## README
Erläuterungen zur Anwenung der Excel
Allgemeines
Hier wird zeilenweise ausgefüllt.
|  | Jahre | Zeitreihen Sheets | Sonstige Zeitreihen Sheets | CO2-limit | Fahrkurve Ferwärmenetz |  | Erzeuger Sheets | CO2 Faktor Erdgas [g/MWh_hu] | Name | Speicherort
|  | Jahr 1 | Name des Sheets mit Zeitreihen für Jahr 1 | Name des Sheets mit Sonstigen Zeitreihen für Jahr 1 | CO2-Limit im Jahr 1 [t CO2]. Auch ohne Limit möglich | Fahrkurve des FWN im Jahr 1 |  | Sheetname 1 | Faktor für berechnung der CO2-Kosten bei Erdgasverbrennung | Name der Rechnung (für Abspeicherung) | Ordner für Abspeicherung
|  | (Jahr 2) | … | … | … | Form: -9/125;11/105 -> Unter -9°C Mittlere Außentemperatur: 125 °C - Über 11°C Außentemperatur: 105°C. Dazwischen lineare interpolation |  | Sheetname 2
|  | … | … | … |  | … |  | …
|  |  | Für jedes Jahr muss ein Sheet mit "Zeitreihen befüllt werden | Optional
Zeitreihen
These columns need to be filled with data. Create a new sheet for every year in the Model
|  | Erdgas | Strom | Wasserstoff | EBS | CO2 | SinkHeat | Tamb
|  | Price for Gas in €/MWh_hu | Price for Electricity in €/MWh | Price for Hydrogen in €/MWh_hu | Price for EBS in €/MWh_hu | Price for CO2 in €/t | Heat demand of Heating network (used for calculation of final prices per MWh_th) | Ambient temperature. Needs to be given. Is used for things like the calculation of the temperature of the heating network
|  | Costs of Natural Gas [€/MWh_hu] | Costs of Electricity [€/MWh] | Costs of Hydrogen [€/MWh] | Costs of other fuel sources [€/MWh] | Costs for CO2 [€/t] | Heat Demand in MWh/h | Temperature in °C
|  | 20 | 46 | 35 | 10 | 55 | 206 | 10
|  | … | … | … | … | … | … | …
Sonstige Zeitreihen
These columns are Optional. Further columns can be used to pass Data to Comps (See "RDM_Comps")
|  | TVL_FWN | TRL_FWN | SinkLossHeat
|  | Temperature of forward flow of Heating Network. If not given, ius calculated internally with the 24-hour-mean ambient temperature and the Temperature curve given in"Allgemeines" | Temperature of Rear Flow in Heating network in °C. If not given, is set to 60°C | Losses of heating network. Can also be calculated internally
|  | Temperature in °C | Temperature in °C | Losses of heating network in MWh/h
|  | 102 | 60 | 24
|  | … | … | …

## RDM_Comps
Technologies are organised in blocks.
Some fields that can be a number, but can also use a TS from other sheets, if a non constant value is needed. (marked as "TS-ready")
Cursive fields can be left blank
Spalte1 | Spalte2 | Datatype | Examples | Description | Zusatzparameter für die Erzeuger:
KWK |  | [None, text] | KWK, Waermepumpe, … | Type of Component. If blank, the component is not used | Alle parameter beziehen sich auf die Thermische Arbeit/Leistung!!
Name |  | text | KWK_1, Fluss | Assign a name. Must be unique
Gruppe |  | text (optional) | Reneweables | assign a group for aggregated grafics in the evaluation (recomended for big systems) | Attribut | Datentyp | Wertebeeich | Einheit | Beschreibung
eta_th |  | number (TS-ready) | 41%, 0.84 | thermal efficiency | min_rel | number | 0-1 | - | Untergrenze der Leistung
eta_el |  | number (TS-ready) | 30%, 0.30 | electrical efficiency | max_rel | number | 0-1 | -
Thermische Leistung |  | [number, "from-to", None] | 60, 20-80, | maximum thermal power | loadFactor_min | number | 0-1 | - | Untergrenze für Mittlere Leistung
Brennstoff |  | text | Erdgas, Wasserstoff | Used Fuel Type (induces corresponding costs) | loadFactor_max | number | 0-1 | - | Obergrenze für Mittlere Leistung
Zusatzkosten pro MWh Brennstoff |  | number (TS-ready) | 5, "name_of_timeSeries" | Extra Costs for Fuel per MWh | onHoursSum_min | number | 0-99999… | hours | Minimale Betriebszeit gesamt
[5 empty] | onHoursSum_max | number | 0-99999… | hours | Maximale Betriebszeit gesamt
Waermepumpe |  |  |  |  | onHours_min | number | 0-99999… | hours | Minimale Betriebsstunden am Stück
COP |  | number (TS-ready) | 3.5 , "name_of_timeSeries" | thermal efficiency | onHours_max | number | 0-99999… | hours | Maximale Betriebsstunden am Stück
COP berechnen |  | [ja, nein] | [ja, nein] | If the COP should be calculated. Gets calculated with through carnot efficiency. Uses the TS iven in "COP" as the source temperature. Sink temperature is the Forward flow temperature of the heating network | offHours_min | number | 0-99999… | hours | Minimale Stillstandszeit am Stück
Betriebskostenförderung BEW |  | number | 92, 70, 46 | Funding per MWh of used ambient heat. Gets limited to 90% of the electricity costs. Doesnt take into account other limiting factors of the possible funding! For sensitivity use lower values (92 € is the maximum funding) | offHours_max | number | 0-99999… | hours | Maximale Stillstandszeit am Stück
Zusatzkosten pro MWh Strom |  | number (TS-ready) | 5, "name_of_timeSeries" | Extra Costs for Electricity per MWh | switchOn_maxNr | number | 0-99999… | - | Maximale Anzahl an Anschaltvorgängen
Untergrenze für Einsatz |  | number | -5, 2 , 10 | Lower bound for the useage. Below this value, useage is prohibited | sumFlowHours_min | number | 0-99999… | MWh | Untergrenze der Verrichteten Arbeit
Zeitreihe für Einsatzbeschränkung |  | text | name_of_timeSeries | Time Series to base the limiting of useage on. Normaly the Temperature of the (ambient) heat source | sumFlowHours_max | number | 0-99999… | MWh | Obergrenze der Verrichteten Arbeit
[5 empty] | costsPerRunningHour | number | -9999…-9999… | €/h | Kosten pro Betriebsstunde
AbwaermeWP / AbwawermeHT |  |  |  |  | costsPerFlowHour | number | -9999…-9999… | €/MWh | Kosten pro MWh (thermisch)
Abwärmekosten |  | number (TS-ready) | 5, 10, 20, 30 | Cost per MWh of heat used before the heat pump (or without any heat pump) | switchOnCosts | number | -9999…-9999… | € | Anschaltkosten (nur sinnvoll, wenn min_rel>0)
[5 empty] | iCanSwitchOff | bool | ja, nein | - | Abschalten nicht möglich? (nur bei min_rel>0 sinnvoll), Generell ist Abschalten möglich
Rueckkuehler |  |  |  |  | SegmentsQfu | text | - | MW | Abschnittsweise Leistung (Input (fuel,strom,...)). Format: 0;0; 4.5;9; 9;12
Strombedarf |  | number | 1%, 2%, 5%, 10% | Needed electricity per MWh_th that is cooled back (discarded) | SegmentsQth | text | - | MW | Abschnittsweise Leistung (Thermisch). Format: 0;0; 4.5;9; 9;12
Zusatzkosten pro MWh Strom |  | number (TS-ready) | 5, "name_of_timeSeries" | Extra Costs for Electricity per MWh | SegmentsPel | text | - | MW | Abschnittsweise Leistung (Strom_out). Format: 0;0; 4.5;9; 9;12
KostenProBetriebsstunde |  | number | 1,5,20,100 | Costs per Hour of useage (not corresponding to the amount of heat discarded (use "costsPerFlowHour" instead)
Speicher |  |  |  |  | Not implemented yet:
Kapazität [MWh] |  | [number, "from-to", None] | 600, 20-800, | Maximum thermal capacity in MWh | val_rel |  |  |  | For specifying a fixed load profile/production profile
Lade/Entladeleistung [MW] |  | [number, "from-to", None] | 60, 20-80, | maximum thermal power for charging/ discharging | "positive_gradient", |  |  |  | For specifying the maximal increase/decrease of Power per hour
AbhängigkeitVonDT |  | [ja, nein] | [ja, nein] | Wether the capacity and thermal power should be limited by the temperature spread in the heating network. Maximum spread = 65K | "valuesBeforeBegin", |  |  |  | Setting start values
VerlustProStunde |  | number | 0,2%, 1% | Loss of current charging state per hour | "medium" |  |  |  | Setting a cuytom medium (doesnt do much, just for validtion)
eta_load |  | number | 100%, 99%, 96% | efficiency when charging
eta_unload |  | number | 100%, 99%, 96% | efficiency when discharging
Example
KWKekt |  |  |  | Special component!! KWK with variable rate between heat and electricty. Cant modulate fuel input. Cant be optimized in size. | KWK | KWK
Brennstoff Leistung |  | number | 20 | Fuel use | Name | KWK1
Elektrische Leistung (Stützpunkte) |  | text | 0-3-8 | Interpolations points for electrical power. Use minimum of 2. | Gruppe | KWK
Thermische Leistung (Stützpunkte) |  | text | 18-12-4 | Interpolations points for thermal power. Use minimum of 2. | eta_th | 45%
Ausschaltbar |  | [ja, nein] | [ja, nein] | If the component is allowed to switch off | eta_el | 30%
[5 empty] | Thermische Leistung | 50
Investments |  |  |  |  | Optional | nein
Optional |  | [ja, nein] | [ja, nein] |  | Startjahr | 2015
Startjahr |  | number | 2020, 2032, 2040 | Starting year of the Component | Endjahr | 2035
Endjahr |  | number | 2032, 2045, |  | Fixkosten pro Jahr | 600000
Fixkosten pro Jahr |  | number | 200000 | Total Costs for an Investment, independent of MW. Consists of all sorts of costs, including: Annuised Investment Costs, Grid fees (per MW), other fixed operation costs, … In combination with costs per MW, a linear degression of Invest costs can be implemented | Förderung pro Jahr | - €
Förderung pro Jahr |  | number | 50000 | Funding of the investment | Fixkosten pro MW und Jahr
Fixkosten pro MW und Jahr |  | number | 1000000 | Is used to Optimize an Investment Total Costs for an Investment per MW. Consists of all sorts of costs, including: Annuised Investment Costs, Grid fees (per MW), other fixed operation costs, … | Förderung pro MW und Jahr
Förderung pro MW und Jahr |  | number | 400000 | Is used to Optimize an Investment. Funding of the investment per MW | Brennstoff | Erdgas
Invest Gruppe |  | text:number | Group1:80, Group2:20 | Limit the total installed Power of a group of components. Syntax: "NameOfGroup:Limit". Limit must be anumber | Zusatzkosten pro MWh Brennstoff | 3
Fixkosten pro MWh und Jahr |  | number | 1000000 | Same as per MW, but used to optimize the capacity of a Storage. | onHoursSum_max | 8000 |  |  | This creates the regular KWK with the additional boundaries. The KWK can only be on for 8000 hours and, if shut off, must be shut off for at least 24 hours. Because shutting of does only work if there is a minimal power, we use min rel to set the minimum power to 20%. So the minimum power is now 10MW
Förderung pro MWh und Jahr |  | number | 400000 | Same as per MW, but used to optimize the capacity of a Storage. | offHours_min | 24
[5 empty] | min_rel | 0.2
[5 empty] | costsPerRunningHour | 20 |  |  | Furthermore, we set additional costs of 20 €/h
[5 empty] | segmentsQfu | 0;0; 2;8;8;24 |  |  | Through these segments, we establish a KWK that can shut off (0;0), but ist minimal power is Qfu=2; Qth=1 and Q_el=0. As the power increases, the efficiencies change. At Qfu=24MW, Qth is 15 MW and Pel only 6MW. SO we have an eta_th=62,5% and eta_el=25%.
[5 empty] | segmentsQfu | 0;0; 1;4; 4;15
[5 empty] | segmentsQfu | 0;0; 0.2;3; 3;6 |  |  | Segments overwrite min_rel, max_rel, eta_th, eta_el and they are not combineable with a variable investment size. 'Thermische Leistung must be set to a number. eta_th and eta_el still have to be set for a KWK to calculate the amount of CO2 corresponding to heat production. Choose a mean value

## Allgemeines
Jahre | Zeitreihen Sheets | Sonstige Zeitreihen Sheets | Fahrkurve Fernwärmenetz | CO2-limit | Erzeuger Sheets | CO2 Faktor Erdgas [g/MWh_hu] | Name | Speicherort | filepath
2025 | Zeitreihen | Sonstige Zeitreihen | -9/120;8/90 |  | KWK | 0.202 | Beispielname | /Users/felix/Desktop | /Users/felix/Documents/Dokumente - eigene/Arbeit_SE_Trainee/Repositories/flixOptExcel/tests/[test_minimal_new_invest.xlsx]Allgemeines
Kessel
Speicher
EHK
WP
AbwWP
Abwärme
Sonstige

## Erzeuger 1
KWK | KWK | Kessel | Kessel | Speicher | Speicher | Waermepumpe | AbwaermeWP | AbwaermeHT | EHK | Rueckkuehler | KWKekt
Name | KWK_1 | Name | Kessel_1 | Name | Speicher_1 | Name | Name | Name | Name | Name | Name
Gruppe |  | Gruppe |  | Gruppe |  | Gruppe | Gruppe | Gruppe | Gruppe | Gruppe | Gruppe
eta_th | 40% | eta_th | 80% | Kapazität [MWh] | 100 | COP | COP |  | eta_th |  | Brennstoff Leistung
eta_el | 30% |  |  | Thermische Leistung | 10 | COP berechnen | COP berechnen |  |  | Strombedarf | Elektrische Leistung (Stützpunkte)
Thermische Leistung | 100 | Thermische Leistung | 1000 | AbhängigkeitVonDT |  | Thermische Leistung | Thermische Leistung | Thermische Leistung | Thermische Leistung | Thermische Leistung | Thermische Leistung (Stützpunkte)
Brennstoff | Erdgas | Brennstoff | Erdgas | VerlustProStunde |  | Betriebskostenförderung BEW | Betriebskostenförderung BEW |  |  | Beschränkung Einsatzzeit | Brennstoff
Zusatzkosten pro MWh Brennstoff | 8 | Zusatzkosten pro MWh Brennstoff | 8 | eta_load |  | Zusatzkosten pro MWh Strom | Zusatzkosten pro MWh Strom |  | Zusatzkosten pro MWh Strom | Zusatzkosten pro MWh Strom | Zusatzkosten pro MWh Brennstoff
max_rel |  |  |  | eta_unload |  | Untergrenze für Einsatz | Untergrenze für Einsatz | Abwärmekosten |  | KostenProBetriebsstunde | Ausschaltbar
[6 empty] | Zeitreihe für Einsatzbeschränkung | Zeitreihe für Einsatzbeschränkung
Abwärmekosten
Optional | nein | Optional | nein | Optional | nein | Optional | Optional | Optional | Optional | Optional | Optional
Startjahr | 2020 | Startjahr | 2000 | Startjahr | 2000 | Startjahr | Startjahr | Startjahr | Startjahr | Startjahr | Startjahr
Lebensdauer | 20 | Lebensdauer | 40 | Lebensdauer | 40 | Endjahr | Endjahr | Endjahr | Endjahr | Endjahr | Endjahr
Investkosten | 1000000 | Investkosten | 1000000 | Investkosten | 1000000 | Fixkosten pro Jahr | Fixkosten pro Jahr | Fixkosten pro Jahr | Fixkosten pro Jahr | Fixkosten pro Jahr | Fixkosten pro Jahr
Betriebskosten | 500000 | Betriebskosten | 500000 | Betriebskosten | 500000 | Förderung pro Jahr | Förderung pro Jahr | Förderung pro Jahr | Förderung pro Jahr | Förderung pro Jahr | Förderung pro Jahr
Investkosten/MW | 1000 | Investkosten/MW | 1000 | Investkosten/MW | 1000 | Fixkosten pro MW und Jahr | Fixkosten pro MW und Jahr | Fixkosten pro MW und Jahr | Fixkosten pro MW und Jahr | Fixkosten pro MW und Jahr | Fixkosten pro MW und Jahr
Betriebskosten/MW | 500 | Betriebskosten/MW | 500 | Betriebskosten/MW | 500 | Förderung pro MW und Jahr | Förderung pro MW und Jahr | Förderung pro MW und Jahr | Förderung pro MW und Jahr | Förderung pro MW und Jahr | Förderung pro MW und Jahr
Zinssatz | 8% | Zinssatz | 8% | Zinssatz | 8% | Investgruppe | Investgruppe | Investgruppe | Investgruppe | Investgruppe | Investgruppe
Fördersatz | 10% | Fördersatz | 10% | Fördersatz | 10%
Netzentgelt pro MW | 10 | Netzentgelt pro MW | 10 | Netzentgelt pro MW | 50
Investgruppe |  | Investgruppe |  | Investgruppe | 5
Investkosten/MWh
Betriebskosten/MWh
Data is only read until line 30. Here you can do further calculations
Note on L4: Felix Bumann: Name einer Zeitreihe (aus "sonstige Zeitreihen") angeben oder fixen Wert eintragen.
Note on O4: Felix Bumann: Name einer Zeitreihe (aus "sonstige Zeitreihen") angeben oder fixen Wert eintragen.
Note on L5: Felix Bumann: Interne Berechnung des COP aus der übergebenen Zeitreihe (Zeitreihe als Quelltemperatur, T_VL des FWN als Zieltemperatur) mit eta_carnot = 0.5
Note on O5: Felix Bumann: Interne Berechnung des COP aus der übergebenen Zeitreihe (Zeitreihe als Quelltemperatur, T_VL des FWN als Zieltemperatur) mit eta_carnot = 0.5
Note on X5: Felix Bumann: Strombedarf pro kWh_th Standard: 0.05
Note on I6: Felix Berücksichtigung der Reduktion der Leistung und der Kapazität in Abhängigkeit der Temperaturspreizung im Fernwärmenetz (T_VL-T_RL) Ausgangsspreizung ist 65K
Note on L9: Untergrenze für Einsatz (Bsp.: Temperatur der Wärmequelle)
Note on O9: Untergrenze für Einsatz (Bsp.: Temperatur der Wärmequelle)
Note on E16: Felix Bumann: Diese Kosten sind die Fixkosten der Anlage im Betrachtungszeitraum. Sie müssen vorher annuisiert oder sonstwie berechnet werden
Note on I16: Felix Bumann: Diese Kosten sind die Fixkosten der Anlage im Betrachtungszeitraum. Sie müssen vorher annuisiert oder sonstwie berechnet werden
Note on L16: Felix Bumann: Diese Kosten sind die Fixkosten der Anlage im Betrachtungszeitraum. Sie müssen vorher annuisiert oder sonstwie berechnet werden
Note on O16: Felix Bumann: Diese Kosten sind die Fixkosten der Anlage im Betrachtungszeitraum. Sie müssen vorher annuisiert oder sonstwie berechnet werden
Note on R16: Felix Bumann: Diese Kosten sind die Fixkosten der Anlage im Betrachtungszeitraum. Sie müssen vorher annuisiert oder sonstwie berechnet werden
Note on U16: Felix Bumann: Diese Kosten sind die Fixkosten der Anlage im Betrachtungszeitraum. Sie müssen vorher annuisiert oder sonstwie berechnet werden
Note on X16: Felix Bumann: Diese Kosten sind die Fixkosten der Anlage im Betrachtungszeitraum. Sie müssen vorher annuisiert oder sonstwie berechnet werden
Note on AA16: Felix Bumann: Diese Kosten sind die Fixkosten der Anlage im Betrachtungszeitraum. Sie müssen vorher annuisiert oder sonstwie berechnet werden
Note on E17: Felix Bumann: Dieser Betrag wird pro Jahr von den Fixkosten pro Jahr abgezogen. Es handelt sich um eine Investitionskostenförderung. Folglich muss der Betrag auch annusiert werden
Note on I17: Felix Bumann: Dieser Betrag wird pro Jahr von den Fixkosten pro Jahr abgezogen. Es handelt sich um eine Investitionskostenförderung. Folglich muss der Betrag auch annusiert werden
Note on L17: Felix Bumann: Dieser Betrag wird pro Jahr von den Fixkosten pro Jahr abgezogen. Es handelt sich um eine Investitionskostenförderung. Folglich muss der Betrag auch annusiert werden
Note on O17: Felix Bumann: Dieser Betrag wird pro Jahr von den Fixkosten pro Jahr abgezogen. Es handelt sich um eine Investitionskostenförderung. Folglich muss der Betrag auch annusiert werden
Note on R17: Felix Bumann: Dieser Betrag wird pro Jahr von den Fixkosten pro Jahr abgezogen. Es handelt sich um eine Investitionskostenförderung. Folglich muss der Betrag auch annusiert werden
Note on U17: Felix Bumann: Dieser Betrag wird pro Jahr von den Fixkosten pro Jahr abgezogen. Es handelt sich um eine Investitionskostenförderung. Folglich muss der Betrag auch annusiert werden
Note on X17: Felix Bumann: Dieser Betrag wird pro Jahr von den Fixkosten pro Jahr abgezogen. Es handelt sich um eine Investitionskostenförderung. Folglich muss der Betrag auch annusiert werden
Note on AA17: Felix Bumann: Dieser Betrag wird pro Jahr von den Fixkosten pro Jahr abgezogen. Es handelt sich um eine Investitionskostenförderung. Folglich muss der Betrag auch annusiert werden
Note on E18: Felix Bumann: Diese Kosten sind die Fixkosten der Anlage im Betrachtungszeitraum. Sie müssen vorher annuisiert oder sonstwie berechnet werden
Note on I18: Felix Bumann: Diese Kosten sind die Fixkosten der Anlage im Betrachtungszeitraum. Sie müssen vorher annuisiert oder sonstwie berechnet werden
Note on L18: Felix Bumann: Diese Kosten sind die Fixkosten der Anlage im Betrachtungszeitraum. Sie müssen vorher annuisiert oder sonstwie berechnet werden
Note on O18: Felix Bumann: Diese Kosten sind die Fixkosten der Anlage im Betrachtungszeitraum. Sie müssen vorher annuisiert oder sonstwie berechnet werden
Note on R18: Felix Bumann: Diese Kosten sind die Fixkosten der Anlage im Betrachtungszeitraum. Sie müssen vorher annuisiert oder sonstwie berechnet werden
Note on U18: Felix Bumann: Diese Kosten sind die Fixkosten der Anlage im Betrachtungszeitraum. Sie müssen vorher annuisiert oder sonstwie berechnet werden
Note on X18: Felix Bumann: Diese Kosten sind die Fixkosten der Anlage im Betrachtungszeitraum. Sie müssen vorher annuisiert oder sonstwie berechnet werden
Note on AA18: Felix Bumann: Diese Kosten sind die Fixkosten der Anlage im Betrachtungszeitraum. Sie müssen vorher annuisiert oder sonstwie berechnet werden
Note on E19: Felix Bumann: Dieser Betrag wird pro Jahr von den Fixkosten pro Jahr abgezogen. Es handelt sich um eine Investitionskostenförderung. Folglich muss der Betrag auch annusiert werden
Note on I19: Felix Bumann: Dieser Betrag wird pro Jahr von den Fixkosten pro Jahr abgezogen. Es handelt sich um eine Investitionskostenförderung. Folglich muss der Betrag auch annusiert werden
Note on L19: Felix Bumann: Dieser Betrag wird pro Jahr von den Fixkosten pro Jahr abgezogen. Es handelt sich um eine Investitionskostenförderung. Folglich muss der Betrag auch annusiert werden
Note on O19: Felix Bumann: Dieser Betrag wird pro Jahr von den Fixkosten pro Jahr abgezogen. Es handelt sich um eine Investitionskostenförderung. Folglich muss der Betrag auch annusiert werden
Note on R19: Felix Bumann: Dieser Betrag wird pro Jahr von den Fixkosten pro Jahr abgezogen. Es handelt sich um eine Investitionskostenförderung. Folglich muss der Betrag auch annusiert werden
Note on U19: Felix Bumann: Dieser Betrag wird pro Jahr von den Fixkosten pro Jahr abgezogen. Es handelt sich um eine Investitionskostenförderung. Folglich muss der Betrag auch annusiert werden
Note on X19: Felix Bumann: Dieser Betrag wird pro Jahr von den Fixkosten pro Jahr abgezogen. Es handelt sich um eine Investitionskostenförderung. Folglich muss der Betrag auch annusiert werden
Note on AA19: Felix Bumann: Dieser Betrag wird pro Jahr von den Fixkosten pro Jahr abgezogen. Es handelt sich um eine Investitionskostenförderung. Folglich muss der Betrag auch annusiert werden

## KWK
KWK | KWK
Name | KWK_1
Gruppe
eta_th | 40%
eta_el | 30%
Thermische Leistung | 100
Brennstoff | Erdgas
Zusatzkosten pro MWh Brennstoff
Optional
Startjahr
Lebensdauer
Investkosten
Betriebskosten
Investkosten/MW
Betriebskosten/MW
Zinssatz
Fördersatz
Netzentgelt pro MW
Investgruppe

## Kessel
Kessel | Kessel
Name | Kessel_1
Gruppe
eta_th | 80%
Thermische Leistung | 1000
Brennstoff | Erdgas
Zusatzkosten pro MWh Brennstoff
Optional
Startjahr
Lebensdauer
Investkosten
Betriebskosten
Investkosten/MW
Betriebskosten/MW
Zinssatz
Fördersatz
Netzentgelt pro MW
Investgruppe

## Speicher
Speicher | Speicher
Name | Speicher_1
Gruppe
Thermische Leistung | 10
Kapazität [MWh] | 100
AbhängigkeitVonDT
VerlustProStunde
eta_load
eta_unload
Optional
Startjahr
Lebensdauer
Investkosten
Betriebskosten
Investkosten/MW
Betriebskosten/MW
Zinssatz
Fördersatz
Netzentgelt pro MW
Investgruppe

## EHK
EHK
Name
Gruppe
eta_th
Thermische Leistung
Zusatzkosten pro MWh Strom
Optional
Startjahr
Lebensdauer
Investkosten
Betriebskosten
Investkosten/MW
Betriebskosten/MW
Zinssatz
Fördersatz
Netzentgelt pro MW
Investgruppe

## WP
Waermepumpe
Name
Gruppe
COP
COP berechnen
Thermische Leistung
Betriebskostenförderung BEW
Zusatzkosten pro MWh Strom
Untergrenze für Einsatz
Zeitreihe für Einsatzbeschränkung
Optional
Startjahr
Lebensdauer
Investkosten
Betriebskosten
Investkosten/MW
Betriebskosten/MW
Zinssatz
Fördersatz
Netzentgelt pro MW
Investgruppe

## AbwWP
AbwaermeWP
Name
Gruppe
COP
COP berechnen
Thermische Leistung
Betriebskostenförderung BEW
Zusatzkosten pro MWh Strom
Untergrenze für Einsatz
Zeitreihe für Einsatzbeschränkung
Abwärmekosten
Optional
Startjahr
Lebensdauer
Investkosten
Betriebskosten
Investkosten/MW
Betriebskosten/MW
Zinssatz
Fördersatz
Netzentgelt pro MW
Investgruppe

## Abwärme
AbwaermeHT
Name
Gruppe
Thermische Leistung
Abwärmekosten
Optional
Startjahr
Lebensdauer
Investkosten
Betriebskosten
Investkosten/MW
Betriebskosten/MW
Zinssatz
Fördersatz
Netzentgelt pro MW
Investgruppe

## Sonstige
Rueckkuehler | KWKekt
Name | Name
Gruppe | Gruppe
Brennstoff Leistung
Strombedarf | Elektrische Leistung (Stützpunkte)
Thermische Leistung | Thermische Leistung (Stützpunkte)
Beschränkung Einsatzzeit | Brennstoff
Zusatzkosten pro MWh Strom | Zusatzkosten pro MWh Brennstoff
KostenProBetriebsstunde | Ausschaltbar
Optional | Optional
Startjahr | Startjahr
Lebensdauer | Lebensdauer
Investkosten | Investkosten
Betriebskosten | Betriebskosten
Investkosten/MW | Investkosten/MW
Betriebskosten/MW | Betriebskosten/MW
Zinssatz | Zinssatz
Fördersatz | Fördersatz
Netzentgelt pro MW | Netzentgelt pro MW
Investgruppe | Investgruppe
Note on A5: Felix Bumann: Strombedarf pro kWh_th Standard: 0.05

## Zeitreihen
Tag | Uhrzeit | Erdgas | Strom | Wasserstoff | EBS | CO2 | SinkHeat | Tamb
Beschreibung der Werte bzw. Quellen/Annahmen |  | Randomly generated Prices; 8-22 €/MWh | Randomly generated Prices; 15-220 €/MWh | Not used. Set to very high amount | Not used. Set to very high amount | 45€/t constanly | Sample Heat demand from a district heating network. For Demo Purposes | Synthetic data with seasonal (10 +-12) and daily (+-5) fluctuation. For Demo purposes
Tag | Uhrzeit | Costs of Natural Gas [€/MWh_hu] | Costs of Electricity [€/MWh] | Costs of Hydrogen [€/MWh] | Costs of other fuel sources [€/MWh] | Costs for CO2 [€/t] | Heat Demand in MWh/h | Ambient Air Temperature in °C
0 | 0 | 14.3672 | 31.3964 | 9999 | 9999 | 45 | 57.2332 | -2
0 | 1 | 24.1621 | 33.4143 | 9999 | 9999 | 45 | 73.0672 | -0.7059
0 | 2 | 20.4439 | 136.1045 | 9999 | 9999 | 45 | 99.0892 | 0.5
0 | 3 | 18.1772 | 137.8695 | 9999 | 9999 | 45 | 104.3494 | 1.5355
0 | 4 | 10.6523 | 100.8456 | 9999 | 9999 | 45 | 125.038 | 2.3301
0 | 5 | 10.6519 | 103.528 | 9999 | 9999 | 45 | 127.0852 | 2.8296
0 | 6 | 8.9874 | 26.0562 | 9999 | 9999 | 45 | 117.7228 | 3
0 | 7 | 22.725 | 120.892 | 9999 | 9999 | 45 | 115.5292 | 2.8296
0 | 8 | 18.219 | 118.4716 | 9999 | 9999 | 45 | 116.8012 | 2.3301
0 | 9 | 20.0372 | 45.6576 | 9999 | 9999 | 45 | 122.866 | 1.5355
0 | 10 | 8.3499 | 36.2871 | 9999 | 9999 | 45 | 123.532 | 0.5
0 | 11 | 24.4885 | 40.3324 | 9999 | 9999 | 45 | 115.1734 | -0.7059
0 | 12 | 22.1515 | 35.7108 | 9999 | 9999 | 45 | 112.5778 | -2
0 | 13 | 11.6098 | 139.9902 | 9999 | 9999 | 45 | 117.7192 | -3.2941
0 | 14 | 11.091 | 55.2789 | 9999 | 9999 | 45 | 115.9636 | -4.5
0 | 15 | 11.1179 | 66.5432 | 9999 | 9999 | 45 | 121.2094 | -5.5355
0 | 16 | 13.1721 | 50.5823 | 9999 | 9999 | 45 | 137.2252 | -6.3301
0 | 17 | 16.9209 | 211.3562 | 9999 | 9999 | 45 | 140.101 | -6.8296
0 | 18 | 15.3431 | 190.1966 | 9999 | 9999 | 45 | 139.8388 | -7
0 | 19 | 12.9509 | 62.2514 | 9999 | 9999 | 45 | 139.9732 | -6.8296
0 | 20 | 18.4015 | 82.1511 | 9999 | 9999 | 45 | 133.15 | -6.3301
0 | 21 | 10.3714 | 58.028 | 9999 | 9999 | 45 | 131.6062 | -5.5355
0 | 22 | 12.9665 | 115.8346 | 9999 | 9999 | 45 | 119.6476 | -4.5
0 | 23 | 14.2282 | 19.0202 | 9999 | 9999 | 45 | 79.2424 | -3.2941
1 | 0 | 15.7532 | 152.6304 | 9999 | 9999 | 45 | 78.601 | -1.9982
1 | 1 | 21.348 | 122.2474 | 9999 | 9999 | 45 | 91.2088 | -0.70413
1 | 2 | 11.3945 | 199.221 | 9999 | 9999 | 45 | 102.4078 | 0.50178
1 | 3 | 16.742 | 48.7005 | 9999 | 9999 | 45 | 109.1116 | 1.5373
1 | 4 | 18.071 | 179.8424 | 9999 | 9999 | 45 | 138.886 | 2.3319
1 | 5 | 8.7897 | 177.352 | 9999 | 9999 | 45 | 151.7698 | 2.8314
1 | 6 | 18.3283 | 41.0721 | 9999 | 9999 | 45 | 145.1428 | 3.0018
1 | 7 | 10.8989 | 96.7046 | 9999 | 9999 | 45 | 156.5224 | 2.8314
1 | 8 | 9.1059 | 49.8813 | 9999 | 9999 | 45 | 154.6912 | 2.3319
1 | 9 | 24.1311 | 67.2177 | 9999 | 9999 | 45 | 158.4976 | 1.5373
1 | 10 | 24.4157 | 68.9655 | 9999 | 9999 | 45 | 143.7346 | 0.50178
1 | 11 | 21.7428 | 129.0285 | 9999 | 9999 | 45 | 135.7528 | -0.70413
1 | 12 | 13.1784 | 99.3392 | 9999 | 9999 | 45 | 127.381 | -1.9982
1 | 13 | 9.6604 | 209.2852 | 9999 | 9999 | 45 | 112.0078 | -3.2923
1 | 14 | 19.632 | 40.9059 | 9999 | 9999 | 45 | 112.7218 | -4.4982
1 | 15 | 15.4826 | 214.6069 | 9999 | 9999 | 45 | 120.4222 | -5.5338
1 | 16 | 10.0746 | 62.2809 | 9999 | 9999 | 45 | 138.766 | -6.3283
1 | 17 | 16.418 | 173.4392 | 9999 | 9999 | 45 | 144.8266 | -6.8279
1 | 18 | 8.5846 | 84.4888 | 9999 | 9999 | 45 | 139.2688 | -6.9982
1 | 19 | 23.4584 | 44.3317 | 9999 | 9999 | 45 | 142.7974 | -6.8279
1 | 20 | 12.3993 | 190.8673 | 9999 | 9999 | 45 | 134.176 | -6.3283
1 | 21 | 19.2629 | 78.3165 | 9999 | 9999 | 45 | 127.8106 | -5.5338
1 | 22 | 13.2991 | 150.0654 | 9999 | 9999 | 45 | 108.7198 | -4.4982
1 | 23 | 16.8412 | 131.121 | 9999 | 9999 | 45 | 63.7672 | -3.2923
2 | 0 | 17.2941 | 111.71 | 9999 | 9999 | 45 | 63.5296 | -1.9929
2 | 1 | 11.1425 | 116.643 | 9999 | 9999 | 45 | 71.5132 | -0.69879
2 | 2 | 24.4829 | 165.1088 | 9999 | 9999 | 45 | 86.1154 | 0.50711
2 | 3 | 21.1773 | 32.9934 | 9999 | 9999 | 45 | 98.2162 | 1.5426
2 | 4 | 23.9715 | 151.977 | 9999 | 9999 | 45 | 133.0078 | 2.3372
2 | 5 | 23.2121 | 198.6415 | 9999 | 9999 | 45 | 141.5758 | 2.8367
2 | 6 | 18.1643 | 26.8466 | 9999 | 9999 | 45 | 137.0404 | 3.0071
2 | 7 | 23.6719 | 43.8339 | 9999 | 9999 | 45 | 133.609 | 2.8367
2 | 8 | 9.5044 | 161.9095 | 9999 | 9999 | 45 | 129.8422 | 2.3372
2 | 9 | 11.3317 | 104.6427 | 9999 | 9999 | 45 | 123.5536 | 1.5426
2 | 10 | 8.7689 | 97.7275 | 9999 | 9999 | 45 | 117.31 | 0.50711
2 | 11 | 13.5306 | 43.0782 | 9999 | 9999 | 45 | 119.8078 | -0.69879
2 | 12 | 14.6075 | 118.8879 | 9999 | 9999 | 45 | 121.4254 | -1.9929
2 | 13 | 12.6129 | 40.9418 | 9999 | 9999 | 45 | 117.2524 | -3.287
2 | 14 | 22.0885 | 112.7072 | 9999 | 9999 | 45 | 103.972 | -4.4929
2 | 15 | 14.0648 | 171.5411 | 9999 | 9999 | 45 | 116.2102 | -5.5284
2 | 16 | 12.7759 | 67.9442 | 9999 | 9999 | 45 | 121.6186 | -6.323
2 | 17 | 17.2258 | 113.5612 | 9999 | 9999 | 45 | 122.0026 | -6.8225
2 | 18 | 10.3957 | 218.3633 | 9999 | 9999 | 45 | 119.1742 | -6.9929
2 | 19 | 21.6373 | 155.7633 | 9999 | 9999 | 45 | 114.847 | -6.8225
2 | 20 | 9.2674 | 187.4781 | 9999 | 9999 | 45 | 98.6386 | -6.323
2 | 21 | 24.7771 | 100.0438 | 9999 | 9999 | 45 | 100.0834 | -5.5284
2 | 22 | 21.1282 | 172.4115 | 9999 | 9999 | 45 | 87.0382 | -4.4929
2 | 23 | 11.3782 | 23.3044 | 9999 | 9999 | 45 | 59.4136 | -3.287
3 | 0 | 8.0939 | 40.1968 | 9999 | 9999 | 45 | 65.8942 | -1.984
3 | 1 | 21.8628 | 56.6295 | 9999 | 9999 | 45 | 74.3404 | -0.68991
3 | 2 | 20.0166 | 97.4001 | 9999 | 9999 | 45 | 73.396 | 0.516
3 | 3 | 20.3931 | 188.3777 | 9999 | 9999 | 45 | 74.3074 | 1.5515
3 | 4 | 21.1116 | 85.9845 | 9999 | 9999 | 45 | 97.6768 | 2.3461
3 | 5 | 9.2588 | 149.1973 | 9999 | 9999 | 45 | 129.6826 | 2.8456
3 | 6 | 14.0939 | 160.4094 | 9999 | 9999 | 45 | 118.6186 | 3.016
3 | 7 | 9.9698 | 135.1674 | 9999 | 9999 | 45 | 128.0254 | 2.8456
3 | 8 | 22.6728 | 88.2346 | 9999 | 9999 | 45 | 128.1826 | 2.3461
3 | 9 | 18.5961 | 133.2959 | 9999 | 9999 | 45 | 118.1188 | 1.5515
3 | 10 | 13.6253 | 85.1644 | 9999 | 9999 | 45 | 122.5066 | 0.516
3 | 11 | 9.0805 | 32.1941 | 9999 | 9999 | 45 | 122.3182 | -0.68991
3 | 12 | 13.2867 | 218.5248 | 9999 | 9999 | 45 | 124.5376 | -1.984
3 | 13 | 13.5281 | 41.0724 | 9999 | 9999 | 45 | 123.2362 | -3.2781
3 | 14 | 20.4033 | 29.8314 | 9999 | 9999 | 45 | 119.2714 | -4.484
3 | 15 | 18.8385 | 195.0988 | 9999 | 9999 | 45 | 119.4676 | -5.5195
3 | 16 | 23.0826 | 76.8761 | 9999 | 9999 | 45 | 122.335 | -6.3141
3 | 17 | 16.0277 | 148.3109 | 9999 | 9999 | 45 | 134.1256 | -6.8136
3 | 18 | 10.0331 | 82.4462 | 9999 | 9999 | 45 | 135.3628 | -6.984
3 | 19 | 20.1252 | 95.2481 | 9999 | 9999 | 45 | 128.344 | -6.8136
3 | 20 | 20.9333 | 68.7332 | 9999 | 9999 | 45 | 126.1144 | -6.3141
3 | 21 | 17.5417 | 85.324 | 9999 | 9999 | 45 | 123.4492 | -5.5195
3 | 22 | 21.1064 | 99.1936 | 9999 | 9999 | 45 | 104.626 | -4.484
3 | 23 | 16.3945 | 162.6853 | 9999 | 9999 | 45 | 67.4806 | -3.2781
4 | 0 | 16.8865 | 119.8649 | 9999 | 9999 | 45 | 65.2366 | -1.9716
4 | 1 | 15.2682 | 208.4309 | 9999 | 9999 | 45 | 80.9746 | -0.67747
4 | 2 | 8.4321 | 23.5855 | 9999 | 9999 | 45 | 84.5584 | 0.52844
4 | 3 | 9.8342 | 118.129 | 9999 | 9999 | 45 | 87.1906 | 1.564
4 | 4 | 8.5343 | 134.7661 | 9999 | 9999 | 45 | 114.0064 | 2.3586
4 | 5 | 18.819 | 203.6404 | 9999 | 9999 | 45 | 154.5898 | 2.8581
4 | 6 | 13.3441 | 25.0775 | 9999 | 9999 | 45 | 139.8994 | 3.0284
4 | 7 | 16.6457 | 132.5674 | 9999 | 9999 | 45 | 133.771 | 2.8581
4 | 8 | 23.4286 | 189.9941 | 9999 | 9999 | 45 | 141.55 | 2.3586
4 | 9 | 12.238 | 64.5952 | 9999 | 9999 | 45 | 144.5506 | 1.564
4 | 10 | 14.9765 | 194.6399 | 9999 | 9999 | 45 | 140.3872 | 0.52844
4 | 11 | 20.8444 | 18.9039 | 9999 | 9999 | 45 | 133.2922 | -0.67747
4 | 12 | 11.8896 | 165.1532 | 9999 | 9999 | 45 | 130.3594 | -1.9716
4 | 13 | 9.3087 | 206.2882 | 9999 | 9999 | 45 | 127.6216 | -3.2657
4 | 14 | 12.9258 | 149.7255 | 9999 | 9999 | 45 | 125.7604 | -4.4716
4 | 15 | 10.7408 | 105.001 | 9999 | 9999 | 45 | 128.0404 | -5.5071
4 | 16 | 23.8049 | 24.2006 | 9999 | 9999 | 45 | 134.0092 | -6.3017
4 | 17 | 21.738 | 203.6233 | 9999 | 9999 | 45 | 139.624 | -6.8012
4 | 18 | 18.7679 | 111.4107 | 9999 | 9999 | 45 | 143.7904 | -6.9716
4 | 19 | 22.8148 | 20.9443 | 9999 | 9999 | 45 | 140.7472 | -6.8012
4 | 20 | 21.6624 | 156.4133 | 9999 | 9999 | 45 | 129.4984 | -6.3017
4 | 21 | 11.1717 | 113.7766 | 9999 | 9999 | 45 | 122.4886 | -5.5071
4 | 22 | 23.1735 | 40.4908 | 9999 | 9999 | 45 | 100.33 | -4.4716
4 | 23 | 17.1688 | 58.9257 | 9999 | 9999 | 45 | 62.9908 | -3.2657
5 | 0 | 21.7265 | 28.2206 | 9999 | 9999 | 45 | 61.7236 | -1.9556
5 | 1 | 23.2336 | 132.7302 | 9999 | 9999 | 45 | 74.293 | -0.66148
5 | 2 | 13.4061 | 142.516 | 9999 | 9999 | 45 | 84.9016 | 0.54442
5 | 3 | 9.8709 | 118.6772 | 9999 | 9999 | 45 | 92.371 | 1.58
5 | 4 | 11.8749 | 182.5059 | 9999 | 9999 | 45 | 122.257 | 2.3745
5 | 5 | 15.2608 | 191.5068 | 9999 | 9999 | 45 | 134.644 | 2.8741
5 | 6 | 21.9063 | 141.203 | 9999 | 9999 | 45 | 127.42 | 3.0444
5 | 7 | 22.6324 | 17.6151 | 9999 | 9999 | 45 | 124.1194 | 2.8741
5 | 8 | 8.1182 | 157.5221 | 9999 | 9999 | 45 | 133.0252 | 2.3745
5 | 9 | 16.6827 | 100.6898 | 9999 | 9999 | 45 | 127.6408 | 1.58
5 | 10 | 15.096 | 130.9393 | 9999 | 9999 | 45 | 126.73 | 0.54442
5 | 11 | 11.7758 | 148.0615 | 9999 | 9999 | 45 | 120.0814 | -0.66148
5 | 12 | 10.0377 | 86.7985 | 9999 | 9999 | 45 | 120.3526 | -1.9556
5 | 13 | 13.7395 | 203.0052 | 9999 | 9999 | 45 | 106.7656 | -3.2497
5 | 14 | 24.0295 | 42.4648 | 9999 | 9999 | 45 | 100.8526 | -4.4556
5 | 15 | 13.4944 | 152.6599 | 9999 | 9999 | 45 | 124.7158 | -5.4911
5 | 16 | 16.8194 | 15.8937 | 9999 | 9999 | 45 | 128.209 | -6.2857
5 | 17 | 19.9513 | 204.5535 | 9999 | 9999 | 45 | 126.886 | -6.7852
5 | 18 | 14.1817 | 38.0633 | 9999 | 9999 | 45 | 124.4866 | -6.9556
5 | 19 | 24.5203 | 34.4513 | 9999 | 9999 | 45 | 125.3962 | -6.7852
5 | 20 | 24.3616 | 83.2666 | 9999 | 9999 | 45 | 120.784 | -6.2857
5 | 21 | 12.2803 | 91.5811 | 9999 | 9999 | 45 | 112.6492 | -5.4911
5 | 22 | 16.4532 | 58.9315 | 9999 | 9999 | 45 | 93.391 | -4.4556
5 | 23 | 13.1149 | 134.9499 | 9999 | 9999 | 45 | 77.7208 | -3.2497
6 | 0 | 12.8423 | 105.7974 | 9999 | 9999 | 45 | 106.9414 | -1.936
6 | 1 | 8.6271 | 22.006 | 9999 | 9999 | 45 | 100.516 | -0.64195
6 | 2 | 18.3626 | 80.5287 | 9999 | 9999 | 45 | 83.476 | 0.56395
6 | 3 | 16.5455 | 181.1387 | 9999 | 9999 | 45 | 88.1032 | 1.5995
6 | 4 | 8.8751 | 156.3888 | 9999 | 9999 | 45 | 135.9724 | 2.3941
6 | 5 | 12.737 | 163.5985 | 9999 | 9999 | 45 | 147.3538 | 2.8936
6 | 6 | 23.4405 | 158.114 | 9999 | 9999 | 45 | 141.4258 | 3.064
6 | 7 | 12.0726 | 78.7495 | 9999 | 9999 | 45 | 142.21 | 2.8936
6 | 8 | 10.4632 | 35.4311 | 9999 | 9999 | 45 | 145.3054 | 2.3941
6 | 9 | 16.3207 | 70.8558 | 9999 | 9999 | 45 | 141.4516 | 1.5995
6 | 10 | 24.7561 | 185.516 | 9999 | 9999 | 45 | 134.1928 | 0.56395
6 | 11 | 12.1149 | 215.9965 | 9999 | 9999 | 45 | 133.8778 | -0.64195
6 | 12 | 19.4263 | 116.2386 | 9999 | 9999 | 45 | 128.4952 | -1.936
6 | 13 | 20.9475 | 16.9886 | 9999 | 9999 | 45 | 125.9044 | -3.2301
6 | 14 | 12.0398 | 43.7092 | 9999 | 9999 | 45 | 126.763 | -4.436
6 | 15 | 20.3797 | 81.0265 | 9999 | 9999 | 45 | 119.1196 | -5.4716
6 | 16 | 14.2523 | 133.61 | 9999 | 9999 | 45 | 116.5528 | -6.2662
6 | 17 | 18.7492 | 30.3942 | 9999 | 9999 | 45 | 122.6872 | -6.7657
6 | 18 | 18.77 | 208.3882 | 9999 | 9999 | 45 | 125.4166 | -6.936
6 | 19 | 17.1082 | 89.8422 | 9999 | 9999 | 45 | 125.3464 | -6.7657
6 | 20 | 9.5349 | 202.0798 | 9999 | 9999 | 45 | 121.1644 | -6.2662
6 | 21 | 22.2001 | 175.007 | 9999 | 9999 | 45 | 114.508 | -5.4716
6 | 22 | 13.4533 | 169.8646 | 9999 | 9999 | 45 | 103.8754 | -4.436
6 | 23 | 11.1708 | 139.3775 | 9999 | 9999 | 45 | 66.8494 | -3.2301
7 | 0 | 8.6932 | 143.4907 | 9999 | 9999 | 45 | 62.9038 | -1.913
7 | 1 | 18.0452 | 145.7907 | 9999 | 9999 | 45 | 72.6772 | -0.61889
7 | 2 | 19.5186 | 143.8879 | 9999 | 9999 | 45 | 81.205 | 0.58702
7 | 3 | 8.282 | 128.5143 | 9999 | 9999 | 45 | 85.1146 | 1.6225
7 | 4 | 16.7056 | 217.2149 | 9999 | 9999 | 45 | 120.055 | 2.4171
7 | 5 | 11.8504 | 165.1196 | 9999 | 9999 | 45 | 130.519 | 2.9166
7 | 6 | 18.9679 | 174.274 | 9999 | 9999 | 45 | 124.258 | 3.087
7 | 7 | 10.9642 | 193.8549 | 9999 | 9999 | 45 | 120.9382 | 2.9166
7 | 8 | 19.7459 | 59.2062 | 9999 | 9999 | 45 | 120.6484 | 2.4171
7 | 9 | 14.5745 | 32.1799 | 9999 | 9999 | 45 | 119.5696 | 1.6225
7 | 10 | 23.9244 | 113.9934 | 9999 | 9999 | 45 | 111.5458 | 0.58702
7 | 11 | 10.3379 | 120.3865 | 9999 | 9999 | 45 | 111.9268 | -0.61889
7 | 12 | 13.7981 | 184.9823 | 9999 | 9999 | 45 | 112.399 | -1.913
7 | 13 | 9.929 | 105.9756 | 9999 | 9999 | 45 | 112.8574 | -3.2071
7 | 14 | 23.7198 | 132.0249 | 9999 | 9999 | 45 | 111.6694 | -4.413
7 | 15 | 22.9148 | 123.0495 | 9999 | 9999 | 45 | 111.325 | -5.4485
7 | 16 | 12.385 | 22.8316 | 9999 | 9999 | 45 | 114.2386 | -6.2431
7 | 17 | 19.2197 | 141.1191 | 9999 | 9999 | 45 | 113.044 | -6.7426
7 | 18 | 21.8928 | 184.7489 | 9999 | 9999 | 45 | 113.8132 | -6.913
7 | 19 | 17.4384 | 47.2876 | 9999 | 9999 | 45 | 110.0284 | -6.7426
7 | 20 | 17.0041 | 136.838 | 9999 | 9999 | 45 | 108.811 | -6.2431
7 | 21 | 12.1115 | 136.6902 | 9999 | 9999 | 45 | 101.9974 | -5.4485
7 | 22 | 9.5827 | 48.6579 | 9999 | 9999 | 45 | 85.6318 | -4.413
7 | 23 | 23.2527 | 40.31 | 9999 | 9999 | 45 | 52.3438 | -3.2071
8 | 0 | 23.3071 | 215.9106 | 9999 | 9999 | 45 | 46.0606 | -1.8864
8 | 1 | 18.7627 | 95.7124 | 9999 | 9999 | 45 | 55.8346 | -0.59229
8 | 2 | 13.7635 | 61.6215 | 9999 | 9999 | 45 | 67.8994 | 0.61361
8 | 3 | 13.9366 | 50.1215 | 9999 | 9999 | 45 | 77.782 | 1.6491
8 | 4 | 20.3412 | 151.8584 | 9999 | 9999 | 45 | 103.183 | 2.4437
8 | 5 | 23.2509 | 139.9363 | 9999 | 9999 | 45 | 111.8848 | 2.9432
8 | 6 | 23.0805 | 146.9282 | 9999 | 9999 | 45 | 113.5234 | 3.1136
8 | 7 | 21.2579 | 33.0412 | 9999 | 9999 | 45 | 113.371 | 2.9432
8 | 8 | 18.9145 | 198.1746 | 9999 | 9999 | 45 | 112.2946 | 2.4437
8 | 9 | 9.4304 | 94.7996 | 9999 | 9999 | 45 | 109.3312 | 1.6491
8 | 10 | 10.7477 | 79.2407 | 9999 | 9999 | 45 | 107.2138 | 0.61361
8 | 11 | 23.2754 | 109.7841 | 9999 | 9999 | 45 | 108.0172 | -0.59229
8 | 12 | 18.3093 | 94.9635 | 9999 | 9999 | 45 | 103.0798 | -1.8864
8 | 13 | 8.1563 | 192.0333 | 9999 | 9999 | 45 | 103.246 | -3.1805
8 | 14 | 9.725 | 205.4985 | 9999 | 9999 | 45 | 104.206 | -4.3864
8 | 15 | 19.2795 | 77.2079 | 9999 | 9999 | 45 | 103.0624 | -5.4219
8 | 16 | 8.086 | 192.1068 | 9999 | 9999 | 45 | 106.6606 | -6.2165
8 | 17 | 10.7337 | 175.2122 | 9999 | 9999 | 45 | 102.1378 | -6.716
8 | 18 | 17.3285 | 205.8156 | 9999 | 9999 | 45 | 101.2246 | -6.8864
8 | 19 | 19.7622 | 65.3788 | 9999 | 9999 | 45 | 102.3256 | -6.716
8 | 20 | 19.0833 | 133.2766 | 9999 | 9999 | 45 | 86.728 | -6.2165
8 | 21 | 11.8126 | 71.2816 | 9999 | 9999 | 45 | 89.3254 | -5.4219
8 | 22 | 20.107 | 183.9394 | 9999 | 9999 | 45 | 79.1836 | -4.3864
8 | 23 | 12.0332 | 16.0915 | 9999 | 9999 | 45 | 54.271 | -3.1805
9 | 0 | 13.5318 | 130.7879 | 9999 | 9999 | 45 | 38.7346 | -1.8563
9 | 1 | 20.6904 | 84.5367 | 9999 | 9999 | 45 | 45.8848 | -0.56218
9 | 2 | 19.0438 | 81.1502 | 9999 | 9999 | 45 | 53.2078 | 0.64373
9 | 3 | 22.4368 | 147.2058 | 9999 | 9999 | 45 | 57.016 | 1.6793
9 | 4 | 19.1794 | 189.5543 | 9999 | 9999 | 45 | 83.9734 | 2.4739
9 | 5 | 17.6612 | 139.8851 | 9999 | 9999 | 45 | 102.2992 | 2.9734
9 | 6 | 9.5925 | 189.9005 | 9999 | 9999 | 45 | 105.6502 | 3.1437
9 | 7 | 14.2512 | 69.2424 | 9999 | 9999 | 45 | 103.8202 | 2.9734
9 | 8 | 12.5084 | 121.4979 | 9999 | 9999 | 45 | 101.0602 | 2.4739
9 | 9 | 12.1478 | 107.36 | 9999 | 9999 | 45 | 107.5456 | 1.6793
9 | 10 | 24.5412 | 17.3872 | 9999 | 9999 | 45 | 99.2512 | 0.64373
9 | 11 | 14.6827 | 129.1465 | 9999 | 9999 | 45 | 94.4758 | -0.56218
9 | 12 | 23.1648 | 150.6125 | 9999 | 9999 | 45 | 95.4118 | -1.8563
9 | 13 | 18.7294 | 136.3425 | 9999 | 9999 | 45 | 91.201 | -3.1504
9 | 14 | 21.5118 | 165.9374 | 9999 | 9999 | 45 | 89.0242 | -4.3563
9 | 15 | 16.5448 | 132.1246 | 9999 | 9999 | 45 | 89.3446 | -5.3918
9 | 16 | 17.8074 | 28.6838 | 9999 | 9999 | 45 | 90.856 | -6.1864
9 | 17 | 16.3728 | 38.8713 | 9999 | 9999 | 45 | 95.7166 | -6.6859
9 | 18 | 11.3191 | 137.2773 | 9999 | 9999 | 45 | 98.8714 | -6.8563
9 | 19 | 20.2817 | 71.3707 | 9999 | 9999 | 45 | 98.8762 | -6.6859
9 | 20 | 12.7731 | 31.3273 | 9999 | 9999 | 45 | 103.2064 | -6.1864
9 | 21 | 8.4134 | 103.0686 | 9999 | 9999 | 45 | 99.04 | -5.3918
9 | 22 | 18.973 | 128.6361 | 9999 | 9999 | 45 | 86.7184 | -4.3563
9 | 23 | 11.0109 | 82.3929 | 9999 | 9999 | 45 | 53.0458 | -3.1504
10 | 0 | 23.9878 | 162.6889 | 9999 | 9999 | 45 | 58.6288 | -1.8226
10 | 1 | 24.2168 | 146.973 | 9999 | 9999 | 45 | 68.0566 | -0.52855
10 | 2 | 23.5527 | 83.2278 | 9999 | 9999 | 45 | 67.9138 | 0.67736
10 | 3 | 14.2927 | 169.7489 | 9999 | 9999 | 45 | 75.1948 | 1.7129
10 | 4 | 8.2628 | 147.9825 | 9999 | 9999 | 45 | 89.3854 | 2.5075
10 | 5 | 23.7814 | 145.6763 | 9999 | 9999 | 45 | 117.4762 | 3.007
10 | 6 | 15.2791 | 128.4527 | 9999 | 9999 | 45 | 111.2068 | 3.1774
10 | 7 | 24.4331 | 17.3349 | 9999 | 9999 | 45 | 106.1578 | 3.007
10 | 8 | 24.3815 | 157.784 | 9999 | 9999 | 45 | 109.6804 | 2.5075
10 | 9 | 22.5012 | 92.0886 | 9999 | 9999 | 45 | 117.9364 | 1.7129
10 | 10 | 13.0056 | 208.235 | 9999 | 9999 | 45 | 112.3504 | 0.67736
10 | 11 | 14.5467 | 182.6869 | 9999 | 9999 | 45 | 101.6194 | -0.52855
10 | 12 | 22.4693 | 135.4774 | 9999 | 9999 | 45 | 97.9048 | -1.8226
10 | 13 | 13.3877 | 66.6973 | 9999 | 9999 | 45 | 99.8056 | -3.1167
10 | 14 | 10.8814 | 56.7621 | 9999 | 9999 | 45 | 101.4496 | -4.3226
10 | 15 | 17.4656 | 84.7789 | 9999 | 9999 | 45 | 107.8012 | -5.3582
10 | 16 | 23.9146 | 112.6964 | 9999 | 9999 | 45 | 118.882 | -6.1528
10 | 17 | 19.8325 | 75.6934 | 9999 | 9999 | 45 | 120.2944 | -6.6523
10 | 18 | 17.691 | 120.5605 | 9999 | 9999 | 45 | 120.2026 | -6.8226
10 | 19 | 9.652 | 48.9009 | 9999 | 9999 | 45 | 127.4728 | -6.6523
10 | 20 | 18.4551 | 215.4311 | 9999 | 9999 | 45 | 125.5588 | -6.1528
10 | 21 | 24.8309 | 37.1245 | 9999 | 9999 | 45 | 116.173 | -5.3582
10 | 22 | 10.3814 | 206.0485 | 9999 | 9999 | 45 | 95.0812 | -4.3226
10 | 23 | 16.8116 | 202.2835 | 9999 | 9999 | 45 | 63.1384 | -3.1167
11 | 0 | 22.9153 | 122.6989 | 9999 | 9999 | 45 | 57.9088 | -1.7855
11 | 1 | 20.5931 | 163.6066 | 9999 | 9999 | 45 | 69.7906 | -0.49141
11 | 2 | 19.8493 | 104.3899 | 9999 | 9999 | 45 | 74.59 | 0.71449
11 | 3 | 19.9422 | 144.1571 | 9999 | 9999 | 45 | 87.7594 | 1.75
11 | 4 | 14.1113 | 84.8181 | 9999 | 9999 | 45 | 106.7014 | 2.5446
11 | 5 | 12.9911 | 76.7376 | 9999 | 9999 | 45 | 133.2772 | 3.0441
11 | 6 | 21.7591 | 133.5371 | 9999 | 9999 | 45 | 128.4934 | 3.2145
11 | 7 | 21.7719 | 117.1166 | 9999 | 9999 | 45 | 117.8302 | 3.0441
11 | 8 | 22.7402 | 133.805 | 9999 | 9999 | 45 | 122.8708 | 2.5446
11 | 9 | 23.5251 | 73.7654 | 9999 | 9999 | 45 | 128.3632 | 1.75
11 | 10 | 16.6928 | 90.2264 | 9999 | 9999 | 45 | 126.3676 | 0.71449
11 | 11 | 16.5258 | 32.1991 | 9999 | 9999 | 45 | 113.3836 | -0.49141
11 | 12 | 21.571 | 25.7167 | 9999 | 9999 | 45 | 104.8402 | -1.7855
11 | 13 | 19.0494 | 66.9587 | 9999 | 9999 | 45 | 107.9272 | -3.0796
11 | 14 | 19.9334 | 30.2206 | 9999 | 9999 | 45 | 109.7122 | -4.2855
11 | 15 | 21.5285 | 36.2738 | 9999 | 9999 | 45 | 119.8972 | -5.321
11 | 16 | 23.1301 | 181.6503 | 9999 | 9999 | 45 | 120.8002 | -6.1156
11 | 17 | 13.7459 | 22.9691 | 9999 | 9999 | 45 | 124.7776 | -6.6151
11 | 18 | 14.3849 | 150.0833 | 9999 | 9999 | 45 | 123.907 | -6.7855
11 | 19 | 9.5977 | 70.8743 | 9999 | 9999 | 45 | 128.3032 | -6.6151
11 | 20 | 17.8308 | 193.6669 | 9999 | 9999 | 45 | 118.5832 | -6.1156
11 | 21 | 8.611 | 114.4234 | 9999 | 9999 | 45 | 115.7752 | -5.321
11 | 22 | 15.9152 | 77.6432 | 9999 | 9999 | 45 | 95.5384 | -4.2855
11 | 23 | 17.225 | 121.116 | 9999 | 9999 | 45 | 56.8054 | -3.0796
12 | 0 | 12.8712 | 93.3014 | 9999 | 9999 | 45 | 50.5804 | -1.7449
12 | 1 | 18.0442 | 130.6817 | 9999 | 9999 | 45 | 59.6344 | -0.45079
12 | 2 | 8.5185 | 38.4792 | 9999 | 9999 | 45 | 76.5382 | 0.75512
12 | 3 | 8.6349 | 219.3831 | 9999 | 9999 | 45 | 91.108 | 1.7907
12 | 4 | 21.9842 | 102.239 | 9999 | 9999 | 45 | 120.373 | 2.5852
12 | 5 | 14.1232 | 86.3873 | 9999 | 9999 | 45 | 127.315 | 3.0847
12 | 6 | 10.16 | 160.593 | 9999 | 9999 | 45 | 123.6268 | 3.2551
12 | 7 | 16.8781 | 89.5994 | 9999 | 9999 | 45 | 120.2992 | 3.0847
12 | 8 | 21.0899 | 185.8212 | 9999 | 9999 | 45 | 125.7622 | 2.5852
12 | 9 | 11.669 | 108.1255 | 9999 | 9999 | 45 | 123.223 | 1.7907
12 | 10 | 18.5891 | 162.5095 | 9999 | 9999 | 45 | 107.4922 | 0.75512
12 | 11 | 9.4509 | 37.0279 | 9999 | 9999 | 45 | 102.9556 | -0.45079
12 | 12 | 8.8786 | 188.4544 | 9999 | 9999 | 45 | 108.061 | -1.7449
12 | 13 | 17.033 | 165.8222 | 9999 | 9999 | 45 | 106.2712 | -3.039
12 | 14 | 17.1908 | 58.4019 | 9999 | 9999 | 45 | 105.6454 | -4.2449
12 | 15 | 18.8363 | 44.7836 | 9999 | 9999 | 45 | 107.9446 | -5.2804
12 | 16 | 20.3436 | 79.8399 | 9999 | 9999 | 45 | 128.4004 | -6.075
12 | 17 | 24.5895 | 215.0945 | 9999 | 9999 | 45 | 130.1596 | -6.5745
12 | 18 | 16.7771 | 67.6505 | 9999 | 9999 | 45 | 136.0048 | -6.7449
12 | 19 | 13.4903 | 108.5061 | 9999 | 9999 | 45 | 137.3116 | -6.5745
12 | 20 | 21.5182 | 21.1541 | 9999 | 9999 | 45 | 129.4726 | -6.075
12 | 21 | 12.6041 | 96.4316 | 9999 | 9999 | 45 | 121.2352 | -5.2804
12 | 22 | 15.4625 | 132.1206 | 9999 | 9999 | 45 | 100.7554 | -4.2449
12 | 23 | 9.3338 | 210.3905 | 9999 | 9999 | 45 | 68.6998 | -3.039
13 | 0 | 8.431 | 120.9309 | 9999 | 9999 | 45 | 90.7534 | -1.7008
13 | 1 | 24.365 | 182.917 | 9999 | 9999 | 45 | 90.3814 | -0.40668
13 | 2 | 22.2117 | 127.1612 | 9999 | 9999 | 45 | 77.4526 | 0.79923
13 | 3 | 19.8316 | 23.3609 | 9999 | 9999 | 45 | 79.0498 | 1.8348
13 | 4 | 14.9522 | 79.5767 | 9999 | 9999 | 45 | 117.7024 | 2.6294
13 | 5 | 10.946 | 132.9876 | 9999 | 9999 | 45 | 133.0252 | 3.1289
13 | 6 | 10.6594 | 209.8718 | 9999 | 9999 | 45 | 124.4182 | 3.2992
13 | 7 | 12.2541 | 191.1217 | 9999 | 9999 | 45 | 125.3536 | 3.1289
13 | 8 | 17.3369 | 61.8129 | 9999 | 9999 | 45 | 113.6746 | 2.6294
13 | 9 | 20.1481 | 60.1225 | 9999 | 9999 | 45 | 112.507 | 1.8348
13 | 10 | 19.2234 | 56.2405 | 9999 | 9999 | 45 | 110.7832 | 0.79923
13 | 11 | 12.7589 | 204.1123 | 9999 | 9999 | 45 | 95.341 | -0.40668
13 | 12 | 24.2327 | 189.7966 | 9999 | 9999 | 45 | 92.6254 | -1.7008
13 | 13 | 20.5442 | 173.8511 | 9999 | 9999 | 45 | 84.7882 | -2.9949
13 | 14 | 17.424 | 95.5107 | 9999 | 9999 | 45 | 91.957 | -4.2008
13 | 15 | 18.3993 | 118.398 | 9999 | 9999 | 45 | 101.7922 | -5.2363
13 | 16 | 15.1332 | 110.188 | 9999 | 9999 | 45 | 113.3878 | -6.0309
13 | 17 | 12.2114 | 66.9466 | 9999 | 9999 | 45 | 111.1822 | -6.5304
13 | 18 | 14.0515 | 118.5307 | 9999 | 9999 | 45 | 100.3924 | -6.7008
13 | 19 | 20.8834 | 21.2518 | 9999 | 9999 | 45 | 101.1406 | -6.5304
13 | 20 | 8.2447 | 42.0211 | 9999 | 9999 | 45 | 104.8696 | -6.0309
13 | 21 | 9.9732 | 196.7509 | 9999 | 9999 | 45 | 89.8144 | -5.2363
13 | 22 | 8.782 | 169.0944 | 9999 | 9999 | 45 | 78.1798 | -4.2008
13 | 23 | 8.6924 | 101.688 | 9999 | 9999 | 45 | 55.1794 | -2.9949
14 | 0 | 22.5428 | 121.0158 | 9999 | 9999 | 45 | 45.097 | -1.6532
14 | 1 | 19.9622 | 90.8498 | 9999 | 9999 | 45 | 52.69 | -0.35911
14 | 2 | 16.061 | 166.8599 | 9999 | 9999 | 45 | 58.8682 | 0.8468
14 | 3 | 9.6632 | 175.7584 | 9999 | 9999 | 45 | 62.5762 | 1.8823
14 | 4 | 16.3575 | 171.4735 | 9999 | 9999 | 45 | 86.0548 | 2.6769
14 | 5 | 16.049 | 163.1354 | 9999 | 9999 | 45 | 101.1916 | 3.1764
14 | 6 | 10.9444 | 56.9234 | 9999 | 9999 | 45 | 102.385 | 3.3468
14 | 7 | 15.3755 | 84.2838 | 9999 | 9999 | 45 | 97.9486 | 3.1764
14 | 8 | 14.7746 | 111.3183 | 9999 | 9999 | 45 | 95.7742 | 2.6769
14 | 9 | 18.4695 | 82.8126 | 9999 | 9999 | 45 | 96.2968 | 1.8823
14 | 10 | 18.7966 | 169.7627 | 9999 | 9999 | 45 | 89.8444 | 0.8468
14 | 11 | 8.7702 | 82.5175 | 9999 | 9999 | 45 | 88.8424 | -0.35911
14 | 12 | 14.3684 | 43.3376 | 9999 | 9999 | 45 | 77.665 | -1.6532
14 | 13 | 18.6396 | 96.8033 | 9999 | 9999 | 45 | 69.3136 | -2.9473
14 | 14 | 16.5533 | 215.8825 | 9999 | 9999 | 45 | 71.5168 | -4.1532
14 | 15 | 22.5603 | 61.3057 | 9999 | 9999 | 45 | 87.7816 | -5.1887
14 | 16 | 19.1978 | 140.4925 | 9999 | 9999 | 45 | 104.1634 | -5.9833
14 | 17 | 10.7699 | 103.7595 | 9999 | 9999 | 45 | 106.5796 | -6.4828
14 | 18 | 9.1997 | 29.56 | 9999 | 9999 | 45 | 113.3416 | -6.6532
14 | 19 | 18.9211 | 115.0147 | 9999 | 9999 | 45 | 113.245 | -6.4828
14 | 20 | 8.4507 | 158.9437 | 9999 | 9999 | 45 | 103.3582 | -5.9833
14 | 21 | 17.9582 | 120.2101 | 9999 | 9999 | 45 | 95.3464 | -5.1887
14 | 22 | 23.9839 | 193.7817 | 9999 | 9999 | 45 | 79.2274 | -4.1532
14 | 23 | 17.7831 | 74.2321 | 9999 | 9999 | 45 | 41.9818 | -2.9473
15 | 0 | 14.5989 | 32.6811 | 9999 | 9999 | 45 | 43.15 | -1.6022
15 | 1 | 18.9359 | 206.996 | 9999 | 9999 | 45 | 49.8094 | -0.30808
15 | 2 | 15.7903 | 92.5303 | 9999 | 9999 | 45 | 55.984 | 0.89783
15 | 3 | 17.2755 | 133.1631 | 9999 | 9999 | 45 | 66.5896 | 1.9334
15 | 4 | 24.0049 | 177.3606 | 9999 | 9999 | 45 | 100.675 | 2.728
15 | 5 | 14.5637 | 81.4843 | 9999 | 9999 | 45 | 119.4718 | 3.2275
15 | 6 | 24.3402 | 161.8137 | 9999 | 9999 | 45 | 133.21 | 3.3978
15 | 7 | 23.391 | 42.7609 | 9999 | 9999 | 45 | 127.9288 | 3.2275
15 | 8 | 11.3284 | 74.7152 | 9999 | 9999 | 45 | 131.5162 | 2.728
15 | 9 | 9.1791 | 44.6657 | 9999 | 9999 | 45 | 119.1472 | 1.9334
15 | 10 | 9.7132 | 181.3023 | 9999 | 9999 | 45 | 97.6792 | 0.89783
15 | 11 | 8.3098 | 60.6431 | 9999 | 9999 | 45 | 86.4376 | -0.30808
15 | 12 | 9.6055 | 162.0677 | 9999 | 9999 | 45 | 78.4864 | -1.6022
15 | 13 | 19.6111 | 208.3762 | 9999 | 9999 | 45 | 81.232 | -2.8963
15 | 14 | 9.2102 | 123.1933 | 9999 | 9999 | 45 | 86.6158 | -4.1022
15 | 15 | 13.4226 | 125.706 | 9999 | 9999 | 45 | 90.0886 | -5.1377
15 | 16 | 22.3629 | 109.5119 | 9999 | 9999 | 45 | 105.9226 | -5.9323
15 | 17 | 8.3956 | 81.8075 | 9999 | 9999 | 45 | 114.268 | -6.4318
15 | 18 | 21.846 | 112.5093 | 9999 | 9999 | 45 | 116.8444 | -6.6022
15 | 19 | 12.7915 | 138.5755 | 9999 | 9999 | 45 | 121.687 | -6.4318
15 | 20 | 10.0088 | 217.1283 | 9999 | 9999 | 45 | 117.0556 | -5.9323
15 | 21 | 19.8445 | 207.2417 | 9999 | 9999 | 45 | 110.7478 | -5.1377
15 | 22 | 18.692 | 191.7414 | 9999 | 9999 | 45 | 89.9764 | -4.1022
15 | 23 | 22.917 | 197.2718 | 9999 | 9999 | 45 | 58.9078 | -2.8963
16 | 0 | 20.4962 | 110.9091 | 9999 | 9999 | 45 | 57.493 | -1.5477
16 | 1 | 21.6592 | 149.7761 | 9999 | 9999 | 45 | 73.5094 | -0.25361
16 | 2 | 12.7946 | 198.4887 | 9999 | 9999 | 45 | 82.3108 | 0.95229
16 | 3 | 11.0165 | 95.5549 | 9999 | 9999 | 45 | 92.6326 | 1.9878
16 | 4 | 20.7605 | 212.1613 | 9999 | 9999 | 45 | 130.5832 | 2.7824
16 | 5 | 21.7162 | 100.2361 | 9999 | 9999 | 45 | 136.5832 | 3.2819
16 | 6 | 24.8386 | 138.2219 | 9999 | 9999 | 45 | 131.8456 | 3.4523
16 | 7 | 15.0145 | 160.51 | 9999 | 9999 | 45 | 130.0954 | 3.2819
16 | 8 | 14.3243 | 209.8714 | 9999 | 9999 | 45 | 131.0056 | 2.7824
16 | 9 | 21.199 | 65.1463 | 9999 | 9999 | 45 | 126.0748 | 1.9878
16 | 10 | 13.7937 | 167.9569 | 9999 | 9999 | 45 | 110.716 | 0.95229
16 | 11 | 23.8229 | 121.7672 | 9999 | 9999 | 45 | 90.2506 | -0.25361
16 | 12 | 22.593 | 70.0542 | 9999 | 9999 | 45 | 84.937 | -1.5477
16 | 13 | 15.2929 | 174.2044 | 9999 | 9999 | 45 | 90.5908 | -2.8418
16 | 14 | 20.7648 | 128.2056 | 9999 | 9999 | 45 | 92.6668 | -4.0477
16 | 15 | 20.8272 | 150.4996 | 9999 | 9999 | 45 | 94.4128 | -5.0832
16 | 16 | 9.7531 | 81.1947 | 9999 | 9999 | 45 | 105.433 | -5.8778
16 | 17 | 23.3434 | 113.6612 | 9999 | 9999 | 45 | 120.6196 | -6.3773
16 | 18 | 16.5893 | 141.5576 | 9999 | 9999 | 45 | 120.841 | -6.5477
16 | 19 | 22.0498 | 98.0067 | 9999 | 9999 | 45 | 119.5204 | -6.3773
16 | 20 | 13.4408 | 55.6664 | 9999 | 9999 | 45 | 123.2884 | -5.8778
16 | 21 | 23.2239 | 212.1363 | 9999 | 9999 | 45 | 119.2348 | -5.0832
16 | 22 | 14.6164 | 119.8508 | 9999 | 9999 | 45 | 94.8022 | -4.0477
16 | 23 | 8.1842 | 165.4537 | 9999 | 9999 | 45 | 38.371 | -2.8418
17 | 0 | 23.3915 | 99.2647 | 9999 | 9999 | 45 | 37.177 | -1.4898
17 | 1 | 9.5519 | 87.802 | 9999 | 9999 | 45 | 42.6466 | -0.19573
17 | 2 | 13.4283 | 98.4687 | 9999 | 9999 | 45 | 57.9352 | 1.0102
17 | 3 | 24.1511 | 98.8853 | 9999 | 9999 | 45 | 68.233 | 2.0457
17 | 4 | 24.1603 | 126.5569 | 9999 | 9999 | 45 | 91.6426 | 2.8403
17 | 5 | 17.7484 | 126.4113 | 9999 | 9999 | 45 | 119.2678 | 3.3398
17 | 6 | 18.7412 | 116.9165 | 9999 | 9999 | 45 | 117.5818 | 3.5102
17 | 7 | 15.6236 | 42.6311 | 9999 | 9999 | 45 | 113.941 | 3.3398
17 | 8 | 12.9846 | 116.6955 | 9999 | 9999 | 45 | 120.8542 | 2.8403
17 | 9 | 13.5873 | 49.6663 | 9999 | 9999 | 45 | 122.518 | 2.0457
17 | 10 | 19.4328 | 40.8578 | 9999 | 9999 | 45 | 118.3348 | 1.0102
17 | 11 | 20.7904 | 206.1924 | 9999 | 9999 | 45 | 110.3806 | -0.19573
17 | 12 | 21.4568 | 139.0148 | 9999 | 9999 | 45 | 91.7002 | -1.4898
17 | 13 | 21.4235 | 150.1955 | 9999 | 9999 | 45 | 97.2784 | -2.7839
17 | 14 | 9.5505 | 97.3677 | 9999 | 9999 | 45 | 101.5918 | -3.9898
17 | 15 | 16.4051 | 201.3411 | 9999 | 9999 | 45 | 112.6438 | -5.0254
17 | 16 | 8.9785 | 145.7758 | 9999 | 9999 | 45 | 109.1506 | -5.8199
17 | 17 | 17.342 | 172.6798 | 9999 | 9999 | 45 | 113.0626 | -6.3195
17 | 18 | 15.506 | 90.5553 | 9999 | 9999 | 45 | 123.1948 | -6.4898
17 | 19 | 23.091 | 211.8024 | 9999 | 9999 | 45 | 117.5512 | -6.3195
17 | 20 | 13.9656 | 183.1946 | 9999 | 9999 | 45 | 111.4792 | -5.8199
17 | 21 | 9.9901 | 190.0594 | 9999 | 9999 | 45 | 119.2624 | -5.0254
17 | 22 | 10.4309 | 50.2998 | 9999 | 9999 | 45 | 102.019 | -3.9898
17 | 23 | 20.9457 | 70.5475 | 9999 | 9999 | 45 | 63.6394 | -2.7839
18 | 0 | 18.5097 | 73.5535 | 9999 | 9999 | 45 | 58.8592 | -1.4285
18 | 1 | 9.7191 | 70.5364 | 9999 | 9999 | 45 | 68.8696 | -0.13444
18 | 2 | 9.4298 | 190.3587 | 9999 | 9999 | 45 | 71.6434 | 1.0715
18 | 3 | 19.9165 | 21.5364 | 9999 | 9999 | 45 | 83.5468 | 2.107
18 | 4 | 9.237 | 30.6005 | 9999 | 9999 | 45 | 99.3358 | 2.9016
18 | 5 | 21.9716 | 71.1525 | 9999 | 9999 | 45 | 124.513 | 3.4011
18 | 6 | 20.0061 | 55.974 | 9999 | 9999 | 45 | 120.8326 | 3.5715
18 | 7 | 9.3829 | 62.5312 | 9999 | 9999 | 45 | 112.3456 | 3.4011
18 | 8 | 9.4422 | 178.5784 | 9999 | 9999 | 45 | 115.519 | 2.9016
18 | 9 | 24.7729 | 130.441 | 9999 | 9999 | 45 | 122.7472 | 2.107
18 | 10 | 14.3626 | 16.183 | 9999 | 9999 | 45 | 119.5336 | 1.0715
18 | 11 | 14.3009 | 103.0112 | 9999 | 9999 | 45 | 118.6192 | -0.13444
18 | 12 | 21.8176 | 98.6164 | 9999 | 9999 | 45 | 112.7686 | -1.4285
18 | 13 | 24.1032 | 38.3588 | 9999 | 9999 | 45 | 118.4578 | -2.7226
18 | 14 | 24.762 | 153.6091 | 9999 | 9999 | 45 | 116.977 | -3.9285
18 | 15 | 20.8074 | 158.9299 | 9999 | 9999 | 45 | 120.5638 | -4.9641
18 | 16 | 14.3964 | 162.7831 | 9999 | 9999 | 45 | 123.9604 | -5.7587
18 | 17 | 9.4195 | 164.3365 | 9999 | 9999 | 45 | 122.0008 | -6.2582
18 | 18 | 21.2115 | 15.0108 | 9999 | 9999 | 45 | 130.651 | -6.4285
18 | 19 | 17.4929 | 210.5538 | 9999 | 9999 | 45 | 122.4946 | -6.2582
18 | 20 | 15.2118 | 181.9128 | 9999 | 9999 | 45 | 124.3006 | -5.7587
18 | 21 | 23.408 | 200.3162 | 9999 | 9999 | 45 | 119.8948 | -4.9641
18 | 22 | 9.8904 | 18.2069 | 9999 | 9999 | 45 | 91.7644 | -3.9285
18 | 23 | 16.3746 | 206.4411 | 9999 | 9999 | 45 | 62.269 | -2.7226
19 | 0 | 8.193 | 181.0066 | 9999 | 9999 | 45 | 60.3928 | -1.3639
19 | 1 | 15.9672 | 186.6299 | 9999 | 9999 | 45 | 68.8558 | -0.069758
19 | 2 | 8.9572 | 34.1239 | 9999 | 9999 | 45 | 82.3354 | 1.1361
19 | 3 | 10.0199 | 166.4495 | 9999 | 9999 | 45 | 96.5806 | 2.1717
19 | 4 | 9.9979 | 211.7829 | 9999 | 9999 | 45 | 129.6226 | 2.9663
19 | 5 | 19.0366 | 154.1022 | 9999 | 9999 | 45 | 140.9008 | 3.4658
19 | 6 | 20.6828 | 131.9651 | 9999 | 9999 | 45 | 136.795 | 3.6361
19 | 7 | 17.9173 | 208.8541 | 9999 | 9999 | 45 | 139.1914 | 3.4658
19 | 8 | 24.3569 | 105.8021 | 9999 | 9999 | 45 | 137.509 | 2.9663
19 | 9 | 14.3728 | 137.8552 | 9999 | 9999 | 45 | 138.4936 | 2.1717
19 | 10 | 12.8571 | 112.6494 | 9999 | 9999 | 45 | 130.4716 | 1.1361
19 | 11 | 22.7662 | 206.2335 | 9999 | 9999 | 45 | 122.5342 | -0.069758
19 | 12 | 11.8011 | 30.5974 | 9999 | 9999 | 45 | 116.944 | -1.3639
19 | 13 | 24.3748 | 117.7295 | 9999 | 9999 | 45 | 123.2362 | -2.6579
19 | 14 | 8.2066 | 155.8253 | 9999 | 9999 | 45 | 125.6272 | -3.8639
19 | 15 | 24.4879 | 177.3408 | 9999 | 9999 | 45 | 119.4172 | -4.8994
19 | 16 | 8.7337 | 134.5188 | 9999 | 9999 | 45 | 122.8348 | -5.694
19 | 17 | 23.1494 | 201.3281 | 9999 | 9999 | 45 | 129.6502 | -6.1935
19 | 18 | 16.9709 | 208.1082 | 9999 | 9999 | 45 | 129.01 | -6.3639
19 | 19 | 24.8804 | 28.1854 | 9999 | 9999 | 45 | 131.8432 | -6.1935
19 | 20 | 9.2545 | 97.486 | 9999 | 9999 | 45 | 130.2322 | -5.694
19 | 21 | 17.4155 | 19.8091 | 9999 | 9999 | 45 | 127.8844 | -4.8994
19 | 22 | 24.4781 | 82.5304 | 9999 | 9999 | 45 | 101.815 | -3.8639
19 | 23 | 16.8927 | 125.058 | 9999 | 9999 | 45 | 80.6452 | -2.6579
20 | 0 | 18.6998 | 201.713 | 9999 | 9999 | 45 | 100.597 | -1.2958
20 | 1 | 19.8277 | 188.5436 | 9999 | 9999 | 45 | 103.8646 | -0.0017126
20 | 2 | 15.7272 | 41.1374 | 9999 | 9999 | 45 | 85.6288 | 1.2042
20 | 3 | 18.6685 | 34.0712 | 9999 | 9999 | 45 | 86.8876 | 2.2397
20 | 4 | 17.9333 | 135.7998 | 9999 | 9999 | 45 | 134.233 | 3.0343
20 | 5 | 23.3197 | 124.0842 | 9999 | 9999 | 45 | 143.7406 | 3.5338
20 | 6 | 8.7726 | 69.6074 | 9999 | 9999 | 45 | 138.6838 | 3.7042
20 | 7 | 12.7764 | 199.3879 | 9999 | 9999 | 45 | 147.3508 | 3.5338
20 | 8 | 24.157 | 205.1101 | 9999 | 9999 | 45 | 145.138 | 3.0343
20 | 9 | 23.1345 | 97.5353 | 9999 | 9999 | 45 | 140.227 | 2.2397
20 | 10 | 15.7462 | 197.512 | 9999 | 9999 | 45 | 133.1548 | 1.2042
20 | 11 | 18.5423 | 93.7095 | 9999 | 9999 | 45 | 122.2498 | -0.0017126
20 | 12 | 12.7155 | 166.0475 | 9999 | 9999 | 45 | 108.1036 | -1.2958
20 | 13 | 11.1981 | 112.5682 | 9999 | 9999 | 45 | 104.9308 | -2.5899
20 | 14 | 15.8829 | 40.1295 | 9999 | 9999 | 45 | 107.617 | -3.7958
20 | 15 | 14.007 | 205.2265 | 9999 | 9999 | 45 | 113.7718 | -4.8313
20 | 16 | 17.9222 | 108.0898 | 9999 | 9999 | 45 | 127.8316 | -5.6259
20 | 17 | 9.3215 | 165.5698 | 9999 | 9999 | 45 | 137.8354 | -6.1254
20 | 18 | 24.5647 | 90.2706 | 9999 | 9999 | 45 | 135.6418 | -6.2958
20 | 19 | 24.7656 | 18.8706 | 9999 | 9999 | 45 | 135.337 | -6.1254
20 | 20 | 19.8687 | 35.6087 | 9999 | 9999 | 45 | 132.7552 | -5.6259
20 | 21 | 17.1136 | 116.725 | 9999 | 9999 | 45 | 131.8522 | -4.8313
20 | 22 | 13.262 | 156.4427 | 9999 | 9999 | 45 | 107.3686 | -3.7958
20 | 23 | 21.8345 | 83.6207 | 9999 | 9999 | 45 | 61.153 | -2.5899
21 | 0 | 19.6404 | 157.5751 | 9999 | 9999 | 45 | 59.3296 | -1.2244
21 | 1 | 10.7645 | 158.2203 | 9999 | 9999 | 45 | 72.3568 | 0.06968
21 | 2 | 23.4858 | 159.3069 | 9999 | 9999 | 45 | 87.3778 | 1.2756
21 | 3 | 21.9831 | 115.967 | 9999 | 9999 | 45 | 98.7682 | 2.3111
21 | 4 | 24.1466 | 202.5517 | 9999 | 9999 | 45 | 128.9812 | 3.1057
21 | 5 | 20.3372 | 115.2853 | 9999 | 9999 | 45 | 142.639 | 3.6052
21 | 6 | 18.4281 | 107.3044 | 9999 | 9999 | 45 | 133.4536 | 3.7756
21 | 7 | 15.1101 | 55.8731 | 9999 | 9999 | 45 | 132.655 | 3.6052
21 | 8 | 23.8564 | 78.0693 | 9999 | 9999 | 45 | 129.1894 | 3.1057
21 | 9 | 22.7231 | 23.6786 | 9999 | 9999 | 45 | 128.2624 | 2.3111
21 | 10 | 8.7687 | 144.8747 | 9999 | 9999 | 45 | 127.018 | 1.2756
21 | 11 | 8.4482 | 65.9498 | 9999 | 9999 | 45 | 122.662 | 0.06968
21 | 12 | 14.3999 | 77.3518 | 9999 | 9999 | 45 | 115.0996 | -1.2244
21 | 13 | 21.7794 | 173.017 | 9999 | 9999 | 45 | 119.9596 | -2.5185
21 | 14 | 24.7837 | 82.0803 | 9999 | 9999 | 45 | 116.839 | -3.7244
21 | 15 | 10.5571 | 64.6502 | 9999 | 9999 | 45 | 117.9274 | -4.7599
21 | 16 | 18.1002 | 49.6568 | 9999 | 9999 | 45 | 120.4144 | -5.5545
21 | 17 | 14.4751 | 173.846 | 9999 | 9999 | 45 | 120.712 | -6.054
21 | 18 | 24.4885 | 41.5898 | 9999 | 9999 | 45 | 118.0582 | -6.2244
21 | 19 | 22.316 | 108.0195 | 9999 | 9999 | 45 | 119.8552 | -6.054
21 | 20 | 22.2516 | 118.9207 | 9999 | 9999 | 45 | 115.5028 | -5.5545
21 | 21 | 15.9678 | 155.9149 | 9999 | 9999 | 45 | 121.4704 | -4.7599
21 | 22 | 15.0519 | 144.8231 | 9999 | 9999 | 45 | 105.2062 | -3.7244
21 | 23 | 12.6479 | 181.1977 | 9999 | 9999 | 45 | 63.1912 | -2.5185
22 | 0 | 8.9584 | 24.174 | 9999 | 9999 | 45 | 60.7174 | -1.1497
22 | 1 | 22.7003 | 75.7703 | 9999 | 9999 | 45 | 70.3786 | 0.1444
22 | 2 | 21.8193 | 72.4275 | 9999 | 9999 | 45 | 82.8958 | 1.3503
22 | 3 | 24.9952 | 44.9335 | 9999 | 9999 | 45 | 94.4536 | 2.3858
22 | 4 | 24.9428 | 74.2815 | 9999 | 9999 | 45 | 128.3206 | 3.1804
22 | 5 | 17.4423 | 78.5019 | 9999 | 9999 | 45 | 135.3454 | 3.6799
22 | 6 | 21.0728 | 121.9863 | 9999 | 9999 | 45 | 127.2988 | 3.8503
22 | 7 | 24.061 | 151.0594 | 9999 | 9999 | 45 | 127.843 | 3.6799
22 | 8 | 22.444 | 93.1256 | 9999 | 9999 | 45 | 128.2534 | 3.1804
22 | 9 | 12.2049 | 162.4914 | 9999 | 9999 | 45 | 125.7232 | 2.3858
22 | 10 | 15.6593 | 83.9139 | 9999 | 9999 | 45 | 113.2798 | 1.3503
22 | 11 | 10.1957 | 74.5082 | 9999 | 9999 | 45 | 114.0982 | 0.1444
22 | 12 | 24.2189 | 125.9436 | 9999 | 9999 | 45 | 112.0918 | -1.1497
22 | 13 | 18.305 | 19.8619 | 9999 | 9999 | 45 | 112.3948 | -2.4438
22 | 14 | 11.8869 | 31.3568 | 9999 | 9999 | 45 | 115.6618 | -3.6497
22 | 15 | 19.4189 | 100.6838 | 9999 | 9999 | 45 | 117.0484 | -4.6852
22 | 16 | 18.5082 | 208.2971 | 9999 | 9999 | 45 | 116.5468 | -5.4798
22 | 17 | 14.0888 | 162.9099 | 9999 | 9999 | 45 | 120.9484 | -5.9793
22 | 18 | 9.9305 | 33.0659 | 9999 | 9999 | 45 | 124.1416 | -6.1497
22 | 19 | 19.4167 | 188.4952 | 9999 | 9999 | 45 | 136.378 | -5.9793
22 | 20 | 16.8452 | 165.1217 | 9999 | 9999 | 45 | 122.5864 | -5.4798
22 | 21 | 21.1294 | 140.244 | 9999 | 9999 | 45 | 118.0204 | -4.6852
22 | 22 | 16.8428 | 183.1601 | 9999 | 9999 | 45 | 100.7938 | -3.6497
22 | 23 | 22.4871 | 97.8425 | 9999 | 9999 | 45 | 66.1384 | -2.4438
23 | 0 | 17.3824 | 60.4077 | 9999 | 9999 | 45 | 63.7408 | -1.0717
23 | 1 | 17.5359 | 119.9648 | 9999 | 9999 | 45 | 81.0094 | 0.22242
23 | 2 | 22.9031 | 127.5126 | 9999 | 9999 | 45 | 102.094 | 1.4283
23 | 3 | 14.8592 | 125.3569 | 9999 | 9999 | 45 | 105.6136 | 2.4639
23 | 4 | 10.2783 | 130.8401 | 9999 | 9999 | 45 | 145.549 | 3.2585
23 | 5 | 8.4893 | 209.4845 | 9999 | 9999 | 45 | 158.5036 | 3.758
23 | 6 | 20.8373 | 199.9604 | 9999 | 9999 | 45 | 146.428 | 3.9283
23 | 7 | 18.5453 | 194.522 | 9999 | 9999 | 45 | 146.512 | 3.758
23 | 8 | 19.9694 | 179.2904 | 9999 | 9999 | 45 | 153.3454 | 3.2585
23 | 9 | 11.6204 | 208.4028 | 9999 | 9999 | 45 | 150.5752 | 2.4639
23 | 10 | 10.3183 | 35.1914 | 9999 | 9999 | 45 | 138.8344 | 1.4283
23 | 11 | 8.2473 | 69.3503 | 9999 | 9999 | 45 | 132.742 | 0.22242
23 | 12 | 13.96 | 116.4865 | 9999 | 9999 | 45 | 122.7202 | -1.0717
23 | 13 | 18.0286 | 188.5396 | 9999 | 9999 | 45 | 121.4104 | -2.3658
23 | 14 | 14.6681 | 118.559 | 9999 | 9999 | 45 | 117.2956 | -3.5717
23 | 15 | 15.4371 | 168.3471 | 9999 | 9999 | 45 | 118.8676 | -4.6072
23 | 16 | 23.3707 | 43.4868 | 9999 | 9999 | 45 | 125.3794 | -5.4018
23 | 17 | 13.9203 | 66.7448 | 9999 | 9999 | 45 | 133.7548 | -5.9013
23 | 18 | 16.7378 | 165.0141 | 9999 | 9999 | 45 | 134.6044 | -6.0717
23 | 19 | 21.3221 | 48.7705 | 9999 | 9999 | 45 | 132.139 | -5.9013
23 | 20 | 14.7412 | 87.028 | 9999 | 9999 | 45 | 130.327 | -5.4018
23 | 21 | 18.5755 | 69.2976 | 9999 | 9999 | 45 | 124.6456 | -4.6072
23 | 22 | 22.6602 | 86.7216 | 9999 | 9999 | 45 | 100.3156 | -3.5717
23 | 23 | 24.1419 | 160.2064 | 9999 | 9999 | 45 | 65.3536 | -2.3658
24 | 0 | 10.5002 | 90.4087 | 9999 | 9999 | 45 | 66.508 | -0.99037
24 | 1 | 23.752 | 128.829 | 9999 | 9999 | 45 | 79.699 | 0.30372
24 | 2 | 16.366 | 35.486 | 9999 | 9999 | 45 | 83.7766 | 1.5096
24 | 3 | 12.3902 | 180.0286 | 9999 | 9999 | 45 | 94.0294 | 2.5452
24 | 4 | 15.8053 | 90.8272 | 9999 | 9999 | 45 | 110.7832 | 3.3398
24 | 5 | 24.6606 | 147.9495 | 9999 | 9999 | 45 | 139.1824 | 3.8393
24 | 6 | 16.3745 | 163.7049 | 9999 | 9999 | 45 | 135.8272 | 4.0096
24 | 7 | 13.5888 | 57.9805 | 9999 | 9999 | 45 | 126.6154 | 3.8393
24 | 8 | 18.7678 | 196.3584 | 9999 | 9999 | 45 | 136.2874 | 3.3398
24 | 9 | 12.0825 | 141.326 | 9999 | 9999 | 45 | 142.5124 | 2.5452
24 | 10 | 9.2897 | 102.8887 | 9999 | 9999 | 45 | 139.8376 | 1.5096
24 | 11 | 10.191 | 52.3787 | 9999 | 9999 | 45 | 135.8308 | 0.30372
24 | 12 | 10.1768 | 208.1717 | 9999 | 9999 | 45 | 134.8252 | -0.99037
24 | 13 | 10.5823 | 169.789 | 9999 | 9999 | 45 | 131.515 | -2.2845
24 | 14 | 10.3601 | 57.645 | 9999 | 9999 | 45 | 132.9334 | -3.4904
24 | 15 | 18.8949 | 84.2307 | 9999 | 9999 | 45 | 135.187 | -4.5259
24 | 16 | 11.092 | 180.9832 | 9999 | 9999 | 45 | 134.3188 | -5.3205
24 | 17 | 13.8763 | 157.6139 | 9999 | 9999 | 45 | 134.0296 | -5.82
24 | 18 | 23.2454 | 171.9858 | 9999 | 9999 | 45 | 131.449 | -5.9904
24 | 19 | 16.0573 | 105.4462 | 9999 | 9999 | 45 | 132.7096 | -5.82
24 | 20 | 19.3485 | 161.8776 | 9999 | 9999 | 45 | 128.389 | -5.3205
24 | 21 | 10.9294 | 94.2312 | 9999 | 9999 | 45 | 125.1886 | -4.5259
24 | 22 | 11.2689 | 58.3089 | 9999 | 9999 | 45 | 101.1916 | -3.4904
24 | 23 | 8.6948 | 144.6988 | 9999 | 9999 | 45 | 68.1922 | -2.2845
25 | 0 | 10.8719 | 215.0829 | 9999 | 9999 | 45 | 68.5132 | -0.90581
25 | 1 | 12.736 | 78.6732 | 9999 | 9999 | 45 | 84.5812 | 0.38828
25 | 2 | 11.0092 | 109.4988 | 9999 | 9999 | 45 | 93.6616 | 1.5942
25 | 3 | 9.5079 | 153.1703 | 9999 | 9999 | 45 | 104.1346 | 2.6297
25 | 4 | 10.0508 | 126.0088 | 9999 | 9999 | 45 | 115.3408 | 3.4243
25 | 5 | 15.8332 | 187.9027 | 9999 | 9999 | 45 | 142.0768 | 3.9238
25 | 6 | 11.5077 | 171.1573 | 9999 | 9999 | 45 | 141.454 | 4.0942
25 | 7 | 14.1926 | 26.9509 | 9999 | 9999 | 45 | 127.4392 | 3.9238
25 | 8 | 16.5581 | 219.6764 | 9999 | 9999 | 45 | 132.739 | 3.4243
25 | 9 | 19.7367 | 169.2425 | 9999 | 9999 | 45 | 139.7518 | 2.6297
25 | 10 | 8.6683 | 192.1002 | 9999 | 9999 | 45 | 144.319 | 1.5942
25 | 11 | 21.59 | 148.4955 | 9999 | 9999 | 45 | 141.7828 | 0.38828
25 | 12 | 18.6743 | 190.5385 | 9999 | 9999 | 45 | 141.664 | -0.90581
25 | 13 | 9.3899 | 38.0385 | 9999 | 9999 | 45 | 137.8198 | -2.1999
25 | 14 | 22.8508 | 86.2863 | 9999 | 9999 | 45 | 138.7978 | -3.4058
25 | 15 | 23.6548 | 194.6663 | 9999 | 9999 | 45 | 139.8496 | -4.4413
25 | 16 | 9.0383 | 56.3393 | 9999 | 9999 | 45 | 141.7192 | -5.2359
25 | 17 | 12.7069 | 31.0396 | 9999 | 9999 | 45 | 143.6764 | -5.7354
25 | 18 | 21.7054 | 176.5644 | 9999 | 9999 | 45 | 147.8674 | -5.9058
25 | 19 | 20.7204 | 186.2747 | 9999 | 9999 | 45 | 144.757 | -5.7354
25 | 20 | 11.1369 | 48.3437 | 9999 | 9999 | 45 | 137.0458 | -5.2359
25 | 21 | 11.5589 | 190.1409 | 9999 | 9999 | 45 | 136.7158 | -4.4413
25 | 22 | 14.298 | 155.7874 | 9999 | 9999 | 45 | 106.324 | -3.4058
25 | 23 | 16.2369 | 121.617 | 9999 | 9999 | 45 | 67.8718 | -2.1999
26 | 0 | 18.5103 | 185.2013 | 9999 | 9999 | 45 | 66.9148 | -0.81802
26 | 1 | 14.2715 | 100.9461 | 9999 | 9999 | 45 | 77.3704 | 0.47608
26 | 2 | 15.8631 | 54.7688 | 9999 | 9999 | 45 | 94.318 | 1.682
26 | 3 | 20.707 | 73.3948 | 9999 | 9999 | 45 | 109.1554 | 2.7175
26 | 4 | 8.6236 | 118.5586 | 9999 | 9999 | 45 | 145.4758 | 3.5121
26 | 5 | 12.2914 | 123.9228 | 9999 | 9999 | 45 | 154.312 | 4.0116
26 | 6 | 20.1269 | 180.1441 | 9999 | 9999 | 45 | 141.0898 | 4.182
26 | 7 | 23.2185 | 177.2273 | 9999 | 9999 | 45 | 139.897 | 4.0116
26 | 8 | 16.6985 | 134.1801 | 9999 | 9999 | 45 | 142.5184 | 3.5121
26 | 9 | 17.0459 | 175.061 | 9999 | 9999 | 45 | 135.841 | 2.7175
26 | 10 | 9.8219 | 54.3136 | 9999 | 9999 | 45 | 111.8332 | 1.682
26 | 11 | 15.606 | 25.2632 | 9999 | 9999 | 45 | 95.1466 | 0.47608
26 | 12 | 17.0545 | 194.0949 | 9999 | 9999 | 45 | 97.009 | -0.81802
26 | 13 | 12.122 | 30.4887 | 9999 | 9999 | 45 | 99.3934 | -2.1121
26 | 14 | 12.5771 | 65.5711 | 9999 | 9999 | 45 | 101.7214 | -3.318
26 | 15 | 14.4138 | 157.5404 | 9999 | 9999 | 45 | 102.7648 | -4.3536
26 | 16 | 8.3412 | 98.9368 | 9999 | 9999 | 45 | 109.057 | -5.1481
26 | 17 | 13.4753 | 194.6444 | 9999 | 9999 | 45 | 111.55 | -5.6476
26 | 18 | 11.5946 | 76.0859 | 9999 | 9999 | 45 | 112.5094 | -5.818
26 | 19 | 13.5675 | 17.4336 | 9999 | 9999 | 45 | 109.7074 | -5.6476
26 | 20 | 10.036 | 76.6344 | 9999 | 9999 | 45 | 110.4298 | -5.1481
26 | 21 | 23.139 | 133.5054 | 9999 | 9999 | 45 | 110.6776 | -4.3536
26 | 22 | 18.0911 | 92.0674 | 9999 | 9999 | 45 | 88.021 | -3.318
26 | 23 | 19.5447 | 124.6489 | 9999 | 9999 | 45 | 71.503 | -2.1121
27 | 0 | 21.4159 | 194.7026 | 9999 | 9999 | 45 | 102.2512 | -0.72702
27 | 1 | 16.4735 | 202.0594 | 9999 | 9999 | 45 | 98.2738 | 0.56707
27 | 2 | 9.4776 | 69.5247 | 9999 | 9999 | 45 | 62.6698 | 1.773
27 | 3 | 17.1308 | 109.7388 | 9999 | 9999 | 45 | 53.3872 | 2.8085
27 | 4 | 17.9763 | 127.5745 | 9999 | 9999 | 45 | 93.4996 | 3.6031
27 | 5 | 20.6725 | 209.5681 | 9999 | 9999 | 45 | 114.7954 | 4.1026
27 | 6 | 15.3382 | 219.7166 | 9999 | 9999 | 45 | 126.4438 | 4.273
27 | 7 | 10.1689 | 63.2585 | 9999 | 9999 | 45 | 122.4586 | 4.1026
27 | 8 | 12.8242 | 164.0309 | 9999 | 9999 | 45 | 120.6172 | 3.6031
27 | 9 | 14.1724 | 92.4964 | 9999 | 9999 | 45 | 109.6972 | 2.8085
27 | 10 | 18.9806 | 16.6622 | 9999 | 9999 | 45 | 103.0762 | 1.773
27 | 11 | 17.7032 | 16.8968 | 9999 | 9999 | 45 | 101.2684 | 0.56707
27 | 12 | 14.0536 | 109.416 | 9999 | 9999 | 45 | 98.014 | -0.72702
27 | 13 | 24.7708 | 115.1087 | 9999 | 9999 | 45 | 104.8552 | -2.0211
27 | 14 | 18.2982 | 19.6268 | 9999 | 9999 | 45 | 123.8926 | -3.227
27 | 15 | 12.0329 | 155.8201 | 9999 | 9999 | 45 | 131.9488 | -4.2626
27 | 16 | 9.7303 | 75.2707 | 9999 | 9999 | 45 | 124.4806 | -5.0572
27 | 17 | 10.5986 | 129.7781 | 9999 | 9999 | 45 | 128.7538 | -5.5567
27 | 18 | 12.1813 | 76.6884 | 9999 | 9999 | 45 | 123.9142 | -5.727
27 | 19 | 10.7316 | 49.2625 | 9999 | 9999 | 45 | 123.4894 | -5.5567
27 | 20 | 11.1716 | 98.4706 | 9999 | 9999 | 45 | 120.3934 | -5.0572
27 | 21 | 12.8466 | 62.616 | 9999 | 9999 | 45 | 119.344 | -4.2626
27 | 22 | 10.9474 | 124.6342 | 9999 | 9999 | 45 | 97.7206 | -3.227
27 | 23 | 23.245 | 55.7598 | 9999 | 9999 | 45 | 63.379 | -2.0211
28 | 0 | 9.364 | 119.2232 | 9999 | 9999 | 45 | 66.7246 | -0.63285
28 | 1 | 16.9167 | 47.2626 | 9999 | 9999 | 45 | 74.1916 | 0.66125
28 | 2 | 14.9767 | 152.5498 | 9999 | 9999 | 45 | 85.4242 | 1.8672
28 | 3 | 24.7004 | 169.5572 | 9999 | 9999 | 45 | 92.8186 | 2.9027
28 | 4 | 9.9047 | 37.6308 | 9999 | 9999 | 45 | 117.8632 | 3.6973
28 | 5 | 14.7635 | 110.8995 | 9999 | 9999 | 45 | 129.3352 | 4.1968
28 | 6 | 24.481 | 29.5287 | 9999 | 9999 | 45 | 132.6484 | 4.3672
28 | 7 | 22.7136 | 137.6274 | 9999 | 9999 | 45 | 140.572 | 4.1968
28 | 8 | 21.8902 | 69.2029 | 9999 | 9999 | 45 | 137.8042 | 3.6973
28 | 9 | 12.3843 | 123.163 | 9999 | 9999 | 45 | 124.5142 | 2.9027
28 | 10 | 10.9051 | 121.0795 | 9999 | 9999 | 45 | 118.8124 | 1.8672
28 | 11 | 19.3669 | 204.4926 | 9999 | 9999 | 45 | 114.451 | 0.66125
28 | 12 | 23.7994 | 127.5621 | 9999 | 9999 | 45 | 113.515 | -0.63285
28 | 13 | 17.465 | 134.5147 | 9999 | 9999 | 45 | 113.1802 | -1.9269
28 | 14 | 17.7174 | 97.3389 | 9999 | 9999 | 45 | 117.8158 | -3.1328
28 | 15 | 12.7596 | 209.5613 | 9999 | 9999 | 45 | 117.6946 | -4.1684
28 | 16 | 21.0814 | 174.3231 | 9999 | 9999 | 45 | 120.5974 | -4.963
28 | 17 | 11.1797 | 73.5081 | 9999 | 9999 | 45 | 124.7098 | -5.4625
28 | 18 | 13.5025 | 188.063 | 9999 | 9999 | 45 | 124.5328 | -5.6328
28 | 19 | 15.2324 | 103.6413 | 9999 | 9999 | 45 | 121.87 | -5.4625
28 | 20 | 16.6294 | 184.8768 | 9999 | 9999 | 45 | 123.1786 | -4.963
28 | 21 | 12.121 | 183.6921 | 9999 | 9999 | 45 | 128.0356 | -4.1684
28 | 22 | 9.9522 | 53.7184 | 9999 | 9999 | 45 | 90.1726 | -3.1328
28 | 23 | 18.3805 | 158.7339 | 9999 | 9999 | 45 | 56.323 | -1.9269
29 | 0 | 12.9067 | 74.5818 | 9999 | 9999 | 45 | 55.2916 | -0.53552
29 | 1 | 17.881 | 75.986 | 9999 | 9999 | 45 | 72.5314 | 0.75857
29 | 2 | 10.6242 | 75.7514 | 9999 | 9999 | 45 | 95.5396 | 1.9645
29 | 3 | 16.1794 | 163.7415 | 9999 | 9999 | 45 | 101.4406 | 3
29 | 4 | 17.054 | 62.1143 | 9999 | 9999 | 45 | 129.1078 | 3.7946
29 | 5 | 8.881 | 15.1857 | 9999 | 9999 | 45 | 136.174 | 4.2941
29 | 6 | 13.7223 | 161.6236 | 9999 | 9999 | 45 | 135.0988 | 4.4645
29 | 7 | 10.285 | 50.0929 | 9999 | 9999 | 45 | 130.5706 | 4.2941
29 | 8 | 9.0774 | 36.4189 | 9999 | 9999 | 45 | 127.7986 | 3.7946
29 | 9 | 24.8293 | 63.6908 | 9999 | 9999 | 45 | 112.8934 | 3
29 | 10 | 13.48 | 92.8796 | 9999 | 9999 | 45 | 110.0836 | 1.9645
29 | 11 | 21.7679 | 112.5608 | 9999 | 9999 | 45 | 101.0542 | 0.75857
29 | 12 | 12.3289 | 24.1369 | 9999 | 9999 | 45 | 102.3748 | -0.53552
29 | 13 | 19.5855 | 213.9675 | 9999 | 9999 | 45 | 105.9172 | -1.8296
29 | 14 | 20.9239 | 161.7929 | 9999 | 9999 | 45 | 100.9306 | -3.0355
29 | 15 | 18.1259 | 81.2548 | 9999 | 9999 | 45 | 110.236 | -4.0711
29 | 16 | 16.0168 | 80.3329 | 9999 | 9999 | 45 | 109.3954 | -4.8656
29 | 17 | 15.0013 | 106.9512 | 9999 | 9999 | 45 | 115.0456 | -5.3652
29 | 18 | 13.9308 | 143.3802 | 9999 | 9999 | 45 | 117.7708 | -5.5355
29 | 19 | 23.802 | 45.0065 | 9999 | 9999 | 45 | 116.287 | -5.3652
29 | 20 | 22.1205 | 53.7306 | 9999 | 9999 | 45 | 111.2308 | -4.8656
29 | 21 | 24.4055 | 191.1841 | 9999 | 9999 | 45 | 110.6962 | -4.0711
29 | 22 | 10.1131 | 67.5323 | 9999 | 9999 | 45 | 85.5802 | -3.0355
29 | 23 | 20.4247 | 92.94 | 9999 | 9999 | 45 | 59.4058 | -1.8296
30 | 0 | 23.9518 | 193.6107 | 9999 | 9999 | 45 | 55.4092 | -0.43507
30 | 1 | 11.081 | 150.9453 | 9999 | 9999 | 45 | 54.0832 | 0.85902
30 | 2 | 9.1304 | 85.0509 | 9999 | 9999 | 45 | 69.2728 | 2.0649
30 | 3 | 20.5991 | 155.1584 | 9999 | 9999 | 45 | 78.034 | 3.1005
30 | 4 | 17.766 | 19.0351 | 9999 | 9999 | 45 | 102.715 | 3.8951
30 | 5 | 22.3111 | 165.8067 | 9999 | 9999 | 45 | 108.6268 | 4.3946
30 | 6 | 10.3761 | 114.8383 | 9999 | 9999 | 45 | 100.999 | 4.5649
30 | 7 | 21.5195 | 181.7023 | 9999 | 9999 | 45 | 104.2366 | 4.3946
30 | 8 | 11.4277 | 210.7007 | 9999 | 9999 | 45 | 104.0482 | 3.8951
30 | 9 | 10.7822 | 204.7867 | 9999 | 9999 | 45 | 92.281 | 3.1005
30 | 10 | 10.7925 | 201.3993 | 9999 | 9999 | 45 | 95.6164 | 2.0649
30 | 11 | 21.8478 | 119.9948 | 9999 | 9999 | 45 | 90.2266 | 0.85902
30 | 12 | 19.3084 | 88.8291 | 9999 | 9999 | 45 | 88.9888 | -0.43507
30 | 13 | 16.8921 | 110.3322 | 9999 | 9999 | 45 | 89.4292 | -1.7292
30 | 14 | 14.1001 | 156.4287 | 9999 | 9999 | 45 | 88.9282 | -2.9351
30 | 15 | 22.9124 | 196.2195 | 9999 | 9999 | 45 | 88.1314 | -3.9706
30 | 16 | 14.6716 | 57.4322 | 9999 | 9999 | 45 | 88.2916 | -4.7652
30 | 17 | 21.8822 | 203.2296 | 9999 | 9999 | 45 | 91.1572 | -5.2647
30 | 18 | 15.4653 | 182.1119 | 9999 | 9999 | 45 | 95.6368 | -5.4351
30 | 19 | 14.4081 | 215.6655 | 9999 | 9999 | 45 | 97.4008 | -5.2647
30 | 20 | 15.8656 | 195.4516 | 9999 | 9999 | 45 | 92.6008 | -4.7652
30 | 21 | 13.1234 | 72.3872 | 9999 | 9999 | 45 | 88.4716 | -3.9706
30 | 22 | 20.7094 | 36.721 | 9999 | 9999 | 45 | 76.99 | -2.9351
30 | 23 | 16.5462 | 38.0094 | 9999 | 9999 | 45 | 39.4942 | -1.7292
31 | 0 | 11.9476 | 74.7008 | 9999 | 9999 | 45 | 35.1334 | -0.33153
31 | 1 | 23.2928 | 140.9077 | 9999 | 9999 | 45 | 35.0074 | 0.96256
31 | 2 | 14.5262 | 179.8857 | 9999 | 9999 | 45 | 36.2038 | 2.1685
31 | 3 | 17.2404 | 199.3463 | 9999 | 9999 | 45 | 47.3944 | 3.204
31 | 4 | 23.41 | 142.8694 | 9999 | 9999 | 45 | 56.9872 | 3.9986
31 | 5 | 18.612 | 16.1544 | 9999 | 9999 | 45 | 82.93 | 4.4981
31 | 6 | 9.9873 | 53.1949 | 9999 | 9999 | 45 | 91.0144 | 4.6685
31 | 7 | 23.9771 | 35.4439 | 9999 | 9999 | 45 | 89.773 | 4.4981
31 | 8 | 18.671 | 89.4815 | 9999 | 9999 | 45 | 91.7476 | 3.9986
31 | 9 | 13.6934 | 117.777 | 9999 | 9999 | 45 | 91.3384 | 3.204
31 | 10 | 10.3676 | 23.8964 | 9999 | 9999 | 45 | 86.548 | 2.1685
31 | 11 | 21.4984 | 86.438 | 9999 | 9999 | 45 | 84.6628 | 0.96256
31 | 12 | 18.5412 | 51.7318 | 9999 | 9999 | 45 | 92.8714 | -0.33153
31 | 13 | 17.0688 | 147.6494 | 9999 | 9999 | 45 | 91.2202 | -1.6256
31 | 14 | 23.1962 | 110.1758 | 9999 | 9999 | 45 | 87.7204 | -2.8315
31 | 15 | 21.4062 | 116.5401 | 9999 | 9999 | 45 | 89.2072 | -3.8671
31 | 16 | 10.5785 | 102.6768 | 9999 | 9999 | 45 | 86.4886 | -4.6617
31 | 17 | 13.2993 | 210.984 | 9999 | 9999 | 45 | 92.2612 | -5.1612
31 | 18 | 12.2243 | 59.0207 | 9999 | 9999 | 45 | 91.7638 | -5.3315
31 | 19 | 20.6471 | 120.9162 | 9999 | 9999 | 45 | 88.801 | -5.1612
31 | 20 | 8.5701 | 165.8836 | 9999 | 9999 | 45 | 88.537 | -4.6617
31 | 21 | 17.6881 | 129.1531 | 9999 | 9999 | 45 | 84.6136 | -3.8671
31 | 22 | 20.9618 | 205.4493 | 9999 | 9999 | 45 | 78.7588 | -2.8315
31 | 23 | 22.905 | 92.4835 | 9999 | 9999 | 45 | 54.7708 | -1.6256
32 | 0 | 13.8154 | 110.0535 | 9999 | 9999 | 45 | 49.7896 | -0.22493
32 | 1 | 21.9614 | 33.1471 | 9999 | 9999 | 45 | 53.6992 | 1.0692
32 | 2 | 9.8807 | 139.8448 | 9999 | 9999 | 45 | 57.4036 | 2.2751
32 | 3 | 22.3897 | 74.0835 | 9999 | 9999 | 45 | 67.9894 | 3.3106
32 | 4 | 10.1673 | 47.8634 | 9999 | 9999 | 45 | 77.4232 | 4.1052
32 | 5 | 14.7539 | 126.6289 | 9999 | 9999 | 45 | 96.3196 | 4.6047
32 | 6 | 21.554 | 124.1236 | 9999 | 9999 | 45 | 96.3406 | 4.7751
32 | 7 | 10.5486 | 30.5537 | 9999 | 9999 | 45 | 95.2948 | 4.6047
32 | 8 | 11.8973 | 158.1342 | 9999 | 9999 | 45 | 98.6704 | 4.1052
32 | 9 | 20.2783 | 142.8733 | 9999 | 9999 | 45 | 100.3102 | 3.3106
32 | 10 | 20.2406 | 53.7485 | 9999 | 9999 | 45 | 93.5458 | 2.2751
32 | 11 | 18.8995 | 111.2341 | 9999 | 9999 | 45 | 90.4198 | 1.0692
32 | 12 | 19.7971 | 162.6662 | 9999 | 9999 | 45 | 91.0954 | -0.22493
32 | 13 | 17.2263 | 123.5343 | 9999 | 9999 | 45 | 101.5588 | -1.519
32 | 14 | 12.2806 | 96.0753 | 9999 | 9999 | 45 | 112.3684 | -2.7249
32 | 15 | 13.8768 | 81.0794 | 9999 | 9999 | 45 | 107.848 | -3.7605
32 | 16 | 11.0872 | 140.1307 | 9999 | 9999 | 45 | 104.4784 | -4.5551
32 | 17 | 23.4437 | 207.5173 | 9999 | 9999 | 45 | 106.7302 | -5.0546
32 | 18 | 17.9177 | 152.7077 | 9999 | 9999 | 45 | 111.0832 | -5.2249
32 | 19 | 14.8145 | 30.3229 | 9999 | 9999 | 45 | 110.188 | -5.0546
32 | 20 | 15.8541 | 109.4404 | 9999 | 9999 | 45 | 103.36 | -4.5551
32 | 21 | 24.1038 | 197.6189 | 9999 | 9999 | 45 | 100.9354 | -3.7605
32 | 22 | 10.607 | 34.3648 | 9999 | 9999 | 45 | 80.4166 | -2.7249
32 | 23 | 17.9659 | 217.7195 | 9999 | 9999 | 45 | 53.419 | -1.519
33 | 0 | 16.6001 | 209.5592 | 9999 | 9999 | 45 | 40.0846 | -0.1153
33 | 1 | 18.3947 | 31.0463 | 9999 | 9999 | 45 | 57.3136 | 1.1788
33 | 2 | 8.3079 | 206.3497 | 9999 | 9999 | 45 | 71.7886 | 2.3847
33 | 3 | 22.8261 | 89.4422 | 9999 | 9999 | 45 | 80.7016 | 3.4202
33 | 4 | 23.846 | 188.1654 | 9999 | 9999 | 45 | 107.5072 | 4.2148
33 | 5 | 17.6073 | 100.7686 | 9999 | 9999 | 45 | 114.7636 | 4.7143
33 | 6 | 19.8431 | 105.3753 | 9999 | 9999 | 45 | 110.8816 | 4.8847
33 | 7 | 23.6825 | 145.0198 | 9999 | 9999 | 45 | 112.669 | 4.7143
33 | 8 | 20.0231 | 173.7679 | 9999 | 9999 | 45 | 114.3682 | 4.2148
33 | 9 | 10.5932 | 21.9268 | 9999 | 9999 | 45 | 107.8702 | 3.4202
33 | 10 | 17.7969 | 136.597 | 9999 | 9999 | 45 | 106.729 | 2.3847
33 | 11 | 18.3142 | 53.2803 | 9999 | 9999 | 45 | 101.245 | 1.1788
33 | 12 | 15.2102 | 85.9197 | 9999 | 9999 | 45 | 90.922 | -0.1153
33 | 13 | 20.5196 | 86.3336 | 9999 | 9999 | 45 | 83.7466 | -1.4094
33 | 14 | 23.8842 | 111.1574 | 9999 | 9999 | 45 | 89.6506 | -2.6153
33 | 15 | 23.7347 | 83.498 | 9999 | 9999 | 45 | 102.6772 | -3.6508
33 | 16 | 15.6643 | 37.009 | 9999 | 9999 | 45 | 106.5886 | -4.4454
33 | 17 | 9.925 | 44.8539 | 9999 | 9999 | 45 | 105.9352 | -4.9449
33 | 18 | 24.7423 | 21.8548 | 9999 | 9999 | 45 | 105.664 | -5.1153
33 | 19 | 22.2613 | 111.4011 | 9999 | 9999 | 45 | 103.615 | -4.9449
33 | 20 | 10.1193 | 210.6618 | 9999 | 9999 | 45 | 100.6 | -4.4454
33 | 21 | 23.6543 | 38.7134 | 9999 | 9999 | 45 | 96.3778 | -3.6508
33 | 22 | 22.7882 | 208.9842 | 9999 | 9999 | 45 | 80.7472 | -2.6153
33 | 23 | 16.8202 | 165.3391 | 9999 | 9999 | 45 | 70.5202 | -1.4094
34 | 0 | 18.0517 | 145.6873 | 9999 | 9999 | 45 | 91.8142 | -0.0026693
34 | 1 | 14.783 | 147.2819 | 9999 | 9999 | 45 | 87.3814 | 1.2914
34 | 2 | 8.9309 | 184.4792 | 9999 | 9999 | 45 | 55.5154 | 2.4973
34 | 3 | 13.6984 | 36.9186 | 9999 | 9999 | 45 | 34.927 | 3.5329
34 | 4 | 21.6485 | 118.4746 | 9999 | 9999 | 45 | 95.0368 | 4.3275
34 | 5 | 8.0787 | 157.9037 | 9999 | 9999 | 45 | 120.3262 | 4.827
34 | 6 | 13.6695 | 135.2982 | 9999 | 9999 | 45 | 113.848 | 4.9973
34 | 7 | 14.7689 | 185.7197 | 9999 | 9999 | 45 | 114.0004 | 4.827
34 | 8 | 17.1357 | 29.8157 | 9999 | 9999 | 45 | 118.4158 | 4.3275
34 | 9 | 23.6375 | 156.5937 | 9999 | 9999 | 45 | 117.0358 | 3.5329
34 | 10 | 13.8879 | 124.4757 | 9999 | 9999 | 45 | 118.3834 | 2.4973
34 | 11 | 13.8982 | 92.728 | 9999 | 9999 | 45 | 104.053 | 1.2914
34 | 12 | 20.5375 | 84.7564 | 9999 | 9999 | 45 | 104.1208 | -0.0026693
34 | 13 | 15.6877 | 142.2707 | 9999 | 9999 | 45 | 104.8696 | -1.2968
34 | 14 | 11.8183 | 197.6541 | 9999 | 9999 | 45 | 104.8864 | -2.5027
34 | 15 | 15.6915 | 116.7161 | 9999 | 9999 | 45 | 113.4154 | -3.5382
34 | 16 | 10.3946 | 184.0682 | 9999 | 9999 | 45 | 117.9172 | -4.3328
34 | 17 | 10.9986 | 97.4421 | 9999 | 9999 | 45 | 118.9882 | -4.8323
34 | 18 | 16.4723 | 35.9909 | 9999 | 9999 | 45 | 120.643 | -5.0027
34 | 19 | 15.1217 | 27.6087 | 9999 | 9999 | 45 | 120.5722 | -4.8323
34 | 20 | 23.5524 | 25.5235 | 9999 | 9999 | 45 | 118.7782 | -4.3328
34 | 21 | 14.1607 | 92.9308 | 9999 | 9999 | 45 | 119.1874 | -3.5382
34 | 22 | 17.87 | 84.1337 | 9999 | 9999 | 45 | 95.1724 | -2.5027
34 | 23 | 18.7485 | 162.1771 | 9999 | 9999 | 45 | 58.5616 | -1.2968
35 | 0 | 8.2226 | 167.2784 | 9999 | 9999 | 45 | 61.9744 | 0.11292
35 | 1 | 19.2801 | 25.4251 | 9999 | 9999 | 45 | 72.0394 | 1.407
35 | 2 | 11.0266 | 60.3303 | 9999 | 9999 | 45 | 83.3266 | 2.6129
35 | 3 | 24.3382 | 71.2237 | 9999 | 9999 | 45 | 93.3904 | 3.6485
35 | 4 | 10.5273 | 127.2605 | 9999 | 9999 | 45 | 127.0078 | 4.4431
35 | 5 | 15.0486 | 44.6256 | 9999 | 9999 | 45 | 139.078 | 4.9426
35 | 6 | 9.4509 | 42.4579 | 9999 | 9999 | 45 | 126.0118 | 5.1129
35 | 7 | 24.9469 | 208.4767 | 9999 | 9999 | 45 | 128.9908 | 4.9426
35 | 8 | 16.5373 | 179.8616 | 9999 | 9999 | 45 | 126.0994 | 4.4431
35 | 9 | 18.1215 | 52.0343 | 9999 | 9999 | 45 | 126.001 | 3.6485
35 | 10 | 9.1403 | 98.3464 | 9999 | 9999 | 45 | 123.925 | 2.6129
35 | 11 | 20.7493 | 87.9025 | 9999 | 9999 | 45 | 123.6148 | 1.407
35 | 12 | 11.5684 | 177.1558 | 9999 | 9999 | 45 | 107.5354 | 0.11292
35 | 13 | 23.2669 | 119.5936 | 9999 | 9999 | 45 | 104.3044 | -1.1812
35 | 14 | 11.4874 | 41.2092 | 9999 | 9999 | 45 | 104.395 | -2.3871
35 | 15 | 11.2417 | 166.4934 | 9999 | 9999 | 45 | 103.3456 | -3.4226
35 | 16 | 8.6213 | 96.362 | 9999 | 9999 | 45 | 125.4634 | -4.2172
35 | 17 | 16.0251 | 68.8995 | 9999 | 9999 | 45 | 132.1948 | -4.7167
35 | 18 | 17.6023 | 91.9772 | 9999 | 9999 | 45 | 132.0502 | -4.8871
35 | 19 | 9.117 | 117.0401 | 9999 | 9999 | 45 | 130.1686 | -4.7167
35 | 20 | 21.184 | 85.3387 | 9999 | 9999 | 45 | 122.8108 | -4.2172
35 | 21 | 15.7059 | 64.5907 | 9999 | 9999 | 45 | 118.8124 | -3.4226
35 | 22 | 16.9146 | 96.6929 | 9999 | 9999 | 45 | 95.8546 | -2.3871
35 | 23 | 15.493 | 18.9304 | 9999 | 9999 | 45 | 62.4874 | -1.1812
36 | 0 | 14.813 | 173.3621 | 9999 | 9999 | 45 | 56.6236 | 0.23145
36 | 1 | 17.5139 | 50.0437 | 9999 | 9999 | 45 | 68.8972 | 1.5255
36 | 2 | 10.6391 | 24.0004 | 9999 | 9999 | 45 | 83.6806 | 2.7314
36 | 3 | 11.0928 | 149.0082 | 9999 | 9999 | 45 | 93.8812 | 3.767
36 | 4 | 22.6504 | 173.6569 | 9999 | 9999 | 45 | 131.497 | 4.5616
36 | 5 | 24.084 | 181.835 | 9999 | 9999 | 45 | 140.5708 | 5.0611
36 | 6 | 14.3463 | 116.1694 | 9999 | 9999 | 45 | 124.1824 | 5.2314
36 | 7 | 12.6027 | 57.1005 | 9999 | 9999 | 45 | 127.162 | 5.0611
36 | 8 | 18.948 | 166.1317 | 9999 | 9999 | 45 | 132.448 | 4.5616
36 | 9 | 14.9485 | 158.4412 | 9999 | 9999 | 45 | 127.606 | 3.767
36 | 10 | 8.4316 | 65.4855 | 9999 | 9999 | 45 | 118.5682 | 2.7314
36 | 11 | 10.6546 | 200.1986 | 9999 | 9999 | 45 | 111.6484 | 1.5255
36 | 12 | 20.1715 | 36.3961 | 9999 | 9999 | 45 | 108.2248 | 0.23145
36 | 13 | 19.2017 | 216.4511 | 9999 | 9999 | 45 | 110.0134 | -1.0626
36 | 14 | 8.4606 | 191.3508 | 9999 | 9999 | 45 | 115.2976 | -2.2686
36 | 15 | 11.7735 | 156.0192 | 9999 | 9999 | 45 | 114.7936 | -3.3041
36 | 16 | 11.9283 | 207.4437 | 9999 | 9999 | 45 | 115.126 | -4.0987
36 | 17 | 19.4222 | 163.0738 | 9999 | 9999 | 45 | 117.5392 | -4.5982
36 | 18 | 8.3351 | 54.0437 | 9999 | 9999 | 45 | 119.7538 | -4.7686
36 | 19 | 9.7698 | 105.642 | 9999 | 9999 | 45 | 117.4492 | -4.5982
36 | 20 | 21.5986 | 29.6581 | 9999 | 9999 | 45 | 112.3294 | -4.0987
36 | 21 | 11.0353 | 94.8798 | 9999 | 9999 | 45 | 112.1386 | -3.3041
36 | 22 | 19.0967 | 167.0286 | 9999 | 9999 | 45 | 90.691 | -2.2686
36 | 23 | 12.0491 | 94.2209 | 9999 | 9999 | 45 | 54.2842 | -1.0626
37 | 0 | 9.6905 | 82.7103 | 9999 | 9999 | 45 | 54.8044 | 0.35286
37 | 1 | 12.1339 | 137.0479 | 9999 | 9999 | 45 | 65.0584 | 1.647
37 | 2 | 20.2785 | 193.8019 | 9999 | 9999 | 45 | 76.8448 | 2.8529
37 | 3 | 22.5468 | 24.7546 | 9999 | 9999 | 45 | 89.0692 | 3.8884
37 | 4 | 22.1137 | 94.0214 | 9999 | 9999 | 45 | 116.5432 | 4.683
37 | 5 | 14.7521 | 47.4394 | 9999 | 9999 | 45 | 124.6192 | 5.1825
37 | 6 | 19.3574 | 157.5476 | 9999 | 9999 | 45 | 120.073 | 5.3529
37 | 7 | 11.4847 | 36.6735 | 9999 | 9999 | 45 | 121.0774 | 5.1825
37 | 8 | 12.9835 | 151.2856 | 9999 | 9999 | 45 | 120.5128 | 4.683
37 | 9 | 23.2377 | 73.6671 | 9999 | 9999 | 45 | 120.1 | 3.8884
37 | 10 | 8.221 | 55.7779 | 9999 | 9999 | 45 | 117.5464 | 2.8529
37 | 11 | 9.4536 | 206.9523 | 9999 | 9999 | 45 | 104.9962 | 1.647
37 | 12 | 11.5341 | 18.7975 | 9999 | 9999 | 45 | 97.9756 | 0.35286
37 | 13 | 8.451 | 104.7443 | 9999 | 9999 | 45 | 99.9982 | -0.94123
37 | 14 | 11.0844 | 19.4335 | 9999 | 9999 | 45 | 100.7806 | -2.1471
37 | 15 | 17.9117 | 114.1366 | 9999 | 9999 | 45 | 100.264 | -3.1827
37 | 16 | 15.1642 | 117.7147 | 9999 | 9999 | 45 | 101.6302 | -3.9773
37 | 17 | 23.1754 | 80.9408 | 9999 | 9999 | 45 | 103.8676 | -4.4768
37 | 18 | 21.8965 | 42.0932 | 9999 | 9999 | 45 | 108.79 | -4.6471
37 | 19 | 13.8109 | 92.1594 | 9999 | 9999 | 45 | 108.3964 | -4.4768
37 | 20 | 12.4102 | 152.8139 | 9999 | 9999 | 45 | 108.739 | -3.9773
37 | 21 | 14.4548 | 175.3911 | 9999 | 9999 | 45 | 104.6194 | -3.1827
37 | 22 | 18.035 | 123.8039 | 9999 | 9999 | 45 | 89.5462 | -2.1471
37 | 23 | 12.5571 | 135.9161 | 9999 | 9999 | 45 | 52.7302 | -0.94123
38 | 0 | 18.6105 | 56.1264 | 9999 | 9999 | 45 | 52.7488 | 0.47714
38 | 1 | 14.96 | 73.9027 | 9999 | 9999 | 45 | 65.1862 | 1.7712
38 | 2 | 17.3848 | 48.1886 | 9999 | 9999 | 45 | 70.8022 | 2.9771
38 | 3 | 15.4142 | 66.1055 | 9999 | 9999 | 45 | 78.9064 | 4.0127
38 | 4 | 13.0059 | 61.1018 | 9999 | 9999 | 45 | 103.2208 | 4.8073
38 | 5 | 24.1237 | 121.487 | 9999 | 9999 | 45 | 134.098 | 5.3068
38 | 6 | 20.9813 | 130.3512 | 9999 | 9999 | 45 | 130.768 | 5.4771
38 | 7 | 10.3819 | 208.7142 | 9999 | 9999 | 45 | 122.65 | 5.3068
38 | 8 | 22.764 | 55.092 | 9999 | 9999 | 45 | 132.907 | 4.8073
38 | 9 | 16.2863 | 146.5435 | 9999 | 9999 | 45 | 123.7072 | 4.0127
38 | 10 | 23.2074 | 182.5382 | 9999 | 9999 | 45 | 111.121 | 2.9771
38 | 11 | 21.5975 | 129.8495 | 9999 | 9999 | 45 | 91.8136 | 1.7712
38 | 12 | 15.2286 | 67.2757 | 9999 | 9999 | 45 | 89.4256 | 0.47714
38 | 13 | 8.382 | 68.8228 | 9999 | 9999 | 45 | 89.3122 | -0.81695
38 | 14 | 12.5675 | 23.0469 | 9999 | 9999 | 45 | 86.9776 | -2.0229
38 | 15 | 17.2078 | 77.6161 | 9999 | 9999 | 45 | 90.127 | -3.0584
38 | 16 | 18.7691 | 167.6438 | 9999 | 9999 | 45 | 100.3804 | -3.853
38 | 17 | 12.3841 | 24.7411 | 9999 | 9999 | 45 | 116.869 | -4.3525
38 | 18 | 10.3691 | 59.9555 | 9999 | 9999 | 45 | 124.1854 | -4.5229
38 | 19 | 22.1938 | 159.7777 | 9999 | 9999 | 45 | 115.3738 | -4.3525
38 | 20 | 24.7348 | 175.4436 | 9999 | 9999 | 45 | 116.8894 | -3.853
38 | 21 | 16.9367 | 108.3403 | 9999 | 9999 | 45 | 119.3464 | -3.0584
38 | 22 | 10.9185 | 158.1052 | 9999 | 9999 | 45 | 89.2966 | -2.0229
38 | 23 | 12.6292 | 94.5302 | 9999 | 9999 | 45 | 48.4606 | -0.81695
39 | 0 | 8.3126 | 47.7822 | 9999 | 9999 | 45 | 48.7324 | 0.60424
39 | 1 | 23.5431 | 96.6206 | 9999 | 9999 | 45 | 64.0066 | 1.8983
39 | 2 | 10.0018 | 133.8934 | 9999 | 9999 | 45 | 66.2338 | 3.1042
39 | 3 | 17.8008 | 209.3509 | 9999 | 9999 | 45 | 73.2244 | 4.1398
39 | 4 | 12.6589 | 29.0939 | 9999 | 9999 | 45 | 90.4342 | 4.9344
39 | 5 | 17.421 | 119.0158 | 9999 | 9999 | 45 | 110.9848 | 5.4339
39 | 6 | 19.0741 | 82.4286 | 9999 | 9999 | 45 | 103.5838 | 5.6042
39 | 7 | 22.1056 | 119.2039 | 9999 | 9999 | 45 | 102.3082 | 5.4339
39 | 8 | 11.5092 | 19.915 | 9999 | 9999 | 45 | 102.6742 | 4.9344
39 | 9 | 8.1869 | 79.1702 | 9999 | 9999 | 45 | 95.5558 | 4.1398
39 | 10 | 10.3271 | 183.073 | 9999 | 9999 | 45 | 96.9616 | 3.1042
39 | 11 | 23.3003 | 128.5581 | 9999 | 9999 | 45 | 81.5122 | 1.8983
39 | 12 | 22.8561 | 107.3694 | 9999 | 9999 | 45 | 74.044 | 0.60424
39 | 13 | 18.156 | 73.5326 | 9999 | 9999 | 45 | 81.1336 | -0.68986
39 | 14 | 18.2088 | 76.0987 | 9999 | 9999 | 45 | 81.4624 | -1.8958
39 | 15 | 19.3056 | 93.5358 | 9999 | 9999 | 45 | 89.4484 | -2.9313
39 | 16 | 10.9813 | 186.292 | 9999 | 9999 | 45 | 90.4954 | -3.7259
39 | 17 | 23.545 | 213.2787 | 9999 | 9999 | 45 | 98.8552 | -4.2254
39 | 18 | 15.1191 | 104.9244 | 9999 | 9999 | 45 | 97.2556 | -4.3958
39 | 19 | 14.5134 | 95.6373 | 9999 | 9999 | 45 | 95.0188 | -4.2254
39 | 20 | 16.8216 | 188.5429 | 9999 | 9999 | 45 | 92.782 | -3.7259
39 | 21 | 8.7984 | 102.5156 | 9999 | 9999 | 45 | 85.2814 | -2.9313
39 | 22 | 10.8268 | 128.1637 | 9999 | 9999 | 45 | 71.7904 | -1.8958
39 | 23 | 20.5466 | 62.343 | 9999 | 9999 | 45 | 34.8598 | -0.68986
40 | 0 | 9.4076 | 167.418 | 9999 | 9999 | 45 | 33.9856 | 0.73412
40 | 1 | 18.2536 | 124.0576 | 9999 | 9999 | 45 | 37.0678 | 2.0282
40 | 2 | 12.1709 | 180.8521 | 9999 | 9999 | 45 | 35.1742 | 3.2341
40 | 3 | 14.618 | 175.0502 | 9999 | 9999 | 45 | 73.036 | 4.2697
40 | 4 | 12.9078 | 59.076 | 9999 | 9999 | 45 | 111.3676 | 5.0642
40 | 5 | 14.0464 | 161.7053 | 9999 | 9999 | 45 | 108.7756 | 5.5638
40 | 6 | 20.2238 | 179.0112 | 9999 | 9999 | 45 | 95.6338 | 5.7341
40 | 7 | 13.0511 | 85.952 | 9999 | 9999 | 45 | 115.3306 | 5.5638
40 | 8 | 17.6289 | 50.3849 | 9999 | 9999 | 45 | 114.241 | 5.0642
40 | 9 | 16.0929 | 15.5396 | 9999 | 9999 | 45 | 106.009 | 4.2697
40 | 10 | 19.2824 | 107.4352 | 9999 | 9999 | 45 | 109.5856 | 3.2341
40 | 11 | 23.9261 | 87.2487 | 9999 | 9999 | 45 | 107.404 | 2.0282
40 | 12 | 20.4537 | 128.7565 | 9999 | 9999 | 45 | 108.4534 | 0.73412
40 | 13 | 11.654 | 53.5484 | 9999 | 9999 | 45 | 123.6148 | -0.55997
40 | 14 | 8.5301 | 191.2314 | 9999 | 9999 | 45 | 122.5756 | -1.7659
40 | 15 | 12.4585 | 67.8398 | 9999 | 9999 | 45 | 98.6338 | -2.8014
40 | 16 | 18.1163 | 61.4181 | 9999 | 9999 | 45 | 105.3844 | -3.596
40 | 17 | 8.8742 | 113.5464 | 9999 | 9999 | 45 | 124.3414 | -4.0955
40 | 18 | 16.4382 | 117.2645 | 9999 | 9999 | 45 | 123.649 | -4.2659
40 | 19 | 18.1463 | 59.0925 | 9999 | 9999 | 45 | 123.814 | -4.0955
40 | 20 | 13.6821 | 70.7314 | 9999 | 9999 | 45 | 117.8866 | -3.596
40 | 21 | 21.1055 | 49.7896 | 9999 | 9999 | 45 | 110.6038 | -2.8014
40 | 22 | 9.8122 | 162.2843 | 9999 | 9999 | 45 | 88.7356 | -1.7659
40 | 23 | 9.2773 | 172.8683 | 9999 | 9999 | 45 | 70.0414 | -0.55997
41 | 0 | 20.3792 | 109.7773 | 9999 | 9999 | 45 | 87.457 | 0.86675
41 | 1 | 16.4234 | 161.3878 | 9999 | 9999 | 45 | 87.148 | 2.1608
41 | 2 | 19.7028 | 165.8668 | 9999 | 9999 | 45 | 66.0718 | 3.3667
41 | 3 | 15.3921 | 43.3465 | 9999 | 9999 | 45 | 62.7478 | 4.4023
41 | 4 | 12.1888 | 213.0665 | 9999 | 9999 | 45 | 107.4232 | 5.1969
41 | 5 | 21.9247 | 183.3115 | 9999 | 9999 | 45 | 121.6162 | 5.6964
41 | 6 | 21.5901 | 56.9191 | 9999 | 9999 | 45 | 120.091 | 5.8667
41 | 7 | 19.8098 | 53.1638 | 9999 | 9999 | 45 | 119.5096 | 5.6964
41 | 8 | 12.6265 | 40.7605 | 9999 | 9999 | 45 | 123.9022 | 5.1969
41 | 9 | 18.0339 | 43.3676 | 9999 | 9999 | 45 | 122.5846 | 4.4023
41 | 10 | 14.1366 | 168.3732 | 9999 | 9999 | 45 | 119.7274 | 3.3667
41 | 11 | 9.5569 | 111.2791 | 9999 | 9999 | 45 | 115.324 | 2.1608
41 | 12 | 23.5943 | 175.5015 | 9999 | 9999 | 45 | 110.8042 | 0.86675
41 | 13 | 10.3259 | 167.9823 | 9999 | 9999 | 45 | 106.2772 | -0.42735
41 | 14 | 24.154 | 138.9456 | 9999 | 9999 | 45 | 110.641 | -1.6333
41 | 15 | 15.5821 | 155.7052 | 9999 | 9999 | 45 | 111.2416 | -2.6688
41 | 16 | 11.1473 | 18.7629 | 9999 | 9999 | 45 | 118.2442 | -3.4634
41 | 17 | 17.2123 | 78.9144 | 9999 | 9999 | 45 | 146.4934 | -3.9629
41 | 18 | 22.8401 | 145.7535 | 9999 | 9999 | 45 | 142.8676 | -4.1333
41 | 19 | 20.4478 | 16.9157 | 9999 | 9999 | 45 | 119.086 | -3.9629
41 | 20 | 21.7115 | 21.7603 | 9999 | 9999 | 45 | 112.5862 | -3.4634
41 | 21 | 19.1993 | 189.637 | 9999 | 9999 | 45 | 128.0344 | -2.6688
41 | 22 | 19.7687 | 155.2251 | 9999 | 9999 | 45 | 101.5612 | -1.6333
41 | 23 | 22.4363 | 69.4008 | 9999 | 9999 | 45 | 60.7972 | -0.42735
42 | 0 | 12.2444 | 156.0324 | 9999 | 9999 | 45 | 58.0426 | 1.0021
42 | 1 | 16.3202 | 177.4536 | 9999 | 9999 | 45 | 66.643 | 2.2962
42 | 2 | 11.7606 | 77.8928 | 9999 | 9999 | 45 | 80.7682 | 3.5021
42 | 3 | 24.7904 | 22.3877 | 9999 | 9999 | 45 | 92.8318 | 4.5376
42 | 4 | 24.049 | 206.2197 | 9999 | 9999 | 45 | 127.7236 | 5.3322
42 | 5 | 8.6703 | 85.7619 | 9999 | 9999 | 45 | 138.505 | 5.8317
42 | 6 | 19.9948 | 36.8288 | 9999 | 9999 | 45 | 132.0598 | 6.0021
42 | 7 | 23.7292 | 115.8307 | 9999 | 9999 | 45 | 130.6174 | 5.8317
42 | 8 | 11.0698 | 172.5359 | 9999 | 9999 | 45 | 127.2658 | 5.3322
42 | 9 | 17.6551 | 60.4377 | 9999 | 9999 | 45 | 120.8854 | 4.5376
42 | 10 | 23.5633 | 70.2455 | 9999 | 9999 | 45 | 115.219 | 3.5021
42 | 11 | 8.5771 | 64.7566 | 9999 | 9999 | 45 | 117.7612 | 2.2962
42 | 12 | 19.8561 | 218.293 | 9999 | 9999 | 45 | 116.17 | 1.0021
42 | 13 | 13.0549 | 55.4678 | 9999 | 9999 | 45 | 104.2504 | -0.29201
42 | 14 | 23.7147 | 132.9816 | 9999 | 9999 | 45 | 105.3484 | -1.4979
42 | 15 | 24.508 | 204.6793 | 9999 | 9999 | 45 | 114.7732 | -2.5335
42 | 16 | 24.0525 | 45.1138 | 9999 | 9999 | 45 | 122.3506 | -3.328
42 | 17 | 16.0616 | 214.0251 | 9999 | 9999 | 45 | 130.1986 | -3.8275
42 | 18 | 22.6547 | 209.2328 | 9999 | 9999 | 45 | 124.1092 | -3.9979
42 | 19 | 22.3573 | 196.3373 | 9999 | 9999 | 45 | 125.3812 | -3.8275
42 | 20 | 13.4247 | 58.9841 | 9999 | 9999 | 45 | 121.4902 | -3.328
42 | 21 | 22.0916 | 144.9813 | 9999 | 9999 | 45 | 118.2142 | -2.5335
42 | 22 | 8.6291 | 170.9828 | 9999 | 9999 | 45 | 101.5816 | -1.4979
42 | 23 | 18.1366 | 217.1357 | 9999 | 9999 | 45 | 65.9242 | -0.29201
43 | 0 | 11.9102 | 51.9869 | 9999 | 9999 | 45 | 63.745 | 1.1401
43 | 1 | 10.0496 | 172.0353 | 9999 | 9999 | 45 | 72.9016 | 2.4342
43 | 2 | 9.3082 | 84.4542 | 9999 | 9999 | 45 | 89.377 | 3.6401
43 | 3 | 19.8369 | 51.0034 | 9999 | 9999 | 45 | 98.908 | 4.6756
43 | 4 | 13.7779 | 101.3823 | 9999 | 9999 | 45 | 135.7282 | 5.4702
43 | 5 | 20.321 | 177.7364 | 9999 | 9999 | 45 | 140.3158 | 5.9697
43 | 6 | 9.1111 | 110.2942 | 9999 | 9999 | 45 | 136.9756 | 6.1401
43 | 7 | 13.3599 | 125.1922 | 9999 | 9999 | 45 | 141.2344 | 5.9697
43 | 8 | 17.1714 | 219.0077 | 9999 | 9999 | 45 | 135.9904 | 5.4702
43 | 9 | 21.4423 | 96.8174 | 9999 | 9999 | 45 | 124.4578 | 4.6756
43 | 10 | 13.4188 | 141.1572 | 9999 | 9999 | 45 | 111.004 | 3.6401
43 | 11 | 18.6402 | 89.8751 | 9999 | 9999 | 45 | 106.8982 | 2.4342
43 | 12 | 23.0616 | 95.5211 | 9999 | 9999 | 45 | 106.2058 | 1.1401
43 | 13 | 18.4697 | 157.6064 | 9999 | 9999 | 45 | 98.152 | -0.15401
43 | 14 | 11.9603 | 207.2668 | 9999 | 9999 | 45 | 108.163 | -1.3599
43 | 15 | 8.4148 | 126.1836 | 9999 | 9999 | 45 | 116.1418 | -2.3955
43 | 16 | 22.7917 | 172.522 | 9999 | 9999 | 45 | 121.8574 | -3.19
43 | 17 | 8.3616 | 33.2873 | 9999 | 9999 | 45 | 121.1236 | -3.6895
43 | 18 | 22.8699 | 58.2874 | 9999 | 9999 | 45 | 125.8648 | -3.8599
43 | 19 | 16.9919 | 117.937 | 9999 | 9999 | 45 | 119.1472 | -3.6895
43 | 20 | 23.9642 | 19.1024 | 9999 | 9999 | 45 | 115.0408 | -3.19
43 | 21 | 21.5793 | 66.8353 | 9999 | 9999 | 45 | 111.9586 | -2.3955
43 | 22 | 24.9649 | 121.0673 | 9999 | 9999 | 45 | 93.0622 | -1.3599
43 | 23 | 13.9621 | 18.067 | 9999 | 9999 | 45 | 56.7724 | -0.15401
44 | 0 | 21.0422 | 69.232 | 9999 | 9999 | 45 | 49.0438 | 1.2807
44 | 1 | 14.8328 | 120.3763 | 9999 | 9999 | 45 | 66.0622 | 2.5748
44 | 2 | 16.1579 | 132.4956 | 9999 | 9999 | 45 | 95.5972 | 3.7807
44 | 3 | 18.6676 | 204.7791 | 9999 | 9999 | 45 | 99.8176 | 4.8162
44 | 4 | 22.8525 | 147.2959 | 9999 | 9999 | 45 | 131.6296 | 5.6108
44 | 5 | 24.7294 | 100.0208 | 9999 | 9999 | 45 | 138.8332 | 6.1103
44 | 6 | 21.0606 | 205.722 | 9999 | 9999 | 45 | 129.7486 | 6.2807
44 | 7 | 15.102 | 175.901 | 9999 | 9999 | 45 | 132.4774 | 6.1103
44 | 8 | 15.1631 | 56.0018 | 9999 | 9999 | 45 | 131.6506 | 5.6108
44 | 9 | 20.5389 | 41.8227 | 9999 | 9999 | 45 | 126.7792 | 4.8162
44 | 10 | 12.0592 | 153.5414 | 9999 | 9999 | 45 | 117.0748 | 3.7807
44 | 11 | 9.8781 | 129.776 | 9999 | 9999 | 45 | 101.3308 | 2.5748
44 | 12 | 14.0286 | 176.8831 | 9999 | 9999 | 45 | 107.797 | 1.2807
44 | 13 | 12.8831 | 166.455 | 9999 | 9999 | 45 | 110.0296 | -0.013386
44 | 14 | 13.0372 | 143.1684 | 9999 | 9999 | 45 | 111.238 | -1.2193
44 | 15 | 11.9713 | 217.2083 | 9999 | 9999 | 45 | 108.5776 | -2.2548
44 | 16 | 8.7156 | 124.3859 | 9999 | 9999 | 45 | 108.8572 | -3.0494
44 | 17 | 8.3039 | 38.1867 | 9999 | 9999 | 45 | 114.658 | -3.5489
44 | 18 | 24.7913 | 184.7961 | 9999 | 9999 | 45 | 114.0508 | -3.7193
44 | 19 | 15.2721 | 66.6299 | 9999 | 9999 | 45 | 112.2424 | -3.5489
44 | 20 | 14.5336 | 174.3469 | 9999 | 9999 | 45 | 114.2194 | -3.0494
44 | 21 | 19.554 | 211.207 | 9999 | 9999 | 45 | 114.7042 | -2.2548
44 | 22 | 11.7103 | 157.8431 | 9999 | 9999 | 45 | 101.0938 | -1.2193
44 | 23 | 24.1493 | 137.1862 | 9999 | 9999 | 45 | 66.6694 | -0.013386
45 | 0 | 21.3679 | 109.3792 | 9999 | 9999 | 45 | 58.9264 | 1.4239
45 | 1 | 9.52 | 89.704 | 9999 | 9999 | 45 | 72.661 | 2.718
45 | 2 | 15.0989 | 87.366 | 9999 | 9999 | 45 | 76.6414 | 3.9239
45 | 3 | 22.945 | 145.4564 | 9999 | 9999 | 45 | 89.962 | 4.9595
45 | 4 | 24.0604 | 169.011 | 9999 | 9999 | 45 | 105.2614 | 5.754
45 | 5 | 15.9458 | 154.096 | 9999 | 9999 | 45 | 133.8178 | 6.2535
45 | 6 | 18.428 | 55.6741 | 9999 | 9999 | 45 | 132.9778 | 6.4239
45 | 7 | 10.8396 | 116.2674 | 9999 | 9999 | 45 | 124.5886 | 6.2535
45 | 8 | 24.8499 | 177.2862 | 9999 | 9999 | 45 | 127.3138 | 5.754
45 | 9 | 11.9384 | 112.5193 | 9999 | 9999 | 45 | 123.5668 | 4.9595
45 | 10 | 24.0264 | 125.0078 | 9999 | 9999 | 45 | 108.952 | 3.9239
45 | 11 | 19.044 | 173.0829 | 9999 | 9999 | 45 | 90.925 | 2.718
45 | 12 | 18.3315 | 150.5594 | 9999 | 9999 | 45 | 91.414 | 1.4239
45 | 13 | 16.7157 | 98.9157 | 9999 | 9999 | 45 | 88.8682 | 0.12982
45 | 14 | 11.9214 | 198.5596 | 9999 | 9999 | 45 | 87.9022 | -1.0761
45 | 15 | 11.001 | 48.3262 | 9999 | 9999 | 45 | 71.1118 | -2.1116
45 | 16 | 11.7483 | 219.0809 | 9999 | 9999 | 45 | 95.5102 | -2.9062
45 | 17 | 11.1695 | 39.3648 | 9999 | 9999 | 45 | 104.8006 | -3.4057
45 | 18 | 21.2529 | 18.0647 | 9999 | 9999 | 45 | 108.31 | -3.5761
45 | 19 | 13.9521 | 197.4539 | 9999 | 9999 | 45 | 108.4216 | -3.4057
45 | 20 | 8.9833 | 65.2155 | 9999 | 9999 | 45 | 104.947 | -2.9062
45 | 21 | 24.4747 | 164.5884 | 9999 | 9999 | 45 | 106.8382 | -2.1116
45 | 22 | 23.0244 | 181.2582 | 9999 | 9999 | 45 | 85.3372 | -1.0761
45 | 23 | 23.7718 | 191.0922 | 9999 | 9999 | 45 | 47.4508 | 0.12982
46 | 0 | 24.9134 | 218.2768 | 9999 | 9999 | 45 | 40.444 | 1.5697
46 | 1 | 10.9562 | 75.2781 | 9999 | 9999 | 45 | 49.5466 | 2.8638
46 | 2 | 14.7361 | 160.5999 | 9999 | 9999 | 45 | 61.15 | 4.0697
46 | 3 | 20.8901 | 38.657 | 9999 | 9999 | 45 | 68.0272 | 5.1052
46 | 4 | 19.8324 | 98.3959 | 9999 | 9999 | 45 | 78.9874 | 5.8998
46 | 5 | 10.6162 | 188.8342 | 9999 | 9999 | 45 | 99.202 | 6.3993
46 | 6 | 21.8692 | 90.3699 | 9999 | 9999 | 45 | 96.8314 | 6.5697
46 | 7 | 11.8155 | 136.1746 | 9999 | 9999 | 45 | 95.7346 | 6.3993
46 | 8 | 11.8049 | 118.2736 | 9999 | 9999 | 45 | 83.8162 | 5.8998
46 | 9 | 17.1286 | 147.4201 | 9999 | 9999 | 45 | 84.682 | 5.1052
46 | 10 | 18.08 | 214.4433 | 9999 | 9999 | 45 | 90.2896 | 4.0697
46 | 11 | 17.8615 | 26.4258 | 9999 | 9999 | 45 | 98.4886 | 2.8638
46 | 12 | 9.5553 | 132.6621 | 9999 | 9999 | 45 | 98.458 | 1.5697
46 | 13 | 22.9168 | 191.9209 | 9999 | 9999 | 45 | 90.7312 | 0.27558
46 | 14 | 12.5152 | 113.6835 | 9999 | 9999 | 45 | 88.0852 | -0.93033
46 | 15 | 10.2018 | 31.0981 | 9999 | 9999 | 45 | 70.2376 | -1.9659
46 | 16 | 23.1087 | 129.9106 | 9999 | 9999 | 45 | 75.2134 | -2.7605
46 | 17 | 24.2461 | 83.0751 | 9999 | 9999 | 45 | 87.4798 | -3.26
46 | 18 | 22.6562 | 46.7631 | 9999 | 9999 | 45 | 86.3806 | -3.4303
46 | 19 | 21.7618 | 189.0521 | 9999 | 9999 | 45 | 84.3916 | -3.26
46 | 20 | 19.1391 | 121.9279 | 9999 | 9999 | 45 | 82.4776 | -2.7605
46 | 21 | 17.3646 | 206.3217 | 9999 | 9999 | 45 | 70.0216 | -1.9659
46 | 22 | 9.4788 | 180.2334 | 9999 | 9999 | 45 | 66.718 | -0.93033
46 | 23 | 14.9437 | 157.0592 | 9999 | 9999 | 45 | 42.0976 | 0.27558
47 | 0 | 14.3357 | 16.0302 | 9999 | 9999 | 45 | 38.7712 | 1.7179
47 | 1 | 12.4158 | 102.7038 | 9999 | 9999 | 45 | 36.8848 | 3.012
47 | 2 | 20.2981 | 55.4847 | 9999 | 9999 | 45 | 36.8158 | 4.2179
47 | 3 | 16.4299 | 201.7136 | 9999 | 9999 | 45 | 52.9222 | 5.2535
47 | 4 | 9.3778 | 50.7897 | 9999 | 9999 | 45 | 87.9484 | 6.048
47 | 5 | 11.7431 | 73.6423 | 9999 | 9999 | 45 | 110.0854 | 6.5475
47 | 6 | 19.6154 | 120.9515 | 9999 | 9999 | 45 | 101.9992 | 6.7179
47 | 7 | 9.2942 | 68.9895 | 9999 | 9999 | 45 | 99.5428 | 6.5475
47 | 8 | 22.4705 | 58.0223 | 9999 | 9999 | 45 | 99.8668 | 6.048
47 | 9 | 16.4175 | 137.8154 | 9999 | 9999 | 45 | 96.706 | 5.2535
47 | 10 | 16.17 | 33.2306 | 9999 | 9999 | 45 | 95.101 | 4.2179
47 | 11 | 18.0709 | 26.9244 | 9999 | 9999 | 45 | 91.1626 | 3.012
47 | 12 | 22.0196 | 91.3103 | 9999 | 9999 | 45 | 87.5134 | 1.7179
47 | 13 | 13.9128 | 162.7362 | 9999 | 9999 | 45 | 87.805 | 0.42382
47 | 14 | 19.5263 | 128.7354 | 9999 | 9999 | 45 | 88.7158 | -0.78208
47 | 15 | 17.6174 | 101.6897 | 9999 | 9999 | 45 | 92.7436 | -1.8176
47 | 16 | 12.5395 | 130.9791 | 9999 | 9999 | 45 | 93.7072 | -2.6122
47 | 17 | 22.9367 | 89.9176 | 9999 | 9999 | 45 | 100.0516 | -3.1117
47 | 18 | 21.5562 | 206.91 | 9999 | 9999 | 45 | 100.7098 | -3.2821
47 | 19 | 19.1937 | 26.2555 | 9999 | 9999 | 45 | 112.7188 | -3.1117
47 | 20 | 22.4599 | 153.0453 | 9999 | 9999 | 45 | 106.6882 | -2.6122
47 | 21 | 22.744 | 197.7129 | 9999 | 9999 | 45 | 96.199 | -1.8176
47 | 22 | 20.0422 | 179.7964 | 9999 | 9999 | 45 | 77.8288 | -0.78208
47 | 23 | 22.2292 | 52.7284 | 9999 | 9999 | 45 | 60.5806 | 0.42382
48 | 0 | 19.857 | 75.6649 | 9999 | 9999 | 45 | 89.5168 | 1.8686
48 | 1 | 19.5624 | 161.9948 | 9999 | 9999 | 45 | 86.3872 | 3.1627
48 | 2 | 18.5164 | 32.2755 | 9999 | 9999 | 45 | 56.0968 | 4.3686
48 | 3 | 20.7962 | 181.4316 | 9999 | 9999 | 45 | 42.5086 | 5.4042
48 | 4 | 10.6963 | 162.3759 | 9999 | 9999 | 45 | 71.2324 | 6.1987
48 | 5 | 22.9748 | 164.5694 | 9999 | 9999 | 45 | 106.4512 | 6.6983
48 | 6 | 22.8213 | 35.5495 | 9999 | 9999 | 45 | 107.047 | 6.8686
48 | 7 | 8.4972 | 162.1409 | 9999 | 9999 | 45 | 109.7338 | 6.6983
48 | 8 | 22.0389 | 154.3627 | 9999 | 9999 | 45 | 105.9832 | 6.1987
48 | 9 | 10.1908 | 185.3391 | 9999 | 9999 | 45 | 105.5488 | 5.4042
48 | 10 | 13.697 | 23.5272 | 9999 | 9999 | 45 | 108.7714 | 4.3686
48 | 11 | 20.6396 | 19.7377 | 9999 | 9999 | 45 | 100.6744 | 3.1627
48 | 12 | 10.7329 | 91.4665 | 9999 | 9999 | 45 | 97.894 | 1.8686
48 | 13 | 21.9054 | 45.5016 | 9999 | 9999 | 45 | 96.0346 | 0.57453
48 | 14 | 22.1463 | 129.4688 | 9999 | 9999 | 45 | 94.7146 | -0.63138
48 | 15 | 16.627 | 203.0565 | 9999 | 9999 | 45 | 96.988 | -1.6669
48 | 16 | 8.1086 | 95.2533 | 9999 | 9999 | 45 | 100.9684 | -2.4615
48 | 17 | 12.8796 | 188.2148 | 9999 | 9999 | 45 | 104.4952 | -2.961
48 | 18 | 18.4878 | 15.0494 | 9999 | 9999 | 45 | 107.8066 | -3.1314
48 | 19 | 24.6802 | 49.5455 | 9999 | 9999 | 45 | 108.5236 | -2.961
48 | 20 | 18.7408 | 21.2368 | 9999 | 9999 | 45 | 108.4408 | -2.4615
48 | 21 | 12.4167 | 82.2702 | 9999 | 9999 | 45 | 106.4938 | -1.6669
48 | 22 | 18.7781 | 201.1789 | 9999 | 9999 | 45 | 90.5398 | -0.63138
48 | 23 | 17.1798 | 34.8752 | 9999 | 9999 | 45 | 57.517 | 0.57453
49 | 0 | 21.2574 | 139.314 | 9999 | 9999 | 45 | 53.1838 | 2.0217
49 | 1 | 9.8187 | 107.5567 | 9999 | 9999 | 45 | 60.9346 | 3.3158
49 | 2 | 20.9375 | 207.386 | 9999 | 9999 | 45 | 73.6654 | 4.5217
49 | 3 | 17.2015 | 40.1164 | 9999 | 9999 | 45 | 84.6688 | 5.5573
49 | 4 | 24.3709 | 58.4657 | 9999 | 9999 | 45 | 111.5512 | 6.3519
49 | 5 | 13.8118 | 21.0561 | 9999 | 9999 | 45 | 114.2074 | 6.8514
49 | 6 | 18.7546 | 103.9567 | 9999 | 9999 | 45 | 108.6448 | 7.0217
49 | 7 | 23.8445 | 71.9557 | 9999 | 9999 | 45 | 111.4048 | 6.8514
49 | 8 | 9.7427 | 193.3307 | 9999 | 9999 | 45 | 127.6222 | 6.3519
49 | 9 | 23.9329 | 139.0129 | 9999 | 9999 | 45 | 120.0976 | 5.5573
49 | 10 | 19.6941 | 140.8886 | 9999 | 9999 | 45 | 115.2832 | 4.5217
49 | 11 | 9.1532 | 124.0417 | 9999 | 9999 | 45 | 117.6994 | 3.3158
49 | 12 | 13.1164 | 33.8293 | 9999 | 9999 | 45 | 112.0906 | 2.0217
49 | 13 | 20.0389 | 106.2288 | 9999 | 9999 | 45 | 97.4314 | 0.72764
49 | 14 | 9.145 | 219.8986 | 9999 | 9999 | 45 | 123.2902 | -0.47826
49 | 15 | 17.8969 | 186.222 | 9999 | 9999 | 45 | 109.15 | -1.5138
49 | 16 | 13.88 | 198.1591 | 9999 | 9999 | 45 | 118.315 | -2.3084
49 | 17 | 18.5556 | 183.7614 | 9999 | 9999 | 45 | 118.0888 | -2.8079
49 | 18 | 8.7776 | 36.1235 | 9999 | 9999 | 45 | 121.1092 | -2.9783
49 | 19 | 22.8161 | 61.6269 | 9999 | 9999 | 45 | 115.6042 | -2.8079
49 | 20 | 24.5493 | 15.6399 | 9999 | 9999 | 45 | 115.2598 | -2.3084
49 | 21 | 24.4709 | 77.2196 | 9999 | 9999 | 45 | 109.6672 | -1.5138
49 | 22 | 20.7441 | 37.2645 | 9999 | 9999 | 45 | 90.6448 | -0.47826
49 | 23 | 10.2115 | 111.9226 | 9999 | 9999 | 45 | 58.4572 | 0.72764
50 | 0 | 20.8905 | 153.8111 | 9999 | 9999 | 45 | 52.4974 | 2.1772
50 | 1 | 8.418 | 194.2736 | 9999 | 9999 | 45 | 61.8682 | 3.4713
50 | 2 | 8.3761 | 168.5895 | 9999 | 9999 | 45 | 74.4568 | 4.6772
50 | 3 | 13.5014 | 207.41 | 9999 | 9999 | 45 | 89.2162 | 5.7127
50 | 4 | 16.3069 | 26.0491 | 9999 | 9999 | 45 | 133.0072 | 6.5073
50 | 5 | 21.0969 | 17.4969 | 9999 | 9999 | 45 | 139.9792 | 7.0068
50 | 6 | 19.616 | 150.5743 | 9999 | 9999 | 45 | 132.3088 | 7.1772
50 | 7 | 15.5803 | 74.3172 | 9999 | 9999 | 45 | 133.3792 | 7.0068
50 | 8 | 12.6517 | 66.9677 | 9999 | 9999 | 45 | 126.898 | 6.5073
50 | 9 | 24.9511 | 82.8319 | 9999 | 9999 | 45 | 112.5784 | 5.7127
50 | 10 | 15.2451 | 70.3082 | 9999 | 9999 | 45 | 102.406 | 4.6772
50 | 11 | 15.6736 | 119.8445 | 9999 | 9999 | 45 | 95.4844 | 3.4713
50 | 12 | 10.7816 | 105.2304 | 9999 | 9999 | 45 | 97.024 | 2.1772
50 | 13 | 21.5118 | 120.0479 | 9999 | 9999 | 45 | 103.3726 | 0.88312
50 | 14 | 19.7926 | 152.9063 | 9999 | 9999 | 45 | 106.4278 | -0.32279
50 | 15 | 11.7531 | 94.3618 | 9999 | 9999 | 45 | 106.0258 | -1.3583
50 | 16 | 9.4005 | 66.5181 | 9999 | 9999 | 45 | 105.9994 | -2.1529
50 | 17 | 19.5685 | 49.0711 | 9999 | 9999 | 45 | 110.4712 | -2.6524
50 | 18 | 19.1267 | 86.6422 | 9999 | 9999 | 45 | 115.4176 | -2.8228
50 | 19 | 12.6454 | 167.0703 | 9999 | 9999 | 45 | 113.0428 | -2.6524
50 | 20 | 24.1647 | 170.1245 | 9999 | 9999 | 45 | 108.2686 | -2.1529
50 | 21 | 10.568 | 151.7156 | 9999 | 9999 | 45 | 101.2768 | -1.3583
50 | 22 | 15.3497 | 62.9758 | 9999 | 9999 | 45 | 80.9128 | -0.32279
50 | 23 | 24.0415 | 135.5577 | 9999 | 9999 | 45 | 48.0022 | 0.88312
51 | 0 | 15.1354 | 131.9914 | 9999 | 9999 | 45 | 42.7204 | 2.335
51 | 1 | 18.8549 | 114.2746 | 9999 | 9999 | 45 | 70.1692 | 3.6291
51 | 2 | 14.7591 | 127.7457 | 9999 | 9999 | 45 | 86.1016 | 4.835
51 | 3 | 12.6617 | 115.8171 | 9999 | 9999 | 45 | 89.3992 | 5.8705
51 | 4 | 24.7276 | 130.9186 | 9999 | 9999 | 45 | 120.9748 | 6.6651
51 | 5 | 14.9587 | 161.6787 | 9999 | 9999 | 45 | 143.5954 | 7.1646
51 | 6 | 23.1997 | 37.4738 | 9999 | 9999 | 45 | 126.1408 | 7.335
51 | 7 | 11.9092 | 168.6733 | 9999 | 9999 | 45 | 119.1874 | 7.1646
51 | 8 | 11.6228 | 42.8567 | 9999 | 9999 | 45 | 120.2806 | 6.6651
51 | 9 | 8.5293 | 28.6587 | 9999 | 9999 | 45 | 119.2582 | 5.8705
51 | 10 | 19.0783 | 215.0963 | 9999 | 9999 | 45 | 111.8566 | 4.835
51 | 11 | 14.2649 | 211.1833 | 9999 | 9999 | 45 | 93.7618 | 3.6291
51 | 12 | 22.6941 | 27.3895 | 9999 | 9999 | 45 | 102.9874 | 2.335
51 | 13 | 16.0446 | 105.867 | 9999 | 9999 | 45 | 100.2172 | 1.0409
51 | 14 | 24.4593 | 53.1802 | 9999 | 9999 | 45 | 101.9434 | -0.16499
51 | 15 | 11.1539 | 114.4957 | 9999 | 9999 | 45 | 102.5134 | -1.2005
51 | 16 | 22.7666 | 185.1863 | 9999 | 9999 | 45 | 105.1264 | -1.9951
51 | 17 | 21.2021 | 209.8754 | 9999 | 9999 | 45 | 107.6908 | -2.4946
51 | 18 | 21.1057 | 145.0218 | 9999 | 9999 | 45 | 121.2334 | -2.665
51 | 19 | 22.3613 | 87.5507 | 9999 | 9999 | 45 | 119.8 | -2.4946
51 | 20 | 20.9374 | 138.6817 | 9999 | 9999 | 45 | 107.3044 | -1.9951
51 | 21 | 18.6457 | 78.9603 | 9999 | 9999 | 45 | 96.5338 | -1.2005
51 | 22 | 10.2312 | 201.5138 | 9999 | 9999 | 45 | 78.3016 | -0.16499
51 | 23 | 8.5529 | 193.4321 | 9999 | 9999 | 45 | 51.7744 | 1.0409
52 | 0 | 23.6544 | 129.4375 | 9999 | 9999 | 45 | 43.003 | 2.4951
52 | 1 | 18.4831 | 81.5838 | 9999 | 9999 | 45 | 58.201 | 3.7892
52 | 2 | 21.5411 | 75.1449 | 9999 | 9999 | 45 | 64.5958 | 4.9951
52 | 3 | 16.1859 | 21.8507 | 9999 | 9999 | 45 | 73.0876 | 6.0306
52 | 4 | 9.9942 | 182.2433 | 9999 | 9999 | 45 | 85.8334 | 6.8252
52 | 5 | 10.1282 | 107.3286 | 9999 | 9999 | 45 | 107.959 | 7.3247
52 | 6 | 19.6546 | 81.6523 | 9999 | 9999 | 45 | 104.4826 | 7.4951
52 | 7 | 15.3152 | 111.5776 | 9999 | 9999 | 45 | 119.1718 | 7.3247
52 | 8 | 11.4089 | 182.8413 | 9999 | 9999 | 45 | 118.6342 | 6.8252
52 | 9 | 16.3571 | 40.5459 | 9999 | 9999 | 45 | 104.2738 | 6.0306
52 | 10 | 9.0916 | 190.8195 | 9999 | 9999 | 45 | 103.9888 | 4.9951
52 | 11 | 17.8935 | 198.9893 | 9999 | 9999 | 45 | 98.3062 | 3.7892
52 | 12 | 12.5729 | 209.0751 | 9999 | 9999 | 45 | 92.1976 | 2.4951
52 | 13 | 21.5585 | 96.485 | 9999 | 9999 | 45 | 74.2108 | 1.201
52 | 14 | 13.2762 | 59.5138 | 9999 | 9999 | 45 | 85.519 | -0.0049269
52 | 15 | 15.7387 | 91.5964 | 9999 | 9999 | 45 | 77.2858 | -1.0405
52 | 16 | 8.1975 | 83.247 | 9999 | 9999 | 45 | 88.5454 | -1.8351
52 | 17 | 9.2316 | 51.1116 | 9999 | 9999 | 45 | 92.3398 | -2.3346
52 | 18 | 14.6724 | 139.4897 | 9999 | 9999 | 45 | 91.0612 | -2.5049
52 | 19 | 16.159 | 112.708 | 9999 | 9999 | 45 | 92.602 | -2.3346
52 | 20 | 18.2003 | 192.4687 | 9999 | 9999 | 45 | 118.2934 | -1.8351
52 | 21 | 12.9583 | 21.5825 | 9999 | 9999 | 45 | 99.781 | -1.0405
52 | 22 | 19.8147 | 146.9929 | 9999 | 9999 | 45 | 81.5182 | -0.0049269
52 | 23 | 22.6221 | 171.4045 | 9999 | 9999 | 45 | 53.1118 | 1.201
53 | 0 | 21.2575 | 170.6947 | 9999 | 9999 | 45 | 50.9968 | 2.6574
53 | 1 | 8.6735 | 196.6452 | 9999 | 9999 | 45 | 60.0958 | 3.9515
53 | 2 | 16.1686 | 164.4519 | 9999 | 9999 | 45 | 58.471 | 5.1574
53 | 3 | 9.7838 | 205.2011 | 9999 | 9999 | 45 | 68.725 | 6.1929
53 | 4 | 12.1148 | 83.1946 | 9999 | 9999 | 45 | 80.2276 | 6.9875
53 | 5 | 24.7733 | 118.1579 | 9999 | 9999 | 45 | 100.4644 | 7.487
53 | 6 | 10.4224 | 17.8863 | 9999 | 9999 | 45 | 96.4054 | 7.6574
53 | 7 | 16.4811 | 16.4263 | 9999 | 9999 | 45 | 99.2098 | 7.487
53 | 8 | 18.5086 | 64.226 | 9999 | 9999 | 45 | 100.7626 | 6.9875
53 | 9 | 19.9419 | 35.6655 | 9999 | 9999 | 45 | 109.4128 | 6.1929
53 | 10 | 17.514 | 68.3433 | 9999 | 9999 | 45 | 106.7026 | 5.1574
53 | 11 | 8.1661 | 51.2939 | 9999 | 9999 | 45 | 105.5332 | 3.9515
53 | 12 | 13.5498 | 20.8466 | 9999 | 9999 | 45 | 110.4118 | 2.6574
53 | 13 | 16.8011 | 201.4074 | 9999 | 9999 | 45 | 105.7678 | 1.3633
53 | 14 | 9.4937 | 16.6857 | 9999 | 9999 | 45 | 100.9798 | 0.15736
53 | 15 | 13.9607 | 165.8968 | 9999 | 9999 | 45 | 100.9204 | -0.87817
53 | 16 | 8.5645 | 46.1903 | 9999 | 9999 | 45 | 101.9716 | -1.6728
53 | 17 | 9.3358 | 202.0071 | 9999 | 9999 | 45 | 114.9652 | -2.1723
53 | 18 | 14.7477 | 198.0232 | 9999 | 9999 | 45 | 119.4742 | -2.3426
53 | 19 | 10.2562 | 149.0497 | 9999 | 9999 | 45 | 114.7348 | -2.1723
53 | 20 | 17.6482 | 152.808 | 9999 | 9999 | 45 | 119.6878 | -1.6728
53 | 21 | 19.7209 | 16.0945 | 9999 | 9999 | 45 | 117.028 | -0.87817
53 | 22 | 21.61 | 216.8987 | 9999 | 9999 | 45 | 94.5802 | 0.15736
53 | 23 | 11.4026 | 194.9557 | 9999 | 9999 | 45 | 58.5178 | 1.3633
54 | 0 | 10.8472 | 198.4968 | 9999 | 9999 | 45 | 55.5382 | 2.8218
54 | 1 | 9.7777 | 150.1451 | 9999 | 9999 | 45 | 70.3924 | 4.1159
54 | 2 | 18.8193 | 85.6813 | 9999 | 9999 | 45 | 81.8806 | 5.3218
54 | 3 | 20.0101 | 198.198 | 9999 | 9999 | 45 | 86.182 | 6.3574
54 | 4 | 8.537 | 74.761 | 9999 | 9999 | 45 | 120.3598 | 7.152
54 | 5 | 23.9156 | 130.3559 | 9999 | 9999 | 45 | 132.427 | 7.6515
54 | 6 | 8.8835 | 35.4448 | 9999 | 9999 | 45 | 119.4688 | 7.8218
54 | 7 | 17.202 | 204.0009 | 9999 | 9999 | 45 | 123.3472 | 7.6515
54 | 8 | 20.054 | 43.8579 | 9999 | 9999 | 45 | 122.8096 | 7.152
54 | 9 | 22.8065 | 61.1038 | 9999 | 9999 | 45 | 119.8084 | 6.3574
54 | 10 | 20.1395 | 129.4175 | 9999 | 9999 | 45 | 116.4166 | 5.3218
54 | 11 | 21.6294 | 171.6391 | 9999 | 9999 | 45 | 102.865 | 4.1159
54 | 12 | 13.7707 | 141.967 | 9999 | 9999 | 45 | 95.605 | 2.8218
54 | 13 | 21.852 | 62.5875 | 9999 | 9999 | 45 | 95.0944 | 1.5277
54 | 14 | 9.362 | 15.1933 | 9999 | 9999 | 45 | 98.305 | 0.32183
54 | 15 | 23.2119 | 170.2159 | 9999 | 9999 | 45 | 102.229 | -0.7137
54 | 16 | 17.3091 | 216.9675 | 9999 | 9999 | 45 | 106.8502 | -1.5083
54 | 17 | 21.8941 | 181.0322 | 9999 | 9999 | 45 | 112.4374 | -2.0078
54 | 18 | 15.6894 | 109.3424 | 9999 | 9999 | 45 | 114.1624 | -2.1782
54 | 19 | 18.9408 | 200.2723 | 9999 | 9999 | 45 | 123.8446 | -2.0078
54 | 20 | 16.9488 | 99.0188 | 9999 | 9999 | 45 | 123.4156 | -1.5083
54 | 21 | 20.437 | 122.6115 | 9999 | 9999 | 45 | 107.6452 | -0.7137
54 | 22 | 9.3877 | 112.8116 | 9999 | 9999 | 45 | 88.1338 | 0.32183
54 | 23 | 9.026 | 106.7629 | 9999 | 9999 | 45 | 56.4982 | 1.5277
55 | 0 | 12.2008 | 173.9141 | 9999 | 9999 | 45 | 87.4942 | 2.9884
55 | 1 | 10.7123 | 122.9876 | 9999 | 9999 | 45 | 81.2824 | 4.2825
55 | 2 | 22.8203 | 79.927 | 9999 | 9999 | 45 | 52.7734 | 5.4884
55 | 3 | 11.7266 | 67.9224 | 9999 | 9999 | 45 | 41.3848 | 6.524
55 | 4 | 24.5897 | 22.7382 | 9999 | 9999 | 45 | 80.0482 | 7.3185
55 | 5 | 13.7272 | 134.555 | 9999 | 9999 | 45 | 105.0814 | 7.8181
55 | 6 | 11.096 | 62.1421 | 9999 | 9999 | 45 | 100.9444 | 7.9884
55 | 7 | 21.4249 | 45.3675 | 9999 | 9999 | 45 | 103.555 | 7.8181
55 | 8 | 19.198 | 149.0351 | 9999 | 9999 | 45 | 94.3636 | 7.3185
55 | 9 | 16.4693 | 154.6479 | 9999 | 9999 | 45 | 93.4858 | 6.524
55 | 10 | 17.4412 | 169.1918 | 9999 | 9999 | 45 | 99.7738 | 5.4884
55 | 11 | 20.2264 | 118.2333 | 9999 | 9999 | 45 | 88.4614 | 4.2825
55 | 12 | 11.8837 | 198.2812 | 9999 | 9999 | 45 | 93.2674 | 2.9884
55 | 13 | 24.9377 | 206.9503 | 9999 | 9999 | 45 | 96.718 | 1.6943
55 | 14 | 24.5715 | 180.511 | 9999 | 9999 | 45 | 93.4492 | 0.48842
55 | 15 | 19.0555 | 145.2967 | 9999 | 9999 | 45 | 86.158 | -0.54711
55 | 16 | 11.3922 | 77.2628 | 9999 | 9999 | 45 | 101.4808 | -1.3417
55 | 17 | 19.5639 | 216.5037 | 9999 | 9999 | 45 | 104.2612 | -1.8412
55 | 18 | 9.2274 | 71.1979 | 9999 | 9999 | 45 | 111.0334 | -2.0116
55 | 19 | 8.5211 | 56.5447 | 9999 | 9999 | 45 | 109.4158 | -1.8412
55 | 20 | 12.3806 | 105.6416 | 9999 | 9999 | 45 | 119.584 | -1.3417
55 | 21 | 15.8646 | 26.6523 | 9999 | 9999 | 45 | 110.7064 | -0.54711
55 | 22 | 22.7606 | 215.5914 | 9999 | 9999 | 45 | 89.872 | 0.48842
55 | 23 | 20.3619 | 135.6289 | 9999 | 9999 | 45 | 61.573 | 1.6943
56 | 0 | 20.626 | 129.1752 | 9999 | 9999 | 45 | 61.4704 | 3.1571
56 | 1 | 15.2334 | 149.4382 | 9999 | 9999 | 45 | 68.6416 | 4.4512
56 | 2 | 13.8809 | 116.8898 | 9999 | 9999 | 45 | 78.7648 | 5.6571
56 | 3 | 14.3077 | 21.573 | 9999 | 9999 | 45 | 92.2204 | 6.6926
56 | 4 | 24.79 | 140.5238 | 9999 | 9999 | 45 | 126.3994 | 7.4872
56 | 5 | 8.6819 | 161.8156 | 9999 | 9999 | 45 | 134.1682 | 7.9867
56 | 6 | 22.7395 | 100.4336 | 9999 | 9999 | 45 | 128.9914 | 8.1571
56 | 7 | 17.8375 | 170.2456 | 9999 | 9999 | 45 | 129.469 | 7.9867
56 | 8 | 15.4565 | 61.5353 | 9999 | 9999 | 45 | 120.8272 | 7.4872
56 | 9 | 20.3294 | 60.3617 | 9999 | 9999 | 45 | 120.1606 | 6.6926
56 | 10 | 16.2734 | 48.0905 | 9999 | 9999 | 45 | 127.3408 | 5.6571
56 | 11 | 22.8482 | 91.2589 | 9999 | 9999 | 45 | 129.403 | 4.4512
56 | 12 | 23.3119 | 188.6375 | 9999 | 9999 | 45 | 129.2002 | 3.1571
56 | 13 | 15.1693 | 184.722 | 9999 | 9999 | 45 | 125.209 | 1.863
56 | 14 | 12.7061 | 93.479 | 9999 | 9999 | 45 | 119.8306 | 0.65709
56 | 15 | 18.07 | 135.7693 | 9999 | 9999 | 45 | 116.9698 | -0.37844
56 | 16 | 23.5102 | 162.7673 | 9999 | 9999 | 45 | 120.7222 | -1.173
56 | 17 | 11.5813 | 64.4474 | 9999 | 9999 | 45 | 124.756 | -1.6725
56 | 18 | 18.5904 | 49.4689 | 9999 | 9999 | 45 | 123.148 | -1.8429
56 | 19 | 18.7365 | 214.2797 | 9999 | 9999 | 45 | 124.6288 | -1.6725
56 | 20 | 20.4629 | 141.5992 | 9999 | 9999 | 45 | 122.3998 | -1.173
56 | 21 | 10.2367 | 216.1902 | 9999 | 9999 | 45 | 114.4258 | -0.37844
56 | 22 | 20.169 | 84.24 | 9999 | 9999 | 45 | 96.6904 | 0.65709
56 | 23 | 23.4536 | 159.1215 | 9999 | 9999 | 45 | 60.9778 | 1.863
57 | 0 | 11.0546 | 60.6337 | 9999 | 9999 | 45 | 54.9514 | 3.3278
57 | 1 | 12.0382 | 68.546 | 9999 | 9999 | 45 | 64.1218 | 4.6219
57 | 2 | 24.5137 | 119.9399 | 9999 | 9999 | 45 | 81.355 | 5.8278
57 | 3 | 11.0766 | 80.5217 | 9999 | 9999 | 45 | 92.128 | 6.8633
57 | 4 | 22.5245 | 49.3624 | 9999 | 9999 | 45 | 125.9968 | 7.6579
57 | 5 | 16.3687 | 68.8905 | 9999 | 9999 | 45 | 134.2042 | 8.1574
57 | 6 | 12.2029 | 22.3284 | 9999 | 9999 | 45 | 126.7444 | 8.3278
57 | 7 | 22.8027 | 159.4068 | 9999 | 9999 | 45 | 132.511 | 8.1574
57 | 8 | 15.5702 | 115.8839 | 9999 | 9999 | 45 | 131.0914 | 7.6579
57 | 9 | 16.7519 | 34.3198 | 9999 | 9999 | 45 | 124.549 | 6.8633
57 | 10 | 14.107 | 50.1973 | 9999 | 9999 | 45 | 112.0864 | 5.8278
57 | 11 | 18.0802 | 36.0196 | 9999 | 9999 | 45 | 103.7992 | 4.6219
57 | 12 | 10.7799 | 140.5815 | 9999 | 9999 | 45 | 107.4868 | 3.3278
57 | 13 | 14.6484 | 34.3131 | 9999 | 9999 | 45 | 108.4492 | 2.0337
57 | 14 | 24.48 | 169.6279 | 9999 | 9999 | 45 | 106.3246 | 0.82779
57 | 15 | 12.3883 | 19.2047 | 9999 | 9999 | 45 | 105.985 | -0.20774
57 | 16 | 19.1645 | 66.122 | 9999 | 9999 | 45 | 112.6774 | -1.0023
57 | 17 | 13.5282 | 197.5867 | 9999 | 9999 | 45 | 116.4946 | -1.5018
57 | 18 | 21.149 | 162.2989 | 9999 | 9999 | 45 | 124.3402 | -1.6722
57 | 19 | 10.2249 | 29.9585 | 9999 | 9999 | 45 | 134.2882 | -1.5018
57 | 20 | 24.487 | 183.3309 | 9999 | 9999 | 45 | 125.8216 | -1.0023
57 | 21 | 15.7144 | 116.0722 | 9999 | 9999 | 45 | 117.4216 | -0.20774
57 | 22 | 12.0129 | 188.5905 | 9999 | 9999 | 45 | 94.015 | 0.82779
57 | 23 | 9.2494 | 138.1517 | 9999 | 9999 | 45 | 59.8192 | 2.0337
58 | 0 | 10.8859 | 154.7758 | 9999 | 9999 | 45 | 56.8708 | 3.5005
58 | 1 | 16.8362 | 218.6678 | 9999 | 9999 | 45 | 68.5906 | 4.7946
58 | 2 | 13.7291 | 62.6288 | 9999 | 9999 | 45 | 80.7694 | 6.0005
58 | 3 | 22.091 | 142.9088 | 9999 | 9999 | 45 | 95.8036 | 7.036
58 | 4 | 15.3251 | 109.3659 | 9999 | 9999 | 45 | 136.9108 | 7.8306
58 | 5 | 12.2281 | 23.0877 | 9999 | 9999 | 45 | 140.2096 | 8.3301
58 | 6 | 18.4915 | 17.9665 | 9999 | 9999 | 45 | 130.7494 | 8.5005
58 | 7 | 20.0152 | 39.4419 | 9999 | 9999 | 45 | 134.9176 | 8.3301
58 | 8 | 10.8397 | 148.0638 | 9999 | 9999 | 45 | 129.4582 | 7.8306
58 | 9 | 10.8495 | 131.2684 | 9999 | 9999 | 45 | 132.8308 | 7.036
58 | 10 | 8.6234 | 128.4531 | 9999 | 9999 | 45 | 114.5944 | 6.0005
58 | 11 | 20.5188 | 21.5306 | 9999 | 9999 | 45 | 107.4544 | 4.7946
58 | 12 | 19.2847 | 111.2071 | 9999 | 9999 | 45 | 107.6836 | 3.5005
58 | 13 | 16.0687 | 204.5477 | 9999 | 9999 | 45 | 91.8442 | 2.2064
58 | 14 | 22.3509 | 96.5063 | 9999 | 9999 | 45 | 91.558 | 1.0005
58 | 15 | 21.6964 | 143.1091 | 9999 | 9999 | 45 | 98.2192 | -0.035068
58 | 16 | 17.951 | 174.8628 | 9999 | 9999 | 45 | 103.6432 | -0.82966
58 | 17 | 22.7606 | 175.7047 | 9999 | 9999 | 45 | 116.3266 | -1.3292
58 | 18 | 11.4993 | 121.4524 | 9999 | 9999 | 45 | 124.5484 | -1.4995
58 | 19 | 9.9026 | 190.8801 | 9999 | 9999 | 45 | 127.2232 | -1.3292
58 | 20 | 12.5857 | 95.2325 | 9999 | 9999 | 45 | 123.529 | -0.82966
58 | 21 | 8.9705 | 197.1821 | 9999 | 9999 | 45 | 118.219 | -0.035068
58 | 22 | 17.0299 | 64.2466 | 9999 | 9999 | 45 | 97.8388 | 1.0005
58 | 23 | 23.9223 | 72.4444 | 9999 | 9999 | 45 | 61.1008 | 2.2064
59 | 0 | 8.6688 | 25.8897 | 9999 | 9999 | 45 | 56.4484 | 3.6751
59 | 1 | 10.0759 | 178.0943 | 9999 | 9999 | 45 | 66.2212 | 4.9692
59 | 2 | 15.6874 | 100.4963 | 9999 | 9999 | 45 | 71.3734 | 6.1751
59 | 3 | 23.8759 | 61.9689 | 9999 | 9999 | 45 | 82.1434 | 7.2106
59 | 4 | 13.3747 | 62.517 | 9999 | 9999 | 45 | 98.7814 | 8.0052
59 | 5 | 16.623 | 199.787 | 9999 | 9999 | 45 | 134.095 | 8.5047
59 | 6 | 8.7067 | 185.9529 | 9999 | 9999 | 45 | 128.5702 | 8.6751
59 | 7 | 10.5218 | 128.4738 | 9999 | 9999 | 45 | 121.447 | 8.5047
59 | 8 | 24.7727 | 141.3027 | 9999 | 9999 | 45 | 123.4624 | 8.0052
59 | 9 | 24.407 | 112.2367 | 9999 | 9999 | 45 | 117.1198 | 7.2106
59 | 10 | 8.084 | 95.2916 | 9999 | 9999 | 45 | 103.2388 | 6.1751
59 | 11 | 24.1808 | 202.6728 | 9999 | 9999 | 45 | 89.5996 | 4.9692
59 | 12 | 18.865 | 40.7506 | 9999 | 9999 | 45 | 91.9402 | 3.6751
59 | 13 | 22.7546 | 100.7816 | 9999 | 9999 | 45 | 78.5884 | 2.381
59 | 14 | 15.7306 | 85.6352 | 9999 | 9999 | 45 | 71.1064 | 1.1751
59 | 15 | 16.7651 | 117.1209 | 9999 | 9999 | 45 | 76.4818 | 0.13953
59 | 16 | 16.3104 | 108.8145 | 9999 | 9999 | 45 | 84.5368 | -0.65506
59 | 17 | 19.3367 | 121.3724 | 9999 | 9999 | 45 | 93.9688 | -1.1546
59 | 18 | 10.3741 | 43.6834 | 9999 | 9999 | 45 | 102.9028 | -1.3249
59 | 19 | 8.5096 | 120.194 | 9999 | 9999 | 45 | 109.2502 | -1.1546
59 | 20 | 13.2348 | 64.6959 | 9999 | 9999 | 45 | 97.339 | -0.65506
59 | 21 | 19.9796 | 52.7879 | 9999 | 9999 | 45 | 84.6844 | 0.13953
59 | 22 | 11.4315 | 28.291 | 9999 | 9999 | 45 | 68.0248 | 1.1751
59 | 23 | 19.4484 | 171.3438 | 9999 | 9999 | 45 | 56.3422 | 2.381
60 | 0 | 24.4885 | 102.6256 | 9999 | 9999 | 45 | 49.9684 | 3.8515
60 | 1 | 9.5963 | 143.462 | 9999 | 9999 | 45 | 59.4466 | 5.1456
60 | 2 | 19.4342 | 164.1566 | 9999 | 9999 | 45 | 62.5654 | 6.3515
60 | 3 | 15.5438 | 154.2599 | 9999 | 9999 | 45 | 73.4026 | 7.3871
60 | 4 | 22.7584 | 111.4526 | 9999 | 9999 | 45 | 86.8732 | 8.1817
60 | 5 | 11.0115 | 94.5192 | 9999 | 9999 | 45 | 113.6386 | 8.6812
60 | 6 | 19.7746 | 92.0718 | 9999 | 9999 | 45 | 116.1868 | 8.8515
60 | 7 | 22.248 | 146.21 | 9999 | 9999 | 45 | 105.331 | 8.6812
60 | 8 | 24.0584 | 116.4328 | 9999 | 9999 | 45 | 94.0018 | 8.1817
60 | 9 | 19.6152 | 189.0721 | 9999 | 9999 | 45 | 97.7386 | 7.3871
60 | 10 | 16.452 | 194.3139 | 9999 | 9999 | 45 | 93.9376 | 6.3515
60 | 11 | 18.5034 | 49.9649 | 9999 | 9999 | 45 | 74.0578 | 5.1456
60 | 12 | 22.7714 | 42.9279 | 9999 | 9999 | 45 | 86.8456 | 3.8515
60 | 13 | 17.7004 | 144.2322 | 9999 | 9999 | 45 | 100.474 | 2.5574
60 | 14 | 8.5166 | 76.7513 | 9999 | 9999 | 45 | 116.6302 | 1.3515
60 | 15 | 23.8261 | 18.807 | 9999 | 9999 | 45 | 104.7844 | 0.31601
60 | 16 | 19.722 | 197.1717 | 9999 | 9999 | 45 | 100.6762 | -0.47858
60 | 17 | 19.5007 | 61.5147 | 9999 | 9999 | 45 | 107.893 | -0.97809
60 | 18 | 11.6665 | 205.5025 | 9999 | 9999 | 45 | 119.7652 | -1.1485
60 | 19 | 19.2011 | 162.0741 | 9999 | 9999 | 45 | 132.2704 | -0.97809
60 | 20 | 14.6957 | 171.344 | 9999 | 9999 | 45 | 122.683 | -0.47858
60 | 21 | 19.071 | 56.2996 | 9999 | 9999 | 45 | 108.856 | 0.31601
60 | 22 | 9.8121 | 63.0099 | 9999 | 9999 | 45 | 93.5968 | 1.3515
60 | 23 | 19.1834 | 121.8599 | 9999 | 9999 | 45 | 56.2528 | 2.5574
61 | 0 | 24.99 | 50.2805 | 9999 | 9999 | 45 | 54.3934 | 4.0298
61 | 1 | 8.8196 | 77.6135 | 9999 | 9999 | 45 | 62.4868 | 5.3239
61 | 2 | 24.612 | 80.8998 | 9999 | 9999 | 45 | 75.895 | 6.5298
61 | 3 | 14.9174 | 47.7241 | 9999 | 9999 | 45 | 88.3504 | 7.5654
61 | 4 | 22.8028 | 57.0625 | 9999 | 9999 | 45 | 118.2742 | 8.36
61 | 5 | 21.3006 | 176.6531 | 9999 | 9999 | 45 | 123.4414 | 8.8595
61 | 6 | 17.6393 | 49.2752 | 9999 | 9999 | 45 | 119.5444 | 9.0298
61 | 7 | 20.5536 | 20.8338 | 9999 | 9999 | 45 | 120.4162 | 8.8595
61 | 8 | 22.9348 | 144.0178 | 9999 | 9999 | 45 | 119.6854 | 8.36
61 | 9 | 14.8704 | 215.0765 | 9999 | 9999 | 45 | 116.1964 | 7.5654
61 | 10 | 13.5596 | 82.8988 | 9999 | 9999 | 45 | 110.1526 | 6.5298
61 | 11 | 19.3491 | 39.3244 | 9999 | 9999 | 45 | 98.545 | 5.3239
61 | 12 | 21.7334 | 131.9294 | 9999 | 9999 | 45 | 103.5346 | 4.0298
61 | 13 | 20.9588 | 200.8026 | 9999 | 9999 | 45 | 93.1648 | 2.7357
61 | 14 | 21.5628 | 175.7327 | 9999 | 9999 | 45 | 87.172 | 1.5298
61 | 15 | 15.4049 | 142.6158 | 9999 | 9999 | 45 | 90.4432 | 0.49431
61 | 16 | 21.9032 | 79.5866 | 9999 | 9999 | 45 | 98.494 | -0.30029
61 | 17 | 10.0436 | 126.0854 | 9999 | 9999 | 45 | 106.9966 | -0.79979
61 | 18 | 17.2563 | 33.7052 | 9999 | 9999 | 45 | 113.0464 | -0.97016
61 | 19 | 8.0979 | 154.1838 | 9999 | 9999 | 45 | 125.8036 | -0.79979
61 | 20 | 13.518 | 163.6447 | 9999 | 9999 | 45 | 118.2328 | -0.30029
61 | 21 | 14.2298 | 212.8315 | 9999 | 9999 | 45 | 113.5318 | 0.49431
61 | 22 | 14.7349 | 68.3815 | 9999 | 9999 | 45 | 91.2052 | 1.5298
61 | 23 | 19.8229 | 18.7836 | 9999 | 9999 | 45 | 71.4556 | 2.7357
62 | 0 | 14.6055 | 126.8497 | 9999 | 9999 | 45 | 95.3998 | 4.2099
62 | 1 | 15.6278 | 159.8921 | 9999 | 9999 | 45 | 92.9998 | 5.504
62 | 2 | 12.0383 | 177.0335 | 9999 | 9999 | 45 | 67.2244 | 6.7099
62 | 3 | 14.3453 | 54.7165 | 9999 | 9999 | 45 | 62.1478 | 7.7454
62 | 4 | 11.8636 | 68.6593 | 9999 | 9999 | 45 | 102.5392 | 8.54
62 | 5 | 9.2443 | 120.0811 | 9999 | 9999 | 45 | 117.4054 | 9.0395
62 | 6 | 18.2586 | 82.7732 | 9999 | 9999 | 45 | 112.0978 | 9.2099
62 | 7 | 19.3596 | 191.4049 | 9999 | 9999 | 45 | 119.6602 | 9.0395
62 | 8 | 18.5313 | 112.1208 | 9999 | 9999 | 45 | 123.1084 | 8.54
62 | 9 | 15.8794 | 178.9136 | 9999 | 9999 | 45 | 113.6794 | 7.7454
62 | 10 | 14.4564 | 134.0271 | 9999 | 9999 | 45 | 109.3756 | 6.7099
62 | 11 | 22.6767 | 173.4835 | 9999 | 9999 | 45 | 105.6736 | 5.504
62 | 12 | 16.8244 | 83.198 | 9999 | 9999 | 45 | 95.062 | 4.2099
62 | 13 | 16.1461 | 185.4404 | 9999 | 9999 | 45 | 113.353 | 2.9158
62 | 14 | 8.4359 | 71.2873 | 9999 | 9999 | 45 | 108.8596 | 1.7099
62 | 15 | 13.8012 | 126.9503 | 9999 | 9999 | 45 | 106.6546 | 0.67437
62 | 16 | 14.4633 | 58.8715 | 9999 | 9999 | 45 | 124.5322 | -0.12022
62 | 17 | 14.78 | 112.4829 | 9999 | 9999 | 45 | 121.0078 | -0.61972
62 | 18 | 17.8629 | 80.2259 | 9999 | 9999 | 45 | 120.8122 | -0.79009
62 | 19 | 17.0712 | 69.6742 | 9999 | 9999 | 45 | 116.2252 | -0.61972
62 | 20 | 18.3344 | 213.2319 | 9999 | 9999 | 45 | 112.9864 | -0.12022
62 | 21 | 21.003 | 47.8152 | 9999 | 9999 | 45 | 113.5078 | 0.67437
62 | 22 | 21.8208 | 176.4018 | 9999 | 9999 | 45 | 104.4862 | 1.7099
62 | 23 | 20.2081 | 216.7538 | 9999 | 9999 | 45 | 63.5032 | 2.9158
63 | 0 | 24.2439 | 19.0798 | 9999 | 9999 | 45 | 59.0812 | 4.3917
63 | 1 | 8.31 | 158.3006 | 9999 | 9999 | 45 | 71.6032 | 5.6858
63 | 2 | 11.3282 | 66.8469 | 9999 | 9999 | 45 | 85.4572 | 6.8917
63 | 3 | 8.1286 | 23.3 | 9999 | 9999 | 45 | 95.5846 | 7.9272
63 | 4 | 19.0071 | 97.5924 | 9999 | 9999 | 45 | 129.3724 | 8.7218
63 | 5 | 23.2665 | 206.7197 | 9999 | 9999 | 45 | 138.9916 | 9.2213
63 | 6 | 12.1392 | 17.4118 | 9999 | 9999 | 45 | 132.433 | 9.3917
63 | 7 | 23.7596 | 135.5166 | 9999 | 9999 | 45 | 135.7282 | 9.2213
63 | 8 | 9.0245 | 117.7863 | 9999 | 9999 | 45 | 126.3094 | 8.7218
63 | 9 | 23.8854 | 194.0438 | 9999 | 9999 | 45 | 112.6384 | 7.9272
63 | 10 | 13.9776 | 32.2204 | 9999 | 9999 | 45 | 105.1108 | 6.8917
63 | 11 | 9.7242 | 154.7128 | 9999 | 9999 | 45 | 99.361 | 5.6858
63 | 12 | 16.2598 | 154.4225 | 9999 | 9999 | 45 | 93.4114 | 4.3917
63 | 13 | 12.3652 | 152.1614 | 9999 | 9999 | 45 | 95.1616 | 3.0976
63 | 14 | 12.8428 | 208.1786 | 9999 | 9999 | 45 | 93.2158 | 1.8917
63 | 15 | 13.2239 | 183.7329 | 9999 | 9999 | 45 | 96.571 | 0.85616
63 | 16 | 21.6514 | 23.6044 | 9999 | 9999 | 45 | 100.426 | 0.061562
63 | 17 | 17.1657 | 111.572 | 9999 | 9999 | 45 | 109.801 | -0.43794
63 | 18 | 13.2922 | 96.5804 | 9999 | 9999 | 45 | 130.8592 | -0.60831
63 | 19 | 18.3757 | 78.5802 | 9999 | 9999 | 45 | 120.4078 | -0.43794
63 | 20 | 20.1746 | 107.524 | 9999 | 9999 | 45 | 116.4784 | 0.061562
63 | 21 | 12.6346 | 93.7598 | 9999 | 9999 | 45 | 122.9296 | 0.85616
63 | 22 | 15.0303 | 103.6284 | 9999 | 9999 | 45 | 106.3576 | 1.8917
63 | 23 | 10.0721 | 215.7487 | 9999 | 9999 | 45 | 61.9546 | 3.0976
64 | 0 | 11.0795 | 33.1698 | 9999 | 9999 | 45 | 55.8304 | 4.5751
64 | 1 | 19.579 | 204.0573 | 9999 | 9999 | 45 | 65.101 | 5.8692
64 | 2 | 11.0845 | 113.4485 | 9999 | 9999 | 45 | 82.7056 | 7.0751
64 | 3 | 16.9278 | 142.8672 | 9999 | 9999 | 45 | 96.1048 | 8.1107
64 | 4 | 20.0538 | 185.1875 | 9999 | 9999 | 45 | 133.3918 | 8.9053
64 | 5 | 9.8169 | 88.8949 | 9999 | 9999 | 45 | 142.303 | 9.4048
64 | 6 | 17.6443 | 103.2365 | 9999 | 9999 | 45 | 131.0764 | 9.5751
64 | 7 | 12.3616 | 98.9513 | 9999 | 9999 | 45 | 131.8582 | 9.4048
64 | 8 | 24.3698 | 91.8199 | 9999 | 9999 | 45 | 130.525 | 8.9053
64 | 9 | 16.2203 | 204.7335 | 9999 | 9999 | 45 | 121.4692 | 8.1107
64 | 10 | 21.7019 | 184.9306 | 9999 | 9999 | 45 | 90.01 | 7.0751
64 | 11 | 17.3539 | 37.345 | 9999 | 9999 | 45 | 82.4662 | 5.8692
64 | 12 | 8.738 | 37.1653 | 9999 | 9999 | 45 | 87.1174 | 4.5751
64 | 13 | 18.7636 | 102.7133 | 9999 | 9999 | 45 | 83.7736 | 3.281
64 | 14 | 24.1739 | 35.2248 | 9999 | 9999 | 45 | 79.8364 | 2.0751
64 | 15 | 18.2274 | 141.9141 | 9999 | 9999 | 45 | 73.6696 | 1.0396
64 | 16 | 21.9262 | 44.4568 | 9999 | 9999 | 45 | 80.5492 | 0.24501
64 | 17 | 23.0315 | 122.0865 | 9999 | 9999 | 45 | 110.9338 | -0.2545
64 | 18 | 11.8774 | 16.4801 | 9999 | 9999 | 45 | 120.865 | -0.42487
64 | 19 | 11.6048 | 79.9023 | 9999 | 9999 | 45 | 116.5426 | -0.2545
64 | 20 | 18.3867 | 153.8241 | 9999 | 9999 | 45 | 113.1052 | 0.24501
64 | 21 | 14.9875 | 114.228 | 9999 | 9999 | 45 | 108.955 | 1.0396
64 | 22 | 22.2776 | 215.5452 | 9999 | 9999 | 45 | 88.84 | 2.0751
64 | 23 | 23.3004 | 194.1913 | 9999 | 9999 | 45 | 51.367 | 3.281
65 | 0 | 14.0082 | 88.6095 | 9999 | 9999 | 45 | 37.0348 | 4.7602
65 | 1 | 12.0268 | 24.3247 | 9999 | 9999 | 45 | 57.4474 | 6.0543
65 | 2 | 21.2689 | 188.3534 | 9999 | 9999 | 45 | 78.2782 | 7.2602
65 | 3 | 12.6717 | 201.803 | 9999 | 9999 | 45 | 92.0356 | 8.2957
65 | 4 | 21.9844 | 183.2286 | 9999 | 9999 | 45 | 118.3636 | 9.0903
65 | 5 | 15.2036 | 41.2297 | 9999 | 9999 | 45 | 127.9186 | 9.5898
65 | 6 | 19.3483 | 219.5726 | 9999 | 9999 | 45 | 121.6522 | 9.7602
65 | 7 | 9.6241 | 68.0098 | 9999 | 9999 | 45 | 122.1466 | 9.5898
65 | 8 | 18.6056 | 163.462 | 9999 | 9999 | 45 | 121.453 | 9.0903
65 | 9 | 15.6801 | 201.1471 | 9999 | 9999 | 45 | 118.3612 | 8.2957
65 | 10 | 17.9723 | 63.3159 | 9999 | 9999 | 45 | 113.3008 | 7.2602
65 | 11 | 10.8562 | 201.193 | 9999 | 9999 | 45 | 112.4476 | 6.0543
65 | 12 | 20.5269 | 78.4437 | 9999 | 9999 | 45 | 97.6816 | 4.7602
65 | 13 | 22.6676 | 215.1647 | 9999 | 9999 | 45 | 93.9112 | 3.4661
65 | 14 | 11.6846 | 72.6583 | 9999 | 9999 | 45 | 94.9834 | 2.2602
65 | 15 | 9.6271 | 210.4543 | 9999 | 9999 | 45 | 98.8354 | 1.2247
65 | 16 | 8.4019 | 25.9767 | 9999 | 9999 | 45 | 100.3792 | 0.43006
65 | 17 | 18.9135 | 160.4008 | 9999 | 9999 | 45 | 104.0368 | -0.069444
65 | 18 | 18.3206 | 124.0828 | 9999 | 9999 | 45 | 106.1026 | -0.23981
65 | 19 | 17.2939 | 112.9648 | 9999 | 9999 | 45 | 105.4072 | -0.069444
65 | 20 | 11.9431 | 60.8163 | 9999 | 9999 | 45 | 98.9122 | 0.43006
65 | 21 | 14.6454 | 159.6471 | 9999 | 9999 | 45 | 94.5598 | 1.2247
65 | 22 | 18.1061 | 54.1159 | 9999 | 9999 | 45 | 80.338 | 2.2602
65 | 23 | 16.445 | 128.3326 | 9999 | 9999 | 45 | 58.534 | 3.4661
66 | 0 | 24.7924 | 66.9153 | 9999 | 9999 | 45 | 62.893 | 4.9468
66 | 1 | 10.3195 | 210.9024 | 9999 | 9999 | 45 | 71.8552 | 6.2409
66 | 2 | 19.8175 | 20.8694 | 9999 | 9999 | 45 | 75.8494 | 7.4468
66 | 3 | 14.8734 | 55.9443 | 9999 | 9999 | 45 | 88.3576 | 8.4823
66 | 4 | 15.2794 | 64.6737 | 9999 | 9999 | 45 | 98.632 | 9.2769
66 | 5 | 20.1992 | 99.8839 | 9999 | 9999 | 45 | 121.918 | 9.7764
66 | 6 | 19.7714 | 62.7097 | 9999 | 9999 | 45 | 105.7042 | 9.9468
66 | 7 | 24.8514 | 115.7266 | 9999 | 9999 | 45 | 108.7606 | 9.7764
66 | 8 | 10.1827 | 193.8554 | 9999 | 9999 | 45 | 114.1684 | 9.2769
66 | 9 | 9.7699 | 160.973 | 9999 | 9999 | 45 | 115.9012 | 8.4823
66 | 10 | 20.3138 | 133.8922 | 9999 | 9999 | 45 | 119.2528 | 7.4468
66 | 11 | 17.8326 | 33.2457 | 9999 | 9999 | 45 | 117.721 | 6.2409
66 | 12 | 12.6607 | 157.2684 | 9999 | 9999 | 45 | 120.4342 | 4.9468
66 | 13 | 9.3501 | 49.1149 | 9999 | 9999 | 45 | 116.7622 | 3.6527
66 | 14 | 9.4562 | 176.2053 | 9999 | 9999 | 45 | 110.602 | 2.4468
66 | 15 | 23.2012 | 66.2616 | 9999 | 9999 | 45 | 109.7458 | 1.4113
66 | 16 | 11.2617 | 100.495 | 9999 | 9999 | 45 | 108.3382 | 0.61666
66 | 17 | 13.4973 | 86.8464 | 9999 | 9999 | 45 | 110.0362 | 0.11716
66 | 18 | 11.8532 | 191.0569 | 9999 | 9999 | 45 | 114.559 | -0.05321
66 | 19 | 14.0349 | 40.9416 | 9999 | 9999 | 45 | 113.335 | 0.11716
66 | 20 | 9.1802 | 130.9572 | 9999 | 9999 | 45 | 115.537 | 0.61666
66 | 21 | 16.824 | 44.1226 | 9999 | 9999 | 45 | 127.744 | 1.4113
66 | 22 | 9.1494 | 159.4831 | 9999 | 9999 | 45 | 102.835 | 2.4468
66 | 23 | 21.6061 | 200.541 | 9999 | 9999 | 45 | 64.1812 | 3.6527
67 | 0 | 11.9731 | 104.0946 | 9999 | 9999 | 45 | 61.9666 | 5.1349
67 | 1 | 17.1802 | 115.0589 | 9999 | 9999 | 45 | 73.528 | 6.429
67 | 2 | 22.9613 | 205.1217 | 9999 | 9999 | 45 | 80.0962 | 7.6349
67 | 3 | 19.0649 | 121.8032 | 9999 | 9999 | 45 | 91.6258 | 8.6704
67 | 4 | 17.0603 | 114.9577 | 9999 | 9999 | 45 | 112.195 | 9.465
67 | 5 | 13.5137 | 133.5575 | 9999 | 9999 | 45 | 136.0162 | 9.9645
67 | 6 | 13.661 | 156.2921 | 9999 | 9999 | 45 | 131.3164 | 10.1349
67 | 7 | 19.3813 | 36.9111 | 9999 | 9999 | 45 | 121.753 | 9.9645
67 | 8 | 24.9004 | 183.3277 | 9999 | 9999 | 45 | 114.7642 | 9.465
67 | 9 | 19.2513 | 104.2785 | 9999 | 9999 | 45 | 96.679 | 8.6704
67 | 10 | 17.4823 | 29.8314 | 9999 | 9999 | 45 | 95.7004 | 7.6349
67 | 11 | 20.4211 | 176.1674 | 9999 | 9999 | 45 | 91.8886 | 6.429
67 | 12 | 15.9085 | 92.2747 | 9999 | 9999 | 45 | 95.986 | 5.1349
67 | 13 | 9.0224 | 35.5753 | 9999 | 9999 | 45 | 97.1512 | 3.8408
67 | 14 | 17.559 | 144.9247 | 9999 | 9999 | 45 | 92.4424 | 2.6349
67 | 15 | 24.2796 | 195.4269 | 9999 | 9999 | 45 | 85.7266 | 1.5994
67 | 16 | 10.9802 | 196.9895 | 9999 | 9999 | 45 | 94.1086 | 0.80476
67 | 17 | 19.7301 | 211.321 | 9999 | 9999 | 45 | 110.02 | 0.30526
67 | 18 | 11.4159 | 192.8796 | 9999 | 9999 | 45 | 113.0494 | 0.13489
67 | 19 | 17.1091 | 15.4389 | 9999 | 9999 | 45 | 115.6738 | 0.30526
67 | 20 | 9.6435 | 92.9494 | 9999 | 9999 | 45 | 113.6818 | 0.80476
67 | 21 | 15.6563 | 182.8012 | 9999 | 9999 | 45 | 105.9364 | 1.5994
67 | 22 | 20.8548 | 90.0819 | 9999 | 9999 | 45 | 90.6796 | 2.6349
67 | 23 | 13.9087 | 138.3174 | 9999 | 9999 | 45 | 61.4872 | 3.8408
68 | 0 | 19.3035 | 139.295 | 9999 | 9999 | 45 | 49.6714 | 5.3244
68 | 1 | 21.5226 | 89.8302 | 9999 | 9999 | 45 | 63.0802 | 6.6185
68 | 2 | 23.762 | 200.4172 | 9999 | 9999 | 45 | 75.6862 | 7.8244
68 | 3 | 11.9889 | 118.1618 | 9999 | 9999 | 45 | 86.3686 | 8.86
68 | 4 | 14.7884 | 110.2808 | 9999 | 9999 | 45 | 111.631 | 9.6546
68 | 5 | 10.5911 | 219.4903 | 9999 | 9999 | 45 | 115.5916 | 10.1541
68 | 6 | 24.8722 | 116.1676 | 9999 | 9999 | 45 | 100.6744 | 10.3244
68 | 7 | 23.759 | 51.5716 | 9999 | 9999 | 45 | 112.93 | 10.1541
68 | 8 | 17.1793 | 120.1792 | 9999 | 9999 | 45 | 109.7716 | 9.6546
68 | 9 | 22.3146 | 181.8734 | 9999 | 9999 | 45 | 112.0132 | 8.86
68 | 10 | 16.8563 | 174.2564 | 9999 | 9999 | 45 | 107.9536 | 7.8244
68 | 11 | 18.601 | 176.6593 | 9999 | 9999 | 45 | 102.2356 | 6.6185
68 | 12 | 9.5151 | 160.1449 | 9999 | 9999 | 45 | 100.4404 | 5.3244
68 | 13 | 20.8396 | 67.1147 | 9999 | 9999 | 45 | 100.033 | 4.0303
68 | 14 | 10.1711 | 191.7272 | 9999 | 9999 | 45 | 98.5222 | 2.8244
68 | 15 | 22.0431 | 198.1559 | 9999 | 9999 | 45 | 91.5124 | 1.7889
68 | 16 | 21.2945 | 54.8013 | 9999 | 9999 | 45 | 102.2896 | 0.99431
68 | 17 | 20.0487 | 41.7434 | 9999 | 9999 | 45 | 98.239 | 0.49481
68 | 18 | 8.6147 | 214.999 | 9999 | 9999 | 45 | 115.4704 | 0.32443
68 | 19 | 13.1532 | 193.0064 | 9999 | 9999 | 45 | 122.3752 | 0.49481
68 | 20 | 12.4729 | 198.1134 | 9999 | 9999 | 45 | 124.9804 | 0.99431
68 | 21 | 14.1223 | 196.7072 | 9999 | 9999 | 45 | 108.7294 | 1.7889
68 | 22 | 9.4899 | 126.0458 | 9999 | 9999 | 45 | 89.7022 | 2.8244
68 | 23 | 23.9283 | 147.5124 | 9999 | 9999 | 45 | 73.2334 | 4.0303
69 | 0 | 17.4146 | 126.7994 | 9999 | 9999 | 45 | 95.5606 | 5.5154
69 | 1 | 13.1939 | 25.4973 | 9999 | 9999 | 45 | 94.9564 | 6.8095
69 | 2 | 14.7487 | 167.8281 | 9999 | 9999 | 45 | 74.0308 | 8.0154
69 | 3 | 15.6024 | 118.5931 | 9999 | 9999 | 45 | 72.7276 | 9.0509
69 | 4 | 18.2101 | 147.7804 | 9999 | 9999 | 45 | 115.8448 | 9.8455
69 | 5 | 16.7666 | 118.0412 | 9999 | 9999 | 45 | 124.522 | 10.345
69 | 6 | 23.6297 | 115.8213 | 9999 | 9999 | 45 | 115.5184 | 10.5154
69 | 7 | 16.4484 | 50.2168 | 9999 | 9999 | 45 | 110.6494 | 10.345
69 | 8 | 24.8667 | 72.1363 | 9999 | 9999 | 45 | 110.6776 | 9.8455
69 | 9 | 22.4742 | 47.5648 | 9999 | 9999 | 45 | 100.6804 | 9.0509
69 | 10 | 11.5447 | 55.1116 | 9999 | 9999 | 45 | 98.8114 | 8.0154
69 | 11 | 23.8201 | 214.4604 | 9999 | 9999 | 45 | 105.7 | 6.8095
69 | 12 | 9.9782 | 46.3883 | 9999 | 9999 | 45 | 106.5922 | 5.5154
69 | 13 | 21.8966 | 70.2004 | 9999 | 9999 | 45 | 107.2138 | 4.2213
69 | 14 | 14.4706 | 136.0709 | 9999 | 9999 | 45 | 106.537 | 3.0154
69 | 15 | 22.9256 | 140.0866 | 9999 | 9999 | 45 | 104.9932 | 1.9798
69 | 16 | 22.757 | 46.5647 | 9999 | 9999 | 45 | 104.7616 | 1.1852
69 | 17 | 21.7007 | 177.7121 | 9999 | 9999 | 45 | 107.7742 | 0.68573
69 | 18 | 21.4305 | 175.9666 | 9999 | 9999 | 45 | 109.8382 | 0.51536
69 | 19 | 13.1795 | 63.6501 | 9999 | 9999 | 45 | 112.3666 | 0.68573
69 | 20 | 9.3756 | 74.1766 | 9999 | 9999 | 45 | 105.6412 | 1.1852
69 | 21 | 14.8507 | 207.2875 | 9999 | 9999 | 45 | 98.3164 | 1.9798
69 | 22 | 10.9499 | 184.2626 | 9999 | 9999 | 45 | 79.399 | 3.0154
69 | 23 | 19.8142 | 158.0484 | 9999 | 9999 | 45 | 34.4242 | 4.2213
70 | 0 | 13.8837 | 31.8578 | 9999 | 9999 | 45 | 35.3086 | 5.7076
70 | 1 | 24.5854 | 100.7441 | 9999 | 9999 | 45 | 45.7216 | 7.0017
70 | 2 | 18.8965 | 129.6569 | 9999 | 9999 | 45 | 66.4108 | 8.2076
70 | 3 | 21.9822 | 53.4193 | 9999 | 9999 | 45 | 73.8994 | 9.2432
70 | 4 | 10.2529 | 106.8864 | 9999 | 9999 | 45 | 95.6236 | 10.0377
70 | 5 | 22.6542 | 138.2103 | 9999 | 9999 | 45 | 110.485 | 10.5373
70 | 6 | 23.6869 | 82.1122 | 9999 | 9999 | 45 | 104.779 | 10.7076
70 | 7 | 16.2801 | 175.0937 | 9999 | 9999 | 45 | 111.4528 | 10.5373
70 | 8 | 18.3063 | 187.2922 | 9999 | 9999 | 45 | 100.117 | 10.0377
70 | 9 | 21.0018 | 81.3399 | 9999 | 9999 | 45 | 94.1968 | 9.2432
70 | 10 | 10.9723 | 186.9247 | 9999 | 9999 | 45 | 85.5838 | 8.2076
70 | 11 | 16.5436 | 36.2332 | 9999 | 9999 | 45 | 84.073 | 7.0017
70 | 12 | 14.7773 | 186.7345 | 9999 | 9999 | 45 | 81.259 | 5.7076
70 | 13 | 10.4884 | 46.3138 | 9999 | 9999 | 45 | 68.452 | 4.4135
70 | 14 | 14.2481 | 32.0001 | 9999 | 9999 | 45 | 72.6922 | 3.2076
70 | 15 | 9.1589 | 146.564 | 9999 | 9999 | 45 | 73.924 | 2.1721
70 | 16 | 8.4388 | 111.7472 | 9999 | 9999 | 45 | 82.573 | 1.3775
70 | 17 | 10.2978 | 201.1176 | 9999 | 9999 | 45 | 91.4392 | 0.87799
70 | 18 | 24.373 | 89.4538 | 9999 | 9999 | 45 | 97.4524 | 0.70762
70 | 19 | 17.342 | 73.8662 | 9999 | 9999 | 45 | 107.4196 | 0.87799
70 | 20 | 24.419 | 117.6507 | 9999 | 9999 | 45 | 106.4752 | 1.3775
70 | 21 | 15.3525 | 108.469 | 9999 | 9999 | 45 | 96.1168 | 2.1721
70 | 22 | 13.3009 | 85.6077 | 9999 | 9999 | 45 | 81.4888 | 3.2076
70 | 23 | 16.6044 | 157.217 | 9999 | 9999 | 45 | 36.3682 | 4.4135
71 | 0 | 15.4717 | 170.7102 | 9999 | 9999 | 45 | 35.5006 | 5.9012
71 | 1 | 9.7963 | 189.8617 | 9999 | 9999 | 45 | 37.8694 | 7.1952
71 | 2 | 18.894 | 214.4356 | 9999 | 9999 | 45 | 44.1766 | 8.4012
71 | 3 | 11.6726 | 69.6645 | 9999 | 9999 | 45 | 55.4512 | 9.4367
71 | 4 | 18.533 | 161.7992 | 9999 | 9999 | 45 | 72.262 | 10.2313
71 | 5 | 19.0534 | 95.8229 | 9999 | 9999 | 45 | 91.2814 | 10.7308
71 | 6 | 10.5844 | 153.8018 | 9999 | 9999 | 45 | 80.587 | 10.9012
71 | 7 | 9.0429 | 112.5762 | 9999 | 9999 | 45 | 86.7166 | 10.7308
71 | 8 | 21.2729 | 218.7235 | 9999 | 9999 | 45 | 79.7188 | 10.2313
71 | 9 | 15.8166 | 164.4249 | 9999 | 9999 | 45 | 86.1352 | 9.4367
71 | 10 | 8.9888 | 210.2607 | 9999 | 9999 | 45 | 101.4754 | 8.4012
71 | 11 | 24.9127 | 186.1688 | 9999 | 9999 | 45 | 100.4824 | 7.1952
71 | 12 | 8.9823 | 200.0947 | 9999 | 9999 | 45 | 99.6508 | 5.9012
71 | 13 | 19.8156 | 181.9559 | 9999 | 9999 | 45 | 92.5156 | 4.6071
71 | 14 | 24.7225 | 109.1276 | 9999 | 9999 | 45 | 86.461 | 3.4012
71 | 15 | 12.0661 | 66.6166 | 9999 | 9999 | 45 | 81.8488 | 2.3656
71 | 16 | 10.4182 | 90.9156 | 9999 | 9999 | 45 | 89.071 | 1.571
71 | 17 | 10.0635 | 19.1484 | 9999 | 9999 | 45 | 101.5378 | 1.0715
71 | 18 | 13.1557 | 122.4186 | 9999 | 9999 | 45 | 107.3212 | 0.90115
71 | 19 | 9.7178 | 118.5368 | 9999 | 9999 | 45 | 104.5864 | 1.0715
71 | 20 | 19.7667 | 122.6763 | 9999 | 9999 | 45 | 110.2336 | 1.571
71 | 21 | 9.059 | 214.6764 | 9999 | 9999 | 45 | 112.2286 | 2.3656
71 | 22 | 16.6602 | 201.8481 | 9999 | 9999 | 45 | 86.2798 | 3.4012
71 | 23 | 24.9438 | 48.1511 | 9999 | 9999 | 45 | 36.0382 | 4.6071
72 | 0 | 21.8375 | 90.6209 | 9999 | 9999 | 45 | 46.2406 | 6.0959
72 | 1 | 18.4587 | 101.911 | 9999 | 9999 | 45 | 62.095 | 7.39
72 | 2 | 13.2063 | 88.9092 | 9999 | 9999 | 45 | 75.6838 | 8.5959
72 | 3 | 18.6062 | 178.6917 | 9999 | 9999 | 45 | 89.599 | 9.6314
72 | 4 | 16.9597 | 122.4277 | 9999 | 9999 | 45 | 119.0014 | 10.426
72 | 5 | 15.2434 | 132.2805 | 9999 | 9999 | 45 | 118.5088 | 10.9255
72 | 6 | 10.2221 | 189.8678 | 9999 | 9999 | 45 | 113.6776 | 11.0959
72 | 7 | 23.0723 | 180.2153 | 9999 | 9999 | 45 | 112.9498 | 10.9255
72 | 8 | 15.6463 | 42.1034 | 9999 | 9999 | 45 | 102.9112 | 10.426
72 | 9 | 11.3086 | 161.3525 | 9999 | 9999 | 45 | 93.9238 | 9.6314
72 | 10 | 14.2519 | 104.2644 | 9999 | 9999 | 45 | 92.155 | 8.5959
72 | 11 | 15.0402 | 75.403 | 9999 | 9999 | 45 | 91.1842 | 7.39
72 | 12 | 22.0681 | 25.2539 | 9999 | 9999 | 45 | 94.9924 | 6.0959
72 | 13 | 20.4714 | 114.8862 | 9999 | 9999 | 45 | 96.9604 | 4.8018
72 | 14 | 21.0782 | 87.8645 | 9999 | 9999 | 45 | 84.541 | 3.5959
72 | 15 | 8.1875 | 66.5602 | 9999 | 9999 | 45 | 88.0216 | 2.5604
72 | 16 | 15.0746 | 157.4077 | 9999 | 9999 | 45 | 94.8724 | 1.7658
72 | 17 | 16.1829 | 172.7445 | 9999 | 9999 | 45 | 99.622 | 1.2663
72 | 18 | 8.3263 | 65.1819 | 9999 | 9999 | 45 | 105.4234 | 1.0959
72 | 19 | 12.4168 | 25.1367 | 9999 | 9999 | 45 | 103.5028 | 1.2663
72 | 20 | 20.9249 | 188.9943 | 9999 | 9999 | 45 | 101.149 | 1.7658
72 | 21 | 10.3309 | 17.0417 | 9999 | 9999 | 45 | 108.8344 | 2.5604
72 | 22 | 17.1003 | 207.1081 | 9999 | 9999 | 45 | 92.5426 | 3.5959
72 | 23 | 11.6584 | 143.6621 | 9999 | 9999 | 45 | 57.3868 | 4.8018
73 | 0 | 8.2061 | 80.9786 | 9999 | 9999 | 45 | 61.0528 | 6.2918
73 | 1 | 12.1004 | 65.528 | 9999 | 9999 | 45 | 75.1132 | 7.5859
73 | 2 | 24.5899 | 16.8462 | 9999 | 9999 | 45 | 75.3622 | 8.7918
73 | 3 | 21.6261 | 63.2716 | 9999 | 9999 | 45 | 87.781 | 9.8273
73 | 4 | 24.3128 | 43.2343 | 9999 | 9999 | 45 | 104.971 | 10.6219
73 | 5 | 16.2935 | 140.4941 | 9999 | 9999 | 45 | 135.7408 | 11.1214
73 | 6 | 9.8655 | 49.1418 | 9999 | 9999 | 45 | 131.98 | 11.2918
73 | 7 | 17.3153 | 123.3691 | 9999 | 9999 | 45 | 124.5952 | 11.1214
73 | 8 | 15.7244 | 135.9739 | 9999 | 9999 | 45 | 113.5 | 10.6219
73 | 9 | 22.3541 | 76.0985 | 9999 | 9999 | 45 | 100.3828 | 9.8273
73 | 10 | 9.6674 | 22.1883 | 9999 | 9999 | 45 | 95.209 | 8.7918
73 | 11 | 16.3001 | 22.637 | 9999 | 9999 | 45 | 98.8522 | 7.5859
73 | 12 | 10.5508 | 20.4012 | 9999 | 9999 | 45 | 99.1456 | 6.2918
73 | 13 | 13.5195 | 166.5206 | 9999 | 9999 | 45 | 83.5078 | 4.9977
73 | 14 | 20.5351 | 80.192 | 9999 | 9999 | 45 | 79.5874 | 3.7918
73 | 15 | 16.0923 | 178.2415 | 9999 | 9999 | 45 | 76.3702 | 2.7563
73 | 16 | 14.3901 | 103.5052 | 9999 | 9999 | 45 | 89.2468 | 1.9617
73 | 17 | 14.7061 | 107.8646 | 9999 | 9999 | 45 | 99.2506 | 1.4622
73 | 18 | 15.8106 | 120.1409 | 9999 | 9999 | 45 | 120.8254 | 1.2918
73 | 19 | 21.3453 | 161.1714 | 9999 | 9999 | 45 | 131.3542 | 1.4622
73 | 20 | 23.1654 | 71.0681 | 9999 | 9999 | 45 | 126.1312 | 1.9617
73 | 21 | 24.2407 | 39.9254 | 9999 | 9999 | 45 | 119.0566 | 2.7563
73 | 22 | 21.3774 | 128.9918 | 9999 | 9999 | 45 | 99.7594 | 3.7918
73 | 23 | 13.3619 | 82.0304 | 9999 | 9999 | 45 | 61.753 | 4.9977
74 | 0 | 19.6983 | 105.7107 | 9999 | 9999 | 45 | 59.965 | 6.4888
74 | 1 | 15.4393 | 147.6241 | 9999 | 9999 | 45 | 71.02 | 7.7829
74 | 2 | 12.3294 | 116.2958 | 9999 | 9999 | 45 | 76.1218 | 8.9888
74 | 3 | 22.2948 | 142.1572 | 9999 | 9999 | 45 | 91.1308 | 10.0243
74 | 4 | 8.6532 | 126.561 | 9999 | 9999 | 45 | 108.9118 | 10.8189
74 | 5 | 23.33 | 166.6583 | 9999 | 9999 | 45 | 133.7224 | 11.3184
74 | 6 | 15.8451 | 159.717 | 9999 | 9999 | 45 | 128.6668 | 11.4888
74 | 7 | 18.8324 | 124.5089 | 9999 | 9999 | 45 | 116.2882 | 11.3184
74 | 8 | 19.209 | 154.1751 | 9999 | 9999 | 45 | 109.5436 | 10.8189
74 | 9 | 23.217 | 194.0797 | 9999 | 9999 | 45 | 90.6316 | 10.0243
74 | 10 | 18.8234 | 103.6156 | 9999 | 9999 | 45 | 81.067 | 8.9888
74 | 11 | 18.4369 | 99.6164 | 9999 | 9999 | 45 | 77.3872 | 7.7829
74 | 12 | 9.1331 | 171.6704 | 9999 | 9999 | 45 | 75.1912 | 6.4888
74 | 13 | 16.8129 | 134.4235 | 9999 | 9999 | 45 | 74.1334 | 5.1947
74 | 14 | 10.5529 | 29.5564 | 9999 | 9999 | 45 | 77.1112 | 3.9888
74 | 15 | 20.5364 | 197.883 | 9999 | 9999 | 45 | 80.8684 | 2.9533
74 | 16 | 16.7078 | 21.3105 | 9999 | 9999 | 45 | 82.945 | 2.1587
74 | 17 | 19.5639 | 168.4213 | 9999 | 9999 | 45 | 104.344 | 1.6592
74 | 18 | 8.7084 | 170.5528 | 9999 | 9999 | 45 | 120.9898 | 1.4888
74 | 19 | 9.4415 | 210.3878 | 9999 | 9999 | 45 | 114.1924 | 1.6592
74 | 20 | 20.1775 | 26.0976 | 9999 | 9999 | 45 | 111.9826 | 2.1587
74 | 21 | 9.2254 | 137.3557 | 9999 | 9999 | 45 | 103.6498 | 2.9533
74 | 22 | 9.2114 | 102.7073 | 9999 | 9999 | 45 | 80.9596 | 3.9888
74 | 23 | 8.2058 | 82.7798 | 9999 | 9999 | 45 | 52.099 | 5.1947
75 | 0 | 24.2605 | 33.5153 | 9999 | 9999 | 45 | 54.5398 | 6.6868
75 | 1 | 20.5376 | 130.3441 | 9999 | 9999 | 45 | 63.3736 | 7.9809
75 | 2 | 14.0053 | 113.2033 | 9999 | 9999 | 45 | 76.6354 | 9.1868
75 | 3 | 13.0411 | 36.4337 | 9999 | 9999 | 45 | 90.157 | 10.2224
75 | 4 | 13.945 | 140.5603 | 9999 | 9999 | 45 | 132.5662 | 11.017
75 | 5 | 21.1691 | 166.2804 | 9999 | 9999 | 45 | 140.7196 | 11.5165
75 | 6 | 19.2433 | 172.2921 | 9999 | 9999 | 45 | 124.1752 | 11.6868
75 | 7 | 11.1483 | 200.6015 | 9999 | 9999 | 45 | 114.2764 | 11.5165
75 | 8 | 10.9599 | 98.9415 | 9999 | 9999 | 45 | 89.4466 | 11.017
75 | 9 | 9.6727 | 210.3799 | 9999 | 9999 | 45 | 81.574 | 10.2224
75 | 10 | 19.2251 | 192.413 | 9999 | 9999 | 45 | 69.0796 | 9.1868
75 | 11 | 20.9943 | 75.7828 | 9999 | 9999 | 45 | 69.988 | 7.9809
75 | 12 | 12.5058 | 47.653 | 9999 | 9999 | 45 | 59.9026 | 6.6868
75 | 13 | 8.3561 | 104.2548 | 9999 | 9999 | 45 | 59.7424 | 5.3927
75 | 14 | 9.3969 | 97.3892 | 9999 | 9999 | 45 | 60.4894 | 4.1868
75 | 15 | 24.4536 | 133.0225 | 9999 | 9999 | 45 | 62.4208 | 3.1513
75 | 16 | 13.0226 | 134.5942 | 9999 | 9999 | 45 | 63.1096 | 2.3567
75 | 17 | 21.0768 | 168.7473 | 9999 | 9999 | 45 | 70.4518 | 1.8572
75 | 18 | 18.6193 | 119.5274 | 9999 | 9999 | 45 | 95.1046 | 1.6868
75 | 19 | 14.493 | 36.4886 | 9999 | 9999 | 45 | 110.401 | 1.8572
75 | 20 | 11.4967 | 190.9497 | 9999 | 9999 | 45 | 104.1526 | 2.3567
75 | 21 | 10.0636 | 78.5017 | 9999 | 9999 | 45 | 98.389 | 3.1513
75 | 22 | 18.4552 | 214.116 | 9999 | 9999 | 45 | 84.7876 | 4.1868
75 | 23 | 21.1688 | 39.1613 | 9999 | 9999 | 45 | 65.6986 | 5.3927
76 | 0 | 18.9464 | 211.4415 | 9999 | 9999 | 45 | 96.1696 | 6.8859
76 | 1 | 17.0151 | 33.6574 | 9999 | 9999 | 45 | 86.6656 | 8.18
76 | 2 | 8.7132 | 62.3624 | 9999 | 9999 | 45 | 66.9034 | 9.3859
76 | 3 | 24.4643 | 24.5489 | 9999 | 9999 | 45 | 67.1866 | 10.4214
76 | 4 | 21.5781 | 159.5482 | 9999 | 9999 | 45 | 109.3522 | 11.216
76 | 5 | 12.978 | 189.3112 | 9999 | 9999 | 45 | 117.6652 | 11.7155
76 | 6 | 24.6595 | 103.9846 | 9999 | 9999 | 45 | 113.9746 | 11.8859
76 | 7 | 18.232 | 205.347 | 9999 | 9999 | 45 | 99.9976 | 11.7155
76 | 8 | 17.9012 | 136.0113 | 9999 | 9999 | 45 | 89.2036 | 11.216
76 | 9 | 20.7172 | 144.1515 | 9999 | 9999 | 45 | 83.086 | 10.4214
76 | 10 | 21.8001 | 188.3109 | 9999 | 9999 | 45 | 84.3628 | 9.3859
76 | 11 | 19.1601 | 75.844 | 9999 | 9999 | 45 | 72.9154 | 8.18
76 | 12 | 10.1776 | 87.6245 | 9999 | 9999 | 45 | 75.6832 | 6.8859
76 | 13 | 13.7505 | 200.7201 | 9999 | 9999 | 45 | 55.369 | 5.5918
76 | 14 | 23.7774 | 199.6975 | 9999 | 9999 | 45 | 55.5244 | 4.3859
76 | 15 | 11.8185 | 215.179 | 9999 | 9999 | 45 | 62.6836 | 3.3503
76 | 16 | 14.3268 | 199.8769 | 9999 | 9999 | 45 | 64.2322 | 2.5557
76 | 17 | 15.3453 | 41.1113 | 9999 | 9999 | 45 | 76.2484 | 2.0562
76 | 18 | 15.4699 | 183.8635 | 9999 | 9999 | 45 | 96.2488 | 1.8859
76 | 19 | 18.42 | 99.0169 | 9999 | 9999 | 45 | 95.9626 | 2.0562
76 | 20 | 24.0323 | 218.1143 | 9999 | 9999 | 45 | 98.4862 | 2.5557
76 | 21 | 12.0918 | 111.8176 | 9999 | 9999 | 45 | 90.6316 | 3.3503
76 | 22 | 10.0655 | 128.5364 | 9999 | 9999 | 45 | 71.4532 | 4.3859
76 | 23 | 11.357 | 123.6039 | 9999 | 9999 | 45 | 43.1008 | 5.5918
77 | 0 | 23.0777 | 80.9561 | 9999 | 9999 | 45 | 38.7802 | 7.0858
77 | 1 | 18.9788 | 30.3795 | 9999 | 9999 | 45 | 44.365 | 8.3799
77 | 2 | 12.8604 | 198.6085 | 9999 | 9999 | 45 | 60.889 | 9.5858
77 | 3 | 21.8711 | 179.5485 | 9999 | 9999 | 45 | 78.802 | 10.6213
77 | 4 | 22.6433 | 43.603 | 9999 | 9999 | 45 | 109.8958 | 11.4159
77 | 5 | 22.3907 | 174.2375 | 9999 | 9999 | 45 | 114.0748 | 11.9154
77 | 6 | 23.6218 | 143.2986 | 9999 | 9999 | 45 | 110.4064 | 12.0858
77 | 7 | 12.2881 | 98.8745 | 9999 | 9999 | 45 | 94.9912 | 11.9154
77 | 8 | 20.8357 | 67.0743 | 9999 | 9999 | 45 | 71.7838 | 11.4159
77 | 9 | 15.8292 | 191.2444 | 9999 | 9999 | 45 | 69.8278 | 10.6213
77 | 10 | 22.314 | 158.5386 | 9999 | 9999 | 45 | 63.0346 | 9.5858
77 | 11 | 20.3843 | 127.2867 | 9999 | 9999 | 45 | 59.0716 | 8.3799
77 | 12 | 21.1996 | 139.9615 | 9999 | 9999 | 45 | 58.4728 | 7.0858
77 | 13 | 19.1548 | 33.6686 | 9999 | 9999 | 45 | 57.7048 | 5.7917
77 | 14 | 11.0163 | 112.1536 | 9999 | 9999 | 45 | 55.7284 | 4.5858
77 | 15 | 17.2655 | 54.7086 | 9999 | 9999 | 45 | 56.1796 | 3.5503
77 | 16 | 24.7394 | 57.7187 | 9999 | 9999 | 45 | 57.883 | 2.7557
77 | 17 | 23.9356 | 150.5673 | 9999 | 9999 | 45 | 66.4606 | 2.2562
77 | 18 | 8.734 | 201.8075 | 9999 | 9999 | 45 | 78.8038 | 2.0858
77 | 19 | 10.8019 | 97.7701 | 9999 | 9999 | 45 | 95.581 | 2.2562
77 | 20 | 10.2394 | 57.5886 | 9999 | 9999 | 45 | 85.2472 | 2.7557
77 | 21 | 20.3417 | 147.9931 | 9999 | 9999 | 45 | 92.3506 | 3.5503
77 | 22 | 21.9024 | 193.5933 | 9999 | 9999 | 45 | 72.0604 | 4.5858
77 | 23 | 11.6297 | 168.4054 | 9999 | 9999 | 45 | 44.266 | 5.7917
78 | 0 | 16.5995 | 193.0952 | 9999 | 9999 | 45 | 42.9988 | 7.2866
78 | 1 | 22.292 | 124.9937 | 9999 | 9999 | 45 | 46.3882 | 8.5807
78 | 2 | 20.4576 | 169.1346 | 9999 | 9999 | 45 | 61.5382 | 9.7866
78 | 3 | 17.218 | 43.7132 | 9999 | 9999 | 45 | 76.123 | 10.8221
78 | 4 | 18.0359 | 86.3963 | 9999 | 9999 | 45 | 97.7494 | 11.6167
78 | 5 | 16.6421 | 94.8576 | 9999 | 9999 | 45 | 95.7808 | 12.1162
78 | 6 | 13.0583 | 119.8156 | 9999 | 9999 | 45 | 91.1446 | 12.2866
78 | 7 | 17.6054 | 205.4607 | 9999 | 9999 | 45 | 90.9826 | 12.1162
78 | 8 | 19.7111 | 194.2308 | 9999 | 9999 | 45 | 90.0424 | 11.6167
78 | 9 | 22.8465 | 42.5777 | 9999 | 9999 | 45 | 77.4388 | 10.8221
78 | 10 | 18.817 | 50.4219 | 9999 | 9999 | 45 | 66.9088 | 9.7866
78 | 11 | 20.9391 | 88.3163 | 9999 | 9999 | 45 | 58.5208 | 8.5807
78 | 12 | 10.7212 | 74.6025 | 9999 | 9999 | 45 | 54.7324 | 7.2866
78 | 13 | 15.8465 | 141.028 | 9999 | 9999 | 45 | 59.5558 | 5.9925
78 | 14 | 8.1586 | 200.0691 | 9999 | 9999 | 45 | 58.3594 | 4.7866
78 | 15 | 12.1935 | 212.2698 | 9999 | 9999 | 45 | 62.122 | 3.7511
78 | 16 | 20.3498 | 148.9886 | 9999 | 9999 | 45 | 66.967 | 2.9565
78 | 17 | 24.8608 | 186.8226 | 9999 | 9999 | 45 | 75.232 | 2.457
78 | 18 | 9.686 | 122.6665 | 9999 | 9999 | 45 | 91.486 | 2.2866
78 | 19 | 14.8254 | 57.707 | 9999 | 9999 | 45 | 90.9298 | 2.457
78 | 20 | 21.6012 | 122.5611 | 9999 | 9999 | 45 | 82.4284 | 2.9565
78 | 21 | 11.4686 | 128.7919 | 9999 | 9999 | 45 | 54.6484 | 3.7511
78 | 22 | 17.4364 | 167.2038 | 9999 | 9999 | 45 | 70.66 | 4.7866
78 | 23 | 20.4622 | 60.076 | 9999 | 9999 | 45 | 44.371 | 5.9925
79 | 0 | 18.4718 | 90.5036 | 9999 | 9999 | 45 | 37.2568 | 7.4882
79 | 1 | 11.1964 | 89.6256 | 9999 | 9999 | 45 | 36.3304 | 8.7823
79 | 2 | 14.0415 | 211.6851 | 9999 | 9999 | 45 | 53.032 | 9.9882
79 | 3 | 21.3245 | 106.0087 | 9999 | 9999 | 45 | 66.3994 | 11.0238
79 | 4 | 17.4219 | 169.7943 | 9999 | 9999 | 45 | 81.1582 | 11.8184
79 | 5 | 8.0889 | 168.9163 | 9999 | 9999 | 45 | 91.6606 | 12.3179
79 | 6 | 20.9368 | 69.4366 | 9999 | 9999 | 45 | 93.0928 | 12.4882
79 | 7 | 8.6003 | 132.2333 | 9999 | 9999 | 45 | 93.1612 | 12.3179
79 | 8 | 20.6775 | 198.3321 | 9999 | 9999 | 45 | 91.2046 | 11.8184
79 | 9 | 11.4422 | 112.4155 | 9999 | 9999 | 45 | 89.6248 | 11.0238
79 | 10 | 24.2872 | 208.7491 | 9999 | 9999 | 45 | 86.8642 | 9.9882
79 | 11 | 14.255 | 58.9639 | 9999 | 9999 | 45 | 87.7858 | 8.7823
79 | 12 | 13.5578 | 30.2026 | 9999 | 9999 | 45 | 95.9968 | 7.4882
79 | 13 | 10.5311 | 197.748 | 9999 | 9999 | 45 | 90.1162 | 6.1941
79 | 14 | 13.1953 | 188.7746 | 9999 | 9999 | 45 | 85.6786 | 4.9882
79 | 15 | 22.9031 | 218.4809 | 9999 | 9999 | 45 | 84.241 | 3.9527
79 | 16 | 24.9377 | 154.2757 | 9999 | 9999 | 45 | 85.0054 | 3.1581
79 | 17 | 14.2613 | 207.021 | 9999 | 9999 | 45 | 94.2154 | 2.6586
79 | 18 | 15.6264 | 184.5246 | 9999 | 9999 | 45 | 95.9506 | 2.4882
79 | 19 | 20.2752 | 188.1074 | 9999 | 9999 | 45 | 93.187 | 2.6586
79 | 20 | 23.0653 | 131.674 | 9999 | 9999 | 45 | 90.1708 | 3.1581
79 | 21 | 18.0818 | 93.3847 | 9999 | 9999 | 45 | 85.9504 | 3.9527
79 | 22 | 14.6559 | 206.5844 | 9999 | 9999 | 45 | 72.9508 | 4.9882
79 | 23 | 15.0146 | 103.584 | 9999 | 9999 | 45 | 42.3106 | 6.1941
80 | 0 | 19.8255 | 125.458 | 9999 | 9999 | 45 | 41.2684 | 7.6906
80 | 1 | 8.0547 | 106.4534 | 9999 | 9999 | 45 | 57.4762 | 8.9847
80 | 2 | 18.533 | 130.7878 | 9999 | 9999 | 45 | 62.0146 | 10.1906
80 | 3 | 14.0434 | 111.4535 | 9999 | 9999 | 45 | 73.396 | 11.2261
80 | 4 | 21.5014 | 24.8333 | 9999 | 9999 | 45 | 97.015 | 12.0207
80 | 5 | 9.5808 | 195.8199 | 9999 | 9999 | 45 | 124.8838 | 12.5202
80 | 6 | 17.9994 | 106.1007 | 9999 | 9999 | 45 | 115.543 | 12.6906
80 | 7 | 16.1765 | 135.7334 | 9999 | 9999 | 45 | 102.2536 | 12.5202
80 | 8 | 18.9195 | 43.5335 | 9999 | 9999 | 45 | 108.2176 | 12.0207
80 | 9 | 9.1025 | 15.6945 | 9999 | 9999 | 45 | 114.3754 | 11.2261
80 | 10 | 17.8597 | 65.2845 | 9999 | 9999 | 45 | 104.8414 | 10.1906
80 | 11 | 17.5452 | 159.4401 | 9999 | 9999 | 45 | 87.2194 | 8.9847
80 | 12 | 17.5312 | 35.3349 | 9999 | 9999 | 45 | 88.972 | 7.6906
80 | 13 | 18.2593 | 201.3219 | 9999 | 9999 | 45 | 90.7066 | 6.3965
80 | 14 | 19.5 | 59.0796 | 9999 | 9999 | 45 | 85.9906 | 5.1906
80 | 15 | 21.6848 | 56.9417 | 9999 | 9999 | 45 | 77.8366 | 4.155
80 | 16 | 12.587 | 52.2091 | 9999 | 9999 | 45 | 84.5686 | 3.3605
80 | 17 | 22.0258 | 17.8663 | 9999 | 9999 | 45 | 96.9574 | 2.861
80 | 18 | 16.4703 | 173.2201 | 9999 | 9999 | 45 | 104.6404 | 2.6906
80 | 19 | 9.31 | 194.3821 | 9999 | 9999 | 45 | 117.8572 | 2.861
80 | 20 | 8.9954 | 140.9034 | 9999 | 9999 | 45 | 111.835 | 3.3605
80 | 21 | 13.6821 | 53.581 | 9999 | 9999 | 45 | 107.3212 | 4.155
80 | 22 | 21.3432 | 73.482 | 9999 | 9999 | 45 | 89.5516 | 5.1906
80 | 23 | 20.0306 | 112.565 | 9999 | 9999 | 45 | 46.3462 | 6.3965
81 | 0 | 21.4065 | 210.6409 | 9999 | 9999 | 45 | 58.9462 | 7.8936
81 | 1 | 16.7936 | 65.707 | 9999 | 9999 | 45 | 70.3726 | 9.1877
81 | 2 | 15.4834 | 164.9874 | 9999 | 9999 | 45 | 75.3562 | 10.3936
81 | 3 | 10.5067 | 105.0869 | 9999 | 9999 | 45 | 87.1018 | 11.4292
81 | 4 | 13.5793 | 76.0587 | 9999 | 9999 | 45 | 100.3246 | 12.2237
81 | 5 | 15.3783 | 108.4628 | 9999 | 9999 | 45 | 129.697 | 12.7233
81 | 6 | 9.5062 | 29.5974 | 9999 | 9999 | 45 | 123.46 | 12.8936
81 | 7 | 11.7504 | 178.7309 | 9999 | 9999 | 45 | 105.6046 | 12.7233
81 | 8 | 18.1698 | 64.8769 | 9999 | 9999 | 45 | 103.8826 | 12.2237
81 | 9 | 20.5063 | 163.7095 | 9999 | 9999 | 45 | 106.288 | 11.4292
81 | 10 | 24.9719 | 29.0114 | 9999 | 9999 | 45 | 104.629 | 10.3936
81 | 11 | 23.8629 | 210.7952 | 9999 | 9999 | 45 | 104.8282 | 9.1877
81 | 12 | 18.9236 | 54.5681 | 9999 | 9999 | 45 | 95.9242 | 7.8936
81 | 13 | 15.1612 | 195.9621 | 9999 | 9999 | 45 | 90.418 | 6.5995
81 | 14 | 18.815 | 180.942 | 9999 | 9999 | 45 | 91.2778 | 5.3936
81 | 15 | 21.3561 | 213.4113 | 9999 | 9999 | 45 | 85.2928 | 4.3581
81 | 16 | 10.0117 | 112.9676 | 9999 | 9999 | 45 | 91.27 | 3.5635
81 | 17 | 14.9684 | 164.1164 | 9999 | 9999 | 45 | 102.3508 | 3.064
81 | 18 | 22.2766 | 90.9957 | 9999 | 9999 | 45 | 123.8458 | 2.8936
81 | 19 | 14.5252 | 52.7955 | 9999 | 9999 | 45 | 125.215 | 3.064
81 | 20 | 17.7218 | 105.8306 | 9999 | 9999 | 45 | 121.4626 | 3.5635
81 | 21 | 17.9921 | 48.9785 | 9999 | 9999 | 45 | 114.4456 | 4.3581
81 | 22 | 11.1361 | 216.3191 | 9999 | 9999 | 45 | 102.1864 | 5.3936
81 | 23 | 14.158 | 34.7305 | 9999 | 9999 | 45 | 67.8946 | 6.5995
82 | 0 | 13.6867 | 135.7884 | 9999 | 9999 | 45 | 65.0674 | 8.0973
82 | 1 | 8.4453 | 143.4251 | 9999 | 9999 | 45 | 76.5772 | 9.3914
82 | 2 | 8.4113 | 125.3063 | 9999 | 9999 | 45 | 89.7724 | 10.5973
82 | 3 | 22.1388 | 150.7481 | 9999 | 9999 | 45 | 101.1484 | 11.6328
82 | 4 | 12.6422 | 38.8171 | 9999 | 9999 | 45 | 143.758 | 12.4274
82 | 5 | 16.8073 | 128.7788 | 9999 | 9999 | 45 | 142.4968 | 12.9269
82 | 6 | 13.0783 | 73.8786 | 9999 | 9999 | 45 | 131.9116 | 13.0973
82 | 7 | 23.9915 | 207.7361 | 9999 | 9999 | 45 | 125.5768 | 12.9269
82 | 8 | 12.408 | 171.2247 | 9999 | 9999 | 45 | 117.7972 | 12.4274
82 | 9 | 15.3042 | 214.3655 | 9999 | 9999 | 45 | 112.2922 | 11.6328
82 | 10 | 22.8364 | 22.699 | 9999 | 9999 | 45 | 110.2858 | 10.5973
82 | 11 | 22.3129 | 73.4523 | 9999 | 9999 | 45 | 102.9586 | 9.3914
82 | 12 | 11.1637 | 55.0616 | 9999 | 9999 | 45 | 98.0344 | 8.0973
82 | 13 | 21.6449 | 17.2867 | 9999 | 9999 | 45 | 94.7854 | 6.8032
82 | 14 | 15.7892 | 64.6768 | 9999 | 9999 | 45 | 89.8888 | 5.5973
82 | 15 | 16.2105 | 154.1491 | 9999 | 9999 | 45 | 87.4978 | 4.5618
82 | 16 | 10.2692 | 62.3732 | 9999 | 9999 | 45 | 95.6656 | 3.7672
82 | 17 | 9.3702 | 119.3457 | 9999 | 9999 | 45 | 105.2446 | 3.2677
82 | 18 | 20.375 | 197.0027 | 9999 | 9999 | 45 | 119.1664 | 3.0973
82 | 19 | 16.4398 | 157.2204 | 9999 | 9999 | 45 | 120.8212 | 3.2677
82 | 20 | 15.4265 | 95.899 | 9999 | 9999 | 45 | 122.9326 | 3.7672
82 | 21 | 20.4016 | 91.3561 | 9999 | 9999 | 45 | 115.8052 | 4.5618
82 | 22 | 21.0137 | 108.4258 | 9999 | 9999 | 45 | 96.4498 | 5.5973
82 | 23 | 10.7014 | 51.2935 | 9999 | 9999 | 45 | 67.7632 | 6.8032
83 | 0 | 18.3738 | 144.9702 | 9999 | 9999 | 45 | 95.1622 | 8.3015
83 | 1 | 10.301 | 89.6513 | 9999 | 9999 | 45 | 93.8632 | 9.5956
83 | 2 | 20.7734 | 189.7349 | 9999 | 9999 | 45 | 82.1008 | 10.8015
83 | 3 | 19.1682 | 170.0933 | 9999 | 9999 | 45 | 84.1372 | 11.8371
83 | 4 | 24.2624 | 140.1552 | 9999 | 9999 | 45 | 136.213 | 12.6316
83 | 5 | 9.1723 | 89.6615 | 9999 | 9999 | 45 | 139.4848 | 13.1311
83 | 6 | 8.9699 | 58.036 | 9999 | 9999 | 45 | 132.967 | 13.3015
83 | 7 | 12.7972 | 174.1111 | 9999 | 9999 | 45 | 120.76 | 13.1311
83 | 8 | 12.449 | 114.7139 | 9999 | 9999 | 45 | 112.231 | 12.6316
83 | 9 | 12.1986 | 61.0738 | 9999 | 9999 | 45 | 100.726 | 11.8371
83 | 10 | 23.4063 | 55.0108 | 9999 | 9999 | 45 | 101.4244 | 10.8015
83 | 11 | 12.2423 | 48.9072 | 9999 | 9999 | 45 | 96.5584 | 9.5956
83 | 12 | 12.6231 | 174.318 | 9999 | 9999 | 45 | 97.2814 | 8.3015
83 | 13 | 20.9098 | 61.9424 | 9999 | 9999 | 45 | 85.882 | 7.0074
83 | 14 | 15.6456 | 122.9617 | 9999 | 9999 | 45 | 80.5744 | 5.8015
83 | 15 | 21.2041 | 107.567 | 9999 | 9999 | 45 | 79.9846 | 4.766
83 | 16 | 9.1112 | 133.8202 | 9999 | 9999 | 45 | 85.348 | 3.9714
83 | 17 | 16.2887 | 194.8168 | 9999 | 9999 | 45 | 95.3032 | 3.4719
83 | 18 | 8.5714 | 192.8882 | 9999 | 9999 | 45 | 117.406 | 3.3015
83 | 19 | 9.0651 | 107.4706 | 9999 | 9999 | 45 | 127.7686 | 3.4719
83 | 20 | 23.4094 | 18.1501 | 9999 | 9999 | 45 | 123.8572 | 3.9714
83 | 21 | 10.3672 | 102.421 | 9999 | 9999 | 45 | 111.5926 | 4.766
83 | 22 | 17.0512 | 139.2697 | 9999 | 9999 | 45 | 92.0302 | 5.8015
83 | 23 | 14.9886 | 129.3418 | 9999 | 9999 | 45 | 46.7038 | 7.0074
84 | 0 | 13.9048 | 148.5239 | 9999 | 9999 | 45 | 60.7558 | 8.5062
84 | 1 | 23.2972 | 46.5855 | 9999 | 9999 | 45 | 74.4106 | 9.8003
84 | 2 | 8.371 | 147.5397 | 9999 | 9999 | 45 | 89.2132 | 11.0062
84 | 3 | 19.2844 | 52.4436 | 9999 | 9999 | 45 | 94.4656 | 12.0418
84 | 4 | 24.3777 | 168.8574 | 9999 | 9999 | 45 | 137.2726 | 12.8364
84 | 5 | 17.5229 | 84.513 | 9999 | 9999 | 45 | 135.5596 | 13.3359
84 | 6 | 23.926 | 160.5286 | 9999 | 9999 | 45 | 125.9224 | 13.5062
84 | 7 | 8.8884 | 24.8124 | 9999 | 9999 | 45 | 115.945 | 13.3359
84 | 8 | 15.1195 | 98.6113 | 9999 | 9999 | 45 | 105.4552 | 12.8364
84 | 9 | 12.4227 | 159.5321 | 9999 | 9999 | 45 | 105.1672 | 12.0418
84 | 10 | 20.424 | 61.5085 | 9999 | 9999 | 45 | 91.9858 | 11.0062
84 | 11 | 24.6821 | 178.0338 | 9999 | 9999 | 45 | 95.26 | 9.8003
84 | 12 | 12.361 | 144.3098 | 9999 | 9999 | 45 | 86.7568 | 8.5062
84 | 13 | 19.121 | 135.4502 | 9999 | 9999 | 45 | 78.0226 | 7.2122
84 | 14 | 11.3677 | 87.4775 | 9999 | 9999 | 45 | 74.7886 | 6.0062
84 | 15 | 17.6106 | 113.9026 | 9999 | 9999 | 45 | 79.4272 | 4.9707
84 | 16 | 15.8869 | 137.4566 | 9999 | 9999 | 45 | 80.479 | 4.1761
84 | 17 | 24.5241 | 111.8547 | 9999 | 9999 | 45 | 93.5542 | 3.6766
84 | 18 | 18.345 | 158.1542 | 9999 | 9999 | 45 | 106.2664 | 3.5062
84 | 19 | 13.9416 | 103.9079 | 9999 | 9999 | 45 | 108.1984 | 3.6766
84 | 20 | 9.9396 | 56.466 | 9999 | 9999 | 45 | 117.367 | 4.1761
84 | 21 | 10.5712 | 58.8564 | 9999 | 9999 | 45 | 106.5712 | 4.9707
84 | 22 | 11.8304 | 16.1898 | 9999 | 9999 | 45 | 90.724 | 6.0062
84 | 23 | 12.2664 | 76.6963 | 9999 | 9999 | 45 | 57.1876 | 7.2122
85 | 0 | 22.4605 | 168.5281 | 9999 | 9999 | 45 | 63.1708 | 8.7114
85 | 1 | 17.5408 | 177.8034 | 9999 | 9999 | 45 | 74.6626 | 10.0055
85 | 2 | 16.8976 | 56.5058 | 9999 | 9999 | 45 | 83.596 | 11.2114
85 | 3 | 9.9511 | 211.604 | 9999 | 9999 | 45 | 95.1316 | 12.247
85 | 4 | 22.6224 | 117.9926 | 9999 | 9999 | 45 | 133.4254 | 13.0416
85 | 5 | 20.2878 | 202.9806 | 9999 | 9999 | 45 | 132.5752 | 13.5411
85 | 6 | 9.1504 | 159.8869 | 9999 | 9999 | 45 | 119.8936 | 13.7114
85 | 7 | 20.0332 | 163.0989 | 9999 | 9999 | 45 | 113.3848 | 13.5411
85 | 8 | 17.2401 | 32.4339 | 9999 | 9999 | 45 | 104.614 | 13.0416
85 | 9 | 9.3893 | 60.0982 | 9999 | 9999 | 45 | 87.4162 | 12.247
85 | 10 | 15.7911 | 16.807 | 9999 | 9999 | 45 | 83.0506 | 11.2114
85 | 11 | 16.2398 | 161.8062 | 9999 | 9999 | 45 | 77.1454 | 10.0055
85 | 12 | 10.8182 | 85.6098 | 9999 | 9999 | 45 | 85.051 | 8.7114
85 | 13 | 24.0769 | 176.2638 | 9999 | 9999 | 45 | 72.4642 | 7.4173
85 | 14 | 22.4496 | 84.4819 | 9999 | 9999 | 45 | 69.7822 | 6.2114
85 | 15 | 19.3734 | 182.9634 | 9999 | 9999 | 45 | 68.9938 | 5.1759
85 | 16 | 15.859 | 41.7931 | 9999 | 9999 | 45 | 75.6436 | 4.3813
85 | 17 | 15 | 50.5415 | 9999 | 9999 | 45 | 91.9318 | 3.8818
85 | 18 | 19.0665 | 84.8797 | 9999 | 9999 | 45 | 90.1246 | 3.7114
85 | 19 | 17.2723 | 98.7399 | 9999 | 9999 | 45 | 101.3482 | 3.8818
85 | 20 | 9.0586 | 86.4841 | 9999 | 9999 | 45 | 101.197 | 4.3813
85 | 21 | 16.7125 | 171.5476 | 9999 | 9999 | 45 | 92.2444 | 5.1759
85 | 22 | 21.7089 | 34.875 | 9999 | 9999 | 45 | 74.9266 | 6.2114
85 | 23 | 15.8071 | 86.9995 | 9999 | 9999 | 45 | 43.93 | 7.4173
86 | 0 | 8.8833 | 186.6342 | 9999 | 9999 | 45 | 43.6492 | 8.917
86 | 1 | 21.3667 | 28.6934 | 9999 | 9999 | 45 | 57.1606 | 10.2111
86 | 2 | 11.4232 | 208.1804 | 9999 | 9999 | 45 | 71.0812 | 11.417
86 | 3 | 12.3966 | 217.195 | 9999 | 9999 | 45 | 74.7598 | 12.4525
86 | 4 | 10.8 | 33.1565 | 9999 | 9999 | 45 | 106.9294 | 13.2471
86 | 5 | 13.6137 | 74.7109 | 9999 | 9999 | 45 | 109.687 | 13.7466
86 | 6 | 20.8648 | 91.3421 | 9999 | 9999 | 45 | 103.2124 | 13.917
86 | 7 | 16.8296 | 174.1602 | 9999 | 9999 | 45 | 94.0438 | 13.7466
86 | 8 | 11.483 | 137.165 | 9999 | 9999 | 45 | 84.6664 | 13.2471
86 | 9 | 22.9231 | 147.095 | 9999 | 9999 | 45 | 72.5722 | 12.4525
86 | 10 | 22.9529 | 170.2895 | 9999 | 9999 | 45 | 72.9082 | 11.417
86 | 11 | 22.7998 | 39.1857 | 9999 | 9999 | 45 | 77.7646 | 10.2111
86 | 12 | 12.0595 | 185.8079 | 9999 | 9999 | 45 | 65.32 | 8.917
86 | 13 | 15.6711 | 159.6521 | 9999 | 9999 | 45 | 57.6076 | 7.6229
86 | 14 | 24.7448 | 133.3551 | 9999 | 9999 | 45 | 56.5858 | 6.417
86 | 15 | 21.1242 | 197.3957 | 9999 | 9999 | 45 | 53.074 | 5.3814
86 | 16 | 8.4618 | 158.5628 | 9999 | 9999 | 45 | 54.6394 | 4.5869
86 | 17 | 9.1085 | 56.3485 | 9999 | 9999 | 45 | 65.3104 | 4.0874
86 | 18 | 15.8868 | 103.0978 | 9999 | 9999 | 45 | 73.8124 | 3.917
86 | 19 | 23.4567 | 116.2788 | 9999 | 9999 | 45 | 96.0442 | 4.0874
86 | 20 | 17.1579 | 26.3196 | 9999 | 9999 | 45 | 86.7586 | 4.5869
86 | 21 | 16.4628 | 210.7007 | 9999 | 9999 | 45 | 74.2786 | 5.3814
86 | 22 | 9.7931 | 41.3583 | 9999 | 9999 | 45 | 74.0938 | 6.417
86 | 23 | 19.1653 | 157.9796 | 9999 | 9999 | 45 | 40.4344 | 7.6229
87 | 0 | 21.9758 | 118.7774 | 9999 | 9999 | 45 | 44.2102 | 9.1229
87 | 1 | 14.4671 | 20.2546 | 9999 | 9999 | 45 | 60.2338 | 10.417
87 | 2 | 21.1854 | 204.5732 | 9999 | 9999 | 45 | 65.212 | 11.6229
87 | 3 | 24.3961 | 189.6265 | 9999 | 9999 | 45 | 74.9872 | 12.6584
87 | 4 | 11.464 | 122.4729 | 9999 | 9999 | 45 | 93.4534 | 13.453
87 | 5 | 16.8966 | 61.9332 | 9999 | 9999 | 45 | 118.5742 | 13.9525
87 | 6 | 12.8813 | 39.9327 | 9999 | 9999 | 45 | 107.3614 | 14.1229
87 | 7 | 21.4785 | 89.4955 | 9999 | 9999 | 45 | 89.7088 | 13.9525
87 | 8 | 17.8191 | 67.3628 | 9999 | 9999 | 45 | 72.0046 | 13.453
87 | 9 | 18.7879 | 118.8717 | 9999 | 9999 | 45 | 67.843 | 12.6584
87 | 10 | 21.5645 | 213.1139 | 9999 | 9999 | 45 | 67.1056 | 11.6229
87 | 11 | 14.7315 | 132.8655 | 9999 | 9999 | 45 | 65.56 | 10.417
87 | 12 | 23.5565 | 197.4359 | 9999 | 9999 | 45 | 67.7122 | 9.1229
87 | 13 | 17.0615 | 148.4302 | 9999 | 9999 | 45 | 55.3558 | 7.8288
87 | 14 | 10.6852 | 112.4255 | 9999 | 9999 | 45 | 50.3926 | 6.6229
87 | 15 | 19.8303 | 190.1946 | 9999 | 9999 | 45 | 54.214 | 5.5873
87 | 16 | 21.4854 | 111.6305 | 9999 | 9999 | 45 | 58.3156 | 4.7927
87 | 17 | 13.3849 | 193.0688 | 9999 | 9999 | 45 | 66.964 | 4.2932
87 | 18 | 22.572 | 74.7732 | 9999 | 9999 | 45 | 85.414 | 4.1229
87 | 19 | 23.4044 | 41.4067 | 9999 | 9999 | 45 | 85.2676 | 4.2932
87 | 20 | 12.7074 | 190.3395 | 9999 | 9999 | 45 | 80.2942 | 4.7927
87 | 21 | 24.7199 | 135.4201 | 9999 | 9999 | 45 | 89.2054 | 5.5873
87 | 22 | 10.3921 | 197.2639 | 9999 | 9999 | 45 | 69.3166 | 6.6229
87 | 23 | 11.4343 | 207.2546 | 9999 | 9999 | 45 | 44.4898 | 7.8288
88 | 0 | 11.1318 | 25.9938 | 9999 | 9999 | 45 | 54.199 | 9.329
88 | 1 | 23.1978 | 117.6987 | 9999 | 9999 | 45 | 59.0398 | 10.6231
88 | 2 | 19.123 | 91.8677 | 9999 | 9999 | 45 | 59.6428 | 11.829
88 | 3 | 10.5858 | 143.301 | 9999 | 9999 | 45 | 78.1216 | 12.8645
88 | 4 | 15.4855 | 177.6862 | 9999 | 9999 | 45 | 87.1744 | 13.6591
88 | 5 | 18.4601 | 72.521 | 9999 | 9999 | 45 | 103.0234 | 14.1586
88 | 6 | 9.4189 | 129.1437 | 9999 | 9999 | 45 | 102.4594 | 14.329
88 | 7 | 23.0011 | 160.2894 | 9999 | 9999 | 45 | 93.7318 | 14.1586
88 | 8 | 21.6613 | 42.5584 | 9999 | 9999 | 45 | 89.8642 | 13.6591
88 | 9 | 16.5885 | 181.8837 | 9999 | 9999 | 45 | 88.4356 | 12.8645
88 | 10 | 24.4412 | 139.2525 | 9999 | 9999 | 45 | 94.2988 | 11.829
88 | 11 | 15.1019 | 209.6552 | 9999 | 9999 | 45 | 101.0614 | 10.6231
88 | 12 | 24.7299 | 84.6034 | 9999 | 9999 | 45 | 106.1518 | 9.329
88 | 13 | 19.3546 | 37.1699 | 9999 | 9999 | 45 | 107.2642 | 8.0349
88 | 14 | 18.7894 | 118.8327 | 9999 | 9999 | 45 | 110.7784 | 6.829
88 | 15 | 10.8212 | 32.5912 | 9999 | 9999 | 45 | 108.0412 | 5.7935
88 | 16 | 22.9928 | 213.7529 | 9999 | 9999 | 45 | 108.7486 | 4.9989
88 | 17 | 15.2673 | 22.9304 | 9999 | 9999 | 45 | 105.5572 | 4.4994
88 | 18 | 10.758 | 169.4683 | 9999 | 9999 | 45 | 119.251 | 4.329
88 | 19 | 8.2143 | 122.646 | 9999 | 9999 | 45 | 119.3548 | 4.4994
88 | 20 | 17.5158 | 90.5672 | 9999 | 9999 | 45 | 116.9548 | 4.9989
88 | 21 | 16.9658 | 28.4976 | 9999 | 9999 | 45 | 114.7396 | 5.7935
88 | 22 | 20.229 | 142.5442 | 9999 | 9999 | 45 | 96.0976 | 6.829
88 | 23 | 23.1344 | 134.9702 | 9999 | 9999 | 45 | 58.612 | 8.0349
89 | 0 | 9.3499 | 72.5811 | 9999 | 9999 | 45 | 65.5102 | 9.5353
89 | 1 | 20.4354 | 201.5954 | 9999 | 9999 | 45 | 81.2842 | 10.8294
89 | 2 | 11.186 | 77.3426 | 9999 | 9999 | 45 | 86.0338 | 12.0353
89 | 3 | 22.589 | 107.1937 | 9999 | 9999 | 45 | 97.3342 | 13.0709
89 | 4 | 21.9241 | 126.4713 | 9999 | 9999 | 45 | 137.3356 | 13.8655
89 | 5 | 17.1935 | 35.5475 | 9999 | 9999 | 45 | 144.3856 | 14.365
89 | 6 | 20.0741 | 206.0932 | 9999 | 9999 | 45 | 135.7438 | 14.5353
89 | 7 | 13.344 | 91.7799 | 9999 | 9999 | 45 | 121.9498 | 14.365
89 | 8 | 16.0099 | 31.5597 | 9999 | 9999 | 45 | 116.7034 | 13.8655
89 | 9 | 21.9678 | 94.3947 | 9999 | 9999 | 45 | 110.6116 | 13.0709
89 | 10 | 15.8075 | 138.0415 | 9999 | 9999 | 45 | 100.9012 | 12.0353
89 | 11 | 14.0826 | 120.2988 | 9999 | 9999 | 45 | 104.893 | 10.8294
89 | 12 | 16.4016 | 157.3811 | 9999 | 9999 | 45 | 93.0766 | 9.5353
89 | 13 | 22.0802 | 26.3742 | 9999 | 9999 | 45 | 94.6072 | 8.2412
89 | 14 | 13.6985 | 73.3308 | 9999 | 9999 | 45 | 110.2306 | 7.0353
89 | 15 | 10.9539 | 182.9423 | 9999 | 9999 | 45 | 121.8502 | 5.9998
89 | 16 | 20.1042 | 31.3782 | 9999 | 9999 | 45 | 122.5294 | 5.2052
89 | 17 | 22.0416 | 190.3746 | 9999 | 9999 | 45 | 120.3454 | 4.7057
89 | 18 | 9.7108 | 33.8387 | 9999 | 9999 | 45 | 117.9274 | 4.5353
89 | 19 | 12.0779 | 186.0631 | 9999 | 9999 | 45 | 115.2106 | 4.7057
89 | 20 | 10.4135 | 88.9616 | 9999 | 9999 | 45 | 116.0452 | 5.2052
89 | 21 | 13.915 | 140.5029 | 9999 | 9999 | 45 | 109.075 | 5.9998
89 | 22 | 15.656 | 46.3419 | 9999 | 9999 | 45 | 89.8924 | 7.0353
89 | 23 | 20.73 | 28.5646 | 9999 | 9999 | 45 | 61.7248 | 8.2412
90 | 0 | 19.0695 | 59.2673 | 9999 | 9999 | 45 | 88.3876 | 9.7418
90 | 1 | 18.5558 | 41.21 | 9999 | 9999 | 45 | 87.3934 | 11.0359
90 | 2 | 13.9904 | 79.0432 | 9999 | 9999 | 45 | 72.6322 | 12.2418
90 | 3 | 22.3046 | 120.4486 | 9999 | 9999 | 45 | 74.8144 | 13.2773
90 | 4 | 16.0119 | 135.6957 | 9999 | 9999 | 45 | 121.7434 | 14.0719
90 | 5 | 24.6448 | 176.923 | 9999 | 9999 | 45 | 125.2438 | 14.5714
90 | 6 | 18.7804 | 149.5292 | 9999 | 9999 | 45 | 119.8738 | 14.7418
90 | 7 | 10.1465 | 139.7955 | 9999 | 9999 | 45 | 123.5392 | 14.5714
90 | 8 | 19.495 | 99.4153 | 9999 | 9999 | 45 | 115.894 | 14.0719
90 | 9 | 13.5268 | 112.1307 | 9999 | 9999 | 45 | 110.7004 | 13.2773
90 | 10 | 19.6676 | 99.9768 | 9999 | 9999 | 45 | 106.7776 | 12.2418
90 | 11 | 9.1839 | 187.644 | 9999 | 9999 | 45 | 109.1068 | 11.0359
90 | 12 | 10.973 | 62.1501 | 9999 | 9999 | 45 | 111.2776 | 9.7418
90 | 13 | 22.5475 | 16.1728 | 9999 | 9999 | 45 | 94.3006 | 8.4477
90 | 14 | 11.8621 | 148.5206 | 9999 | 9999 | 45 | 96.4006 | 7.2418
90 | 15 | 22.2297 | 56.5047 | 9999 | 9999 | 45 | 97.954 | 6.2063
90 | 16 | 12.7477 | 197.4736 | 9999 | 9999 | 45 | 103.6666 | 5.4117
90 | 17 | 18.929 | 191.1045 | 9999 | 9999 | 45 | 105.8782 | 4.9122
90 | 18 | 19.8006 | 30.7291 | 9999 | 9999 | 45 | 109.3402 | 4.7418
90 | 19 | 16.7151 | 36.8096 | 9999 | 9999 | 45 | 120.739 | 4.9122
90 | 20 | 13.1903 | 116.5102 | 9999 | 9999 | 45 | 127.4086 | 5.4117
90 | 21 | 11.615 | 139.8906 | 9999 | 9999 | 45 | 120.7966 | 6.2063
90 | 22 | 8.5642 | 71.3562 | 9999 | 9999 | 45 | 107.5126 | 7.2418
90 | 23 | 13.1671 | 161.9435 | 9999 | 9999 | 45 | 67.9786 | 8.4477
91 | 0 | 19.1038 | 136.9578 | 9999 | 9999 | 45 | 68.008 | 9.9484
91 | 1 | 23.9512 | 81.5889 | 9999 | 9999 | 45 | 77.2924 | 11.2425
91 | 2 | 22.8105 | 20.2012 | 9999 | 9999 | 45 | 87.9778 | 12.4484
91 | 3 | 21.0231 | 168.7808 | 9999 | 9999 | 45 | 95.1802 | 13.4839
91 | 4 | 21.4036 | 59.0245 | 9999 | 9999 | 45 | 139.4668 | 14.2785
91 | 5 | 19.3047 | 186.0671 | 9999 | 9999 | 45 | 140.8624 | 14.778
91 | 6 | 12.4249 | 101.1595 | 9999 | 9999 | 45 | 128.1784 | 14.9484
91 | 7 | 23.4223 | 133.3009 | 9999 | 9999 | 45 | 120.7714 | 14.778
91 | 8 | 19.4024 | 193.9545 | 9999 | 9999 | 45 | 114.1912 | 14.2785
91 | 9 | 17.5275 | 192.0427 | 9999 | 9999 | 45 | 106.8934 | 13.4839
91 | 10 | 9.8868 | 91.1615 | 9999 | 9999 | 45 | 90.067 | 12.4484
91 | 11 | 15.5999 | 57.8222 | 9999 | 9999 | 45 | 88.6174 | 11.2425
91 | 12 | 15.8261 | 173.9049 | 9999 | 9999 | 45 | 84.9238 | 9.9484
91 | 13 | 22.6976 | 103.7814 | 9999 | 9999 | 45 | 87.9442 | 8.6543
91 | 14 | 17.293 | 54.3686 | 9999 | 9999 | 45 | 79.4344 | 7.4484
91 | 15 | 14.4668 | 200.4072 | 9999 | 9999 | 45 | 79.147 | 6.4128
91 | 16 | 24.6056 | 55.6114 | 9999 | 9999 | 45 | 74.6026 | 5.6182
91 | 17 | 9.8823 | 20.2905 | 9999 | 9999 | 45 | 85.0594 | 5.1187
91 | 18 | 15.1833 | 19.1574 | 9999 | 9999 | 45 | 89.9716 | 4.9484
91 | 19 | 8.7144 | 142.5746 | 9999 | 9999 | 45 | 100.342 | 5.1187
91 | 20 | 20.5784 | 150.6434 | 9999 | 9999 | 45 | 114.3706 | 5.6182
91 | 21 | 23.6073 | 78.7635 | 9999 | 9999 | 45 | 105.6136 | 6.4128
91 | 22 | 12.7606 | 80.6023 | 9999 | 9999 | 45 | 97.9918 | 7.4484
91 | 23 | 22.5918 | 84.5963 | 9999 | 9999 | 45 | 59.836 | 8.6543
92 | 0 | 12.9677 | 154.4325 | 9999 | 9999 | 45 | 56.2618 | 10.1549
92 | 1 | 23.4831 | 26.9174 | 9999 | 9999 | 45 | 60.1348 | 11.449
92 | 2 | 20.8174 | 205.4689 | 9999 | 9999 | 45 | 68.3644 | 12.6549
92 | 3 | 21.6834 | 60.6168 | 9999 | 9999 | 45 | 78.748 | 13.6905
92 | 4 | 8.3061 | 219.933 | 9999 | 9999 | 45 | 108.8122 | 14.4851
92 | 5 | 24.3678 | 50.1622 | 9999 | 9999 | 45 | 107.5216 | 14.9846
92 | 6 | 20.3534 | 173.167 | 9999 | 9999 | 45 | 104.6296 | 15.1549
92 | 7 | 13.1808 | 60.7996 | 9999 | 9999 | 45 | 104.8486 | 14.9846
92 | 8 | 22.0997 | 31.5736 | 9999 | 9999 | 45 | 98.3254 | 14.4851
92 | 9 | 12.7859 | 194.3613 | 9999 | 9999 | 45 | 97.2184 | 13.6905
92 | 10 | 22.8368 | 191.044 | 9999 | 9999 | 45 | 87.7156 | 12.6549
92 | 11 | 9.9139 | 97.7319 | 9999 | 9999 | 45 | 79.2334 | 11.449
92 | 12 | 19.9627 | 158.9912 | 9999 | 9999 | 45 | 79.408 | 10.1549
92 | 13 | 17.1919 | 129.1985 | 9999 | 9999 | 45 | 85.8718 | 8.8608
92 | 14 | 9.6411 | 189.856 | 9999 | 9999 | 45 | 80.2042 | 7.6549
92 | 15 | 12.1122 | 79.5865 | 9999 | 9999 | 45 | 71.1022 | 6.6194
92 | 16 | 8.2109 | 122.3528 | 9999 | 9999 | 45 | 71.8036 | 5.8248
92 | 17 | 15.9691 | 114.5013 | 9999 | 9999 | 45 | 76.0162 | 5.3253
92 | 18 | 13.1215 | 87.5507 | 9999 | 9999 | 45 | 79.624 | 5.1549
92 | 19 | 18.1721 | 197.7483 | 9999 | 9999 | 45 | 99.5812 | 5.3253
92 | 20 | 13.053 | 49.005 | 9999 | 9999 | 45 | 104.101 | 5.8248
92 | 21 | 13.0986 | 45.6493 | 9999 | 9999 | 45 | 94.8466 | 6.6194
92 | 22 | 20.6343 | 133.2665 | 9999 | 9999 | 45 | 65.5882 | 7.6549
92 | 23 | 8.8184 | 149.7863 | 9999 | 9999 | 45 | 48.1294 | 8.8608
93 | 0 | 23.3492 | 54.8969 | 9999 | 9999 | 45 | 52.5406 | 10.3614
93 | 1 | 22.4885 | 95.0971 | 9999 | 9999 | 45 | 48.6298 | 11.6555
93 | 2 | 19.3527 | 209.0456 | 9999 | 9999 | 45 | 54.5572 | 12.8614
93 | 3 | 18.0848 | 65.5566 | 9999 | 9999 | 45 | 69.1204 | 13.897
93 | 4 | 23.1691 | 152.0139 | 9999 | 9999 | 45 | 92.9926 | 14.6916
93 | 5 | 11.1506 | 166.7306 | 9999 | 9999 | 45 | 98.8492 | 15.1911
93 | 6 | 9.3425 | 106.8664 | 9999 | 9999 | 45 | 104.377 | 15.3614
93 | 7 | 12.0717 | 207.1928 | 9999 | 9999 | 45 | 104.974 | 15.1911
93 | 8 | 21.5078 | 166.0146 | 9999 | 9999 | 45 | 94.1284 | 14.6916
93 | 9 | 8.5894 | 108.8745 | 9999 | 9999 | 45 | 83.7358 | 13.897
93 | 10 | 17.9077 | 131.7137 | 9999 | 9999 | 45 | 83.5012 | 12.8614
93 | 11 | 24.9224 | 156.9858 | 9999 | 9999 | 45 | 85.5982 | 11.6555
93 | 12 | 22.5468 | 136.399 | 9999 | 9999 | 45 | 82.7866 | 10.3614
93 | 13 | 16.8646 | 195.133 | 9999 | 9999 | 45 | 75.1486 | 9.0673
93 | 14 | 9.0819 | 88.1622 | 9999 | 9999 | 45 | 64.153 | 7.8614
93 | 15 | 22.1333 | 76.4766 | 9999 | 9999 | 45 | 66.862 | 6.8259
93 | 16 | 18.1826 | 58.837 | 9999 | 9999 | 45 | 74.9074 | 6.0313
93 | 17 | 9.9539 | 22.7455 | 9999 | 9999 | 45 | 75.0508 | 5.5318
93 | 18 | 9.5956 | 23.8179 | 9999 | 9999 | 45 | 80.6392 | 5.3614
93 | 19 | 23.4637 | 193.3613 | 9999 | 9999 | 45 | 95.1388 | 5.5318
93 | 20 | 19.3764 | 154.0706 | 9999 | 9999 | 45 | 96.1504 | 6.0313
93 | 21 | 22.0979 | 150.4091 | 9999 | 9999 | 45 | 100.4968 | 6.8259
93 | 22 | 22.9426 | 141.0018 | 9999 | 9999 | 45 | 87.6424 | 7.8614
93 | 23 | 17.7201 | 189.0899 | 9999 | 9999 | 45 | 43.765 | 9.0673
94 | 0 | 16.7966 | 113.4547 | 9999 | 9999 | 45 | 45.0598 | 10.5679
94 | 1 | 15.3173 | 193.4342 | 9999 | 9999 | 45 | 50.809 | 11.862
94 | 2 | 13.3881 | 88.6862 | 9999 | 9999 | 45 | 61.3834 | 13.0679
94 | 3 | 15.3881 | 204.975 | 9999 | 9999 | 45 | 66.3472 | 14.1034
94 | 4 | 21.156 | 158.2247 | 9999 | 9999 | 45 | 76.7584 | 14.898
94 | 5 | 18.2327 | 67.7213 | 9999 | 9999 | 45 | 97.7278 | 15.3975
94 | 6 | 23.1729 | 130.6374 | 9999 | 9999 | 45 | 95.5522 | 15.5679
94 | 7 | 15.5375 | 124.2713 | 9999 | 9999 | 45 | 91.837 | 15.3975
94 | 8 | 18.3205 | 43.2693 | 9999 | 9999 | 45 | 93.007 | 14.898
94 | 9 | 18.7322 | 136.2048 | 9999 | 9999 | 45 | 89.1634 | 14.1034
94 | 10 | 18.0589 | 79.5311 | 9999 | 9999 | 45 | 77.8366 | 13.0679
94 | 11 | 19.9448 | 25.7315 | 9999 | 9999 | 45 | 75.8224 | 11.862
94 | 12 | 12.0364 | 209.4745 | 9999 | 9999 | 45 | 71.2882 | 10.5679
94 | 13 | 16.7102 | 146.5055 | 9999 | 9999 | 45 | 66.9088 | 9.2738
94 | 14 | 9.7718 | 194.7684 | 9999 | 9999 | 45 | 67.3996 | 8.0679
94 | 15 | 14.5367 | 153.5915 | 9999 | 9999 | 45 | 66.55 | 7.0323
94 | 16 | 16.2903 | 88.1817 | 9999 | 9999 | 45 | 62.716 | 6.2377
94 | 17 | 19.0878 | 120.1011 | 9999 | 9999 | 45 | 63.5272 | 5.7382
94 | 18 | 24.159 | 153.5281 | 9999 | 9999 | 45 | 71.5684 | 5.5679
94 | 19 | 18.2111 | 211.8517 | 9999 | 9999 | 45 | 80.9086 | 5.7382
94 | 20 | 20.6411 | 67.0022 | 9999 | 9999 | 45 | 91.4068 | 6.2377
94 | 21 | 16.6065 | 194.3703 | 9999 | 9999 | 45 | 95.9392 | 7.0323
94 | 22 | 18.7798 | 204.436 | 9999 | 9999 | 45 | 82.7554 | 8.0679
94 | 23 | 9.2058 | 152.4352 | 9999 | 9999 | 45 | 45.7534 | 9.2738
95 | 0 | 12.3247 | 205.9097 | 9999 | 9999 | 45 | 57.0352 | 10.7741
95 | 1 | 14.1515 | 96.5651 | 9999 | 9999 | 45 | 67.3522 | 12.0682
95 | 2 | 16.0324 | 210.3683 | 9999 | 9999 | 45 | 69.571 | 13.2741
95 | 3 | 8.776 | 159.0705 | 9999 | 9999 | 45 | 76.3174 | 14.3096
95 | 4 | 10.3804 | 23.6112 | 9999 | 9999 | 45 | 86.296 | 15.1042
95 | 5 | 12.7058 | 200.9089 | 9999 | 9999 | 45 | 110.6434 | 15.6037
95 | 6 | 24.5161 | 114.3169 | 9999 | 9999 | 45 | 107.5828 | 15.7741
95 | 7 | 13.6329 | 109.367 | 9999 | 9999 | 45 | 93.2236 | 15.6037
95 | 8 | 16.1947 | 131.1257 | 9999 | 9999 | 45 | 71.0932 | 15.1042
95 | 9 | 11.3337 | 45.6238 | 9999 | 9999 | 45 | 62.0134 | 14.3096
95 | 10 | 18.3833 | 111.179 | 9999 | 9999 | 45 | 59.0416 | 13.2741
95 | 11 | 12.7716 | 185.3811 | 9999 | 9999 | 45 | 59.8954 | 12.0682
95 | 12 | 11.5189 | 18.1739 | 9999 | 9999 | 45 | 57.3874 | 10.7741
95 | 13 | 16.7817 | 70.948 | 9999 | 9999 | 45 | 59.5414 | 9.48
95 | 14 | 8.0936 | 15.5032 | 9999 | 9999 | 45 | 54.6238 | 8.2741
95 | 15 | 8.1303 | 100.2208 | 9999 | 9999 | 45 | 52.0234 | 7.2386
95 | 16 | 11.7242 | 164.3047 | 9999 | 9999 | 45 | 53.6434 | 6.444
95 | 17 | 8.6243 | 178.7482 | 9999 | 9999 | 45 | 55.8586 | 5.9445
95 | 18 | 9.8364 | 208.7639 | 9999 | 9999 | 45 | 61.6384 | 5.7741
95 | 19 | 13.7606 | 139.7434 | 9999 | 9999 | 45 | 74.8594 | 5.9445
95 | 20 | 21.644 | 67.1985 | 9999 | 9999 | 45 | 68.3782 | 6.444
95 | 21 | 17.7248 | 204.4503 | 9999 | 9999 | 45 | 76.8424 | 7.2386
95 | 22 | 16.7154 | 173.9397 | 9999 | 9999 | 45 | 73.858 | 8.2741
95 | 23 | 12.9893 | 132.7578 | 9999 | 9999 | 45 | 41.1826 | 9.48
96 | 0 | 23.8398 | 157.6062 | 9999 | 9999 | 45 | 35.6812 | 10.9801
96 | 1 | 14.7493 | 204.4849 | 9999 | 9999 | 45 | 40.4812 | 12.2742
96 | 2 | 9.4806 | 161.0408 | 9999 | 9999 | 45 | 54.7582 | 13.4801
96 | 3 | 18.4901 | 90.5168 | 9999 | 9999 | 45 | 66.9394 | 14.5157
96 | 4 | 9.9353 | 161.1708 | 9999 | 9999 | 45 | 85.8676 | 15.3102
96 | 5 | 13.8688 | 23.257 | 9999 | 9999 | 45 | 91.6834 | 15.8097
96 | 6 | 16.626 | 94.2152 | 9999 | 9999 | 45 | 89.7736 | 15.9801
96 | 7 | 22.8618 | 98.2962 | 9999 | 9999 | 45 | 88.9654 | 15.8097
96 | 8 | 16.3903 | 49.2018 | 9999 | 9999 | 45 | 73.4932 | 15.3102
96 | 9 | 19.9384 | 19.7325 | 9999 | 9999 | 45 | 55.1602 | 14.5157
96 | 10 | 24.8779 | 42.3432 | 9999 | 9999 | 45 | 49.0678 | 13.4801
96 | 11 | 10.2353 | 149.1974 | 9999 | 9999 | 45 | 52.1176 | 12.2742
96 | 12 | 12.6704 | 179.4692 | 9999 | 9999 | 45 | 50.3626 | 10.9801
96 | 13 | 14.7078 | 217.5817 | 9999 | 9999 | 45 | 45.1888 | 9.686
96 | 14 | 15.1711 | 86.0045 | 9999 | 9999 | 45 | 42.6214 | 8.4801
96 | 15 | 14.9874 | 137.8727 | 9999 | 9999 | 45 | 40.8886 | 7.4446
96 | 16 | 23.4294 | 207.1147 | 9999 | 9999 | 45 | 35.4496 | 6.65
96 | 17 | 20.1386 | 49.2436 | 9999 | 9999 | 45 | 35.9152 | 6.1505
96 | 18 | 18.3344 | 162.1173 | 9999 | 9999 | 45 | 47.434 | 5.9801
96 | 19 | 13.2593 | 169.7706 | 9999 | 9999 | 45 | 51.0856 | 6.1505
96 | 20 | 22.0044 | 33.24 | 9999 | 9999 | 45 | 56.2924 | 6.65
96 | 21 | 24.236 | 191.5561 | 9999 | 9999 | 45 | 62.0716 | 7.4446
96 | 22 | 21.9604 | 181.6865 | 9999 | 9999 | 45 | 57.8518 | 8.4801
96 | 23 | 8.0266 | 21.8476 | 9999 | 9999 | 45 | 55.75 | 9.686
97 | 0 | 18.8188 | 33.6723 | 9999 | 9999 | 45 | 84.598 | 11.1858
97 | 1 | 8.8693 | 25.071 | 9999 | 9999 | 45 | 64.0942 | 12.4799
97 | 2 | 12.3793 | 83.6224 | 9999 | 9999 | 45 | 40.651 | 13.6858
97 | 3 | 9.0119 | 119.4042 | 9999 | 9999 | 45 | 35.5162 | 14.7214
97 | 4 | 18.2645 | 124.1313 | 9999 | 9999 | 45 | 49.0942 | 15.516
97 | 5 | 19.672 | 69.8717 | 9999 | 9999 | 45 | 67.9702 | 16.0155
97 | 6 | 9.9463 | 201.8774 | 9999 | 9999 | 45 | 80.962 | 16.1858
97 | 7 | 14.5253 | 90.4939 | 9999 | 9999 | 45 | 77.068 | 16.0155
97 | 8 | 15.756 | 24.3378 | 9999 | 9999 | 45 | 59.8198 | 15.516
97 | 9 | 14.2739 | 76.5466 | 9999 | 9999 | 45 | 44.65 | 14.7214
97 | 10 | 10.0574 | 123.8774 | 9999 | 9999 | 45 | 40.5544 | 13.6858
97 | 11 | 15.1221 | 98.6855 | 9999 | 9999 | 45 | 45.052 | 12.4799
97 | 12 | 20.77 | 71.1377 | 9999 | 9999 | 45 | 52.4116 | 11.1858
97 | 13 | 9.2071 | 41.9213 | 9999 | 9999 | 45 | 42.325 | 9.8917
97 | 14 | 9.3631 | 182.9287 | 9999 | 9999 | 45 | 35.8822 | 8.6858
97 | 15 | 14.0311 | 219.2098 | 9999 | 9999 | 45 | 37.0486 | 7.6503
97 | 16 | 24.0093 | 82.5561 | 9999 | 9999 | 45 | 36.3562 | 6.8557
97 | 17 | 19.3657 | 93.2323 | 9999 | 9999 | 45 | 43.9156 | 6.3562
97 | 18 | 19.5374 | 141.6977 | 9999 | 9999 | 45 | 48.9082 | 6.1858
97 | 19 | 14.1526 | 162.2805 | 9999 | 9999 | 45 | 49.435 | 6.3562
97 | 20 | 18.0922 | 95.3661 | 9999 | 9999 | 45 | 54.817 | 6.8557
97 | 21 | 8.1722 | 200.5106 | 9999 | 9999 | 45 | 53.731 | 7.6503
97 | 22 | 18.8136 | 129.8008 | 9999 | 9999 | 45 | 50.5864 | 8.6858
97 | 23 | 23.5259 | 107.33 | 9999 | 9999 | 45 | 37.4224 | 9.8917
98 | 0 | 18.4137 | 147.5679 | 9999 | 9999 | 45 | 34.165 | 11.3912
98 | 1 | 22.8529 | 210.3248 | 9999 | 9999 | 45 | 34.5742 | 12.6853
98 | 2 | 20.3075 | 177.8832 | 9999 | 9999 | 45 | 34.5166 | 13.8912
98 | 3 | 10.0495 | 23.2027 | 9999 | 9999 | 45 | 35.8978 | 14.9267
98 | 4 | 23.3417 | 83.1235 | 9999 | 9999 | 45 | 83.7226 | 15.7213
98 | 5 | 9.1295 | 111.4617 | 9999 | 9999 | 45 | 82.4596 | 16.2208
98 | 6 | 17.0774 | 79.4761 | 9999 | 9999 | 45 | 78.3628 | 16.3912
98 | 7 | 10.4163 | 158.5384 | 9999 | 9999 | 45 | 69.424 | 16.2208
98 | 8 | 8.199 | 184.3852 | 9999 | 9999 | 45 | 59.0128 | 15.7213
98 | 9 | 15.1746 | 164.9257 | 9999 | 9999 | 45 | 48.5908 | 14.9267
98 | 10 | 13.0157 | 217.8133 | 9999 | 9999 | 45 | 46.36 | 13.8912
98 | 11 | 16.262 | 70.8723 | 9999 | 9999 | 45 | 47.3086 | 12.6853
98 | 12 | 17.8124 | 194.3728 | 9999 | 9999 | 45 | 45.301 | 11.3912
98 | 13 | 8.7436 | 172.1576 | 9999 | 9999 | 45 | 34.4536 | 10.0971
98 | 14 | 10.0911 | 89.2466 | 9999 | 9999 | 45 | 36.5482 | 8.8912
98 | 15 | 17.4969 | 165.4955 | 9999 | 9999 | 45 | 34.315 | 7.8557
98 | 16 | 13.8338 | 36.3356 | 9999 | 9999 | 45 | 32.3998 | 7.0611
98 | 17 | 20.3959 | 176.8134 | 9999 | 9999 | 45 | 34.195 | 6.5616
98 | 18 | 19.089 | 124.1278 | 9999 | 9999 | 45 | 42.9172 | 6.3912
98 | 19 | 22.3753 | 74.9195 | 9999 | 9999 | 45 | 43.7434 | 6.5616
98 | 20 | 19.7724 | 149.4343 | 9999 | 9999 | 45 | 48.6952 | 7.0611
98 | 21 | 15.3088 | 146.5321 | 9999 | 9999 | 45 | 52.8388 | 7.8557
98 | 22 | 19.4404 | 57.9447 | 9999 | 9999 | 45 | 53.2294 | 8.8912
98 | 23 | 12.6815 | 21.2315 | 9999 | 9999 | 45 | 38.1616 | 10.0971
99 | 0 | 13.2073 | 103.8926 | 9999 | 9999 | 45 | 35.7028 | 11.5962
99 | 1 | 21.4127 | 131.7499 | 9999 | 9999 | 45 | 34.5052 | 12.8903
99 | 2 | 15.5891 | 194.7041 | 9999 | 9999 | 45 | 39.0844 | 14.0962
99 | 3 | 21.5725 | 205.2844 | 9999 | 9999 | 45 | 53.1052 | 15.1317
99 | 4 | 21.9812 | 123.4051 | 9999 | 9999 | 45 | 71.0506 | 15.9263
99 | 5 | 22.5786 | 169.5297 | 9999 | 9999 | 45 | 76.8622 | 16.4258
99 | 6 | 23.5828 | 105.0572 | 9999 | 9999 | 45 | 82.8778 | 16.5962
99 | 7 | 15.3267 | 167.9468 | 9999 | 9999 | 45 | 76.0102 | 16.4258
99 | 8 | 13.4207 | 56.9843 | 9999 | 9999 | 45 | 56.1718 | 15.9263
99 | 9 | 17.8974 | 91.0683 | 9999 | 9999 | 45 | 40.5322 | 15.1317
99 | 10 | 14.3099 | 145.0167 | 9999 | 9999 | 45 | 37.5232 | 14.0962
99 | 11 | 18.2183 | 18.7224 | 9999 | 9999 | 45 | 46.4254 | 12.8903
99 | 12 | 19.995 | 163.1046 | 9999 | 9999 | 45 | 43.8826 | 11.5962
99 | 13 | 19.7029 | 186.2848 | 9999 | 9999 | 45 | 50.0416 | 10.3021
99 | 14 | 14.3674 | 96.824 | 9999 | 9999 | 45 | 37.2334 | 9.0962
99 | 15 | 10.8366 | 106.8282 | 9999 | 9999 | 45 | 38.8948 | 8.0606
99 | 16 | 15.319 | 189.5129 | 9999 | 9999 | 45 | 43.9402 | 7.266
99 | 17 | 10.4241 | 174.0092 | 9999 | 9999 | 45 | 50.4124 | 6.7665
99 | 18 | 23.1316 | 74.0706 | 9999 | 9999 | 45 | 50.518 | 6.5962
99 | 19 | 13.8799 | 81.4151 | 9999 | 9999 | 45 | 54.2302 | 6.7665
99 | 20 | 10.6258 | 154.17 | 9999 | 9999 | 45 | 54.7138 | 7.266
99 | 21 | 8.4326 | 130.4556 | 9999 | 9999 | 45 | 54.8962 | 8.0606
99 | 22 | 18.979 | 48.2571 | 9999 | 9999 | 45 | 49.936 | 9.0962
99 | 23 | 18.8273 | 78.5356 | 9999 | 9999 | 45 | 39.0484 | 10.3021
100 | 0 | 13.7903 | 199.4966 | 9999 | 9999 | 45 | 35.6482 | 11.8007
100 | 1 | 9.2191 | 156.0758 | 9999 | 9999 | 45 | 34.4326 | 13.0948
100 | 2 | 14.9637 | 217.1247 | 9999 | 9999 | 45 | 42.4906 | 14.3007
100 | 3 | 13.2907 | 172.2376 | 9999 | 9999 | 45 | 70.3864 | 15.3362
100 | 4 | 19.5111 | 208.1048 | 9999 | 9999 | 45 | 88.9012 | 16.1308
100 | 5 | 18.2982 | 59.3187 | 9999 | 9999 | 45 | 90.2158 | 16.6303
100 | 6 | 14.1981 | 173.1544 | 9999 | 9999 | 45 | 88.2028 | 16.8007
100 | 7 | 11.7042 | 19.1446 | 9999 | 9999 | 45 | 73.132 | 16.6303
100 | 8 | 24.7966 | 152.5058 | 9999 | 9999 | 45 | 56.0542 | 16.1308
100 | 9 | 15.718 | 111.2029 | 9999 | 9999 | 45 | 37.6588 | 15.3362
100 | 10 | 19.7007 | 86.0858 | 9999 | 9999 | 45 | 47.4046 | 14.3007
100 | 11 | 10.3894 | 191.7929 | 9999 | 9999 | 45 | 53.824 | 13.0948
100 | 12 | 16.255 | 190.1249 | 9999 | 9999 | 45 | 56.176 | 11.8007
100 | 13 | 8.4681 | 19.5718 | 9999 | 9999 | 45 | 52.6396 | 10.5066
100 | 14 | 16.5927 | 139.9486 | 9999 | 9999 | 45 | 51.5518 | 9.3007
100 | 15 | 24.3883 | 90.4056 | 9999 | 9999 | 45 | 47.9272 | 8.2651
100 | 16 | 14.5315 | 100.2105 | 9999 | 9999 | 45 | 41.8864 | 7.4705
100 | 17 | 8.6629 | 185.5684 | 9999 | 9999 | 45 | 45.7444 | 6.971
100 | 18 | 8.5262 | 78.5172 | 9999 | 9999 | 45 | 55.9774 | 6.8007
100 | 19 | 14.5958 | 208.325 | 9999 | 9999 | 45 | 61.1044 | 6.971
100 | 20 | 10.7204 | 51.8249 | 9999 | 9999 | 45 | 66.5206 | 7.4705
100 | 21 | 8.397 | 150.8581 | 9999 | 9999 | 45 | 67.2244 | 8.2651
100 | 22 | 20.8556 | 152.7815 | 9999 | 9999 | 45 | 54.1696 | 9.3007
100 | 23 | 15.7949 | 66.7 | 9999 | 9999 | 45 | 38.6332 | 10.5066
101 | 0 | 12.9172 | 81.5739 | 9999 | 9999 | 45 | 35.2672 | 12.0046
101 | 1 | 23.3014 | 186.1337 | 9999 | 9999 | 45 | 34.786 | 13.2987
101 | 2 | 9.9744 | 171.1701 | 9999 | 9999 | 45 | 46.8394 | 14.5046
101 | 3 | 24.2506 | 82.4647 | 9999 | 9999 | 45 | 66.5242 | 15.5402
101 | 4 | 13.3374 | 124.4611 | 9999 | 9999 | 45 | 79.7896 | 16.3347
101 | 5 | 23.1029 | 27.6445 | 9999 | 9999 | 45 | 97.6834 | 16.8342
101 | 6 | 18.25 | 57.7929 | 9999 | 9999 | 45 | 98.911 | 17.0046
101 | 7 | 22.054 | 114.5932 | 9999 | 9999 | 45 | 83.881 | 16.8342
101 | 8 | 24.7282 | 32.6246 | 9999 | 9999 | 45 | 58.438 | 16.3347
101 | 9 | 12.9029 | 187.8831 | 9999 | 9999 | 45 | 47.1436 | 15.5402
101 | 10 | 24.3393 | 162.1913 | 9999 | 9999 | 45 | 57.3952 | 14.5046
101 | 11 | 14.6212 | 208.4449 | 9999 | 9999 | 45 | 58.9078 | 13.2987
101 | 12 | 14.5537 | 157.1607 | 9999 | 9999 | 45 | 53.542 | 12.0046
101 | 13 | 13.7866 | 207.7823 | 9999 | 9999 | 45 | 50.4958 | 10.7105
101 | 14 | 17.2039 | 128.6751 | 9999 | 9999 | 45 | 47.5474 | 9.5046
101 | 15 | 10.6205 | 138.0448 | 9999 | 9999 | 45 | 41.3704 | 8.4691
101 | 16 | 17.4131 | 215.2791 | 9999 | 9999 | 45 | 43.033 | 7.6745
101 | 17 | 17.209 | 146.6365 | 9999 | 9999 | 45 | 48.7162 | 7.175
101 | 18 | 20.9523 | 21.3112 | 9999 | 9999 | 45 | 51.2032 | 7.0046
101 | 19 | 22.172 | 163.3796 | 9999 | 9999 | 45 | 56.0008 | 7.175
101 | 20 | 15.4875 | 200.6211 | 9999 | 9999 | 45 | 71.3668 | 7.6745
101 | 21 | 13.1397 | 178.094 | 9999 | 9999 | 45 | 70.4386 | 8.4691
101 | 22 | 12.4087 | 134.6858 | 9999 | 9999 | 45 | 58.54 | 9.5046
101 | 23 | 11.3086 | 152.6172 | 9999 | 9999 | 45 | 38.0356 | 10.7105
102 | 0 | 8.98 | 217.9893 | 9999 | 9999 | 45 | 34.7986 | 12.208
102 | 1 | 13.8216 | 33.5857 | 9999 | 9999 | 45 | 38.806 | 13.5021
102 | 2 | 12.5942 | 151.7852 | 9999 | 9999 | 45 | 51.34 | 14.708
102 | 3 | 24.4291 | 73.0965 | 9999 | 9999 | 45 | 68.371 | 15.7435
102 | 4 | 17.4811 | 146.2185 | 9999 | 9999 | 45 | 76.0666 | 16.5381
102 | 5 | 13.9037 | 139.5628 | 9999 | 9999 | 45 | 88.2694 | 17.0376
102 | 6 | 17.8679 | 46.4587 | 9999 | 9999 | 45 | 90.8548 | 17.208
102 | 7 | 10.3663 | 57.3831 | 9999 | 9999 | 45 | 77.0656 | 17.0376
102 | 8 | 15.5487 | 142.4341 | 9999 | 9999 | 45 | 52.432 | 16.5381
102 | 9 | 18.646 | 41.2871 | 9999 | 9999 | 45 | 36.7642 | 15.7435
102 | 10 | 16.3113 | 69.3621 | 9999 | 9999 | 45 | 46.96 | 14.708
102 | 11 | 14.8302 | 186.2253 | 9999 | 9999 | 45 | 48.286 | 13.5021
102 | 12 | 24.8954 | 82.0538 | 9999 | 9999 | 45 | 43.5358 | 12.208
102 | 13 | 22.9654 | 115.0523 | 9999 | 9999 | 45 | 37.7884 | 10.9139
102 | 14 | 18.5979 | 207.9338 | 9999 | 9999 | 45 | 38.8624 | 9.708
102 | 15 | 17.6794 | 61.5656 | 9999 | 9999 | 45 | 35.4292 | 8.6724
102 | 16 | 18.5512 | 94.8733 | 9999 | 9999 | 45 | 27.8596 | 7.8779
102 | 17 | 11.4223 | 139.3238 | 9999 | 9999 | 45 | 32.5462 | 7.3784
102 | 18 | 14.7173 | 169.8445 | 9999 | 9999 | 45 | 33.85 | 7.208
102 | 19 | 8.6708 | 199.8389 | 9999 | 9999 | 45 | 39.0214 | 7.3784
102 | 20 | 16.0843 | 202.672 | 9999 | 9999 | 45 | 46.2052 | 7.8779
102 | 21 | 17.2314 | 174.2112 | 9999 | 9999 | 45 | 44.2726 | 8.6724
102 | 22 | 11.8717 | 61.8078 | 9999 | 9999 | 45 | 50.2042 | 9.708
102 | 23 | 24.3885 | 20.0859 | 9999 | 9999 | 45 | 31.7464 | 10.9139
103 | 0 | 23.4607 | 93.6737 | 9999 | 9999 | 45 | 28.483 | 12.4107
103 | 1 | 20.2764 | 44.0175 | 9999 | 9999 | 45 | 29.4928 | 13.7048
103 | 2 | 17.0676 | 160.6295 | 9999 | 9999 | 45 | 34.8598 | 14.9107
103 | 3 | 22.7895 | 150.5318 | 9999 | 9999 | 45 | 45.9598 | 15.9462
103 | 4 | 10.2211 | 24.0142 | 9999 | 9999 | 45 | 57.4978 | 16.7408
103 | 5 | 21.4387 | 186.5017 | 9999 | 9999 | 45 | 54.1912 | 17.2403
103 | 6 | 10.122 | 65.9924 | 9999 | 9999 | 45 | 58.5604 | 17.4107
103 | 7 | 21.5016 | 103.6066 | 9999 | 9999 | 45 | 72.1402 | 17.2403
103 | 8 | 12.688 | 151.9264 | 9999 | 9999 | 45 | 81.0466 | 16.7408
103 | 9 | 22.9105 | 103.0309 | 9999 | 9999 | 45 | 78.5464 | 15.9462
103 | 10 | 24.0487 | 105.464 | 9999 | 9999 | 45 | 79.5616 | 14.9107
103 | 11 | 10.5295 | 28.4537 | 9999 | 9999 | 45 | 76.3426 | 13.7048
103 | 12 | 15.8655 | 97.2959 | 9999 | 9999 | 45 | 75.2194 | 12.4107
103 | 13 | 24.6768 | 171.7938 | 9999 | 9999 | 45 | 59.0524 | 11.1166
103 | 14 | 16.2179 | 202.6111 | 9999 | 9999 | 45 | 61.4008 | 9.9107
103 | 15 | 22.6803 | 99.7669 | 9999 | 9999 | 45 | 58.849 | 8.8752
103 | 16 | 18.0084 | 101.8351 | 9999 | 9999 | 45 | 68.7694 | 8.0806
103 | 17 | 14.3806 | 159.0386 | 9999 | 9999 | 45 | 70.5286 | 7.5811
103 | 18 | 12.8583 | 208.2683 | 9999 | 9999 | 45 | 74.2972 | 7.4107
103 | 19 | 11.4548 | 69.7475 | 9999 | 9999 | 45 | 81.0538 | 7.5811
103 | 20 | 20.9506 | 105.2296 | 9999 | 9999 | 45 | 80.2228 | 8.0806
103 | 21 | 14.5712 | 178.1745 | 9999 | 9999 | 45 | 86.4904 | 8.8752
103 | 22 | 16.6917 | 139.9872 | 9999 | 9999 | 45 | 73.7362 | 9.9107
103 | 23 | 16.3695 | 37.6702 | 9999 | 9999 | 45 | 47.4208 | 11.1166
104 | 0 | 17.8137 | 143.6852 | 9999 | 9999 | 45 | 76.7752 | 12.6127
104 | 1 | 22.7148 | 53.283 | 9999 | 9999 | 45 | 71.9542 | 13.9068
104 | 2 | 24.6726 | 119.5943 | 9999 | 9999 | 45 | 44.7544 | 15.1127
104 | 3 | 14.9289 | 123.4662 | 9999 | 9999 | 45 | 53.1058 | 16.1482
104 | 4 | 22.0678 | 194.6217 | 9999 | 9999 | 45 | 96.217 | 16.9428
104 | 5 | 20.997 | 109.8113 | 9999 | 9999 | 45 | 96.5254 | 17.4423
104 | 6 | 17.75 | 72.2857 | 9999 | 9999 | 45 | 99.4126 | 17.6127
104 | 7 | 24.2528 | 62.3481 | 9999 | 9999 | 45 | 93.7156 | 17.4423
104 | 8 | 11.4081 | 194.2216 | 9999 | 9999 | 45 | 79.7638 | 16.9428
104 | 9 | 9.8575 | 50.0572 | 9999 | 9999 | 45 | 65.623 | 16.1482
104 | 10 | 22.5174 | 102.3031 | 9999 | 9999 | 45 | 64.6204 | 15.1127
104 | 11 | 15.4655 | 53.3705 | 9999 | 9999 | 45 | 69.9712 | 13.9068
104 | 12 | 22.3985 | 173.5273 | 9999 | 9999 | 45 | 72.844 | 12.6127
104 | 13 | 23.1825 | 112.2464 | 9999 | 9999 | 45 | 66.6376 | 11.3186
104 | 14 | 9.0618 | 86.9845 | 9999 | 9999 | 45 | 63.1498 | 10.1127
104 | 15 | 23.0189 | 89.0254 | 9999 | 9999 | 45 | 56.938 | 9.0771
104 | 16 | 15.6214 | 189.7039 | 9999 | 9999 | 45 | 64.195 | 8.2826
104 | 17 | 16.6774 | 128.5237 | 9999 | 9999 | 45 | 63.2488 | 7.783
104 | 18 | 18.6521 | 162.1629 | 9999 | 9999 | 45 | 68.6752 | 7.6127
104 | 19 | 23.7485 | 198.8929 | 9999 | 9999 | 45 | 75.6664 | 7.783
104 | 20 | 8.325 | 199.857 | 9999 | 9999 | 45 | 86.3608 | 8.2826
104 | 21 | 16.1063 | 82.3444 | 9999 | 9999 | 45 | 77.9464 | 9.0771
104 | 22 | 19.6913 | 210.2525 | 9999 | 9999 | 45 | 64.6906 | 10.1127
104 | 23 | 20.286 | 20.0996 | 9999 | 9999 | 45 | 39.0142 | 11.3186
105 | 0 | 19.7731 | 92.2513 | 9999 | 9999 | 45 | 45.9754 | 12.8139
105 | 1 | 10.2854 | 198.6388 | 9999 | 9999 | 45 | 52.183 | 14.108
105 | 2 | 13.0897 | 71.3006 | 9999 | 9999 | 45 | 60.0028 | 15.3139
105 | 3 | 14.0982 | 70.9817 | 9999 | 9999 | 45 | 65.155 | 16.3494
105 | 4 | 21.6754 | 77.0376 | 9999 | 9999 | 45 | 88.51 | 17.144
105 | 5 | 12.7389 | 140.5242 | 9999 | 9999 | 45 | 90.457 | 17.6435
105 | 6 | 11.582 | 104.8582 | 9999 | 9999 | 45 | 87.0316 | 17.8139
105 | 7 | 24.2766 | 163.9806 | 9999 | 9999 | 45 | 88.252 | 17.6435
105 | 8 | 8.1507 | 198.4567 | 9999 | 9999 | 45 | 84.0232 | 17.144
105 | 9 | 24.963 | 153.2109 | 9999 | 9999 | 45 | 74.956 | 16.3494
105 | 10 | 19.506 | 56.9157 | 9999 | 9999 | 45 | 71.8456 | 15.3139
105 | 11 | 22.084 | 206.1998 | 9999 | 9999 | 45 | 63.2218 | 14.108
105 | 12 | 13.0085 | 69.221 | 9999 | 9999 | 45 | 62.398 | 12.8139
105 | 13 | 8.2434 | 45.7283 | 9999 | 9999 | 45 | 62.0104 | 11.5198
105 | 14 | 20.5438 | 33.4433 | 9999 | 9999 | 45 | 57.1324 | 10.3139
105 | 15 | 22.1805 | 130.4937 | 9999 | 9999 | 45 | 45.8128 | 9.2784
105 | 16 | 20.5881 | 38.3213 | 9999 | 9999 | 45 | 55.4956 | 8.4838
105 | 17 | 10.4285 | 43.4491 | 9999 | 9999 | 45 | 54.3772 | 7.9843
105 | 18 | 20.8083 | 76.5062 | 9999 | 9999 | 45 | 58.0918 | 7.8139
105 | 19 | 21.0717 | 72.7389 | 9999 | 9999 | 45 | 63.1552 | 7.9843
105 | 20 | 19.1952 | 138.8691 | 9999 | 9999 | 45 | 69.9406 | 8.4838
105 | 21 | 21.024 | 182.4328 | 9999 | 9999 | 45 | 71.9836 | 9.2784
105 | 22 | 22.3807 | 171.0767 | 9999 | 9999 | 45 | 61.3936 | 10.3139
105 | 23 | 18.4313 | 68.8093 | 9999 | 9999 | 45 | 39.199 | 11.5198
106 | 0 | 9.5063 | 65.2887 | 9999 | 9999 | 45 | 34.4518 | 13.0143
106 | 1 | 16.2897 | 212.9873 | 9999 | 9999 | 45 | 33.274 | 14.3084
106 | 2 | 9.32 | 16.6884 | 9999 | 9999 | 45 | 58.2772 | 15.5143
106 | 3 | 14.9282 | 195.3427 | 9999 | 9999 | 45 | 78.9028 | 16.5498
106 | 4 | 14.9208 | 55.9443 | 9999 | 9999 | 45 | 95.4142 | 17.3444
106 | 5 | 9.1222 | 209.1933 | 9999 | 9999 | 45 | 91.4764 | 17.8439
106 | 6 | 13.9299 | 85.173 | 9999 | 9999 | 45 | 92.2696 | 18.0143
106 | 7 | 9.887 | 105.2721 | 9999 | 9999 | 45 | 71.932 | 17.8439
106 | 8 | 21.74 | 159.9597 | 9999 | 9999 | 45 | 54.1144 | 17.3444
106 | 9 | 24.1107 | 135.4722 | 9999 | 9999 | 45 | 53.557 | 16.5498
106 | 10 | 9.2294 | 80.1776 | 9999 | 9999 | 45 | 49.3 | 15.5143
106 | 11 | 24.237 | 128.5353 | 9999 | 9999 | 45 | 50.0644 | 14.3084
106 | 12 | 16.8838 | 164.7949 | 9999 | 9999 | 45 | 49.798 | 13.0143
106 | 13 | 13.0926 | 23.6787 | 9999 | 9999 | 45 | 48.7378 | 11.7202
106 | 14 | 9.3067 | 17.2959 | 9999 | 9999 | 45 | 37.399 | 10.5143
106 | 15 | 16.5106 | 108.9037 | 9999 | 9999 | 45 | 43.4764 | 9.4787
106 | 16 | 21.5068 | 42.0265 | 9999 | 9999 | 45 | 39.2668 | 8.6842
106 | 17 | 20.0205 | 151.1906 | 9999 | 9999 | 45 | 48.1354 | 8.1847
106 | 18 | 8.8538 | 58.8808 | 9999 | 9999 | 45 | 44.2558 | 8.0143
106 | 19 | 9.2393 | 103.7345 | 9999 | 9999 | 45 | 51.4372 | 8.1847
106 | 20 | 14.8488 | 55.5225 | 9999 | 9999 | 45 | 55.336 | 8.6842
106 | 21 | 13.0199 | 127.4391 | 9999 | 9999 | 45 | 55.2856 | 9.4787
106 | 22 | 11.9505 | 38.791 | 9999 | 9999 | 45 | 57.382 | 10.5143
106 | 23 | 12.7771 | 19.7369 | 9999 | 9999 | 45 | 38.5882 | 11.7202
107 | 0 | 21.6592 | 25.482 | 9999 | 9999 | 45 | 34.8832 | 13.2138
107 | 1 | 23.7969 | 210.623 | 9999 | 9999 | 45 | 35.9662 | 14.5079
107 | 2 | 14.8867 | 44.1687 | 9999 | 9999 | 45 | 41.0014 | 15.7138
107 | 3 | 23.4039 | 160.238 | 9999 | 9999 | 45 | 54.7228 | 16.7493
107 | 4 | 13.4654 | 28.9249 | 9999 | 9999 | 45 | 75.7924 | 17.5439
107 | 5 | 16.0994 | 37.1729 | 9999 | 9999 | 45 | 93.5722 | 18.0434
107 | 6 | 11.8425 | 119.3196 | 9999 | 9999 | 45 | 88.2724 | 18.2138
107 | 7 | 18.8881 | 110.2985 | 9999 | 9999 | 45 | 73.1404 | 18.0434
107 | 8 | 24.6427 | 210.074 | 9999 | 9999 | 45 | 55.3006 | 17.5439
107 | 9 | 18.2594 | 208.6913 | 9999 | 9999 | 45 | 52.4398 | 16.7493
107 | 10 | 14.0828 | 174.8198 | 9999 | 9999 | 45 | 48.2938 | 15.7138
107 | 11 | 19.0129 | 138.4309 | 9999 | 9999 | 45 | 53.773 | 14.5079
107 | 12 | 10.0897 | 108.2669 | 9999 | 9999 | 45 | 53.6902 | 13.2138
107 | 13 | 23.1072 | 88.0166 | 9999 | 9999 | 45 | 52.9942 | 11.9197
107 | 14 | 16.5524 | 209.1529 | 9999 | 9999 | 45 | 47.3842 | 10.7138
107 | 15 | 15.6389 | 138.5963 | 9999 | 9999 | 45 | 46.2334 | 9.6782
107 | 16 | 17.9597 | 133.7099 | 9999 | 9999 | 45 | 46.6162 | 8.8836
107 | 17 | 18.6213 | 62.5397 | 9999 | 9999 | 45 | 50.0854 | 8.3841
107 | 18 | 9.2202 | 24.5731 | 9999 | 9999 | 45 | 49.2874 | 8.2138
107 | 19 | 19.6045 | 208.7637 | 9999 | 9999 | 45 | 52.4308 | 8.3841
107 | 20 | 12.1128 | 79.3157 | 9999 | 9999 | 45 | 57.2614 | 8.8836
107 | 21 | 20.1372 | 105.7307 | 9999 | 9999 | 45 | 56.5582 | 9.6782
107 | 22 | 21.9831 | 38.5012 | 9999 | 9999 | 45 | 61.9306 | 10.7138
107 | 23 | 21.6673 | 186.5695 | 9999 | 9999 | 45 | 39.394 | 11.9197
108 | 0 | 17.3925 | 20.6645 | 9999 | 9999 | 45 | 35.7022 | 13.4123
108 | 1 | 16.8429 | 185.9681 | 9999 | 9999 | 45 | 33.8794 | 14.7064
108 | 2 | 10.4289 | 43.7584 | 9999 | 9999 | 45 | 35.3224 | 15.9123
108 | 3 | 21.1809 | 196.7456 | 9999 | 9999 | 45 | 47.1664 | 16.9478
108 | 4 | 12.614 | 164.6034 | 9999 | 9999 | 45 | 66.0442 | 17.7424
108 | 5 | 16.4438 | 48.7574 | 9999 | 9999 | 45 | 81.4042 | 18.2419
108 | 6 | 12.8327 | 130.9927 | 9999 | 9999 | 45 | 87.9502 | 18.4123
108 | 7 | 10.2751 | 79.0945 | 9999 | 9999 | 45 | 73.1908 | 18.2419
108 | 8 | 18.7025 | 51.5378 | 9999 | 9999 | 45 | 59.8912 | 17.7424
108 | 9 | 8.9236 | 191.1324 | 9999 | 9999 | 45 | 57.0388 | 16.9478
108 | 10 | 20.727 | 97.7222 | 9999 | 9999 | 45 | 58.4614 | 15.9123
108 | 11 | 13.399 | 96.7015 | 9999 | 9999 | 45 | 44.7484 | 14.7064
108 | 12 | 8.0023 | 49.8268 | 9999 | 9999 | 45 | 48.6766 | 13.4123
108 | 13 | 16.6892 | 93.5285 | 9999 | 9999 | 45 | 42.8518 | 12.1182
108 | 14 | 8.7965 | 193.6815 | 9999 | 9999 | 45 | 47.6524 | 10.9123
108 | 15 | 12.6949 | 89.4414 | 9999 | 9999 | 45 | 38.4922 | 9.8768
108 | 16 | 20.0186 | 210.0787 | 9999 | 9999 | 45 | 37.0468 | 9.0822
108 | 17 | 9.0657 | 208.9933 | 9999 | 9999 | 45 | 46.5478 | 8.5827
108 | 18 | 22.2688 | 44.7042 | 9999 | 9999 | 45 | 49.573 | 8.4123
108 | 19 | 8.0649 | 51.3488 | 9999 | 9999 | 45 | 56.2264 | 8.5827
108 | 20 | 12.196 | 191.8482 | 9999 | 9999 | 45 | 57.8896 | 9.0822
108 | 21 | 20.5954 | 95.516 | 9999 | 9999 | 45 | 56.6482 | 9.8768
108 | 22 | 13.3766 | 15.8967 | 9999 | 9999 | 45 | 60.3286 | 10.9123
108 | 23 | 9.7322 | 71.1437 | 9999 | 9999 | 45 | 42.2194 | 12.1182
109 | 0 | 14.124 | 137.5139 | 9999 | 9999 | 45 | 35.3458 | 13.6098
109 | 1 | 12.5967 | 178.8495 | 9999 | 9999 | 45 | 34.5922 | 14.9039
109 | 2 | 22.3261 | 42.3447 | 9999 | 9999 | 45 | 36.3652 | 16.1098
109 | 3 | 13.3269 | 37.661 | 9999 | 9999 | 45 | 50.5966 | 17.1454
109 | 4 | 21.4119 | 204.029 | 9999 | 9999 | 45 | 64.2976 | 17.94
109 | 5 | 23.1618 | 168.9854 | 9999 | 9999 | 45 | 76.1338 | 18.4395
109 | 6 | 15.3749 | 135.9048 | 9999 | 9999 | 45 | 79.432 | 18.6098
109 | 7 | 23.469 | 172.6833 | 9999 | 9999 | 45 | 73.6618 | 18.4395
109 | 8 | 14.4144 | 102.9151 | 9999 | 9999 | 45 | 67.2154 | 17.94
109 | 9 | 24.3893 | 170.4834 | 9999 | 9999 | 45 | 61.1944 | 17.1454
109 | 10 | 9.5179 | 91.2196 | 9999 | 9999 | 45 | 59.2582 | 16.1098
109 | 11 | 19.6793 | 65.0394 | 9999 | 9999 | 45 | 63.0184 | 14.9039
109 | 12 | 16.3948 | 164.4478 | 9999 | 9999 | 45 | 63.01 | 13.6098
109 | 13 | 14.59 | 101.0328 | 9999 | 9999 | 45 | 58.6804 | 12.3157
109 | 14 | 18.7561 | 216.1823 | 9999 | 9999 | 45 | 50.0146 | 11.1098
109 | 15 | 19.9656 | 86.6445 | 9999 | 9999 | 45 | 50.5336 | 10.0743
109 | 16 | 8.0742 | 203.9541 | 9999 | 9999 | 45 | 51.7474 | 9.2797
109 | 17 | 10.8382 | 206.2573 | 9999 | 9999 | 45 | 53.9182 | 8.7802
109 | 18 | 20.1218 | 64.5799 | 9999 | 9999 | 45 | 59.8858 | 8.6098
109 | 19 | 19.3286 | 178.6353 | 9999 | 9999 | 45 | 74.8876 | 8.7802
109 | 20 | 24.4228 | 103.7803 | 9999 | 9999 | 45 | 78.3544 | 9.2797
109 | 21 | 20.9376 | 203.0926 | 9999 | 9999 | 45 | 70.8046 | 10.0743
109 | 22 | 24.1631 | 107.2755 | 9999 | 9999 | 45 | 68.3062 | 11.1098
109 | 23 | 19.9432 | 167.5823 | 9999 | 9999 | 45 | 39.448 | 12.3157
110 | 0 | 13.0669 | 110.7283 | 9999 | 9999 | 45 | 34.3942 | 13.8063
110 | 1 | 9.7912 | 61.6992 | 9999 | 9999 | 45 | 41.3506 | 15.1004
110 | 2 | 21.291 | 55.8668 | 9999 | 9999 | 45 | 51.9598 | 16.3063
110 | 3 | 18.9505 | 102.2134 | 9999 | 9999 | 45 | 74.0704 | 17.3418
110 | 4 | 8.8192 | 169.8764 | 9999 | 9999 | 45 | 87.8866 | 18.1364
110 | 5 | 14.1209 | 139.0397 | 9999 | 9999 | 45 | 98.0002 | 18.6359
110 | 6 | 24.2656 | 156.169 | 9999 | 9999 | 45 | 95.4838 | 18.8063
110 | 7 | 16.5068 | 72.8769 | 9999 | 9999 | 45 | 79.2082 | 18.6359
110 | 8 | 15.3564 | 113.6942 | 9999 | 9999 | 45 | 64.138 | 18.1364
110 | 9 | 15.7809 | 24.101 | 9999 | 9999 | 45 | 56.6728 | 17.3418
110 | 10 | 11.551 | 182.5941 | 9999 | 9999 | 45 | 63.139 | 16.3063
110 | 11 | 14.268 | 217.9279 | 9999 | 9999 | 45 | 66.1798 | 15.1004
110 | 12 | 14.2868 | 98.4102 | 9999 | 9999 | 45 | 60.2674 | 13.8063
110 | 13 | 8.89 | 17.2475 | 9999 | 9999 | 45 | 54.0862 | 12.5122
110 | 14 | 21.0486 | 49.8075 | 9999 | 9999 | 45 | 42.025 | 11.3063
110 | 15 | 15.0806 | 148.768 | 9999 | 9999 | 45 | 45.8026 | 10.2708
110 | 16 | 21.9771 | 140.4763 | 9999 | 9999 | 45 | 43.9408 | 9.4762
110 | 17 | 22.4559 | 176.5123 | 9999 | 9999 | 45 | 54.5986 | 8.9767
110 | 18 | 11.6039 | 67.0462 | 9999 | 9999 | 45 | 54.3196 | 8.8063
110 | 19 | 19.175 | 171.5445 | 9999 | 9999 | 45 | 61.0834 | 8.9767
110 | 20 | 16.0288 | 156.0367 | 9999 | 9999 | 45 | 61.3066 | 9.4762
110 | 21 | 22.9627 | 81.177 | 9999 | 9999 | 45 | 68.1814 | 10.2708
110 | 22 | 11.6676 | 126.8251 | 9999 | 9999 | 45 | 61.309 | 11.3063
110 | 23 | 19.5228 | 45.1911 | 9999 | 9999 | 45 | 47.3932 | 12.5122
111 | 0 | 18.3318 | 107.7757 | 9999 | 9999 | 45 | 80.4004 | 14.0016
111 | 1 | 13.0201 | 195.6455 | 9999 | 9999 | 45 | 70.5274 | 15.2957
111 | 2 | 10.3222 | 101.3442 | 9999 | 9999 | 45 | 42.5134 | 16.5016
111 | 3 | 19.0779 | 187.1112 | 9999 | 9999 | 45 | 36.5968 | 17.5372
111 | 4 | 20.5562 | 136.0019 | 9999 | 9999 | 45 | 54.5194 | 18.3318
111 | 5 | 13.3657 | 54.3347 | 9999 | 9999 | 45 | 85.0132 | 18.8313
111 | 6 | 18.9622 | 134.1268 | 9999 | 9999 | 45 | 93.9232 | 19.0016
111 | 7 | 14.7172 | 118.7266 | 9999 | 9999 | 45 | 77.2468 | 18.8313
111 | 8 | 20.1245 | 96.7215 | 9999 | 9999 | 45 | 58.5046 | 18.3318
111 | 9 | 11.3867 | 39.5242 | 9999 | 9999 | 45 | 54.4774 | 17.5372
111 | 10 | 23.1337 | 100.4253 | 9999 | 9999 | 45 | 57.7048 | 16.5016
111 | 11 | 12.886 | 29.9163 | 9999 | 9999 | 45 | 54.4486 | 15.2957
111 | 12 | 14.2524 | 35.2477 | 9999 | 9999 | 45 | 52.0678 | 14.0016
111 | 13 | 8.9876 | 100.2629 | 9999 | 9999 | 45 | 47.6032 | 12.7075
111 | 14 | 9.8957 | 77.6032 | 9999 | 9999 | 45 | 44.0992 | 11.5016
111 | 15 | 16.7697 | 204.7366 | 9999 | 9999 | 45 | 44.404 | 10.4661
111 | 16 | 12.5491 | 92.0197 | 9999 | 9999 | 45 | 43.8904 | 9.6715
111 | 17 | 22.2032 | 170.3609 | 9999 | 9999 | 45 | 46.6216 | 9.172
111 | 18 | 8.2498 | 123.7007 | 9999 | 9999 | 45 | 50.8576 | 9.0016
111 | 19 | 14.4446 | 159.3376 | 9999 | 9999 | 45 | 55.7596 | 9.172
111 | 20 | 13.7349 | 68.3238 | 9999 | 9999 | 45 | 57.604 | 9.6715
111 | 21 | 8.3286 | 208.0905 | 9999 | 9999 | 45 | 55.8922 | 10.4661
111 | 22 | 10.1143 | 123.6681 | 9999 | 9999 | 45 | 53.4964 | 11.5016
111 | 23 | 15.0319 | 185.4214 | 9999 | 9999 | 45 | 40.5472 | 12.7075
112 | 0 | 16.3787 | 89.8344 | 9999 | 9999 | 45 | 35.1052 | 14.1958
112 | 1 | 14.8729 | 35.5433 | 9999 | 9999 | 45 | 33.913 | 15.4899
112 | 2 | 17.0259 | 153.1109 | 9999 | 9999 | 45 | 40.27 | 16.6958
112 | 3 | 18.1172 | 16.5907 | 9999 | 9999 | 45 | 49.348 | 17.7313
112 | 4 | 8.1687 | 112.4351 | 9999 | 9999 | 45 | 76.132 | 18.5259
112 | 5 | 15.8896 | 54.5244 | 9999 | 9999 | 45 | 81.2884 | 19.0254
112 | 6 | 24.3795 | 143.612 | 9999 | 9999 | 45 | 79.4368 | 19.1958
112 | 7 | 16.8235 | 215.7811 | 9999 | 9999 | 45 | 68.8354 | 19.0254
112 | 8 | 19.5182 | 110.2026 | 9999 | 9999 | 45 | 57.8242 | 18.5259
112 | 9 | 13.3017 | 182.5871 | 9999 | 9999 | 45 | 45.7408 | 17.7313
112 | 10 | 21.1579 | 119.0958 | 9999 | 9999 | 45 | 42.8398 | 16.6958
112 | 11 | 21.1397 | 116.6472 | 9999 | 9999 | 45 | 46.0618 | 15.4899
112 | 12 | 16.862 | 205.7368 | 9999 | 9999 | 45 | 42.8572 | 14.1958
112 | 13 | 24.5922 | 197.443 | 9999 | 9999 | 45 | 46.8148 | 12.9017
112 | 14 | 10.1344 | 176.0891 | 9999 | 9999 | 45 | 36.4234 | 11.6958
112 | 15 | 8.2881 | 75.7324 | 9999 | 9999 | 45 | 37.3984 | 10.6602
112 | 16 | 21.0927 | 126.7267 | 9999 | 9999 | 45 | 36.9754 | 9.8656
112 | 17 | 21.7216 | 60.8989 | 9999 | 9999 | 45 | 43.3408 | 9.3661
112 | 18 | 10.0435 | 106.0029 | 9999 | 9999 | 45 | 49.7398 | 9.1958
112 | 19 | 12.5149 | 114.2637 | 9999 | 9999 | 45 | 50.908 | 9.3661
112 | 20 | 8.2984 | 185.4862 | 9999 | 9999 | 45 | 52.249 | 9.8656
112 | 21 | 12.9862 | 198.6858 | 9999 | 9999 | 45 | 51.9616 | 10.6602
112 | 22 | 21.1434 | 99.9971 | 9999 | 9999 | 45 | 50.944 | 11.6958
112 | 23 | 16.8053 | 18.6294 | 9999 | 9999 | 45 | 36.7588 | 12.9017
113 | 0 | 13.9176 | 191.6636 | 9999 | 9999 | 45 | 33.706 | 14.3887
113 | 1 | 14.3196 | 50.7271 | 9999 | 9999 | 45 | 34.6348 | 15.6828
113 | 2 | 8.023 | 142.4858 | 9999 | 9999 | 45 | 34.8712 | 16.8887
113 | 3 | 13.0966 | 20.119 | 9999 | 9999 | 45 | 35.0872 | 17.9242
113 | 4 | 18.9898 | 96.8988 | 9999 | 9999 | 45 | 66.1462 | 18.7188
113 | 5 | 24.5613 | 217.1219 | 9999 | 9999 | 45 | 87.094 | 19.2183
113 | 6 | 22.4 | 35.6422 | 9999 | 9999 | 45 | 77.2024 | 19.3887
113 | 7 | 8.4011 | 101.8571 | 9999 | 9999 | 45 | 69.964 | 19.2183
113 | 8 | 23.2755 | 77.9657 | 9999 | 9999 | 45 | 42.0568 | 18.7188
113 | 9 | 21.3144 | 200.5431 | 9999 | 9999 | 45 | 39.736 | 17.9242
113 | 10 | 21.2664 | 193.2147 | 9999 | 9999 | 45 | 47.7718 | 16.8887
113 | 11 | 15.7859 | 63.7282 | 9999 | 9999 | 45 | 39.2026 | 15.6828
113 | 12 | 14.7661 | 31.6435 | 9999 | 9999 | 45 | 37.654 | 14.3887
113 | 13 | 13.1496 | 143.5634 | 9999 | 9999 | 45 | 36.9664 | 13.0946
113 | 14 | 9.1168 | 83.9556 | 9999 | 9999 | 45 | 35.0278 | 11.8887
113 | 15 | 11.88 | 152.7773 | 9999 | 9999 | 45 | 37.8856 | 10.8531
113 | 16 | 12.1923 | 21.5845 | 9999 | 9999 | 45 | 31.8136 | 10.0585
113 | 17 | 16.2293 | 42.3468 | 9999 | 9999 | 45 | 30.3088 | 9.559
113 | 18 | 20.7066 | 155.7063 | 9999 | 9999 | 45 | 36.8446 | 9.3887
113 | 19 | 16.0548 | 58.536 | 9999 | 9999 | 45 | 44.0716 | 9.559
113 | 20 | 8.9834 | 190.8055 | 9999 | 9999 | 45 | 46.3006 | 10.0585
113 | 21 | 24.2824 | 27.0111 | 9999 | 9999 | 45 | 46.714 | 10.8531
113 | 22 | 24.0263 | 59.1738 | 9999 | 9999 | 45 | 48.9796 | 11.8887
113 | 23 | 21.3482 | 219.7049 | 9999 | 9999 | 45 | 31.5316 | 13.0946
114 | 0 | 24.8526 | 103.7806 | 9999 | 9999 | 45 | 27.5266 | 14.5803
114 | 1 | 17.2562 | 159.108 | 9999 | 9999 | 45 | 27.7174 | 15.8744
114 | 2 | 24.3671 | 52.4459 | 9999 | 9999 | 45 | 38.0566 | 17.0803
114 | 3 | 9.2853 | 140.0231 | 9999 | 9999 | 45 | 49.528 | 18.1158
114 | 4 | 14.2166 | 163.8517 | 9999 | 9999 | 45 | 64.6654 | 18.9104
114 | 5 | 11.8315 | 79.4677 | 9999 | 9999 | 45 | 74.1352 | 19.4099
114 | 6 | 11.3292 | 184.9239 | 9999 | 9999 | 45 | 73.216 | 19.5803
114 | 7 | 10.3937 | 138.7006 | 9999 | 9999 | 45 | 65.1472 | 19.4099
114 | 8 | 18.581 | 94.7702 | 9999 | 9999 | 45 | 50.2192 | 18.9104
114 | 9 | 21.2825 | 129.3167 | 9999 | 9999 | 45 | 42.1174 | 18.1158
114 | 10 | 17.8311 | 133.236 | 9999 | 9999 | 45 | 41.1634 | 17.0803
114 | 11 | 10.4984 | 48.9347 | 9999 | 9999 | 45 | 36.6172 | 15.8744
114 | 12 | 21.7891 | 97.5601 | 9999 | 9999 | 45 | 41.827 | 14.5803
114 | 13 | 18.8112 | 85.4033 | 9999 | 9999 | 45 | 39.3124 | 13.2862
114 | 14 | 14.5988 | 97.1851 | 9999 | 9999 | 45 | 37.0192 | 12.0803
114 | 15 | 19.4602 | 171.0277 | 9999 | 9999 | 45 | 35.383 | 11.0447
114 | 16 | 12.4184 | 113.9204 | 9999 | 9999 | 45 | 34.57 | 10.2501
114 | 17 | 13.8683 | 207.7648 | 9999 | 9999 | 45 | 34.8298 | 9.7506
114 | 18 | 23.5973 | 75.2037 | 9999 | 9999 | 45 | 34.2748 | 9.5803
114 | 19 | 12.9386 | 100.2192 | 9999 | 9999 | 45 | 39.6292 | 9.7506
114 | 20 | 15.9898 | 176.3261 | 9999 | 9999 | 45 | 45.8896 | 10.2501
114 | 21 | 23.1324 | 126.935 | 9999 | 9999 | 45 | 50.0854 | 11.0447
114 | 22 | 20.0313 | 127.1408 | 9999 | 9999 | 45 | 46.7422 | 12.0803
114 | 23 | 9.0575 | 25.9347 | 9999 | 9999 | 45 | 38.734 | 13.2862
115 | 0 | 10.5042 | 96.7129 | 9999 | 9999 | 45 | 34.7062 | 14.7705
115 | 1 | 8.1333 | 70.5004 | 9999 | 9999 | 45 | 32.8918 | 16.0646
115 | 2 | 18.7257 | 219.8637 | 9999 | 9999 | 45 | 35.0056 | 17.2705
115 | 3 | 15.6104 | 78.2128 | 9999 | 9999 | 45 | 34.924 | 18.306
115 | 4 | 10.2827 | 196.3218 | 9999 | 9999 | 45 | 35.755 | 19.1006
115 | 5 | 24.2849 | 153.6279 | 9999 | 9999 | 45 | 64.0948 | 19.6001
115 | 6 | 17.0042 | 84.8879 | 9999 | 9999 | 45 | 71.6506 | 19.7705
115 | 7 | 12.1122 | 126.4245 | 9999 | 9999 | 45 | 66.5656 | 19.6001
115 | 8 | 16.5103 | 187.3099 | 9999 | 9999 | 45 | 65.0158 | 19.1006
115 | 9 | 19.5535 | 196.0905 | 9999 | 9999 | 45 | 60.6502 | 18.306
115 | 10 | 9.2961 | 47.8807 | 9999 | 9999 | 45 | 54.5776 | 17.2705
115 | 11 | 12.67 | 84.6125 | 9999 | 9999 | 45 | 47.6806 | 16.0646
115 | 12 | 21.7184 | 83.7208 | 9999 | 9999 | 45 | 47.8936 | 14.7705
115 | 13 | 15.8143 | 23.6192 | 9999 | 9999 | 45 | 46.4992 | 13.4764
115 | 14 | 17.2918 | 137.6387 | 9999 | 9999 | 45 | 50.6896 | 12.2705
115 | 15 | 15.3579 | 190.2381 | 9999 | 9999 | 45 | 47.8546 | 11.235
115 | 16 | 8.7463 | 93.2227 | 9999 | 9999 | 45 | 47.6524 | 10.4404
115 | 17 | 10.8177 | 166.7074 | 9999 | 9999 | 45 | 49.696 | 9.9409
115 | 18 | 15.5742 | 143.6786 | 9999 | 9999 | 45 | 52.7122 | 9.7705
115 | 19 | 11.5562 | 92.008 | 9999 | 9999 | 45 | 54.5464 | 9.9409
115 | 20 | 8.8496 | 43.9173 | 9999 | 9999 | 45 | 54.4168 | 10.4404
115 | 21 | 22.342 | 160.4114 | 9999 | 9999 | 45 | 57.9106 | 11.235
115 | 22 | 24.6803 | 190.1859 | 9999 | 9999 | 45 | 56.821 | 12.2705
115 | 23 | 21.4834 | 155.6002 | 9999 | 9999 | 45 | 35.4616 | 13.4764
116 | 0 | 22.5143 | 18.6651 | 9999 | 9999 | 45 | 33.5308 | 14.9593
116 | 1 | 12.1136 | 59.3277 | 9999 | 9999 | 45 | 34.3906 | 16.2534
116 | 2 | 24.3307 | 29.2434 | 9999 | 9999 | 45 | 33.4594 | 17.4593
116 | 3 | 11.3477 | 131.9292 | 9999 | 9999 | 45 | 34.3594 | 18.4949
116 | 4 | 24.1743 | 170.0779 | 9999 | 9999 | 45 | 41.599 | 19.2895
116 | 5 | 24.9119 | 37.6687 | 9999 | 9999 | 45 | 68.9416 | 19.789
116 | 6 | 20.0993 | 186.8593 | 9999 | 9999 | 45 | 75.0004 | 19.9593
116 | 7 | 24.6794 | 128.8793 | 9999 | 9999 | 45 | 59.0668 | 19.789
116 | 8 | 17.6822 | 156.4436 | 9999 | 9999 | 45 | 40.7128 | 19.2895
116 | 9 | 12.4122 | 214.1374 | 9999 | 9999 | 45 | 44.68 | 18.4949
116 | 10 | 15.4289 | 32.1546 | 9999 | 9999 | 45 | 50.0038 | 17.4593
116 | 11 | 18.0905 | 199.7509 | 9999 | 9999 | 45 | 48.4642 | 16.2534
116 | 12 | 9.2424 | 40.8511 | 9999 | 9999 | 45 | 42.8608 | 14.9593
116 | 13 | 18.5798 | 95.5566 | 9999 | 9999 | 45 | 46.444 | 13.6652
116 | 14 | 24.68 | 189.5449 | 9999 | 9999 | 45 | 36.2404 | 12.4593
116 | 15 | 11.2318 | 200.7821 | 9999 | 9999 | 45 | 36.8152 | 11.4238
116 | 16 | 21.4741 | 118.8062 | 9999 | 9999 | 45 | 33.7372 | 10.6292
116 | 17 | 23.4343 | 136.7915 | 9999 | 9999 | 45 | 42.799 | 10.1297
116 | 18 | 24.0429 | 160.1702 | 9999 | 9999 | 45 | 49.2886 | 9.9593
116 | 19 | 24.3223 | 185.7155 | 9999 | 9999 | 45 | 51.1006 | 10.1297
116 | 20 | 16.8648 | 39.9098 | 9999 | 9999 | 45 | 51.3616 | 10.6292
116 | 21 | 24.6142 | 181.0642 | 9999 | 9999 | 45 | 58.8088 | 11.4238
116 | 22 | 20.8743 | 113.6616 | 9999 | 9999 | 45 | 57.25 | 12.4593
116 | 23 | 10.7484 | 107.3778 | 9999 | 9999 | 45 | 36.2014 | 13.6652
117 | 0 | 16.1073 | 101.8994 | 9999 | 9999 | 45 | 33.4966 | 15.1467
117 | 1 | 20.2116 | 119.3884 | 9999 | 9999 | 45 | 34.18 | 16.4408
117 | 2 | 12.2048 | 208.7354 | 9999 | 9999 | 45 | 40.4248 | 17.6467
117 | 3 | 18.8905 | 127.3818 | 9999 | 9999 | 45 | 45.7114 | 18.6822
117 | 4 | 19.3322 | 210.4014 | 9999 | 9999 | 45 | 75.0946 | 19.4768
117 | 5 | 10.7659 | 51.9595 | 9999 | 9999 | 45 | 82.6546 | 19.9763
117 | 6 | 17.6065 | 163.4479 | 9999 | 9999 | 45 | 77.911 | 20.1467
117 | 7 | 21.1177 | 181.5091 | 9999 | 9999 | 45 | 62.563 | 19.9763
117 | 8 | 16.4812 | 154.2214 | 9999 | 9999 | 45 | 44.1922 | 19.4768
117 | 9 | 8.2058 | 139.4191 | 9999 | 9999 | 45 | 34.2892 | 18.6822
117 | 10 | 8.1537 | 130.7866 | 9999 | 9999 | 45 | 39.2842 | 17.6467
117 | 11 | 14.0695 | 191.4907 | 9999 | 9999 | 45 | 38.7262 | 16.4408
117 | 12 | 23.7453 | 183.4376 | 9999 | 9999 | 45 | 38.7448 | 15.1467
117 | 13 | 11.8875 | 40.0692 | 9999 | 9999 | 45 | 35.9902 | 13.8526
117 | 14 | 18.7842 | 188.9605 | 9999 | 9999 | 45 | 34.7362 | 12.6467
117 | 15 | 11.7753 | 99.8841 | 9999 | 9999 | 45 | 34.3744 | 11.6112
117 | 16 | 13.4684 | 67.0079 | 9999 | 9999 | 45 | 34.1446 | 10.8166
117 | 17 | 22.4167 | 193.3026 | 9999 | 9999 | 45 | 34.7848 | 10.3171
117 | 18 | 20.3906 | 103.5651 | 9999 | 9999 | 45 | 35.5822 | 10.1467
117 | 19 | 9.6218 | 180.7148 | 9999 | 9999 | 45 | 35.341 | 10.3171
117 | 20 | 15.2879 | 68.9977 | 9999 | 9999 | 45 | 39.055 | 10.8166
117 | 21 | 8.4959 | 15.8055 | 9999 | 9999 | 45 | 45.856 | 11.6112
117 | 22 | 16.1751 | 116.5691 | 9999 | 9999 | 45 | 50.896 | 12.6467
117 | 23 | 19.2614 | 35.5468 | 9999 | 9999 | 45 | 43.1662 | 13.8526
118 | 0 | 10.0145 | 169.6471 | 9999 | 9999 | 45 | 76.1512 | 15.3325
118 | 1 | 12.911 | 71.5954 | 9999 | 9999 | 45 | 55.507 | 16.6266
118 | 2 | 14.7632 | 105.9474 | 9999 | 9999 | 45 | 33.9412 | 17.8325
118 | 3 | 23.632 | 32.8419 | 9999 | 9999 | 45 | 28.2016 | 18.8681
118 | 4 | 24.8853 | 73.7651 | 9999 | 9999 | 45 | 29.0134 | 19.6627
118 | 5 | 8.7635 | 175.2055 | 9999 | 9999 | 45 | 47.1712 | 20.1622
118 | 6 | 20.9371 | 46.0755 | 9999 | 9999 | 45 | 59.9956 | 20.3325
118 | 7 | 14.3193 | 147.6677 | 9999 | 9999 | 45 | 47.6572 | 20.1622
118 | 8 | 14.6718 | 203.0723 | 9999 | 9999 | 45 | 35.1838 | 19.6627
118 | 9 | 20.8225 | 154.3665 | 9999 | 9999 | 45 | 28.9498 | 18.8681
118 | 10 | 23.6132 | 181.2594 | 9999 | 9999 | 45 | 33.9574 | 17.8325
118 | 11 | 24.1658 | 37.3392 | 9999 | 9999 | 45 | 33.7912 | 16.6266
118 | 12 | 17.8111 | 66.4 | 9999 | 9999 | 45 | 34.261 | 15.3325
118 | 13 | 14.0711 | 198.3805 | 9999 | 9999 | 45 | 33.0922 | 14.0384
118 | 14 | 21.3883 | 161.5967 | 9999 | 9999 | 45 | 26.6644 | 12.8325
118 | 15 | 12.267 | 146.1085 | 9999 | 9999 | 45 | 35.854 | 11.797
118 | 16 | 17.5893 | 151.0722 | 9999 | 9999 | 45 | 32.4334 | 11.0024
118 | 17 | 14.0958 | 99.9111 | 9999 | 9999 | 45 | 27.3874 | 10.5029
118 | 18 | 19.1627 | 24.1341 | 9999 | 9999 | 45 | 35.4934 | 10.3325
118 | 19 | 12.0868 | 175.8105 | 9999 | 9999 | 45 | 32.7754 | 10.5029
118 | 20 | 11.2571 | 154.1362 | 9999 | 9999 | 45 | 31.3462 | 11.0024
118 | 21 | 23.6101 | 111.9249 | 9999 | 9999 | 45 | 29.0134 | 11.797
118 | 22 | 9.7307 | 199.4507 | 9999 | 9999 | 45 | 37.3762 | 12.8325
118 | 23 | 16.6013 | 83.9127 | 9999 | 9999 | 45 | 29.296 | 14.0384
119 | 0 | 11.7545 | 75.336 | 9999 | 9999 | 45 | 27.5692 | 15.5168
119 | 1 | 8.6618 | 193.9232 | 9999 | 9999 | 45 | 28.1608 | 16.8109
119 | 2 | 8.6123 | 178.3825 | 9999 | 9999 | 45 | 26.5378 | 18.0168
119 | 3 | 10.9788 | 120.5709 | 9999 | 9999 | 45 | 28.0876 | 19.0523
119 | 4 | 22.7351 | 41.8006 | 9999 | 9999 | 45 | 47.8516 | 19.8469
119 | 5 | 12.8021 | 59.0897 | 9999 | 9999 | 45 | 58.6708 | 20.3464
119 | 6 | 24.1578 | 149.5267 | 9999 | 9999 | 45 | 61.2232 | 20.5168
119 | 7 | 17.8876 | 93.9335 | 9999 | 9999 | 45 | 59.5492 | 20.3464
119 | 8 | 15.4224 | 186.477 | 9999 | 9999 | 45 | 63.1036 | 19.8469
119 | 9 | 17.8615 | 209.7408 | 9999 | 9999 | 45 | 54.7324 | 19.0523
119 | 10 | 16.7839 | 180.1556 | 9999 | 9999 | 45 | 55.4806 | 18.0168
119 | 11 | 20.8992 | 92.3968 | 9999 | 9999 | 45 | 43.4248 | 16.8109
119 | 12 | 12.8024 | 176.6807 | 9999 | 9999 | 45 | 36.1438 | 15.5168
119 | 13 | 14.0019 | 87.0455 | 9999 | 9999 | 45 | 39.1276 | 14.2227
119 | 14 | 23.1996 | 49.2555 | 9999 | 9999 | 45 | 35.992 | 13.0168
119 | 15 | 24.0898 | 21.8456 | 9999 | 9999 | 45 | 35.9074 | 11.9813
119 | 16 | 23.1735 | 94.0719 | 9999 | 9999 | 45 | 34.096 | 11.1867
119 | 17 | 15.1306 | 200.2297 | 9999 | 9999 | 45 | 48.931 | 10.6872
119 | 18 | 21.2662 | 63.9923 | 9999 | 9999 | 45 | 54.391 | 10.5168
119 | 19 | 16.0977 | 57.3352 | 9999 | 9999 | 45 | 54.9922 | 10.6872
119 | 20 | 16.4582 | 213.8133 | 9999 | 9999 | 45 | 51.0076 | 11.1867
119 | 21 | 11.4796 | 20.1258 | 9999 | 9999 | 45 | 51.2206 | 11.9813
119 | 22 | 18.0492 | 176.0853 | 9999 | 9999 | 45 | 47.6194 | 13.0168
119 | 23 | 11.1643 | 80.8808 | 9999 | 9999 | 45 | 33.9214 | 14.2227
120 | 0 | 13.6366 | 22.685 | 9999 | 9999 | 45 | 35.2072 | 15.6994
120 | 1 | 22.5355 | 203.1495 | 9999 | 9999 | 45 | 35.0218 | 16.9935
120 | 2 | 11.5203 | 43.6267 | 9999 | 9999 | 45 | 35.7448 | 18.1994
120 | 3 | 9.2097 | 128.1148 | 9999 | 9999 | 45 | 35.4706 | 19.2349
120 | 4 | 9.1731 | 71.1811 | 9999 | 9999 | 45 | 36.3052 | 20.0295
120 | 5 | 23.9933 | 28.3645 | 9999 | 9999 | 45 | 54.0346 | 20.529
120 | 6 | 16.6176 | 25.2341 | 9999 | 9999 | 45 | 60.1744 | 20.6994
120 | 7 | 14.96 | 38.6891 | 9999 | 9999 | 45 | 53.971 | 20.529
120 | 8 | 21.7849 | 29.6302 | 9999 | 9999 | 45 | 46.8304 | 20.0295
120 | 9 | 22.209 | 170.9144 | 9999 | 9999 | 45 | 42.3718 | 19.2349
120 | 10 | 13.6472 | 114.5411 | 9999 | 9999 | 45 | 38.8978 | 18.1994
120 | 11 | 19.7915 | 85.2929 | 9999 | 9999 | 45 | 43.5202 | 16.9935
120 | 12 | 21.1091 | 100.7656 | 9999 | 9999 | 45 | 39.4102 | 15.6994
120 | 13 | 19.1291 | 205.4341 | 9999 | 9999 | 45 | 40.0318 | 14.4053
120 | 14 | 10.5771 | 201.7041 | 9999 | 9999 | 45 | 38.5726 | 13.1994
120 | 15 | 22.89 | 161.7137 | 9999 | 9999 | 45 | 36.3562 | 12.1639
120 | 16 | 17.1646 | 196.3599 | 9999 | 9999 | 45 | 36.3658 | 11.3693
120 | 17 | 12.802 | 80.5278 | 9999 | 9999 | 45 | 42.0556 | 10.8698
120 | 18 | 15.2289 | 93.1274 | 9999 | 9999 | 45 | 38.0692 | 10.6994
120 | 19 | 8.6387 | 140.811 | 9999 | 9999 | 45 | 45.1396 | 10.8698
120 | 20 | 10.1737 | 142.8433 | 9999 | 9999 | 45 | 49.99 | 11.3693
120 | 21 | 21.0143 | 113.7485 | 9999 | 9999 | 45 | 50.641 | 12.1639
120 | 22 | 8.0002 | 97.1349 | 9999 | 9999 | 45 | 38.9428 | 13.1994
120 | 23 | 15.0816 | 217.167 | 9999 | 9999 | 45 | 33.6406 | 14.4053
121 | 0 | 16.8827 | 183.3303 | 9999 | 9999 | 45 | 34.3858 | 15.8803
121 | 1 | 8.9288 | 104.1709 | 9999 | 9999 | 45 | 35.3992 | 17.1744
121 | 2 | 24.5423 | 164.095 | 9999 | 9999 | 45 | 36.076 | 18.3803
121 | 3 | 11.8441 | 70.2601 | 9999 | 9999 | 45 | 36.0166 | 19.4159
121 | 4 | 13.1714 | 35.5347 | 9999 | 9999 | 45 | 36.5746 | 20.2105
121 | 5 | 13.167 | 87.2484 | 9999 | 9999 | 45 | 44.9914 | 20.71
121 | 6 | 11.9171 | 97.6094 | 9999 | 9999 | 45 | 56.476 | 20.8803
121 | 7 | 8.0251 | 18.3901 | 9999 | 9999 | 45 | 54.0874 | 20.71
121 | 8 | 20.3989 | 182.0324 | 9999 | 9999 | 45 | 52.4482 | 20.2105
121 | 9 | 24.4364 | 88.6346 | 9999 | 9999 | 45 | 40.0372 | 19.4159
121 | 10 | 11.813 | 133.9857 | 9999 | 9999 | 45 | 51.679 | 18.3803
121 | 11 | 19.2718 | 30.1625 | 9999 | 9999 | 45 | 56.854 | 17.1744
121 | 12 | 20.6122 | 50.8743 | 9999 | 9999 | 45 | 51.7312 | 15.8803
121 | 13 | 22.4232 | 197.3872 | 9999 | 9999 | 45 | 42.895 | 14.5862
121 | 14 | 15.1847 | 139.7809 | 9999 | 9999 | 45 | 40.9486 | 13.3803
121 | 15 | 13.1498 | 209.8082 | 9999 | 9999 | 45 | 37.3936 | 12.3448
121 | 16 | 13.53 | 219.7438 | 9999 | 9999 | 45 | 41.83 | 11.5502
121 | 17 | 20.1146 | 91.2313 | 9999 | 9999 | 45 | 40.5412 | 11.0507
121 | 18 | 21.8853 | 76.2546 | 9999 | 9999 | 45 | 51.5494 | 10.8803
121 | 19 | 11.0874 | 190.963 | 9999 | 9999 | 45 | 55.567 | 11.0507
121 | 20 | 14.306 | 219.7153 | 9999 | 9999 | 45 | 51.1984 | 11.5502
121 | 21 | 23.333 | 144.0765 | 9999 | 9999 | 45 | 46.9522 | 12.3448
121 | 22 | 21.7138 | 178.0038 | 9999 | 9999 | 45 | 42.5752 | 13.3803
121 | 23 | 24.7426 | 175.2579 | 9999 | 9999 | 45 | 34.0552 | 14.5862
122 | 0 | 20.8222 | 87.8446 | 9999 | 9999 | 45 | 35.239 | 16.0595
122 | 1 | 14.6843 | 132.7254 | 9999 | 9999 | 45 | 35.5906 | 17.3536
122 | 2 | 18.0408 | 185.7767 | 9999 | 9999 | 45 | 33.751 | 18.5595
122 | 3 | 19.2372 | 156.0633 | 9999 | 9999 | 45 | 34.2016 | 19.5951
122 | 4 | 9.3337 | 19.3386 | 9999 | 9999 | 45 | 36.4714 | 20.3897
122 | 5 | 17.2564 | 84.0247 | 9999 | 9999 | 45 | 57.5464 | 20.8892
122 | 6 | 20.0585 | 44.6175 | 9999 | 9999 | 45 | 64.1992 | 21.0595
122 | 7 | 10.8445 | 62.7593 | 9999 | 9999 | 45 | 54.2092 | 20.8892
122 | 8 | 21.2707 | 200.6253 | 9999 | 9999 | 45 | 51.6412 | 20.3897
122 | 9 | 17.9241 | 22.5631 | 9999 | 9999 | 45 | 55.63 | 19.5951
122 | 10 | 24.1878 | 60.0591 | 9999 | 9999 | 45 | 45.6874 | 18.5595
122 | 11 | 8.7212 | 78.4617 | 9999 | 9999 | 45 | 41.335 | 17.3536
122 | 12 | 12.5105 | 141.4612 | 9999 | 9999 | 45 | 68.6944 | 16.0595
122 | 13 | 18.2264 | 124.4908 | 9999 | 9999 | 45 | 60.0004 | 14.7654
122 | 14 | 13.0415 | 59.7452 | 9999 | 9999 | 45 | 39.7636 | 13.5595
122 | 15 | 20.1452 | 48.6694 | 9999 | 9999 | 45 | 59.3896 | 12.524
122 | 16 | 20.9031 | 63.5436 | 9999 | 9999 | 45 | 71.6176 | 11.7294
122 | 17 | 9.7428 | 118.0186 | 9999 | 9999 | 45 | 60.1738 | 11.2299
122 | 18 | 16.7355 | 70.5914 | 9999 | 9999 | 45 | 56.8336 | 11.0595
122 | 19 | 16.6511 | 209.2585 | 9999 | 9999 | 45 | 56.6788 | 11.2299
122 | 20 | 14.2778 | 110.0924 | 9999 | 9999 | 45 | 60.8584 | 11.7294
122 | 21 | 23.8597 | 27.0532 | 9999 | 9999 | 45 | 55.891 | 12.524
122 | 22 | 22.0676 | 164.4996 | 9999 | 9999 | 45 | 54.418 | 13.5595
122 | 23 | 19.8526 | 82.4133 | 9999 | 9999 | 45 | 38.1166 | 14.7654
123 | 0 | 20.1436 | 148.9652 | 9999 | 9999 | 45 | 33.9592 | 16.2369
123 | 1 | 15.8492 | 72.3168 | 9999 | 9999 | 45 | 36.2014 | 17.531
123 | 2 | 23.6569 | 132.0025 | 9999 | 9999 | 45 | 36.2512 | 18.7369
123 | 3 | 19.8081 | 173.2913 | 9999 | 9999 | 45 | 35.8258 | 19.7725
123 | 4 | 20.3927 | 205.2418 | 9999 | 9999 | 45 | 42.385 | 20.5671
123 | 5 | 22.6487 | 68.5311 | 9999 | 9999 | 45 | 69.9508 | 21.0666
123 | 6 | 12.6592 | 83.6457 | 9999 | 9999 | 45 | 66.8416 | 21.2369
123 | 7 | 21.7202 | 110.1746 | 9999 | 9999 | 45 | 63.907 | 21.0666
123 | 8 | 11.3191 | 205.0708 | 9999 | 9999 | 45 | 59.5234 | 20.5671
123 | 9 | 13.8708 | 199.7843 | 9999 | 9999 | 45 | 56.2216 | 19.7725
123 | 10 | 13.7054 | 33.425 | 9999 | 9999 | 45 | 57.5536 | 18.7369
123 | 11 | 24.6349 | 42.0456 | 9999 | 9999 | 45 | 52.1926 | 17.531
123 | 12 | 22.5611 | 116.5794 | 9999 | 9999 | 45 | 53.1418 | 16.2369
123 | 13 | 19.9199 | 36.857 | 9999 | 9999 | 45 | 53.0884 | 14.9428
123 | 14 | 20.36 | 85.8441 | 9999 | 9999 | 45 | 51.412 | 13.7369
123 | 15 | 17.5552 | 45.419 | 9999 | 9999 | 45 | 50.2834 | 12.7014
123 | 16 | 24.1005 | 145.3883 | 9999 | 9999 | 45 | 50.0974 | 11.9068
123 | 17 | 16.4364 | 209.6466 | 9999 | 9999 | 45 | 49.8748 | 11.4073
123 | 18 | 14.4688 | 219.3304 | 9999 | 9999 | 45 | 54.1198 | 11.2369
123 | 19 | 10.7716 | 91.9244 | 9999 | 9999 | 45 | 59.0962 | 11.4073
123 | 20 | 21.3655 | 137.7976 | 9999 | 9999 | 45 | 66.1588 | 11.9068
123 | 21 | 20.4855 | 190.5349 | 9999 | 9999 | 45 | 66.9376 | 12.7014
123 | 22 | 14.534 | 39.0797 | 9999 | 9999 | 45 | 56.197 | 13.7369
123 | 23 | 8.4283 | 156.3607 | 9999 | 9999 | 45 | 36.4972 | 14.9428
124 | 0 | 22.263 | 98.813 | 9999 | 9999 | 45 | 34.9384 | 16.4125
124 | 1 | 8.1941 | 57.26 | 9999 | 9999 | 45 | 33.8752 | 17.7066
124 | 2 | 19.9629 | 97.5645 | 9999 | 9999 | 45 | 39.4972 | 18.9125
124 | 3 | 24.4944 | 30.5719 | 9999 | 9999 | 45 | 49.5934 | 19.948
124 | 4 | 15.4402 | 157.5585 | 9999 | 9999 | 45 | 88.1422 | 20.7426
124 | 5 | 11.9945 | 66.8122 | 9999 | 9999 | 45 | 92.3326 | 21.2421
124 | 6 | 19.9828 | 78.8382 | 9999 | 9999 | 45 | 74.4748 | 21.4125
124 | 7 | 21.8912 | 39.8217 | 9999 | 9999 | 45 | 65.9974 | 21.2421
124 | 8 | 17.2893 | 192.2551 | 9999 | 9999 | 45 | 64.1008 | 20.7426
124 | 9 | 24.4396 | 116.1561 | 9999 | 9999 | 45 | 49.8148 | 19.948
124 | 10 | 8.8784 | 132.2901 | 9999 | 9999 | 45 | 47.5828 | 18.9125
124 | 11 | 16.5815 | 131.7337 | 9999 | 9999 | 45 | 50.9056 | 17.7066
124 | 12 | 20.2137 | 99.1511 | 9999 | 9999 | 45 | 52.2148 | 16.4125
124 | 13 | 22.6649 | 54.4686 | 9999 | 9999 | 45 | 56.0068 | 15.1184
124 | 14 | 11.0473 | 167.7522 | 9999 | 9999 | 45 | 71.656 | 13.9125
124 | 15 | 21.6001 | 41.0465 | 9999 | 9999 | 45 | 65.8354 | 12.8769
124 | 16 | 17.396 | 36.2941 | 9999 | 9999 | 45 | 65.4196 | 12.0823
124 | 17 | 14.7414 | 160.5797 | 9999 | 9999 | 45 | 67.3744 | 11.5828
124 | 18 | 10.2392 | 57.8116 | 9999 | 9999 | 45 | 60.6136 | 11.4125
124 | 19 | 22.71 | 77.8884 | 9999 | 9999 | 45 | 65.0014 | 11.5828
124 | 20 | 10.6736 | 112.4216 | 9999 | 9999 | 45 | 63.3484 | 12.0823
124 | 21 | 13.2664 | 107.117 | 9999 | 9999 | 45 | 69.9724 | 12.8769
124 | 22 | 12.9308 | 160.2587 | 9999 | 9999 | 45 | 63.6526 | 13.9125
124 | 23 | 22.814 | 142.8035 | 9999 | 9999 | 45 | 48.7396 | 15.1184
125 | 0 | 19.436 | 147.1012 | 9999 | 9999 | 45 | 82.0156 | 16.5861
125 | 1 | 21.5436 | 161.3811 | 9999 | 9999 | 45 | 62.9092 | 17.8802
125 | 2 | 12.258 | 74.9856 | 9999 | 9999 | 45 | 37.6762 | 19.0861
125 | 3 | 18.6229 | 81.0783 | 9999 | 9999 | 45 | 34.2814 | 20.1216
125 | 4 | 17.7197 | 104.7895 | 9999 | 9999 | 45 | 83.2108 | 20.9162
125 | 5 | 22.1581 | 78.0297 | 9999 | 9999 | 45 | 97.3102 | 21.4157
125 | 6 | 23.4035 | 216.9123 | 9999 | 9999 | 45 | 83.1394 | 21.5861
125 | 7 | 8.2067 | 181.8806 | 9999 | 9999 | 45 | 66.7798 | 21.4157
125 | 8 | 19.4583 | 48.7542 | 9999 | 9999 | 45 | 54.1924 | 20.9162
125 | 9 | 8.8812 | 16.1468 | 9999 | 9999 | 45 | 51.9472 | 20.1216
125 | 10 | 17.3306 | 23.7706 | 9999 | 9999 | 45 | 56.3524 | 19.0861
125 | 11 | 12.8898 | 65.033 | 9999 | 9999 | 45 | 58.618 | 17.8802
125 | 12 | 13.2152 | 38.4297 | 9999 | 9999 | 45 | 69.1912 | 16.5861
125 | 13 | 14.0003 | 124.3343 | 9999 | 9999 | 45 | 66.5356 | 15.292
125 | 14 | 18.562 | 190.889 | 9999 | 9999 | 45 | 55.6888 | 14.0861
125 | 15 | 13.6788 | 166.0338 | 9999 | 9999 | 45 | 64.4248 | 13.0506
125 | 16 | 20.4559 | 59.1999 | 9999 | 9999 | 45 | 64.3102 | 12.256
125 | 17 | 14.877 | 96.8563 | 9999 | 9999 | 45 | 80.278 | 11.7565
125 | 18 | 9.162 | 119.1183 | 9999 | 9999 | 45 | 79.1974 | 11.5861
125 | 19 | 21.3239 | 181.0922 | 9999 | 9999 | 45 | 63.757 | 11.7565
125 | 20 | 12.8579 | 187.0199 | 9999 | 9999 | 45 | 71.596 | 12.256
125 | 21 | 15.357 | 201.4923 | 9999 | 9999 | 45 | 75.7444 | 13.0506
125 | 22 | 19.6525 | 119.3953 | 9999 | 9999 | 45 | 61.3414 | 14.0861
125 | 23 | 13.6518 | 157.3263 | 9999 | 9999 | 45 | 37.7566 | 15.292
126 | 0 | 8.962 | 37.9191 | 9999 | 9999 | 45 | 37.2952 | 16.7578
126 | 1 | 14.3567 | 130.8842 | 9999 | 9999 | 45 | 47.0014 | 18.0519
126 | 2 | 24.0556 | 65.9818 | 9999 | 9999 | 45 | 60.0652 | 19.2578
126 | 3 | 18.9095 | 103.502 | 9999 | 9999 | 45 | 63.091 | 20.2933
126 | 4 | 19.4151 | 144.9804 | 9999 | 9999 | 45 | 73.066 | 21.0879
126 | 5 | 18.7488 | 67.6821 | 9999 | 9999 | 45 | 83.9476 | 21.5874
126 | 6 | 11.3829 | 25.6979 | 9999 | 9999 | 45 | 80.4226 | 21.7578
126 | 7 | 15.1117 | 17.0979 | 9999 | 9999 | 45 | 72.7138 | 21.5874
126 | 8 | 20.766 | 19.5427 | 9999 | 9999 | 45 | 63.9922 | 21.0879
126 | 9 | 9.7233 | 16.7117 | 9999 | 9999 | 45 | 54.6814 | 20.2933
126 | 10 | 12.7235 | 37.6228 | 9999 | 9999 | 45 | 52.7236 | 19.2578
126 | 11 | 12.6974 | 64.0952 | 9999 | 9999 | 45 | 47.5012 | 18.0519
126 | 12 | 15.3443 | 60.3504 | 9999 | 9999 | 45 | 49.7572 | 16.7578
126 | 13 | 24.6663 | 217.2933 | 9999 | 9999 | 45 | 49.0558 | 15.4637
126 | 14 | 9.1475 | 77.7313 | 9999 | 9999 | 45 | 45.9106 | 14.2578
126 | 15 | 16.8179 | 41.1213 | 9999 | 9999 | 45 | 41.206 | 13.2223
126 | 16 | 11.0492 | 126.8403 | 9999 | 9999 | 45 | 42.001 | 12.4277
126 | 17 | 24.5015 | 190.8813 | 9999 | 9999 | 45 | 43.4482 | 11.9282
126 | 18 | 9.9262 | 154.0024 | 9999 | 9999 | 45 | 52.5208 | 11.7578
126 | 19 | 14.8612 | 75.6968 | 9999 | 9999 | 45 | 53.8402 | 11.9282
126 | 20 | 20.544 | 130.1313 | 9999 | 9999 | 45 | 54.4402 | 12.4277
126 | 21 | 19.9774 | 161.5455 | 9999 | 9999 | 45 | 65.0416 | 13.2223
126 | 22 | 15.1864 | 164.2614 | 9999 | 9999 | 45 | 55.4278 | 14.2578
126 | 23 | 13.8909 | 151.6404 | 9999 | 9999 | 45 | 38.2624 | 15.4637
127 | 0 | 14.7594 | 193.5161 | 9999 | 9999 | 45 | 36.46 | 16.9275
127 | 1 | 12.4927 | 193.3716 | 9999 | 9999 | 45 | 34.243 | 18.2216
127 | 2 | 11.4907 | 133.682 | 9999 | 9999 | 45 | 40.5022 | 19.4275
127 | 3 | 16.2117 | 103.1206 | 9999 | 9999 | 45 | 51.8776 | 20.463
127 | 4 | 12.5651 | 146.5219 | 9999 | 9999 | 45 | 75.1408 | 21.2576
127 | 5 | 12.8868 | 182.7335 | 9999 | 9999 | 45 | 81.2536 | 21.7571
127 | 6 | 19.1649 | 16.1587 | 9999 | 9999 | 45 | 74.5876 | 21.9275
127 | 7 | 24.4651 | 218.3594 | 9999 | 9999 | 45 | 72.6718 | 21.7571
127 | 8 | 18.2618 | 52.4932 | 9999 | 9999 | 45 | 73.7248 | 21.2576
127 | 9 | 9.3087 | 111.401 | 9999 | 9999 | 45 | 64.3912 | 20.463
127 | 10 | 9.2849 | 193.7661 | 9999 | 9999 | 45 | 62.2372 | 19.4275
127 | 11 | 24.1742 | 61.1333 | 9999 | 9999 | 45 | 65.1562 | 18.2216
127 | 12 | 13.0539 | 112.743 | 9999 | 9999 | 45 | 64.1956 | 16.9275
127 | 13 | 9.5651 | 42.1793 | 9999 | 9999 | 45 | 57.748 | 15.6334
127 | 14 | 18.1838 | 95.9906 | 9999 | 9999 | 45 | 41.755 | 14.4275
127 | 15 | 18.602 | 51.3128 | 9999 | 9999 | 45 | 50.4412 | 13.392
127 | 16 | 19.0246 | 89.5437 | 9999 | 9999 | 45 | 47.8864 | 12.5974
127 | 17 | 12.5458 | 91.5602 | 9999 | 9999 | 45 | 51.6616 | 12.0979
127 | 18 | 8.2569 | 218.6 | 9999 | 9999 | 45 | 49.5766 | 11.9275
127 | 19 | 24.4053 | 218.9367 | 9999 | 9999 | 45 | 53.386 | 12.0979
127 | 20 | 12.2652 | 38.5312 | 9999 | 9999 | 45 | 57.8782 | 12.5974
127 | 21 | 19.4924 | 163.8236 | 9999 | 9999 | 45 | 63.5896 | 13.392
127 | 22 | 20.0127 | 25.6078 | 9999 | 9999 | 45 | 60.0748 | 14.4275
127 | 23 | 18.3701 | 21.1894 | 9999 | 9999 | 45 | 36.7936 | 15.6334
128 | 0 | 13.3194 | 36.5934 | 9999 | 9999 | 45 | 34.1272 | 17.0951
128 | 1 | 12.6086 | 212.9246 | 9999 | 9999 | 45 | 34.6912 | 18.3892
128 | 2 | 18.1604 | 207.877 | 9999 | 9999 | 45 | 38.8384 | 19.5951
128 | 3 | 22.7236 | 54.7552 | 9999 | 9999 | 45 | 35.0272 | 20.6307
128 | 4 | 24.0945 | 48.1428 | 9999 | 9999 | 45 | 75.3352 | 21.4253
128 | 5 | 9.8004 | 64.3097 | 9999 | 9999 | 45 | 86.0464 | 21.9248
128 | 6 | 10.6321 | 120.6871 | 9999 | 9999 | 45 | 78.43 | 22.0951
128 | 7 | 24.0605 | 131.7894 | 9999 | 9999 | 45 | 62.7136 | 21.9248
128 | 8 | 20.5211 | 60.4267 | 9999 | 9999 | 45 | 44.4376 | 21.4253
128 | 9 | 23.0109 | 170.1077 | 9999 | 9999 | 45 | 40.3744 | 20.6307
128 | 10 | 11.4448 | 78.4584 | 9999 | 9999 | 45 | 42.6196 | 19.5951
128 | 11 | 17.989 | 204.0369 | 9999 | 9999 | 45 | 40.7044 | 18.3892
128 | 12 | 19.9194 | 149.6282 | 9999 | 9999 | 45 | 39.8998 | 17.0951
128 | 13 | 19.5619 | 104.452 | 9999 | 9999 | 45 | 37.0864 | 15.801
128 | 14 | 14.9386 | 176.932 | 9999 | 9999 | 45 | 38.4442 | 14.5951
128 | 15 | 8.2617 | 182.6725 | 9999 | 9999 | 45 | 35.764 | 13.5596
128 | 16 | 17.9097 | 74.5487 | 9999 | 9999 | 45 | 31.1314 | 12.765
128 | 17 | 12.3027 | 84.6415 | 9999 | 9999 | 45 | 32.0752 | 12.2655
128 | 18 | 15.6543 | 206.8708 | 9999 | 9999 | 45 | 37.0486 | 12.0951
128 | 19 | 24.2789 | 48.7719 | 9999 | 9999 | 45 | 36.7828 | 12.2655
128 | 20 | 14.7836 | 23.6408 | 9999 | 9999 | 45 | 41.1226 | 12.765
128 | 21 | 22.2766 | 108.0813 | 9999 | 9999 | 45 | 46.4398 | 13.5596
128 | 22 | 11.2052 | 179.248 | 9999 | 9999 | 45 | 48.841 | 14.5951
128 | 23 | 19.4318 | 173.192 | 9999 | 9999 | 45 | 36.3118 | 15.801
129 | 0 | 24.6091 | 203.5038 | 9999 | 9999 | 45 | 34.8886 | 17.2607
129 | 1 | 9.7322 | 124.3061 | 9999 | 9999 | 45 | 34.6 | 18.5548
129 | 2 | 8.1414 | 35.5133 | 9999 | 9999 | 45 | 35.0854 | 19.7607
129 | 3 | 15.3709 | 135.6812 | 9999 | 9999 | 45 | 35.0872 | 20.7962
129 | 4 | 9.5746 | 174.5711 | 9999 | 9999 | 45 | 38.53 | 21.5908
129 | 5 | 20.7225 | 34.1323 | 9999 | 9999 | 45 | 50.8372 | 22.0903
129 | 6 | 23.5473 | 50.3948 | 9999 | 9999 | 45 | 68.4466 | 22.2607
129 | 7 | 15.3784 | 17.5196 | 9999 | 9999 | 45 | 50.8888 | 22.0903
129 | 8 | 12.3981 | 136.6988 | 9999 | 9999 | 45 | 35.6446 | 21.5908
129 | 9 | 15.3849 | 196.7806 | 9999 | 9999 | 45 | 33.742 | 20.7962
129 | 10 | 20.2986 | 152.486 | 9999 | 9999 | 45 | 36.7408 | 19.7607
129 | 11 | 8.1539 | 216.3182 | 9999 | 9999 | 45 | 42.1354 | 18.5548
129 | 12 | 18.0207 | 27.9219 | 9999 | 9999 | 45 | 40.4518 | 17.2607
129 | 13 | 18.426 | 200.1152 | 9999 | 9999 | 45 | 36.8782 | 15.9666
129 | 14 | 18.8407 | 181.884 | 9999 | 9999 | 45 | 37.09 | 14.7607
129 | 15 | 12.1144 | 79.4195 | 9999 | 9999 | 45 | 27.481 | 13.7251
129 | 16 | 20.1389 | 214.5729 | 9999 | 9999 | 45 | 32.9416 | 12.9305
129 | 17 | 9.5537 | 74.0272 | 9999 | 9999 | 45 | 35.05 | 12.431
129 | 18 | 11.3876 | 197.3075 | 9999 | 9999 | 45 | 28.8178 | 12.2607
129 | 19 | 22.917 | 195.5535 | 9999 | 9999 | 45 | 27.0538 | 12.431
129 | 20 | 20.5583 | 170.3198 | 9999 | 9999 | 45 | 28.0282 | 12.9305
129 | 21 | 8.2337 | 130.5114 | 9999 | 9999 | 45 | 34.1074 | 13.7251
129 | 22 | 12.2224 | 39.6006 | 9999 | 9999 | 45 | 38.047 | 14.7607
129 | 23 | 11.6449 | 124.0542 | 9999 | 9999 | 45 | 30.5014 | 15.9666
130 | 0 | 12.6037 | 88.1432 | 9999 | 9999 | 45 | 26.2966 | 17.4241
130 | 1 | 12.2085 | 177.4045 | 9999 | 9999 | 45 | 26.2228 | 18.7182
130 | 2 | 9.0629 | 170.4165 | 9999 | 9999 | 45 | 26.8276 | 19.9241
130 | 3 | 15.802 | 201.6756 | 9999 | 9999 | 45 | 26.0176 | 20.9596
130 | 4 | 20.4565 | 18.0402 | 9999 | 9999 | 45 | 27.1228 | 21.7542
130 | 5 | 18.3144 | 180.8662 | 9999 | 9999 | 45 | 38.4856 | 22.2537
130 | 6 | 19.4388 | 207.3847 | 9999 | 9999 | 45 | 50.0686 | 22.4241
130 | 7 | 9.3795 | 176.8066 | 9999 | 9999 | 45 | 47.0578 | 22.2537
130 | 8 | 24.1753 | 41.6899 | 9999 | 9999 | 45 | 43.6846 | 21.7542
130 | 9 | 22.2544 | 31.6622 | 9999 | 9999 | 45 | 38.5354 | 20.9596
130 | 10 | 21.6865 | 19.2733 | 9999 | 9999 | 45 | 35.7376 | 19.9241
130 | 11 | 21.9907 | 143.8928 | 9999 | 9999 | 45 | 29.4166 | 18.7182
130 | 12 | 23.8561 | 144.0829 | 9999 | 9999 | 45 | 35.2036 | 17.4241
130 | 13 | 17.2523 | 217.3173 | 9999 | 9999 | 45 | 33.2476 | 16.13
130 | 14 | 11.4048 | 96.5989 | 9999 | 9999 | 45 | 28.5046 | 14.9241
130 | 15 | 18.4853 | 83.0408 | 9999 | 9999 | 45 | 28.27 | 13.8885
130 | 16 | 20.629 | 143.0071 | 9999 | 9999 | 45 | 29.0368 | 13.0939
130 | 17 | 20.5446 | 184.2498 | 9999 | 9999 | 45 | 28.933 | 12.5944
130 | 18 | 16.8646 | 207.0387 | 9999 | 9999 | 45 | 36.415 | 12.4241
130 | 19 | 9.1638 | 179.6405 | 9999 | 9999 | 45 | 42.8248 | 12.5944
130 | 20 | 14.3089 | 102.4682 | 9999 | 9999 | 45 | 41.9248 | 13.0939
130 | 21 | 23.653 | 145.1574 | 9999 | 9999 | 45 | 32.0134 | 13.8885
130 | 22 | 17.9356 | 190.5414 | 9999 | 9999 | 45 | 31.5556 | 14.9241
130 | 23 | 17.1516 | 115.575 | 9999 | 9999 | 45 | 27.1456 | 16.13
131 | 0 | 12.5705 | 59.4208 | 9999 | 9999 | 45 | 25.6126 | 17.5852
131 | 1 | 14.2636 | 49.7933 | 9999 | 9999 | 45 | 26.9512 | 18.8793
131 | 2 | 23.2209 | 15.0323 | 9999 | 9999 | 45 | 27.724 | 20.0852
131 | 3 | 19.3299 | 162.2388 | 9999 | 9999 | 45 | 26.9038 | 21.1208
131 | 4 | 21.3856 | 37.7749 | 9999 | 9999 | 45 | 29.362 | 21.9154
131 | 5 | 15.7239 | 64.987 | 9999 | 9999 | 45 | 53.2996 | 22.4149
131 | 6 | 18.7142 | 76.0646 | 9999 | 9999 | 45 | 68.4058 | 22.5852
131 | 7 | 12.2225 | 129.8779 | 9999 | 9999 | 45 | 75.3814 | 22.4149
131 | 8 | 19.9928 | 96.5812 | 9999 | 9999 | 45 | 80.4988 | 21.9154
131 | 9 | 15.2692 | 153.3082 | 9999 | 9999 | 45 | 72.3592 | 21.1208
131 | 10 | 15.5233 | 26.4059 | 9999 | 9999 | 45 | 66.6298 | 20.0852
131 | 11 | 19.0385 | 40.4075 | 9999 | 9999 | 45 | 69.6394 | 18.8793
131 | 12 | 23.9168 | 117.3384 | 9999 | 9999 | 45 | 72.2764 | 17.5852
131 | 13 | 9.0881 | 84.0778 | 9999 | 9999 | 45 | 70.9102 | 16.2911
131 | 14 | 22.0206 | 75.6417 | 9999 | 9999 | 45 | 74.8822 | 15.0852
131 | 15 | 12.9705 | 28.7408 | 9999 | 9999 | 45 | 74.5018 | 14.0497
131 | 16 | 15.5466 | 198.6224 | 9999 | 9999 | 45 | 80.026 | 13.2551
131 | 17 | 8.3725 | 156.8228 | 9999 | 9999 | 45 | 81.0862 | 12.7556
131 | 18 | 13.1178 | 39.9317 | 9999 | 9999 | 45 | 80.3236 | 12.5852
131 | 19 | 16.5447 | 28.3344 | 9999 | 9999 | 45 | 71.887 | 12.7556
131 | 20 | 8.955 | 214.8489 | 9999 | 9999 | 45 | 77.7898 | 13.2551
131 | 21 | 16.3486 | 154.6404 | 9999 | 9999 | 45 | 80.3782 | 14.0497
131 | 22 | 23.7609 | 100.5785 | 9999 | 9999 | 45 | 67.1458 | 15.0852
131 | 23 | 9.7917 | 158.8549 | 9999 | 9999 | 45 | 50.0446 | 16.2911
132 | 0 | 20.9955 | 170.048 | 9999 | 9999 | 45 | 76.8466 | 17.7442
132 | 1 | 14.9644 | 174.8923 | 9999 | 9999 | 45 | 69.9538 | 19.0383
132 | 2 | 19.138 | 112.9648 | 9999 | 9999 | 45 | 49 | 20.2442
132 | 3 | 12.424 | 103.126 | 9999 | 9999 | 45 | 53.914 | 21.2797
132 | 4 | 10.7114 | 17.2608 | 9999 | 9999 | 45 | 88.6594 | 22.0743
132 | 5 | 10.7279 | 204.9442 | 9999 | 9999 | 45 | 100.1968 | 22.5738
132 | 6 | 9.1984 | 138.6781 | 9999 | 9999 | 45 | 88.9846 | 22.7442
132 | 7 | 11.156 | 56.6466 | 9999 | 9999 | 45 | 73.144 | 22.5738
132 | 8 | 19.2917 | 203.5187 | 9999 | 9999 | 45 | 64.2988 | 22.0743
132 | 9 | 22.9887 | 202.561 | 9999 | 9999 | 45 | 61.3258 | 21.2797
132 | 10 | 21.8401 | 217.7828 | 9999 | 9999 | 45 | 57.6874 | 20.2442
132 | 11 | 19.6473 | 194.1816 | 9999 | 9999 | 45 | 53.3722 | 19.0383
132 | 12 | 9.8773 | 219.5458 | 9999 | 9999 | 45 | 62.5498 | 17.7442
132 | 13 | 12.9162 | 65.1607 | 9999 | 9999 | 45 | 60.76 | 16.4501
132 | 14 | 13.2667 | 187.6612 | 9999 | 9999 | 45 | 56.5708 | 15.2442
132 | 15 | 12.2493 | 183.7208 | 9999 | 9999 | 45 | 58.819 | 14.2086
132 | 16 | 16.7551 | 62.3428 | 9999 | 9999 | 45 | 59.2726 | 13.4141
132 | 17 | 17.1044 | 35.1797 | 9999 | 9999 | 45 | 57.616 | 12.9145
132 | 18 | 14.0671 | 215.7812 | 9999 | 9999 | 45 | 58.162 | 12.7442
132 | 19 | 14.0144 | 75.685 | 9999 | 9999 | 45 | 65.5498 | 12.9145
132 | 20 | 22.0854 | 193.5328 | 9999 | 9999 | 45 | 65.9074 | 13.4141
132 | 21 | 21.418 | 15.8461 | 9999 | 9999 | 45 | 64.9252 | 14.2086
132 | 22 | 13.2325 | 19.3101 | 9999 | 9999 | 45 | 58.1008 | 15.2442
132 | 23 | 23.5344 | 110.5036 | 9999 | 9999 | 45 | 35.5864 | 16.4501
133 | 0 | 24.1979 | 63.9365 | 9999 | 9999 | 45 | 33.5266 | 17.9008
133 | 1 | 13.5546 | 156.4175 | 9999 | 9999 | 45 | 34.1128 | 19.1949
133 | 2 | 14.0252 | 130.9407 | 9999 | 9999 | 45 | 47.6668 | 20.4008
133 | 3 | 16.5958 | 30.8846 | 9999 | 9999 | 45 | 61.7806 | 21.4364
133 | 4 | 23.9991 | 48.3388 | 9999 | 9999 | 45 | 80.7502 | 22.2309
133 | 5 | 22.8974 | 94.5501 | 9999 | 9999 | 45 | 90.715 | 22.7304
133 | 6 | 9.7437 | 53.0488 | 9999 | 9999 | 45 | 78.8818 | 22.9008
133 | 7 | 14.6764 | 177.4056 | 9999 | 9999 | 45 | 78.0862 | 22.7304
133 | 8 | 17.4073 | 100.2944 | 9999 | 9999 | 45 | 73.9966 | 22.2309
133 | 9 | 16.5533 | 34.1535 | 9999 | 9999 | 45 | 66.9742 | 21.4364
133 | 10 | 11.2957 | 114.2903 | 9999 | 9999 | 45 | 54.5878 | 20.4008
133 | 11 | 22.5999 | 33.6218 | 9999 | 9999 | 45 | 55.3948 | 19.1949
133 | 12 | 19.508 | 41.4321 | 9999 | 9999 | 45 | 53.4472 | 17.9008
133 | 13 | 22.2444 | 64.12 | 9999 | 9999 | 45 | 48.7576 | 16.6067
133 | 14 | 22.599 | 191.2032 | 9999 | 9999 | 45 | 45.9244 | 15.4008
133 | 15 | 20.722 | 204.5456 | 9999 | 9999 | 45 | 49.4644 | 14.3653
133 | 16 | 15.4666 | 184.3828 | 9999 | 9999 | 45 | 50.4694 | 13.5707
133 | 17 | 18.3793 | 83.4858 | 9999 | 9999 | 45 | 51.9172 | 13.0712
133 | 18 | 10.7262 | 70.8515 | 9999 | 9999 | 45 | 53.6764 | 12.9008
133 | 19 | 19.452 | 127.5769 | 9999 | 9999 | 45 | 55.2052 | 13.0712
133 | 20 | 11.0473 | 162.9799 | 9999 | 9999 | 45 | 67.5874 | 13.5707
133 | 21 | 19.7971 | 218.6414 | 9999 | 9999 | 45 | 75.8602 | 14.3653
133 | 22 | 11.9032 | 41.972 | 9999 | 9999 | 45 | 58.5028 | 15.4008
133 | 23 | 9.9984 | 25.1049 | 9999 | 9999 | 45 | 36.7108 | 16.6067
134 | 0 | 10.8098 | 157.343 | 9999 | 9999 | 45 | 34.555 | 18.0551
134 | 1 | 8.0339 | 185.6063 | 9999 | 9999 | 45 | 34.7686 | 19.3492
134 | 2 | 20.2186 | 188.5015 | 9999 | 9999 | 45 | 41.9476 | 20.5551
134 | 3 | 20.4508 | 154.085 | 9999 | 9999 | 45 | 57.5926 | 21.5907
134 | 4 | 16.7539 | 210.5732 | 9999 | 9999 | 45 | 75.8158 | 22.3852
134 | 5 | 10.7432 | 119.756 | 9999 | 9999 | 45 | 77.728 | 22.8847
134 | 6 | 9.4204 | 202.332 | 9999 | 9999 | 45 | 79.1686 | 23.0551
134 | 7 | 8.3252 | 213.4015 | 9999 | 9999 | 45 | 73.8874 | 22.8847
134 | 8 | 10.8177 | 188.6673 | 9999 | 9999 | 45 | 64.9888 | 22.3852
134 | 9 | 23.1445 | 78.5005 | 9999 | 9999 | 45 | 54.5986 | 21.5907
134 | 10 | 12.1061 | 55.2242 | 9999 | 9999 | 45 | 56.5048 | 20.5551
134 | 11 | 14.0226 | 127.3646 | 9999 | 9999 | 45 | 57.2026 | 19.3492
134 | 12 | 9.7909 | 107.868 | 9999 | 9999 | 45 | 53.3872 | 18.0551
134 | 13 | 11.7801 | 194.9405 | 9999 | 9999 | 45 | 53.0332 | 16.761
134 | 14 | 16.8268 | 35.5065 | 9999 | 9999 | 45 | 50.0158 | 15.5551
134 | 15 | 18.3318 | 67.8367 | 9999 | 9999 | 45 | 51.904 | 14.5196
134 | 16 | 12.171 | 169.1188 | 9999 | 9999 | 45 | 45.9406 | 13.725
134 | 17 | 8.9814 | 34.4723 | 9999 | 9999 | 45 | 51.346 | 13.2255
134 | 18 | 14.6476 | 80.7567 | 9999 | 9999 | 45 | 54.91 | 13.0551
134 | 19 | 11.9815 | 94.3669 | 9999 | 9999 | 45 | 56.1724 | 13.2255
134 | 20 | 11.7324 | 142.6317 | 9999 | 9999 | 45 | 66.376 | 13.725
134 | 21 | 24.3177 | 47.4172 | 9999 | 9999 | 45 | 69.079 | 14.5196
134 | 22 | 18.4771 | 191.4239 | 9999 | 9999 | 45 | 62.8474 | 15.5551
134 | 23 | 17.4669 | 106.7462 | 9999 | 9999 | 45 | 37.1614 | 16.761
135 | 0 | 15.0682 | 202.9895 | 9999 | 9999 | 45 | 35.8972 | 18.207
135 | 1 | 15.2921 | 110.9133 | 9999 | 9999 | 45 | 33.4942 | 19.5011
135 | 2 | 17.1954 | 71.3833 | 9999 | 9999 | 45 | 56.3908 | 20.707
135 | 3 | 19.8393 | 44.0749 | 9999 | 9999 | 45 | 77.6368 | 21.7426
135 | 4 | 19.9365 | 15.7677 | 9999 | 9999 | 45 | 100.4962 | 22.5372
135 | 5 | 10.9188 | 124.0923 | 9999 | 9999 | 45 | 98.6296 | 23.0367
135 | 6 | 16.5019 | 36.9671 | 9999 | 9999 | 45 | 84.331 | 23.207
135 | 7 | 15.0033 | 95.3042 | 9999 | 9999 | 45 | 59.2366 | 23.0367
135 | 8 | 22.799 | 135.8007 | 9999 | 9999 | 45 | 41.68 | 22.5372
135 | 9 | 18.7341 | 71.5156 | 9999 | 9999 | 45 | 50.3326 | 21.7426
135 | 10 | 17.0526 | 50.921 | 9999 | 9999 | 45 | 49.1374 | 20.707
135 | 11 | 9.9617 | 173.8179 | 9999 | 9999 | 45 | 44.5186 | 19.5011
135 | 12 | 18.2958 | 209.0922 | 9999 | 9999 | 45 | 51.8746 | 18.207
135 | 13 | 9.9925 | 35.5903 | 9999 | 9999 | 45 | 50.0686 | 16.9129
135 | 14 | 13.7325 | 46.896 | 9999 | 9999 | 45 | 43.4512 | 15.707
135 | 15 | 10.4283 | 211.8026 | 9999 | 9999 | 45 | 39.9814 | 14.6715
135 | 16 | 19.7653 | 22.7458 | 9999 | 9999 | 45 | 46.4722 | 13.8769
135 | 17 | 11.5063 | 215.4146 | 9999 | 9999 | 45 | 49.525 | 13.3774
135 | 18 | 14.6616 | 15.9521 | 9999 | 9999 | 45 | 51.7198 | 13.207
135 | 19 | 23.2265 | 194.1021 | 9999 | 9999 | 45 | 55.0636 | 13.3774
135 | 20 | 11.4734 | 78.0017 | 9999 | 9999 | 45 | 55.675 | 13.8769
135 | 21 | 16.6327 | 207.4107 | 9999 | 9999 | 45 | 65.233 | 14.6715
135 | 22 | 15.1276 | 79.9738 | 9999 | 9999 | 45 | 55.1686 | 15.707
135 | 23 | 8.3081 | 149.1328 | 9999 | 9999 | 45 | 35.8162 | 16.9129
136 | 0 | 21.4769 | 31.4067 | 9999 | 9999 | 45 | 34.5958 | 18.3565
136 | 1 | 9.1738 | 64.6776 | 9999 | 9999 | 45 | 34.5166 | 19.6506
136 | 2 | 16.0623 | 173.6043 | 9999 | 9999 | 45 | 34.945 | 20.8565
136 | 3 | 17.5315 | 123.3806 | 9999 | 9999 | 45 | 34.8568 | 21.892
136 | 4 | 18.6832 | 205.2337 | 9999 | 9999 | 45 | 35.05 | 22.6866
136 | 5 | 19.7067 | 102.894 | 9999 | 9999 | 45 | 51.2506 | 23.1861
136 | 6 | 12.3056 | 193.3115 | 9999 | 9999 | 45 | 69.6292 | 23.3565
136 | 7 | 8.1696 | 107.0359 | 9999 | 9999 | 45 | 58.0168 | 23.1861
136 | 8 | 20.2985 | 215.7459 | 9999 | 9999 | 45 | 55.1788 | 22.6866
136 | 9 | 17.1062 | 211.766 | 9999 | 9999 | 45 | 50.1022 | 21.892
136 | 10 | 22.214 | 82.473 | 9999 | 9999 | 45 | 51.1798 | 20.8565
136 | 11 | 21.9636 | 196.6144 | 9999 | 9999 | 45 | 52.4812 | 19.6506
136 | 12 | 22.3365 | 188.7603 | 9999 | 9999 | 45 | 53.1088 | 18.3565
136 | 13 | 16.2466 | 58.1895 | 9999 | 9999 | 45 | 46.9 | 17.0624
136 | 14 | 13.6717 | 142.9795 | 9999 | 9999 | 45 | 41.215 | 15.8565
136 | 15 | 21.4565 | 29.8999 | 9999 | 9999 | 45 | 42.2854 | 14.821
136 | 16 | 15.672 | 186.5257 | 9999 | 9999 | 45 | 45.3532 | 14.0264
136 | 17 | 11.1185 | 50.7819 | 9999 | 9999 | 45 | 49.0456 | 13.5269
136 | 18 | 22.5346 | 29.517 | 9999 | 9999 | 45 | 48.9634 | 13.3565
136 | 19 | 23.0035 | 97.0449 | 9999 | 9999 | 45 | 52.4056 | 13.5269
136 | 20 | 15.9273 | 133.269 | 9999 | 9999 | 45 | 55.2556 | 14.0264
136 | 21 | 9.2869 | 190.258 | 9999 | 9999 | 45 | 59.9584 | 14.821
136 | 22 | 14.593 | 214.7197 | 9999 | 9999 | 45 | 54.6856 | 15.8565
136 | 23 | 21.6601 | 105.096 | 9999 | 9999 | 45 | 34.7248 | 17.0624
137 | 0 | 23.3302 | 27.3916 | 9999 | 9999 | 45 | 35.9272 | 18.5035
137 | 1 | 11.459 | 168.5687 | 9999 | 9999 | 45 | 34.9588 | 19.7976
137 | 2 | 9.1386 | 130.8605 | 9999 | 9999 | 45 | 34.387 | 21.0035
137 | 3 | 22.915 | 106.8177 | 9999 | 9999 | 45 | 34.789 | 22.0391
137 | 4 | 14.6199 | 78.4001 | 9999 | 9999 | 45 | 34.9708 | 22.8336
137 | 5 | 17.2099 | 117.9917 | 9999 | 9999 | 45 | 47.371 | 23.3331
137 | 6 | 24.4571 | 84.4293 | 9999 | 9999 | 45 | 63.646 | 23.5035
137 | 7 | 9.1316 | 170.1874 | 9999 | 9999 | 45 | 58.786 | 23.3331
137 | 8 | 19.0214 | 126.4982 | 9999 | 9999 | 45 | 53.1814 | 22.8336
137 | 9 | 9.2598 | 194.7538 | 9999 | 9999 | 45 | 49.7902 | 22.0391
137 | 10 | 14.383 | 126.4265 | 9999 | 9999 | 45 | 48.553 | 21.0035
137 | 11 | 21.6648 | 63.8438 | 9999 | 9999 | 45 | 48.2278 | 19.7976
137 | 12 | 15.369 | 189.4738 | 9999 | 9999 | 45 | 52.0546 | 18.5035
137 | 13 | 24.9521 | 129.2299 | 9999 | 9999 | 45 | 45.3616 | 17.2094
137 | 14 | 17.504 | 57.4024 | 9999 | 9999 | 45 | 39.142 | 16.0035
137 | 15 | 13.4598 | 142.8191 | 9999 | 9999 | 45 | 35.08 | 14.968
137 | 16 | 11.7419 | 88.3319 | 9999 | 9999 | 45 | 40.7758 | 14.1734
137 | 17 | 13.9588 | 188.1032 | 9999 | 9999 | 45 | 44.7292 | 13.6739
137 | 18 | 14.3331 | 107.9264 | 9999 | 9999 | 45 | 53.6812 | 13.5035
137 | 19 | 9.1681 | 163.9205 | 9999 | 9999 | 45 | 50.8078 | 13.6739
137 | 20 | 14.2828 | 34.5849 | 9999 | 9999 | 45 | 48.5962 | 14.1734
137 | 21 | 15.8921 | 96.185 | 9999 | 9999 | 45 | 49.4512 | 14.968
137 | 22 | 20.2865 | 216.5645 | 9999 | 9999 | 45 | 48.7366 | 16.0035
137 | 23 | 19.1644 | 180.7344 | 9999 | 9999 | 45 | 37.099 | 17.2094
138 | 0 | 20.049 | 47.7879 | 9999 | 9999 | 45 | 35.7244 | 18.648
138 | 1 | 8.1422 | 71.9416 | 9999 | 9999 | 45 | 32.2108 | 19.9421
138 | 2 | 11.7003 | 82.6122 | 9999 | 9999 | 45 | 32.7994 | 21.148
138 | 3 | 19.2486 | 148.3249 | 9999 | 9999 | 45 | 38.5468 | 22.1835
138 | 4 | 16.2278 | 170.1839 | 9999 | 9999 | 45 | 56.4088 | 22.9781
138 | 5 | 8.0903 | 168.653 | 9999 | 9999 | 45 | 59.1568 | 23.4776
138 | 6 | 21.6764 | 119.5242 | 9999 | 9999 | 45 | 56.6212 | 23.648
138 | 7 | 21.1378 | 181.2182 | 9999 | 9999 | 45 | 50.4382 | 23.4776
138 | 8 | 17.3231 | 104.601 | 9999 | 9999 | 45 | 45.5188 | 22.9781
138 | 9 | 9.1299 | 40.3955 | 9999 | 9999 | 45 | 42.2956 | 22.1835
138 | 10 | 21.0308 | 130.7106 | 9999 | 9999 | 45 | 44.9842 | 21.148
138 | 11 | 17.9231 | 210.2218 | 9999 | 9999 | 45 | 39.2176 | 19.9421
138 | 12 | 21.2933 | 177.5637 | 9999 | 9999 | 45 | 38.3758 | 18.648
138 | 13 | 20.7797 | 133.6336 | 9999 | 9999 | 45 | 34.8088 | 17.3539
138 | 14 | 21.651 | 147.5952 | 9999 | 9999 | 45 | 36.1516 | 16.148
138 | 15 | 16.8061 | 205.7652 | 9999 | 9999 | 45 | 32.233 | 15.1125
138 | 16 | 10.3855 | 102.8103 | 9999 | 9999 | 45 | 27.523 | 14.3179
138 | 17 | 19.4097 | 82.9358 | 9999 | 9999 | 45 | 28.3348 | 13.8184
138 | 18 | 18.5481 | 215.3345 | 9999 | 9999 | 45 | 30.5302 | 13.648
138 | 19 | 20.6183 | 192.0058 | 9999 | 9999 | 45 | 34.0606 | 13.8184
138 | 20 | 10.888 | 81.2239 | 9999 | 9999 | 45 | 39.3436 | 14.3179
138 | 21 | 11.3146 | 110.075 | 9999 | 9999 | 45 | 36.46 | 15.1125
138 | 22 | 23.137 | 100.091 | 9999 | 9999 | 45 | 39.5446 | 16.148
138 | 23 | 20.7496 | 45.5646 | 9999 | 9999 | 45 | 42.4072 | 17.3539
139 | 0 | 23.4399 | 211.353 | 9999 | 9999 | 45 | 79.4314 | 18.7899
139 | 1 | 20.8982 | 97.884 | 9999 | 9999 | 45 | 49.8472 | 20.084
139 | 2 | 18.1516 | 194.4425 | 9999 | 9999 | 45 | 27.4966 | 21.2899
139 | 3 | 19.1203 | 53.818 | 9999 | 9999 | 45 | 27.9136 | 22.3255
139 | 4 | 23.1152 | 127.3135 | 9999 | 9999 | 45 | 28.2484 | 23.1201
139 | 5 | 17.8397 | 19.9121 | 9999 | 9999 | 45 | 27.3094 | 23.6196
139 | 6 | 18.7507 | 171.6652 | 9999 | 9999 | 45 | 26.401 | 23.7899
139 | 7 | 10.6601 | 134.0873 | 9999 | 9999 | 45 | 30.0256 | 23.6196
139 | 8 | 16.0567 | 143.2459 | 9999 | 9999 | 45 | 35.9524 | 23.1201
139 | 9 | 20.1788 | 25.6028 | 9999 | 9999 | 45 | 35.9914 | 22.3255
139 | 10 | 12.606 | 58.2629 | 9999 | 9999 | 45 | 37.1086 | 21.2899
139 | 11 | 11.4383 | 30.2378 | 9999 | 9999 | 45 | 34.1008 | 20.084
139 | 12 | 13.3351 | 74.2274 | 9999 | 9999 | 45 | 38.314 | 18.7899
139 | 13 | 12.1055 | 143.625 | 9999 | 9999 | 45 | 37.1698 | 17.4958
139 | 14 | 11.6535 | 131.0681 | 9999 | 9999 | 45 | 38.8852 | 16.2899
139 | 15 | 15.2225 | 140.4907 | 9999 | 9999 | 45 | 35.1562 | 15.2544
139 | 16 | 23.4333 | 127.5965 | 9999 | 9999 | 45 | 35.3488 | 14.4598
139 | 17 | 16.62 | 70.9709 | 9999 | 9999 | 45 | 36.184 | 13.9603
139 | 18 | 11.1946 | 65.124 | 9999 | 9999 | 45 | 35.8732 | 13.7899
139 | 19 | 9.3085 | 43.0972 | 9999 | 9999 | 45 | 35.6362 | 13.9603
139 | 20 | 19.8347 | 189.0595 | 9999 | 9999 | 45 | 41.2588 | 14.4598
139 | 21 | 14.5076 | 141.3783 | 9999 | 9999 | 45 | 38.569 | 15.2544
139 | 22 | 21.9711 | 53.2348 | 9999 | 9999 | 45 | 45.0034 | 16.2899
139 | 23 | 19.2117 | 51.3279 | 9999 | 9999 | 45 | 36.4834 | 17.4958
140 | 0 | 21.5361 | 193.9723 | 9999 | 9999 | 45 | 35.4592 | 18.9292
140 | 1 | 12.6231 | 167.2598 | 9999 | 9999 | 45 | 34.5226 | 20.2233
140 | 2 | 19.7701 | 150.1768 | 9999 | 9999 | 45 | 37.4374 | 21.4292
140 | 3 | 12.4891 | 98.4071 | 9999 | 9999 | 45 | 35.9548 | 22.4648
140 | 4 | 23.9642 | 68.705 | 9999 | 9999 | 45 | 35.7976 | 23.2594
140 | 5 | 18.8184 | 215.7874 | 9999 | 9999 | 45 | 35.773 | 23.7589
140 | 6 | 13.5167 | 178.4341 | 9999 | 9999 | 45 | 39.8332 | 23.9292
140 | 7 | 12.5817 | 76.8647 | 9999 | 9999 | 45 | 46.7878 | 23.7589
140 | 8 | 11.2458 | 188.7508 | 9999 | 9999 | 45 | 54.904 | 23.2594
140 | 9 | 19.8089 | 170.581 | 9999 | 9999 | 45 | 43.642 | 22.4648
140 | 10 | 11.7182 | 75.9015 | 9999 | 9999 | 45 | 39.0442 | 21.4292
140 | 11 | 18.1202 | 102.4433 | 9999 | 9999 | 45 | 37.1458 | 20.2233
140 | 12 | 12.4988 | 53.1205 | 9999 | 9999 | 45 | 40.0324 | 18.9292
140 | 13 | 19.2535 | 37.7658 | 9999 | 9999 | 45 | 38.7586 | 17.6352
140 | 14 | 21.854 | 163.1662 | 9999 | 9999 | 45 | 36.2314 | 16.4292
140 | 15 | 21.2264 | 69.8399 | 9999 | 9999 | 45 | 35.8768 | 15.3937
140 | 16 | 20.9345 | 183.1122 | 9999 | 9999 | 45 | 35.2906 | 14.5991
140 | 17 | 11.1913 | 219.0998 | 9999 | 9999 | 45 | 37.3438 | 14.0996
140 | 18 | 9.5025 | 30.7071 | 9999 | 9999 | 45 | 41.1898 | 13.9292
140 | 19 | 19.8821 | 111.9722 | 9999 | 9999 | 45 | 39.1642 | 14.0996
140 | 20 | 14.2619 | 179.4228 | 9999 | 9999 | 45 | 43.651 | 14.5991
140 | 21 | 15.3499 | 176.7349 | 9999 | 9999 | 45 | 42.8044 | 15.3937
140 | 22 | 8.5295 | 170.7994 | 9999 | 9999 | 45 | 39.5842 | 16.4292
140 | 23 | 12.4128 | 86.544 | 9999 | 9999 | 45 | 30.4648 | 17.6352
141 | 0 | 8.5725 | 108.0399 | 9999 | 9999 | 45 | 28.108 | 19.0659
141 | 1 | 22.9462 | 136.9685 | 9999 | 9999 | 45 | 27.4888 | 20.36
141 | 2 | 12.1377 | 214.6578 | 9999 | 9999 | 45 | 26.2804 | 21.5659
141 | 3 | 17.4747 | 82.1472 | 9999 | 9999 | 45 | 27.3964 | 22.6015
141 | 4 | 8.6626 | 204.2445 | 9999 | 9999 | 45 | 56.9602 | 23.396
141 | 5 | 19.3364 | 70.2182 | 9999 | 9999 | 45 | 64.5874 | 23.8955
141 | 6 | 13.4915 | 217.7603 | 9999 | 9999 | 45 | 49.309 | 24.0659
141 | 7 | 23.2646 | 152.4041 | 9999 | 9999 | 45 | 34.0966 | 23.8955
141 | 8 | 23.098 | 110.0199 | 9999 | 9999 | 45 | 36.0484 | 23.396
141 | 9 | 13.5299 | 140.745 | 9999 | 9999 | 45 | 41.6458 | 22.6015
141 | 10 | 23.3163 | 70.8689 | 9999 | 9999 | 45 | 40.672 | 21.5659
141 | 11 | 24.9347 | 71.2056 | 9999 | 9999 | 45 | 36.5254 | 20.36
141 | 12 | 22.0321 | 38.2787 | 9999 | 9999 | 45 | 37.8202 | 19.0659
141 | 13 | 22.3628 | 38.3803 | 9999 | 9999 | 45 | 38.575 | 17.7718
141 | 14 | 12.2331 | 86.2727 | 9999 | 9999 | 45 | 37.084 | 16.5659
141 | 15 | 17.8039 | 171.3854 | 9999 | 9999 | 45 | 35.212 | 15.5304
141 | 16 | 9.1434 | 139.6341 | 9999 | 9999 | 45 | 35.2018 | 14.7358
141 | 17 | 9.6136 | 36.0298 | 9999 | 9999 | 45 | 35.8846 | 14.2363
141 | 18 | 24.9812 | 189.7085 | 9999 | 9999 | 45 | 35.305 | 14.0659
141 | 19 | 13.5529 | 138.2804 | 9999 | 9999 | 45 | 35.1748 | 14.2363
141 | 20 | 20.7191 | 211.9754 | 9999 | 9999 | 45 | 35.4856 | 14.7358
141 | 21 | 21.7133 | 152.388 | 9999 | 9999 | 45 | 34.4542 | 15.5304
141 | 22 | 22.5864 | 50.9108 | 9999 | 9999 | 45 | 36.472 | 16.5659
141 | 23 | 24.9597 | 112.1256 | 9999 | 9999 | 45 | 33.55 | 17.7718
142 | 0 | 12.1054 | 147.942 | 9999 | 9999 | 45 | 34.4122 | 19.1999
142 | 1 | 8.686 | 20.7943 | 9999 | 9999 | 45 | 34.4674 | 20.494
142 | 2 | 14.9903 | 18.0566 | 9999 | 9999 | 45 | 35.566 | 21.6999
142 | 3 | 10.2114 | 41.5276 | 9999 | 9999 | 45 | 35.524 | 22.7354
142 | 4 | 8.3812 | 66.5912 | 9999 | 9999 | 45 | 36.8782 | 23.53
142 | 5 | 14.1273 | 103.0576 | 9999 | 9999 | 45 | 40.9156 | 24.0295
142 | 6 | 21.3236 | 114.9253 | 9999 | 9999 | 45 | 35.0104 | 24.1999
142 | 7 | 17.6251 | 43.2957 | 9999 | 9999 | 45 | 39.6844 | 24.0295
142 | 8 | 13.3172 | 153.0453 | 9999 | 9999 | 45 | 37.7578 | 23.53
142 | 9 | 19.1238 | 137.2083 | 9999 | 9999 | 45 | 37.2484 | 22.7354
142 | 10 | 11.9443 | 75.3651 | 9999 | 9999 | 45 | 34.3534 | 21.6999
142 | 11 | 8.2445 | 17.8003 | 9999 | 9999 | 45 | 35.8066 | 20.494
142 | 12 | 20.994 | 30.9178 | 9999 | 9999 | 45 | 35.5156 | 19.1999
142 | 13 | 18.6036 | 95.2974 | 9999 | 9999 | 45 | 30.9496 | 17.9058
142 | 14 | 20.9591 | 46.5647 | 9999 | 9999 | 45 | 26.6254 | 16.6999
142 | 15 | 8.6619 | 92.248 | 9999 | 9999 | 45 | 27.382 | 15.6644
142 | 16 | 22.231 | 143.7774 | 9999 | 9999 | 45 | 27.4948 | 14.8698
142 | 17 | 18.5319 | 127.1837 | 9999 | 9999 | 45 | 27.1834 | 14.3703
142 | 18 | 17.5777 | 62.3911 | 9999 | 9999 | 45 | 27.9196 | 14.1999
142 | 19 | 18.6184 | 85.4836 | 9999 | 9999 | 45 | 28.2844 | 14.3703
142 | 20 | 22.6954 | 140.8764 | 9999 | 9999 | 45 | 34.9564 | 14.8698
142 | 21 | 17.9779 | 191.4753 | 9999 | 9999 | 45 | 35.8186 | 15.6644
142 | 22 | 17.8762 | 169.4088 | 9999 | 9999 | 45 | 36.6448 | 16.6999
142 | 23 | 24.8415 | 128.447 | 9999 | 9999 | 45 | 35.7298 | 17.9058
143 | 0 | 20.8644 | 89.2701 | 9999 | 9999 | 45 | 35.0944 | 19.3312
143 | 1 | 15.519 | 89.8355 | 9999 | 9999 | 45 | 36.0256 | 20.6253
143 | 2 | 20.0257 | 195.2805 | 9999 | 9999 | 45 | 35.6494 | 21.8312
143 | 3 | 14.6169 | 23.0449 | 9999 | 9999 | 45 | 35.8228 | 22.8667
143 | 4 | 11.8909 | 217.5364 | 9999 | 9999 | 45 | 35.6356 | 23.6613
143 | 5 | 18.1465 | 151.197 | 9999 | 9999 | 45 | 36.3238 | 24.1608
143 | 6 | 23.7791 | 154.6332 | 9999 | 9999 | 45 | 35.83 | 24.3312
143 | 7 | 23.7954 | 22.7896 | 9999 | 9999 | 45 | 36.2932 | 24.1608
143 | 8 | 13.8124 | 139.1335 | 9999 | 9999 | 45 | 36.4402 | 23.6613
143 | 9 | 16.9705 | 114.3795 | 9999 | 9999 | 45 | 35.8366 | 22.8667
143 | 10 | 11.5978 | 36.6847 | 9999 | 9999 | 45 | 36.5326 | 21.8312
143 | 11 | 24.9257 | 71.974 | 9999 | 9999 | 45 | 35.5492 | 20.6253
143 | 12 | 24.679 | 197.5145 | 9999 | 9999 | 45 | 36.0034 | 19.3312
143 | 13 | 19.0417 | 127.7476 | 9999 | 9999 | 45 | 30.367 | 18.0371
143 | 14 | 21.675 | 99.7504 | 9999 | 9999 | 45 | 27.0478 | 16.8312
143 | 15 | 20.1567 | 29.8998 | 9999 | 9999 | 45 | 27.9904 | 15.7956
143 | 16 | 18.0837 | 161.3949 | 9999 | 9999 | 45 | 26.3686 | 15.001
143 | 17 | 8.9069 | 159.0844 | 9999 | 9999 | 45 | 26.3104 | 14.5015
143 | 18 | 15.731 | 140.8789 | 9999 | 9999 | 45 | 26.5948 | 14.3312
143 | 19 | 19.4714 | 119.6038 | 9999 | 9999 | 45 | 27.5404 | 14.5015
143 | 20 | 19.518 | 103.9258 | 9999 | 9999 | 45 | 28.2436 | 15.001
143 | 21 | 14.3431 | 136.6206 | 9999 | 9999 | 45 | 29.2648 | 15.7956
143 | 22 | 24.0088 | 62.8461 | 9999 | 9999 | 45 | 37.5436 | 16.8312
143 | 23 | 10.8451 | 207.9581 | 9999 | 9999 | 45 | 42.7438 | 18.0371
144 | 0 | 16.5061 | 135.7029 | 9999 | 9999 | 45 | 31.2748 | 19.4597
144 | 1 | 19.745 | 78.7945 | 9999 | 9999 | 45 | 25.9792 | 20.7538
144 | 2 | 19.8513 | 107.1844 | 9999 | 9999 | 45 | 25.993 | 21.9597
144 | 3 | 19.0269 | 180.1654 | 9999 | 9999 | 45 | 26.5042 | 22.9952
144 | 4 | 12.6799 | 48.1313 | 9999 | 9999 | 45 | 27.316 | 23.7898
144 | 5 | 10.6555 | 75.0313 | 9999 | 9999 | 45 | 46.9816 | 24.2893
144 | 6 | 18.811 | 154.2991 | 9999 | 9999 | 45 | 51.877 | 24.4597
144 | 7 | 18.1881 | 79.6753 | 9999 | 9999 | 45 | 44.1472 | 24.2893
144 | 8 | 11.0491 | 177.4628 | 9999 | 9999 | 45 | 43.2598 | 23.7898
144 | 9 | 19.9874 | 41.743 | 9999 | 9999 | 45 | 37.1836 | 22.9952
144 | 10 | 15.7379 | 171.3507 | 9999 | 9999 | 45 | 44.2912 | 21.9597
144 | 11 | 19.3519 | 29.0121 | 9999 | 9999 | 45 | 59.1178 | 20.7538
144 | 12 | 22.2352 | 17.5815 | 9999 | 9999 | 45 | 60.3964 | 19.4597
144 | 13 | 10.8854 | 199.1358 | 9999 | 9999 | 45 | 40.4932 | 18.1656
144 | 14 | 8.3255 | 134.1745 | 9999 | 9999 | 45 | 64.1692 | 16.9597
144 | 15 | 21.2447 | 87.1245 | 9999 | 9999 | 45 | 46.9246 | 15.9241
144 | 16 | 18.3649 | 62.6819 | 9999 | 9999 | 45 | 49.603 | 15.1295
144 | 17 | 19.8939 | 141.4616 | 9999 | 9999 | 45 | 49.2172 | 14.63
144 | 18 | 22.2486 | 119.3454 | 9999 | 9999 | 45 | 51.8818 | 14.4597
144 | 19 | 21.6478 | 218.2775 | 9999 | 9999 | 45 | 55.3762 | 14.63
144 | 20 | 24.3356 | 216.5593 | 9999 | 9999 | 45 | 53.7994 | 15.1295
144 | 21 | 17.1109 | 145.18 | 9999 | 9999 | 45 | 61.5682 | 15.9241
144 | 22 | 16.3044 | 105.7885 | 9999 | 9999 | 45 | 54.2896 | 16.9597
144 | 23 | 14.8321 | 115.6839 | 9999 | 9999 | 45 | 36.4798 | 18.1656
145 | 0 | 10.6127 | 154.9082 | 9999 | 9999 | 45 | 34.8106 | 19.5854
145 | 1 | 17.7343 | 35.8228 | 9999 | 9999 | 45 | 34.5748 | 20.8794
145 | 2 | 12.7092 | 82.3122 | 9999 | 9999 | 45 | 34.7386 | 22.0854
145 | 3 | 23.6622 | 30.4308 | 9999 | 9999 | 45 | 35.854 | 23.1209
145 | 4 | 17.9142 | 30.039 | 9999 | 9999 | 45 | 37.7536 | 23.9155
145 | 5 | 18.0783 | 55.147 | 9999 | 9999 | 45 | 54.5002 | 24.415
145 | 6 | 14.0337 | 114.4769 | 9999 | 9999 | 45 | 64.7332 | 24.5854
145 | 7 | 8.8838 | 175.8787 | 9999 | 9999 | 45 | 62.686 | 24.415
145 | 8 | 8.5396 | 114.5267 | 9999 | 9999 | 45 | 63.8458 | 23.9155
145 | 9 | 15.1967 | 83.7727 | 9999 | 9999 | 45 | 52.3696 | 23.1209
145 | 10 | 9.4376 | 31.8824 | 9999 | 9999 | 45 | 47.7862 | 22.0854
145 | 11 | 18.3164 | 127.8106 | 9999 | 9999 | 45 | 52.7398 | 20.8794
145 | 12 | 22.9765 | 70.6101 | 9999 | 9999 | 45 | 54.79 | 19.5854
145 | 13 | 23.0096 | 141.0615 | 9999 | 9999 | 45 | 64.0108 | 18.2913
145 | 14 | 19.2038 | 215.3235 | 9999 | 9999 | 45 | 48.2836 | 17.0854
145 | 15 | 11.5909 | 37.8194 | 9999 | 9999 | 45 | 63.0262 | 16.0498
145 | 16 | 22.6709 | 58.4857 | 9999 | 9999 | 45 | 55.3498 | 15.2552
145 | 17 | 23.0636 | 111.9844 | 9999 | 9999 | 45 | 54.5266 | 14.7557
145 | 18 | 11.3431 | 213.5658 | 9999 | 9999 | 45 | 55.4536 | 14.5854
145 | 19 | 20.5362 | 173.221 | 9999 | 9999 | 45 | 54.505 | 14.7557
145 | 20 | 12.8708 | 199.137 | 9999 | 9999 | 45 | 56.1004 | 15.2552
145 | 21 | 21.6449 | 83.4115 | 9999 | 9999 | 45 | 54.9754 | 16.0498
145 | 22 | 24.953 | 218.3679 | 9999 | 9999 | 45 | 55.1698 | 17.0854
145 | 23 | 8.5104 | 36.0807 | 9999 | 9999 | 45 | 44.0542 | 18.2913
146 | 0 | 23.2552 | 25.8594 | 9999 | 9999 | 45 | 74.1586 | 19.7082
146 | 1 | 18.5847 | 190.3985 | 9999 | 9999 | 45 | 53.728 | 21.0023
146 | 2 | 24.5475 | 205.0893 | 9999 | 9999 | 45 | 34.645 | 22.2082
146 | 3 | 15.9052 | 33.57 | 9999 | 9999 | 45 | 35.7508 | 23.2437
146 | 4 | 22.4056 | 38.2526 | 9999 | 9999 | 45 | 35.7058 | 24.0383
146 | 5 | 9.0607 | 21.8007 | 9999 | 9999 | 45 | 59.7586 | 24.5378
146 | 6 | 13.6997 | 36.4241 | 9999 | 9999 | 45 | 61.414 | 24.7082
146 | 7 | 9.1393 | 57.9311 | 9999 | 9999 | 45 | 45.7168 | 24.5378
146 | 8 | 24.5808 | 213.8657 | 9999 | 9999 | 45 | 40.6168 | 24.0383
146 | 9 | 21.8886 | 151.9113 | 9999 | 9999 | 45 | 40.6894 | 23.2437
146 | 10 | 22.4933 | 174.6034 | 9999 | 9999 | 45 | 43.5052 | 22.2082
146 | 11 | 23.9454 | 174.1086 | 9999 | 9999 | 45 | 43.9828 | 21.0023
146 | 12 | 9.4468 | 124.6901 | 9999 | 9999 | 45 | 36.8518 | 19.7082
146 | 13 | 14.5552 | 178.4852 | 9999 | 9999 | 45 | 35.9812 | 18.4141
146 | 14 | 9.2076 | 137.1405 | 9999 | 9999 | 45 | 35.6506 | 17.2082
146 | 15 | 11.5835 | 79.482 | 9999 | 9999 | 45 | 37.2178 | 16.1727
146 | 16 | 11.8992 | 130.0276 | 9999 | 9999 | 45 | 35.3512 | 15.3781
146 | 17 | 15.9748 | 124.3693 | 9999 | 9999 | 45 | 37.2478 | 14.8786
146 | 18 | 12.5656 | 183.8079 | 9999 | 9999 | 45 | 36.646 | 14.7082
146 | 19 | 9.7166 | 216.2541 | 9999 | 9999 | 45 | 40.2646 | 14.8786
146 | 20 | 10.8473 | 99.2637 | 9999 | 9999 | 45 | 44.695 | 15.3781
146 | 21 | 10.5037 | 171.4951 | 9999 | 9999 | 45 | 43.3828 | 16.1727
146 | 22 | 24.5423 | 35.4514 | 9999 | 9999 | 45 | 48.0112 | 17.2082
146 | 23 | 20.908 | 174.2504 | 9999 | 9999 | 45 | 37.2478 | 18.4141
147 | 0 | 24.4519 | 91.1405 | 9999 | 9999 | 45 | 33.7714 | 19.8282
147 | 1 | 15.4756 | 23.075 | 9999 | 9999 | 45 | 34.4314 | 21.1223
147 | 2 | 12.7323 | 89.4655 | 9999 | 9999 | 45 | 35.2762 | 22.3282
147 | 3 | 21.571 | 140.1818 | 9999 | 9999 | 45 | 34.5658 | 23.3637
147 | 4 | 13.5463 | 39.4463 | 9999 | 9999 | 45 | 49.3582 | 24.1583
147 | 5 | 13.0895 | 204.4271 | 9999 | 9999 | 45 | 69.0958 | 24.6578
147 | 6 | 11.9526 | 30.9228 | 9999 | 9999 | 45 | 61.8682 | 24.8282
147 | 7 | 10.2045 | 205.6514 | 9999 | 9999 | 45 | 44.7448 | 24.6578
147 | 8 | 12.3599 | 159.9632 | 9999 | 9999 | 45 | 35.9182 | 24.1583
147 | 9 | 14.0404 | 82.591 | 9999 | 9999 | 45 | 35.623 | 23.3637
147 | 10 | 19.4579 | 95.1038 | 9999 | 9999 | 45 | 34.351 | 22.3282
147 | 11 | 9.0636 | 166.8659 | 9999 | 9999 | 45 | 36.3376 | 21.1223
147 | 12 | 11.5786 | 138.3016 | 9999 | 9999 | 45 | 37.1356 | 19.8282
147 | 13 | 21.7534 | 152.6868 | 9999 | 9999 | 45 | 26.9146 | 18.5341
147 | 14 | 10.4977 | 94.7787 | 9999 | 9999 | 45 | 24.526 | 17.3282
147 | 15 | 13.825 | 115.0018 | 9999 | 9999 | 45 | 26.6626 | 16.2926
147 | 16 | 22.6992 | 217.9228 | 9999 | 9999 | 45 | 30.7606 | 15.4981
147 | 17 | 10.6337 | 58.8542 | 9999 | 9999 | 45 | 36.5812 | 14.9985
147 | 18 | 9.4065 | 100.6605 | 9999 | 9999 | 45 | 36.1918 | 14.8282
147 | 19 | 16.2371 | 74.8238 | 9999 | 9999 | 45 | 32.2396 | 14.9985
147 | 20 | 13.1411 | 171.8479 | 9999 | 9999 | 45 | 29.5324 | 15.4981
147 | 21 | 17.5779 | 171.6226 | 9999 | 9999 | 45 | 34.0354 | 16.2926
147 | 22 | 21.6647 | 74.9513 | 9999 | 9999 | 45 | 33.9292 | 17.3282
147 | 23 | 10.3315 | 31.685 | 9999 | 9999 | 45 | 28.4518 | 18.5341
148 | 0 | 17.8719 | 17.3437 | 9999 | 9999 | 45 | 26.5048 | 19.9452
148 | 1 | 16.5936 | 102.6274 | 9999 | 9999 | 45 | 27.1696 | 21.2393
148 | 2 | 10.4493 | 99.1192 | 9999 | 9999 | 45 | 25.9372 | 22.4452
148 | 3 | 18.608 | 217.6199 | 9999 | 9999 | 45 | 27.0874 | 23.4808
148 | 4 | 12.6519 | 111.3094 | 9999 | 9999 | 45 | 21.8044 | 24.2754
148 | 5 | 16.2932 | 67.5658 | 9999 | 9999 | 45 | 49.1428 | 24.7749
148 | 6 | 9.3986 | 197.702 | 9999 | 9999 | 45 | 51.7714 | 24.9452
148 | 7 | 15.8129 | 115.6689 | 9999 | 9999 | 45 | 42.2482 | 24.7749
148 | 8 | 13.2099 | 137.831 | 9999 | 9999 | 45 | 43.4806 | 24.2754
148 | 9 | 21.9805 | 34.6121 | 9999 | 9999 | 45 | 47.4508 | 23.4808
148 | 10 | 8.9686 | 93.4979 | 9999 | 9999 | 45 | 38.9734 | 22.4452
148 | 11 | 15.1163 | 208.5659 | 9999 | 9999 | 45 | 41.269 | 21.2393
148 | 12 | 15.7933 | 135.8486 | 9999 | 9999 | 45 | 40.6468 | 19.9452
148 | 13 | 20.3251 | 85.6229 | 9999 | 9999 | 45 | 36.4048 | 18.6511
148 | 14 | 17.7629 | 143.2618 | 9999 | 9999 | 45 | 38.0152 | 17.4452
148 | 15 | 19.3426 | 201.6343 | 9999 | 9999 | 45 | 36.1138 | 16.4097
148 | 16 | 21.2098 | 71.1681 | 9999 | 9999 | 45 | 34.9738 | 15.6151
148 | 17 | 22.6575 | 118.5489 | 9999 | 9999 | 45 | 33.3256 | 15.1156
148 | 18 | 13.3359 | 211.5316 | 9999 | 9999 | 45 | 36.8122 | 14.9452
148 | 19 | 17.1464 | 50.3412 | 9999 | 9999 | 45 | 36.0442 | 15.1156
148 | 20 | 22.2818 | 162.5311 | 9999 | 9999 | 45 | 38.5162 | 15.6151
148 | 21 | 24.8207 | 140.9686 | 9999 | 9999 | 45 | 40.1284 | 16.4097
148 | 22 | 23.1218 | 154.3334 | 9999 | 9999 | 45 | 41.3158 | 17.4452
148 | 23 | 14.3149 | 87 | 9999 | 9999 | 45 | 31.1092 | 18.6511
149 | 0 | 11.3178 | 79.3453 | 9999 | 9999 | 45 | 28.4866 | 20.0594
149 | 1 | 16.3197 | 155.263 | 9999 | 9999 | 45 | 27.028 | 21.3535
149 | 2 | 20.6079 | 59.1864 | 9999 | 9999 | 45 | 28.3588 | 22.5594
149 | 3 | 16.3737 | 101.0292 | 9999 | 9999 | 45 | 37.8922 | 23.5949
149 | 4 | 16.2141 | 53.5758 | 9999 | 9999 | 45 | 52.9408 | 24.3895
149 | 5 | 22.2499 | 16.7025 | 9999 | 9999 | 45 | 61.324 | 24.889
149 | 6 | 14.1439 | 213.8618 | 9999 | 9999 | 45 | 57.1372 | 25.0594
149 | 7 | 22.6165 | 103.4991 | 9999 | 9999 | 45 | 47.86 | 24.889
149 | 8 | 14.9157 | 213.7167 | 9999 | 9999 | 45 | 41.7262 | 24.3895
149 | 9 | 13.58 | 43.7663 | 9999 | 9999 | 45 | 41.02 | 23.5949
149 | 10 | 15.7178 | 135.4102 | 9999 | 9999 | 45 | 39.376 | 22.5594
149 | 11 | 20.9616 | 56.1997 | 9999 | 9999 | 45 | 37.0582 | 21.3535
149 | 12 | 10.142 | 176.9652 | 9999 | 9999 | 45 | 32.4808 | 20.0594
149 | 13 | 11.3391 | 175.6591 | 9999 | 9999 | 45 | 32.8078 | 18.7653
149 | 14 | 24.1746 | 38.0845 | 9999 | 9999 | 45 | 33.4204 | 17.5594
149 | 15 | 10.9834 | 201.9732 | 9999 | 9999 | 45 | 32.8648 | 16.5238
149 | 16 | 17.6514 | 54.8991 | 9999 | 9999 | 45 | 32.9662 | 15.7292
149 | 17 | 17.8483 | 140.6604 | 9999 | 9999 | 45 | 34.0102 | 15.2297
149 | 18 | 16.3236 | 217.0549 | 9999 | 9999 | 45 | 40.0072 | 15.0594
149 | 19 | 18.9607 | 195.8913 | 9999 | 9999 | 45 | 42.9364 | 15.2297
149 | 20 | 11.9071 | 211.0956 | 9999 | 9999 | 45 | 44.1238 | 15.7292
149 | 21 | 17.3953 | 85.2327 | 9999 | 9999 | 45 | 41.7634 | 16.5238
149 | 22 | 14.3269 | 36.643 | 9999 | 9999 | 45 | 39.4678 | 17.5594
149 | 23 | 19.2483 | 53.6111 | 9999 | 9999 | 45 | 28.1914 | 18.7653
150 | 0 | 10.4008 | 117.6015 | 9999 | 9999 | 45 | 24.8422 | 20.1705
150 | 1 | 17.7049 | 177.6121 | 9999 | 9999 | 45 | 25.1986 | 21.4646
150 | 2 | 11.1496 | 45.7815 | 9999 | 9999 | 45 | 25.0462 | 22.6705
150 | 3 | 12.7369 | 150.245 | 9999 | 9999 | 45 | 29.662 | 23.706
150 | 4 | 11.7181 | 81.3334 | 9999 | 9999 | 45 | 36.6694 | 24.5006
150 | 5 | 11.1082 | 84.9464 | 9999 | 9999 | 45 | 45.9796 | 25.0001
150 | 6 | 22.0371 | 150.6931 | 9999 | 9999 | 45 | 49.3738 | 25.1705
150 | 7 | 12.857 | 110.7349 | 9999 | 9999 | 45 | 44.1376 | 25.0001
150 | 8 | 23.7611 | 181.4668 | 9999 | 9999 | 45 | 44.6422 | 24.5006
150 | 9 | 24.4888 | 46.9633 | 9999 | 9999 | 45 | 45.2302 | 23.706
150 | 10 | 17.7114 | 176.9394 | 9999 | 9999 | 45 | 41.8768 | 22.6705
150 | 11 | 10.431 | 28.1682 | 9999 | 9999 | 45 | 40.498 | 21.4646
150 | 12 | 14.3673 | 54.781 | 9999 | 9999 | 45 | 42.859 | 20.1705
150 | 13 | 21.5614 | 149.5107 | 9999 | 9999 | 45 | 36.706 | 18.8764
150 | 14 | 14.2456 | 190.2598 | 9999 | 9999 | 45 | 36.1222 | 17.6705
150 | 15 | 9.4793 | 66.7993 | 9999 | 9999 | 45 | 34.7578 | 16.635
150 | 16 | 17.4653 | 82.0743 | 9999 | 9999 | 45 | 40.7098 | 15.8404
150 | 17 | 22.3671 | 125.1098 | 9999 | 9999 | 45 | 39.1222 | 15.3409
150 | 18 | 21.5307 | 58.3724 | 9999 | 9999 | 45 | 38.248 | 15.1705
150 | 19 | 10.9771 | 181.287 | 9999 | 9999 | 45 | 40.2964 | 15.3409
150 | 20 | 19.437 | 173.5955 | 9999 | 9999 | 45 | 43.9264 | 15.8404
150 | 21 | 11.7486 | 44.7848 | 9999 | 9999 | 45 | 40.912 | 16.635
150 | 22 | 11.7095 | 110.0851 | 9999 | 9999 | 45 | 43.762 | 17.6705
150 | 23 | 22.8592 | 173.8397 | 9999 | 9999 | 45 | 30.4582 | 18.8764
151 | 0 | 12.2444 | 84.1526 | 9999 | 9999 | 45 | 23.9434 | 20.2786
151 | 1 | 12.4752 | 144.7869 | 9999 | 9999 | 45 | 24.7864 | 21.5727
151 | 2 | 8.0111 | 25.2937 | 9999 | 9999 | 45 | 24.472 | 22.7786
151 | 3 | 22.8014 | 139.7812 | 9999 | 9999 | 45 | 31.8682 | 23.8141
151 | 4 | 21.4741 | 46.2939 | 9999 | 9999 | 45 | 38.5294 | 24.6087
151 | 5 | 18.6646 | 185.2696 | 9999 | 9999 | 45 | 53.2426 | 25.1082
151 | 6 | 20.7545 | 87.8671 | 9999 | 9999 | 45 | 52.6264 | 25.2786
151 | 7 | 10.5848 | 72.7185 | 9999 | 9999 | 45 | 50.5036 | 25.1082
151 | 8 | 15.7915 | 187.3822 | 9999 | 9999 | 45 | 46.7158 | 24.6087
151 | 9 | 13.9707 | 25.2795 | 9999 | 9999 | 45 | 49.5952 | 23.8141
151 | 10 | 9.5942 | 96.3048 | 9999 | 9999 | 45 | 48.691 | 22.7786
151 | 11 | 16.2642 | 90.8507 | 9999 | 9999 | 45 | 47.782 | 21.5727
151 | 12 | 23.6526 | 73.3841 | 9999 | 9999 | 45 | 39.6784 | 20.2786
151 | 13 | 8.681 | 201.9096 | 9999 | 9999 | 45 | 34.651 | 18.9845
151 | 14 | 12.9548 | 168.9403 | 9999 | 9999 | 45 | 30.619 | 17.7786
151 | 15 | 11.5282 | 28.1042 | 9999 | 9999 | 45 | 29.0218 | 16.7431
151 | 16 | 12.0485 | 161.5109 | 9999 | 9999 | 45 | 33.5812 | 15.9485
151 | 17 | 23.4434 | 123.0963 | 9999 | 9999 | 45 | 33.5722 | 15.449
151 | 18 | 15.9572 | 199.6779 | 9999 | 9999 | 45 | 27.0622 | 15.2786
151 | 19 | 15.9271 | 79.1539 | 9999 | 9999 | 45 | 31.7434 | 15.449
151 | 20 | 20.9298 | 132.7032 | 9999 | 9999 | 45 | 39.3832 | 15.9485
151 | 21 | 10.6264 | 117.6548 | 9999 | 9999 | 45 | 39.3982 | 16.7431
151 | 22 | 16.2835 | 115.36 | 9999 | 9999 | 45 | 38.755 | 17.7786
151 | 23 | 15.3097 | 108.5016 | 9999 | 9999 | 45 | 28.8286 | 18.9845
152 | 0 | 18.1475 | 57.154 | 9999 | 9999 | 45 | 23.2804 | 20.3837
152 | 1 | 24.9925 | 169.9205 | 9999 | 9999 | 45 | 24.5812 | 21.6778
152 | 2 | 21.0806 | 107.5239 | 9999 | 9999 | 45 | 24.9706 | 22.8837
152 | 3 | 14.7637 | 211.4958 | 9999 | 9999 | 45 | 29.938 | 23.9192
152 | 4 | 22.0684 | 68.4657 | 9999 | 9999 | 45 | 45.5464 | 24.7138
152 | 5 | 10.902 | 154.9625 | 9999 | 9999 | 45 | 57.0496 | 25.2133
152 | 6 | 8.5179 | 207.847 | 9999 | 9999 | 45 | 43.9018 | 25.3837
152 | 7 | 11.4756 | 151.009 | 9999 | 9999 | 45 | 36.3838 | 25.2133
152 | 8 | 13.787 | 193.6109 | 9999 | 9999 | 45 | 36.4456 | 24.7138
152 | 9 | 16.6799 | 184.6336 | 9999 | 9999 | 45 | 37.9996 | 23.9192
152 | 10 | 18.4572 | 88.8241 | 9999 | 9999 | 45 | 37.126 | 22.8837
152 | 11 | 23.4803 | 138.0254 | 9999 | 9999 | 45 | 36.073 | 21.6778
152 | 12 | 16.6675 | 47.0336 | 9999 | 9999 | 45 | 32.4418 | 20.3837
152 | 13 | 16.5217 | 124.7828 | 9999 | 9999 | 45 | 28.3312 | 19.0896
152 | 14 | 8.8541 | 62.2365 | 9999 | 9999 | 45 | 29.0044 | 17.8837
152 | 15 | 8.5935 | 167.466 | 9999 | 9999 | 45 | 28.879 | 16.8482
152 | 16 | 17.3697 | 123.252 | 9999 | 9999 | 45 | 25 | 16.0536
152 | 17 | 15.449 | 99.3016 | 9999 | 9999 | 45 | 26.0404 | 15.5541
152 | 18 | 22.2661 | 70.1034 | 9999 | 9999 | 45 | 38.7112 | 15.3837
152 | 19 | 10.7316 | 219.7332 | 9999 | 9999 | 45 | 36.2956 | 15.5541
152 | 20 | 8.4245 | 29.7007 | 9999 | 9999 | 45 | 32.2918 | 16.0536
152 | 21 | 15.6337 | 23.9299 | 9999 | 9999 | 45 | 37.1314 | 16.8482
152 | 22 | 12.0371 | 59.5378 | 9999 | 9999 | 45 | 31.4392 | 17.8837
152 | 23 | 8.8434 | 214.0699 | 9999 | 9999 | 45 | 40.1974 | 19.0896
153 | 0 | 20.3182 | 215.7438 | 9999 | 9999 | 45 | 75.712 | 20.4857
153 | 1 | 9.8971 | 149.2602 | 9999 | 9999 | 45 | 48.7168 | 21.7798
153 | 2 | 18.3414 | 195.4219 | 9999 | 9999 | 45 | 24.268 | 22.9857
153 | 3 | 12.7778 | 58.8622 | 9999 | 9999 | 45 | 23.449 | 24.0212
153 | 4 | 10.9494 | 214.2686 | 9999 | 9999 | 45 | 14.1028 | 24.8158
153 | 5 | 14.4558 | 44.2709 | 9999 | 9999 | 45 | 2.356 | 25.3153
153 | 6 | 21.6246 | 35.7307 | 9999 | 9999 | 45 | 13.5142 | 25.4857
153 | 7 | 14.6656 | 38.0034 | 9999 | 9999 | 45 | 40.6936 | 25.3153
153 | 8 | 20.7631 | 132.4912 | 9999 | 9999 | 45 | 30.2086 | 24.8158
153 | 9 | 10.1333 | 175.0998 | 9999 | 9999 | 45 | 26.5246 | 24.0212
153 | 10 | 21.1371 | 90.1668 | 9999 | 9999 | 45 | 26.893 | 22.9857
153 | 11 | 12.0279 | 215.4687 | 9999 | 9999 | 45 | 26.4742 | 21.7798
153 | 12 | 19.5157 | 104.0561 | 9999 | 9999 | 45 | 24.7312 | 20.4857
153 | 13 | 17.6183 | 45.842 | 9999 | 9999 | 45 | 25.4704 | 19.1916
153 | 14 | 23.7955 | 110.5232 | 9999 | 9999 | 45 | 25.5412 | 17.9857
153 | 15 | 14.5845 | 154.2026 | 9999 | 9999 | 45 | 25.3282 | 16.9502
153 | 16 | 9.1248 | 185.6063 | 9999 | 9999 | 45 | 29.7532 | 16.1556
153 | 17 | 8.3256 | 109.0475 | 9999 | 9999 | 45 | 32.5504 | 15.6561
153 | 18 | 22.0566 | 136.6894 | 9999 | 9999 | 45 | 26.3524 | 15.4857
153 | 19 | 16.9205 | 69.8057 | 9999 | 9999 | 45 | 23.9968 | 15.6561
153 | 20 | 21.1791 | 147.4129 | 9999 | 9999 | 45 | 24.8332 | 16.1556
153 | 21 | 11.9852 | 217.1242 | 9999 | 9999 | 45 | 25.4002 | 16.9502
153 | 22 | 13.8664 | 25.056 | 9999 | 9999 | 45 | 23.5636 | 17.9857
153 | 23 | 8.5118 | 196.7388 | 9999 | 9999 | 45 | 25.174 | 19.1916
154 | 0 | 24.3454 | 130.2679 | 9999 | 9999 | 45 | 23.6722 | 20.5846
154 | 1 | 19.3538 | 66.6802 | 9999 | 9999 | 45 | 23.734 | 21.8787
154 | 2 | 23.8645 | 210.7524 | 9999 | 9999 | 45 | 23.0644 | 23.0846
154 | 3 | 12.5134 | 114.0876 | 9999 | 9999 | 45 | 23.0722 | 24.1201
154 | 4 | 18.3949 | 82.9965 | 9999 | 9999 | 45 | 24.2812 | 24.9147
154 | 5 | 19.5345 | 52.207 | 9999 | 9999 | 45 | 23.7976 | 25.4142
154 | 6 | 13.3983 | 65.1127 | 9999 | 9999 | 45 | 24.22 | 25.5846
154 | 7 | 22.4179 | 185.7341 | 9999 | 9999 | 45 | 23.4418 | 25.4142
154 | 8 | 24.1017 | 140.9541 | 9999 | 9999 | 45 | 24.7312 | 24.9147
154 | 9 | 23.0425 | 202.2154 | 9999 | 9999 | 45 | 24.0844 | 24.1201
154 | 10 | 20.5641 | 62.5535 | 9999 | 9999 | 45 | 24.3034 | 23.0846
154 | 11 | 12.7169 | 39.8334 | 9999 | 9999 | 45 | 25.5556 | 21.8787
154 | 12 | 12.7875 | 16.2479 | 9999 | 9999 | 45 | 25.4872 | 20.5846
154 | 13 | 24.3771 | 119.1117 | 9999 | 9999 | 45 | 25.4458 | 19.2905
154 | 14 | 8.1748 | 219.6529 | 9999 | 9999 | 45 | 24.739 | 18.0846
154 | 15 | 20.1728 | 157.4679 | 9999 | 9999 | 45 | 24.8824 | 17.049
154 | 16 | 20.0062 | 78.2209 | 9999 | 9999 | 45 | 24.778 | 16.2544
154 | 17 | 18.5857 | 194.756 | 9999 | 9999 | 45 | 24.6436 | 15.7549
154 | 18 | 24.8319 | 175.2531 | 9999 | 9999 | 45 | 25.7026 | 15.5846
154 | 19 | 13.302 | 18.1601 | 9999 | 9999 | 45 | 25.345 | 15.7549
154 | 20 | 13.7795 | 182.4564 | 9999 | 9999 | 45 | 28.5406 | 16.2544
154 | 21 | 9.342 | 76.608 | 9999 | 9999 | 45 | 29.3698 | 17.049
154 | 22 | 15.5276 | 45.6831 | 9999 | 9999 | 45 | 24.7966 | 18.0846
154 | 23 | 12.4378 | 61.3978 | 9999 | 9999 | 45 | 24.8194 | 19.2905
155 | 0 | 13.8376 | 111.0589 | 9999 | 9999 | 45 | 23.263 | 20.6803
155 | 1 | 22.1877 | 102.0979 | 9999 | 9999 | 45 | 23.7946 | 21.9744
155 | 2 | 23.9032 | 74.2219 | 9999 | 9999 | 45 | 23.893 | 23.1803
155 | 3 | 11.1575 | 50.3048 | 9999 | 9999 | 45 | 23.899 | 24.2159
155 | 4 | 14.3327 | 171.2573 | 9999 | 9999 | 45 | 23.4742 | 25.0105
155 | 5 | 23.7867 | 217.9725 | 9999 | 9999 | 45 | 24.3688 | 25.51
155 | 6 | 9.0507 | 174.4473 | 9999 | 9999 | 45 | 24.556 | 25.6803
155 | 7 | 9.5701 | 75.6671 | 9999 | 9999 | 45 | 23.2204 | 25.51
155 | 8 | 10.7674 | 65.1858 | 9999 | 9999 | 45 | 25.0552 | 25.0105
155 | 9 | 18.1186 | 59.6215 | 9999 | 9999 | 45 | 8.6308 | 24.2159
155 | 10 | 10.558 | 43.0225 | 9999 | 9999 | 45 | 1.8952 | 23.1803
155 | 11 | 24.4573 | 128.0228 | 9999 | 9999 | 45 | 44.224 | 21.9744
155 | 12 | 15.5941 | 139.1071 | 9999 | 9999 | 45 | 33.8884 | 20.6803
155 | 13 | 16.5258 | 159.628 | 9999 | 9999 | 45 | 26.7664 | 19.3862
155 | 14 | 12.1932 | 154.4437 | 9999 | 9999 | 45 | 27.1624 | 18.1803
155 | 15 | 16.0063 | 74.9283 | 9999 | 9999 | 45 | 27.361 | 17.1448
155 | 16 | 19.2525 | 82.7138 | 9999 | 9999 | 45 | 27.3946 | 16.3502
155 | 17 | 20.77 | 154.7105 | 9999 | 9999 | 45 | 27.0214 | 15.8507
155 | 18 | 20.8158 | 86.6368 | 9999 | 9999 | 45 | 27.4192 | 15.6803
155 | 19 | 17.8241 | 58.5878 | 9999 | 9999 | 45 | 27.361 | 15.8507
155 | 20 | 23.3741 | 91.7389 | 9999 | 9999 | 45 | 27.2998 | 16.3502
155 | 21 | 21.8959 | 70.7773 | 9999 | 9999 | 45 | 27.598 | 17.1448
155 | 22 | 20.8698 | 33.1041 | 9999 | 9999 | 45 | 27.3958 | 18.1803
155 | 23 | 8.9453 | 185.1785 | 9999 | 9999 | 45 | 27.1372 | 19.3862
156 | 0 | 8.1169 | 189.8878 | 9999 | 9999 | 45 | 27.6112 | 20.7729
156 | 1 | 11.6116 | 60.0488 | 9999 | 9999 | 45 | 26.4472 | 22.067
156 | 2 | 19.2799 | 28.2783 | 9999 | 9999 | 45 | 26.1922 | 23.2729
156 | 3 | 14.9904 | 166.4596 | 9999 | 9999 | 45 | 26.8666 | 24.3085
156 | 4 | 14.8409 | 58.3634 | 9999 | 9999 | 45 | 27.6526 | 25.103
156 | 5 | 23.038 | 95.6543 | 9999 | 9999 | 45 | 26.9842 | 25.6025
156 | 6 | 23.2246 | 28.1477 | 9999 | 9999 | 45 | 27.0676 | 25.7729
156 | 7 | 23.456 | 61.3853 | 9999 | 9999 | 45 | 26.9026 | 25.6025
156 | 8 | 13.3359 | 177.545 | 9999 | 9999 | 45 | 26.8366 | 25.103
156 | 9 | 19.7479 | 179.9013 | 9999 | 9999 | 45 | 25.8916 | 24.3085
156 | 10 | 12.6178 | 57.4524 | 9999 | 9999 | 45 | 26.6884 | 23.2729
156 | 11 | 11.2404 | 83.8623 | 9999 | 9999 | 45 | 26.3464 | 22.067
156 | 12 | 11.1388 | 42.5189 | 9999 | 9999 | 45 | 26.236 | 20.7729
156 | 13 | 13.8158 | 30.2054 | 9999 | 9999 | 45 | 27.16 | 19.4788
156 | 14 | 15.3093 | 218.3952 | 9999 | 9999 | 45 | 26.4676 | 18.2729
156 | 15 | 22.1261 | 149.3968 | 9999 | 9999 | 45 | 26.8558 | 17.2374
156 | 16 | 10.0381 | 126.1298 | 9999 | 9999 | 45 | 26.6434 | 16.4428
156 | 17 | 20.4937 | 171.9272 | 9999 | 9999 | 45 | 27.307 | 15.9433
156 | 18 | 17.0347 | 187.2158 | 9999 | 9999 | 45 | 25.9624 | 15.7729
156 | 19 | 12.8951 | 180.3765 | 9999 | 9999 | 45 | 26.4688 | 15.9433
156 | 20 | 16.3779 | 18.3906 | 9999 | 9999 | 45 | 28.717 | 16.4428
156 | 21 | 13.099 | 53.2956 | 9999 | 9999 | 45 | 26.1466 | 17.2374
156 | 22 | 18.1334 | 149.2556 | 9999 | 9999 | 45 | 27.4012 | 18.2729
156 | 23 | 15.3753 | 92.0307 | 9999 | 9999 | 45 | 26.4736 | 19.4788
157 | 0 | 10.7949 | 216.4089 | 9999 | 9999 | 45 | 27.7786 | 20.8623
157 | 1 | 9.9819 | 151.408 | 9999 | 9999 | 45 | 26.1736 | 22.1564
157 | 2 | 17.2938 | 211.0925 | 9999 | 9999 | 45 | 26.6206 | 23.3623
157 | 3 | 23.341 | 56.2965 | 9999 | 9999 | 45 | 26.311 | 24.3979
157 | 4 | 13.8473 | 192.1112 | 9999 | 9999 | 45 | 27.3982 | 25.1924
157 | 5 | 20.461 | 80.8772 | 9999 | 9999 | 45 | 27.0772 | 25.6919
157 | 6 | 19.1972 | 217.8608 | 9999 | 9999 | 45 | 25.9786 | 25.8623
157 | 7 | 23.8364 | 47.3262 | 9999 | 9999 | 45 | 26.5474 | 25.6919
157 | 8 | 21.9567 | 120.8497 | 9999 | 9999 | 45 | 27.2986 | 25.1924
157 | 9 | 17.6323 | 177.5331 | 9999 | 9999 | 45 | 26.674 | 24.3979
157 | 10 | 19.1695 | 103.6917 | 9999 | 9999 | 45 | 25.27 | 23.3623
157 | 11 | 23.2726 | 110.9572 | 9999 | 9999 | 45 | 27.4504 | 22.1564
157 | 12 | 14.7918 | 217.2029 | 9999 | 9999 | 45 | 28.9234 | 20.8623
157 | 13 | 13.5555 | 102.1882 | 9999 | 9999 | 45 | 27.5554 | 19.5682
157 | 14 | 8.1838 | 138.8348 | 9999 | 9999 | 45 | 27.3892 | 18.3623
157 | 15 | 22.0514 | 26.1806 | 9999 | 9999 | 45 | 25.3282 | 17.3268
157 | 16 | 21.6167 | 187.6531 | 9999 | 9999 | 45 | 26.6782 | 16.5322
157 | 17 | 9.7757 | 147.8745 | 9999 | 9999 | 45 | 26.8702 | 16.0327
157 | 18 | 17.8066 | 97.8241 | 9999 | 9999 | 45 | 27.451 | 15.8623
157 | 19 | 15.8877 | 18.3148 | 9999 | 9999 | 45 | 24.7054 | 16.0327
157 | 20 | 10.0181 | 136.2921 | 9999 | 9999 | 45 | 20.5156 | 16.5322
157 | 21 | 24.6697 | 17.5949 | 9999 | 9999 | 45 | 37.4806 | 17.3268
157 | 22 | 11.6498 | 15.2467 | 9999 | 9999 | 45 | 33.304 | 18.3623
157 | 23 | 9.143 | 141.3002 | 9999 | 9999 | 45 | 26.2678 | 19.5682
158 | 0 | 18.1124 | 53.7485 | 9999 | 9999 | 45 | 22.1776 | 20.9485
158 | 1 | 20.5607 | 54.3369 | 9999 | 9999 | 45 | 21.9904 | 22.2426
158 | 2 | 8.5515 | 148.9207 | 9999 | 9999 | 45 | 23.8426 | 23.4485
158 | 3 | 19.1982 | 26.0079 | 9999 | 9999 | 45 | 24.2146 | 24.484
158 | 4 | 17.049 | 79.2481 | 9999 | 9999 | 45 | 28.0354 | 25.2786
158 | 5 | 9.7555 | 45.6335 | 9999 | 9999 | 45 | 30.2698 | 25.7781
158 | 6 | 10.9329 | 133.9362 | 9999 | 9999 | 45 | 29.5726 | 25.9485
158 | 7 | 17.6556 | 150.6619 | 9999 | 9999 | 45 | 30.6568 | 25.7781
158 | 8 | 13.0381 | 162.8328 | 9999 | 9999 | 45 | 27.262 | 25.2786
158 | 9 | 23.9514 | 67.3224 | 9999 | 9999 | 45 | 31.2292 | 24.484
158 | 10 | 21.9186 | 33.2962 | 9999 | 9999 | 45 | 33.9352 | 23.4485
158 | 11 | 24.7206 | 31.1301 | 9999 | 9999 | 45 | 33.9658 | 22.2426
158 | 12 | 12.4144 | 102.3611 | 9999 | 9999 | 45 | 33.2692 | 20.9485
158 | 13 | 24.4853 | 208.8981 | 9999 | 9999 | 45 | 30.4432 | 19.6544
158 | 14 | 15.331 | 59.6345 | 9999 | 9999 | 45 | 28.9984 | 18.4485
158 | 15 | 13.9078 | 67.632 | 9999 | 9999 | 45 | 29.9176 | 17.413
158 | 16 | 8.8559 | 35.6822 | 9999 | 9999 | 45 | 30.2218 | 16.6184
158 | 17 | 8.897 | 139.1419 | 9999 | 9999 | 45 | 31.5718 | 16.1189
158 | 18 | 19.7642 | 154.3739 | 9999 | 9999 | 45 | 35.095 | 15.9485
158 | 19 | 15.7848 | 146.8009 | 9999 | 9999 | 45 | 34.846 | 16.1189
158 | 20 | 11.8509 | 191.5317 | 9999 | 9999 | 45 | 33.4762 | 16.6184
158 | 21 | 18.4375 | 114.7173 | 9999 | 9999 | 45 | 31.2064 | 17.413
158 | 22 | 12.2986 | 42.5637 | 9999 | 9999 | 45 | 28.8292 | 18.4485
158 | 23 | 17.8197 | 74.3281 | 9999 | 9999 | 45 | 24.7132 | 19.6544
159 | 0 | 14.1065 | 150.7981 | 9999 | 9999 | 45 | 22.7014 | 21.0314
159 | 1 | 22.0004 | 140.69 | 9999 | 9999 | 45 | 24.2182 | 22.3255
159 | 2 | 21.9518 | 123.8556 | 9999 | 9999 | 45 | 21.964 | 23.5314
159 | 3 | 16.115 | 155.0077 | 9999 | 9999 | 45 | 22.117 | 24.567
159 | 4 | 13.9639 | 145.6651 | 9999 | 9999 | 45 | 30.8008 | 25.3616
159 | 5 | 14.1635 | 195.6716 | 9999 | 9999 | 45 | 37.1782 | 25.8611
159 | 6 | 21.6971 | 135.1334 | 9999 | 9999 | 45 | 38.8462 | 26.0314
159 | 7 | 13.5791 | 174.6133 | 9999 | 9999 | 45 | 32.6296 | 25.8611
159 | 8 | 11.554 | 65.985 | 9999 | 9999 | 45 | 28.7974 | 25.3616
159 | 9 | 9.4397 | 154.0274 | 9999 | 9999 | 45 | 30.142 | 24.567
159 | 10 | 15.9338 | 199.9498 | 9999 | 9999 | 45 | 36.0598 | 23.5314
159 | 11 | 16.1962 | 94.0751 | 9999 | 9999 | 45 | 33.181 | 22.3255
159 | 12 | 22.2954 | 174.7164 | 9999 | 9999 | 45 | 28.8016 | 21.0314
159 | 13 | 11.7611 | 163.5818 | 9999 | 9999 | 45 | 28.3234 | 19.7373
159 | 14 | 14.4769 | 27.2029 | 9999 | 9999 | 45 | 30.6898 | 18.5314
159 | 15 | 21.7429 | 134.2092 | 9999 | 9999 | 45 | 26.3746 | 17.4959
159 | 16 | 22.0016 | 41.6888 | 9999 | 9999 | 45 | 27.3958 | 16.7013
159 | 17 | 14.5384 | 213.3004 | 9999 | 9999 | 45 | 27.1876 | 16.2018
159 | 18 | 15.8051 | 181.3385 | 9999 | 9999 | 45 | 27.4696 | 16.0314
159 | 19 | 13.1559 | 37.4934 | 9999 | 9999 | 45 | 26.491 | 16.2018
159 | 20 | 23.8534 | 39.9592 | 9999 | 9999 | 45 | 26.788 | 16.7013
159 | 21 | 10.0169 | 136.8671 | 9999 | 9999 | 45 | 28.1566 | 17.4959
159 | 22 | 23.8737 | 85.7023 | 9999 | 9999 | 45 | 27.8308 | 18.5314
159 | 23 | 19.6257 | 22.1557 | 9999 | 9999 | 45 | 34.6954 | 19.7373
160 | 0 | 17.0367 | 126.0365 | 9999 | 9999 | 45 | 65.9812 | 21.1111
160 | 1 | 8.5552 | 94.5082 | 9999 | 9999 | 45 | 46.7434 | 22.4052
160 | 2 | 16.0851 | 35.7207 | 9999 | 9999 | 45 | 26.4226 | 23.6111
160 | 3 | 14.9317 | 179.3937 | 9999 | 9999 | 45 | 28 | 24.6466
160 | 4 | 10.7407 | 202.5907 | 9999 | 9999 | 45 | 14.8072 | 25.4412
160 | 5 | 19.159 | 170.1018 | 9999 | 9999 | 45 | 1.9978 | 25.9407
160 | 6 | 24.5096 | 183.5966 | 9999 | 9999 | 45 | 0.8248 | 26.1111
160 | 7 | 17.5572 | 59.3806 | 9999 | 9999 | 45 | 24.6124 | 25.9407
160 | 8 | 20.1508 | 69.0325 | 9999 | 9999 | 45 | 27.2998 | 25.4412
160 | 9 | 9.1637 | 57.7481 | 9999 | 9999 | 45 | 27.7282 | 24.6466
160 | 10 | 15.1003 | 171.838 | 9999 | 9999 | 45 | 28.282 | 23.6111
160 | 11 | 9.9781 | 209.323 | 9999 | 9999 | 45 | 27.604 | 22.4052
160 | 12 | 18.4175 | 161.9516 | 9999 | 9999 | 45 | 28.4218 | 21.1111
160 | 13 | 23.9542 | 195.7007 | 9999 | 9999 | 45 | 27.4996 | 19.817
160 | 14 | 19.2502 | 145.9333 | 9999 | 9999 | 45 | 27.0694 | 18.6111
160 | 15 | 9.3057 | 94.4703 | 9999 | 9999 | 45 | 27.139 | 17.5756
160 | 16 | 14.0293 | 102.2811 | 9999 | 9999 | 45 | 27.4072 | 16.781
160 | 17 | 17.3613 | 30.4409 | 9999 | 9999 | 45 | 27.391 | 16.2815
160 | 18 | 14.8545 | 21.4487 | 9999 | 9999 | 45 | 26.8762 | 16.1111
160 | 19 | 22.1719 | 157.5725 | 9999 | 9999 | 45 | 27.1996 | 16.2815
160 | 20 | 21.8494 | 104.8779 | 9999 | 9999 | 45 | 27.5986 | 16.781
160 | 21 | 18.4011 | 128.2041 | 9999 | 9999 | 45 | 26.1616 | 17.5756
160 | 22 | 14.3488 | 129.3206 | 9999 | 9999 | 45 | 28.1782 | 18.6111
160 | 23 | 12.3407 | 71.862 | 9999 | 9999 | 45 | 27.1738 | 19.817
161 | 0 | 9.7999 | 112.558 | 9999 | 9999 | 45 | 27.3934 | 21.1875
161 | 1 | 14.0333 | 111.5058 | 9999 | 9999 | 45 | 27.0328 | 22.4816
161 | 2 | 15.0239 | 94.6276 | 9999 | 9999 | 45 | 27.1036 | 23.6875
161 | 3 | 19.489 | 183.2385 | 9999 | 9999 | 45 | 26.9728 | 24.723
161 | 4 | 19.1887 | 107.4886 | 9999 | 9999 | 45 | 26.245 | 25.5176
161 | 5 | 9.1918 | 138.7471 | 9999 | 9999 | 45 | 26.779 | 26.0171
161 | 6 | 14.7194 | 198.5816 | 9999 | 9999 | 45 | 27.0034 | 26.1875
161 | 7 | 11.0902 | 192.5779 | 9999 | 9999 | 45 | 27.073 | 26.0171
161 | 8 | 10.6658 | 197.5366 | 9999 | 9999 | 45 | 26.416 | 25.5176
161 | 9 | 22.0641 | 70.351 | 9999 | 9999 | 45 | 27.0274 | 24.723
161 | 10 | 8.7126 | 22.1714 | 9999 | 9999 | 45 | 27.8146 | 23.6875
161 | 11 | 15.1261 | 68.5187 | 9999 | 9999 | 45 | 27.2716 | 22.4816
161 | 12 | 10.8595 | 72.135 | 9999 | 9999 | 45 | 27.451 | 21.1875
161 | 13 | 22.9486 | 201.4189 | 9999 | 9999 | 45 | 26.434 | 19.8934
161 | 14 | 17.4697 | 148.0948 | 9999 | 9999 | 45 | 27.766 | 18.6875
161 | 15 | 11.9335 | 31.7493 | 9999 | 9999 | 45 | 26.956 | 17.6519
161 | 16 | 16.5413 | 42.7526 | 9999 | 9999 | 45 | 28.042 | 16.8573
161 | 17 | 20.4353 | 46.9136 | 9999 | 9999 | 45 | 28.2598 | 16.3578
161 | 18 | 24.288 | 144.2365 | 9999 | 9999 | 45 | 25.4062 | 16.1875
161 | 19 | 11.7476 | 165.7599 | 9999 | 9999 | 45 | 26.2042 | 16.3578
161 | 20 | 23.0651 | 191.227 | 9999 | 9999 | 45 | 26.464 | 16.8573
161 | 21 | 23.8832 | 207.8305 | 9999 | 9999 | 45 | 27.0796 | 17.6519
161 | 22 | 23.5791 | 56.3494 | 9999 | 9999 | 45 | 26.4166 | 18.6875
161 | 23 | 18.802 | 78.5034 | 9999 | 9999 | 45 | 27.0718 | 19.8934
162 | 0 | 18.707 | 64.2662 | 9999 | 9999 | 45 | 27.277 | 21.2605
162 | 1 | 14.8546 | 88.5461 | 9999 | 9999 | 45 | 27.2668 | 22.5546
162 | 2 | 20.7908 | 202.5063 | 9999 | 9999 | 45 | 27.0496 | 23.7605
162 | 3 | 17.032 | 132.8981 | 9999 | 9999 | 45 | 27.1654 | 24.7961
162 | 4 | 19.5164 | 166.3293 | 9999 | 9999 | 45 | 27.2344 | 25.5907
162 | 5 | 15.2838 | 115.4744 | 9999 | 9999 | 45 | 27.6292 | 26.0902
162 | 6 | 20.4354 | 20.9159 | 9999 | 9999 | 45 | 26.1844 | 26.2605
162 | 7 | 22.016 | 28.1601 | 9999 | 9999 | 45 | 29.2192 | 26.0902
162 | 8 | 10.4894 | 125.2742 | 9999 | 9999 | 45 | 27.2758 | 25.5907
162 | 9 | 22.1598 | 162.3518 | 9999 | 9999 | 45 | 27.0022 | 24.7961
162 | 10 | 17.185 | 59.1428 | 9999 | 9999 | 45 | 26.9902 | 23.7605
162 | 11 | 22.3593 | 162.9915 | 9999 | 9999 | 45 | 27.2632 | 22.5546
162 | 12 | 15.3321 | 181.1865 | 9999 | 9999 | 45 | 27.4918 | 21.2605
162 | 13 | 14.4437 | 99.439 | 9999 | 9999 | 45 | 27.5386 | 19.9664
162 | 14 | 23.556 | 168.0159 | 9999 | 9999 | 45 | 26.989 | 18.7605
162 | 15 | 12.2699 | 97.8261 | 9999 | 9999 | 45 | 27.7432 | 17.725
162 | 16 | 22.3516 | 154.0619 | 9999 | 9999 | 45 | 28.042 | 16.9304
162 | 17 | 16.2283 | 171.6194 | 9999 | 9999 | 45 | 29.188 | 16.4309
162 | 18 | 16.7396 | 218.345 | 9999 | 9999 | 45 | 27.2524 | 16.2605
162 | 19 | 13.244 | 85.8063 | 9999 | 9999 | 45 | 25.9864 | 16.4309
162 | 20 | 17.7417 | 99.2634 | 9999 | 9999 | 45 | 26.9026 | 16.9304
162 | 21 | 13.5286 | 48.9521 | 9999 | 9999 | 45 | 27.0574 | 17.725
162 | 22 | 8.6676 | 56.835 | 9999 | 9999 | 45 | 26.452 | 18.7605
162 | 23 | 12.624 | 157.146 | 9999 | 9999 | 45 | 27.529 | 19.9664
163 | 0 | 8.1084 | 202.9943 | 9999 | 9999 | 45 | 27.421 | 21.3303
163 | 1 | 24.632 | 95.894 | 9999 | 9999 | 45 | 26.7748 | 22.6243
163 | 2 | 24.4177 | 51.8681 | 9999 | 9999 | 45 | 26.911 | 23.8303
163 | 3 | 14.7176 | 73.4454 | 9999 | 9999 | 45 | 26.7964 | 24.8658
163 | 4 | 20.3823 | 108.2856 | 9999 | 9999 | 45 | 27.2974 | 25.6604
163 | 5 | 13.8787 | 74.5833 | 9999 | 9999 | 45 | 26.9254 | 26.1599
163 | 6 | 19.4086 | 62.8837 | 9999 | 9999 | 45 | 26.6494 | 26.3303
163 | 7 | 21.6923 | 165.8768 | 9999 | 9999 | 45 | 26.1238 | 26.1599
163 | 8 | 24.0949 | 16.6082 | 9999 | 9999 | 45 | 27.4672 | 25.6604
163 | 9 | 14.8036 | 125.5423 | 9999 | 9999 | 45 | 26.4244 | 24.8658
163 | 10 | 21.3161 | 177.7222 | 9999 | 9999 | 45 | 27.3196 | 23.8303
163 | 11 | 12.5208 | 69.5768 | 9999 | 9999 | 45 | 28.7638 | 22.6243
163 | 12 | 24.8356 | 138.6748 | 9999 | 9999 | 45 | 27.8116 | 21.3303
163 | 13 | 8.4381 | 152.1245 | 9999 | 9999 | 45 | 28.5532 | 20.0362
163 | 14 | 18.26 | 149.2801 | 9999 | 9999 | 45 | 29.2768 | 18.8303
163 | 15 | 19.2116 | 106.3992 | 9999 | 9999 | 45 | 29.848 | 17.7947
163 | 16 | 19.6968 | 86.0485 | 9999 | 9999 | 45 | 29.2018 | 17.0001
163 | 17 | 10.0466 | 186.3644 | 9999 | 9999 | 45 | 28.6882 | 16.5006
163 | 18 | 23.955 | 170.4814 | 9999 | 9999 | 45 | 28.6372 | 16.3303
163 | 19 | 11.0801 | 80.8573 | 9999 | 9999 | 45 | 28.1002 | 16.5006
163 | 20 | 18.5868 | 36.1189 | 9999 | 9999 | 45 | 27.5806 | 17.0001
163 | 21 | 11.7855 | 29.7205 | 9999 | 9999 | 45 | 29.5438 | 17.7947
163 | 22 | 13.2227 | 34.3266 | 9999 | 9999 | 45 | 28.1302 | 18.8303
163 | 23 | 17.2898 | 134.4882 | 9999 | 9999 | 45 | 28.756 | 20.0362
164 | 0 | 15.0923 | 25.5907 | 9999 | 9999 | 45 | 30.3448 | 21.3966
164 | 1 | 10.7238 | 84.07 | 9999 | 9999 | 45 | 27.5074 | 22.6907
164 | 2 | 10.9059 | 169.4059 | 9999 | 9999 | 45 | 28.2706 | 23.8966
164 | 3 | 15.1085 | 75.3414 | 9999 | 9999 | 45 | 15.4708 | 24.9321
164 | 4 | 20.8738 | 171.4782 | 9999 | 9999 | 45 | 1.711 | 25.7267
164 | 5 | 23.2654 | 167.8207 | 9999 | 9999 | 45 | 7.3696 | 26.2262
164 | 6 | 9.4302 | 65.3946 | 9999 | 9999 | 45 | 11.5894 | 26.3966
164 | 7 | 14.6828 | 164.4085 | 9999 | 9999 | 45 | 15.4384 | 26.2262
164 | 8 | 9.7042 | 168.2942 | 9999 | 9999 | 45 | 22.7542 | 25.7267
164 | 9 | 8.2821 | 96.4781 | 9999 | 9999 | 45 | 24.325 | 24.9321
164 | 10 | 19.2492 | 58.1362 | 9999 | 9999 | 45 | 12.6448 | 23.8966
164 | 11 | 18.2416 | 121.8605 | 9999 | 9999 | 45 | 24.958 | 22.6907
164 | 12 | 10.7713 | 203.8865 | 9999 | 9999 | 45 | 24.7672 | 21.3966
164 | 13 | 11.9748 | 146.1214 | 9999 | 9999 | 45 | 24.3928 | 20.1025
164 | 14 | 8.403 | 50.4491 | 9999 | 9999 | 45 | 24.0904 | 18.8966
164 | 15 | 22.1941 | 154.9652 | 9999 | 9999 | 45 | 24.3754 | 17.8611
164 | 16 | 24.5697 | 102.5766 | 9999 | 9999 | 45 | 24.6748 | 17.0665
164 | 17 | 10.3028 | 136.2634 | 9999 | 9999 | 45 | 24.4342 | 16.567
164 | 18 | 11.9351 | 165.4831 | 9999 | 9999 | 45 | 24.142 | 16.3966
164 | 19 | 22.763 | 120.5642 | 9999 | 9999 | 45 | 24.5584 | 16.567
164 | 20 | 23.7499 | 181.8667 | 9999 | 9999 | 45 | 23.428 | 17.0665
164 | 21 | 15.1337 | 163.0419 | 9999 | 9999 | 45 | 23.8036 | 17.8611
164 | 22 | 8.8606 | 141.09 | 9999 | 9999 | 45 | 22.9612 | 18.8966
164 | 23 | 8.6697 | 45.9125 | 9999 | 9999 | 45 | 24.1336 | 20.1025
165 | 0 | 17.7571 | 186.3696 | 9999 | 9999 | 45 | 23.341 | 21.4596
165 | 1 | 14.6792 | 206.8606 | 9999 | 9999 | 45 | 22.558 | 22.7537
165 | 2 | 8.4871 | 43.0779 | 9999 | 9999 | 45 | 23.5012 | 23.9596
165 | 3 | 17.9153 | 115.0894 | 9999 | 9999 | 45 | 23.7676 | 24.9951
165 | 4 | 8.1921 | 68.0722 | 9999 | 9999 | 45 | 22.9474 | 25.7897
165 | 5 | 21.3853 | 169.6773 | 9999 | 9999 | 45 | 24.5164 | 26.2892
165 | 6 | 13.2094 | 162.9341 | 9999 | 9999 | 45 | 23.6032 | 26.4596
165 | 7 | 8.6844 | 43.8814 | 9999 | 9999 | 45 | 24.2428 | 26.2892
165 | 8 | 18.002 | 194.7906 | 9999 | 9999 | 45 | 23.473 | 25.7897
165 | 9 | 14.7606 | 52.0995 | 9999 | 9999 | 45 | 23.4778 | 24.9951
165 | 10 | 24.5546 | 178.4381 | 9999 | 9999 | 45 | 23.7004 | 23.9596
165 | 11 | 17.2514 | 108.681 | 9999 | 9999 | 45 | 24.4402 | 22.7537
165 | 12 | 12.6791 | 82.2958 | 9999 | 9999 | 45 | 23.9536 | 21.4596
165 | 13 | 20.0605 | 47.439 | 9999 | 9999 | 45 | 23.6374 | 20.1655
165 | 14 | 12.6154 | 49.3609 | 9999 | 9999 | 45 | 22.426 | 18.9596
165 | 15 | 23.3721 | 150.6876 | 9999 | 9999 | 45 | 24.298 | 17.9241
165 | 16 | 14.3703 | 127.8382 | 9999 | 9999 | 45 | 24.2008 | 17.1295
165 | 17 | 17.3478 | 40.0275 | 9999 | 9999 | 45 | 24.7732 | 16.63
165 | 18 | 8.8597 | 38.1031 | 9999 | 9999 | 45 | 23.2402 | 16.4596
165 | 19 | 15.2441 | 29.8237 | 9999 | 9999 | 45 | 23.8714 | 16.63
165 | 20 | 22.1502 | 167.4723 | 9999 | 9999 | 45 | 21.7474 | 17.1295
165 | 21 | 21.696 | 160.9358 | 9999 | 9999 | 45 | 21.9898 | 17.9241
165 | 22 | 11.8134 | 26.9784 | 9999 | 9999 | 45 | 22.9222 | 18.9596
165 | 23 | 11.8433 | 129.8554 | 9999 | 9999 | 45 | 23.3326 | 20.1655
166 | 0 | 21.8942 | 32.3586 | 9999 | 9999 | 45 | 22.1488 | 21.5192
166 | 1 | 23.8168 | 200.2679 | 9999 | 9999 | 45 | 22.1932 | 22.8133
166 | 2 | 9.6211 | 200.9591 | 9999 | 9999 | 45 | 23.4496 | 24.0192
166 | 3 | 15.651 | 158.1378 | 9999 | 9999 | 45 | 22.8214 | 25.0547
166 | 4 | 13.7367 | 204.8687 | 9999 | 9999 | 45 | 23.6332 | 25.8493
166 | 5 | 22.8017 | 181.3479 | 9999 | 9999 | 45 | 23.272 | 26.3488
166 | 6 | 9.4199 | 184.8504 | 9999 | 9999 | 45 | 23.0662 | 26.5192
166 | 7 | 11.5891 | 131.7901 | 9999 | 9999 | 45 | 26.0704 | 26.3488
166 | 8 | 20.792 | 77.7421 | 9999 | 9999 | 45 | 23.8732 | 25.8493
166 | 9 | 8.872 | 59.6488 | 9999 | 9999 | 45 | 23.0662 | 25.0547
166 | 10 | 16.3731 | 82.076 | 9999 | 9999 | 45 | 25.0924 | 24.0192
166 | 11 | 15.5158 | 143.8416 | 9999 | 9999 | 45 | 25.042 | 22.8133
166 | 12 | 13.6848 | 50.3946 | 9999 | 9999 | 45 | 26.3848 | 21.5192
166 | 13 | 14.7077 | 68.0212 | 9999 | 9999 | 45 | 25.5838 | 20.2251
166 | 14 | 17.009 | 110.9525 | 9999 | 9999 | 45 | 14.5576 | 19.0192
166 | 15 | 10.7432 | 62.7753 | 9999 | 9999 | 45 | 14.9266 | 17.9837
166 | 16 | 17.7239 | 135.672 | 9999 | 9999 | 45 | 24.9142 | 17.1891
166 | 17 | 21.6923 | 204.2511 | 9999 | 9999 | 45 | 24.3382 | 16.6896
166 | 18 | 20.9227 | 168.3583 | 9999 | 9999 | 45 | 26.9914 | 16.5192
166 | 19 | 10.6163 | 151.6175 | 9999 | 9999 | 45 | 24.58 | 16.6896
166 | 20 | 10.5372 | 134.4579 | 9999 | 9999 | 45 | 24.994 | 17.1891
166 | 21 | 12.559 | 115.0293 | 9999 | 9999 | 45 | 26.7982 | 17.9837
166 | 22 | 14.1383 | 53.2456 | 9999 | 9999 | 45 | 24.1924 | 19.0192
166 | 23 | 14.9437 | 198.4156 | 9999 | 9999 | 45 | 36.8386 | 20.2251
167 | 0 | 19.5549 | 65.9499 | 9999 | 9999 | 45 | 64.3618 | 21.5754
167 | 1 | 8.9636 | 33.7183 | 9999 | 9999 | 45 | 44.8396 | 22.8695
167 | 2 | 8.5894 | 168.7531 | 9999 | 9999 | 45 | 24.2626 | 24.0754
167 | 3 | 14.6625 | 51.0012 | 9999 | 9999 | 45 | 25.2298 | 25.1109
167 | 4 | 19.8518 | 91.2387 | 9999 | 9999 | 45 | 23.4466 | 25.9055
167 | 5 | 11.2884 | 20.7984 | 9999 | 9999 | 45 | 21.4912 | 26.405
167 | 6 | 18.9056 | 43.0989 | 9999 | 9999 | 45 | 9.3154 | 26.5754
167 | 7 | 12.4171 | 50.5067 | 9999 | 9999 | 45 | 3.1726 | 26.405
167 | 8 | 23.0635 | 26.1541 | 9999 | 9999 | 45 | 2.4634 | 25.9055
167 | 9 | 23.2267 | 149.6147 | 9999 | 9999 | 45 | 14.0764 | 25.1109
167 | 10 | 13.0539 | 186.5866 | 9999 | 9999 | 45 | 25.336 | 24.0754
167 | 11 | 11.9099 | 91.5297 | 9999 | 9999 | 45 | 24.0256 | 22.8695
167 | 12 | 14.9922 | 194.2882 | 9999 | 9999 | 45 | 25.4194 | 21.5754
167 | 13 | 12.089 | 58.736 | 9999 | 9999 | 45 | 25.234 | 20.2813
167 | 14 | 19.4305 | 81.705 | 9999 | 9999 | 45 | 24.6814 | 19.0754
167 | 15 | 22.0431 | 45.9011 | 9999 | 9999 | 45 | 24.5764 | 18.0398
167 | 16 | 19.4426 | 142.2146 | 9999 | 9999 | 45 | 24.6988 | 17.2452
167 | 17 | 22.014 | 101.0733 | 9999 | 9999 | 45 | 25.0228 | 16.7457
167 | 18 | 14.7489 | 140.7231 | 9999 | 9999 | 45 | 25.141 | 16.5754
167 | 19 | 10.6574 | 171.1434 | 9999 | 9999 | 45 | 25.1896 | 16.7457
167 | 20 | 20.5452 | 126.8691 | 9999 | 9999 | 45 | 25.1794 | 17.2452
167 | 21 | 14.1281 | 143.6642 | 9999 | 9999 | 45 | 24.8008 | 18.0398
167 | 22 | 19.4116 | 206.7263 | 9999 | 9999 | 45 | 24.3958 | 19.0754
167 | 23 | 12.6009 | 76.3082 | 9999 | 9999 | 45 | 23.9176 | 20.2813
168 | 0 | 9.3809 | 88.6286 | 9999 | 9999 | 45 | 24.4018 | 21.6281
168 | 1 | 24.8739 | 162.1292 | 9999 | 9999 | 45 | 23.1328 | 22.9222
168 | 2 | 10.6554 | 140.3176 | 9999 | 9999 | 45 | 24.3706 | 24.1281
168 | 3 | 24.8032 | 51.5992 | 9999 | 9999 | 45 | 23.5864 | 25.1637
168 | 4 | 24.6138 | 92.1102 | 9999 | 9999 | 45 | 24.7408 | 25.9582
168 | 5 | 21.4949 | 110.9068 | 9999 | 9999 | 45 | 23.9176 | 26.4577
168 | 6 | 19.2102 | 100.9749 | 9999 | 9999 | 45 | 24.541 | 26.6281
168 | 7 | 17.8227 | 51.5463 | 9999 | 9999 | 45 | 25.2238 | 26.4577
168 | 8 | 22.7237 | 204.5082 | 9999 | 9999 | 45 | 25.846 | 25.9582
168 | 9 | 12.9205 | 171.2753 | 9999 | 9999 | 45 | 23.8174 | 25.1637
168 | 10 | 15.9506 | 113.6779 | 9999 | 9999 | 45 | 24.6322 | 24.1281
168 | 11 | 18.5296 | 154.4125 | 9999 | 9999 | 45 | 25.1254 | 22.9222
168 | 12 | 14.9902 | 198.9429 | 9999 | 9999 | 45 | 25.2268 | 21.6281
168 | 13 | 15.2673 | 42.9157 | 9999 | 9999 | 45 | 25.1272 | 20.334
168 | 14 | 13.6148 | 66.3265 | 9999 | 9999 | 45 | 23.8252 | 19.1281
168 | 15 | 17.5919 | 126.2538 | 9999 | 9999 | 45 | 24.8596 | 18.0926
168 | 16 | 22.4598 | 178.7971 | 9999 | 9999 | 45 | 24.7474 | 17.298
168 | 17 | 11.426 | 22.4323 | 9999 | 9999 | 45 | 25.6354 | 16.7985
168 | 18 | 23.8854 | 216.7237 | 9999 | 9999 | 45 | 23.8804 | 16.6281
168 | 19 | 19.7145 | 108.2559 | 9999 | 9999 | 45 | 23.4766 | 16.7985
168 | 20 | 21.9956 | 88.6424 | 9999 | 9999 | 45 | 25.6582 | 17.298
168 | 21 | 17.4552 | 75.0085 | 9999 | 9999 | 45 | 24.8242 | 18.0926
168 | 22 | 21.2518 | 50.7431 | 9999 | 9999 | 45 | 24.6376 | 19.1281
168 | 23 | 8.2754 | 177.2727 | 9999 | 9999 | 45 | 24.5374 | 20.334
169 | 0 | 21.9125 | 210.8599 | 9999 | 9999 | 45 | 24.5734 | 21.6774
169 | 1 | 8.6824 | 99.7972 | 9999 | 9999 | 45 | 24.457 | 22.9715
169 | 2 | 23.1285 | 210.2462 | 9999 | 9999 | 45 | 23.9656 | 24.1774
169 | 3 | 24.8634 | 183.8785 | 9999 | 9999 | 45 | 24.8332 | 25.213
169 | 4 | 12.9991 | 113.6155 | 9999 | 9999 | 45 | 24.6862 | 26.0075
169 | 5 | 11.5754 | 153.1754 | 9999 | 9999 | 45 | 24.658 | 26.507
169 | 6 | 21.0112 | 104.1718 | 9999 | 9999 | 45 | 24.8764 | 26.6774
169 | 7 | 12.3014 | 129.5383 | 9999 | 9999 | 45 | 22.0996 | 26.507
169 | 8 | 22.7146 | 26.8995 | 9999 | 9999 | 45 | 19.6546 | 26.0075
169 | 9 | 9.7483 | 157.734 | 9999 | 9999 | 45 | 21.1912 | 25.213
169 | 10 | 10.1412 | 25.8291 | 9999 | 9999 | 45 | 18.5692 | 24.1774
169 | 11 | 24.6456 | 182.5024 | 9999 | 9999 | 45 | 21.2362 | 22.9715
169 | 12 | 19.4553 | 184.1141 | 9999 | 9999 | 45 | 21.3016 | 21.6774
169 | 13 | 22.3971 | 63.6008 | 9999 | 9999 | 45 | 19.5328 | 20.3833
169 | 14 | 13.5136 | 81.3509 | 9999 | 9999 | 45 | 22.9276 | 19.1774
169 | 15 | 19.5002 | 113.6686 | 9999 | 9999 | 45 | 28.6198 | 18.1419
169 | 16 | 18.1021 | 137.3159 | 9999 | 9999 | 45 | 28.2844 | 17.3473
169 | 17 | 18.2536 | 73.9075 | 9999 | 9999 | 45 | 27.8728 | 16.8478
169 | 18 | 19.6031 | 136.4597 | 9999 | 9999 | 45 | 29.8078 | 16.6774
169 | 19 | 17.7811 | 76.0464 | 9999 | 9999 | 45 | 27.1618 | 16.8478
169 | 20 | 15.2941 | 26.3756 | 9999 | 9999 | 45 | 30.1948 | 17.3473
169 | 21 | 12.6907 | 15.5181 | 9999 | 9999 | 45 | 27.2956 | 18.1419
169 | 22 | 21.0659 | 35.736 | 9999 | 9999 | 45 | 27.2788 | 19.1774
169 | 23 | 11.8466 | 177.4114 | 9999 | 9999 | 45 | 28.1674 | 20.3833
170 | 0 | 19.77 | 212.0934 | 9999 | 9999 | 45 | 28.1338 | 21.7233
170 | 1 | 11.9667 | 102.5281 | 9999 | 9999 | 45 | 27.6136 | 23.0174
170 | 2 | 18.6306 | 120.1002 | 9999 | 9999 | 45 | 26.527 | 24.2233
170 | 3 | 20.7003 | 45.1039 | 9999 | 9999 | 45 | 26.5654 | 25.2588
170 | 4 | 11.7181 | 127.9614 | 9999 | 9999 | 45 | 26.887 | 26.0534
170 | 5 | 9.019 | 44.6543 | 9999 | 9999 | 45 | 26.599 | 26.5529
170 | 6 | 10.2266 | 140.2989 | 9999 | 9999 | 45 | 27.4168 | 26.7233
170 | 7 | 18.3019 | 206.318 | 9999 | 9999 | 45 | 28.9786 | 26.5529
170 | 8 | 22.4406 | 55.1182 | 9999 | 9999 | 45 | 28.273 | 26.0534
170 | 9 | 8.7649 | 171.7356 | 9999 | 9999 | 45 | 27.0568 | 25.2588
170 | 10 | 20.4806 | 19.818 | 9999 | 9999 | 45 | 24.1672 | 24.2233
170 | 11 | 13.8024 | 91.9769 | 9999 | 9999 | 45 | 22.075 | 23.0174
170 | 12 | 16.135 | 37.7034 | 9999 | 9999 | 45 | 22.0468 | 21.7233
170 | 13 | 23.7906 | 87.2575 | 9999 | 9999 | 45 | 21.562 | 20.4292
170 | 14 | 13.6435 | 50.5751 | 9999 | 9999 | 45 | 21.9826 | 19.2233
170 | 15 | 15.9107 | 91.5275 | 9999 | 9999 | 45 | 21.6556 | 18.1877
170 | 16 | 8.2326 | 100.5922 | 9999 | 9999 | 45 | 21.9814 | 17.3931
170 | 17 | 9.3872 | 76.6212 | 9999 | 9999 | 45 | 22.1662 | 16.8936
170 | 18 | 12.3961 | 149.6075 | 9999 | 9999 | 45 | 22.7962 | 16.7233
170 | 19 | 8.4735 | 203.3647 | 9999 | 9999 | 45 | 22.1248 | 16.8936
170 | 20 | 18.7334 | 97.1221 | 9999 | 9999 | 45 | 23.236 | 17.3931
170 | 21 | 15.2488 | 54.4303 | 9999 | 9999 | 45 | 22.6036 | 18.1877
170 | 22 | 17.3185 | 70.4982 | 9999 | 9999 | 45 | 23.6278 | 19.2233
170 | 23 | 10.969 | 190.0702 | 9999 | 9999 | 45 | 23.6776 | 20.4292
171 | 0 | 13.0308 | 132.1861 | 9999 | 9999 | 45 | 22.9978 | 21.7656
171 | 1 | 19.285 | 108.2773 | 9999 | 9999 | 45 | 23.4256 | 23.0597
171 | 2 | 24.4101 | 45.6755 | 9999 | 9999 | 45 | 23.3428 | 24.2656
171 | 3 | 8.8571 | 107.1941 | 9999 | 9999 | 45 | 23.3776 | 25.3012
171 | 4 | 23.1365 | 72.0909 | 9999 | 9999 | 45 | 23.4742 | 26.0958
171 | 5 | 17.807 | 208.3484 | 9999 | 9999 | 45 | 23.8276 | 26.5953
171 | 6 | 17.5866 | 196.2344 | 9999 | 9999 | 45 | 23.7226 | 26.7656
171 | 7 | 16.5047 | 32.2 | 9999 | 9999 | 45 | 23.542 | 26.5953
171 | 8 | 9.1797 | 120.914 | 9999 | 9999 | 45 | 23.5282 | 26.0958
171 | 9 | 9.5279 | 61.137 | 9999 | 9999 | 45 | 22.696 | 25.3012
171 | 10 | 18.2155 | 99.2093 | 9999 | 9999 | 45 | 23.1892 | 24.2656
171 | 11 | 13.7963 | 194.7538 | 9999 | 9999 | 45 | 22.9468 | 23.0597
171 | 12 | 23.5936 | 123.1405 | 9999 | 9999 | 45 | 23.251 | 21.7656
171 | 13 | 14.912 | 83.5141 | 9999 | 9999 | 45 | 22.24 | 20.4715
171 | 14 | 10.4358 | 57.6171 | 9999 | 9999 | 45 | 22.3126 | 19.2656
171 | 15 | 20.1502 | 179.0666 | 9999 | 9999 | 45 | 22.351 | 18.2301
171 | 16 | 12.987 | 143.0262 | 9999 | 9999 | 45 | 22.1746 | 17.4355
171 | 17 | 16.933 | 110.9534 | 9999 | 9999 | 45 | 22.4674 | 16.936
171 | 18 | 19.8632 | 59.5843 | 9999 | 9999 | 45 | 23.7376 | 16.7656
171 | 19 | 23.3045 | 83.5205 | 9999 | 9999 | 45 | 22.6144 | 16.936
171 | 20 | 21.4673 | 211.7679 | 9999 | 9999 | 45 | 22.717 | 17.4355
171 | 21 | 19.4981 | 121.6184 | 9999 | 9999 | 45 | 22.1248 | 18.2301
171 | 22 | 19.5538 | 97.1434 | 9999 | 9999 | 45 | 23.1226 | 19.2656
171 | 23 | 24.0807 | 121.8915 | 9999 | 9999 | 45 | 22.723 | 20.4715
172 | 0 | 13.029 | 174.6926 | 9999 | 9999 | 45 | 22.4128 | 21.8045
172 | 1 | 8.0189 | 84.7223 | 9999 | 9999 | 45 | 22.33 | 23.0986
172 | 2 | 12.6232 | 51.6348 | 9999 | 9999 | 45 | 23.0704 | 24.3045
172 | 3 | 11.7042 | 134.9119 | 9999 | 9999 | 45 | 23.1406 | 25.34
172 | 4 | 19.2512 | 151.3668 | 9999 | 9999 | 45 | 23.6716 | 26.1346
172 | 5 | 18.7731 | 161.1072 | 9999 | 9999 | 45 | 23.863 | 26.6341
172 | 6 | 18.0888 | 195.8075 | 9999 | 9999 | 45 | 22.5802 | 26.8045
172 | 7 | 8.2761 | 91.0907 | 9999 | 9999 | 45 | 24.4042 | 26.6341
172 | 8 | 20.3892 | 30.4478 | 9999 | 9999 | 45 | 23.6278 | 26.1346
172 | 9 | 13.5 | 211.4615 | 9999 | 9999 | 45 | 23.1886 | 25.34
172 | 10 | 19.306 | 104.1774 | 9999 | 9999 | 45 | 22.9216 | 24.3045
172 | 11 | 17.4618 | 142.7678 | 9999 | 9999 | 45 | 23.2762 | 23.0986
172 | 12 | 13.8264 | 151.5926 | 9999 | 9999 | 45 | 21.8794 | 21.8045
172 | 13 | 10.2878 | 127.0353 | 9999 | 9999 | 45 | 22.5826 | 20.5104
172 | 14 | 9.6051 | 57.0778 | 9999 | 9999 | 45 | 22.6036 | 19.3045
172 | 15 | 22.1358 | 169.8043 | 9999 | 9999 | 45 | 22.5472 | 18.269
172 | 16 | 23.6128 | 179.7692 | 9999 | 9999 | 45 | 22.858 | 17.4744
172 | 17 | 19.0464 | 128.36 | 9999 | 9999 | 45 | 22.5046 | 16.9749
172 | 18 | 9.7584 | 115.155 | 9999 | 9999 | 45 | 22.957 | 16.8045
172 | 19 | 14.8345 | 38.3573 | 9999 | 9999 | 45 | 22.2148 | 16.9749
172 | 20 | 20.392 | 32.2101 | 9999 | 9999 | 45 | 22.798 | 17.4744
172 | 21 | 21.257 | 84.6108 | 9999 | 9999 | 45 | 24.232 | 18.269
172 | 22 | 10.0097 | 78.7235 | 9999 | 9999 | 45 | 36.7546 | 19.3045
172 | 23 | 8.0005 | 210.4996 | 9999 | 9999 | 45 | 27.3376 | 20.5104
173 | 0 | 20.1063 | 175.6427 | 9999 | 9999 | 45 | 28.2616 | 21.8399
173 | 1 | 14.0621 | 150.2845 | 9999 | 9999 | 45 | 27.559 | 23.134
173 | 2 | 12.3262 | 121.1179 | 9999 | 9999 | 45 | 26.7274 | 24.3399
173 | 3 | 8.2193 | 49.3103 | 9999 | 9999 | 45 | 27.6616 | 25.3754
173 | 4 | 17.1851 | 215.5836 | 9999 | 9999 | 45 | 27.4126 | 26.17
173 | 5 | 22.4696 | 91.8833 | 9999 | 9999 | 45 | 27.0532 | 26.6695
173 | 6 | 24.2797 | 36.9197 | 9999 | 9999 | 45 | 27.4054 | 26.8399
173 | 7 | 17.6177 | 116.2288 | 9999 | 9999 | 45 | 28.045 | 26.6695
173 | 8 | 16.7458 | 194.1696 | 9999 | 9999 | 45 | 28.5556 | 26.17
173 | 9 | 9.446 | 196.8947 | 9999 | 9999 | 45 | 28.1938 | 25.3754
173 | 10 | 17.3308 | 17.248 | 9999 | 9999 | 45 | 27.9838 | 24.3399
173 | 11 | 14.4596 | 196.6906 | 9999 | 9999 | 45 | 28.639 | 23.134
173 | 12 | 18.3213 | 70.6543 | 9999 | 9999 | 45 | 27.5236 | 21.8399
173 | 13 | 14.6083 | 22.9893 | 9999 | 9999 | 45 | 26.0614 | 20.5458
173 | 14 | 12.0851 | 188.797 | 9999 | 9999 | 45 | 25.189 | 19.3399
173 | 15 | 9.6144 | 192.0927 | 9999 | 9999 | 45 | 24.6688 | 18.3044
173 | 16 | 13.3536 | 137.2274 | 9999 | 9999 | 45 | 25.0924 | 17.5098
173 | 17 | 9.643 | 132.7589 | 9999 | 9999 | 45 | 24.4492 | 17.0103
173 | 18 | 11.0072 | 181.6897 | 9999 | 9999 | 45 | 25.1056 | 16.8399
173 | 19 | 24.7847 | 176.1935 | 9999 | 9999 | 45 | 24.6184 | 17.0103
173 | 20 | 15.5498 | 197.4716 | 9999 | 9999 | 45 | 24.8164 | 17.5098
173 | 21 | 17.0418 | 128.3132 | 9999 | 9999 | 45 | 24.3928 | 18.3044
173 | 22 | 22.8515 | 213.3677 | 9999 | 9999 | 45 | 24.7672 | 19.3399
173 | 23 | 24.9247 | 219.2101 | 9999 | 9999 | 45 | 24.0544 | 20.5458
174 | 0 | 17.9061 | 38.8916 | 9999 | 9999 | 45 | 48.1348 | 21.8718
174 | 1 | 21.8121 | 189.1565 | 9999 | 9999 | 45 | 38.2018 | 23.1659
174 | 2 | 13.558 | 117.4636 | 9999 | 9999 | 45 | 23.6566 | 24.3718
174 | 3 | 13.1976 | 94.4511 | 9999 | 9999 | 45 | 23.509 | 25.4073
174 | 4 | 14.846 | 140.6798 | 9999 | 9999 | 45 | 13.8508 | 26.2019
174 | 5 | 19.4326 | 26.4729 | 9999 | 9999 | 45 | 2.197 | 26.7014
174 | 6 | 19.5973 | 118.8245 | 9999 | 9999 | 45 | 1.9114 | 26.8718
174 | 7 | 13.3591 | 193.5326 | 9999 | 9999 | 45 | 11.2054 | 26.7014
174 | 8 | 10.2646 | 58.7596 | 9999 | 9999 | 45 | 23.8306 | 26.2019
174 | 9 | 18.7507 | 102.4099 | 9999 | 9999 | 45 | 23.9674 | 25.4073
174 | 10 | 10.1815 | 207.5936 | 9999 | 9999 | 45 | 25.1926 | 24.3718
174 | 11 | 17.8344 | 102.8556 | 9999 | 9999 | 45 | 25.6372 | 23.1659
174 | 12 | 19.7882 | 88.4654 | 9999 | 9999 | 45 | 24.5386 | 21.8718
174 | 13 | 19.9104 | 105.31 | 9999 | 9999 | 45 | 24.4234 | 20.5777
174 | 14 | 20.809 | 121.4878 | 9999 | 9999 | 45 | 24.7072 | 19.3718
174 | 15 | 22.8386 | 144.5582 | 9999 | 9999 | 45 | 25.8598 | 18.3362
174 | 16 | 16.4993 | 179.142 | 9999 | 9999 | 45 | 24.7996 | 17.5416
174 | 17 | 20.4142 | 107.681 | 9999 | 9999 | 45 | 25.456 | 17.0421
174 | 18 | 18.5259 | 182.5836 | 9999 | 9999 | 45 | 25.3594 | 16.8718
174 | 19 | 11.1729 | 124.4127 | 9999 | 9999 | 45 | 25.3216 | 17.0421
174 | 20 | 8.4367 | 84.3885 | 9999 | 9999 | 45 | 27.2302 | 17.5416
174 | 21 | 12.8372 | 149.8799 | 9999 | 9999 | 45 | 25.0294 | 18.3362
174 | 22 | 15.5316 | 162.1331 | 9999 | 9999 | 45 | 23.5522 | 19.3718
174 | 23 | 18.4908 | 129.4 | 9999 | 9999 | 45 | 24.5002 | 20.5777
175 | 0 | 22.4493 | 26.6061 | 9999 | 9999 | 45 | 24.6946 | 21.9001
175 | 1 | 11.3362 | 49.826 | 9999 | 9999 | 45 | 24.4984 | 23.1942
175 | 2 | 10.1343 | 73.486 | 9999 | 9999 | 45 | 24.6076 | 24.4001
175 | 3 | 24.3792 | 72.9382 | 9999 | 9999 | 45 | 24.5152 | 25.4357
175 | 4 | 9.8368 | 153.0513 | 9999 | 9999 | 45 | 26.215 | 26.2303
175 | 5 | 16.1343 | 18.7615 | 9999 | 9999 | 45 | 24.2578 | 26.7298
175 | 6 | 17.9546 | 169.9148 | 9999 | 9999 | 45 | 23.902 | 26.9001
175 | 7 | 17.2034 | 69.3952 | 9999 | 9999 | 45 | 24.5884 | 26.7298
175 | 8 | 9.4625 | 78.5545 | 9999 | 9999 | 45 | 17.0206 | 26.2303
175 | 9 | 8.9695 | 123.2215 | 9999 | 9999 | 45 | 19.9576 | 25.4357
175 | 10 | 9.7932 | 59.2647 | 9999 | 9999 | 45 | 23.6344 | 24.4001
175 | 11 | 17.955 | 196.3166 | 9999 | 9999 | 45 | 24.1324 | 23.1942
175 | 12 | 17.2539 | 32.5006 | 9999 | 9999 | 45 | 25.732 | 21.9001
175 | 13 | 11.9736 | 106.0984 | 9999 | 9999 | 45 | 26.0824 | 20.606
175 | 14 | 18.8422 | 189.1316 | 9999 | 9999 | 45 | 25.1506 | 19.4001
175 | 15 | 21.9411 | 141.248 | 9999 | 9999 | 45 | 24.9028 | 18.3646
175 | 16 | 8.7068 | 74.9276 | 9999 | 9999 | 45 | 25.7932 | 17.57
175 | 17 | 16.4682 | 101.2558 | 9999 | 9999 | 45 | 25.9798 | 17.0705
175 | 18 | 19.7183 | 159.8723 | 9999 | 9999 | 45 | 24.9196 | 16.9001
175 | 19 | 12.2893 | 214.5185 | 9999 | 9999 | 45 | 24.79 | 17.0705
175 | 20 | 13.2321 | 198.0934 | 9999 | 9999 | 45 | 25.3804 | 17.57
175 | 21 | 18.4318 | 85.1987 | 9999 | 9999 | 45 | 25.2388 | 18.3646
175 | 22 | 23.2649 | 219.6306 | 9999 | 9999 | 45 | 23.8648 | 19.4001
175 | 23 | 21.7687 | 15.7185 | 9999 | 9999 | 45 | 24.7234 | 20.606
176 | 0 | 17.9132 | 20.6641 | 9999 | 9999 | 45 | 24.34 | 21.925
176 | 1 | 20.4138 | 183.8873 | 9999 | 9999 | 45 | 24.733 | 23.2191
176 | 2 | 14.202 | 55.8899 | 9999 | 9999 | 45 | 24.8188 | 24.425
176 | 3 | 18.8964 | 27.4577 | 9999 | 9999 | 45 | 24.6064 | 25.4605
176 | 4 | 15.9251 | 63.6154 | 9999 | 9999 | 45 | 24.748 | 26.2551
176 | 5 | 11.2289 | 102.3505 | 9999 | 9999 | 45 | 24.718 | 26.7546
176 | 6 | 19.9296 | 164.7661 | 9999 | 9999 | 45 | 24.6772 | 26.925
176 | 7 | 17.4599 | 142.9888 | 9999 | 9999 | 45 | 25.4596 | 26.7546
176 | 8 | 14.0966 | 63.7123 | 9999 | 9999 | 45 | 25.1908 | 26.2551
176 | 9 | 23.4928 | 118.1704 | 9999 | 9999 | 45 | 24.7528 | 25.4605
176 | 10 | 8.3559 | 204.8739 | 9999 | 9999 | 45 | 24.193 | 24.425
176 | 11 | 13.3681 | 182.0766 | 9999 | 9999 | 45 | 24.8548 | 23.2191
176 | 12 | 8.967 | 81.2539 | 9999 | 9999 | 45 | 25.9546 | 21.925
176 | 13 | 21.031 | 216.3642 | 9999 | 9999 | 45 | 25.9876 | 20.6309
176 | 14 | 19.9358 | 160.2672 | 9999 | 9999 | 45 | 24.8062 | 19.425
176 | 15 | 13.633 | 27.8021 | 9999 | 9999 | 45 | 24.916 | 18.3894
176 | 16 | 19.4863 | 22.2079 | 9999 | 9999 | 45 | 24.424 | 17.5948
176 | 17 | 14.7309 | 49.5236 | 9999 | 9999 | 45 | 24.9952 | 17.0953
176 | 18 | 20.8563 | 164.2105 | 9999 | 9999 | 45 | 26.329 | 16.925
176 | 19 | 15.7211 | 52.6665 | 9999 | 9999 | 45 | 25.3828 | 17.0953
176 | 20 | 15.0088 | 119.8548 | 9999 | 9999 | 45 | 24.868 | 17.5948
176 | 21 | 23.8904 | 34.1183 | 9999 | 9999 | 45 | 24.901 | 18.3894
176 | 22 | 12.2649 | 203.7817 | 9999 | 9999 | 45 | 25.4812 | 19.425
176 | 23 | 10.0476 | 85.5119 | 9999 | 9999 | 45 | 24.6508 | 20.6309
177 | 0 | 17.9372 | 201.1671 | 9999 | 9999 | 45 | 24.226 | 21.9463
177 | 1 | 24.4785 | 208.6995 | 9999 | 9999 | 45 | 23.9284 | 23.2404
177 | 2 | 14.4233 | 16.2564 | 9999 | 9999 | 45 | 24.3322 | 24.4463
177 | 3 | 9.0546 | 110.1477 | 9999 | 9999 | 45 | 23.0746 | 25.4818
177 | 4 | 13.7682 | 20.0545 | 9999 | 9999 | 45 | 24.2614 | 26.2764
177 | 5 | 16.6008 | 201.282 | 9999 | 9999 | 45 | 24.1954 | 26.7759
177 | 6 | 10.7527 | 121.2735 | 9999 | 9999 | 45 | 24.217 | 26.9463
177 | 7 | 19.1877 | 30.3635 | 9999 | 9999 | 45 | 26.119 | 26.7759
177 | 8 | 24.9617 | 37.6067 | 9999 | 9999 | 45 | 25.4602 | 26.2764
177 | 9 | 15.6796 | 93.6194 | 9999 | 9999 | 45 | 24.3718 | 25.4818
177 | 10 | 14.0304 | 207.748 | 9999 | 9999 | 45 | 25.7812 | 24.4463
177 | 11 | 14.812 | 157.0464 | 9999 | 9999 | 45 | 25.0954 | 23.2404
177 | 12 | 9.9575 | 192.8619 | 9999 | 9999 | 45 | 26.0188 | 21.9463
177 | 13 | 23.0157 | 90.1236 | 9999 | 9999 | 45 | 24.6322 | 20.6522
177 | 14 | 15.052 | 23.8588 | 9999 | 9999 | 45 | 24.9328 | 19.4463
177 | 15 | 14.5837 | 214.7351 | 9999 | 9999 | 45 | 25.3486 | 18.4107
177 | 16 | 19.2147 | 18.5205 | 9999 | 9999 | 45 | 25.0558 | 17.6161
177 | 17 | 15.5146 | 209.2686 | 9999 | 9999 | 45 | 24.9724 | 17.1166
177 | 18 | 19.02 | 90.5789 | 9999 | 9999 | 45 | 25.4944 | 16.9463
177 | 19 | 9.0446 | 17.0685 | 9999 | 9999 | 45 | 24.5398 | 17.1166
177 | 20 | 21.8333 | 156.2772 | 9999 | 9999 | 45 | 24.8068 | 17.6161
177 | 21 | 23.9886 | 216.0108 | 9999 | 9999 | 45 | 24.8818 | 18.4107
177 | 22 | 19.029 | 212.9533 | 9999 | 9999 | 45 | 25.0174 | 19.4463
177 | 23 | 24.2276 | 47.9921 | 9999 | 9999 | 45 | 25.138 | 20.6522
178 | 0 | 10.5743 | 52.1558 | 9999 | 9999 | 45 | 24.3412 | 21.964
178 | 1 | 16.1161 | 130.9355 | 9999 | 9999 | 45 | 23.8762 | 23.2581
178 | 2 | 18.2307 | 145.6475 | 9999 | 9999 | 45 | 23.7868 | 24.464
178 | 3 | 17.8895 | 166.5807 | 9999 | 9999 | 45 | 23.0038 | 25.4995
178 | 4 | 14.8249 | 52.1153 | 9999 | 9999 | 45 | 13.6996 | 26.2941
178 | 5 | 13.7474 | 211.5965 | 9999 | 9999 | 45 | 2.0368 | 26.7936
178 | 6 | 10.156 | 145.9415 | 9999 | 9999 | 45 | 1.735 | 26.964
178 | 7 | 14.6596 | 188.6446 | 9999 | 9999 | 45 | 23.1478 | 26.7936
178 | 8 | 10.7652 | 125.7135 | 9999 | 9999 | 45 | 23.9332 | 26.2941
178 | 9 | 20.4842 | 99.9268 | 9999 | 9999 | 45 | 25.7104 | 25.4995
178 | 10 | 11.5501 | 215.3225 | 9999 | 9999 | 45 | 24.9796 | 24.464
178 | 11 | 8.9956 | 134.3349 | 9999 | 9999 | 45 | 25.2334 | 23.2581
178 | 12 | 17.3902 | 192.7091 | 9999 | 9999 | 45 | 25.6432 | 21.964
178 | 13 | 18.1189 | 210.4249 | 9999 | 9999 | 45 | 25.2274 | 20.6699
178 | 14 | 22.8225 | 153.4477 | 9999 | 9999 | 45 | 24.6028 | 19.464
178 | 15 | 17.8087 | 127.5324 | 9999 | 9999 | 45 | 26.677 | 18.4285
178 | 16 | 13.8732 | 15.7197 | 9999 | 9999 | 45 | 25.3798 | 17.6339
178 | 17 | 21.6512 | 23.204 | 9999 | 9999 | 45 | 25.6414 | 17.1344
178 | 18 | 17.1847 | 56.1745 | 9999 | 9999 | 45 | 25.0396 | 16.964
178 | 19 | 9.3478 | 53.1317 | 9999 | 9999 | 45 | 25.2034 | 17.1344
178 | 20 | 17.6195 | 67.2256 | 9999 | 9999 | 45 | 26.1682 | 17.6339
178 | 21 | 23.4363 | 77.5116 | 9999 | 9999 | 45 | 25.5658 | 18.4285
178 | 22 | 14.7373 | 88.8134 | 9999 | 9999 | 45 | 25.7518 | 19.464
178 | 23 | 13.0375 | 101.2102 | 9999 | 9999 | 45 | 24.7252 | 20.6699
179 | 0 | 10.439 | 35.2676 | 9999 | 9999 | 45 | 24.4066 | 21.9782
179 | 1 | 10.5746 | 23.6842 | 9999 | 9999 | 45 | 24.721 | 23.2723
179 | 2 | 15.3571 | 153.1586 | 9999 | 9999 | 45 | 24.829 | 24.4782
179 | 3 | 18.1266 | 125.1536 | 9999 | 9999 | 45 | 23.728 | 25.5138
179 | 4 | 9.3705 | 106.0496 | 9999 | 9999 | 45 | 24.4786 | 26.3084
179 | 5 | 23.9727 | 145.0602 | 9999 | 9999 | 45 | 23.2078 | 26.8079
179 | 6 | 20.8373 | 184.6743 | 9999 | 9999 | 45 | 12.682 | 26.9782
179 | 7 | 17.9726 | 102.677 | 9999 | 9999 | 45 | 2.5936 | 26.8079
179 | 8 | 22.0835 | 146.4295 | 9999 | 9999 | 45 | 13.7032 | 26.3084
179 | 9 | 9.3632 | 210.4823 | 9999 | 9999 | 45 | 25.903 | 25.5138
179 | 10 | 16.1063 | 187.123 | 9999 | 9999 | 45 | 25.3228 | 24.4782
179 | 11 | 18.7116 | 102.3302 | 9999 | 9999 | 45 | 24.787 | 23.2723
179 | 12 | 22.0871 | 147.167 | 9999 | 9999 | 45 | 24.9172 | 21.9782
179 | 13 | 21.319 | 51.2995 | 9999 | 9999 | 45 | 25.141 | 20.6841
179 | 14 | 12.7102 | 129.907 | 9999 | 9999 | 45 | 25.507 | 19.4782
179 | 15 | 23.995 | 216.1723 | 9999 | 9999 | 45 | 24.505 | 18.4427
179 | 16 | 10.1139 | 121.2546 | 9999 | 9999 | 45 | 25.9168 | 17.6481
179 | 17 | 22.8773 | 205.1659 | 9999 | 9999 | 45 | 25.2736 | 17.1486
179 | 18 | 24.506 | 98.5037 | 9999 | 9999 | 45 | 25.3288 | 16.9782
179 | 19 | 11.0116 | 219.7632 | 9999 | 9999 | 45 | 24.0874 | 17.1486
179 | 20 | 20.2751 | 133.7401 | 9999 | 9999 | 45 | 26.5228 | 17.6481
179 | 21 | 8.6849 | 23.6651 | 9999 | 9999 | 45 | 25.855 | 18.4427
179 | 22 | 14.8922 | 135.2847 | 9999 | 9999 | 45 | 24.8008 | 19.4782
179 | 23 | 16.7768 | 71.2874 | 9999 | 9999 | 45 | 24.8122 | 20.6841
180 | 0 | 17.871 | 21.6587 | 9999 | 9999 | 45 | 25.3 | 21.9889
180 | 1 | 23.9109 | 183.2749 | 9999 | 9999 | 45 | 24.4522 | 23.283
180 | 2 | 19.4283 | 71.5246 | 9999 | 9999 | 45 | 25.198 | 24.4889
180 | 3 | 16.1817 | 178.2925 | 9999 | 9999 | 45 | 23.9008 | 25.5244
180 | 4 | 21.7645 | 74.0846 | 9999 | 9999 | 45 | 24.2428 | 26.319
180 | 5 | 24.1591 | 54.8369 | 9999 | 9999 | 45 | 24.8542 | 26.8185
180 | 6 | 8.3751 | 214.6568 | 9999 | 9999 | 45 | 23.8396 | 26.9889
180 | 7 | 24.7029 | 89.1373 | 9999 | 9999 | 45 | 25.3528 | 26.8185
180 | 8 | 9.4642 | 138.2821 | 9999 | 9999 | 45 | 24.502 | 26.319
180 | 9 | 21.8446 | 140.0462 | 9999 | 9999 | 45 | 25.5178 | 25.5244
180 | 10 | 12.7657 | 129.8971 | 9999 | 9999 | 45 | 24.2476 | 24.4889
180 | 11 | 10.2471 | 202.5126 | 9999 | 9999 | 45 | 25.0846 | 23.283
180 | 12 | 15.4775 | 153.2604 | 9999 | 9999 | 45 | 25.7134 | 21.9889
180 | 13 | 18.9473 | 97.7653 | 9999 | 9999 | 45 | 25.4044 | 20.6948
180 | 14 | 14.4762 | 191.788 | 9999 | 9999 | 45 | 24.775 | 19.4889
180 | 15 | 8.9276 | 52.1179 | 9999 | 9999 | 45 | 25.0762 | 18.4534
180 | 16 | 18.1908 | 126.5685 | 9999 | 9999 | 45 | 24.5026 | 17.6588
180 | 17 | 23.3409 | 209.8628 | 9999 | 9999 | 45 | 25.9786 | 17.1593
180 | 18 | 14.5147 | 143.2065 | 9999 | 9999 | 45 | 26.0308 | 16.9889
180 | 19 | 11.6777 | 182.4785 | 9999 | 9999 | 45 | 25.6672 | 17.1593
180 | 20 | 15.5238 | 148.9799 | 9999 | 9999 | 45 | 24.2854 | 17.6588
180 | 21 | 8.8222 | 187.071 | 9999 | 9999 | 45 | 24.2668 | 18.4534
180 | 22 | 21.9483 | 208.62 | 9999 | 9999 | 45 | 25.1524 | 19.4889
180 | 23 | 22.0478 | 70.949 | 9999 | 9999 | 45 | 25.9894 | 20.6948
181 | 0 | 17.996 | 49.7805 | 9999 | 9999 | 45 | 26.1118 | 21.996
181 | 1 | 14.0027 | 114.2181 | 9999 | 9999 | 45 | 24.1822 | 23.2901
181 | 2 | 21.5963 | 158.8818 | 9999 | 9999 | 45 | 22.3828 | 24.496
181 | 3 | 17.4297 | 61.5742 | 9999 | 9999 | 45 | 22.0468 | 25.5315
181 | 4 | 22.0408 | 15.8408 | 9999 | 9999 | 45 | 12.358 | 26.3261
181 | 5 | 18.7348 | 85.3017 | 9999 | 9999 | 45 | 1.429 | 26.8256
181 | 6 | 21.3349 | 213.6162 | 9999 | 9999 | 45 | 1.2166 | 26.996
181 | 7 | 18.1756 | 157.4683 | 9999 | 9999 | 45 | 14.9974 | 26.8256
181 | 8 | 15.0404 | 97.2717 | 9999 | 9999 | 45 | 23.4202 | 26.3261
181 | 9 | 24.2851 | 54.4781 | 9999 | 9999 | 45 | 22.3042 | 25.5315
181 | 10 | 17.1989 | 87.9984 | 9999 | 9999 | 45 | 23.8876 | 24.496
181 | 11 | 18.2865 | 49.8171 | 9999 | 9999 | 45 | 24.1564 | 23.2901
181 | 12 | 11.7483 | 36.7927 | 9999 | 9999 | 45 | 23.5108 | 21.996
181 | 13 | 18.6361 | 200.8822 | 9999 | 9999 | 45 | 22.3936 | 20.7019
181 | 14 | 17.7173 | 219.5183 | 9999 | 9999 | 45 | 25.5274 | 19.496
181 | 15 | 11.1423 | 48.6435 | 9999 | 9999 | 45 | 25.1206 | 18.4605
181 | 16 | 9.013 | 26.1771 | 9999 | 9999 | 45 | 24.0766 | 17.6659
181 | 17 | 18.2741 | 82.5949 | 9999 | 9999 | 45 | 23.8912 | 17.1664
181 | 18 | 20.9828 | 109.6401 | 9999 | 9999 | 45 | 23.5408 | 16.996
181 | 19 | 16.8978 | 56.9884 | 9999 | 9999 | 45 | 24.2542 | 17.1664
181 | 20 | 11.8551 | 76.7921 | 9999 | 9999 | 45 | 23.4976 | 17.6659
181 | 21 | 19.3309 | 56.1785 | 9999 | 9999 | 45 | 23.3926 | 18.4605
181 | 22 | 9.3618 | 173.7234 | 9999 | 9999 | 45 | 25.0318 | 19.496
181 | 23 | 15.5112 | 161.0785 | 9999 | 9999 | 45 | 23.9464 | 20.7019
182 | 0 | 10.7772 | 145.1651 | 9999 | 9999 | 45 | 25.0042 | 21.9996
182 | 1 | 11.1358 | 94.3797 | 9999 | 9999 | 45 | 23.404 | 23.2937
182 | 2 | 11.439 | 201.3534 | 9999 | 9999 | 45 | 23.7988 | 24.4996
182 | 3 | 14.574 | 213.7542 | 9999 | 9999 | 45 | 23.602 | 25.5351
182 | 4 | 8.8696 | 50.5961 | 9999 | 9999 | 45 | 24.5218 | 26.3297
182 | 5 | 14.7625 | 60.7176 | 9999 | 9999 | 45 | 23.743 | 26.8292
182 | 6 | 16.699 | 122.7544 | 9999 | 9999 | 45 | 24.103 | 26.9996
182 | 7 | 16.216 | 33.7064 | 9999 | 9999 | 45 | 24.4168 | 26.8292
182 | 8 | 14.5073 | 104.4719 | 9999 | 9999 | 45 | 24.259 | 26.3297
182 | 9 | 22.2655 | 134.2672 | 9999 | 9999 | 45 | 25.0648 | 25.5351
182 | 10 | 10.4706 | 122.0251 | 9999 | 9999 | 45 | 24.244 | 24.4996
182 | 11 | 16.5968 | 82.8363 | 9999 | 9999 | 45 | 23.8714 | 23.2937
182 | 12 | 9.0547 | 126.2014 | 9999 | 9999 | 45 | 24.7294 | 21.9996
182 | 13 | 9.2096 | 211.5542 | 9999 | 9999 | 45 | 24.862 | 20.7055
182 | 14 | 17.7557 | 57.2336 | 9999 | 9999 | 45 | 24.4456 | 19.4996
182 | 15 | 17.6223 | 149.2404 | 9999 | 9999 | 45 | 25.0918 | 18.464
182 | 16 | 22.9266 | 23.8963 | 9999 | 9999 | 45 | 25.3606 | 17.6694
182 | 17 | 17.4839 | 28.6154 | 9999 | 9999 | 45 | 25.6186 | 17.1699
182 | 18 | 24.3164 | 128.1248 | 9999 | 9999 | 45 | 24.9472 | 16.9996
182 | 19 | 8.8278 | 36.5125 | 9999 | 9999 | 45 | 24.646 | 17.1699
182 | 20 | 9.6661 | 19.5811 | 9999 | 9999 | 45 | 24.5122 | 17.6694
182 | 21 | 8.7491 | 50.1602 | 9999 | 9999 | 45 | 24.7912 | 18.464
182 | 22 | 11.1497 | 130.7941 | 9999 | 9999 | 45 | 24.658 | 19.4996
182 | 23 | 17.2016 | 159.1849 | 9999 | 9999 | 45 | 25.1086 | 20.7055
183 | 0 | 18.9747 | 56.5081 | 9999 | 9999 | 45 | 24.4396 | 21.9996
183 | 1 | 8.7749 | 151.9932 | 9999 | 9999 | 45 | 25.7866 | 23.2937
183 | 2 | 24.0815 | 52.4076 | 9999 | 9999 | 45 | 24.8506 | 24.4996
183 | 3 | 22.3168 | 140.7588 | 9999 | 9999 | 45 | 23.0974 | 25.5351
183 | 4 | 13.0424 | 99.4517 | 9999 | 9999 | 45 | 24.5932 | 26.3297
183 | 5 | 9.3122 | 149.0289 | 9999 | 9999 | 45 | 24.2038 | 26.8292
183 | 6 | 10.8881 | 218.9858 | 9999 | 9999 | 45 | 23.9074 | 26.9996
183 | 7 | 10.1581 | 207.2525 | 9999 | 9999 | 45 | 24.448 | 26.8292
183 | 8 | 10.0958 | 15.8778 | 9999 | 9999 | 45 | 24.5782 | 26.3297
183 | 9 | 16.8155 | 196.5149 | 9999 | 9999 | 45 | 24.8788 | 25.5351
183 | 10 | 12.1794 | 28.6306 | 9999 | 9999 | 45 | 23.9002 | 24.4996
183 | 11 | 14.0884 | 210.3746 | 9999 | 9999 | 45 | 25.3198 | 23.2937
183 | 12 | 24.8216 | 72.7743 | 9999 | 9999 | 45 | 25.1638 | 21.9996
183 | 13 | 19.6333 | 93.3171 | 9999 | 9999 | 45 | 23.95 | 20.7055
183 | 14 | 24.1327 | 33.7858 | 9999 | 9999 | 45 | 24.6412 | 19.4996
183 | 15 | 10.4235 | 38.0159 | 9999 | 9999 | 45 | 24.4282 | 18.464
183 | 16 | 14.4964 | 163.9818 | 9999 | 9999 | 45 | 24.5836 | 17.6694
183 | 17 | 17.4304 | 208.5881 | 9999 | 9999 | 45 | 24.4366 | 17.1699
183 | 18 | 9.3049 | 140.2034 | 9999 | 9999 | 45 | 24.0886 | 16.9996
183 | 19 | 8.0712 | 161.7493 | 9999 | 9999 | 45 | 24.2416 | 17.1699
183 | 20 | 19.3974 | 171.2038 | 9999 | 9999 | 45 | 23.8168 | 17.6694
183 | 21 | 18.9109 | 68.8769 | 9999 | 9999 | 45 | 23.281 | 18.464
183 | 22 | 14.9834 | 24.2721 | 9999 | 9999 | 45 | 24.496 | 19.4996
183 | 23 | 16.3239 | 15.3839 | 9999 | 9999 | 45 | 23.9644 | 20.7055
184 | 0 | 15.0625 | 86.8831 | 9999 | 9999 | 45 | 23.8954 | 21.996
184 | 1 | 8.4081 | 64.5002 | 9999 | 9999 | 45 | 23.869 | 23.2901
184 | 2 | 13.7013 | 27.7751 | 9999 | 9999 | 45 | 23.4016 | 24.496
184 | 3 | 11.0104 | 51.8033 | 9999 | 9999 | 45 | 23.5288 | 25.5315
184 | 4 | 9.6732 | 40.5223 | 9999 | 9999 | 45 | 23.9074 | 26.3261
184 | 5 | 24.2642 | 202.5501 | 9999 | 9999 | 45 | 24.5542 | 26.8256
184 | 6 | 18.1891 | 43.7548 | 9999 | 9999 | 45 | 24.3664 | 26.996
184 | 7 | 20.3872 | 125.2179 | 9999 | 9999 | 45 | 24.5704 | 26.8256
184 | 8 | 13.3612 | 136.5867 | 9999 | 9999 | 45 | 24.4576 | 26.3261
184 | 9 | 14.6835 | 126.4153 | 9999 | 9999 | 45 | 25.1602 | 25.5315
184 | 10 | 12.0277 | 35.3066 | 9999 | 9999 | 45 | 24.3706 | 24.496
184 | 11 | 9.6484 | 80.3537 | 9999 | 9999 | 45 | 24.0316 | 23.2901
184 | 12 | 11.0435 | 25.5104 | 9999 | 9999 | 45 | 25.6204 | 21.996
184 | 13 | 21.5577 | 96.1123 | 9999 | 9999 | 45 | 24.9064 | 20.7019
184 | 14 | 19.5183 | 53.6628 | 9999 | 9999 | 45 | 24.5542 | 19.496
184 | 15 | 17.2978 | 130.1347 | 9999 | 9999 | 45 | 24.5722 | 18.4605
184 | 16 | 16.0765 | 157.0257 | 9999 | 9999 | 45 | 24.5038 | 17.6659
184 | 17 | 23.6814 | 124.0846 | 9999 | 9999 | 45 | 25.693 | 17.1664
184 | 18 | 9.2365 | 104.0185 | 9999 | 9999 | 45 | 24.6904 | 16.996
184 | 19 | 12.7702 | 94.4034 | 9999 | 9999 | 45 | 24.6496 | 17.1664
184 | 20 | 13.9489 | 187.5468 | 9999 | 9999 | 45 | 24.4696 | 17.6659
184 | 21 | 21.3012 | 59.9705 | 9999 | 9999 | 45 | 25.0492 | 18.4605
184 | 22 | 24.8727 | 165.5148 | 9999 | 9999 | 45 | 24.1342 | 19.496
184 | 23 | 12.0914 | 170.2839 | 9999 | 9999 | 45 | 24.7678 | 20.7019
185 | 0 | 22.8632 | 100.936 | 9999 | 9999 | 45 | 23.8228 | 21.9889
185 | 1 | 22.1206 | 75.9466 | 9999 | 9999 | 45 | 23.554 | 23.283
185 | 2 | 11.8192 | 111.461 | 9999 | 9999 | 45 | 23.0578 | 24.4889
185 | 3 | 14.7887 | 34.1089 | 9999 | 9999 | 45 | 24.1324 | 25.5244
185 | 4 | 14.9644 | 24.4157 | 9999 | 9999 | 45 | 22.6624 | 26.319
185 | 5 | 24.6298 | 37.8787 | 9999 | 9999 | 45 | 2.3776 | 26.8185
185 | 6 | 11.0752 | 53.3647 | 9999 | 9999 | 45 | 1.6408 | 26.9889
185 | 7 | 21.5857 | 118.3562 | 9999 | 9999 | 45 | 12.3082 | 26.8185
185 | 8 | 13.6813 | 189.073 | 9999 | 9999 | 45 | 23.6728 | 26.319
185 | 9 | 20.4248 | 63.3067 | 9999 | 9999 | 45 | 24.283 | 25.5244
185 | 10 | 15.1402 | 206.7082 | 9999 | 9999 | 45 | 22.906 | 24.4889
185 | 11 | 17.8321 | 210.7561 | 9999 | 9999 | 45 | 23.0152 | 23.283
185 | 12 | 22.1544 | 211.5754 | 9999 | 9999 | 45 | 24.3418 | 21.9889
185 | 13 | 21.6708 | 186.7004 | 9999 | 9999 | 45 | 24.7372 | 20.6948
185 | 14 | 22.7292 | 89.5841 | 9999 | 9999 | 45 | 25.141 | 19.4889
185 | 15 | 9.0135 | 29.9002 | 9999 | 9999 | 45 | 23.4112 | 18.4534
185 | 16 | 19.7649 | 131.6078 | 9999 | 9999 | 45 | 24.6568 | 17.6588
185 | 17 | 10.3798 | 129.5297 | 9999 | 9999 | 45 | 23.6698 | 17.1593
185 | 18 | 15.0689 | 189.245 | 9999 | 9999 | 45 | 25.1152 | 16.9889
185 | 19 | 17.326 | 219.1782 | 9999 | 9999 | 45 | 24.9718 | 17.1593
185 | 20 | 14.8466 | 119.1722 | 9999 | 9999 | 45 | 24.1858 | 17.6588
185 | 21 | 16.8334 | 85.7668 | 9999 | 9999 | 45 | 24.0358 | 18.4534
185 | 22 | 24.9409 | 53.1099 | 9999 | 9999 | 45 | 24.361 | 19.4889
185 | 23 | 10.2987 | 15.984 | 9999 | 9999 | 45 | 24.847 | 20.6948
186 | 0 | 19.4828 | 119.3683 | 9999 | 9999 | 45 | 24.0004 | 21.9782
186 | 1 | 14.732 | 128.8813 | 9999 | 9999 | 45 | 23.8864 | 23.2723
186 | 2 | 10.2612 | 184.1124 | 9999 | 9999 | 45 | 24.3376 | 24.4782
186 | 3 | 10.6985 | 118.4383 | 9999 | 9999 | 45 | 24.25 | 25.5138
186 | 4 | 24.1376 | 202.876 | 9999 | 9999 | 45 | 23.5618 | 26.3084
186 | 5 | 22.9532 | 143.7571 | 9999 | 9999 | 45 | 22.987 | 26.8079
186 | 6 | 23.4197 | 187.2689 | 9999 | 9999 | 45 | 23.9194 | 26.9782
186 | 7 | 24.8561 | 45.4019 | 9999 | 9999 | 45 | 26.8084 | 26.8079
186 | 8 | 11.5414 | 190.3439 | 9999 | 9999 | 45 | 24.5854 | 26.3084
186 | 9 | 14.0425 | 153.4045 | 9999 | 9999 | 45 | 24.4666 | 25.5138
186 | 10 | 19.3767 | 49.8978 | 9999 | 9999 | 45 | 24.673 | 24.4782
186 | 11 | 16.2246 | 53.9015 | 9999 | 9999 | 45 | 24.178 | 23.2723
186 | 12 | 15.1126 | 204.9326 | 9999 | 9999 | 45 | 27.0028 | 21.9782
186 | 13 | 14.0828 | 21.6041 | 9999 | 9999 | 45 | 25.7458 | 20.6841
186 | 14 | 18.0943 | 109.8197 | 9999 | 9999 | 45 | 25.153 | 19.4782
186 | 15 | 17.7851 | 79.2624 | 9999 | 9999 | 45 | 25.1056 | 18.4427
186 | 16 | 10.7448 | 151.3409 | 9999 | 9999 | 45 | 23.8528 | 17.6481
186 | 17 | 16.0196 | 187.124 | 9999 | 9999 | 45 | 24.8068 | 17.1486
186 | 18 | 17.409 | 88.8775 | 9999 | 9999 | 45 | 24.4252 | 16.9782
186 | 19 | 17.6949 | 102.5149 | 9999 | 9999 | 45 | 24.2488 | 17.1486
186 | 20 | 11.5718 | 216.2931 | 9999 | 9999 | 45 | 25.3378 | 17.6481
186 | 21 | 20.6186 | 175.7029 | 9999 | 9999 | 45 | 25.4158 | 18.4427
186 | 22 | 8.4284 | 198.9268 | 9999 | 9999 | 45 | 24.8338 | 19.4782
186 | 23 | 14.0321 | 104.9463 | 9999 | 9999 | 45 | 25.4554 | 20.6841
187 | 0 | 21.2636 | 62.9856 | 9999 | 9999 | 45 | 24.184 | 21.964
187 | 1 | 17.5862 | 99.432 | 9999 | 9999 | 45 | 24.3898 | 23.2581
187 | 2 | 12.4398 | 161.7988 | 9999 | 9999 | 45 | 23.5228 | 24.464
187 | 3 | 19.8142 | 37.4332 | 9999 | 9999 | 45 | 24.8362 | 25.4995
187 | 4 | 17.6456 | 70.4462 | 9999 | 9999 | 45 | 24.0346 | 26.2941
187 | 5 | 21.5361 | 24.5604 | 9999 | 9999 | 45 | 13.2016 | 26.7936
187 | 6 | 20.4954 | 103.6313 | 9999 | 9999 | 45 | 2.8084 | 26.964
187 | 7 | 18.3718 | 184.6264 | 9999 | 9999 | 45 | 11.7826 | 26.7936
187 | 8 | 16.299 | 20.0561 | 9999 | 9999 | 45 | 22.3276 | 26.2941
187 | 9 | 10.2641 | 153.4413 | 9999 | 9999 | 45 | 24.3322 | 25.4995
187 | 10 | 12.4427 | 206.1617 | 9999 | 9999 | 45 | 23.6104 | 24.464
187 | 11 | 15.1247 | 63.5702 | 9999 | 9999 | 45 | 24.4426 | 23.2581
187 | 12 | 18.1881 | 157.1951 | 9999 | 9999 | 45 | 26.5846 | 21.964
187 | 13 | 16.733 | 214.8959 | 9999 | 9999 | 45 | 25.291 | 20.6699
187 | 14 | 12.8991 | 212.267 | 9999 | 9999 | 45 | 26.1358 | 19.464
187 | 15 | 8.1099 | 63.1605 | 9999 | 9999 | 45 | 26.098 | 18.4285
187 | 16 | 16.4361 | 35.5679 | 9999 | 9999 | 45 | 25.3552 | 17.6339
187 | 17 | 12.8556 | 45.3979 | 9999 | 9999 | 45 | 24.4012 | 17.1344
187 | 18 | 20.4883 | 158.9173 | 9999 | 9999 | 45 | 25.3804 | 16.964
187 | 19 | 8.4071 | 163.7806 | 9999 | 9999 | 45 | 25.0036 | 17.1344
187 | 20 | 17.9421 | 153.2185 | 9999 | 9999 | 45 | 25.6042 | 17.6339
187 | 21 | 24.0051 | 83.8961 | 9999 | 9999 | 45 | 24.5836 | 18.4285
187 | 22 | 10.965 | 49.8043 | 9999 | 9999 | 45 | 24.91 | 19.464
187 | 23 | 16.018 | 134.056 | 9999 | 9999 | 45 | 25.8958 | 20.6699
188 | 0 | 9.5542 | 114.1545 | 9999 | 9999 | 45 | 50.4796 | 21.9463
188 | 1 | 18.6366 | 164.411 | 9999 | 9999 | 45 | 38.9866 | 23.2404
188 | 2 | 17.359 | 105.4788 | 9999 | 9999 | 45 | 23.938 | 24.4463
188 | 3 | 14.9252 | 84.4211 | 9999 | 9999 | 45 | 23.1046 | 25.4818
188 | 4 | 16.8634 | 75.1631 | 9999 | 9999 | 45 | 12.4522 | 26.2764
188 | 5 | 23.2418 | 58.3514 | 9999 | 9999 | 45 | 1.8382 | 26.7759
188 | 6 | 11.337 | 69.478 | 9999 | 9999 | 45 | 2.092 | 26.9463
188 | 7 | 8.3836 | 34.4402 | 9999 | 9999 | 45 | 16.0606 | 26.7759
188 | 8 | 22.6483 | 86.1057 | 9999 | 9999 | 45 | 23.3866 | 26.2764
188 | 9 | 17.811 | 22.4968 | 9999 | 9999 | 45 | 24.7234 | 25.4818
188 | 10 | 23.1412 | 53.2148 | 9999 | 9999 | 45 | 26.5426 | 24.4463
188 | 11 | 18.1481 | 168.0879 | 9999 | 9999 | 45 | 27.9712 | 23.2404
188 | 12 | 21.7727 | 81.7211 | 9999 | 9999 | 45 | 28.4776 | 21.9463
188 | 13 | 15.3044 | 151.9886 | 9999 | 9999 | 45 | 27.7096 | 20.6522
188 | 14 | 20.7476 | 161.9613 | 9999 | 9999 | 45 | 28.1242 | 19.4463
188 | 15 | 23.5217 | 134.143 | 9999 | 9999 | 45 | 27.5896 | 18.4107
188 | 16 | 17.7261 | 211.533 | 9999 | 9999 | 45 | 26.2792 | 17.6161
188 | 17 | 11.0733 | 19.3952 | 9999 | 9999 | 45 | 24.2968 | 17.1166
188 | 18 | 12.5696 | 166.4238 | 9999 | 9999 | 45 | 24.571 | 16.9463
188 | 19 | 11.377 | 211.5513 | 9999 | 9999 | 45 | 24.6382 | 17.1166
188 | 20 | 12.1966 | 191.7657 | 9999 | 9999 | 45 | 25.4122 | 17.6161
188 | 21 | 13.2091 | 49.418 | 9999 | 9999 | 45 | 24.6628 | 18.4107
188 | 22 | 17.4373 | 81.9982 | 9999 | 9999 | 45 | 25.5862 | 19.4463
188 | 23 | 17.9959 | 50.3526 | 9999 | 9999 | 45 | 24.4396 | 20.6522
189 | 0 | 15.2505 | 138.2682 | 9999 | 9999 | 45 | 24.4432 | 21.925
189 | 1 | 18.4622 | 160.9985 | 9999 | 9999 | 45 | 24.352 | 23.2191
189 | 2 | 9.3868 | 80.0001 | 9999 | 9999 | 45 | 24.2584 | 24.425
189 | 3 | 9.4924 | 125.5988 | 9999 | 9999 | 45 | 24.5062 | 25.4605
189 | 4 | 10.9211 | 156.6387 | 9999 | 9999 | 45 | 24.2488 | 26.2551
189 | 5 | 16.8073 | 101.3747 | 9999 | 9999 | 45 | 24.85 | 26.7546
189 | 6 | 11.6379 | 190.0732 | 9999 | 9999 | 45 | 23.743 | 26.925
189 | 7 | 12.8158 | 173.1677 | 9999 | 9999 | 45 | 24.121 | 26.7546
189 | 8 | 14.8053 | 28.2564 | 9999 | 9999 | 45 | 25.4932 | 26.2551
189 | 9 | 21.8017 | 142.3307 | 9999 | 9999 | 45 | 27.031 | 25.4605
189 | 10 | 8.2357 | 63.2417 | 9999 | 9999 | 45 | 26.9968 | 24.425
189 | 11 | 19.0394 | 129.2912 | 9999 | 9999 | 45 | 27.3316 | 23.2191
189 | 12 | 19.3709 | 211.1621 | 9999 | 9999 | 45 | 28.8802 | 21.925
189 | 13 | 21.5771 | 195.2077 | 9999 | 9999 | 45 | 27.6832 | 20.6309
189 | 14 | 23.8568 | 97.9259 | 9999 | 9999 | 45 | 27.1108 | 19.425
189 | 15 | 8.3423 | 74.7603 | 9999 | 9999 | 45 | 25.4386 | 18.3894
189 | 16 | 10.6143 | 63.0532 | 9999 | 9999 | 45 | 24.646 | 17.5948
189 | 17 | 23.0649 | 124.1655 | 9999 | 9999 | 45 | 23.9656 | 17.0953
189 | 18 | 15.7948 | 38.4209 | 9999 | 9999 | 45 | 23.7736 | 16.925
189 | 19 | 17.598 | 127.6014 | 9999 | 9999 | 45 | 24.016 | 17.0953
189 | 20 | 19.2715 | 15.2734 | 9999 | 9999 | 45 | 24.2314 | 17.5948
189 | 21 | 19.5441 | 81.3892 | 9999 | 9999 | 45 | 23.1964 | 18.3894
189 | 22 | 23.8396 | 60.0865 | 9999 | 9999 | 45 | 23.893 | 19.425
189 | 23 | 24.9481 | 214.0999 | 9999 | 9999 | 45 | 23.9518 | 20.6309
190 | 0 | 20.2427 | 164.0847 | 9999 | 9999 | 45 | 24.2998 | 21.9001
190 | 1 | 12.8828 | 86.6789 | 9999 | 9999 | 45 | 24.6532 | 23.1942
190 | 2 | 22.9558 | 34.0332 | 9999 | 9999 | 45 | 23.8936 | 24.4001
190 | 3 | 8.8368 | 120.9441 | 9999 | 9999 | 45 | 23.6284 | 25.4357
190 | 4 | 11.9284 | 58.7568 | 9999 | 9999 | 45 | 23.3806 | 26.2303
190 | 5 | 23.2556 | 124.9681 | 9999 | 9999 | 45 | 24.8188 | 26.7298
190 | 6 | 12.3553 | 186.2493 | 9999 | 9999 | 45 | 23.7136 | 26.9001
190 | 7 | 11.7511 | 141.2375 | 9999 | 9999 | 45 | 23.4232 | 26.7298
190 | 8 | 10.3481 | 144.9266 | 9999 | 9999 | 45 | 25.0114 | 26.2303
190 | 9 | 22.6049 | 125.9112 | 9999 | 9999 | 45 | 26.7796 | 25.4357
190 | 10 | 16.501 | 205.0895 | 9999 | 9999 | 45 | 27.5998 | 24.4001
190 | 11 | 19.4732 | 206.0401 | 9999 | 9999 | 45 | 27.292 | 23.1942
190 | 12 | 12.0641 | 120.1083 | 9999 | 9999 | 45 | 28.8256 | 21.9001
190 | 13 | 20.8867 | 77.6807 | 9999 | 9999 | 45 | 27.7486 | 20.606
190 | 14 | 20.9201 | 109.2153 | 9999 | 9999 | 45 | 25.3948 | 19.4001
190 | 15 | 13.3142 | 53.2444 | 9999 | 9999 | 45 | 25.1416 | 18.3646
190 | 16 | 14.9816 | 145.4506 | 9999 | 9999 | 45 | 25.8046 | 17.57
190 | 17 | 11.5647 | 117.5189 | 9999 | 9999 | 45 | 25.444 | 17.0705
190 | 18 | 24.6015 | 36.1766 | 9999 | 9999 | 45 | 24.817 | 16.9001
190 | 19 | 18.9752 | 55.5178 | 9999 | 9999 | 45 | 24.9106 | 17.0705
190 | 20 | 23.8872 | 113.3246 | 9999 | 9999 | 45 | 26.1286 | 17.57
190 | 21 | 13.1576 | 196.9557 | 9999 | 9999 | 45 | 25.315 | 18.3646
190 | 22 | 21.2921 | 131.1101 | 9999 | 9999 | 45 | 26.056 | 19.4001
190 | 23 | 21.0196 | 154.7147 | 9999 | 9999 | 45 | 25.1872 | 20.606
191 | 0 | 19.7581 | 84.5009 | 9999 | 9999 | 45 | 25.24 | 21.8718
191 | 1 | 24.4159 | 132.1393 | 9999 | 9999 | 45 | 25.7974 | 23.1659
191 | 2 | 14.6904 | 106.7129 | 9999 | 9999 | 45 | 25.6864 | 24.3718
191 | 3 | 10.2222 | 150.1216 | 9999 | 9999 | 45 | 25.5838 | 25.4073
191 | 4 | 19.4191 | 25.368 | 9999 | 9999 | 45 | 25.1398 | 26.2019
191 | 5 | 20.3983 | 116.1265 | 9999 | 9999 | 45 | 25.1326 | 26.7014
191 | 6 | 17.776 | 75.6785 | 9999 | 9999 | 45 | 26.5546 | 26.8718
191 | 7 | 11.5159 | 81.8679 | 9999 | 9999 | 45 | 25.762 | 26.7014
191 | 8 | 16.5758 | 211.9881 | 9999 | 9999 | 45 | 26.3362 | 26.2019
191 | 9 | 13.3072 | 52.4524 | 9999 | 9999 | 45 | 26.0644 | 25.4073
191 | 10 | 15.2669 | 78.8053 | 9999 | 9999 | 45 | 27.4918 | 24.3718
191 | 11 | 18.9687 | 119.528 | 9999 | 9999 | 45 | 28.6816 | 23.1659
191 | 12 | 20.6687 | 191.9205 | 9999 | 9999 | 45 | 30.5638 | 21.8718
191 | 13 | 11.9478 | 100.4174 | 9999 | 9999 | 45 | 28.9114 | 20.5777
191 | 14 | 14.8905 | 167.4924 | 9999 | 9999 | 45 | 28.3642 | 19.3718
191 | 15 | 12.5757 | 190.5567 | 9999 | 9999 | 45 | 26.2018 | 18.3362
191 | 16 | 11.3767 | 78.5534 | 9999 | 9999 | 45 | 24.7222 | 17.5416
191 | 17 | 21.3176 | 95.5138 | 9999 | 9999 | 45 | 24.7024 | 17.0421
191 | 18 | 23.4573 | 88.094 | 9999 | 9999 | 45 | 24.175 | 16.8718
191 | 19 | 14.2939 | 185.7354 | 9999 | 9999 | 45 | 24.802 | 17.0421
191 | 20 | 20.7717 | 24.0911 | 9999 | 9999 | 45 | 23.6188 | 17.5416
191 | 21 | 23.2489 | 78.2263 | 9999 | 9999 | 45 | 24.4036 | 18.3362
191 | 22 | 22.3841 | 154.2788 | 9999 | 9999 | 45 | 23.335 | 19.3718
191 | 23 | 11.1078 | 130.9159 | 9999 | 9999 | 45 | 24.4906 | 20.5777
192 | 0 | 24.257 | 104.4393 | 9999 | 9999 | 45 | 24.9382 | 21.8399
192 | 1 | 14.4035 | 125.6894 | 9999 | 9999 | 45 | 24.4588 | 23.134
192 | 2 | 13.7671 | 55.5048 | 9999 | 9999 | 45 | 25.315 | 24.3399
192 | 3 | 9.0613 | 103.2969 | 9999 | 9999 | 45 | 24.5302 | 25.3754
192 | 4 | 16.265 | 117.8491 | 9999 | 9999 | 45 | 23.9812 | 26.17
192 | 5 | 9.8532 | 199.7438 | 9999 | 9999 | 45 | 22.9246 | 26.6695
192 | 6 | 12.2252 | 68.4712 | 9999 | 9999 | 45 | 24.538 | 26.8399
192 | 7 | 13.388 | 192.9048 | 9999 | 9999 | 45 | 23.5648 | 26.6695
192 | 8 | 21.75 | 147.0695 | 9999 | 9999 | 45 | 24.1924 | 26.17
192 | 9 | 22.8833 | 19.1699 | 9999 | 9999 | 45 | 23.3344 | 25.3754
192 | 10 | 13.1419 | 163.5494 | 9999 | 9999 | 45 | 24.2962 | 24.3399
192 | 11 | 22.5979 | 22.2881 | 9999 | 9999 | 45 | 23.842 | 23.134
192 | 12 | 22.5729 | 219.4631 | 9999 | 9999 | 45 | 25.1326 | 21.8399
192 | 13 | 20.9991 | 193.8905 | 9999 | 9999 | 45 | 24.1264 | 20.5458
192 | 14 | 10.4938 | 75.9555 | 9999 | 9999 | 45 | 25.6348 | 19.3399
192 | 15 | 19.7355 | 67.7693 | 9999 | 9999 | 45 | 24.9154 | 18.3044
192 | 16 | 24.0654 | 93.1954 | 9999 | 9999 | 45 | 23.9644 | 17.5098
192 | 17 | 19.6032 | 88.0142 | 9999 | 9999 | 45 | 23.686 | 17.0103
192 | 18 | 13.6375 | 91.3293 | 9999 | 9999 | 45 | 24.697 | 16.8399
192 | 19 | 16.5098 | 80.2467 | 9999 | 9999 | 45 | 24.778 | 17.0103
192 | 20 | 18.9773 | 142.3323 | 9999 | 9999 | 45 | 24.0142 | 17.5098
192 | 21 | 16.6797 | 48.6741 | 9999 | 9999 | 45 | 24.0334 | 18.3044
192 | 22 | 10.0392 | 188.4262 | 9999 | 9999 | 45 | 23.8144 | 19.3399
192 | 23 | 13.3051 | 181.5425 | 9999 | 9999 | 45 | 24.1456 | 20.5458
193 | 0 | 21.6407 | 112.6791 | 9999 | 9999 | 45 | 24.1054 | 21.8045
193 | 1 | 22.6441 | 189.8096 | 9999 | 9999 | 45 | 23.9188 | 23.0986
193 | 2 | 10.3341 | 65.6647 | 9999 | 9999 | 45 | 24.1048 | 24.3045
193 | 3 | 24.1906 | 18.6009 | 9999 | 9999 | 45 | 23.9008 | 25.34
193 | 4 | 13.59 | 141.9376 | 9999 | 9999 | 45 | 22.8748 | 26.1346
193 | 5 | 19.2593 | 108.8714 | 9999 | 9999 | 45 | 23.9764 | 26.6341
193 | 6 | 20.781 | 131.2687 | 9999 | 9999 | 45 | 23.2354 | 26.8045
193 | 7 | 21.8031 | 199.3646 | 9999 | 9999 | 45 | 22.8616 | 26.6341
193 | 8 | 24.0777 | 213.8347 | 9999 | 9999 | 45 | 22.8424 | 26.1346
193 | 9 | 13.3196 | 145.0629 | 9999 | 9999 | 45 | 23.572 | 25.34
193 | 10 | 22.5946 | 171.6314 | 9999 | 9999 | 45 | 24.151 | 24.3045
193 | 11 | 10.2387 | 32.1807 | 9999 | 9999 | 45 | 24.3712 | 23.0986
193 | 12 | 19.9857 | 47.9467 | 9999 | 9999 | 45 | 24.7288 | 21.8045
193 | 13 | 20.6136 | 165.307 | 9999 | 9999 | 45 | 24.1978 | 20.5104
193 | 14 | 19.5213 | 103.4299 | 9999 | 9999 | 45 | 23.7208 | 19.3045
193 | 15 | 12.2894 | 106.4229 | 9999 | 9999 | 45 | 24.1534 | 18.269
193 | 16 | 22.8417 | 78.2646 | 9999 | 9999 | 45 | 22.4662 | 17.4744
193 | 17 | 10.8706 | 139.5081 | 9999 | 9999 | 45 | 24.7816 | 16.9749
193 | 18 | 8.9118 | 52.9588 | 9999 | 9999 | 45 | 23.2786 | 16.8045
193 | 19 | 20.1969 | 143.5178 | 9999 | 9999 | 45 | 25.2052 | 16.9749
193 | 20 | 16.0831 | 50.6288 | 9999 | 9999 | 45 | 24.5428 | 17.4744
193 | 21 | 22.4347 | 28.0843 | 9999 | 9999 | 45 | 23.8582 | 18.269
193 | 22 | 14.5178 | 82.7233 | 9999 | 9999 | 45 | 25.9756 | 19.3045
193 | 23 | 10.8607 | 62.3838 | 9999 | 9999 | 45 | 27.4636 | 20.5104
194 | 0 | 22.2195 | 197.2433 | 9999 | 9999 | 45 | 27.328 | 21.7656
194 | 1 | 17.3315 | 26.2655 | 9999 | 9999 | 45 | 26.4088 | 23.0597
194 | 2 | 11.2163 | 51.2058 | 9999 | 9999 | 45 | 26.3824 | 24.2656
194 | 3 | 20.2465 | 127.4875 | 9999 | 9999 | 45 | 25.9276 | 25.3012
194 | 4 | 16.6889 | 113.6188 | 9999 | 9999 | 45 | 27.2704 | 26.0958
194 | 5 | 18.2733 | 24.3997 | 9999 | 9999 | 45 | 26.6656 | 26.5953
194 | 6 | 15.8353 | 16.4867 | 9999 | 9999 | 45 | 27.1954 | 26.7656
194 | 7 | 22.0881 | 217.5539 | 9999 | 9999 | 45 | 26.5354 | 26.5953
194 | 8 | 22.1026 | 150.0611 | 9999 | 9999 | 45 | 26.6758 | 26.0958
194 | 9 | 20.0596 | 89.9083 | 9999 | 9999 | 45 | 27.7918 | 25.3012
194 | 10 | 9.7918 | 111.4386 | 9999 | 9999 | 45 | 26.776 | 24.2656
194 | 11 | 22.2605 | 69.6428 | 9999 | 9999 | 45 | 27.6256 | 23.0597
194 | 12 | 19.4072 | 85.6991 | 9999 | 9999 | 45 | 28.1746 | 21.7656
194 | 13 | 19.8494 | 148.0541 | 9999 | 9999 | 45 | 27.4486 | 20.4715
194 | 14 | 14.1707 | 195.9764 | 9999 | 9999 | 45 | 27.3118 | 19.2656
194 | 15 | 22.9478 | 52.7467 | 9999 | 9999 | 45 | 25.3762 | 18.2301
194 | 16 | 20.3313 | 187.2741 | 9999 | 9999 | 45 | 24.5902 | 17.4355
194 | 17 | 9.914 | 39.9191 | 9999 | 9999 | 45 | 24.5524 | 16.936
194 | 18 | 14.9322 | 59.0734 | 9999 | 9999 | 45 | 24.2878 | 16.7656
194 | 19 | 23.0685 | 22.6209 | 9999 | 9999 | 45 | 24.0844 | 16.936
194 | 20 | 8.8023 | 43.8664 | 9999 | 9999 | 45 | 24.9622 | 17.4355
194 | 21 | 24.3441 | 203.0471 | 9999 | 9999 | 45 | 24.5116 | 18.2301
194 | 22 | 19.5458 | 109.1849 | 9999 | 9999 | 45 | 24.4684 | 19.2656
194 | 23 | 18.7334 | 30.9215 | 9999 | 9999 | 45 | 28.774 | 20.4715
195 | 0 | 12.5995 | 211.744 | 9999 | 9999 | 45 | 47.3182 | 21.7233
195 | 1 | 12.2295 | 195.1934 | 9999 | 9999 | 45 | 34.087 | 23.0174
195 | 2 | 24.015 | 169.7099 | 9999 | 9999 | 45 | 24.3376 | 24.2233
195 | 3 | 13.0706 | 206.3619 | 9999 | 9999 | 45 | 12.883 | 25.2588
195 | 4 | 21.1836 | 60.1265 | 9999 | 9999 | 45 | 1.5976 | 26.0534
195 | 5 | 14.6831 | 186.4557 | 9999 | 9999 | 45 | 1.411 | 26.5529
195 | 6 | 10.3673 | 156.4482 | 9999 | 9999 | 45 | 1.8922 | 26.7233
195 | 7 | 8.1822 | 193.3006 | 9999 | 9999 | 45 | 13.4158 | 26.5529
195 | 8 | 17.2524 | 178.3669 | 9999 | 9999 | 45 | 25.1944 | 26.0534
195 | 9 | 24.5882 | 86.0315 | 9999 | 9999 | 45 | 27.0064 | 25.2588
195 | 10 | 14.2753 | 173.7517 | 9999 | 9999 | 45 | 27.3862 | 24.2233
195 | 11 | 14.0723 | 68.8035 | 9999 | 9999 | 45 | 27.7372 | 23.0174
195 | 12 | 13.8496 | 82.3614 | 9999 | 9999 | 45 | 28.8124 | 21.7233
195 | 13 | 16.8492 | 37.1207 | 9999 | 9999 | 45 | 28.249 | 20.4292
195 | 14 | 15.4913 | 206.6907 | 9999 | 9999 | 45 | 28.2856 | 19.2233
195 | 15 | 22.9585 | 74.6557 | 9999 | 9999 | 45 | 26.3104 | 18.1877
195 | 16 | 16.5939 | 121.7276 | 9999 | 9999 | 45 | 23.6284 | 17.3931
195 | 17 | 16.6319 | 95.2232 | 9999 | 9999 | 45 | 26.2984 | 16.8936
195 | 18 | 10.3523 | 211.7853 | 9999 | 9999 | 45 | 24.6952 | 16.7233
195 | 19 | 24.7066 | 83.6851 | 9999 | 9999 | 45 | 25.4428 | 16.8936
195 | 20 | 12.2495 | 174.6019 | 9999 | 9999 | 45 | 25.4398 | 17.3931
195 | 21 | 9.2472 | 190.3603 | 9999 | 9999 | 45 | 24.7036 | 18.1877
195 | 22 | 19.2735 | 104.2993 | 9999 | 9999 | 45 | 24.8584 | 19.2233
195 | 23 | 18.1212 | 92.5252 | 9999 | 9999 | 45 | 24.2482 | 20.4292
196 | 0 | 15.0575 | 168.2879 | 9999 | 9999 | 45 | 25.228 | 21.6774
196 | 1 | 15.1773 | 202.1437 | 9999 | 9999 | 45 | 13.537 | 22.9715
196 | 2 | 21.3461 | 169.761 | 9999 | 9999 | 45 | 13.849 | 24.1774
196 | 3 | 11.3271 | 61.5609 | 9999 | 9999 | 45 | 4.8526 | 25.213
196 | 4 | 21.9443 | 197.1031 | 9999 | 9999 | 45 | 11.9368 | 26.0075
196 | 5 | 19.0287 | 94.4542 | 9999 | 9999 | 45 | 23.2048 | 26.507
196 | 6 | 15.1225 | 133.127 | 9999 | 9999 | 45 | 24.415 | 26.6774
196 | 7 | 15.7865 | 185.4443 | 9999 | 9999 | 45 | 24.4852 | 26.507
196 | 8 | 12.363 | 53.6209 | 9999 | 9999 | 45 | 24.838 | 26.0075
196 | 9 | 20.7859 | 175.8246 | 9999 | 9999 | 45 | 27.5692 | 25.213
196 | 10 | 16.7189 | 137.2134 | 9999 | 9999 | 45 | 27.6994 | 24.1774
196 | 11 | 13.4545 | 198.135 | 9999 | 9999 | 45 | 27.3508 | 22.9715
196 | 12 | 18.1329 | 50.2539 | 9999 | 9999 | 45 | 28.6732 | 21.6774
196 | 13 | 24.9275 | 101.2399 | 9999 | 9999 | 45 | 27.2578 | 20.3833
196 | 14 | 15.3995 | 185.7328 | 9999 | 9999 | 45 | 27.4672 | 19.1774
196 | 15 | 23.6518 | 18.9425 | 9999 | 9999 | 45 | 27.3028 | 18.1419
196 | 16 | 13.8653 | 38.0013 | 9999 | 9999 | 45 | 25.8886 | 17.3473
196 | 17 | 8.9305 | 218.0659 | 9999 | 9999 | 45 | 24.1132 | 16.8478
196 | 18 | 11.4721 | 72.4808 | 9999 | 9999 | 45 | 24.7882 | 16.6774
196 | 19 | 15.1178 | 214.9864 | 9999 | 9999 | 45 | 24.2296 | 16.8478
196 | 20 | 11.7338 | 52.419 | 9999 | 9999 | 45 | 24.4954 | 17.3473
196 | 21 | 8.0039 | 89.0244 | 9999 | 9999 | 45 | 24.4186 | 18.1419
196 | 22 | 23.555 | 169.3382 | 9999 | 9999 | 45 | 23.968 | 19.1774
196 | 23 | 22.3459 | 149.8446 | 9999 | 9999 | 45 | 24.2524 | 20.3833
197 | 0 | 20.619 | 134.1301 | 9999 | 9999 | 45 | 23.8996 | 21.6281
197 | 1 | 10.8528 | 123.6293 | 9999 | 9999 | 45 | 24.5194 | 22.9222
197 | 2 | 10.0462 | 187.9053 | 9999 | 9999 | 45 | 24.436 | 24.1281
197 | 3 | 9.1493 | 63.1645 | 9999 | 9999 | 45 | 24.4144 | 25.1637
197 | 4 | 20.3085 | 105.7065 | 9999 | 9999 | 45 | 24.4114 | 25.9582
197 | 5 | 23.7897 | 46.8677 | 9999 | 9999 | 45 | 26.4376 | 26.4577
197 | 6 | 15.3191 | 137.168 | 9999 | 9999 | 45 | 24.7474 | 26.6281
197 | 7 | 10.0254 | 66.3616 | 9999 | 9999 | 45 | 24.2488 | 26.4577
197 | 8 | 16.7107 | 83.4376 | 9999 | 9999 | 45 | 24.0988 | 25.9582
197 | 9 | 13.9301 | 111.6064 | 9999 | 9999 | 45 | 23.4112 | 25.1637
197 | 10 | 14.372 | 20.488 | 9999 | 9999 | 45 | 23.4778 | 24.1281
197 | 11 | 18.5626 | 33.8473 | 9999 | 9999 | 45 | 22.8016 | 22.9222
197 | 12 | 20.2182 | 155.6155 | 9999 | 9999 | 45 | 24.6136 | 21.6281
197 | 13 | 9.8803 | 102.9388 | 9999 | 9999 | 45 | 21.466 | 20.334
197 | 14 | 8.605 | 192.282 | 9999 | 9999 | 45 | 22.804 | 19.1281
197 | 15 | 24.9036 | 157.4078 | 9999 | 9999 | 45 | 23.4298 | 18.0926
197 | 16 | 11.9564 | 16.6607 | 9999 | 9999 | 45 | 24.0904 | 17.298
197 | 17 | 8.9151 | 141.426 | 9999 | 9999 | 45 | 23.8096 | 16.7985
197 | 18 | 11.2279 | 34.2136 | 9999 | 9999 | 45 | 24.3694 | 16.6281
197 | 19 | 8.6623 | 175.0913 | 9999 | 9999 | 45 | 24.1258 | 16.7985
197 | 20 | 14.6608 | 218.2591 | 9999 | 9999 | 45 | 23.248 | 17.298
197 | 21 | 21.6408 | 123.8958 | 9999 | 9999 | 45 | 23.641 | 18.0926
197 | 22 | 13.8012 | 154.9698 | 9999 | 9999 | 45 | 23.5726 | 19.1281
197 | 23 | 15.5511 | 63.6494 | 9999 | 9999 | 45 | 23.4694 | 20.334
198 | 0 | 19.485 | 104.7075 | 9999 | 9999 | 45 | 23.6212 | 21.5754
198 | 1 | 16.6512 | 190.4995 | 9999 | 9999 | 45 | 23.3992 | 22.8695
198 | 2 | 22.6446 | 49.3217 | 9999 | 9999 | 45 | 23.5516 | 24.0754
198 | 3 | 22.7226 | 69.4348 | 9999 | 9999 | 45 | 22.7734 | 25.1109
198 | 4 | 8.1685 | 106.3139 | 9999 | 9999 | 45 | 23.3926 | 25.9055
198 | 5 | 21.2268 | 161.011 | 9999 | 9999 | 45 | 23.2282 | 26.405
198 | 6 | 15.8325 | 92.0562 | 9999 | 9999 | 45 | 22.7164 | 26.5754
198 | 7 | 24.8103 | 205.1851 | 9999 | 9999 | 45 | 22.6174 | 26.405
198 | 8 | 16.2149 | 34.3637 | 9999 | 9999 | 45 | 22.7008 | 25.9055
198 | 9 | 24.7772 | 91.0149 | 9999 | 9999 | 45 | 23.386 | 25.1109
198 | 10 | 20.8277 | 160.3356 | 9999 | 9999 | 45 | 23.215 | 24.0754
198 | 11 | 12.2263 | 61.3273 | 9999 | 9999 | 45 | 23.1238 | 22.8695
198 | 12 | 17.1527 | 149.5647 | 9999 | 9999 | 45 | 25.2244 | 21.5754
198 | 13 | 24.8663 | 48.6645 | 9999 | 9999 | 45 | 22.6576 | 20.2813
198 | 14 | 22.578 | 26.476 | 9999 | 9999 | 45 | 23.3158 | 19.0754
198 | 15 | 9.6552 | 39.8082 | 9999 | 9999 | 45 | 22.3354 | 18.0398
198 | 16 | 20.0083 | 205.6469 | 9999 | 9999 | 45 | 23.1346 | 17.2452
198 | 17 | 13.8749 | 128.1089 | 9999 | 9999 | 45 | 23.743 | 16.7457
198 | 18 | 8.1187 | 178.2509 | 9999 | 9999 | 45 | 24.3478 | 16.5754
198 | 19 | 14.8592 | 83.1942 | 9999 | 9999 | 45 | 23.3746 | 16.7457
198 | 20 | 11.9908 | 136.495 | 9999 | 9999 | 45 | 23.8618 | 17.2452
198 | 21 | 21.9208 | 116.4652 | 9999 | 9999 | 45 | 23.2666 | 18.0398
198 | 22 | 13.7346 | 208.8763 | 9999 | 9999 | 45 | 23.089 | 19.0754
198 | 23 | 22.0679 | 168.2528 | 9999 | 9999 | 45 | 22.6468 | 20.2813
199 | 0 | 8.0102 | 164.7612 | 9999 | 9999 | 45 | 23.1958 | 21.5192
199 | 1 | 13.2329 | 24.5024 | 9999 | 9999 | 45 | 23.2372 | 22.8133
199 | 2 | 12.0998 | 127.6823 | 9999 | 9999 | 45 | 23.4262 | 24.0192
199 | 3 | 11.9706 | 110.7332 | 9999 | 9999 | 45 | 23.3356 | 25.0547
199 | 4 | 9.1592 | 205.2077 | 9999 | 9999 | 45 | 23.2894 | 25.8493
199 | 5 | 11.1811 | 67.7551 | 9999 | 9999 | 45 | 23.1358 | 26.3488
199 | 6 | 17.4443 | 70.3159 | 9999 | 9999 | 45 | 23.1568 | 26.5192
199 | 7 | 12.9531 | 99.326 | 9999 | 9999 | 45 | 23.7802 | 26.3488
199 | 8 | 15.0957 | 64.8908 | 9999 | 9999 | 45 | 23.0764 | 25.8493
199 | 9 | 14.4067 | 41.4827 | 9999 | 9999 | 45 | 23.146 | 25.0547
199 | 10 | 22.8904 | 190.77 | 9999 | 9999 | 45 | 23.2684 | 24.0192
199 | 11 | 23.3901 | 129.4467 | 9999 | 9999 | 45 | 23.6464 | 22.8133
199 | 12 | 16.3803 | 191.5794 | 9999 | 9999 | 45 | 26.1862 | 21.5192
199 | 13 | 13.6127 | 185.3826 | 9999 | 9999 | 45 | 24.1978 | 20.2251
199 | 14 | 9.8156 | 72.8187 | 9999 | 9999 | 45 | 24.145 | 19.0192
199 | 15 | 24.2078 | 127.2862 | 9999 | 9999 | 45 | 24.742 | 17.9837
199 | 16 | 9.0239 | 32.0596 | 9999 | 9999 | 45 | 24.2158 | 17.1891
199 | 17 | 13.0601 | 202.6266 | 9999 | 9999 | 45 | 24.811 | 16.6896
199 | 18 | 13.0671 | 97.8739 | 9999 | 9999 | 45 | 25.0966 | 16.5192
199 | 19 | 13.4468 | 95.7036 | 9999 | 9999 | 45 | 24.6952 | 16.6896
199 | 20 | 10.7929 | 77.0649 | 9999 | 9999 | 45 | 24.5992 | 17.1891
199 | 21 | 21.3137 | 109.4361 | 9999 | 9999 | 45 | 24.1822 | 17.9837
199 | 22 | 10.0825 | 66.6107 | 9999 | 9999 | 45 | 24.0898 | 19.0192
199 | 23 | 18.7934 | 91.8447 | 9999 | 9999 | 45 | 24.1114 | 20.2251
200 | 0 | 10.1054 | 178.9891 | 9999 | 9999 | 45 | 23.7898 | 21.4596
200 | 1 | 9.1991 | 186.0224 | 9999 | 9999 | 45 | 24.028 | 22.7537
200 | 2 | 23.4603 | 77.3574 | 9999 | 9999 | 45 | 24.1288 | 23.9596
200 | 3 | 11.2322 | 111.148 | 9999 | 9999 | 45 | 13.8028 | 24.9951
200 | 4 | 21.9613 | 194.1331 | 9999 | 9999 | 45 | 22.3462 | 25.7897
200 | 5 | 17.2587 | 25.798 | 9999 | 9999 | 45 | 23.5366 | 26.2892
200 | 6 | 9.3236 | 197.2747 | 9999 | 9999 | 45 | 13.477 | 26.4596
200 | 7 | 24.2426 | 59.9328 | 9999 | 9999 | 45 | 2.7646 | 26.2892
200 | 8 | 12.1983 | 154.1005 | 9999 | 9999 | 45 | 11.0662 | 25.7897
200 | 9 | 22.614 | 134.4231 | 9999 | 9999 | 45 | 22.486 | 24.9951
200 | 10 | 10.8698 | 128.3529 | 9999 | 9999 | 45 | 24.0778 | 23.9596
200 | 11 | 22.517 | 191.1688 | 9999 | 9999 | 45 | 24.3934 | 22.7537
200 | 12 | 8.2249 | 35.8223 | 9999 | 9999 | 45 | 25.5094 | 21.4596
200 | 13 | 16.7003 | 86.1407 | 9999 | 9999 | 45 | 24.0718 | 20.1655
200 | 14 | 21.0805 | 125.3418 | 9999 | 9999 | 45 | 24.4348 | 18.9596
200 | 15 | 23.8915 | 181.3142 | 9999 | 9999 | 45 | 24.631 | 17.9241
200 | 16 | 23.4564 | 59.3708 | 9999 | 9999 | 45 | 24.2674 | 17.1295
200 | 17 | 21.9336 | 179.6006 | 9999 | 9999 | 45 | 24.7066 | 16.63
200 | 18 | 23.0993 | 96.9259 | 9999 | 9999 | 45 | 23.8996 | 16.4596
200 | 19 | 11.3867 | 53.7273 | 9999 | 9999 | 45 | 24.5362 | 16.63
200 | 20 | 12.8311 | 170.5922 | 9999 | 9999 | 45 | 24.5008 | 17.1295
200 | 21 | 12.9125 | 33.6343 | 9999 | 9999 | 45 | 23.8018 | 17.9241
200 | 22 | 14.4099 | 120.5273 | 9999 | 9999 | 45 | 24.3364 | 18.9596
200 | 23 | 14.6865 | 28.0945 | 9999 | 9999 | 45 | 24.1732 | 20.1655
201 | 0 | 17.2574 | 88.0657 | 9999 | 9999 | 45 | 24.8422 | 21.3966
201 | 1 | 10.718 | 138.2207 | 9999 | 9999 | 45 | 24.595 | 22.6907
201 | 2 | 19.7512 | 129.0037 | 9999 | 9999 | 45 | 24.661 | 23.8966
201 | 3 | 10.8486 | 97.9544 | 9999 | 9999 | 45 | 24.4402 | 24.9321
201 | 4 | 13.2752 | 102.9548 | 9999 | 9999 | 45 | 25.1968 | 25.7267
201 | 5 | 16.5569 | 61.4878 | 9999 | 9999 | 45 | 24.2488 | 26.2262
201 | 6 | 21.5395 | 108.4559 | 9999 | 9999 | 45 | 26.254 | 26.3966
201 | 7 | 20.571 | 210.4172 | 9999 | 9999 | 45 | 24.5398 | 26.2262
201 | 8 | 18.9741 | 189.3428 | 9999 | 9999 | 45 | 13.558 | 25.7267
201 | 9 | 10.6481 | 44.7727 | 9999 | 9999 | 45 | 2.0512 | 24.9321
201 | 10 | 17.2998 | 21.1051 | 9999 | 9999 | 45 | 12.8194 | 23.8966
201 | 11 | 9.4866 | 206.3725 | 9999 | 9999 | 45 | 23.4688 | 22.6907
201 | 12 | 14.4152 | 122.9837 | 9999 | 9999 | 45 | 24.4978 | 21.3966
201 | 13 | 15.0298 | 125.2568 | 9999 | 9999 | 45 | 24.1978 | 20.1025
201 | 14 | 8.6768 | 175.0472 | 9999 | 9999 | 45 | 24.0328 | 18.8966
201 | 15 | 12.6578 | 79.5112 | 9999 | 9999 | 45 | 24.2596 | 17.8611
201 | 16 | 24.246 | 113.7911 | 9999 | 9999 | 45 | 24.2896 | 17.0665
201 | 17 | 24.2118 | 213.5759 | 9999 | 9999 | 45 | 23.755 | 16.567
201 | 18 | 13.9896 | 152.7905 | 9999 | 9999 | 45 | 23.9092 | 16.3966
201 | 19 | 8.7327 | 46.5177 | 9999 | 9999 | 45 | 23.824 | 16.567
201 | 20 | 11.0446 | 42.3115 | 9999 | 9999 | 45 | 24.1624 | 17.0665
201 | 21 | 14.6677 | 56.8743 | 9999 | 9999 | 45 | 23.9716 | 17.8611
201 | 22 | 24.1123 | 172.1759 | 9999 | 9999 | 45 | 23.9218 | 18.8966
201 | 23 | 10.4004 | 75.5523 | 9999 | 9999 | 45 | 21.2308 | 20.1025
202 | 0 | 20.9798 | 19.3847 | 9999 | 9999 | 45 | 26.8876 | 21.3303
202 | 1 | 9.8476 | 208.5557 | 9999 | 9999 | 45 | 22.8646 | 22.6243
202 | 2 | 24.6814 | 49.7913 | 9999 | 9999 | 45 | 21.6952 | 23.8303
202 | 3 | 14.4875 | 16.9594 | 9999 | 9999 | 45 | 22.0318 | 24.8658
202 | 4 | 21.179 | 63.612 | 9999 | 9999 | 45 | 14.5294 | 25.6604
202 | 5 | 13.824 | 63.1809 | 9999 | 9999 | 45 | 2.215 | 26.1599
202 | 6 | 18.6704 | 101.5111 | 9999 | 9999 | 45 | 0.3772 | 26.3303
202 | 7 | 11.2643 | 203.6799 | 9999 | 9999 | 45 | 12.1102 | 26.1599
202 | 8 | 10.4824 | 195.2329 | 9999 | 9999 | 45 | 22.747 | 25.6604
202 | 9 | 23.9471 | 108.6634 | 9999 | 9999 | 45 | 22.7122 | 24.8658
202 | 10 | 23.6 | 99.2345 | 9999 | 9999 | 45 | 22.6774 | 23.8303
202 | 11 | 23.087 | 128.7769 | 9999 | 9999 | 45 | 22.4182 | 22.6243
202 | 12 | 18.6324 | 64.9081 | 9999 | 9999 | 45 | 26.659 | 21.3303
202 | 13 | 21.7406 | 25.6979 | 9999 | 9999 | 45 | 26.488 | 20.0362
202 | 14 | 9.1736 | 207.5409 | 9999 | 9999 | 45 | 26.875 | 18.8303
202 | 15 | 13.6914 | 53.2733 | 9999 | 9999 | 45 | 27.097 | 17.7947
202 | 16 | 13.333 | 55.6721 | 9999 | 9999 | 45 | 25.4716 | 17.0001
202 | 17 | 18.806 | 111.8544 | 9999 | 9999 | 45 | 24.0472 | 16.5006
202 | 18 | 14.0513 | 115.7807 | 9999 | 9999 | 45 | 23.6194 | 16.3303
202 | 19 | 10.5246 | 18.779 | 9999 | 9999 | 45 | 24.2002 | 16.5006
202 | 20 | 18.1399 | 45.3307 | 9999 | 9999 | 45 | 23.7136 | 17.0001
202 | 21 | 21.8445 | 92.5217 | 9999 | 9999 | 45 | 22.9708 | 17.7947
202 | 22 | 14.4961 | 155.1648 | 9999 | 9999 | 45 | 23.2702 | 18.8303
202 | 23 | 10.2486 | 61.8258 | 9999 | 9999 | 45 | 23.6032 | 20.0362
203 | 0 | 11.3437 | 101.718 | 9999 | 9999 | 45 | 23.4862 | 21.2605
203 | 1 | 12.0372 | 129.2557 | 9999 | 9999 | 45 | 23.131 | 22.5546
203 | 2 | 13.0983 | 197.1615 | 9999 | 9999 | 45 | 23.4514 | 23.7605
203 | 3 | 18.9275 | 81.8445 | 9999 | 9999 | 45 | 23.17 | 24.7961
203 | 4 | 18.2161 | 42.3794 | 9999 | 9999 | 45 | 23.2984 | 25.5907
203 | 5 | 19.8334 | 115.3008 | 9999 | 9999 | 45 | 23.2432 | 26.0902
203 | 6 | 14.1625 | 168.0779 | 9999 | 9999 | 45 | 23.0668 | 26.2605
203 | 7 | 22.008 | 37.5213 | 9999 | 9999 | 45 | 23.0824 | 26.0902
203 | 8 | 11.4695 | 102.0601 | 9999 | 9999 | 45 | 25.3276 | 25.5907
203 | 9 | 15.9737 | 18.646 | 9999 | 9999 | 45 | 25.8886 | 24.7961
203 | 10 | 21.616 | 21.8796 | 9999 | 9999 | 45 | 27.3514 | 23.7605
203 | 11 | 11.0627 | 114.0054 | 9999 | 9999 | 45 | 26.8264 | 22.5546
203 | 12 | 9.8677 | 76.1304 | 9999 | 9999 | 45 | 26.9728 | 21.2605
203 | 13 | 23.0226 | 188.247 | 9999 | 9999 | 45 | 27.2974 | 19.9664
203 | 14 | 13.8298 | 138.4416 | 9999 | 9999 | 45 | 27.0916 | 18.7605
203 | 15 | 19.6258 | 108.0563 | 9999 | 9999 | 45 | 28.306 | 17.725
203 | 16 | 8.4309 | 98.6268 | 9999 | 9999 | 45 | 25.7782 | 16.9304
203 | 17 | 19.7308 | 116.9353 | 9999 | 9999 | 45 | 30.0622 | 16.4309
203 | 18 | 13.3737 | 23.29 | 9999 | 9999 | 45 | 27.4678 | 16.2605
203 | 19 | 8.9476 | 198.0226 | 9999 | 9999 | 45 | 26.8516 | 16.4309
203 | 20 | 18.3668 | 219.6521 | 9999 | 9999 | 45 | 25.729 | 16.9304
203 | 21 | 12.0937 | 52.2049 | 9999 | 9999 | 45 | 28.0198 | 17.725
203 | 22 | 14.5757 | 39.6785 | 9999 | 9999 | 45 | 24.685 | 18.7605
203 | 23 | 9.3699 | 44.4334 | 9999 | 9999 | 45 | 27.607 | 19.9664
204 | 0 | 10.5018 | 150.5105 | 9999 | 9999 | 45 | 27.6994 | 21.1875
204 | 1 | 13.0656 | 150.5954 | 9999 | 9999 | 45 | 29.3512 | 22.4816
204 | 2 | 9.5259 | 188.8245 | 9999 | 9999 | 45 | 26.2156 | 23.6875
204 | 3 | 23.484 | 169.1244 | 9999 | 9999 | 45 | 28.6054 | 24.723
204 | 4 | 8.1028 | 107.1864 | 9999 | 9999 | 45 | 27.547 | 25.5176
204 | 5 | 16.2256 | 140.6353 | 9999 | 9999 | 45 | 26.224 | 26.0171
204 | 6 | 10.0952 | 156.0984 | 9999 | 9999 | 45 | 9.1882 | 26.1875
204 | 7 | 13.2305 | 120.111 | 9999 | 9999 | 45 | 3.058 | 26.0171
204 | 8 | 23.743 | 112.5085 | 9999 | 9999 | 45 | 22.3594 | 25.5176
204 | 9 | 10.7488 | 147.245 | 9999 | 9999 | 45 | 26.1466 | 24.723
204 | 10 | 24.4191 | 129.2823 | 9999 | 9999 | 45 | 26.2228 | 23.6875
204 | 11 | 11.4985 | 147.0082 | 9999 | 9999 | 45 | 26.7304 | 22.4816
204 | 12 | 20.6066 | 140.6352 | 9999 | 9999 | 45 | 27.8698 | 21.1875
204 | 13 | 17.2935 | 162.4353 | 9999 | 9999 | 45 | 27.2476 | 19.8934
204 | 14 | 23.0361 | 146.7747 | 9999 | 9999 | 45 | 25.2154 | 18.6875
204 | 15 | 17.4179 | 121.5472 | 9999 | 9999 | 45 | 23.4772 | 17.6519
204 | 16 | 17.0875 | 154.7683 | 9999 | 9999 | 45 | 24.5818 | 16.8573
204 | 17 | 11.3228 | 107.1438 | 9999 | 9999 | 45 | 24.3538 | 16.3578
204 | 18 | 10.8259 | 64.5426 | 9999 | 9999 | 45 | 23.6728 | 16.1875
204 | 19 | 23.5803 | 15.2907 | 9999 | 9999 | 45 | 24.2728 | 16.3578
204 | 20 | 13.5732 | 129.7927 | 9999 | 9999 | 45 | 23.8288 | 16.8573
204 | 21 | 14.3254 | 136.0843 | 9999 | 9999 | 45 | 23.404 | 17.6519
204 | 22 | 20.917 | 214.27 | 9999 | 9999 | 45 | 23.506 | 18.6875
204 | 23 | 13.76 | 89.1031 | 9999 | 9999 | 45 | 23.563 | 19.8934
205 | 0 | 24.1851 | 95.7973 | 9999 | 9999 | 45 | 23.9722 | 21.1111
205 | 1 | 20.5448 | 56.3689 | 9999 | 9999 | 45 | 13.318 | 22.4052
205 | 2 | 18.1563 | 29.4595 | 9999 | 9999 | 45 | 1.5724 | 23.6111
205 | 3 | 22.9752 | 173.4249 | 9999 | 9999 | 45 | 10.9456 | 24.6466
205 | 4 | 8.8433 | 66.1846 | 9999 | 9999 | 45 | 22.5934 | 25.4412
205 | 5 | 12.3701 | 139.8255 | 9999 | 9999 | 45 | 22.2442 | 25.9407
205 | 6 | 15.9056 | 155.9935 | 9999 | 9999 | 45 | 22.3768 | 26.1111
205 | 7 | 11.8586 | 111.6035 | 9999 | 9999 | 45 | 22.7434 | 25.9407
205 | 8 | 20.6464 | 194.6522 | 9999 | 9999 | 45 | 23.575 | 25.4412
205 | 9 | 23.6265 | 105.9779 | 9999 | 9999 | 45 | 25.012 | 24.6466
205 | 10 | 15.2041 | 73.4063 | 9999 | 9999 | 45 | 26.7412 | 23.6111
205 | 11 | 13.8163 | 198.6832 | 9999 | 9999 | 45 | 26.4766 | 22.4052
205 | 12 | 24.3464 | 191.6207 | 9999 | 9999 | 45 | 26.8876 | 21.1111
205 | 13 | 15.5625 | 48.6282 | 9999 | 9999 | 45 | 27.469 | 19.817
205 | 14 | 16.3138 | 20.322 | 9999 | 9999 | 45 | 26.0968 | 18.6111
205 | 15 | 13.978 | 33.447 | 9999 | 9999 | 45 | 24.4918 | 17.5756
205 | 16 | 23.4623 | 73.7422 | 9999 | 9999 | 45 | 24.1414 | 16.781
205 | 17 | 17.6722 | 214.3133 | 9999 | 9999 | 45 | 24.4432 | 16.2815
205 | 18 | 20.957 | 129.4958 | 9999 | 9999 | 45 | 23.6188 | 16.1111
205 | 19 | 21.8007 | 91.5187 | 9999 | 9999 | 45 | 24.2572 | 16.2815
205 | 20 | 13.8114 | 197.1868 | 9999 | 9999 | 45 | 24.1798 | 16.781
205 | 21 | 15.3728 | 107.8929 | 9999 | 9999 | 45 | 24.229 | 17.5756
205 | 22 | 22.424 | 79.6239 | 9999 | 9999 | 45 | 24.406 | 18.6111
205 | 23 | 14.1753 | 207.95 | 9999 | 9999 | 45 | 24.4006 | 19.817
206 | 0 | 21.4969 | 189.1511 | 9999 | 9999 | 45 | 23.6764 | 21.0314
206 | 1 | 23.9969 | 187.952 | 9999 | 9999 | 45 | 24.0088 | 22.3255
206 | 2 | 18.5946 | 120.0184 | 9999 | 9999 | 45 | 14.2612 | 23.5314
206 | 3 | 20.6077 | 176.8349 | 9999 | 9999 | 45 | 13.063 | 24.567
206 | 4 | 21.6867 | 51.7674 | 9999 | 9999 | 45 | 23.0686 | 25.3616
206 | 5 | 22.3657 | 132.5107 | 9999 | 9999 | 45 | 23.7538 | 25.8611
206 | 6 | 14.7159 | 216.6884 | 9999 | 9999 | 45 | 13.1434 | 26.0314
206 | 7 | 8.8715 | 74.6465 | 9999 | 9999 | 45 | 12.8698 | 25.8611
206 | 8 | 14.8319 | 177.8422 | 9999 | 9999 | 45 | 22.9864 | 25.3616
206 | 9 | 19.4539 | 115.5481 | 9999 | 9999 | 45 | 22.6534 | 24.567
206 | 10 | 15.656 | 23.1602 | 9999 | 9999 | 45 | 23.4208 | 23.5314
206 | 11 | 20.7324 | 171.419 | 9999 | 9999 | 45 | 23.794 | 22.3255
206 | 12 | 14.0687 | 49.5567 | 9999 | 9999 | 45 | 23.4784 | 21.0314
206 | 13 | 18.7907 | 144.4521 | 9999 | 9999 | 45 | 23.8384 | 19.7373
206 | 14 | 11.1691 | 32.5612 | 9999 | 9999 | 45 | 24.5038 | 18.5314
206 | 15 | 20.7393 | 209.1078 | 9999 | 9999 | 45 | 24.496 | 17.4959
206 | 16 | 17.2768 | 74.8034 | 9999 | 9999 | 45 | 24.826 | 16.7013
206 | 17 | 11.4691 | 61.4253 | 9999 | 9999 | 45 | 24.9538 | 16.2018
206 | 18 | 12.9625 | 41.473 | 9999 | 9999 | 45 | 23.7526 | 16.0314
206 | 19 | 20.7263 | 208.9304 | 9999 | 9999 | 45 | 24.2782 | 16.2018
206 | 20 | 16.2042 | 160.9403 | 9999 | 9999 | 45 | 24.9886 | 16.7013
206 | 21 | 11.6725 | 167.0405 | 9999 | 9999 | 45 | 25.087 | 17.4959
206 | 22 | 24.4436 | 117.3779 | 9999 | 9999 | 45 | 24.5308 | 18.5314
206 | 23 | 20.1571 | 112.3192 | 9999 | 9999 | 45 | 24.5182 | 19.7373
207 | 0 | 24.2713 | 37.5544 | 9999 | 9999 | 45 | 24.49 | 20.9485
207 | 1 | 15.2608 | 129.7674 | 9999 | 9999 | 45 | 24.3484 | 22.2426
207 | 2 | 16.0767 | 65.6179 | 9999 | 9999 | 45 | 24.8422 | 23.4485
207 | 3 | 23.2652 | 215.3148 | 9999 | 9999 | 45 | 24.8236 | 24.484
207 | 4 | 16.9258 | 178.2991 | 9999 | 9999 | 45 | 24.7852 | 25.2786
207 | 5 | 20.0237 | 99.6634 | 9999 | 9999 | 45 | 23.9896 | 25.7781
207 | 6 | 12.2869 | 46.025 | 9999 | 9999 | 45 | 24.8356 | 25.9485
207 | 7 | 15.5943 | 175.993 | 9999 | 9999 | 45 | 24.7264 | 25.7781
207 | 8 | 10.0986 | 40.021 | 9999 | 9999 | 45 | 25.57 | 25.2786
207 | 9 | 11.5017 | 53.8134 | 9999 | 9999 | 45 | 23.6854 | 24.484
207 | 10 | 8.016 | 58.3617 | 9999 | 9999 | 45 | 23.2246 | 23.4485
207 | 11 | 8.6675 | 129.1626 | 9999 | 9999 | 45 | 23.6488 | 22.2426
207 | 12 | 24.6138 | 176.3466 | 9999 | 9999 | 45 | 26.7388 | 20.9485
207 | 13 | 12.12 | 79.4346 | 9999 | 9999 | 45 | 23.3482 | 19.6544
207 | 14 | 19.2763 | 32.3573 | 9999 | 9999 | 45 | 2.809 | 18.4485
207 | 15 | 22.2647 | 110.2304 | 9999 | 9999 | 45 | 0.4744 | 17.413
207 | 16 | 17.3612 | 168.3626 | 9999 | 9999 | 45 | 22.5922 | 16.6184
207 | 17 | 10.6035 | 60.4411 | 9999 | 9999 | 45 | 23.1358 | 16.1189
207 | 18 | 20.378 | 60.0845 | 9999 | 9999 | 45 | 22.8112 | 15.9485
207 | 19 | 18.2043 | 209.1815 | 9999 | 9999 | 45 | 24.1966 | 16.1189
207 | 20 | 20.4313 | 210.6015 | 9999 | 9999 | 45 | 23.9032 | 16.6184
207 | 21 | 21.0857 | 218.0455 | 9999 | 9999 | 45 | 23.509 | 17.413
207 | 22 | 24.582 | 180.5702 | 9999 | 9999 | 45 | 23.101 | 18.4485
207 | 23 | 17.7506 | 53.5778 | 9999 | 9999 | 45 | 23.308 | 19.6544
208 | 0 | 13.8079 | 58.4562 | 9999 | 9999 | 45 | 23.2954 | 20.8623
208 | 1 | 19.0239 | 84.7462 | 9999 | 9999 | 45 | 23.4388 | 22.1564
208 | 2 | 9.1635 | 80.2172 | 9999 | 9999 | 45 | 23.3734 | 23.3623
208 | 3 | 23.2558 | 211.0882 | 9999 | 9999 | 45 | 23.2216 | 24.3979
208 | 4 | 10.0295 | 176.7602 | 9999 | 9999 | 45 | 23.716 | 25.1924
208 | 5 | 13.5733 | 163.4218 | 9999 | 9999 | 45 | 23.6452 | 25.6919
208 | 6 | 21.8677 | 53.1225 | 9999 | 9999 | 45 | 23.0206 | 25.8623
208 | 7 | 18.1543 | 201.4527 | 9999 | 9999 | 45 | 23.7532 | 25.6919
208 | 8 | 14.6918 | 184.7134 | 9999 | 9999 | 45 | 22.7038 | 25.1924
208 | 9 | 16.0484 | 48.5466 | 9999 | 9999 | 45 | 23.794 | 24.3979
208 | 10 | 22.5273 | 193.5899 | 9999 | 9999 | 45 | 23.8816 | 23.3623
208 | 11 | 13.7801 | 70.8107 | 9999 | 9999 | 45 | 23.4838 | 22.1564
208 | 12 | 22.784 | 31.5783 | 9999 | 9999 | 45 | 24.4726 | 20.8623
208 | 13 | 9.4983 | 149.6486 | 9999 | 9999 | 45 | 24.0316 | 19.5682
208 | 14 | 21.2056 | 149.03 | 9999 | 9999 | 45 | 23.6038 | 18.3623
208 | 15 | 22.4083 | 34.4611 | 9999 | 9999 | 45 | 24.6004 | 17.3268
208 | 16 | 11.0909 | 80.3646 | 9999 | 9999 | 45 | 23.9464 | 16.5322
208 | 17 | 15.3159 | 218.527 | 9999 | 9999 | 45 | 24.9406 | 16.0327
208 | 18 | 10.8135 | 154.0775 | 9999 | 9999 | 45 | 25.1062 | 15.8623
208 | 19 | 20.0123 | 164.6654 | 9999 | 9999 | 45 | 24.8752 | 16.0327
208 | 20 | 17.1009 | 58.648 | 9999 | 9999 | 45 | 25.1704 | 16.5322
208 | 21 | 18.8005 | 31.1503 | 9999 | 9999 | 45 | 25.2796 | 17.3268
208 | 22 | 11.3403 | 71.7648 | 9999 | 9999 | 45 | 24.0964 | 18.3623
208 | 23 | 11.5997 | 66.0242 | 9999 | 9999 | 45 | 31.7566 | 19.5682
209 | 0 | 8.7055 | 63.0815 | 9999 | 9999 | 45 | 51.733 | 20.7729
209 | 1 | 13.4751 | 54.5146 | 9999 | 9999 | 45 | 36.3418 | 22.067
209 | 2 | 17.5157 | 132.8249 | 9999 | 9999 | 45 | 23.965 | 23.2729
209 | 3 | 22.5849 | 82.2612 | 9999 | 9999 | 45 | 14.299 | 24.3085
209 | 4 | 19.3378 | 183.1707 | 9999 | 9999 | 45 | 1.6858 | 25.103
209 | 5 | 15.4017 | 52.7092 | 9999 | 9999 | 45 | 1.7956 | 25.6025
209 | 6 | 24.203 | 110.2485 | 9999 | 9999 | 45 | 3.4246 | 25.7729
209 | 7 | 20.2272 | 17.7999 | 9999 | 9999 | 45 | 2.9308 | 25.6025
209 | 8 | 23.8128 | 113.7449 | 9999 | 9999 | 45 | 15.5176 | 25.103
209 | 9 | 16.969 | 26.4468 | 9999 | 9999 | 45 | 28.8376 | 24.3085
209 | 10 | 12.4014 | 215.4333 | 9999 | 9999 | 45 | 27.97 | 23.2729
209 | 11 | 8.8981 | 177.0714 | 9999 | 9999 | 45 | 27.9334 | 22.067
209 | 12 | 20.3434 | 115.4729 | 9999 | 9999 | 45 | 28.5796 | 20.7729
209 | 13 | 10.0622 | 32.7504 | 9999 | 9999 | 45 | 28.843 | 19.4788
209 | 14 | 13.1472 | 136.4513 | 9999 | 9999 | 45 | 25.759 | 18.2729
209 | 15 | 17.052 | 170.5466 | 9999 | 9999 | 45 | 25.0984 | 17.2374
209 | 16 | 17.5951 | 54.097 | 9999 | 9999 | 45 | 25.219 | 16.4428
209 | 17 | 18.2099 | 131.4827 | 9999 | 9999 | 45 | 24.886 | 15.9433
209 | 18 | 10.8263 | 181.9132 | 9999 | 9999 | 45 | 24.8584 | 15.7729
209 | 19 | 14.4555 | 172.4908 | 9999 | 9999 | 45 | 24.5842 | 15.9433
209 | 20 | 18.4923 | 179.6134 | 9999 | 9999 | 45 | 25.1464 | 16.4428
209 | 21 | 24.4869 | 195.2613 | 9999 | 9999 | 45 | 24.2734 | 17.2374
209 | 22 | 20.3697 | 207.2248 | 9999 | 9999 | 45 | 24.6616 | 18.2729
209 | 23 | 23.6843 | 98.1318 | 9999 | 9999 | 45 | 24.5182 | 19.4788
210 | 0 | 20.9576 | 131.5977 | 9999 | 9999 | 45 | 24.4336 | 20.6803
210 | 1 | 18.0592 | 177.0852 | 9999 | 9999 | 45 | 24.6958 | 21.9744
210 | 2 | 11.2644 | 157.9137 | 9999 | 9999 | 45 | 24.6904 | 23.1803
210 | 3 | 19.3337 | 219.0816 | 9999 | 9999 | 45 | 23.9884 | 24.2159
210 | 4 | 18.5975 | 17.8039 | 9999 | 9999 | 45 | 24.8362 | 25.0105
210 | 5 | 18.242 | 87.8023 | 9999 | 9999 | 45 | 23.866 | 25.51
210 | 6 | 16.3264 | 72.6107 | 9999 | 9999 | 45 | 25.2298 | 25.6803
210 | 7 | 16.9872 | 68.7747 | 9999 | 9999 | 45 | 23.2558 | 25.51
210 | 8 | 13.6855 | 60.6186 | 9999 | 9999 | 45 | 23.9482 | 25.0105
210 | 9 | 16.8283 | 160.3704 | 9999 | 9999 | 45 | 14.2906 | 24.2159
210 | 10 | 11.3585 | 32.3757 | 9999 | 9999 | 45 | 2.353 | 23.1803
210 | 11 | 21.688 | 167.0298 | 9999 | 9999 | 45 | 12.0664 | 21.9744
210 | 12 | 11.1582 | 157.1523 | 9999 | 9999 | 45 | 23.332 | 20.6803
210 | 13 | 9.4444 | 66.4148 | 9999 | 9999 | 45 | 23.3374 | 19.3862
210 | 14 | 15.4162 | 66.8309 | 9999 | 9999 | 45 | 24.1252 | 18.1803
210 | 15 | 19.1912 | 143.9164 | 9999 | 9999 | 45 | 23.572 | 17.1448
210 | 16 | 15.4412 | 171.2451 | 9999 | 9999 | 45 | 23.344 | 16.3502
210 | 17 | 12.7048 | 194.6796 | 9999 | 9999 | 45 | 23.6734 | 15.8507
210 | 18 | 17.4889 | 189.6886 | 9999 | 9999 | 45 | 23.3302 | 15.6803
210 | 19 | 13.899 | 212.801 | 9999 | 9999 | 45 | 24.475 | 15.8507
210 | 20 | 23.8588 | 134.1839 | 9999 | 9999 | 45 | 24.1156 | 16.3502
210 | 21 | 23.685 | 201.2744 | 9999 | 9999 | 45 | 23.5456 | 17.1448
210 | 22 | 16.5403 | 180.7452 | 9999 | 9999 | 45 | 23.6656 | 18.1803
210 | 23 | 13.574 | 198.4069 | 9999 | 9999 | 45 | 23.0854 | 19.3862
211 | 0 | 20.5313 | 17.3835 | 9999 | 9999 | 45 | 22.8838 | 20.5846
211 | 1 | 8.6241 | 213.0101 | 9999 | 9999 | 45 | 23.4946 | 21.8787
211 | 2 | 16.0711 | 112.0737 | 9999 | 9999 | 45 | 23.5162 | 23.0846
211 | 3 | 13.7175 | 178.6275 | 9999 | 9999 | 45 | 23.3446 | 24.1201
211 | 4 | 23.6491 | 41.0768 | 9999 | 9999 | 45 | 23.5738 | 24.9147
211 | 5 | 8.2041 | 96.1679 | 9999 | 9999 | 45 | 23.1616 | 25.4142
211 | 6 | 17.3979 | 70.6494 | 9999 | 9999 | 45 | 23.3956 | 25.5846
211 | 7 | 20.5913 | 74.79 | 9999 | 9999 | 45 | 23.455 | 25.4142
211 | 8 | 16.2453 | 40.2674 | 9999 | 9999 | 45 | 23.557 | 24.9147
211 | 9 | 9.4519 | 180.1816 | 9999 | 9999 | 45 | 24.067 | 24.1201
211 | 10 | 24.5318 | 16.8947 | 9999 | 9999 | 45 | 23.431 | 23.0846
211 | 11 | 16.8062 | 79.0636 | 9999 | 9999 | 45 | 24.4306 | 21.8787
211 | 12 | 18.4412 | 50.7542 | 9999 | 9999 | 45 | 23.656 | 20.5846
211 | 13 | 12.0224 | 135.753 | 9999 | 9999 | 45 | 23.8726 | 19.2905
211 | 14 | 16.2195 | 67.1217 | 9999 | 9999 | 45 | 24.3874 | 18.0846
211 | 15 | 15.2955 | 68.0947 | 9999 | 9999 | 45 | 24.181 | 17.049
211 | 16 | 9.2732 | 115.1093 | 9999 | 9999 | 45 | 24.4522 | 16.2544
211 | 17 | 9.8047 | 148.8013 | 9999 | 9999 | 45 | 23.977 | 15.7549
211 | 18 | 22.237 | 39.8675 | 9999 | 9999 | 45 | 23.41 | 15.5846
211 | 19 | 12.0769 | 50.9798 | 9999 | 9999 | 45 | 25.0996 | 15.7549
211 | 20 | 11.3143 | 65.6708 | 9999 | 9999 | 45 | 24.3892 | 16.2544
211 | 21 | 16.5835 | 214.6184 | 9999 | 9999 | 45 | 24.2146 | 17.049
211 | 22 | 21.0687 | 96.4163 | 9999 | 9999 | 45 | 23.3926 | 18.0846
211 | 23 | 9.0531 | 137.793 | 9999 | 9999 | 45 | 23.6308 | 19.2905
212 | 0 | 17.8057 | 64.5163 | 9999 | 9999 | 45 | 23.3578 | 20.4857
212 | 1 | 10.0266 | 115.5442 | 9999 | 9999 | 45 | 23.6056 | 21.7798
212 | 2 | 8.6198 | 30.1944 | 9999 | 9999 | 45 | 23.8018 | 22.9857
212 | 3 | 8.8966 | 22.1221 | 9999 | 9999 | 45 | 23.7784 | 24.0212
212 | 4 | 22.1808 | 111.0904 | 9999 | 9999 | 45 | 24.1144 | 24.8158
212 | 5 | 10.0055 | 96.7252 | 9999 | 9999 | 45 | 23.2252 | 25.3153
212 | 6 | 8.7676 | 43.0605 | 9999 | 9999 | 45 | 23.1784 | 25.4857
212 | 7 | 15.4443 | 155.9583 | 9999 | 9999 | 45 | 23.7328 | 25.3153
212 | 8 | 22.3479 | 218.5452 | 9999 | 9999 | 45 | 23.083 | 24.8158
212 | 9 | 12.4609 | 96.1076 | 9999 | 9999 | 45 | 24.1858 | 24.0212
212 | 10 | 15.1691 | 143.0345 | 9999 | 9999 | 45 | 23.5498 | 22.9857
212 | 11 | 8.6787 | 212.4101 | 9999 | 9999 | 45 | 23.6626 | 21.7798
212 | 12 | 15.6343 | 185.4647 | 9999 | 9999 | 45 | 24.724 | 20.4857
212 | 13 | 17.8194 | 110.0282 | 9999 | 9999 | 45 | 24.2062 | 19.1916
212 | 14 | 17.7054 | 166.1853 | 9999 | 9999 | 45 | 24.3928 | 17.9857
212 | 15 | 13.6513 | 41.2677 | 9999 | 9999 | 45 | 24.8302 | 16.9502
212 | 16 | 13.3641 | 119.9813 | 9999 | 9999 | 45 | 24.9586 | 16.1556
212 | 17 | 9.8126 | 72.2074 | 9999 | 9999 | 45 | 24.3808 | 15.6561
212 | 18 | 14.2356 | 48.0386 | 9999 | 9999 | 45 | 24.7816 | 15.4857
212 | 19 | 9.6914 | 102.3876 | 9999 | 9999 | 45 | 24.7624 | 15.6561
212 | 20 | 21.0321 | 41.858 | 9999 | 9999 | 45 | 24.511 | 16.1556
212 | 21 | 24.4267 | 158.2919 | 9999 | 9999 | 45 | 24.187 | 16.9502
212 | 22 | 24.4913 | 108.5292 | 9999 | 9999 | 45 | 24.19 | 17.9857
212 | 23 | 22.7062 | 123.8846 | 9999 | 9999 | 45 | 24.0058 | 19.1916
213 | 0 | 18.2135 | 45.0071 | 9999 | 9999 | 45 | 24.3502 | 20.3837
213 | 1 | 19.9147 | 43.6532 | 9999 | 9999 | 45 | 24.4888 | 21.6778
213 | 2 | 12.8485 | 134.6002 | 9999 | 9999 | 45 | 24.1762 | 22.8837
213 | 3 | 18.7231 | 216.927 | 9999 | 9999 | 45 | 24.2488 | 23.9192
213 | 4 | 15.746 | 34.7314 | 9999 | 9999 | 45 | 23.8822 | 24.7138
213 | 5 | 16.1943 | 73.5749 | 9999 | 9999 | 45 | 23.4826 | 25.2133
213 | 6 | 20.8822 | 193.2391 | 9999 | 9999 | 45 | 22.327 | 25.3837
213 | 7 | 12.7926 | 29.8158 | 9999 | 9999 | 45 | 23.956 | 25.2133
213 | 8 | 13.4067 | 194.5566 | 9999 | 9999 | 45 | 25.1914 | 24.7138
213 | 9 | 23.7189 | 122.4786 | 9999 | 9999 | 45 | 24.5272 | 23.9192
213 | 10 | 8.9558 | 98.6947 | 9999 | 9999 | 45 | 14.1682 | 22.8837
213 | 11 | 16.2558 | 78.4845 | 9999 | 9999 | 45 | 24.0682 | 21.6778
213 | 12 | 23.5176 | 75.909 | 9999 | 9999 | 45 | 24.241 | 20.3837
213 | 13 | 18.3762 | 77.6895 | 9999 | 9999 | 45 | 24.5374 | 19.0896
213 | 14 | 17.2889 | 196.3846 | 9999 | 9999 | 45 | 25.1074 | 17.8837
213 | 15 | 12.2457 | 163.378 | 9999 | 9999 | 45 | 24.5464 | 16.8482
213 | 16 | 13.8357 | 152.2932 | 9999 | 9999 | 45 | 23.8396 | 16.0536
213 | 17 | 22.4848 | 178.7436 | 9999 | 9999 | 45 | 25.1572 | 15.5541
213 | 18 | 17.5067 | 67.7085 | 9999 | 9999 | 45 | 26.7262 | 15.3837
213 | 19 | 16.7506 | 141.6988 | 9999 | 9999 | 45 | 24.751 | 15.5541
213 | 20 | 9.6929 | 109.3136 | 9999 | 9999 | 45 | 24.7768 | 16.0536
213 | 21 | 8.2725 | 175.4005 | 9999 | 9999 | 45 | 24.1684 | 16.8482
213 | 22 | 24.3826 | 78.3975 | 9999 | 9999 | 45 | 23.7772 | 17.8837
213 | 23 | 14.4088 | 146.8516 | 9999 | 9999 | 45 | 25.444 | 19.0896
214 | 0 | 18.2546 | 195.8535 | 9999 | 9999 | 45 | 13.5712 | 20.2786
214 | 1 | 9.3552 | 97.4408 | 9999 | 9999 | 45 | 2.2438 | 21.5727
214 | 2 | 19.6129 | 28.6575 | 9999 | 9999 | 45 | 11.6926 | 22.7786
214 | 3 | 23.8536 | 120.7904 | 9999 | 9999 | 45 | 24.2938 | 23.8141
214 | 4 | 17.7863 | 85.9244 | 9999 | 9999 | 45 | 24.0034 | 24.6087
214 | 5 | 10.144 | 152.8062 | 9999 | 9999 | 45 | 24.4876 | 25.1082
214 | 6 | 17.8893 | 209.9617 | 9999 | 9999 | 45 | 13.5382 | 25.2786
214 | 7 | 21.0279 | 114.5497 | 9999 | 9999 | 45 | 1.6096 | 25.1082
214 | 8 | 14.9091 | 110.569 | 9999 | 9999 | 45 | 16.7128 | 24.6087
214 | 9 | 22.9572 | 149.1899 | 9999 | 9999 | 45 | 23.4202 | 23.8141
214 | 10 | 19.0276 | 36.217 | 9999 | 9999 | 45 | 23.1598 | 22.7786
214 | 11 | 23.2872 | 66.9688 | 9999 | 9999 | 45 | 23.9566 | 21.5727
214 | 12 | 18.5996 | 203.3908 | 9999 | 9999 | 45 | 23.554 | 20.2786
214 | 13 | 10.2319 | 152.3382 | 9999 | 9999 | 45 | 23.3212 | 18.9845
214 | 14 | 13.2648 | 17.756 | 9999 | 9999 | 45 | 24.5224 | 17.7786
214 | 15 | 11.4305 | 56.9482 | 9999 | 9999 | 45 | 23.938 | 16.7431
214 | 16 | 23.4501 | 154.9816 | 9999 | 9999 | 45 | 25.147 | 15.9485
214 | 17 | 20.9268 | 171.7018 | 9999 | 9999 | 45 | 23.698 | 15.449
214 | 18 | 19.4988 | 187.1712 | 9999 | 9999 | 45 | 25.0852 | 15.2786
214 | 19 | 13.1164 | 74.8962 | 9999 | 9999 | 45 | 24.4426 | 15.449
214 | 20 | 11.1288 | 205.8609 | 9999 | 9999 | 45 | 24.5074 | 15.9485
214 | 21 | 20.8597 | 128.3541 | 9999 | 9999 | 45 | 23.527 | 16.7431
214 | 22 | 16.0607 | 157.7905 | 9999 | 9999 | 45 | 24.1984 | 17.7786
214 | 23 | 11.8384 | 137.3315 | 9999 | 9999 | 45 | 23.5612 | 18.9845
215 | 0 | 18.4826 | 40.1617 | 9999 | 9999 | 45 | 24.0238 | 20.1705
215 | 1 | 8.6857 | 212.4385 | 9999 | 9999 | 45 | 24.0256 | 21.4646
215 | 2 | 13.5449 | 40.1895 | 9999 | 9999 | 45 | 24.2092 | 22.6705
215 | 3 | 15.9655 | 67.2508 | 9999 | 9999 | 45 | 23.7838 | 23.706
215 | 4 | 10.5153 | 181.7937 | 9999 | 9999 | 45 | 24.4972 | 24.5006
215 | 5 | 24.7391 | 141.8124 | 9999 | 9999 | 45 | 24.0304 | 25.0001
215 | 6 | 11.5547 | 186.8206 | 9999 | 9999 | 45 | 24.8638 | 25.1705
215 | 7 | 10.216 | 120.7259 | 9999 | 9999 | 45 | 23.233 | 25.0001
215 | 8 | 11.4601 | 92.2836 | 9999 | 9999 | 45 | 24.073 | 24.5006
215 | 9 | 21.074 | 203.9783 | 9999 | 9999 | 45 | 24.0964 | 23.706
215 | 10 | 15.2336 | 22.4317 | 9999 | 9999 | 45 | 24.412 | 22.6705
215 | 11 | 17.6121 | 190.5067 | 9999 | 9999 | 45 | 23.4178 | 21.4646
215 | 12 | 8.3572 | 62.3176 | 9999 | 9999 | 45 | 23.7508 | 20.1705
215 | 13 | 8.5853 | 188.9909 | 9999 | 9999 | 45 | 24.6604 | 18.8764
215 | 14 | 15.579 | 43.5353 | 9999 | 9999 | 45 | 24.1438 | 17.6705
215 | 15 | 21.8831 | 133.9449 | 9999 | 9999 | 45 | 23.9212 | 16.635
215 | 16 | 23.0491 | 197.0621 | 9999 | 9999 | 45 | 24.5488 | 15.8404
215 | 17 | 9.474 | 112.0756 | 9999 | 9999 | 45 | 24.5704 | 15.3409
215 | 18 | 17.1522 | 168.0462 | 9999 | 9999 | 45 | 24.697 | 15.1705
215 | 19 | 23.5249 | 179.9577 | 9999 | 9999 | 45 | 24.2296 | 15.3409
215 | 20 | 14.5955 | 165.9813 | 9999 | 9999 | 45 | 24.9496 | 15.8404
215 | 21 | 22.1026 | 204.6926 | 9999 | 9999 | 45 | 24.5182 | 16.635
215 | 22 | 10.2728 | 106.601 | 9999 | 9999 | 45 | 24.8806 | 17.6705
215 | 23 | 23.9017 | 50.4907 | 9999 | 9999 | 45 | 29.5468 | 18.8764
216 | 0 | 20.7742 | 24.8013 | 9999 | 9999 | 45 | 48.2638 | 20.0594
216 | 1 | 24.0027 | 65.5243 | 9999 | 9999 | 45 | 36.7534 | 21.3535
216 | 2 | 19.5025 | 44.3555 | 9999 | 9999 | 45 | 24.0754 | 22.5594
216 | 3 | 14.1779 | 129.3795 | 9999 | 9999 | 45 | 13.2286 | 23.5949
216 | 4 | 23.9491 | 52.9138 | 9999 | 9999 | 45 | 1.5796 | 24.3895
216 | 5 | 12.6846 | 22.9814 | 9999 | 9999 | 45 | 1.7254 | 24.889
216 | 6 | 13.6469 | 22.3779 | 9999 | 9999 | 45 | 4.606 | 25.0594
216 | 7 | 19.9137 | 185.4717 | 9999 | 9999 | 45 | 24.0622 | 24.889
216 | 8 | 21.0104 | 136.2472 | 9999 | 9999 | 45 | 24.7402 | 24.3895
216 | 9 | 23.7999 | 88.4075 | 9999 | 9999 | 45 | 23.938 | 23.5949
216 | 10 | 11.4816 | 198.3167 | 9999 | 9999 | 45 | 24.2278 | 22.5594
216 | 11 | 21.566 | 29.3903 | 9999 | 9999 | 45 | 24.2584 | 21.3535
216 | 12 | 20.5553 | 215.966 | 9999 | 9999 | 45 | 14.6212 | 20.0594
216 | 13 | 9.0845 | 141.3398 | 9999 | 9999 | 45 | 1.9798 | 18.7653
216 | 14 | 14.5828 | 52.6102 | 9999 | 9999 | 45 | 1.5118 | 17.5594
216 | 15 | 12.807 | 154.2092 | 9999 | 9999 | 45 | 25.4002 | 16.5238
216 | 16 | 13.1763 | 171.4932 | 9999 | 9999 | 45 | 43.9822 | 15.7292
216 | 17 | 24.7101 | 103.0153 | 9999 | 9999 | 45 | 29.1862 | 15.2297
216 | 18 | 18.9272 | 191.6347 | 9999 | 9999 | 45 | 26.5858 | 15.0594
216 | 19 | 20.2005 | 45.9001 | 9999 | 9999 | 45 | 24.2356 | 15.2297
216 | 20 | 24.6025 | 72.1617 | 9999 | 9999 | 45 | 23.929 | 15.7292
216 | 21 | 14.4124 | 34.1659 | 9999 | 9999 | 45 | 24.187 | 16.5238
216 | 22 | 21.6313 | 58.23 | 9999 | 9999 | 45 | 23.7022 | 17.5594
216 | 23 | 15.387 | 63.9394 | 9999 | 9999 | 45 | 23.7856 | 18.7653
217 | 0 | 22.7821 | 203.1148 | 9999 | 9999 | 45 | 23.5594 | 19.9452
217 | 1 | 11.0712 | 31.0125 | 9999 | 9999 | 45 | 23.518 | 21.2393
217 | 2 | 24.1107 | 102.6201 | 9999 | 9999 | 45 | 23.1634 | 22.4452
217 | 3 | 11.7191 | 124.1417 | 9999 | 9999 | 45 | 23.0134 | 23.4808
217 | 4 | 13.5457 | 199.2321 | 9999 | 9999 | 45 | 23.1004 | 24.2754
217 | 5 | 20.8553 | 219.5277 | 9999 | 9999 | 45 | 23.308 | 24.7749
217 | 6 | 14.6938 | 169.4446 | 9999 | 9999 | 45 | 23.6554 | 24.9452
217 | 7 | 18.3396 | 214.0122 | 9999 | 9999 | 45 | 23.812 | 24.7749
217 | 8 | 15.5577 | 176.3557 | 9999 | 9999 | 45 | 23.7754 | 24.2754
217 | 9 | 20.6203 | 212.4565 | 9999 | 9999 | 45 | 23.521 | 23.4808
217 | 10 | 11.8816 | 159.9905 | 9999 | 9999 | 45 | 24.5824 | 22.4452
217 | 11 | 8.9938 | 31.3515 | 9999 | 9999 | 45 | 24.1708 | 21.2393
217 | 12 | 13.0988 | 97.3936 | 9999 | 9999 | 45 | 23.7652 | 19.9452
217 | 13 | 16.0632 | 147.5524 | 9999 | 9999 | 45 | 24.0724 | 18.6511
217 | 14 | 10.8563 | 86.8973 | 9999 | 9999 | 45 | 24.3568 | 17.4452
217 | 15 | 14.0316 | 71.0437 | 9999 | 9999 | 45 | 24.436 | 16.4097
217 | 16 | 14.7997 | 133.3668 | 9999 | 9999 | 45 | 24.586 | 15.6151
217 | 17 | 8.9757 | 206.3679 | 9999 | 9999 | 45 | 25.0306 | 15.1156
217 | 18 | 17.9162 | 22.1713 | 9999 | 9999 | 45 | 24.847 | 14.9452
217 | 19 | 23.0338 | 172.6924 | 9999 | 9999 | 45 | 24.3664 | 15.1156
217 | 20 | 10.5796 | 163.1591 | 9999 | 9999 | 45 | 24.6904 | 15.6151
217 | 21 | 18.1627 | 212.6105 | 9999 | 9999 | 45 | 24.5002 | 16.4097
217 | 22 | 19.3006 | 205.7958 | 9999 | 9999 | 45 | 23.695 | 17.4452
217 | 23 | 15.1287 | 171.2577 | 9999 | 9999 | 45 | 24.0646 | 18.6511
218 | 0 | 19.9187 | 121.6838 | 9999 | 9999 | 45 | 23.9326 | 19.8282
218 | 1 | 14.9824 | 56.8748 | 9999 | 9999 | 45 | 23.89 | 21.1223
218 | 2 | 16.5788 | 126.7733 | 9999 | 9999 | 45 | 23.605 | 22.3282
218 | 3 | 8.125 | 171.8972 | 9999 | 9999 | 45 | 24.8044 | 23.3637
218 | 4 | 19.7592 | 198.6122 | 9999 | 9999 | 45 | 24.6556 | 24.1583
218 | 5 | 19.2428 | 176.891 | 9999 | 9999 | 45 | 23.4604 | 24.6578
218 | 6 | 8.6528 | 55.0297 | 9999 | 9999 | 45 | 24.5704 | 24.8282
218 | 7 | 14.2603 | 137.9357 | 9999 | 9999 | 45 | 24.4138 | 24.6578
218 | 8 | 24.6435 | 83.0956 | 9999 | 9999 | 45 | 24.7054 | 24.1583
218 | 9 | 15.1525 | 16.8872 | 9999 | 9999 | 45 | 24.6688 | 23.3637
218 | 10 | 16.5331 | 56.0453 | 9999 | 9999 | 45 | 24.5794 | 22.3282
218 | 11 | 23.4688 | 38.2102 | 9999 | 9999 | 45 | 14.4526 | 21.1223
218 | 12 | 20.1935 | 187.7574 | 9999 | 9999 | 45 | 13.4632 | 19.8282
218 | 13 | 17.8952 | 67.9938 | 9999 | 9999 | 45 | 25.6516 | 18.5341
218 | 14 | 21.5627 | 73.3631 | 9999 | 9999 | 45 | 24.7324 | 17.3282
218 | 15 | 22.6942 | 211.787 | 9999 | 9999 | 45 | 25.0354 | 16.2926
218 | 16 | 15.7671 | 92.7128 | 9999 | 9999 | 45 | 24.7642 | 15.4981
218 | 17 | 16.0768 | 16.9651 | 9999 | 9999 | 45 | 24.8644 | 14.9985
218 | 18 | 14.5629 | 73.1885 | 9999 | 9999 | 45 | 25.2436 | 14.8282
218 | 19 | 24.434 | 39.4564 | 9999 | 9999 | 45 | 24.172 | 14.9985
218 | 20 | 19.8518 | 36.0758 | 9999 | 9999 | 45 | 23.8336 | 15.4981
218 | 21 | 9.4148 | 30.8849 | 9999 | 9999 | 45 | 24.6748 | 16.2926
218 | 22 | 22.6703 | 136.6182 | 9999 | 9999 | 45 | 24.9418 | 17.3282
218 | 23 | 16.1695 | 53.8163 | 9999 | 9999 | 45 | 24.4066 | 18.5341
219 | 0 | 9.1688 | 89.0548 | 9999 | 9999 | 45 | 24.9172 | 19.7082
219 | 1 | 17.3452 | 191.7136 | 9999 | 9999 | 45 | 24.6532 | 21.0023
219 | 2 | 15.0918 | 101.9893 | 9999 | 9999 | 45 | 26.5006 | 22.2082
219 | 3 | 22.9217 | 202.7167 | 9999 | 9999 | 45 | 23.9686 | 23.2437
219 | 4 | 11.4679 | 117.0773 | 9999 | 9999 | 45 | 23.0068 | 24.0383
219 | 5 | 22.0499 | 96.7615 | 9999 | 9999 | 45 | 23.5006 | 24.5378
219 | 6 | 17.4807 | 168.8297 | 9999 | 9999 | 45 | 24.4126 | 24.7082
219 | 7 | 8.9284 | 30.0009 | 9999 | 9999 | 45 | 25.3312 | 24.5378
219 | 8 | 24.5214 | 33.3431 | 9999 | 9999 | 45 | 25.2292 | 24.0383
219 | 9 | 16.7145 | 148.6546 | 9999 | 9999 | 45 | 23.9764 | 23.2437
219 | 10 | 12.9449 | 114.8228 | 9999 | 9999 | 45 | 25.0864 | 22.2082
219 | 11 | 15.9799 | 177.0351 | 9999 | 9999 | 45 | 27.2338 | 21.0023
219 | 12 | 22.5836 | 202.8355 | 9999 | 9999 | 45 | 25.576 | 19.7082
219 | 13 | 13.1834 | 94.6152 | 9999 | 9999 | 45 | 24.532 | 18.4141
219 | 14 | 11.2755 | 137.2641 | 9999 | 9999 | 45 | 25.267 | 17.2082
219 | 15 | 10.1942 | 117.6428 | 9999 | 9999 | 45 | 24.7222 | 16.1727
219 | 16 | 13.0636 | 216.2302 | 9999 | 9999 | 45 | 25.2352 | 15.3781
219 | 17 | 21.2608 | 185.3723 | 9999 | 9999 | 45 | 25.6372 | 14.8786
219 | 18 | 16.0176 | 201.9062 | 9999 | 9999 | 45 | 28.8022 | 14.7082
219 | 19 | 11.8672 | 67.1397 | 9999 | 9999 | 45 | 22.741 | 14.8786
219 | 20 | 10.8251 | 173.3679 | 9999 | 9999 | 45 | 25.5172 | 15.3781
219 | 21 | 13.6564 | 69.422 | 9999 | 9999 | 45 | 24.5968 | 16.1727
219 | 22 | 23.9787 | 57.7922 | 9999 | 9999 | 45 | 23.7358 | 17.2082
219 | 23 | 13.8315 | 208.5746 | 9999 | 9999 | 45 | 23.7688 | 18.4141
220 | 0 | 24.7981 | 18.9574 | 9999 | 9999 | 45 | 22.276 | 19.5854
220 | 1 | 16.2489 | 212.9047 | 9999 | 9999 | 45 | 14.257 | 20.8794
220 | 2 | 11.0458 | 45.5987 | 9999 | 9999 | 45 | 2.2096 | 22.0854
220 | 3 | 23.1494 | 182.9848 | 9999 | 9999 | 45 | 9.5368 | 23.1209
220 | 4 | 15.826 | 71.5641 | 9999 | 9999 | 45 | 1.8232 | 23.9155
220 | 5 | 20.0644 | 86.894 | 9999 | 9999 | 45 | 21.862 | 24.415
220 | 6 | 24.7231 | 59.4353 | 9999 | 9999 | 45 | 13.8616 | 24.5854
220 | 7 | 8.853 | 135.0304 | 9999 | 9999 | 45 | 13.393 | 24.415
220 | 8 | 9.6438 | 86.3596 | 9999 | 9999 | 45 | 24.337 | 23.9155
220 | 9 | 20.2478 | 149.7656 | 9999 | 9999 | 45 | 24.9256 | 23.1209
220 | 10 | 12.791 | 18.2077 | 9999 | 9999 | 45 | 24.7528 | 22.0854
220 | 11 | 11.1331 | 28.1969 | 9999 | 9999 | 45 | 25.4248 | 20.8794
220 | 12 | 8.6692 | 35.4305 | 9999 | 9999 | 45 | 24.6262 | 19.5854
220 | 13 | 8.3714 | 100.8937 | 9999 | 9999 | 45 | 24.9118 | 18.2913
220 | 14 | 21.1663 | 182.0332 | 9999 | 9999 | 45 | 24.6664 | 17.0854
220 | 15 | 10.2854 | 197.0765 | 9999 | 9999 | 45 | 25.0252 | 16.0498
220 | 16 | 15.9513 | 65.1862 | 9999 | 9999 | 45 | 24.7606 | 15.2552
220 | 17 | 18.3002 | 132.7458 | 9999 | 9999 | 45 | 25.1278 | 14.7557
220 | 18 | 15.282 | 172.5148 | 9999 | 9999 | 45 | 25.2766 | 14.5854
220 | 19 | 8.4608 | 74.21 | 9999 | 9999 | 45 | 25.2418 | 14.7557
220 | 20 | 21.3195 | 98.8466 | 9999 | 9999 | 45 | 25.5814 | 15.2552
220 | 21 | 8.1787 | 122.4147 | 9999 | 9999 | 45 | 26.0476 | 16.0498
220 | 22 | 20.9521 | 42.6493 | 9999 | 9999 | 45 | 25.6606 | 17.0854
220 | 23 | 23.1862 | 20.3264 | 9999 | 9999 | 45 | 25.3582 | 18.2913
221 | 0 | 15.3583 | 46.3252 | 9999 | 9999 | 45 | 24.8242 | 19.4597
221 | 1 | 17.1042 | 143.505 | 9999 | 9999 | 45 | 24.7246 | 20.7538
221 | 2 | 16.1087 | 30.0917 | 9999 | 9999 | 45 | 23.881 | 21.9597
221 | 3 | 14.6165 | 53.8878 | 9999 | 9999 | 45 | 23.7238 | 22.9952
221 | 4 | 23.0862 | 84.26 | 9999 | 9999 | 45 | 24.2818 | 23.7898
221 | 5 | 23.1969 | 30.9634 | 9999 | 9999 | 45 | 24.1402 | 24.2893
221 | 6 | 13.7089 | 54.2984 | 9999 | 9999 | 45 | 23.6188 | 24.4597
221 | 7 | 18.4562 | 201.8103 | 9999 | 9999 | 45 | 13.3534 | 24.2893
221 | 8 | 23.7574 | 18.9563 | 9999 | 9999 | 45 | 2.3404 | 23.7898
221 | 9 | 24.355 | 148.9535 | 9999 | 9999 | 45 | 1.8106 | 22.9952
221 | 10 | 16.6523 | 93.8038 | 9999 | 9999 | 45 | 12.7804 | 21.9597
221 | 11 | 15.698 | 152.893 | 9999 | 9999 | 45 | 24.0442 | 20.7538
221 | 12 | 12.7378 | 135.6818 | 9999 | 9999 | 45 | 24.4234 | 19.4597
221 | 13 | 24.3008 | 60.8172 | 9999 | 9999 | 45 | 24.9412 | 18.1656
221 | 14 | 10.4278 | 188.6779 | 9999 | 9999 | 45 | 24.9952 | 16.9597
221 | 15 | 17.8571 | 115.8478 | 9999 | 9999 | 45 | 25.6552 | 15.9241
221 | 16 | 12.8034 | 183.6199 | 9999 | 9999 | 45 | 25.5574 | 15.1295
221 | 17 | 12.7431 | 98.2326 | 9999 | 9999 | 45 | 24.865 | 14.63
221 | 18 | 14.8845 | 216.8605 | 9999 | 9999 | 45 | 24.2812 | 14.4597
221 | 19 | 24.9795 | 172.9503 | 9999 | 9999 | 45 | 25.2364 | 14.63
221 | 20 | 8.9344 | 213.0198 | 9999 | 9999 | 45 | 25.2616 | 15.1295
221 | 21 | 17.8352 | 120.4369 | 9999 | 9999 | 45 | 25.2166 | 15.9241
221 | 22 | 9.4037 | 112.1067 | 9999 | 9999 | 45 | 24.925 | 16.9597
221 | 23 | 10.6269 | 169.868 | 9999 | 9999 | 45 | 25.7098 | 18.1656
222 | 0 | 15.4726 | 195.4597 | 9999 | 9999 | 45 | 24.7798 | 19.3312
222 | 1 | 16.6778 | 212.6499 | 9999 | 9999 | 45 | 25.285 | 20.6253
222 | 2 | 12.3995 | 81.5331 | 9999 | 9999 | 45 | 23.9602 | 21.8312
222 | 3 | 13.3798 | 178.7344 | 9999 | 9999 | 45 | 24.625 | 22.8667
222 | 4 | 9.4784 | 58.1823 | 9999 | 9999 | 45 | 24.2608 | 23.6613
222 | 5 | 13.1547 | 126.8427 | 9999 | 9999 | 45 | 23.5966 | 24.1608
222 | 6 | 24.4315 | 51.8689 | 9999 | 9999 | 45 | 23.7274 | 24.3312
222 | 7 | 24.06 | 86.2165 | 9999 | 9999 | 45 | 23.2276 | 24.1608
222 | 8 | 13.6929 | 205.9285 | 9999 | 9999 | 45 | 26.248 | 23.6613
222 | 9 | 17.7045 | 44.9486 | 9999 | 9999 | 45 | 23.6638 | 22.8667
222 | 10 | 23.4631 | 144.6422 | 9999 | 9999 | 45 | 13.5796 | 21.8312
222 | 11 | 8.1051 | 136.5556 | 9999 | 9999 | 45 | 13.7248 | 20.6253
222 | 12 | 21.7816 | 39.7514 | 9999 | 9999 | 45 | 25.0984 | 19.3312
222 | 13 | 24.1223 | 81.8257 | 9999 | 9999 | 45 | 3.0976 | 18.0371
222 | 14 | 9.5525 | 130.4112 | 9999 | 9999 | 45 | 7.4728 | 16.8312
222 | 15 | 10.7446 | 53.3716 | 9999 | 9999 | 45 | 24.5734 | 15.7956
222 | 16 | 24.3327 | 179.1278 | 9999 | 9999 | 45 | 24.619 | 15.001
222 | 17 | 17.1382 | 214.2921 | 9999 | 9999 | 45 | 24.142 | 14.5015
222 | 18 | 8.2413 | 59.0257 | 9999 | 9999 | 45 | 23.911 | 14.3312
222 | 19 | 12.3797 | 53.317 | 9999 | 9999 | 45 | 23.5 | 14.5015
222 | 20 | 15.649 | 108.2617 | 9999 | 9999 | 45 | 23.8522 | 15.001
222 | 21 | 19.7795 | 168.2919 | 9999 | 9999 | 45 | 25.4002 | 15.7956
222 | 22 | 20.4637 | 72.7281 | 9999 | 9999 | 45 | 24.3928 | 16.8312
222 | 23 | 24.9222 | 19.0754 | 9999 | 9999 | 45 | 24.5458 | 18.0371
223 | 0 | 12.8877 | 125.9502 | 9999 | 9999 | 45 | 24.4822 | 19.1999
223 | 1 | 17.1497 | 211.1031 | 9999 | 9999 | 45 | 24.385 | 20.494
223 | 2 | 17.0665 | 95.2118 | 9999 | 9999 | 45 | 23.1292 | 21.6999
223 | 3 | 14.896 | 101.1276 | 9999 | 9999 | 45 | 14.26 | 22.7354
223 | 4 | 10.8758 | 213.6249 | 9999 | 9999 | 45 | 1.7308 | 23.53
223 | 5 | 24.6168 | 157.3946 | 9999 | 9999 | 45 | 1.8742 | 24.0295
223 | 6 | 22.5064 | 162.4302 | 9999 | 9999 | 45 | 8.2312 | 24.1999
223 | 7 | 16.4717 | 130.3539 | 9999 | 9999 | 45 | 22.546 | 24.0295
223 | 8 | 18.2552 | 214.7949 | 9999 | 9999 | 45 | 23.9368 | 23.53
223 | 9 | 11.8634 | 156.2176 | 9999 | 9999 | 45 | 24.2944 | 22.7354
223 | 10 | 17.2444 | 198.4817 | 9999 | 9999 | 45 | 23.9026 | 21.6999
223 | 11 | 19.8145 | 158.3727 | 9999 | 9999 | 45 | 24.6712 | 20.494
223 | 12 | 16.7578 | 165.6987 | 9999 | 9999 | 45 | 23.3122 | 19.1999
223 | 13 | 24.8348 | 74.5342 | 9999 | 9999 | 45 | 23.5672 | 17.9058
223 | 14 | 18.3928 | 77.2131 | 9999 | 9999 | 45 | 24.271 | 16.6999
223 | 15 | 14.3066 | 175.5119 | 9999 | 9999 | 45 | 24.058 | 15.6644
223 | 16 | 21.1266 | 75.8248 | 9999 | 9999 | 45 | 24.9802 | 14.8698
223 | 17 | 10.8979 | 130.3679 | 9999 | 9999 | 45 | 23.9044 | 14.3703
223 | 18 | 14.5368 | 66.1172 | 9999 | 9999 | 45 | 24.2176 | 14.1999
223 | 19 | 13.8983 | 182.4816 | 9999 | 9999 | 45 | 24.6124 | 14.3703
223 | 20 | 15.3407 | 37.6528 | 9999 | 9999 | 45 | 25.2406 | 14.8698
223 | 21 | 21.2903 | 185.0366 | 9999 | 9999 | 45 | 23.9716 | 15.6644
223 | 22 | 16.2309 | 138.5596 | 9999 | 9999 | 45 | 25.15 | 16.6999
223 | 23 | 21.4982 | 53.3165 | 9999 | 9999 | 45 | 24.7942 | 17.9058
224 | 0 | 17.8003 | 126.1173 | 9999 | 9999 | 45 | 24.8848 | 19.0659
224 | 1 | 13.8152 | 72.9123 | 9999 | 9999 | 45 | 25.1812 | 20.36
224 | 2 | 21.7696 | 81.3108 | 9999 | 9999 | 45 | 24.4222 | 21.5659
224 | 3 | 12.0509 | 87.0632 | 9999 | 9999 | 45 | 24.0124 | 22.6015
224 | 4 | 11.8145 | 27.9804 | 9999 | 9999 | 45 | 24.3976 | 23.396
224 | 5 | 16.5765 | 217.1221 | 9999 | 9999 | 45 | 25.5148 | 23.8955
224 | 6 | 12.4344 | 21.4646 | 9999 | 9999 | 45 | 24.3766 | 24.0659
224 | 7 | 8.1545 | 150.8119 | 9999 | 9999 | 45 | 25.5514 | 23.8955
224 | 8 | 19.0211 | 91.1017 | 9999 | 9999 | 45 | 24.1024 | 23.396
224 | 9 | 16.6886 | 147.4321 | 9999 | 9999 | 45 | 24.8086 | 22.6015
224 | 10 | 15.5738 | 88.0309 | 9999 | 9999 | 45 | 25.8112 | 21.5659
224 | 11 | 24.4385 | 153.1189 | 9999 | 9999 | 45 | 24.7966 | 20.36
224 | 12 | 17.7104 | 164.4933 | 9999 | 9999 | 45 | 23.9608 | 19.0659
224 | 13 | 22.6783 | 156.5633 | 9999 | 9999 | 45 | 24.0016 | 17.7718
224 | 14 | 10.3707 | 38.3622 | 9999 | 9999 | 45 | 23.0728 | 16.5659
224 | 15 | 17.6765 | 149.6631 | 9999 | 9999 | 45 | 23.494 | 15.5304
224 | 16 | 22.7557 | 72.3974 | 9999 | 9999 | 45 | 24.8872 | 14.7358
224 | 17 | 17.9128 | 20.9043 | 9999 | 9999 | 45 | 25.0402 | 14.2363
224 | 18 | 20.2062 | 100.0403 | 9999 | 9999 | 45 | 22.015 | 14.0659
224 | 19 | 14.3247 | 103.8763 | 9999 | 9999 | 45 | 22.732 | 14.2363
224 | 20 | 9.5716 | 110.7707 | 9999 | 9999 | 45 | 19.8094 | 14.7358
224 | 21 | 15.7843 | 159.489 | 9999 | 9999 | 45 | 14.6374 | 15.5304
224 | 22 | 14.7061 | 78.313 | 9999 | 9999 | 45 | 22.1884 | 16.5659
224 | 23 | 22.74 | 79.6325 | 9999 | 9999 | 45 | 2.218 | 17.7718
225 | 0 | 12.1479 | 27.4132 | 9999 | 9999 | 45 | 0.9568 | 18.9292
225 | 1 | 24.4345 | 155.7983 | 9999 | 9999 | 45 | 16.3066 | 20.2233
225 | 2 | 24.2883 | 131.4043 | 9999 | 9999 | 45 | 23.7628 | 21.4292
225 | 3 | 12.2097 | 86.6321 | 9999 | 9999 | 45 | 24.3064 | 22.4648
225 | 4 | 13.9169 | 159.5637 | 9999 | 9999 | 45 | 3.928 | 23.2594
225 | 5 | 23.2244 | 125.1583 | 9999 | 9999 | 45 | 1.5526 | 23.7589
225 | 6 | 24.4326 | 111.1952 | 9999 | 9999 | 45 | 11.65 | 23.9292
225 | 7 | 15.5385 | 119.8215 | 9999 | 9999 | 45 | 22.99 | 23.7589
225 | 8 | 13.4569 | 145.4514 | 9999 | 9999 | 45 | 23.4454 | 23.2594
225 | 9 | 16.9436 | 150.3005 | 9999 | 9999 | 45 | 23.9788 | 22.4648
225 | 10 | 19.6921 | 74.2364 | 9999 | 9999 | 45 | 23.6266 | 21.4292
225 | 11 | 12.6491 | 43.8524 | 9999 | 9999 | 45 | 24.3982 | 20.2233
225 | 12 | 20.52 | 47.11 | 9999 | 9999 | 45 | 25.7944 | 18.9292
225 | 13 | 8.8782 | 146.0751 | 9999 | 9999 | 45 | 23.9266 | 17.6352
225 | 14 | 8.838 | 193.939 | 9999 | 9999 | 45 | 23.902 | 16.4292
225 | 15 | 14.5669 | 98.9467 | 9999 | 9999 | 45 | 25.2592 | 15.3937
225 | 16 | 14.009 | 49.7516 | 9999 | 9999 | 45 | 24.3106 | 14.5991
225 | 17 | 13.3658 | 170.1035 | 9999 | 9999 | 45 | 24.3094 | 14.0996
225 | 18 | 16.3473 | 185.6603 | 9999 | 9999 | 45 | 24.847 | 13.9292
225 | 19 | 13.4525 | 195.5194 | 9999 | 9999 | 45 | 25.528 | 14.0996
225 | 20 | 11.2684 | 139.4004 | 9999 | 9999 | 45 | 25.2064 | 14.5991
225 | 21 | 13.261 | 191.4494 | 9999 | 9999 | 45 | 24.5632 | 15.3937
225 | 22 | 24.5734 | 18.1601 | 9999 | 9999 | 45 | 24.709 | 16.4292
225 | 23 | 14.9889 | 36.9833 | 9999 | 9999 | 45 | 24.6058 | 17.6352
226 | 0 | 15.5601 | 33.9781 | 9999 | 9999 | 45 | 25.2442 | 18.7899
226 | 1 | 17.8013 | 161.084 | 9999 | 9999 | 45 | 24.0784 | 20.084
226 | 2 | 24.7168 | 29.2643 | 9999 | 9999 | 45 | 24.5878 | 21.2899
226 | 3 | 12.1072 | 116.7547 | 9999 | 9999 | 45 | 24.9694 | 22.3255
226 | 4 | 19.5818 | 111.9049 | 9999 | 9999 | 45 | 24.8656 | 23.1201
226 | 5 | 20.1717 | 78.6942 | 9999 | 9999 | 45 | 24.4618 | 23.6196
226 | 6 | 18.3245 | 193.4331 | 9999 | 9999 | 45 | 24.7858 | 23.7899
226 | 7 | 9.5058 | 49.9388 | 9999 | 9999 | 45 | 26.7316 | 23.6196
226 | 8 | 19.5068 | 87.2549 | 9999 | 9999 | 45 | 15.8692 | 23.1201
226 | 9 | 9.0896 | 173.7052 | 9999 | 9999 | 45 | 3.4324 | 22.3255
226 | 10 | 18.1344 | 21.2366 | 9999 | 9999 | 45 | 13.0018 | 21.2899
226 | 11 | 20.5729 | 152.9548 | 9999 | 9999 | 45 | 24.0904 | 20.084
226 | 12 | 11.5865 | 182.3615 | 9999 | 9999 | 45 | 25.558 | 18.7899
226 | 13 | 22.3076 | 206.1149 | 9999 | 9999 | 45 | 24.841 | 17.4958
226 | 14 | 8.516 | 194.6408 | 9999 | 9999 | 45 | 24.4552 | 16.2899
226 | 15 | 22.3448 | 80.4737 | 9999 | 9999 | 45 | 25.5274 | 15.2544
226 | 16 | 15.8256 | 135.2046 | 9999 | 9999 | 45 | 25.5268 | 14.4598
226 | 17 | 11.699 | 30.8452 | 9999 | 9999 | 45 | 25.6858 | 13.9603
226 | 18 | 10.2742 | 67.8634 | 9999 | 9999 | 45 | 24.8188 | 13.7899
226 | 19 | 24.2062 | 34.3156 | 9999 | 9999 | 45 | 25.1896 | 13.9603
226 | 20 | 9.2353 | 79.6134 | 9999 | 9999 | 45 | 23.9338 | 14.4598
226 | 21 | 11.3846 | 194.4134 | 9999 | 9999 | 45 | 25.5346 | 15.2544
226 | 22 | 13.913 | 86.1692 | 9999 | 9999 | 45 | 26.7472 | 16.2899
226 | 23 | 18.544 | 130.1891 | 9999 | 9999 | 45 | 25.5292 | 17.4958
227 | 0 | 17.2616 | 103.8431 | 9999 | 9999 | 45 | 24.9652 | 18.648
227 | 1 | 10.1359 | 109.0779 | 9999 | 9999 | 45 | 25.3678 | 19.9421
227 | 2 | 12.9254 | 213.7623 | 9999 | 9999 | 45 | 23.2738 | 21.148
227 | 3 | 12.0588 | 75.7117 | 9999 | 9999 | 45 | 13.0372 | 22.1835
227 | 4 | 11.6302 | 143.6015 | 9999 | 9999 | 45 | 1.8502 | 22.9781
227 | 5 | 14.9895 | 101.1128 | 9999 | 9999 | 45 | 1.681 | 23.4776
227 | 6 | 19.9685 | 27.535 | 9999 | 9999 | 45 | 2.0734 | 23.648
227 | 7 | 11.6967 | 115.3128 | 9999 | 9999 | 45 | 12.4954 | 23.4776
227 | 8 | 14.2335 | 181.7354 | 9999 | 9999 | 45 | 23.8048 | 22.9781
227 | 9 | 14.6456 | 35.2444 | 9999 | 9999 | 45 | 24.3364 | 22.1835
227 | 10 | 24.5998 | 29.2663 | 9999 | 9999 | 45 | 24.5518 | 21.148
227 | 11 | 24.2293 | 46.4945 | 9999 | 9999 | 45 | 24.4768 | 19.9421
227 | 12 | 21.6023 | 171.702 | 9999 | 9999 | 45 | 24.2722 | 18.648
227 | 13 | 12.1082 | 163.4191 | 9999 | 9999 | 45 | 25.3072 | 17.3539
227 | 14 | 9.1566 | 130.8286 | 9999 | 9999 | 45 | 24.469 | 16.148
227 | 15 | 13.3874 | 110.9864 | 9999 | 9999 | 45 | 24.5356 | 15.1125
227 | 16 | 12.5355 | 197.1068 | 9999 | 9999 | 45 | 25.4734 | 14.3179
227 | 17 | 16.6007 | 172.1731 | 9999 | 9999 | 45 | 25.9018 | 13.8184
227 | 18 | 21.2214 | 181.4482 | 9999 | 9999 | 45 | 25.054 | 13.648
227 | 19 | 22.5915 | 181.7188 | 9999 | 9999 | 45 | 24.391 | 13.8184
227 | 20 | 22.3627 | 146.757 | 9999 | 9999 | 45 | 25.1452 | 14.3179
227 | 21 | 14.1145 | 108.893 | 9999 | 9999 | 45 | 25.1968 | 15.1125
227 | 22 | 19.683 | 192.2589 | 9999 | 9999 | 45 | 24.8404 | 16.148
227 | 23 | 13.3182 | 204.8315 | 9999 | 9999 | 45 | 24.7 | 17.3539
228 | 0 | 9.0354 | 19.8802 | 9999 | 9999 | 45 | 13.9306 | 18.5035
228 | 1 | 19.9266 | 25.5687 | 9999 | 9999 | 45 | 11.8228 | 19.7976
228 | 2 | 8.1671 | 211.5424 | 9999 | 9999 | 45 | 24.5608 | 21.0035
228 | 3 | 14.9561 | 71.8179 | 9999 | 9999 | 45 | 13.8754 | 22.0391
228 | 4 | 13.5994 | 194.0407 | 9999 | 9999 | 45 | 2.1814 | 22.8336
228 | 5 | 19.7874 | 94.703 | 9999 | 9999 | 45 | 1.2448 | 23.3331
228 | 6 | 21.0262 | 39.4155 | 9999 | 9999 | 45 | 12.8386 | 23.5035
228 | 7 | 13.1696 | 31.4909 | 9999 | 9999 | 45 | 23.8096 | 23.3331
228 | 8 | 21.7977 | 47.0841 | 9999 | 9999 | 45 | 23.2276 | 22.8336
228 | 9 | 12.9966 | 66.2281 | 9999 | 9999 | 45 | 23.5546 | 22.0391
228 | 10 | 15.5875 | 115.1463 | 9999 | 9999 | 45 | 24.2602 | 21.0035
228 | 11 | 20.3593 | 158.8071 | 9999 | 9999 | 45 | 24.7468 | 19.7976
228 | 12 | 19.7796 | 217.2117 | 9999 | 9999 | 45 | 23.905 | 18.5035
228 | 13 | 24.7853 | 105.5089 | 9999 | 9999 | 45 | 24.103 | 17.2094
228 | 14 | 11.8277 | 121.2279 | 9999 | 9999 | 45 | 24.9148 | 16.0035
228 | 15 | 19.2594 | 121.9722 | 9999 | 9999 | 45 | 24.8968 | 14.968
228 | 16 | 18.3646 | 125.584 | 9999 | 9999 | 45 | 24.6634 | 14.1734
228 | 17 | 23.5567 | 121.1368 | 9999 | 9999 | 45 | 25.0588 | 13.6739
228 | 18 | 10.6582 | 16.7988 | 9999 | 9999 | 45 | 24.1456 | 13.5035
228 | 19 | 20.7806 | 15.3536 | 9999 | 9999 | 45 | 24.5338 | 13.6739
228 | 20 | 17.6606 | 35.0216 | 9999 | 9999 | 45 | 24.157 | 14.1734
228 | 21 | 12.6693 | 35.8191 | 9999 | 9999 | 45 | 24.628 | 14.968
228 | 22 | 16.0654 | 159.5039 | 9999 | 9999 | 45 | 25.0366 | 16.0035
228 | 23 | 13.6742 | 57.0078 | 9999 | 9999 | 45 | 24.7276 | 17.2094
229 | 0 | 17.8483 | 198.4164 | 9999 | 9999 | 45 | 24.8854 | 18.3565
229 | 1 | 23.113 | 205.3643 | 9999 | 9999 | 45 | 24.6382 | 19.6506
229 | 2 | 17.6782 | 215.0581 | 9999 | 9999 | 45 | 24.7396 | 20.8565
229 | 3 | 18.7393 | 207.5117 | 9999 | 9999 | 45 | 13.4236 | 21.892
229 | 4 | 16.8187 | 70.7371 | 9999 | 9999 | 45 | 13.6336 | 22.6866
229 | 5 | 8.8698 | 119.5043 | 9999 | 9999 | 45 | 21.4162 | 23.1861
229 | 6 | 11.9586 | 50.9683 | 9999 | 9999 | 45 | 13.9948 | 23.3565
229 | 7 | 16.364 | 180.273 | 9999 | 9999 | 45 | 2.4718 | 23.1861
229 | 8 | 13.274 | 197.1285 | 9999 | 9999 | 45 | 22.2478 | 22.6866
229 | 9 | 11.09 | 189.5142 | 9999 | 9999 | 45 | 24.0226 | 21.892
229 | 10 | 16.5703 | 103.8402 | 9999 | 9999 | 45 | 24.1036 | 20.8565
229 | 11 | 13.4878 | 170.5281 | 9999 | 9999 | 45 | 24.1954 | 19.6506
229 | 12 | 12.3878 | 35.0037 | 9999 | 9999 | 45 | 25.462 | 18.3565
229 | 13 | 15.8878 | 23.2502 | 9999 | 9999 | 45 | 24.9184 | 17.0624
229 | 14 | 10.2658 | 169.4135 | 9999 | 9999 | 45 | 24.5914 | 15.8565
229 | 15 | 23.7717 | 102.1978 | 9999 | 9999 | 45 | 25.0834 | 14.821
229 | 16 | 22.7509 | 219.0876 | 9999 | 9999 | 45 | 24.841 | 14.0264
229 | 17 | 20.0295 | 34.9371 | 9999 | 9999 | 45 | 24.4876 | 13.5269
229 | 18 | 9.8056 | 190.4037 | 9999 | 9999 | 45 | 24.37 | 13.3565
229 | 19 | 21.1899 | 113.3965 | 9999 | 9999 | 45 | 25.1272 | 13.5269
229 | 20 | 21.7353 | 184.5658 | 9999 | 9999 | 45 | 25.3822 | 14.0264
229 | 21 | 21.052 | 182.5111 | 9999 | 9999 | 45 | 26.3518 | 14.821
229 | 22 | 9.9374 | 202.7784 | 9999 | 9999 | 45 | 24.9478 | 15.8565
229 | 23 | 18.9464 | 76.0593 | 9999 | 9999 | 45 | 28.1812 | 17.0624
230 | 0 | 22.1835 | 209.7089 | 9999 | 9999 | 45 | 47.9944 | 18.207
230 | 1 | 17.815 | 46.0917 | 9999 | 9999 | 45 | 34.309 | 19.5011
230 | 2 | 18.9889 | 31.8036 | 9999 | 9999 | 45 | 24.3928 | 20.707
230 | 3 | 15.7922 | 103.4812 | 9999 | 9999 | 45 | 13.6162 | 21.7426
230 | 4 | 16.988 | 184.8062 | 9999 | 9999 | 45 | 1.837 | 22.5372
230 | 5 | 8.5844 | 112.0513 | 9999 | 9999 | 45 | 1.3276 | 23.0367
230 | 6 | 18.8624 | 185.0038 | 9999 | 9999 | 45 | 1.6072 | 23.207
230 | 7 | 9.3846 | 164.5858 | 9999 | 9999 | 45 | 1.8064 | 23.0367
230 | 8 | 15.3952 | 57.9328 | 9999 | 9999 | 45 | 1.4542 | 22.5372
230 | 9 | 12.9751 | 209.5207 | 9999 | 9999 | 45 | 2.0122 | 21.7426
230 | 10 | 17.2723 | 27.4601 | 9999 | 9999 | 45 | 18.3838 | 20.707
230 | 11 | 10.2681 | 199.1473 | 9999 | 9999 | 45 | 47.0596 | 19.5011
230 | 12 | 19.7579 | 77.4109 | 9999 | 9999 | 45 | 28.7326 | 18.207
230 | 13 | 21.5152 | 117.5304 | 9999 | 9999 | 45 | 26.965 | 16.9129
230 | 14 | 10.777 | 101.5821 | 9999 | 9999 | 45 | 24.883 | 15.707
230 | 15 | 9.7733 | 50.2261 | 9999 | 9999 | 45 | 25.7596 | 14.6715
230 | 16 | 10.4738 | 88.4201 | 9999 | 9999 | 45 | 24.7714 | 13.8769
230 | 17 | 22.9112 | 54.5516 | 9999 | 9999 | 45 | 23.689 | 13.3774
230 | 18 | 16.9792 | 56.7967 | 9999 | 9999 | 45 | 24.9268 | 13.207
230 | 19 | 15.9434 | 53.3467 | 9999 | 9999 | 45 | 24.7696 | 13.3774
230 | 20 | 9.8141 | 115.2486 | 9999 | 9999 | 45 | 24.5302 | 13.8769
230 | 21 | 19.0425 | 178.5759 | 9999 | 9999 | 45 | 23.7472 | 14.6715
230 | 22 | 22.756 | 131.6389 | 9999 | 9999 | 45 | 23.9368 | 15.707
230 | 23 | 22.0792 | 198.1074 | 9999 | 9999 | 45 | 23.5426 | 16.9129
231 | 0 | 18.6429 | 145.4916 | 9999 | 9999 | 45 | 24.2836 | 18.0551
231 | 1 | 9.2797 | 156.3147 | 9999 | 9999 | 45 | 24.0682 | 19.3492
231 | 2 | 9.9107 | 151.8595 | 9999 | 9999 | 45 | 24.2812 | 20.5551
231 | 3 | 8.8383 | 107.1391 | 9999 | 9999 | 45 | 24.3346 | 21.5907
231 | 4 | 12.3771 | 156.3145 | 9999 | 9999 | 45 | 23.9668 | 22.3852
231 | 5 | 10.3062 | 29.2901 | 9999 | 9999 | 45 | 24.3046 | 22.8847
231 | 6 | 12.4208 | 191.2696 | 9999 | 9999 | 45 | 23.6458 | 23.0551
231 | 7 | 14.546 | 174.4515 | 9999 | 9999 | 45 | 25.0546 | 22.8847
231 | 8 | 24.0307 | 65.2721 | 9999 | 9999 | 45 | 24.019 | 22.3852
231 | 9 | 18.3764 | 172.4467 | 9999 | 9999 | 45 | 16.375 | 21.5907
231 | 10 | 22.1946 | 17.5917 | 9999 | 9999 | 45 | 2.7178 | 20.5551
231 | 11 | 20.076 | 59.5355 | 9999 | 9999 | 45 | 1.951 | 19.3492
231 | 12 | 9.9126 | 28.3531 | 9999 | 9999 | 45 | 21.6598 | 18.0551
231 | 13 | 20.5106 | 174.9465 | 9999 | 9999 | 45 | 23.668 | 16.761
231 | 14 | 12.6767 | 169.9542 | 9999 | 9999 | 45 | 23.9086 | 15.5551
231 | 15 | 18.8648 | 181.7954 | 9999 | 9999 | 45 | 24.0628 | 14.5196
231 | 16 | 13.7964 | 15.9187 | 9999 | 9999 | 45 | 24.4216 | 13.725
231 | 17 | 24.9604 | 117.7527 | 9999 | 9999 | 45 | 24.2368 | 13.2255
231 | 18 | 12.4804 | 159.4914 | 9999 | 9999 | 45 | 24.6112 | 13.0551
231 | 19 | 12.7452 | 46.8572 | 9999 | 9999 | 45 | 23.116 | 13.2255
231 | 20 | 23.8214 | 148.2071 | 9999 | 9999 | 45 | 23.9188 | 13.725
231 | 21 | 8.419 | 32.2426 | 9999 | 9999 | 45 | 24.0112 | 14.5196
231 | 22 | 19.8437 | 52.1718 | 9999 | 9999 | 45 | 24.1066 | 15.5551
231 | 23 | 20.3305 | 112.5383 | 9999 | 9999 | 45 | 24.0646 | 16.761
232 | 0 | 22.2184 | 148.9809 | 9999 | 9999 | 45 | 23.9548 | 17.9008
232 | 1 | 24.5655 | 44.9032 | 9999 | 9999 | 45 | 23.7568 | 19.1949
232 | 2 | 24.5852 | 52.9708 | 9999 | 9999 | 45 | 24.1696 | 20.4008
232 | 3 | 9.1097 | 56.9115 | 9999 | 9999 | 45 | 24.067 | 21.4364
232 | 4 | 21.9713 | 63.9337 | 9999 | 9999 | 45 | 24.6196 | 22.2309
232 | 5 | 18.9873 | 61.4435 | 9999 | 9999 | 45 | 25.318 | 22.7304
232 | 6 | 19.0048 | 96.0056 | 9999 | 9999 | 45 | 23.5552 | 22.9008
232 | 7 | 10.1819 | 149.0269 | 9999 | 9999 | 45 | 24.061 | 22.7304
232 | 8 | 19.0532 | 104.7965 | 9999 | 9999 | 45 | 7.5214 | 22.2309
232 | 9 | 24.7022 | 174.0747 | 9999 | 9999 | 45 | 1.6894 | 21.4364
232 | 10 | 23.5009 | 162.45 | 9999 | 9999 | 45 | 20.164 | 20.4008
232 | 11 | 15.4652 | 40.938 | 9999 | 9999 | 45 | 22.954 | 19.1949
232 | 12 | 8.6791 | 25.0125 | 9999 | 9999 | 45 | 23.4418 | 17.9008
232 | 13 | 14.159 | 194.978 | 9999 | 9999 | 45 | 24.2356 | 16.6067
232 | 14 | 22.0486 | 31.3654 | 9999 | 9999 | 45 | 25.5406 | 15.4008
232 | 15 | 19.9255 | 45.4095 | 9999 | 9999 | 45 | 24.4402 | 14.3653
232 | 16 | 15.8088 | 19.5373 | 9999 | 9999 | 45 | 24.4018 | 13.5707
232 | 17 | 8.9367 | 143.809 | 9999 | 9999 | 45 | 24.4078 | 13.0712
232 | 18 | 15.2572 | 134.386 | 9999 | 9999 | 45 | 24.6772 | 12.9008
232 | 19 | 15.9734 | 217.3153 | 9999 | 9999 | 45 | 24.0364 | 13.0712
232 | 20 | 23.7854 | 196.8211 | 9999 | 9999 | 45 | 24.1654 | 13.5707
232 | 21 | 18.8985 | 99.2229 | 9999 | 9999 | 45 | 24.7816 | 14.3653
232 | 22 | 13.2981 | 91.1751 | 9999 | 9999 | 45 | 24.5236 | 15.4008
232 | 23 | 16.9304 | 75.8547 | 9999 | 9999 | 45 | 24.2476 | 16.6067
233 | 0 | 9.1229 | 46.2434 | 9999 | 9999 | 45 | 24.4102 | 17.7442
233 | 1 | 24.5337 | 43.3071 | 9999 | 9999 | 45 | 24.4276 | 19.0383
233 | 2 | 14.121 | 42.1182 | 9999 | 9999 | 45 | 14.0644 | 20.2442
233 | 3 | 16.1237 | 38.3935 | 9999 | 9999 | 45 | 12.067 | 21.2797
233 | 4 | 14.0398 | 64.305 | 9999 | 9999 | 45 | 24.2044 | 22.0743
233 | 5 | 19.6027 | 77.8671 | 9999 | 9999 | 45 | 22.6306 | 22.5738
233 | 6 | 19.2579 | 212.1237 | 9999 | 9999 | 45 | 22.8184 | 22.7442
233 | 7 | 20.1605 | 133.587 | 9999 | 9999 | 45 | 23.7532 | 22.5738
233 | 8 | 12.5584 | 217.4571 | 9999 | 9999 | 45 | 24.8062 | 22.0743
233 | 9 | 13.3664 | 91.3557 | 9999 | 9999 | 45 | 25.0024 | 21.2797
233 | 10 | 10.1293 | 108.8135 | 9999 | 9999 | 45 | 24.6028 | 20.2442
233 | 11 | 19.1437 | 81.5386 | 9999 | 9999 | 45 | 25.6036 | 19.0383
233 | 12 | 8.6766 | 52.492 | 9999 | 9999 | 45 | 23.9758 | 17.7442
233 | 13 | 18.1606 | 44.3488 | 9999 | 9999 | 45 | 24.952 | 16.4501
233 | 14 | 22.7848 | 208.7412 | 9999 | 9999 | 45 | 25.4386 | 15.2442
233 | 15 | 23.1441 | 217.2962 | 9999 | 9999 | 45 | 25.0714 | 14.2086
233 | 16 | 15.6336 | 24.2064 | 9999 | 9999 | 45 | 24.7372 | 13.4141
233 | 17 | 15.8082 | 45.8209 | 9999 | 9999 | 45 | 24.592 | 12.9145
233 | 18 | 9.3085 | 101.8224 | 9999 | 9999 | 45 | 24.4576 | 12.7442
233 | 19 | 19.403 | 53.1984 | 9999 | 9999 | 45 | 21.6004 | 12.9145
233 | 20 | 21.9614 | 89.5955 | 9999 | 9999 | 45 | 25.1662 | 13.4141
233 | 21 | 12.1591 | 41.4648 | 9999 | 9999 | 45 | 18.3436 | 14.2086
233 | 22 | 15.1621 | 108.5849 | 9999 | 9999 | 45 | 2.2492 | 15.2442
233 | 23 | 22.2603 | 70.6974 | 9999 | 9999 | 45 | 9.883 | 16.4501
234 | 0 | 22.911 | 87.1405 | 9999 | 9999 | 45 | 23.7328 | 17.5852
234 | 1 | 12.1341 | 34.3341 | 9999 | 9999 | 45 | 24.0766 | 18.8793
234 | 2 | 17.3597 | 102.7663 | 9999 | 9999 | 45 | 24.4744 | 20.0852
234 | 3 | 11.2724 | 216.5678 | 9999 | 9999 | 45 | 24.8236 | 21.1208
234 | 4 | 9.7319 | 82.4108 | 9999 | 9999 | 45 | 24.3118 | 21.9154
234 | 5 | 23.489 | 194.668 | 9999 | 9999 | 45 | 24.7078 | 22.4149
234 | 6 | 21.9486 | 187.8558 | 9999 | 9999 | 45 | 25.345 | 22.5852
234 | 7 | 20.9206 | 210.172 | 9999 | 9999 | 45 | 25.969 | 22.4149
234 | 8 | 8.829 | 176.9725 | 9999 | 9999 | 45 | 24.6268 | 21.9154
234 | 9 | 22.3434 | 150.2173 | 9999 | 9999 | 45 | 24.334 | 21.1208
234 | 10 | 15.4467 | 190.5998 | 9999 | 9999 | 45 | 3.1264 | 20.0852
234 | 11 | 13.8207 | 30.5072 | 9999 | 9999 | 45 | 2.2144 | 18.8793
234 | 12 | 17.2901 | 109.8803 | 9999 | 9999 | 45 | 13.3198 | 17.5852
234 | 13 | 9.553 | 217.7975 | 9999 | 9999 | 45 | 23.6362 | 16.2911
234 | 14 | 20.863 | 172.768 | 9999 | 9999 | 45 | 23.8114 | 15.0852
234 | 15 | 17.9014 | 212.2255 | 9999 | 9999 | 45 | 23.2744 | 14.0497
234 | 16 | 11.172 | 174.825 | 9999 | 9999 | 45 | 24.3352 | 13.2551
234 | 17 | 11.1999 | 194.3508 | 9999 | 9999 | 45 | 24.4414 | 12.7556
234 | 18 | 11.1322 | 159.8386 | 9999 | 9999 | 45 | 24.967 | 12.5852
234 | 19 | 8.969 | 170.9029 | 9999 | 9999 | 45 | 24.214 | 12.7556
234 | 20 | 17.9926 | 122.2515 | 9999 | 9999 | 45 | 24.4708 | 13.2551
234 | 21 | 22.2859 | 204.4687 | 9999 | 9999 | 45 | 24.5452 | 14.0497
234 | 22 | 8.2975 | 184.133 | 9999 | 9999 | 45 | 23.6176 | 15.0852
234 | 23 | 8.8331 | 187.9964 | 9999 | 9999 | 45 | 24.6952 | 16.2911
235 | 0 | 17.7371 | 152.9669 | 9999 | 9999 | 45 | 24.2374 | 17.4241
235 | 1 | 21.9314 | 77.4389 | 9999 | 9999 | 45 | 24.3244 | 18.7182
235 | 2 | 13.5546 | 22.3041 | 9999 | 9999 | 45 | 24.8152 | 19.9241
235 | 3 | 13.9434 | 206.8093 | 9999 | 9999 | 45 | 22.501 | 20.9596
235 | 4 | 18.1379 | 135.1547 | 9999 | 9999 | 45 | 21.7666 | 21.7542
235 | 5 | 12.6616 | 76.1193 | 9999 | 9999 | 45 | 24.2422 | 22.2537
235 | 6 | 8.4523 | 45.5727 | 9999 | 9999 | 45 | 24.0034 | 22.4241
235 | 7 | 20.4989 | 185.0522 | 9999 | 9999 | 45 | 26.5096 | 22.2537
235 | 8 | 18.636 | 186.4866 | 9999 | 9999 | 45 | 25.3624 | 21.7542
235 | 9 | 17.8729 | 181.9741 | 9999 | 9999 | 45 | 24.6964 | 20.9596
235 | 10 | 20.6086 | 147.242 | 9999 | 9999 | 45 | 25.2202 | 19.9241
235 | 11 | 19.4789 | 90.0332 | 9999 | 9999 | 45 | 26.3206 | 18.7182
235 | 12 | 11.5 | 77.3344 | 9999 | 9999 | 45 | 24.1732 | 17.4241
235 | 13 | 13.9922 | 16.7537 | 9999 | 9999 | 45 | 25.933 | 16.13
235 | 14 | 10.1439 | 185.8895 | 9999 | 9999 | 45 | 25.4074 | 14.9241
235 | 15 | 10.2076 | 32.9237 | 9999 | 9999 | 45 | 24.6724 | 13.8885
235 | 16 | 19.4953 | 144.3048 | 9999 | 9999 | 45 | 24.8704 | 13.0939
235 | 17 | 22.5962 | 118.3354 | 9999 | 9999 | 45 | 25.6672 | 12.5944
235 | 18 | 24.3665 | 122.9713 | 9999 | 9999 | 45 | 25.738 | 12.4241
235 | 19 | 18.6819 | 204.9761 | 9999 | 9999 | 45 | 24.2056 | 12.5944
235 | 20 | 11.1297 | 21.4811 | 9999 | 9999 | 45 | 24.0148 | 13.0939
235 | 21 | 9.7961 | 173.5454 | 9999 | 9999 | 45 | 24.064 | 13.8885
235 | 22 | 21.8185 | 25.6707 | 9999 | 9999 | 45 | 23.6548 | 14.9241
235 | 23 | 17.8389 | 22.8215 | 9999 | 9999 | 45 | 3.5758 | 16.13
236 | 0 | 18.5108 | 103.1126 | 9999 | 9999 | 45 | 1.3366 | 17.2607
236 | 1 | 21.2849 | 27.9304 | 9999 | 9999 | 45 | 21.2158 | 18.5548
236 | 2 | 19.9557 | 176.7745 | 9999 | 9999 | 45 | 22.924 | 19.7607
236 | 3 | 22.1858 | 123.5604 | 9999 | 9999 | 45 | 23.3134 | 20.7962
236 | 4 | 8.9556 | 20.953 | 9999 | 9999 | 45 | 23.284 | 21.5908
236 | 5 | 20.7079 | 23.3026 | 9999 | 9999 | 45 | 23.0464 | 22.0903
236 | 6 | 22.4645 | 140.597 | 9999 | 9999 | 45 | 22.9732 | 22.2607
236 | 7 | 12.8643 | 180.2529 | 9999 | 9999 | 45 | 23.5306 | 22.0903
236 | 8 | 18.8876 | 104.7489 | 9999 | 9999 | 45 | 23.7682 | 21.5908
236 | 9 | 13.3408 | 128.689 | 9999 | 9999 | 45 | 23.5852 | 20.7962
236 | 10 | 24.2855 | 178.965 | 9999 | 9999 | 45 | 18.0226 | 19.7607
236 | 11 | 8.5682 | 140.1538 | 9999 | 9999 | 45 | 14.1574 | 18.5548
236 | 12 | 17.8565 | 61.0758 | 9999 | 9999 | 45 | 18.7834 | 17.2607
236 | 13 | 10.8306 | 140.6757 | 9999 | 9999 | 45 | 20.0722 | 15.9666
236 | 14 | 20.1077 | 143.7973 | 9999 | 9999 | 45 | 21.6448 | 14.7607
236 | 15 | 10.9901 | 165.4919 | 9999 | 9999 | 45 | 24.0622 | 13.7251
236 | 16 | 12.0015 | 142.2792 | 9999 | 9999 | 45 | 23.6134 | 12.9305
236 | 17 | 16.4043 | 213.6946 | 9999 | 9999 | 45 | 24.7438 | 12.431
236 | 18 | 23.5522 | 55.4441 | 9999 | 9999 | 45 | 23.7436 | 12.2607
236 | 19 | 11.5991 | 209.9736 | 9999 | 9999 | 45 | 24.3058 | 12.431
236 | 20 | 10.4521 | 125.3596 | 9999 | 9999 | 45 | 25.0534 | 12.9305
236 | 21 | 20.9026 | 152.751 | 9999 | 9999 | 45 | 24.1072 | 13.7251
236 | 22 | 16.5105 | 35.3896 | 9999 | 9999 | 45 | 23.3992 | 14.7607
236 | 23 | 23.5003 | 93.0181 | 9999 | 9999 | 45 | 29.9392 | 15.9666
237 | 0 | 10.4924 | 172.7227 | 9999 | 9999 | 45 | 53.9632 | 17.0951
237 | 1 | 18.9808 | 159.9168 | 9999 | 9999 | 45 | 37.6894 | 18.3892
237 | 2 | 11.9589 | 23.2286 | 9999 | 9999 | 45 | 23.0836 | 19.5951
237 | 3 | 10.6649 | 127.0518 | 9999 | 9999 | 45 | 13.1728 | 20.6307
237 | 4 | 19.6183 | 33.097 | 9999 | 9999 | 45 | 1.7224 | 21.4253
237 | 5 | 18.0926 | 219.1506 | 9999 | 9999 | 45 | 1.7614 | 21.9248
237 | 6 | 20.8321 | 198.9458 | 9999 | 9999 | 45 | 1.8316 | 22.0951
237 | 7 | 13.2609 | 19.3215 | 9999 | 9999 | 45 | 18.4738 | 21.9248
237 | 8 | 15.6155 | 191.0232 | 9999 | 9999 | 45 | 23.6092 | 21.4253
237 | 9 | 14.893 | 203.4831 | 9999 | 9999 | 45 | 24.1012 | 20.6307
237 | 10 | 24.7295 | 87.4774 | 9999 | 9999 | 45 | 23.8408 | 19.5951
237 | 11 | 12.9682 | 162.4978 | 9999 | 9999 | 45 | 24.0268 | 18.3892
237 | 12 | 13.0119 | 105.6313 | 9999 | 9999 | 45 | 23.4124 | 17.0951
237 | 13 | 14.0273 | 149.3227 | 9999 | 9999 | 45 | 23.7226 | 15.801
237 | 14 | 17.5981 | 84.7651 | 9999 | 9999 | 45 | 22.9618 | 14.5951
237 | 15 | 12.2895 | 81.1246 | 9999 | 9999 | 45 | 24.3292 | 13.5596
237 | 16 | 23.5599 | 102.0089 | 9999 | 9999 | 45 | 25.0456 | 12.765
237 | 17 | 12.5167 | 44.8414 | 9999 | 9999 | 45 | 24.8692 | 12.2655
237 | 18 | 23.2289 | 185.3835 | 9999 | 9999 | 45 | 25.1656 | 12.0951
237 | 19 | 9.7591 | 86.4831 | 9999 | 9999 | 45 | 24.211 | 12.2655
237 | 20 | 19.1616 | 97.0307 | 9999 | 9999 | 45 | 23.731 | 12.765
237 | 21 | 23.4188 | 198.2812 | 9999 | 9999 | 45 | 24.9088 | 13.5596
237 | 22 | 10.8687 | 116.8079 | 9999 | 9999 | 45 | 24.5008 | 14.5951
237 | 23 | 24.4616 | 126.5721 | 9999 | 9999 | 45 | 24.8974 | 15.801
238 | 0 | 15.699 | 211.0821 | 9999 | 9999 | 45 | 25.222 | 16.9275
238 | 1 | 24.0772 | 196.7789 | 9999 | 9999 | 45 | 25.1302 | 18.2216
238 | 2 | 19.5059 | 49.7407 | 9999 | 9999 | 45 | 24.913 | 19.4275
238 | 3 | 13.127 | 112.0091 | 9999 | 9999 | 45 | 24.949 | 20.463
238 | 4 | 11.2011 | 214.1157 | 9999 | 9999 | 45 | 25.7122 | 21.2576
238 | 5 | 13.1635 | 91.3351 | 9999 | 9999 | 45 | 25.2256 | 21.7571
238 | 6 | 9.5813 | 91.1725 | 9999 | 9999 | 45 | 25.186 | 21.9275
238 | 7 | 10.4458 | 54.9812 | 9999 | 9999 | 45 | 24.4528 | 21.7571
238 | 8 | 9.7792 | 38.4362 | 9999 | 9999 | 45 | 25.2478 | 21.2576
238 | 9 | 15.19 | 166.7625 | 9999 | 9999 | 45 | 25.2028 | 20.463
238 | 10 | 21.5248 | 172.8562 | 9999 | 9999 | 45 | 24.4576 | 19.4275
238 | 11 | 10.4035 | 213.6477 | 9999 | 9999 | 45 | 25.2598 | 18.2216
238 | 12 | 10.2154 | 173.5507 | 9999 | 9999 | 45 | 24.2668 | 16.9275
238 | 13 | 18.9383 | 64.8873 | 9999 | 9999 | 45 | 25.7494 | 15.6334
238 | 14 | 11.3521 | 23.2239 | 9999 | 9999 | 45 | 24.5734 | 14.4275
238 | 15 | 9.6594 | 217.0147 | 9999 | 9999 | 45 | 24.9574 | 13.392
238 | 16 | 10.8364 | 84.7924 | 9999 | 9999 | 45 | 24.415 | 12.5974
238 | 17 | 23.7034 | 78.9542 | 9999 | 9999 | 45 | 24.775 | 12.0979
238 | 18 | 21.965 | 200.7208 | 9999 | 9999 | 45 | 25.1314 | 11.9275
238 | 19 | 14.0191 | 134.9455 | 9999 | 9999 | 45 | 25.078 | 12.0979
238 | 20 | 19.149 | 59.0486 | 9999 | 9999 | 45 | 25.087 | 12.5974
238 | 21 | 17.1337 | 197.2647 | 9999 | 9999 | 45 | 24.3778 | 13.392
238 | 22 | 19.5111 | 218.639 | 9999 | 9999 | 45 | 24.0268 | 14.4275
238 | 23 | 19.6054 | 32.7691 | 9999 | 9999 | 45 | 24.1906 | 15.6334
239 | 0 | 18.6885 | 191.7616 | 9999 | 9999 | 45 | 24.8872 | 16.7578
239 | 1 | 12.5237 | 95.0557 | 9999 | 9999 | 45 | 24.2578 | 18.0519
239 | 2 | 8.6631 | 122.4349 | 9999 | 9999 | 45 | 24.4006 | 19.2578
239 | 3 | 15.7446 | 202.5373 | 9999 | 9999 | 45 | 23.9824 | 20.2933
239 | 4 | 23.1466 | 214.5427 | 9999 | 9999 | 45 | 24.5932 | 21.0879
239 | 5 | 17.6815 | 68.7436 | 9999 | 9999 | 45 | 24.8434 | 21.5874
239 | 6 | 22.1506 | 58.6344 | 9999 | 9999 | 45 | 24.241 | 21.7578
239 | 7 | 24.8576 | 31.5059 | 9999 | 9999 | 45 | 23.239 | 21.5874
239 | 8 | 10.7815 | 130.1686 | 9999 | 9999 | 45 | 24.3088 | 21.0879
239 | 9 | 19.7602 | 17.7889 | 9999 | 9999 | 45 | 24.8464 | 20.2933
239 | 10 | 19.463 | 99.4392 | 9999 | 9999 | 45 | 32.0656 | 19.2578
239 | 11 | 24.6592 | 30.0437 | 9999 | 9999 | 45 | 36.3496 | 18.0519
239 | 12 | 24.7552 | 98.0713 | 9999 | 9999 | 45 | 26.0194 | 16.7578
239 | 13 | 19.6735 | 23.1861 | 9999 | 9999 | 45 | 27.4018 | 15.4637
239 | 14 | 12.1415 | 186.2195 | 9999 | 9999 | 45 | 25.957 | 14.2578
239 | 15 | 21.5754 | 57.9965 | 9999 | 9999 | 45 | 27.535 | 13.2223
239 | 16 | 9.8195 | 82.3033 | 9999 | 9999 | 45 | 27.1414 | 12.4277
239 | 17 | 21.2719 | 193.3598 | 9999 | 9999 | 45 | 26.728 | 11.9282
239 | 18 | 23.4733 | 167.9845 | 9999 | 9999 | 45 | 27.0958 | 11.7578
239 | 19 | 14.5082 | 59.9029 | 9999 | 9999 | 45 | 38.5258 | 11.9282
239 | 20 | 18.7208 | 29.7394 | 9999 | 9999 | 45 | 36.4246 | 12.4277
239 | 21 | 15.3124 | 161.7131 | 9999 | 9999 | 45 | 30.508 | 13.2223
239 | 22 | 15.442 | 95.094 | 9999 | 9999 | 45 | 31.4722 | 14.2578
239 | 23 | 13.2763 | 172.0464 | 9999 | 9999 | 45 | 26.1586 | 15.4637
240 | 0 | 20.9562 | 106.2854 | 9999 | 9999 | 45 | 25.6942 | 16.5861
240 | 1 | 23.915 | 85.9305 | 9999 | 9999 | 45 | 25.7464 | 17.8802
240 | 2 | 23.9928 | 107.4971 | 9999 | 9999 | 45 | 26.0572 | 19.0861
240 | 3 | 10.9713 | 168.4546 | 9999 | 9999 | 45 | 26.0926 | 20.1216
240 | 4 | 22.8706 | 199.9552 | 9999 | 9999 | 45 | 27.2206 | 20.9162
240 | 5 | 20.5363 | 25.2023 | 9999 | 9999 | 45 | 26.9866 | 21.4157
240 | 6 | 12.2982 | 122.4429 | 9999 | 9999 | 45 | 35.3194 | 21.5861
240 | 7 | 9.1438 | 21.7313 | 9999 | 9999 | 45 | 42.4456 | 21.4157
240 | 8 | 12.556 | 111.024 | 9999 | 9999 | 45 | 41.4352 | 20.9162
240 | 9 | 23.5075 | 196.483 | 9999 | 9999 | 45 | 38.8078 | 20.1216
240 | 10 | 18.764 | 89.126 | 9999 | 9999 | 45 | 32.1544 | 19.0861
240 | 11 | 20.2579 | 206.1523 | 9999 | 9999 | 45 | 27.4492 | 17.8802
240 | 12 | 12.3716 | 144.2747 | 9999 | 9999 | 45 | 26.6404 | 16.5861
240 | 13 | 20.2296 | 206.5018 | 9999 | 9999 | 45 | 28.7368 | 15.292
240 | 14 | 8.4781 | 170.2192 | 9999 | 9999 | 45 | 28.4356 | 14.0861
240 | 15 | 14.3805 | 36.2042 | 9999 | 9999 | 45 | 27.7732 | 13.0506
240 | 16 | 18.6548 | 62.386 | 9999 | 9999 | 45 | 27.9718 | 12.256
240 | 17 | 10.4836 | 95.8049 | 9999 | 9999 | 45 | 28.9522 | 11.7565
240 | 18 | 21.9911 | 49.8719 | 9999 | 9999 | 45 | 28.7188 | 11.5861
240 | 19 | 11.9955 | 116.4569 | 9999 | 9999 | 45 | 27.8824 | 11.7565
240 | 20 | 19.0888 | 111.6305 | 9999 | 9999 | 45 | 28.3438 | 12.256
240 | 21 | 14.8884 | 211.0331 | 9999 | 9999 | 45 | 27.9646 | 13.0506
240 | 22 | 18.1327 | 103.9142 | 9999 | 9999 | 45 | 28.2772 | 14.0861
240 | 23 | 9.8267 | 176.0535 | 9999 | 9999 | 45 | 26.938 | 15.292
241 | 0 | 8.2875 | 208.0917 | 9999 | 9999 | 45 | 26.761 | 16.4125
241 | 1 | 23.4626 | 194.7827 | 9999 | 9999 | 45 | 27.1012 | 17.7066
241 | 2 | 12.5837 | 57.7769 | 9999 | 9999 | 45 | 26.8144 | 18.9125
241 | 3 | 21.9345 | 116.6861 | 9999 | 9999 | 45 | 26.8582 | 19.948
241 | 4 | 24.989 | 86.2867 | 9999 | 9999 | 45 | 27.1102 | 20.7426
241 | 5 | 11.5943 | 96.971 | 9999 | 9999 | 45 | 27.6196 | 21.2421
241 | 6 | 12.5079 | 88.9654 | 9999 | 9999 | 45 | 26.512 | 21.4125
241 | 7 | 19.2686 | 184.4036 | 9999 | 9999 | 45 | 28.1872 | 21.2421
241 | 8 | 24.4126 | 107.6885 | 9999 | 9999 | 45 | 26.9422 | 20.7426
241 | 9 | 23.5688 | 122.3573 | 9999 | 9999 | 45 | 27.5056 | 19.948
241 | 10 | 16.5489 | 216.4017 | 9999 | 9999 | 45 | 28.027 | 18.9125
241 | 11 | 21.5169 | 27.2958 | 9999 | 9999 | 45 | 27.982 | 17.7066
241 | 12 | 10.3077 | 115.0313 | 9999 | 9999 | 45 | 27.973 | 16.4125
241 | 13 | 24.6164 | 173.6826 | 9999 | 9999 | 45 | 27.8878 | 15.1184
241 | 14 | 24.394 | 45.9882 | 9999 | 9999 | 45 | 27.769 | 13.9125
241 | 15 | 10.7834 | 140.364 | 9999 | 9999 | 45 | 27.721 | 12.8769
241 | 16 | 13.0902 | 64.0903 | 9999 | 9999 | 45 | 27.3136 | 12.0823
241 | 17 | 9.7026 | 192.8178 | 9999 | 9999 | 45 | 27.7708 | 11.5828
241 | 18 | 12.6192 | 82.0554 | 9999 | 9999 | 45 | 27.3442 | 11.4125
241 | 19 | 21.8712 | 82.4579 | 9999 | 9999 | 45 | 28.1152 | 11.5828
241 | 20 | 14.4314 | 137.6297 | 9999 | 9999 | 45 | 27.5038 | 12.0823
241 | 21 | 9.5027 | 52.6304 | 9999 | 9999 | 45 | 27.5356 | 12.8769
241 | 22 | 13.8178 | 73.4022 | 9999 | 9999 | 45 | 26.8696 | 13.9125
241 | 23 | 24.6835 | 100.4095 | 9999 | 9999 | 45 | 26.6926 | 15.1184
242 | 0 | 18.7046 | 87.4958 | 9999 | 9999 | 45 | 26.2642 | 16.2369
242 | 1 | 15.0747 | 122.5998 | 9999 | 9999 | 45 | 26.4076 | 17.531
242 | 2 | 10.8312 | 137.9262 | 9999 | 9999 | 45 | 25.1026 | 18.7369
242 | 3 | 24.765 | 131.1668 | 9999 | 9999 | 45 | 26.6818 | 19.7725
242 | 4 | 21.9544 | 149.1045 | 9999 | 9999 | 45 | 26.605 | 20.5671
242 | 5 | 12.7851 | 78.0887 | 9999 | 9999 | 45 | 29.2474 | 21.0666
242 | 6 | 9.1912 | 40.9174 | 9999 | 9999 | 45 | 25.8772 | 21.2369
242 | 7 | 8.9626 | 170.9655 | 9999 | 9999 | 45 | 29.407 | 21.0666
242 | 8 | 10.0464 | 189.41 | 9999 | 9999 | 45 | 26.7982 | 20.5671
242 | 9 | 17.8731 | 67.6863 | 9999 | 9999 | 45 | 26.8726 | 19.7725
242 | 10 | 23.789 | 98.4539 | 9999 | 9999 | 45 | 27.3748 | 18.7369
242 | 11 | 16.4446 | 117.2067 | 9999 | 9999 | 45 | 27.2008 | 17.531
242 | 12 | 22.3301 | 124.332 | 9999 | 9999 | 45 | 26.7358 | 16.2369
242 | 13 | 15.5801 | 150.1955 | 9999 | 9999 | 45 | 27.535 | 14.9428
242 | 14 | 20.0459 | 23.5287 | 9999 | 9999 | 45 | 26.9152 | 13.7369
242 | 15 | 20.4418 | 162.9028 | 9999 | 9999 | 45 | 27.82 | 12.7014
242 | 16 | 10.9574 | 27.7041 | 9999 | 9999 | 45 | 27.3856 | 11.9068
242 | 17 | 14.1407 | 110.9992 | 9999 | 9999 | 45 | 27.415 | 11.4073
242 | 18 | 18.8341 | 184.6726 | 9999 | 9999 | 45 | 27.0418 | 11.2369
242 | 19 | 9.2018 | 107.4991 | 9999 | 9999 | 45 | 27.757 | 11.4073
242 | 20 | 14.1462 | 45.5634 | 9999 | 9999 | 45 | 27.3358 | 11.9068
242 | 21 | 17.0916 | 216.9319 | 9999 | 9999 | 45 | 27.6394 | 12.7014
242 | 22 | 24.9358 | 197.3035 | 9999 | 9999 | 45 | 28.0954 | 13.7369
242 | 23 | 16.0671 | 173.1193 | 9999 | 9999 | 45 | 27.1642 | 14.9428
243 | 0 | 21.873 | 99.3599 | 9999 | 9999 | 45 | 25.8838 | 16.0595
243 | 1 | 15.3451 | 52.6884 | 9999 | 9999 | 45 | 26.2936 | 17.3536
243 | 2 | 21.5386 | 207.9893 | 9999 | 9999 | 45 | 26.137 | 18.5595
243 | 3 | 18.1221 | 124.132 | 9999 | 9999 | 45 | 26.1274 | 19.5951
243 | 4 | 23.0721 | 189.7329 | 9999 | 9999 | 45 | 26.5468 | 20.3897
243 | 5 | 14.986 | 85.1295 | 9999 | 9999 | 45 | 26.9236 | 20.8892
243 | 6 | 18.2732 | 83.7341 | 9999 | 9999 | 45 | 27.2218 | 21.0595
243 | 7 | 18.7103 | 217.0358 | 9999 | 9999 | 45 | 28.024 | 20.8892
243 | 8 | 15.0955 | 121.9758 | 9999 | 9999 | 45 | 28.5988 | 20.3897
243 | 9 | 10.4533 | 43.8426 | 9999 | 9999 | 45 | 28.4944 | 19.5951
243 | 10 | 9.5905 | 60.0333 | 9999 | 9999 | 45 | 28.2544 | 18.5595
243 | 11 | 8.2834 | 113.7986 | 9999 | 9999 | 45 | 28.0216 | 17.3536
243 | 12 | 22.8501 | 23.7065 | 9999 | 9999 | 45 | 28.0648 | 16.0595
243 | 13 | 12.0201 | 109.8195 | 9999 | 9999 | 45 | 28.2514 | 14.7654
243 | 14 | 11.5956 | 100.8829 | 9999 | 9999 | 45 | 27.9412 | 13.5595
243 | 15 | 20.5126 | 174.7639 | 9999 | 9999 | 45 | 27.8266 | 12.524
243 | 16 | 13.4403 | 87.7631 | 9999 | 9999 | 45 | 27.4156 | 11.7294
243 | 17 | 16.6028 | 216.4225 | 9999 | 9999 | 45 | 28.7302 | 11.2299
243 | 18 | 10.7627 | 52.0578 | 9999 | 9999 | 45 | 28.0756 | 11.0595
243 | 19 | 24.3157 | 136.1523 | 9999 | 9999 | 45 | 28.7872 | 11.2299
243 | 20 | 22.4769 | 33.3884 | 9999 | 9999 | 45 | 28.588 | 11.7294
243 | 21 | 22.6844 | 165.4421 | 9999 | 9999 | 45 | 28.711 | 12.524
243 | 22 | 14.9152 | 218.9245 | 9999 | 9999 | 45 | 27.7306 | 13.5595
243 | 23 | 20.9601 | 182.9234 | 9999 | 9999 | 45 | 41.5 | 14.7654
244 | 0 | 10.4459 | 128.9192 | 9999 | 9999 | 45 | 74.2078 | 15.8803
244 | 1 | 8.1465 | 114.372 | 9999 | 9999 | 45 | 45.1624 | 17.1744
244 | 2 | 8.3395 | 186.1811 | 9999 | 9999 | 45 | 26.2714 | 18.3803
244 | 3 | 17.9722 | 206.8747 | 9999 | 9999 | 45 | 14.3386 | 19.4159
244 | 4 | 15.7417 | 217.7873 | 9999 | 9999 | 45 | 2.4304 | 20.2105
244 | 5 | 16.8063 | 96.2905 | 9999 | 9999 | 45 | 13.7404 | 20.71
244 | 6 | 8.1269 | 218.1381 | 9999 | 9999 | 45 | 52.531 | 20.8803
244 | 7 | 15.1857 | 46.9649 | 9999 | 9999 | 45 | 50.9398 | 20.71
244 | 8 | 20.2072 | 66.9777 | 9999 | 9999 | 45 | 35.14 | 20.2105
244 | 9 | 15.5258 | 33.2483 | 9999 | 9999 | 45 | 27.8836 | 19.4159
244 | 10 | 20.4477 | 70.7064 | 9999 | 9999 | 45 | 28.0558 | 18.3803
244 | 11 | 11.9613 | 172.4272 | 9999 | 9999 | 45 | 31.069 | 17.1744
244 | 12 | 21.8234 | 189.8495 | 9999 | 9999 | 45 | 35.857 | 15.8803
244 | 13 | 18.0033 | 174.673 | 9999 | 9999 | 45 | 34.8598 | 14.5862
244 | 14 | 11.583 | 144.3685 | 9999 | 9999 | 45 | 35.1706 | 13.3803
244 | 15 | 12.0242 | 120.3631 | 9999 | 9999 | 45 | 34.9252 | 12.3448
244 | 16 | 18.6765 | 160.2844 | 9999 | 9999 | 45 | 34.8658 | 11.5502
244 | 17 | 22.109 | 95.1209 | 9999 | 9999 | 45 | 35.1298 | 11.0507
244 | 18 | 15.0657 | 187.4682 | 9999 | 9999 | 45 | 35.5876 | 10.8803
244 | 19 | 12.3911 | 153.824 | 9999 | 9999 | 45 | 35.5174 | 11.0507
244 | 20 | 22.7392 | 158.05 | 9999 | 9999 | 45 | 34.2022 | 11.5502
244 | 21 | 19.3776 | 124.8669 | 9999 | 9999 | 45 | 34.228 | 12.3448
244 | 22 | 15.6175 | 196.4719 | 9999 | 9999 | 45 | 35.4628 | 13.3803
244 | 23 | 16.2943 | 66.663 | 9999 | 9999 | 45 | 33.3658 | 14.5862
245 | 0 | 11.4724 | 93.1353 | 9999 | 9999 | 45 | 33.304 | 15.6994
245 | 1 | 18.6556 | 174.4167 | 9999 | 9999 | 45 | 33.5716 | 16.9935
245 | 2 | 14.0986 | 116.0135 | 9999 | 9999 | 45 | 33.3628 | 18.1994
245 | 3 | 24.926 | 197.2889 | 9999 | 9999 | 45 | 33.9226 | 19.2349
245 | 4 | 16.1631 | 86.0119 | 9999 | 9999 | 45 | 34.5946 | 20.0295
245 | 5 | 16.2601 | 90.7127 | 9999 | 9999 | 45 | 39.6982 | 20.529
245 | 6 | 17.6195 | 197.1908 | 9999 | 9999 | 45 | 50.3974 | 20.6994
245 | 7 | 23.5849 | 110.1959 | 9999 | 9999 | 45 | 51.2476 | 20.529
245 | 8 | 21.6139 | 120.8055 | 9999 | 9999 | 45 | 42.529 | 20.0295
245 | 9 | 15.6692 | 83.2166 | 9999 | 9999 | 45 | 35.266 | 19.2349
245 | 10 | 20.2179 | 71.7173 | 9999 | 9999 | 45 | 34.0894 | 18.1994
245 | 11 | 17.966 | 149.4695 | 9999 | 9999 | 45 | 34.768 | 16.9935
245 | 12 | 16.3702 | 39.5673 | 9999 | 9999 | 45 | 35.5672 | 15.6994
245 | 13 | 11.2694 | 195.2509 | 9999 | 9999 | 45 | 34.1878 | 14.4053
245 | 14 | 15.8869 | 174.7366 | 9999 | 9999 | 45 | 34.9858 | 13.1994
245 | 15 | 12.1789 | 54.1034 | 9999 | 9999 | 45 | 34.159 | 12.1639
245 | 16 | 23.5523 | 157.2741 | 9999 | 9999 | 45 | 35.2018 | 11.3693
245 | 17 | 13.7019 | 138.5397 | 9999 | 9999 | 45 | 35.0056 | 10.8698
245 | 18 | 24.1885 | 52.8297 | 9999 | 9999 | 45 | 36.0154 | 10.6994
245 | 19 | 17.0619 | 71.0067 | 9999 | 9999 | 45 | 42.3538 | 10.8698
245 | 20 | 18.7363 | 98.8422 | 9999 | 9999 | 45 | 46.8334 | 11.3693
245 | 21 | 17.23 | 158.3448 | 9999 | 9999 | 45 | 35.7208 | 12.1639
245 | 22 | 10.1995 | 145.9383 | 9999 | 9999 | 45 | 35.4136 | 13.1994
245 | 23 | 14.389 | 124.1081 | 9999 | 9999 | 45 | 33.7288 | 14.4053
246 | 0 | 9.6855 | 172.5242 | 9999 | 9999 | 45 | 33.283 | 15.5168
246 | 1 | 18.5902 | 170.3772 | 9999 | 9999 | 45 | 33.6442 | 16.8109
246 | 2 | 15.5969 | 141.6611 | 9999 | 9999 | 45 | 23.7184 | 18.0168
246 | 3 | 21.2257 | 176.333 | 9999 | 9999 | 45 | 21.769 | 19.0523
246 | 4 | 11.748 | 83.524 | 9999 | 9999 | 45 | 34.252 | 19.8469
246 | 5 | 10.7976 | 195.6562 | 9999 | 9999 | 45 | 34.2808 | 20.3464
246 | 6 | 14.9076 | 141.0566 | 9999 | 9999 | 45 | 36.2566 | 20.5168
246 | 7 | 23.752 | 183.5845 | 9999 | 9999 | 45 | 42.9676 | 20.3464
246 | 8 | 20.0772 | 126.9872 | 9999 | 9999 | 45 | 47.0692 | 19.8469
246 | 9 | 15.1217 | 59.7798 | 9999 | 9999 | 45 | 35.0026 | 19.0523
246 | 10 | 16.7936 | 126.1941 | 9999 | 9999 | 45 | 34.7656 | 18.0168
246 | 11 | 9.4316 | 91.0779 | 9999 | 9999 | 45 | 34.6468 | 16.8109
246 | 12 | 24.7378 | 157.9873 | 9999 | 9999 | 45 | 33.8932 | 15.5168
246 | 13 | 19.3289 | 112.5377 | 9999 | 9999 | 45 | 34.3258 | 14.2227
246 | 14 | 12.8519 | 186.4031 | 9999 | 9999 | 45 | 34.7032 | 13.0168
246 | 15 | 17.9587 | 154.0049 | 9999 | 9999 | 45 | 34.6936 | 11.9813
246 | 16 | 9.8612 | 155.3316 | 9999 | 9999 | 45 | 34.6282 | 11.1867
246 | 17 | 24.4192 | 59.5168 | 9999 | 9999 | 45 | 34.6696 | 10.6872
246 | 18 | 10.9713 | 216.7712 | 9999 | 9999 | 45 | 35.0932 | 10.5168
246 | 19 | 19.0165 | 187.5434 | 9999 | 9999 | 45 | 34.405 | 10.6872
246 | 20 | 12.1727 | 176.746 | 9999 | 9999 | 45 | 33.6886 | 11.1867
246 | 21 | 20.1985 | 82.6941 | 9999 | 9999 | 45 | 34.3234 | 11.9813
246 | 22 | 21.206 | 124.8045 | 9999 | 9999 | 45 | 34.1434 | 13.0168
246 | 23 | 19.4481 | 43.1062 | 9999 | 9999 | 45 | 34.1818 | 14.2227
247 | 0 | 18.4465 | 125.3876 | 9999 | 9999 | 45 | 10.6318 | 15.3325
247 | 1 | 23.172 | 44.9073 | 9999 | 9999 | 45 | 9.1546 | 16.6266
247 | 2 | 9.3367 | 128.3728 | 9999 | 9999 | 45 | 19.5808 | 17.8325
247 | 3 | 13.6256 | 147.988 | 9999 | 9999 | 45 | 33.8518 | 18.8681
247 | 4 | 12.2209 | 94.9902 | 9999 | 9999 | 45 | 33.016 | 19.6627
247 | 5 | 24.7962 | 117.2017 | 9999 | 9999 | 45 | 34.558 | 20.1622
247 | 6 | 14.6196 | 194.5089 | 9999 | 9999 | 45 | 33.7816 | 20.3325
247 | 7 | 20.4544 | 37.2554 | 9999 | 9999 | 45 | 34.171 | 20.1622
247 | 8 | 19.6403 | 177.3052 | 9999 | 9999 | 45 | 34.4932 | 19.6627
247 | 9 | 11.6054 | 50.0047 | 9999 | 9999 | 45 | 33.9592 | 18.8681
247 | 10 | 12.063 | 22.5251 | 9999 | 9999 | 45 | 32.8846 | 17.8325
247 | 11 | 12.7818 | 53.0428 | 9999 | 9999 | 45 | 34.3804 | 16.6266
247 | 12 | 14.9892 | 171.8339 | 9999 | 9999 | 45 | 32.941 | 15.3325
247 | 13 | 11.9835 | 98.0508 | 9999 | 9999 | 45 | 33.9532 | 14.0384
247 | 14 | 8.3341 | 193.8667 | 9999 | 9999 | 45 | 33.8086 | 12.8325
247 | 15 | 22.9497 | 122.565 | 9999 | 9999 | 45 | 34.7824 | 11.797
247 | 16 | 24.4154 | 19.5613 | 9999 | 9999 | 45 | 35.2348 | 11.0024
247 | 17 | 13.8067 | 161.9263 | 9999 | 9999 | 45 | 34.5268 | 10.5029
247 | 18 | 13.7546 | 37.5977 | 9999 | 9999 | 45 | 33.919 | 10.3325
247 | 19 | 8.1206 | 176.8228 | 9999 | 9999 | 45 | 34.789 | 10.5029
247 | 20 | 19.5643 | 49.461 | 9999 | 9999 | 45 | 33.664 | 11.0024
247 | 21 | 22.0325 | 85.8165 | 9999 | 9999 | 45 | 34.0438 | 11.797
247 | 22 | 10.4923 | 171.0606 | 9999 | 9999 | 45 | 34.8118 | 12.8325
247 | 23 | 10.7143 | 210.6174 | 9999 | 9999 | 45 | 22.6 | 14.0384
248 | 0 | 21.4314 | 91.144 | 9999 | 9999 | 45 | 10.153 | 15.1467
248 | 1 | 18.4769 | 185.027 | 9999 | 9999 | 45 | 9.298 | 16.4408
248 | 2 | 8.7626 | 54.1124 | 9999 | 9999 | 45 | 9.5182 | 17.6467
248 | 3 | 18.5833 | 180.4719 | 9999 | 9999 | 45 | 9.5272 | 18.6822
248 | 4 | 13.2516 | 149.7863 | 9999 | 9999 | 45 | 9.2884 | 19.4768
248 | 5 | 14.2683 | 54.5124 | 9999 | 9999 | 45 | 25.5766 | 19.9763
248 | 6 | 21.0854 | 77.0133 | 9999 | 9999 | 45 | 33.8098 | 20.1467
248 | 7 | 21.7859 | 42.013 | 9999 | 9999 | 45 | 34.7578 | 19.9763
248 | 8 | 14.8061 | 93.5082 | 9999 | 9999 | 45 | 34.135 | 19.4768
248 | 9 | 24.1016 | 56.748 | 9999 | 9999 | 45 | 34.3762 | 18.6822
248 | 10 | 14.9099 | 147.0196 | 9999 | 9999 | 45 | 34.4908 | 17.6467
248 | 11 | 21.1212 | 218.8735 | 9999 | 9999 | 45 | 35.0374 | 16.4408
248 | 12 | 16.2259 | 17.4619 | 9999 | 9999 | 45 | 34.7926 | 15.1467
248 | 13 | 23.258 | 125.8886 | 9999 | 9999 | 45 | 34.516 | 13.8526
248 | 14 | 23.4319 | 132.6017 | 9999 | 9999 | 45 | 34.1488 | 12.6467
248 | 15 | 9.4861 | 202.4128 | 9999 | 9999 | 45 | 33.8212 | 11.6112
248 | 16 | 23.9204 | 118.7311 | 9999 | 9999 | 45 | 33.6592 | 10.8166
248 | 17 | 22.0341 | 126.4588 | 9999 | 9999 | 45 | 33.7552 | 10.3171
248 | 18 | 21.4523 | 111.6888 | 9999 | 9999 | 45 | 33.5188 | 10.1467
248 | 19 | 11.4155 | 70.1254 | 9999 | 9999 | 45 | 34.2772 | 10.3171
248 | 20 | 21.687 | 26.486 | 9999 | 9999 | 45 | 34.414 | 10.8166
248 | 21 | 22.4523 | 98.7748 | 9999 | 9999 | 45 | 33.838 | 11.6112
248 | 22 | 12.9156 | 25.7813 | 9999 | 9999 | 45 | 34.2952 | 12.6467
248 | 23 | 24.1884 | 127.851 | 9999 | 9999 | 45 | 33.319 | 13.8526
249 | 0 | 8.8476 | 77.9952 | 9999 | 9999 | 45 | 34.0426 | 14.9593
249 | 1 | 10.5485 | 124.3885 | 9999 | 9999 | 45 | 33.2614 | 16.2534
249 | 2 | 17.1389 | 42.5309 | 9999 | 9999 | 45 | 21.1888 | 17.4593
249 | 3 | 17.7885 | 206.1891 | 9999 | 9999 | 45 | 22.2538 | 18.4949
249 | 4 | 18.9676 | 198.3769 | 9999 | 9999 | 45 | 31.8322 | 19.2895
249 | 5 | 8.2885 | 53.9493 | 9999 | 9999 | 45 | 33.5938 | 19.789
249 | 6 | 24.3262 | 85.4061 | 9999 | 9999 | 45 | 33.181 | 19.9593
249 | 7 | 8.758 | 140.766 | 9999 | 9999 | 45 | 40.843 | 19.789
249 | 8 | 10.4321 | 34.6157 | 9999 | 9999 | 45 | 42.3796 | 19.2895
249 | 9 | 8.2382 | 87.6864 | 9999 | 9999 | 45 | 34.9684 | 18.4949
249 | 10 | 17.6366 | 66.478 | 9999 | 9999 | 45 | 35.5276 | 17.4593
249 | 11 | 23.8485 | 202.6809 | 9999 | 9999 | 45 | 35.1148 | 16.2534
249 | 12 | 19.3211 | 189.7647 | 9999 | 9999 | 45 | 36.2626 | 14.9593
249 | 13 | 21.9852 | 133.8657 | 9999 | 9999 | 45 | 35.719 | 13.6652
249 | 14 | 8.2258 | 121.671 | 9999 | 9999 | 45 | 35.3674 | 12.4593
249 | 15 | 17.2143 | 205.7988 | 9999 | 9999 | 45 | 35.4058 | 11.4238
249 | 16 | 15.8126 | 206.1477 | 9999 | 9999 | 45 | 35.3302 | 10.6292
249 | 17 | 16.4825 | 213.7127 | 9999 | 9999 | 45 | 35.506 | 10.1297
249 | 18 | 9.2276 | 40.7027 | 9999 | 9999 | 45 | 36.5416 | 9.9593
249 | 19 | 19.6354 | 47.9144 | 9999 | 9999 | 45 | 43.9066 | 10.1297
249 | 20 | 16.5547 | 153.731 | 9999 | 9999 | 45 | 49.6492 | 10.6292
249 | 21 | 21.0075 | 125.9941 | 9999 | 9999 | 45 | 36.2626 | 11.4238
249 | 22 | 16.2499 | 18.7855 | 9999 | 9999 | 45 | 35.089 | 12.4593
249 | 23 | 10.5395 | 27.7049 | 9999 | 9999 | 45 | 33.4312 | 13.6652
250 | 0 | 19.0204 | 197.0565 | 9999 | 9999 | 45 | 33.5272 | 14.7705
250 | 1 | 10.9306 | 193.1185 | 9999 | 9999 | 45 | 33.4642 | 16.0646
250 | 2 | 22.8307 | 88.2405 | 9999 | 9999 | 45 | 33.1762 | 17.2705
250 | 3 | 18.423 | 197.6654 | 9999 | 9999 | 45 | 22.9066 | 18.306
250 | 4 | 10.6725 | 136.7034 | 9999 | 9999 | 45 | 22.156 | 19.1006
250 | 5 | 24.3597 | 180.2107 | 9999 | 9999 | 45 | 41.6524 | 19.6001
250 | 6 | 16.8122 | 102.6234 | 9999 | 9999 | 45 | 55.3378 | 19.7705
250 | 7 | 9.2393 | 38.2467 | 9999 | 9999 | 45 | 51.307 | 19.6001
250 | 8 | 18.6562 | 103.914 | 9999 | 9999 | 45 | 39.3358 | 19.1006
250 | 9 | 12.3044 | 108.7465 | 9999 | 9999 | 45 | 34.6066 | 18.306
250 | 10 | 21.6628 | 127.9436 | 9999 | 9999 | 45 | 33.43 | 17.2705
250 | 11 | 21.903 | 36.6445 | 9999 | 9999 | 45 | 35.7232 | 16.0646
250 | 12 | 24.6421 | 218.2374 | 9999 | 9999 | 45 | 35.551 | 14.7705
250 | 13 | 16.5318 | 65.048 | 9999 | 9999 | 45 | 35.146 | 13.4764
250 | 14 | 15.7343 | 55.7032 | 9999 | 9999 | 45 | 34.6888 | 12.2705
250 | 15 | 20.8091 | 122.9946 | 9999 | 9999 | 45 | 34.2712 | 11.235
250 | 16 | 10.252 | 125.1277 | 9999 | 9999 | 45 | 34.8442 | 10.4404
250 | 17 | 17.2976 | 105.1633 | 9999 | 9999 | 45 | 35.089 | 9.9409
250 | 18 | 17.2862 | 173.2379 | 9999 | 9999 | 45 | 35.2216 | 9.7705
250 | 19 | 9.521 | 120.9142 | 9999 | 9999 | 45 | 35.38 | 9.9409
250 | 20 | 15.1057 | 139.9876 | 9999 | 9999 | 45 | 40.7704 | 10.4404
250 | 21 | 22.5058 | 163.368 | 9999 | 9999 | 45 | 42.1552 | 11.235
250 | 22 | 22.5546 | 20.1301 | 9999 | 9999 | 45 | 46.1554 | 12.2705
250 | 23 | 9.687 | 131.9821 | 9999 | 9999 | 45 | 42.2764 | 13.4764
251 | 0 | 9.5423 | 196.2599 | 9999 | 9999 | 45 | 67.555 | 14.5803
251 | 1 | 12.4658 | 18.5647 | 9999 | 9999 | 45 | 48.2608 | 15.8744
251 | 2 | 22.871 | 98.0623 | 9999 | 9999 | 45 | 33.5404 | 17.0803
251 | 3 | 10.1913 | 204.8766 | 9999 | 9999 | 45 | 21.0232 | 18.1158
251 | 4 | 20.2399 | 87.3967 | 9999 | 9999 | 45 | 10.0666 | 18.9104
251 | 5 | 9.7198 | 109.0394 | 9999 | 9999 | 45 | 9.886 | 19.4099
251 | 6 | 18.5933 | 216.216 | 9999 | 9999 | 45 | 62.0614 | 19.5803
251 | 7 | 14.0531 | 55.8614 | 9999 | 9999 | 45 | 62.6608 | 19.4099
251 | 8 | 21.4115 | 28.3773 | 9999 | 9999 | 45 | 43.4926 | 18.9104
251 | 9 | 11.9727 | 191.1816 | 9999 | 9999 | 45 | 34.2772 | 18.1158
251 | 10 | 18.8664 | 193.0354 | 9999 | 9999 | 45 | 34.0234 | 17.0803
251 | 11 | 12.0066 | 111.776 | 9999 | 9999 | 45 | 33.367 | 15.8744
251 | 12 | 20.1322 | 120.4125 | 9999 | 9999 | 45 | 33.6064 | 14.5803
251 | 13 | 22.8525 | 186.3403 | 9999 | 9999 | 45 | 34.3288 | 13.2862
251 | 14 | 10.1556 | 166.4047 | 9999 | 9999 | 45 | 34.2256 | 12.0803
251 | 15 | 22.7321 | 69.3555 | 9999 | 9999 | 45 | 34.5028 | 11.0447
251 | 16 | 18.0908 | 18.4631 | 9999 | 9999 | 45 | 34.5238 | 10.2501
251 | 17 | 10.1609 | 113.3385 | 9999 | 9999 | 45 | 34.5718 | 9.7506
251 | 18 | 15.2682 | 191.077 | 9999 | 9999 | 45 | 34.0144 | 9.5803
251 | 19 | 10.7346 | 198.6461 | 9999 | 9999 | 45 | 35.1898 | 9.7506
251 | 20 | 19.9059 | 211.0264 | 9999 | 9999 | 45 | 34.8352 | 10.2501
251 | 21 | 20.9008 | 195.3105 | 9999 | 9999 | 45 | 34.177 | 11.0447
251 | 22 | 9.7985 | 133.9089 | 9999 | 9999 | 45 | 33.9964 | 12.0803
251 | 23 | 16.6044 | 106.1441 | 9999 | 9999 | 45 | 34.1332 | 13.2862
252 | 0 | 21.8486 | 173.8442 | 9999 | 9999 | 45 | 21.7306 | 14.3887
252 | 1 | 23.9148 | 166.6634 | 9999 | 9999 | 45 | 9.9634 | 15.6828
252 | 2 | 16.7298 | 125.3194 | 9999 | 9999 | 45 | 21.247 | 16.8887
252 | 3 | 24.1547 | 32.9021 | 9999 | 9999 | 45 | 33.0532 | 17.9242
252 | 4 | 17.1067 | 204.8467 | 9999 | 9999 | 45 | 22.303 | 18.7188
252 | 5 | 14.7012 | 108.3985 | 9999 | 9999 | 45 | 21.5224 | 19.2183
252 | 6 | 22.4195 | 89.4834 | 9999 | 9999 | 45 | 32.7952 | 19.3887
252 | 7 | 16.3807 | 144.0613 | 9999 | 9999 | 45 | 34.915 | 19.2183
252 | 8 | 16.0223 | 153.1368 | 9999 | 9999 | 45 | 35.4898 | 18.7188
252 | 9 | 16.3353 | 58.191 | 9999 | 9999 | 45 | 24.874 | 17.9242
252 | 10 | 22.3953 | 186.5725 | 9999 | 9999 | 45 | 33.1642 | 16.8887
252 | 11 | 22.143 | 74.4371 | 9999 | 9999 | 45 | 34.063 | 15.6828
252 | 12 | 14.8598 | 53.2702 | 9999 | 9999 | 45 | 34.3192 | 14.3887
252 | 13 | 13.6661 | 98.312 | 9999 | 9999 | 45 | 34.3948 | 13.0946
252 | 14 | 16.3628 | 164.7648 | 9999 | 9999 | 45 | 35.3368 | 11.8887
252 | 15 | 17.7371 | 212.9189 | 9999 | 9999 | 45 | 31.1986 | 10.8531
252 | 16 | 12.0517 | 180.9027 | 9999 | 9999 | 45 | 26.923 | 10.0585
252 | 17 | 21.4972 | 207.7714 | 9999 | 9999 | 45 | 27.0616 | 9.559
252 | 18 | 16.2702 | 43.8242 | 9999 | 9999 | 45 | 26.0494 | 9.3887
252 | 19 | 13.6788 | 29.5912 | 9999 | 9999 | 45 | 27.478 | 9.559
252 | 20 | 9.816 | 129.3295 | 9999 | 9999 | 45 | 27.2236 | 10.0585
252 | 21 | 12.0604 | 74.511 | 9999 | 9999 | 45 | 26.296 | 10.8531
252 | 22 | 24.1378 | 184.7513 | 9999 | 9999 | 45 | 26.3206 | 11.8887
252 | 23 | 13.1867 | 152.7575 | 9999 | 9999 | 45 | 26.356 | 13.0946
253 | 0 | 10.8706 | 213.9993 | 9999 | 9999 | 45 | 26.5216 | 14.1958
253 | 1 | 15.8314 | 67.2324 | 9999 | 9999 | 45 | 26.1358 | 15.4899
253 | 2 | 13.2205 | 114.5857 | 9999 | 9999 | 45 | 25.8358 | 16.6958
253 | 3 | 8.5977 | 117.7543 | 9999 | 9999 | 45 | 26.2378 | 17.7313
253 | 4 | 13.4935 | 64.0312 | 9999 | 9999 | 45 | 26.4862 | 18.5259
253 | 5 | 17.2498 | 135.9691 | 9999 | 9999 | 45 | 25.2028 | 19.0254
253 | 6 | 17.3791 | 105.8736 | 9999 | 9999 | 45 | 29.7406 | 19.1958
253 | 7 | 14.0615 | 106.5779 | 9999 | 9999 | 45 | 33.2548 | 19.0254
253 | 8 | 15.6041 | 89.361 | 9999 | 9999 | 45 | 33.7042 | 18.5259
253 | 9 | 24.4138 | 18.4705 | 9999 | 9999 | 45 | 33.4612 | 17.7313
253 | 10 | 14.4149 | 122.0295 | 9999 | 9999 | 45 | 33.5698 | 16.6958
253 | 11 | 12.3899 | 83.7258 | 9999 | 9999 | 45 | 33.9634 | 15.4899
253 | 12 | 12.1389 | 15.2706 | 9999 | 9999 | 45 | 32.7916 | 14.1958
253 | 13 | 15.782 | 78.1285 | 9999 | 9999 | 45 | 33.3646 | 12.9017
253 | 14 | 20.9118 | 72.1188 | 9999 | 9999 | 45 | 22.4008 | 11.6958
253 | 15 | 11.5018 | 95.6569 | 9999 | 9999 | 45 | 22.9996 | 10.6602
253 | 16 | 20.058 | 42.0297 | 9999 | 9999 | 45 | 33.7894 | 9.8656
253 | 17 | 8.3595 | 119.0752 | 9999 | 9999 | 45 | 33.5908 | 9.3661
253 | 18 | 15.1219 | 156.9503 | 9999 | 9999 | 45 | 34.4488 | 9.1958
253 | 19 | 21.1897 | 144.188 | 9999 | 9999 | 45 | 34.3648 | 9.3661
253 | 20 | 13.7585 | 179.7698 | 9999 | 9999 | 45 | 33.4942 | 9.8656
253 | 21 | 17.5835 | 107.6617 | 9999 | 9999 | 45 | 33.2254 | 10.6602
253 | 22 | 11.4846 | 121.4138 | 9999 | 9999 | 45 | 33.5584 | 11.6958
253 | 23 | 20.6139 | 181.1324 | 9999 | 9999 | 45 | 33.7102 | 12.9017
254 | 0 | 8.8887 | 102.6787 | 9999 | 9999 | 45 | 32.9404 | 14.0016
254 | 1 | 22.4932 | 158.8279 | 9999 | 9999 | 45 | 28.036 | 15.2957
254 | 2 | 11.3693 | 104.0935 | 9999 | 9999 | 45 | 31.822 | 16.5016
254 | 3 | 22.8648 | 100.6359 | 9999 | 9999 | 45 | 15.2746 | 17.5372
254 | 4 | 13.993 | 170.8422 | 9999 | 9999 | 45 | 30.7636 | 18.3318
254 | 5 | 20.2856 | 50.8416 | 9999 | 9999 | 45 | 53.6722 | 18.8313
254 | 6 | 13.4268 | 84.4101 | 9999 | 9999 | 45 | 59.1748 | 19.0016
254 | 7 | 23.4005 | 60.9553 | 9999 | 9999 | 45 | 56.4094 | 18.8313
254 | 8 | 10.1528 | 88.6175 | 9999 | 9999 | 45 | 41.8792 | 18.3318
254 | 9 | 11.0348 | 62.2268 | 9999 | 9999 | 45 | 35.0722 | 17.5372
254 | 10 | 16.3815 | 133.7782 | 9999 | 9999 | 45 | 36.0436 | 16.5016
254 | 11 | 9.393 | 178.625 | 9999 | 9999 | 45 | 35.2888 | 15.2957
254 | 12 | 11.3317 | 176.2557 | 9999 | 9999 | 45 | 34.6228 | 14.0016
254 | 13 | 24.044 | 89.7227 | 9999 | 9999 | 45 | 34.8022 | 12.7075
254 | 14 | 24.6003 | 217.6959 | 9999 | 9999 | 45 | 33.7054 | 11.5016
254 | 15 | 14.3964 | 136.7401 | 9999 | 9999 | 45 | 34.8466 | 10.4661
254 | 16 | 23.6959 | 96.8771 | 9999 | 9999 | 45 | 34.3702 | 9.6715
254 | 17 | 17.262 | 186.2856 | 9999 | 9999 | 45 | 33.8752 | 9.172
254 | 18 | 12.5856 | 164.6242 | 9999 | 9999 | 45 | 34.2136 | 9.0016
254 | 19 | 19.9408 | 168.6014 | 9999 | 9999 | 45 | 34.3486 | 9.172
254 | 20 | 19.2013 | 55.2086 | 9999 | 9999 | 45 | 34.2682 | 9.6715
254 | 21 | 24.8151 | 111.0065 | 9999 | 9999 | 45 | 34.309 | 10.4661
254 | 22 | 12.5058 | 191.6748 | 9999 | 9999 | 45 | 32.9632 | 11.5016
254 | 23 | 19.425 | 118.3278 | 9999 | 9999 | 45 | 33.3286 | 12.7075
255 | 0 | 8.8844 | 155.1078 | 9999 | 9999 | 45 | 33.1414 | 13.8063
255 | 1 | 9.932 | 135.5264 | 9999 | 9999 | 45 | 33.7534 | 15.1004
255 | 2 | 8.0666 | 187.6831 | 9999 | 9999 | 45 | 33.6892 | 16.3063
255 | 3 | 24.9908 | 73.335 | 9999 | 9999 | 45 | 33.2458 | 17.3418
255 | 4 | 21.6387 | 132.9724 | 9999 | 9999 | 45 | 33.7858 | 18.1364
255 | 5 | 21.3743 | 40.2631 | 9999 | 9999 | 45 | 31.786 | 18.6359
255 | 6 | 16.6653 | 156.4932 | 9999 | 9999 | 45 | 34.249 | 18.8063
255 | 7 | 13.1011 | 165.0534 | 9999 | 9999 | 45 | 41.3152 | 18.6359
255 | 8 | 10.5715 | 23.7817 | 9999 | 9999 | 45 | 43.0408 | 18.1364
255 | 9 | 12.8395 | 153.5371 | 9999 | 9999 | 45 | 35.2012 | 17.3418
255 | 10 | 14.3915 | 100.0115 | 9999 | 9999 | 45 | 35.5558 | 16.3063
255 | 11 | 20.8573 | 40.4399 | 9999 | 9999 | 45 | 34.6942 | 15.1004
255 | 12 | 17.1743 | 101.081 | 9999 | 9999 | 45 | 34.6912 | 13.8063
255 | 13 | 9.3172 | 54.8178 | 9999 | 9999 | 45 | 35.0386 | 12.5122
255 | 14 | 8.3065 | 100.1897 | 9999 | 9999 | 45 | 35.1574 | 11.3063
255 | 15 | 9.7396 | 93.7895 | 9999 | 9999 | 45 | 35.0464 | 10.2708
255 | 16 | 14.9785 | 166.3703 | 9999 | 9999 | 45 | 35.4946 | 9.4762
255 | 17 | 23.8643 | 173.7142 | 9999 | 9999 | 45 | 35.1868 | 8.9767
255 | 18 | 18.8358 | 139.4409 | 9999 | 9999 | 45 | 27.8788 | 8.8063
255 | 19 | 21.631 | 19.6508 | 9999 | 9999 | 45 | 27.0574 | 8.9767
255 | 20 | 15.9284 | 205.8596 | 9999 | 9999 | 45 | 25.8694 | 9.4762
255 | 21 | 14.1483 | 155.6778 | 9999 | 9999 | 45 | 26.248 | 10.2708
255 | 22 | 9.8428 | 22.0101 | 9999 | 9999 | 45 | 26.1004 | 11.3063
255 | 23 | 22.8909 | 182.8607 | 9999 | 9999 | 45 | 33.3226 | 12.5122
256 | 0 | 21.3137 | 56.0546 | 9999 | 9999 | 45 | 22.1926 | 13.6098
256 | 1 | 10.858 | 133.7403 | 9999 | 9999 | 45 | 9.1198 | 14.9039
256 | 2 | 16.7084 | 110.66 | 9999 | 9999 | 45 | 14.4754 | 16.1098
256 | 3 | 16.2854 | 101.067 | 9999 | 9999 | 45 | 33.1648 | 17.1454
256 | 4 | 18.6266 | 197.3913 | 9999 | 9999 | 45 | 32.8384 | 17.94
256 | 5 | 24.0852 | 104.6591 | 9999 | 9999 | 45 | 33.3298 | 18.4395
256 | 6 | 17.8561 | 30.4455 | 9999 | 9999 | 45 | 33.6466 | 18.6098
256 | 7 | 17.1837 | 209.0609 | 9999 | 9999 | 45 | 33.5158 | 18.4395
256 | 8 | 8.8555 | 203.7097 | 9999 | 9999 | 45 | 33.7078 | 17.94
256 | 9 | 9.0694 | 155.3087 | 9999 | 9999 | 45 | 33.61 | 17.1454
256 | 10 | 11.1849 | 110.918 | 9999 | 9999 | 45 | 34.1158 | 16.1098
256 | 11 | 8.552 | 34.0362 | 9999 | 9999 | 45 | 33.8824 | 14.9039
256 | 12 | 20.637 | 177.1034 | 9999 | 9999 | 45 | 34.5634 | 13.6098
256 | 13 | 20.2966 | 30.473 | 9999 | 9999 | 45 | 34.4812 | 12.3157
256 | 14 | 10.313 | 29.0632 | 9999 | 9999 | 45 | 33.949 | 11.1098
256 | 15 | 22.2133 | 125.1637 | 9999 | 9999 | 45 | 35.116 | 10.0743
256 | 16 | 10.6314 | 47.8263 | 9999 | 9999 | 45 | 34.3456 | 9.2797
256 | 17 | 13.12 | 16.5847 | 9999 | 9999 | 45 | 35.3098 | 8.7802
256 | 18 | 12.2326 | 101.7383 | 9999 | 9999 | 45 | 35.5066 | 8.6098
256 | 19 | 14.3292 | 43.1295 | 9999 | 9999 | 45 | 33.6472 | 8.7802
256 | 20 | 12.3293 | 47.9057 | 9999 | 9999 | 45 | 34.1548 | 9.2797
256 | 21 | 16.3122 | 30.7667 | 9999 | 9999 | 45 | 34.0948 | 10.0743
256 | 22 | 14.9259 | 57.0442 | 9999 | 9999 | 45 | 33.4738 | 11.1098
256 | 23 | 24.7717 | 161.6743 | 9999 | 9999 | 45 | 33.1378 | 12.3157
257 | 0 | 8.9507 | 180.8301 | 9999 | 9999 | 45 | 22.4722 | 13.4123
257 | 1 | 10.4171 | 107.7694 | 9999 | 9999 | 45 | 21.6988 | 14.7064
257 | 2 | 8.898 | 118.8435 | 9999 | 9999 | 45 | 21.9982 | 15.9123
257 | 3 | 18.6393 | 21.6943 | 9999 | 9999 | 45 | 10.2322 | 16.9478
257 | 4 | 8.9267 | 29.2098 | 9999 | 9999 | 45 | 9.3712 | 17.7424
257 | 5 | 22.2195 | 67.8014 | 9999 | 9999 | 45 | 22.4686 | 18.2419
257 | 6 | 16.703 | 126.4992 | 9999 | 9999 | 45 | 53.482 | 18.4123
257 | 7 | 16.9591 | 166.608 | 9999 | 9999 | 45 | 48.0784 | 18.2419
257 | 8 | 17.5471 | 139.0256 | 9999 | 9999 | 45 | 39.5722 | 17.7424
257 | 9 | 10.9038 | 95.3862 | 9999 | 9999 | 45 | 35.5372 | 16.9478
257 | 10 | 11.3607 | 39.2564 | 9999 | 9999 | 45 | 35.0512 | 15.9123
257 | 11 | 13.4199 | 175.0585 | 9999 | 9999 | 45 | 34.1404 | 14.7064
257 | 12 | 18.0894 | 89.5761 | 9999 | 9999 | 45 | 34.3816 | 13.4123
257 | 13 | 11.572 | 165.8911 | 9999 | 9999 | 45 | 34.8436 | 12.1182
257 | 14 | 9.9776 | 120.1607 | 9999 | 9999 | 45 | 34.4638 | 10.9123
257 | 15 | 24.492 | 166.4257 | 9999 | 9999 | 45 | 31.5976 | 9.8768
257 | 16 | 8.3737 | 200.9944 | 9999 | 9999 | 45 | 27.886 | 9.0822
257 | 17 | 21.6459 | 203.8111 | 9999 | 9999 | 45 | 26.6794 | 8.5827
257 | 18 | 21.3966 | 124.6969 | 9999 | 9999 | 45 | 27.1666 | 8.4123
257 | 19 | 13.0526 | 119.8592 | 9999 | 9999 | 45 | 26.7136 | 8.5827
257 | 20 | 10.3057 | 69.4641 | 9999 | 9999 | 45 | 26.9344 | 9.0822
257 | 21 | 10.4757 | 206.839 | 9999 | 9999 | 45 | 26.3758 | 9.8768
257 | 22 | 19.8563 | 108.8734 | 9999 | 9999 | 45 | 26.1298 | 10.9123
257 | 23 | 18.9277 | 41.1562 | 9999 | 9999 | 45 | 29.0626 | 12.1182
258 | 0 | 21.3067 | 103.7045 | 9999 | 9999 | 45 | 56.3428 | 13.2138
258 | 1 | 23.9372 | 41.0459 | 9999 | 9999 | 45 | 38.6122 | 14.5079
258 | 2 | 19.7628 | 118.019 | 9999 | 9999 | 45 | 25.1506 | 15.7138
258 | 3 | 10.6495 | 130.0615 | 9999 | 9999 | 45 | 15.9118 | 16.7493
258 | 4 | 12.1385 | 84.2399 | 9999 | 9999 | 45 | 1.2406 | 17.5439
258 | 5 | 22.3173 | 29.6884 | 9999 | 9999 | 45 | 1.3444 | 18.0434
258 | 6 | 11.5582 | 208.4182 | 9999 | 9999 | 45 | 4.717 | 18.2138
258 | 7 | 9.2329 | 173.5374 | 9999 | 9999 | 45 | 27.6166 | 18.0434
258 | 8 | 19.9558 | 186.9706 | 9999 | 9999 | 45 | 33.8716 | 17.5439
258 | 9 | 14.8429 | 90.208 | 9999 | 9999 | 45 | 33.8626 | 16.7493
258 | 10 | 23.6407 | 170.9704 | 9999 | 9999 | 45 | 34.3438 | 15.7138
258 | 11 | 19.0543 | 114.5014 | 9999 | 9999 | 45 | 35.3944 | 14.5079
258 | 12 | 9.5371 | 56.2221 | 9999 | 9999 | 45 | 35.0608 | 13.2138
258 | 13 | 24.1136 | 40.5068 | 9999 | 9999 | 45 | 31.6216 | 11.9197
258 | 14 | 12.3955 | 85.7354 | 9999 | 9999 | 45 | 28.2082 | 10.7138
258 | 15 | 13.7326 | 43.1982 | 9999 | 9999 | 45 | 27.2398 | 9.6782
258 | 16 | 14.8384 | 219.6451 | 9999 | 9999 | 45 | 26.2786 | 8.8836
258 | 17 | 8.8708 | 25.0837 | 9999 | 9999 | 45 | 28.804 | 8.3841
258 | 18 | 16.4408 | 105.4344 | 9999 | 9999 | 45 | 26.7412 | 8.2138
258 | 19 | 10.0964 | 107.6792 | 9999 | 9999 | 45 | 27.5848 | 8.3841
258 | 20 | 14.8165 | 76.6295 | 9999 | 9999 | 45 | 27.5068 | 8.8836
258 | 21 | 13.9621 | 132.1271 | 9999 | 9999 | 45 | 27.3652 | 9.6782
258 | 22 | 21.1383 | 45.7453 | 9999 | 9999 | 45 | 26.293 | 10.7138
258 | 23 | 21.6539 | 175.702 | 9999 | 9999 | 45 | 26.8366 | 11.9197
259 | 0 | 10.608 | 83.1518 | 9999 | 9999 | 45 | 26.6284 | 13.0143
259 | 1 | 14.2314 | 136.2252 | 9999 | 9999 | 45 | 27.3682 | 14.3084
259 | 2 | 14.347 | 161.706 | 9999 | 9999 | 45 | 24.739 | 15.5143
259 | 3 | 10.574 | 197.2536 | 9999 | 9999 | 45 | 26.4922 | 16.5498
259 | 4 | 21.5737 | 186.3364 | 9999 | 9999 | 45 | 26.3338 | 17.3444
259 | 5 | 20.0229 | 139.7034 | 9999 | 9999 | 45 | 27.2854 | 17.8439
259 | 6 | 11.2365 | 94.6206 | 9999 | 9999 | 45 | 30.7108 | 18.0143
259 | 7 | 14.2343 | 118.157 | 9999 | 9999 | 45 | 33.586 | 17.8439
259 | 8 | 9.7987 | 172.5906 | 9999 | 9999 | 45 | 33.7168 | 17.3444
259 | 9 | 18.6795 | 194.8968 | 9999 | 9999 | 45 | 34.6786 | 16.5498
259 | 10 | 10.0633 | 36.2753 | 9999 | 9999 | 45 | 14.6164 | 15.5143
259 | 11 | 24.7609 | 93.8955 | 9999 | 9999 | 45 | 21.0442 | 14.3084
259 | 12 | 21.2716 | 174.1039 | 9999 | 9999 | 45 | 34.0426 | 13.0143
259 | 13 | 14.6341 | 103.4886 | 9999 | 9999 | 45 | 27.1702 | 11.7202
259 | 14 | 17.8356 | 83.1067 | 9999 | 9999 | 45 | 27.2164 | 10.5143
259 | 15 | 23.4928 | 99.3212 | 9999 | 9999 | 45 | 27.2296 | 9.4787
259 | 16 | 17.4197 | 138.5832 | 9999 | 9999 | 45 | 25.6792 | 8.6842
259 | 17 | 10.9665 | 219.9601 | 9999 | 9999 | 45 | 27.6016 | 8.1847
259 | 18 | 14.438 | 116.0634 | 9999 | 9999 | 45 | 27.3694 | 8.0143
259 | 19 | 22.3335 | 57.7414 | 9999 | 9999 | 45 | 26.9716 | 8.1847
259 | 20 | 18.9516 | 48.3835 | 9999 | 9999 | 45 | 27.1324 | 8.6842
259 | 21 | 19.0623 | 23.6817 | 9999 | 9999 | 45 | 26.32 | 9.4787
259 | 22 | 22.736 | 129.5575 | 9999 | 9999 | 45 | 27.5554 | 10.5143
259 | 23 | 23.1975 | 126.6373 | 9999 | 9999 | 45 | 26.83 | 11.7202
260 | 0 | 23.6365 | 57.073 | 9999 | 9999 | 45 | 20.326 | 12.8139
260 | 1 | 9.6124 | 157.5425 | 9999 | 9999 | 45 | 11.833 | 14.108
260 | 2 | 17.2501 | 166.9269 | 9999 | 9999 | 45 | 25.0438 | 15.3139
260 | 3 | 20.5887 | 68.1151 | 9999 | 9999 | 45 | 25.5166 | 16.3494
260 | 4 | 20.8678 | 85.5405 | 9999 | 9999 | 45 | 25.8196 | 17.144
260 | 5 | 18.3142 | 218.0467 | 9999 | 9999 | 45 | 26.1802 | 17.6435
260 | 6 | 10.8354 | 91.7242 | 9999 | 9999 | 45 | 30.0514 | 17.8139
260 | 7 | 21.5561 | 170.9643 | 9999 | 9999 | 45 | 34.255 | 17.6435
260 | 8 | 20.2419 | 107.8087 | 9999 | 9999 | 45 | 34.6372 | 17.144
260 | 9 | 9.4643 | 177.6357 | 9999 | 9999 | 45 | 34.657 | 16.3494
260 | 10 | 15.8848 | 172.6498 | 9999 | 9999 | 45 | 34.6492 | 15.3139
260 | 11 | 10.9576 | 151.89 | 9999 | 9999 | 45 | 34.9318 | 14.108
260 | 12 | 13.7371 | 190.2296 | 9999 | 9999 | 45 | 34.3294 | 12.8139
260 | 13 | 8.3074 | 207.5398 | 9999 | 9999 | 45 | 34.1506 | 11.5198
260 | 14 | 14.8056 | 133.8966 | 9999 | 9999 | 45 | 33.8548 | 10.3139
260 | 15 | 17.3479 | 63.6811 | 9999 | 9999 | 45 | 34.0576 | 9.2784
260 | 16 | 18.5329 | 96.7189 | 9999 | 9999 | 45 | 34.0792 | 8.4838
260 | 17 | 19.2793 | 170.4527 | 9999 | 9999 | 45 | 33.8554 | 7.9843
260 | 18 | 22.217 | 148.4311 | 9999 | 9999 | 45 | 35.1766 | 7.8139
260 | 19 | 11.6629 | 51.4487 | 9999 | 9999 | 45 | 35.5768 | 7.9843
260 | 20 | 10.0482 | 25.5041 | 9999 | 9999 | 45 | 34.1212 | 8.4838
260 | 21 | 22.4761 | 155.0071 | 9999 | 9999 | 45 | 34.51 | 9.2784
260 | 22 | 10.6624 | 66.4712 | 9999 | 9999 | 45 | 35.302 | 10.3139
260 | 23 | 24.5709 | 117.4324 | 9999 | 9999 | 45 | 33.754 | 11.5198
261 | 0 | 22.3231 | 168.0831 | 9999 | 9999 | 45 | 32.6662 | 12.6127
261 | 1 | 16.5149 | 130.3467 | 9999 | 9999 | 45 | 32.5222 | 13.9068
261 | 2 | 24.6842 | 32.077 | 9999 | 9999 | 45 | 32.7058 | 15.1127
261 | 3 | 9.6554 | 53.0439 | 9999 | 9999 | 45 | 33.1294 | 16.1482
261 | 4 | 13.1521 | 59.9623 | 9999 | 9999 | 45 | 45.4864 | 16.9428
261 | 5 | 18.8498 | 67.8622 | 9999 | 9999 | 45 | 67.9516 | 17.4423
261 | 6 | 13.9501 | 130.9077 | 9999 | 9999 | 45 | 64.0012 | 17.6127
261 | 7 | 23.7823 | 118.313 | 9999 | 9999 | 45 | 64.732 | 17.4423
261 | 8 | 9.1156 | 56.6478 | 9999 | 9999 | 45 | 52.714 | 16.9428
261 | 9 | 17.34 | 28.8487 | 9999 | 9999 | 45 | 39.4954 | 16.1482
261 | 10 | 18.0447 | 50.1436 | 9999 | 9999 | 45 | 34.312 | 15.1127
261 | 11 | 19.0964 | 216.7982 | 9999 | 9999 | 45 | 34.9066 | 13.9068
261 | 12 | 12.3463 | 111.0521 | 9999 | 9999 | 45 | 34.3768 | 12.6127
261 | 13 | 14.1976 | 192.8058 | 9999 | 9999 | 45 | 36.1738 | 11.3186
261 | 14 | 22.3426 | 188.9943 | 9999 | 9999 | 45 | 35.4052 | 10.1127
261 | 15 | 11.314 | 119.8615 | 9999 | 9999 | 45 | 35.9248 | 9.0771
261 | 16 | 22.0568 | 159.871 | 9999 | 9999 | 45 | 36.019 | 8.2826
261 | 17 | 17.5651 | 54.5142 | 9999 | 9999 | 45 | 35.7388 | 7.783
261 | 18 | 20.9572 | 156.1213 | 9999 | 9999 | 45 | 35.92 | 7.6127
261 | 19 | 20.1313 | 70.8388 | 9999 | 9999 | 45 | 44.2702 | 7.783
261 | 20 | 11.5277 | 185.5727 | 9999 | 9999 | 45 | 51.3586 | 8.2826
261 | 21 | 17.6698 | 32.1634 | 9999 | 9999 | 45 | 42.5758 | 9.0771
261 | 22 | 22.7513 | 173.4934 | 9999 | 9999 | 45 | 50.1694 | 10.1127
261 | 23 | 15.346 | 35.4871 | 9999 | 9999 | 45 | 36.6562 | 11.3186
262 | 0 | 24.432 | 195.6438 | 9999 | 9999 | 45 | 33.8896 | 12.4107
262 | 1 | 15.6877 | 77.3619 | 9999 | 9999 | 45 | 33.5434 | 13.7048
262 | 2 | 10.4274 | 149.1506 | 9999 | 9999 | 45 | 33.652 | 14.9107
262 | 3 | 14.6204 | 114.938 | 9999 | 9999 | 45 | 33.3262 | 15.9462
262 | 4 | 24.1789 | 90.0921 | 9999 | 9999 | 45 | 33.9994 | 16.7408
262 | 5 | 13.4353 | 147.3156 | 9999 | 9999 | 45 | 61.519 | 17.2403
262 | 6 | 22.7577 | 209.2422 | 9999 | 9999 | 45 | 66.919 | 17.4107
262 | 7 | 22.9813 | 23.4603 | 9999 | 9999 | 45 | 67.5172 | 17.2403
262 | 8 | 13.9532 | 203.3648 | 9999 | 9999 | 45 | 55.8604 | 16.7408
262 | 9 | 9.4154 | 139.8617 | 9999 | 9999 | 45 | 42.3484 | 15.9462
262 | 10 | 20.3175 | 180.4994 | 9999 | 9999 | 45 | 35.8534 | 14.9107
262 | 11 | 13.2957 | 93.6944 | 9999 | 9999 | 45 | 34.2334 | 13.7048
262 | 12 | 21.3097 | 111.7278 | 9999 | 9999 | 45 | 36.4324 | 12.4107
262 | 13 | 15.5251 | 193.1144 | 9999 | 9999 | 45 | 36.0352 | 11.1166
262 | 14 | 16.2495 | 100.0438 | 9999 | 9999 | 45 | 35.6266 | 9.9107
262 | 15 | 21.2245 | 124.6052 | 9999 | 9999 | 45 | 35.5702 | 8.8752
262 | 16 | 14.5002 | 19.14 | 9999 | 9999 | 45 | 35.3548 | 8.0806
262 | 17 | 15.5332 | 47.5126 | 9999 | 9999 | 45 | 35.7364 | 7.5811
262 | 18 | 14.3952 | 146.5457 | 9999 | 9999 | 45 | 36.1066 | 7.4107
262 | 19 | 14.2448 | 161.9803 | 9999 | 9999 | 45 | 36.6364 | 7.5811
262 | 20 | 16.9411 | 134.4332 | 9999 | 9999 | 45 | 35.9536 | 8.0806
262 | 21 | 21.7496 | 44.3786 | 9999 | 9999 | 45 | 41.8486 | 8.8752
262 | 22 | 14.1501 | 106.3081 | 9999 | 9999 | 45 | 39.3388 | 9.9107
262 | 23 | 16.9123 | 87.7944 | 9999 | 9999 | 45 | 35.0278 | 11.1166
263 | 0 | 19.4024 | 116.6106 | 9999 | 9999 | 45 | 33.7846 | 12.208
263 | 1 | 12.5805 | 193.4175 | 9999 | 9999 | 45 | 33.7924 | 13.5021
263 | 2 | 12.7179 | 174.0516 | 9999 | 9999 | 45 | 33.4702 | 14.708
263 | 3 | 23.868 | 32.2178 | 9999 | 9999 | 45 | 22.5286 | 15.7435
263 | 4 | 20.3001 | 197.5134 | 9999 | 9999 | 45 | 12.1702 | 16.5381
263 | 5 | 17.8122 | 111.7123 | 9999 | 9999 | 45 | 49.4494 | 17.0376
263 | 6 | 19.0112 | 167.4917 | 9999 | 9999 | 45 | 61.9828 | 17.208
263 | 7 | 8.4981 | 43.708 | 9999 | 9999 | 45 | 58.6012 | 17.0376
263 | 8 | 18.5078 | 152.4975 | 9999 | 9999 | 45 | 49.441 | 16.5381
263 | 9 | 16.6617 | 63.4468 | 9999 | 9999 | 45 | 36.7474 | 15.7435
263 | 10 | 17.2777 | 104.8681 | 9999 | 9999 | 45 | 36.0526 | 14.708
263 | 11 | 14.1102 | 18.4569 | 9999 | 9999 | 45 | 36.5344 | 13.5021
263 | 12 | 9.3851 | 46.0802 | 9999 | 9999 | 45 | 36.4516 | 12.208
263 | 13 | 11.2868 | 33.8765 | 9999 | 9999 | 45 | 36.0226 | 10.9139
263 | 14 | 24.1627 | 64.1476 | 9999 | 9999 | 45 | 36.151 | 9.708
263 | 15 | 14.9479 | 35.5037 | 9999 | 9999 | 45 | 36.073 | 8.6724
263 | 16 | 15.9336 | 156.8416 | 9999 | 9999 | 45 | 35.8258 | 7.8779
263 | 17 | 8.8961 | 20.9532 | 9999 | 9999 | 45 | 36.3484 | 7.3784
263 | 18 | 8.6386 | 141.6368 | 9999 | 9999 | 45 | 36.4804 | 7.208
263 | 19 | 20.1921 | 43.8451 | 9999 | 9999 | 45 | 42.4438 | 7.3784
263 | 20 | 17.1476 | 208.7581 | 9999 | 9999 | 45 | 46.8862 | 7.8779
263 | 21 | 16.648 | 206.2843 | 9999 | 9999 | 45 | 36.196 | 8.6724
263 | 22 | 12.1331 | 61.2281 | 9999 | 9999 | 45 | 35.581 | 9.708
263 | 23 | 20.6608 | 140.9564 | 9999 | 9999 | 45 | 34.7014 | 10.9139
264 | 0 | 10.86 | 20.7411 | 9999 | 9999 | 45 | 33.5512 | 12.0046
264 | 1 | 11.2289 | 206.0167 | 9999 | 9999 | 45 | 33.571 | 13.2987
264 | 2 | 15.8321 | 122.2124 | 9999 | 9999 | 45 | 34.3804 | 14.5046
264 | 3 | 12.8668 | 23.8607 | 9999 | 9999 | 45 | 33.9508 | 15.5402
264 | 4 | 12.2069 | 85.2125 | 9999 | 9999 | 45 | 36.6472 | 16.3347
264 | 5 | 18.969 | 30.7541 | 9999 | 9999 | 45 | 48.0706 | 16.8342
264 | 6 | 19.0665 | 95.5536 | 9999 | 9999 | 45 | 62.0716 | 17.0046
264 | 7 | 22.0168 | 152.3349 | 9999 | 9999 | 45 | 63.5092 | 16.8342
264 | 8 | 15.101 | 111.3274 | 9999 | 9999 | 45 | 51.142 | 16.3347
264 | 9 | 9.2424 | 93.663 | 9999 | 9999 | 45 | 35.7712 | 15.5402
264 | 10 | 12.6523 | 39.4272 | 9999 | 9999 | 45 | 36.1012 | 14.5046
264 | 11 | 24.6601 | 65.2125 | 9999 | 9999 | 45 | 35.941 | 13.2987
264 | 12 | 18.1364 | 35.5294 | 9999 | 9999 | 45 | 35.5036 | 12.0046
264 | 13 | 20.0655 | 180.5372 | 9999 | 9999 | 45 | 35.7838 | 10.7105
264 | 14 | 8.1251 | 42.7242 | 9999 | 9999 | 45 | 35.1574 | 9.5046
264 | 15 | 16.8095 | 137.0515 | 9999 | 9999 | 45 | 34.462 | 8.4691
264 | 16 | 8.638 | 85.2618 | 9999 | 9999 | 45 | 35.0392 | 7.6745
264 | 17 | 17.6769 | 61.3256 | 9999 | 9999 | 45 | 35.0416 | 7.175
264 | 18 | 23.6531 | 146.091 | 9999 | 9999 | 45 | 35.449 | 7.0046
264 | 19 | 24.4631 | 108.6855 | 9999 | 9999 | 45 | 35.3368 | 7.175
264 | 20 | 17.1894 | 97.0298 | 9999 | 9999 | 45 | 35.7088 | 7.6745
264 | 21 | 15.7895 | 136.5347 | 9999 | 9999 | 45 | 34.9882 | 8.4691
264 | 22 | 24.0653 | 115.7099 | 9999 | 9999 | 45 | 34.7014 | 9.5046
264 | 23 | 19.4514 | 77.2143 | 9999 | 9999 | 45 | 41.3584 | 10.7105
265 | 0 | 9.1033 | 129.6076 | 9999 | 9999 | 45 | 65.1952 | 11.8007
265 | 1 | 15.9173 | 152.2472 | 9999 | 9999 | 45 | 46.3318 | 13.0948
265 | 2 | 12.0842 | 20.4721 | 9999 | 9999 | 45 | 33.976 | 14.3007
265 | 3 | 15.9867 | 110.5037 | 9999 | 9999 | 45 | 21.8362 | 15.3362
265 | 4 | 15.7429 | 26.8251 | 9999 | 9999 | 45 | 10.8556 | 16.1308
265 | 5 | 17.8965 | 53.2131 | 9999 | 9999 | 45 | 9.8668 | 16.6303
265 | 6 | 14.0651 | 129.9043 | 9999 | 9999 | 45 | 51.622 | 16.8007
265 | 7 | 10.7926 | 192.5687 | 9999 | 9999 | 45 | 80.7172 | 16.6303
265 | 8 | 16.5632 | 195.9752 | 9999 | 9999 | 45 | 43.7098 | 16.1308
265 | 9 | 22.1134 | 29.3385 | 9999 | 9999 | 45 | 35.8372 | 15.3362
265 | 10 | 19.2882 | 100.9165 | 9999 | 9999 | 45 | 35.812 | 14.3007
265 | 11 | 13.7523 | 134.5163 | 9999 | 9999 | 45 | 34.9234 | 13.0948
265 | 12 | 23.9039 | 45.1493 | 9999 | 9999 | 45 | 35.0032 | 11.8007
265 | 13 | 23.5075 | 171.9136 | 9999 | 9999 | 45 | 32.5864 | 10.5066
265 | 14 | 11.5589 | 167.5682 | 9999 | 9999 | 45 | 29.5816 | 9.3007
265 | 15 | 8.6701 | 200.1849 | 9999 | 9999 | 45 | 32.7226 | 8.2651
265 | 16 | 20.6022 | 16.7396 | 9999 | 9999 | 45 | 35.3104 | 7.4705
265 | 17 | 22.0694 | 59.4203 | 9999 | 9999 | 45 | 35.6518 | 6.971
265 | 18 | 24.4537 | 184.5733 | 9999 | 9999 | 45 | 35.5144 | 6.8007
265 | 19 | 23.1272 | 152.4689 | 9999 | 9999 | 45 | 35.2198 | 6.971
265 | 20 | 18.2091 | 198.3499 | 9999 | 9999 | 45 | 35.3098 | 7.4705
265 | 21 | 17.0109 | 26.7218 | 9999 | 9999 | 45 | 35.02 | 8.2651
265 | 22 | 8.4733 | 137.3776 | 9999 | 9999 | 45 | 33.844 | 9.3007
265 | 23 | 12.1932 | 131.6545 | 9999 | 9999 | 45 | 33.9898 | 10.5066
266 | 0 | 15.8135 | 22.3133 | 9999 | 9999 | 45 | 34.5058 | 11.5962
266 | 1 | 18.6846 | 120.272 | 9999 | 9999 | 45 | 22.4938 | 12.8903
266 | 2 | 17.4733 | 139.9517 | 9999 | 9999 | 45 | 33.0652 | 14.0962
266 | 3 | 20.6248 | 54.2151 | 9999 | 9999 | 45 | 22.0402 | 15.1317
266 | 4 | 12.756 | 71.0326 | 9999 | 9999 | 45 | 12.235 | 15.9263
266 | 5 | 17.6042 | 146.2712 | 9999 | 9999 | 45 | 34.9384 | 16.4258
266 | 6 | 9.4984 | 111.0017 | 9999 | 9999 | 45 | 42.4216 | 16.5962
266 | 7 | 15.0323 | 190.8928 | 9999 | 9999 | 45 | 47.5048 | 16.4258
266 | 8 | 20.7527 | 85.1883 | 9999 | 9999 | 45 | 42.3964 | 15.9263
266 | 9 | 19.7878 | 69.6652 | 9999 | 9999 | 45 | 36.0142 | 15.1317
266 | 10 | 24.8409 | 216.8975 | 9999 | 9999 | 45 | 35.71 | 14.0962
266 | 11 | 12.7241 | 201.7828 | 9999 | 9999 | 45 | 35.8966 | 12.8903
266 | 12 | 16.4692 | 20.9435 | 9999 | 9999 | 45 | 35.1622 | 11.5962
266 | 13 | 13.602 | 172.9994 | 9999 | 9999 | 45 | 35.3596 | 10.3021
266 | 14 | 15.4903 | 37.6186 | 9999 | 9999 | 45 | 35.4412 | 9.0962
266 | 15 | 22.5682 | 20.6345 | 9999 | 9999 | 45 | 30.9214 | 8.0606
266 | 16 | 19.6316 | 71.1076 | 9999 | 9999 | 45 | 27.4774 | 7.266
266 | 17 | 23.0015 | 70.2159 | 9999 | 9999 | 45 | 26.968 | 6.7665
266 | 18 | 11.4597 | 182.9603 | 9999 | 9999 | 45 | 27.475 | 6.5962
266 | 19 | 22.8471 | 160.6868 | 9999 | 9999 | 45 | 28.5418 | 6.7665
266 | 20 | 9.016 | 216.2299 | 9999 | 9999 | 45 | 31.6558 | 7.266
266 | 21 | 23.1062 | 160.8601 | 9999 | 9999 | 45 | 33.7366 | 8.0606
266 | 22 | 13.5943 | 100.7424 | 9999 | 9999 | 45 | 33.4258 | 9.0962
266 | 23 | 13.348 | 158.2802 | 9999 | 9999 | 45 | 34.2238 | 10.3021
267 | 0 | 16.7055 | 219.8891 | 9999 | 9999 | 45 | 35.209 | 11.3912
267 | 1 | 23.9917 | 160.5791 | 9999 | 9999 | 45 | 22.645 | 12.6853
267 | 2 | 8.8123 | 171.1447 | 9999 | 9999 | 45 | 21.1534 | 13.8912
267 | 3 | 13.9879 | 207.3648 | 9999 | 9999 | 45 | 31.879 | 14.9267
267 | 4 | 22.5617 | 38.2985 | 9999 | 9999 | 45 | 34.7014 | 15.7213
267 | 5 | 14.7329 | 159.4808 | 9999 | 9999 | 45 | 34.825 | 16.2208
267 | 6 | 11.3857 | 189.4152 | 9999 | 9999 | 45 | 34.9012 | 16.3912
267 | 7 | 15.2215 | 210.6476 | 9999 | 9999 | 45 | 34.5022 | 16.2208
267 | 8 | 14.5544 | 58.2487 | 9999 | 9999 | 45 | 34.4518 | 15.7213
267 | 9 | 23.5621 | 118.3054 | 9999 | 9999 | 45 | 34.819 | 14.9267
267 | 10 | 20.9529 | 154.5137 | 9999 | 9999 | 45 | 34.7206 | 13.8912
267 | 11 | 16.587 | 65.7309 | 9999 | 9999 | 45 | 34.969 | 12.6853
267 | 12 | 24.8023 | 138.0969 | 9999 | 9999 | 45 | 34.5628 | 11.3912
267 | 13 | 15.9097 | 67.8037 | 9999 | 9999 | 45 | 34.8382 | 10.0971
267 | 14 | 8.99 | 83.3587 | 9999 | 9999 | 45 | 35.0956 | 8.8912
267 | 15 | 12.4587 | 105.5113 | 9999 | 9999 | 45 | 31.2832 | 7.8557
267 | 16 | 15.4132 | 123.484 | 9999 | 9999 | 45 | 26.0968 | 7.0611
267 | 17 | 10.6673 | 107.12 | 9999 | 9999 | 45 | 26.8972 | 6.5616
267 | 18 | 24.1086 | 116.1051 | 9999 | 9999 | 45 | 27.8116 | 6.3912
267 | 19 | 21.0364 | 76.2107 | 9999 | 9999 | 45 | 28.0882 | 6.5616
267 | 20 | 12.5609 | 47.5878 | 9999 | 9999 | 45 | 34.5562 | 7.0611
267 | 21 | 18.0437 | 24.7067 | 9999 | 9999 | 45 | 36.211 | 7.8557
267 | 22 | 20.2646 | 55.1756 | 9999 | 9999 | 45 | 35.8132 | 8.8912
267 | 23 | 24.0017 | 134.2984 | 9999 | 9999 | 45 | 33.502 | 10.0971
268 | 0 | 22.9878 | 176.1537 | 9999 | 9999 | 45 | 32.8534 | 11.1858
268 | 1 | 16.7583 | 49.6958 | 9999 | 9999 | 45 | 33.9352 | 12.4799
268 | 2 | 21.1691 | 37.2538 | 9999 | 9999 | 45 | 33.6178 | 13.6858
268 | 3 | 17.5565 | 168.6045 | 9999 | 9999 | 45 | 11.2024 | 14.7214
268 | 4 | 17.396 | 77.5575 | 9999 | 9999 | 45 | 21.6718 | 15.516
268 | 5 | 9.9506 | 210.0574 | 9999 | 9999 | 45 | 39.2626 | 16.0155
268 | 6 | 10.1443 | 161.4352 | 9999 | 9999 | 45 | 49.1416 | 16.1858
268 | 7 | 17.0021 | 81.985 | 9999 | 9999 | 45 | 48.757 | 16.0155
268 | 8 | 12.5706 | 74.3563 | 9999 | 9999 | 45 | 47.9266 | 15.516
268 | 9 | 8.3576 | 122.3582 | 9999 | 9999 | 45 | 46.741 | 14.7214
268 | 10 | 20.2883 | 31.2247 | 9999 | 9999 | 45 | 43.6234 | 13.6858
268 | 11 | 8.5523 | 39.1237 | 9999 | 9999 | 45 | 48.2482 | 12.4799
268 | 12 | 18.1197 | 51.0509 | 9999 | 9999 | 45 | 47.5396 | 11.1858
268 | 13 | 17.1663 | 173.8183 | 9999 | 9999 | 45 | 42.1816 | 9.8917
268 | 14 | 24.4698 | 120.3408 | 9999 | 9999 | 45 | 36.6982 | 8.6858
268 | 15 | 16.2316 | 17.1663 | 9999 | 9999 | 45 | 42.2314 | 7.6503
268 | 16 | 9.0812 | 153.0709 | 9999 | 9999 | 45 | 50.1046 | 6.8557
268 | 17 | 17.3787 | 101.8565 | 9999 | 9999 | 45 | 47.1802 | 6.3562
268 | 18 | 22.2986 | 119.7247 | 9999 | 9999 | 45 | 46.3462 | 6.1858
268 | 19 | 24.9464 | 58.8938 | 9999 | 9999 | 45 | 52.5148 | 6.3562
268 | 20 | 15.3158 | 128.1154 | 9999 | 9999 | 45 | 50.1718 | 6.8557
268 | 21 | 13.4451 | 215.7264 | 9999 | 9999 | 45 | 52.7746 | 7.6503
268 | 22 | 23.4131 | 30.0562 | 9999 | 9999 | 45 | 47.8456 | 8.6858
268 | 23 | 11.2511 | 73.2031 | 9999 | 9999 | 45 | 35.203 | 9.8917
269 | 0 | 18.4623 | 64.8145 | 9999 | 9999 | 45 | 33.6958 | 10.9801
269 | 1 | 14.8971 | 65.9526 | 9999 | 9999 | 45 | 33.5656 | 12.2742
269 | 2 | 8.6984 | 92.6348 | 9999 | 9999 | 45 | 22.0468 | 13.4801
269 | 3 | 13.9039 | 182.7125 | 9999 | 9999 | 45 | 22.189 | 14.5157
269 | 4 | 12.5089 | 202.136 | 9999 | 9999 | 45 | 33.6022 | 15.3102
269 | 5 | 19.6635 | 56.4541 | 9999 | 9999 | 45 | 35.5096 | 15.8097
269 | 6 | 24.1294 | 126.3047 | 9999 | 9999 | 45 | 44.4448 | 15.9801
269 | 7 | 12.5568 | 145.5643 | 9999 | 9999 | 45 | 58.1416 | 15.8097
269 | 8 | 21.7949 | 121.9746 | 9999 | 9999 | 45 | 60.4744 | 15.3102
269 | 9 | 8.9411 | 103.9857 | 9999 | 9999 | 45 | 60.754 | 14.5157
269 | 10 | 17.1481 | 54.355 | 9999 | 9999 | 45 | 61.0888 | 13.4801
269 | 11 | 9.1994 | 115.085 | 9999 | 9999 | 45 | 60.0118 | 12.2742
269 | 12 | 23.8786 | 97.249 | 9999 | 9999 | 45 | 62.8132 | 10.9801
269 | 13 | 21.028 | 178.0905 | 9999 | 9999 | 45 | 60.5782 | 9.686
269 | 14 | 19.1851 | 171.5389 | 9999 | 9999 | 45 | 62.5282 | 8.4801
269 | 15 | 22.0062 | 42.4697 | 9999 | 9999 | 45 | 62.9332 | 7.4446
269 | 16 | 19.0078 | 33.1464 | 9999 | 9999 | 45 | 61.8628 | 6.65
269 | 17 | 24.4721 | 201.1716 | 9999 | 9999 | 45 | 61.105 | 6.1505
269 | 18 | 20.1373 | 124.7792 | 9999 | 9999 | 45 | 62.0146 | 5.9801
269 | 19 | 23.7192 | 190.8492 | 9999 | 9999 | 45 | 64.6096 | 6.1505
269 | 20 | 16.7912 | 26.921 | 9999 | 9999 | 45 | 59.761 | 6.65
269 | 21 | 9.9901 | 122.9357 | 9999 | 9999 | 45 | 56.5558 | 7.4446
269 | 22 | 16.979 | 125.5824 | 9999 | 9999 | 45 | 50.5912 | 8.4801
269 | 23 | 10.1568 | 191.4439 | 9999 | 9999 | 45 | 34.024 | 9.686
270 | 0 | 18.0724 | 35.01 | 9999 | 9999 | 45 | 32.3842 | 10.7741
270 | 1 | 16.2024 | 64.2913 | 9999 | 9999 | 45 | 33.2752 | 12.0682
270 | 2 | 18.5838 | 98.3404 | 9999 | 9999 | 45 | 33.3094 | 13.2741
270 | 3 | 8.1708 | 192.4975 | 9999 | 9999 | 45 | 37.0132 | 14.3096
270 | 4 | 11.3123 | 207.4711 | 9999 | 9999 | 45 | 51.5098 | 15.1042
270 | 5 | 16.3526 | 218.5085 | 9999 | 9999 | 45 | 68.5006 | 15.6037
270 | 6 | 24.1586 | 211.6347 | 9999 | 9999 | 45 | 68.9458 | 15.7741
270 | 7 | 14.5214 | 16.2181 | 9999 | 9999 | 45 | 70.2874 | 15.6037
270 | 8 | 15.2143 | 24.7802 | 9999 | 9999 | 45 | 68.5606 | 15.1042
270 | 9 | 20.1498 | 45.2594 | 9999 | 9999 | 45 | 70.5496 | 14.3096
270 | 10 | 18.2645 | 86.5167 | 9999 | 9999 | 45 | 60.9592 | 13.2741
270 | 11 | 13.0817 | 185.1332 | 9999 | 9999 | 45 | 55.2508 | 12.0682
270 | 12 | 14.9839 | 197.9945 | 9999 | 9999 | 45 | 58.0918 | 10.7741
270 | 13 | 11.7009 | 53.3011 | 9999 | 9999 | 45 | 55.735 | 9.48
270 | 14 | 24.4224 | 142.0312 | 9999 | 9999 | 45 | 50.8468 | 8.2741
270 | 15 | 10.2208 | 203.0592 | 9999 | 9999 | 45 | 53.0524 | 7.2386
270 | 16 | 14.3212 | 110.065 | 9999 | 9999 | 45 | 60.3982 | 6.444
270 | 17 | 8.4393 | 36.2264 | 9999 | 9999 | 45 | 61.8184 | 5.9445
270 | 18 | 11.7703 | 108.8518 | 9999 | 9999 | 45 | 73.1674 | 5.7741
270 | 19 | 21.268 | 92.038 | 9999 | 9999 | 45 | 71.734 | 5.9445
270 | 20 | 11.42 | 133.4199 | 9999 | 9999 | 45 | 64.1674 | 6.444
270 | 21 | 9.3611 | 104.925 | 9999 | 9999 | 45 | 57.6178 | 7.2386
270 | 22 | 16.0657 | 18.5559 | 9999 | 9999 | 45 | 50.2666 | 8.2741
270 | 23 | 8.1695 | 218.7695 | 9999 | 9999 | 45 | 34 | 9.48
271 | 0 | 9.441 | 126.4257 | 9999 | 9999 | 45 | 33.4678 | 10.5679
271 | 1 | 21.7296 | 112.0943 | 9999 | 9999 | 45 | 33.403 | 11.862
271 | 2 | 21.115 | 210.6966 | 9999 | 9999 | 45 | 33.2104 | 13.0679
271 | 3 | 23.5574 | 46.9514 | 9999 | 9999 | 45 | 33.5992 | 14.1034
271 | 4 | 22.5268 | 53.7937 | 9999 | 9999 | 45 | 46.327 | 14.898
271 | 5 | 19.614 | 180.643 | 9999 | 9999 | 45 | 69.5074 | 15.3975
271 | 6 | 8.8897 | 68.4704 | 9999 | 9999 | 45 | 82.6912 | 15.5679
271 | 7 | 21.3084 | 178.8416 | 9999 | 9999 | 45 | 85.7668 | 15.3975
271 | 8 | 22.3737 | 70.6644 | 9999 | 9999 | 45 | 63.889 | 14.898
271 | 9 | 21.5844 | 21.8035 | 9999 | 9999 | 45 | 60.1252 | 14.1034
271 | 10 | 16.6441 | 120.988 | 9999 | 9999 | 45 | 47.5258 | 13.0679
271 | 11 | 11.9593 | 55.3207 | 9999 | 9999 | 45 | 43.3246 | 11.862
271 | 12 | 22.3706 | 170.3585 | 9999 | 9999 | 45 | 50.5678 | 10.5679
271 | 13 | 20.3618 | 146.4459 | 9999 | 9999 | 45 | 45.6568 | 9.2738
271 | 14 | 24.6729 | 204.3385 | 9999 | 9999 | 45 | 36.5164 | 8.0679
271 | 15 | 10.6468 | 175.5126 | 9999 | 9999 | 45 | 36.5314 | 7.0323
271 | 16 | 11.8363 | 52.0591 | 9999 | 9999 | 45 | 43.816 | 6.2377
271 | 17 | 11.6006 | 179.0324 | 9999 | 9999 | 45 | 50.9362 | 5.7382
271 | 18 | 21.4732 | 146.5561 | 9999 | 9999 | 45 | 52.8118 | 5.5679
271 | 19 | 11.1774 | 152.1351 | 9999 | 9999 | 45 | 53.7142 | 5.7382
271 | 20 | 9.1332 | 185.6139 | 9999 | 9999 | 45 | 52.96 | 6.2377
271 | 21 | 24.9755 | 132.6339 | 9999 | 9999 | 45 | 50.764 | 7.0323
271 | 22 | 8.4219 | 110.5307 | 9999 | 9999 | 45 | 46.4518 | 8.0679
271 | 23 | 22.1991 | 145.5114 | 9999 | 9999 | 45 | 43.9084 | 9.2738
272 | 0 | 14.2112 | 76.0813 | 9999 | 9999 | 45 | 71.6704 | 10.3614
272 | 1 | 22.3075 | 52.4324 | 9999 | 9999 | 45 | 52.3144 | 11.6555
272 | 2 | 17.4285 | 141.4005 | 9999 | 9999 | 45 | 35.6482 | 12.8614
272 | 3 | 23.3277 | 62.9389 | 9999 | 9999 | 45 | 23.347 | 13.897
272 | 4 | 23.7453 | 31.3826 | 9999 | 9999 | 45 | 9.9778 | 14.6916
272 | 5 | 8.1547 | 15.1136 | 9999 | 9999 | 45 | 10.417 | 15.1911
272 | 6 | 9.282 | 139.7055 | 9999 | 9999 | 45 | 64.2508 | 15.3614
272 | 7 | 12.2561 | 89.2405 | 9999 | 9999 | 45 | 60.0148 | 15.1911
272 | 8 | 19.3784 | 169.2237 | 9999 | 9999 | 45 | 54.8212 | 14.6916
272 | 9 | 23.1006 | 91.9112 | 9999 | 9999 | 45 | 55.822 | 13.897
272 | 10 | 15.819 | 114.6307 | 9999 | 9999 | 45 | 54.7528 | 12.8614
272 | 11 | 18.3185 | 98.4524 | 9999 | 9999 | 45 | 49.5262 | 11.6555
272 | 12 | 11.2045 | 148.3678 | 9999 | 9999 | 45 | 44.8072 | 10.3614
272 | 13 | 21.6844 | 88.0085 | 9999 | 9999 | 45 | 41.3824 | 9.0673
272 | 14 | 24.4446 | 212.5724 | 9999 | 9999 | 45 | 44.7664 | 7.8614
272 | 15 | 12.5662 | 206.9101 | 9999 | 9999 | 45 | 40.609 | 6.8259
272 | 16 | 16.412 | 188.8457 | 9999 | 9999 | 45 | 42.478 | 6.0313
272 | 17 | 9.464 | 203.6616 | 9999 | 9999 | 45 | 50.9194 | 5.5318
272 | 18 | 17.5053 | 107.0736 | 9999 | 9999 | 45 | 53.5504 | 5.3614
272 | 19 | 16.5473 | 124.9682 | 9999 | 9999 | 45 | 57.1804 | 5.5318
272 | 20 | 10.4554 | 167.129 | 9999 | 9999 | 45 | 59.3392 | 6.0313
272 | 21 | 15.5151 | 157.7099 | 9999 | 9999 | 45 | 57.9346 | 6.8259
272 | 22 | 13.6798 | 197.5891 | 9999 | 9999 | 45 | 49.4008 | 7.8614
272 | 23 | 16.8711 | 161.8479 | 9999 | 9999 | 45 | 37.567 | 9.0673
273 | 0 | 17.9561 | 219.5664 | 9999 | 9999 | 45 | 33.766 | 10.1549
273 | 1 | 8.1444 | 86.4437 | 9999 | 9999 | 45 | 33.8302 | 11.449
273 | 2 | 20.9371 | 185.7645 | 9999 | 9999 | 45 | 33.6136 | 12.6549
273 | 3 | 20.1212 | 158.0151 | 9999 | 9999 | 45 | 33.8554 | 13.6905
273 | 4 | 14.2269 | 156.7342 | 9999 | 9999 | 45 | 49.7254 | 14.4851
273 | 5 | 8.8999 | 81.7963 | 9999 | 9999 | 45 | 81.4462 | 14.9846
273 | 6 | 20.8339 | 176.0484 | 9999 | 9999 | 45 | 82.6666 | 15.1549
273 | 7 | 24.238 | 199.5771 | 9999 | 9999 | 45 | 79.7176 | 14.9846
273 | 8 | 12.0826 | 59.8024 | 9999 | 9999 | 45 | 69.0844 | 14.4851
273 | 9 | 13.4999 | 143.2269 | 9999 | 9999 | 45 | 53.4124 | 13.6905
273 | 10 | 11.1248 | 95.3876 | 9999 | 9999 | 45 | 40.993 | 12.6549
273 | 11 | 17.8079 | 217.8574 | 9999 | 9999 | 45 | 40.7824 | 11.449
273 | 12 | 10.6323 | 113.1607 | 9999 | 9999 | 45 | 45.4882 | 10.1549
273 | 13 | 14.0553 | 61.8056 | 9999 | 9999 | 45 | 44.7724 | 8.8608
273 | 14 | 19.8492 | 93.2808 | 9999 | 9999 | 45 | 40.84 | 7.6549
273 | 15 | 17.522 | 149.0369 | 9999 | 9999 | 45 | 39.9328 | 6.6194
273 | 16 | 14.5699 | 30.5983 | 9999 | 9999 | 45 | 47.254 | 5.8248
273 | 17 | 15.1442 | 138.7384 | 9999 | 9999 | 45 | 53.1754 | 5.3253
273 | 18 | 17.5559 | 205.9011 | 9999 | 9999 | 45 | 54.418 | 5.1549
273 | 19 | 8.0997 | 189.3244 | 9999 | 9999 | 45 | 56.9122 | 5.3253
273 | 20 | 9.3347 | 28.8731 | 9999 | 9999 | 45 | 56.4238 | 5.8248
273 | 21 | 22.9814 | 218.6449 | 9999 | 9999 | 45 | 53.4466 | 6.6194
273 | 22 | 9.3239 | 158.239 | 9999 | 9999 | 45 | 52.5844 | 7.6549
273 | 23 | 20.0157 | 48.2676 | 9999 | 9999 | 45 | 38.7442 | 8.8608
274 | 0 | 23.6406 | 17.5453 | 9999 | 9999 | 45 | 33.9976 | 9.9484
274 | 1 | 12.6016 | 50.1129 | 9999 | 9999 | 45 | 33.8914 | 11.2425
274 | 2 | 14.2984 | 186.8261 | 9999 | 9999 | 45 | 33.8608 | 12.4484
274 | 3 | 17.6717 | 19.4361 | 9999 | 9999 | 45 | 33.4762 | 13.4839
274 | 4 | 22.9891 | 62.7952 | 9999 | 9999 | 45 | 56.3542 | 14.2785
274 | 5 | 24.0124 | 170.2476 | 9999 | 9999 | 45 | 81.784 | 14.778
274 | 6 | 20.5726 | 135.1527 | 9999 | 9999 | 45 | 70.4704 | 14.9484
274 | 7 | 9.4725 | 175.4608 | 9999 | 9999 | 45 | 65.8858 | 14.778
274 | 8 | 19.3756 | 167.9609 | 9999 | 9999 | 45 | 67.777 | 14.2785
274 | 9 | 14.9752 | 25.3733 | 9999 | 9999 | 45 | 67.9612 | 13.4839
274 | 10 | 16.0019 | 197.9648 | 9999 | 9999 | 45 | 63.0322 | 12.4484
274 | 11 | 8.8355 | 61.5415 | 9999 | 9999 | 45 | 53.4496 | 11.2425
274 | 12 | 11.2481 | 128.4455 | 9999 | 9999 | 45 | 42.6676 | 9.9484
274 | 13 | 21.4387 | 147.0791 | 9999 | 9999 | 45 | 50.1502 | 8.6543
274 | 14 | 15.7173 | 49.5688 | 9999 | 9999 | 45 | 50.6722 | 7.4484
274 | 15 | 13.1283 | 215.1274 | 9999 | 9999 | 45 | 43.1656 | 6.4128
274 | 16 | 14.5283 | 115.072 | 9999 | 9999 | 45 | 49.7362 | 5.6182
274 | 17 | 22.5248 | 26.8168 | 9999 | 9999 | 45 | 51.8176 | 5.1187
274 | 18 | 20.733 | 207.1387 | 9999 | 9999 | 45 | 57.337 | 4.9484
274 | 19 | 12.6294 | 135.1849 | 9999 | 9999 | 45 | 60.0424 | 5.1187
274 | 20 | 9.9975 | 158.3346 | 9999 | 9999 | 45 | 54.652 | 5.6182
274 | 21 | 12.284 | 122.661 | 9999 | 9999 | 45 | 52.0708 | 6.4128
274 | 22 | 23.6529 | 186.1213 | 9999 | 9999 | 45 | 47.2048 | 7.4484
274 | 23 | 17.887 | 21.7924 | 9999 | 9999 | 45 | 36.652 | 8.6543
275 | 0 | 17.0692 | 70.0176 | 9999 | 9999 | 45 | 34.0408 | 9.7418
275 | 1 | 18.1387 | 111.2779 | 9999 | 9999 | 45 | 34.282 | 11.0359
275 | 2 | 14.2225 | 30.7037 | 9999 | 9999 | 45 | 34.1992 | 12.2418
275 | 3 | 21.7208 | 159.7109 | 9999 | 9999 | 45 | 34.4164 | 13.2773
275 | 4 | 16.8959 | 95.701 | 9999 | 9999 | 45 | 36.169 | 14.0719
275 | 5 | 9.9847 | 70.8969 | 9999 | 9999 | 45 | 48.4324 | 14.5714
275 | 6 | 10.1941 | 15.6927 | 9999 | 9999 | 45 | 63.8464 | 14.7418
275 | 7 | 17.1266 | 162.5652 | 9999 | 9999 | 45 | 63.1426 | 14.5714
275 | 8 | 23.9217 | 185.9309 | 9999 | 9999 | 45 | 57.2836 | 14.0719
275 | 9 | 13.242 | 95.9833 | 9999 | 9999 | 45 | 57.1588 | 13.2773
275 | 10 | 22.7822 | 130.6647 | 9999 | 9999 | 45 | 55.1944 | 12.2418
275 | 11 | 20.9896 | 61.6758 | 9999 | 9999 | 45 | 52.5418 | 11.0359
275 | 12 | 12.2128 | 142.5505 | 9999 | 9999 | 45 | 50.5216 | 9.7418
275 | 13 | 8.6178 | 17.4882 | 9999 | 9999 | 45 | 51.1924 | 8.4477
275 | 14 | 9.7314 | 115.172 | 9999 | 9999 | 45 | 49.8844 | 7.2418
275 | 15 | 20.3844 | 147.0621 | 9999 | 9999 | 45 | 48.4738 | 6.2063
275 | 16 | 11.3944 | 203.2293 | 9999 | 9999 | 45 | 43.8586 | 5.4117
275 | 17 | 14.3116 | 93.1738 | 9999 | 9999 | 45 | 51.5476 | 4.9122
275 | 18 | 16.5289 | 171.864 | 9999 | 9999 | 45 | 54.5134 | 4.7418
275 | 19 | 20.333 | 137.5258 | 9999 | 9999 | 45 | 57.5548 | 4.9122
275 | 20 | 9.9249 | 205.0375 | 9999 | 9999 | 45 | 54.8224 | 5.4117
275 | 21 | 14.9082 | 96.6674 | 9999 | 9999 | 45 | 52.7818 | 6.2063
275 | 22 | 16.2462 | 80.4145 | 9999 | 9999 | 45 | 49.8436 | 7.2418
275 | 23 | 17.1941 | 196.8641 | 9999 | 9999 | 45 | 37.8652 | 8.4477
276 | 0 | 21.9121 | 25.0951 | 9999 | 9999 | 45 | 33.7606 | 9.5353
276 | 1 | 10.9185 | 42.959 | 9999 | 9999 | 45 | 34.8046 | 10.8294
276 | 2 | 21.7331 | 31.8929 | 9999 | 9999 | 45 | 34.4722 | 12.0353
276 | 3 | 19.7789 | 187.8375 | 9999 | 9999 | 45 | 34.1452 | 13.0709
276 | 4 | 17.4498 | 17.1745 | 9999 | 9999 | 45 | 34.639 | 13.8655
276 | 5 | 19.892 | 191.6397 | 9999 | 9999 | 45 | 38.0302 | 14.365
276 | 6 | 15.0043 | 107.5099 | 9999 | 9999 | 45 | 45.808 | 14.5353
276 | 7 | 10.3528 | 15.8252 | 9999 | 9999 | 45 | 58.6744 | 14.365
276 | 8 | 19.318 | 97.3373 | 9999 | 9999 | 45 | 57.6094 | 13.8655
276 | 9 | 16.9194 | 53.2942 | 9999 | 9999 | 45 | 53.521 | 13.0709
276 | 10 | 18.8694 | 143.0021 | 9999 | 9999 | 45 | 49.5778 | 12.0353
276 | 11 | 13.746 | 154.2686 | 9999 | 9999 | 45 | 46.7236 | 10.8294
276 | 12 | 23.4167 | 114.9432 | 9999 | 9999 | 45 | 44.272 | 9.5353
276 | 13 | 17.9853 | 23.3065 | 9999 | 9999 | 45 | 40.1968 | 8.2412
276 | 14 | 9.4518 | 149.5064 | 9999 | 9999 | 45 | 36.0568 | 7.0353
276 | 15 | 15.6467 | 187.618 | 9999 | 9999 | 45 | 36.4858 | 5.9998
276 | 16 | 20.8581 | 162.6665 | 9999 | 9999 | 45 | 36.1534 | 5.2052
276 | 17 | 21.5003 | 185.1414 | 9999 | 9999 | 45 | 39.58 | 4.7057
276 | 18 | 16.4081 | 56.1045 | 9999 | 9999 | 45 | 42.9112 | 4.5353
276 | 19 | 23.2107 | 197.222 | 9999 | 9999 | 45 | 45.2458 | 4.7057
276 | 20 | 12.5504 | 81.0497 | 9999 | 9999 | 45 | 45.9364 | 5.2052
276 | 21 | 14.9802 | 17.748 | 9999 | 9999 | 45 | 43.0654 | 5.9998
276 | 22 | 23.2761 | 187.8953 | 9999 | 9999 | 45 | 42.7918 | 7.0353
276 | 23 | 23.2364 | 208.0734 | 9999 | 9999 | 45 | 35.0788 | 8.2412
277 | 0 | 19.6571 | 149.3894 | 9999 | 9999 | 45 | 27.4948 | 9.329
277 | 1 | 22.6027 | 62.4445 | 9999 | 9999 | 45 | 25.9078 | 10.6231
277 | 2 | 9.5091 | 66.6076 | 9999 | 9999 | 45 | 25.2694 | 11.829
277 | 3 | 22.7049 | 110.6515 | 9999 | 9999 | 45 | 23.8156 | 12.8645
277 | 4 | 13.4505 | 199.0554 | 9999 | 9999 | 45 | 26.8396 | 13.6591
277 | 5 | 11.0316 | 45.6675 | 9999 | 9999 | 45 | 39.6358 | 14.1586
277 | 6 | 12.0693 | 184.3246 | 9999 | 9999 | 45 | 48.5398 | 14.329
277 | 7 | 15.1055 | 74.7171 | 9999 | 9999 | 45 | 62.6356 | 14.1586
277 | 8 | 12.2703 | 180.7602 | 9999 | 9999 | 45 | 61.414 | 13.6591
277 | 9 | 13.4496 | 203.6556 | 9999 | 9999 | 45 | 52.4998 | 12.8645
277 | 10 | 10.2946 | 102.6362 | 9999 | 9999 | 45 | 50.1286 | 11.829
277 | 11 | 13.035 | 89.8354 | 9999 | 9999 | 45 | 47.5042 | 10.6231
277 | 12 | 17.7288 | 179.4554 | 9999 | 9999 | 45 | 47.137 | 9.329
277 | 13 | 15.5115 | 123.544 | 9999 | 9999 | 45 | 43.5634 | 8.0349
277 | 14 | 13.8942 | 155.3121 | 9999 | 9999 | 45 | 43.1584 | 6.829
277 | 15 | 20.6897 | 142.68 | 9999 | 9999 | 45 | 41.1928 | 5.7935
277 | 16 | 23.1897 | 46.3422 | 9999 | 9999 | 45 | 44.1448 | 4.9989
277 | 17 | 20.8654 | 188.182 | 9999 | 9999 | 45 | 50.338 | 4.4994
277 | 18 | 13.644 | 55.1339 | 9999 | 9999 | 45 | 55.3234 | 4.329
277 | 19 | 20.6555 | 206.1178 | 9999 | 9999 | 45 | 61.9966 | 4.4994
277 | 20 | 10.5837 | 66.3671 | 9999 | 9999 | 45 | 61.5736 | 4.9989
277 | 21 | 10.2154 | 165.4456 | 9999 | 9999 | 45 | 67.2616 | 5.7935
277 | 22 | 13.8757 | 73.3544 | 9999 | 9999 | 45 | 56.3992 | 6.829
277 | 23 | 21.7309 | 80.146 | 9999 | 9999 | 45 | 35.3932 | 8.0349
278 | 0 | 12.1879 | 78.5504 | 9999 | 9999 | 45 | 29.8894 | 9.1229
278 | 1 | 9.0753 | 168.3179 | 9999 | 9999 | 45 | 31.1224 | 10.417
278 | 2 | 10.2391 | 129.1471 | 9999 | 9999 | 45 | 36.2176 | 11.6229
278 | 3 | 22.5987 | 196.0053 | 9999 | 9999 | 45 | 44.734 | 12.6584
278 | 4 | 18.7743 | 78.0114 | 9999 | 9999 | 45 | 61.4716 | 13.453
278 | 5 | 12.3044 | 156.8585 | 9999 | 9999 | 45 | 80.8462 | 13.9525
278 | 6 | 17.44 | 169.3545 | 9999 | 9999 | 45 | 87.2392 | 14.1229
278 | 7 | 16.9689 | 46.0538 | 9999 | 9999 | 45 | 76.8742 | 13.9525
278 | 8 | 19.1424 | 97.1208 | 9999 | 9999 | 45 | 59.4826 | 13.453
278 | 9 | 11.9642 | 113.9776 | 9999 | 9999 | 45 | 52.984 | 12.6584
278 | 10 | 22.6949 | 87.9159 | 9999 | 9999 | 45 | 44.1514 | 11.6229
278 | 11 | 13.2593 | 81.0331 | 9999 | 9999 | 45 | 45.8698 | 10.417
278 | 12 | 19.8002 | 155.7161 | 9999 | 9999 | 45 | 46.9276 | 9.1229
278 | 13 | 8.2741 | 59.2526 | 9999 | 9999 | 45 | 48.0322 | 7.8288
278 | 14 | 14.3352 | 160.4251 | 9999 | 9999 | 45 | 49.9276 | 6.6229
278 | 15 | 13.9791 | 206.6841 | 9999 | 9999 | 45 | 53.3854 | 5.5873
278 | 16 | 17.2392 | 130.8655 | 9999 | 9999 | 45 | 57.6256 | 4.7927
278 | 17 | 9.2365 | 140.344 | 9999 | 9999 | 45 | 62.0194 | 4.2932
278 | 18 | 21.4322 | 29.1312 | 9999 | 9999 | 45 | 62.4598 | 4.1229
278 | 19 | 11.7023 | 192.2178 | 9999 | 9999 | 45 | 71.0122 | 4.2932
278 | 20 | 19.5096 | 73.5168 | 9999 | 9999 | 45 | 73.5676 | 4.7927
278 | 21 | 21.6546 | 141.0855 | 9999 | 9999 | 45 | 62.7394 | 5.5873
278 | 22 | 17.5519 | 215.718 | 9999 | 9999 | 45 | 53.1178 | 6.6229
278 | 23 | 20.595 | 137.078 | 9999 | 9999 | 45 | 45.7978 | 7.8288
279 | 0 | 19.2516 | 163.5654 | 9999 | 9999 | 45 | 71.4286 | 8.917
279 | 1 | 14.044 | 106.2905 | 9999 | 9999 | 45 | 47.8108 | 10.2111
279 | 2 | 21.7506 | 27.375 | 9999 | 9999 | 45 | 24.6502 | 11.417
279 | 3 | 13.0099 | 178.5079 | 9999 | 9999 | 45 | 25.825 | 12.4525
279 | 4 | 17.7106 | 22.1748 | 9999 | 9999 | 45 | 43.9486 | 13.2471
279 | 5 | 20.6718 | 158.6349 | 9999 | 9999 | 45 | 65.9656 | 13.7466
279 | 6 | 14.4423 | 19.6989 | 9999 | 9999 | 45 | 72.9154 | 13.917
279 | 7 | 13.147 | 191.7726 | 9999 | 9999 | 45 | 71.56 | 13.7466
279 | 8 | 15.8089 | 47.3154 | 9999 | 9999 | 45 | 69.748 | 13.2471
279 | 9 | 21.9054 | 120.4257 | 9999 | 9999 | 45 | 55.5502 | 12.4525
279 | 10 | 23.8087 | 137.4159 | 9999 | 9999 | 45 | 51.109 | 11.417
279 | 11 | 17.2664 | 108.7968 | 9999 | 9999 | 45 | 52.0948 | 10.2111
279 | 12 | 19.2449 | 84.8565 | 9999 | 9999 | 45 | 55.204 | 8.917
279 | 13 | 23.3557 | 110.9019 | 9999 | 9999 | 45 | 55.8328 | 7.6229
279 | 14 | 9.6753 | 78.8402 | 9999 | 9999 | 45 | 51.2746 | 6.417
279 | 15 | 11.9453 | 104.8151 | 9999 | 9999 | 45 | 50.2642 | 5.3814
279 | 16 | 20.0513 | 88.5772 | 9999 | 9999 | 45 | 53.02 | 4.5869
279 | 17 | 22.0037 | 131.072 | 9999 | 9999 | 45 | 55.2946 | 4.0874
279 | 18 | 22.5695 | 63.7745 | 9999 | 9999 | 45 | 60.6526 | 3.917
279 | 19 | 15.0568 | 217.6746 | 9999 | 9999 | 45 | 60.6022 | 4.0874
279 | 20 | 9.5188 | 117.6783 | 9999 | 9999 | 45 | 57.0508 | 4.5869
279 | 21 | 15.4423 | 54.8032 | 9999 | 9999 | 45 | 55.663 | 5.3814
279 | 22 | 11.9225 | 112.7987 | 9999 | 9999 | 45 | 48.934 | 6.417
279 | 23 | 12.9503 | 192.6151 | 9999 | 9999 | 45 | 36.4678 | 7.6229
280 | 0 | 21.1285 | 19.4704 | 9999 | 9999 | 45 | 29.5102 | 8.7114
280 | 1 | 9.284 | 154.3086 | 9999 | 9999 | 45 | 27.0928 | 10.0055
280 | 2 | 22.0689 | 127.3334 | 9999 | 9999 | 45 | 27.484 | 11.2114
280 | 3 | 15.2704 | 49.7594 | 9999 | 9999 | 45 | 32.092 | 12.247
280 | 4 | 18.1331 | 182.5827 | 9999 | 9999 | 45 | 44.5912 | 13.0416
280 | 5 | 9.5241 | 90.6213 | 9999 | 9999 | 45 | 70.1836 | 13.5411
280 | 6 | 13.7351 | 75.2294 | 9999 | 9999 | 45 | 75.9874 | 13.7114
280 | 7 | 9.5249 | 184.7657 | 9999 | 9999 | 45 | 69.8404 | 13.5411
280 | 8 | 24.3462 | 145.8976 | 9999 | 9999 | 45 | 61.7554 | 13.0416
280 | 9 | 21.7234 | 199.1431 | 9999 | 9999 | 45 | 55.8268 | 12.247
280 | 10 | 15.8138 | 144.1262 | 9999 | 9999 | 45 | 54.622 | 11.2114
280 | 11 | 11.8012 | 166.8676 | 9999 | 9999 | 45 | 53.3284 | 10.0055
280 | 12 | 23.8687 | 186.4714 | 9999 | 9999 | 45 | 49.873 | 8.7114
280 | 13 | 13.8581 | 26.2216 | 9999 | 9999 | 45 | 45.922 | 7.4173
280 | 14 | 10.7367 | 174.09 | 9999 | 9999 | 45 | 47.0086 | 6.2114
280 | 15 | 17.5738 | 140.8098 | 9999 | 9999 | 45 | 55.741 | 5.1759
280 | 16 | 24.0442 | 29.2491 | 9999 | 9999 | 45 | 60.5746 | 4.3813
280 | 17 | 8.0651 | 119.2585 | 9999 | 9999 | 45 | 60.619 | 3.8818
280 | 18 | 12.0481 | 31.9039 | 9999 | 9999 | 45 | 63.745 | 3.7114
280 | 19 | 23.9536 | 165.8692 | 9999 | 9999 | 45 | 63.3526 | 3.8818
280 | 20 | 10.9085 | 127.0329 | 9999 | 9999 | 45 | 61.6624 | 4.3813
280 | 21 | 9.9251 | 210.4826 | 9999 | 9999 | 45 | 57.6916 | 5.1759
280 | 22 | 17.6932 | 52.5428 | 9999 | 9999 | 45 | 58.1806 | 6.2114
280 | 23 | 22.6513 | 139.2369 | 9999 | 9999 | 45 | 38.9308 | 7.4173
281 | 0 | 16.1109 | 58.3743 | 9999 | 9999 | 45 | 28.9234 | 8.5062
281 | 1 | 24.9076 | 140.8833 | 9999 | 9999 | 45 | 28.3612 | 9.8003
281 | 2 | 19.5459 | 163.1432 | 9999 | 9999 | 45 | 31.171 | 11.0062
281 | 3 | 9.2593 | 163.0724 | 9999 | 9999 | 45 | 36.166 | 12.0418
281 | 4 | 24.8781 | 182.0902 | 9999 | 9999 | 45 | 56.6788 | 12.8364
281 | 5 | 14.9342 | 189.9778 | 9999 | 9999 | 45 | 73.3756 | 13.3359
281 | 6 | 12.8858 | 30.8407 | 9999 | 9999 | 45 | 78.9382 | 13.5062
281 | 7 | 17.4839 | 85.3698 | 9999 | 9999 | 45 | 76.0324 | 13.3359
281 | 8 | 13.1732 | 155.8601 | 9999 | 9999 | 45 | 71.7748 | 12.8364
281 | 9 | 9.4698 | 117.2102 | 9999 | 9999 | 45 | 59.6092 | 12.0418
281 | 10 | 8.0243 | 54.0886 | 9999 | 9999 | 45 | 50.56 | 11.0062
281 | 11 | 15.6429 | 128.3055 | 9999 | 9999 | 45 | 51.9502 | 9.8003
281 | 12 | 22.2267 | 98.5243 | 9999 | 9999 | 45 | 51.9106 | 8.5062
281 | 13 | 17.7294 | 94.9578 | 9999 | 9999 | 45 | 52.7476 | 7.2122
281 | 14 | 24.9865 | 180.9995 | 9999 | 9999 | 45 | 55.3636 | 6.0062
281 | 15 | 12.8764 | 98.5577 | 9999 | 9999 | 45 | 52.498 | 4.9707
281 | 16 | 12.7677 | 20.4232 | 9999 | 9999 | 45 | 58.3084 | 4.1761
281 | 17 | 10.7157 | 26.903 | 9999 | 9999 | 45 | 64.7422 | 3.6766
281 | 18 | 10.7891 | 190.53 | 9999 | 9999 | 45 | 63.3952 | 3.5062
281 | 19 | 12.8482 | 211.9232 | 9999 | 9999 | 45 | 64.0552 | 3.6766
281 | 20 | 21.4783 | 156.1239 | 9999 | 9999 | 45 | 57.895 | 4.1761
281 | 21 | 23.3979 | 89.6955 | 9999 | 9999 | 45 | 53.3188 | 4.9707
281 | 22 | 24.5765 | 207.4131 | 9999 | 9999 | 45 | 50.5414 | 6.0062
281 | 23 | 11.9489 | 150.8746 | 9999 | 9999 | 45 | 38.089 | 7.2122
282 | 0 | 22.9821 | 188.0884 | 9999 | 9999 | 45 | 30.4582 | 8.3015
282 | 1 | 13.5803 | 171.9997 | 9999 | 9999 | 45 | 27.4408 | 9.5956
282 | 2 | 9.9183 | 92.7236 | 9999 | 9999 | 45 | 26.2936 | 10.8015
282 | 3 | 22.7904 | 113.134 | 9999 | 9999 | 45 | 27.7294 | 11.8371
282 | 4 | 18.8138 | 53.1571 | 9999 | 9999 | 45 | 40.576 | 12.6316
282 | 5 | 10.8004 | 74.8629 | 9999 | 9999 | 45 | 58.4176 | 13.1311
282 | 6 | 15.3071 | 174.5158 | 9999 | 9999 | 45 | 75.7084 | 13.3015
282 | 7 | 12.8834 | 198.2656 | 9999 | 9999 | 45 | 81.3298 | 13.1311
282 | 8 | 20.5255 | 163.5144 | 9999 | 9999 | 45 | 66.2812 | 12.6316
282 | 9 | 15.7081 | 110.3606 | 9999 | 9999 | 45 | 57.1306 | 11.8371
282 | 10 | 24.8178 | 32.7344 | 9999 | 9999 | 45 | 53.923 | 10.8015
282 | 11 | 8.9307 | 26.6743 | 9999 | 9999 | 45 | 53.6284 | 9.5956
282 | 12 | 14.0353 | 91.7367 | 9999 | 9999 | 45 | 52.9978 | 8.3015
282 | 13 | 16.1923 | 110.0835 | 9999 | 9999 | 45 | 52.3228 | 7.0074
282 | 14 | 16.5533 | 139.8697 | 9999 | 9999 | 45 | 47.818 | 5.8015
282 | 15 | 13.3709 | 16.3304 | 9999 | 9999 | 45 | 56.6746 | 4.766
282 | 16 | 20.3971 | 217.8932 | 9999 | 9999 | 45 | 57.616 | 3.9714
282 | 17 | 22.8707 | 89.6075 | 9999 | 9999 | 45 | 59.9068 | 3.4719
282 | 18 | 23.9582 | 188.8594 | 9999 | 9999 | 45 | 62.8396 | 3.3015
282 | 19 | 21.6866 | 124.6682 | 9999 | 9999 | 45 | 61.1632 | 3.4719
282 | 20 | 22.4599 | 41.7401 | 9999 | 9999 | 45 | 58.7584 | 3.9714
282 | 21 | 17.3593 | 178.5009 | 9999 | 9999 | 45 | 54.9076 | 4.766
282 | 22 | 22.0401 | 160.5146 | 9999 | 9999 | 45 | 51.3748 | 5.8015
282 | 23 | 13.1596 | 123.1244 | 9999 | 9999 | 45 | 36.877 | 7.0074
283 | 0 | 14.7741 | 120.4834 | 9999 | 9999 | 45 | 35.4322 | 8.0973
283 | 1 | 13.3875 | 32.9333 | 9999 | 9999 | 45 | 36.274 | 9.3914
283 | 2 | 15.9456 | 149.449 | 9999 | 9999 | 45 | 35.7928 | 10.5973
283 | 3 | 12.8549 | 201.8053 | 9999 | 9999 | 45 | 35.7256 | 11.6328
283 | 4 | 24.3474 | 34.1152 | 9999 | 9999 | 45 | 35.7466 | 12.4274
283 | 5 | 13.3184 | 69.0198 | 9999 | 9999 | 45 | 43.7644 | 12.9269
283 | 6 | 9.6668 | 199.9731 | 9999 | 9999 | 45 | 57.2122 | 13.0973
283 | 7 | 16.9559 | 73.2905 | 9999 | 9999 | 45 | 63.703 | 12.9269
283 | 8 | 8.9707 | 149.0585 | 9999 | 9999 | 45 | 67.6714 | 12.4274
283 | 9 | 9.8792 | 124.6377 | 9999 | 9999 | 45 | 68.3566 | 11.6328
283 | 10 | 11.7296 | 137.2472 | 9999 | 9999 | 45 | 60.4492 | 10.5973
283 | 11 | 15.894 | 100.2367 | 9999 | 9999 | 45 | 56.917 | 9.3914
283 | 12 | 15.3653 | 76.4983 | 9999 | 9999 | 45 | 69.4006 | 8.0973
283 | 13 | 21.5948 | 24.9494 | 9999 | 9999 | 45 | 60.82 | 6.8032
283 | 14 | 20.5711 | 167.5776 | 9999 | 9999 | 45 | 56.2018 | 5.5973
283 | 15 | 15.2474 | 167.9492 | 9999 | 9999 | 45 | 58.2988 | 4.5618
283 | 16 | 13.673 | 152.4988 | 9999 | 9999 | 45 | 59.6518 | 3.7672
283 | 17 | 13.38 | 146.9449 | 9999 | 9999 | 45 | 61.8004 | 3.2677
283 | 18 | 21.1579 | 64.962 | 9999 | 9999 | 45 | 80.2306 | 3.0973
283 | 19 | 8.8852 | 19.5807 | 9999 | 9999 | 45 | 79.732 | 3.2677
283 | 20 | 8.218 | 180.7867 | 9999 | 9999 | 45 | 74.4406 | 3.7672
283 | 21 | 21.5243 | 115.6834 | 9999 | 9999 | 45 | 75.4108 | 4.5618
283 | 22 | 16.1115 | 77.9018 | 9999 | 9999 | 45 | 66.0316 | 5.5973
283 | 23 | 10.225 | 35.896 | 9999 | 9999 | 45 | 40.2214 | 6.8032
284 | 0 | 12.0046 | 27.8579 | 9999 | 9999 | 45 | 34.7872 | 7.8936
284 | 1 | 23.8526 | 86.5177 | 9999 | 9999 | 45 | 39.7312 | 9.1877
284 | 2 | 22.6116 | 179.9711 | 9999 | 9999 | 45 | 60.9832 | 10.3936
284 | 3 | 20.0663 | 203.3384 | 9999 | 9999 | 45 | 69.4558 | 11.4292
284 | 4 | 16.1978 | 198.834 | 9999 | 9999 | 45 | 75.1984 | 12.2237
284 | 5 | 16.8455 | 203.6002 | 9999 | 9999 | 45 | 91.3108 | 12.7233
284 | 6 | 24.5792 | 201.0837 | 9999 | 9999 | 45 | 88.7326 | 12.8936
284 | 7 | 24.4181 | 123.0811 | 9999 | 9999 | 45 | 93.565 | 12.7233
284 | 8 | 11.6596 | 59.9802 | 9999 | 9999 | 45 | 89.6134 | 12.2237
284 | 9 | 21.7888 | 178.5995 | 9999 | 9999 | 45 | 72.3202 | 11.4292
284 | 10 | 11.3531 | 58.8112 | 9999 | 9999 | 45 | 63.862 | 10.3936
284 | 11 | 11.6301 | 69.7775 | 9999 | 9999 | 45 | 58.0618 | 9.1877
284 | 12 | 19.4936 | 62.8171 | 9999 | 9999 | 45 | 68.6656 | 7.8936
284 | 13 | 14.885 | 120.5714 | 9999 | 9999 | 45 | 70.1284 | 6.5995
284 | 14 | 23.8363 | 80.9746 | 9999 | 9999 | 45 | 67.7932 | 5.3936
284 | 15 | 9.5132 | 46.602 | 9999 | 9999 | 45 | 67.3828 | 4.3581
284 | 16 | 16.6959 | 107.9005 | 9999 | 9999 | 45 | 68.809 | 3.5635
284 | 17 | 23.6149 | 194.151 | 9999 | 9999 | 45 | 77.7064 | 3.064
284 | 18 | 23.3699 | 131.9633 | 9999 | 9999 | 45 | 89.179 | 2.8936
284 | 19 | 10.661 | 195.0588 | 9999 | 9999 | 45 | 97.5088 | 3.064
284 | 20 | 14.2328 | 55.1538 | 9999 | 9999 | 45 | 91.8178 | 3.5635
284 | 21 | 18.5251 | 49.2296 | 9999 | 9999 | 45 | 83.9536 | 4.3581
284 | 22 | 10.7097 | 132.9933 | 9999 | 9999 | 45 | 64.7194 | 5.3936
284 | 23 | 24.4564 | 109.9824 | 9999 | 9999 | 45 | 36.7342 | 6.5995
285 | 0 | 23.5507 | 150.3354 | 9999 | 9999 | 45 | 33.7402 | 7.6906
285 | 1 | 10.8382 | 177.8985 | 9999 | 9999 | 45 | 36.9136 | 8.9847
285 | 2 | 10.0596 | 169.018 | 9999 | 9999 | 45 | 49.6558 | 10.1906
285 | 3 | 9.4519 | 208.1635 | 9999 | 9999 | 45 | 69.322 | 11.2261
285 | 4 | 23.4605 | 96.6426 | 9999 | 9999 | 45 | 82.933 | 12.0207
285 | 5 | 11.2916 | 57.3093 | 9999 | 9999 | 45 | 92.0512 | 12.5202
285 | 6 | 15.0768 | 127.9371 | 9999 | 9999 | 45 | 85.9978 | 12.6906
285 | 7 | 15.6305 | 37.7023 | 9999 | 9999 | 45 | 88.4224 | 12.5202
285 | 8 | 18.1832 | 74.2145 | 9999 | 9999 | 45 | 86.7508 | 12.0207
285 | 9 | 9.2195 | 57.6171 | 9999 | 9999 | 45 | 84.4252 | 11.2261
285 | 10 | 11.8549 | 96.2956 | 9999 | 9999 | 45 | 76.216 | 10.1906
285 | 11 | 23.8353 | 37.7994 | 9999 | 9999 | 45 | 66.46 | 8.9847
285 | 12 | 23.443 | 21.5276 | 9999 | 9999 | 45 | 67.2484 | 7.6906
285 | 13 | 21.2819 | 149.6428 | 9999 | 9999 | 45 | 71.3446 | 6.3965
285 | 14 | 8.3298 | 140.101 | 9999 | 9999 | 45 | 61.6696 | 5.1906
285 | 15 | 13.5591 | 160.2136 | 9999 | 9999 | 45 | 64.3144 | 4.155
285 | 16 | 18.6753 | 150.3792 | 9999 | 9999 | 45 | 75.5878 | 3.3605
285 | 17 | 12.6782 | 38.4304 | 9999 | 9999 | 45 | 75.8752 | 2.861
285 | 18 | 23.463 | 74.6712 | 9999 | 9999 | 45 | 87.238 | 2.6906
285 | 19 | 18.7761 | 41.553 | 9999 | 9999 | 45 | 98.4598 | 2.861
285 | 20 | 9.2224 | 187.8093 | 9999 | 9999 | 45 | 95.6086 | 3.3605
285 | 21 | 23.4531 | 168.1152 | 9999 | 9999 | 45 | 95.5228 | 4.155
285 | 22 | 24.282 | 56.313 | 9999 | 9999 | 45 | 77.9542 | 5.1906
285 | 23 | 9.3211 | 84.9684 | 9999 | 9999 | 45 | 59.6596 | 6.3965
286 | 0 | 17.0501 | 213.1561 | 9999 | 9999 | 45 | 83.5222 | 7.4882
286 | 1 | 13.1572 | 136.8027 | 9999 | 9999 | 45 | 68.3806 | 8.7823
286 | 2 | 14.6783 | 179.2369 | 9999 | 9999 | 45 | 46.1266 | 9.9882
286 | 3 | 11.0541 | 69.2412 | 9999 | 9999 | 45 | 52.5442 | 11.0238
286 | 4 | 17.8272 | 58.0608 | 9999 | 9999 | 45 | 93.7342 | 11.8184
286 | 5 | 24.2856 | 175.703 | 9999 | 9999 | 45 | 110.005 | 12.3179
286 | 6 | 16.5522 | 155.6039 | 9999 | 9999 | 45 | 103.5454 | 12.4882
286 | 7 | 9.4095 | 154.6005 | 9999 | 9999 | 45 | 107.6866 | 12.3179
286 | 8 | 18.54 | 128.2901 | 9999 | 9999 | 45 | 106.5574 | 11.8184
286 | 9 | 13.7838 | 130.5336 | 9999 | 9999 | 45 | 106.3336 | 11.0238
286 | 10 | 22.5507 | 165.818 | 9999 | 9999 | 45 | 85.2652 | 9.9882
286 | 11 | 15.3895 | 70.3505 | 9999 | 9999 | 45 | 66.7366 | 8.7823
286 | 12 | 11.2783 | 87.3175 | 9999 | 9999 | 45 | 66.6634 | 7.4882
286 | 13 | 11.2488 | 193.6855 | 9999 | 9999 | 45 | 62.647 | 6.1941
286 | 14 | 21.069 | 78.3174 | 9999 | 9999 | 45 | 65.512 | 4.9882
286 | 15 | 12.515 | 126.9935 | 9999 | 9999 | 45 | 70.7692 | 3.9527
286 | 16 | 21.043 | 159.0411 | 9999 | 9999 | 45 | 75.28 | 3.1581
286 | 17 | 11.5001 | 219.9846 | 9999 | 9999 | 45 | 77.8618 | 2.6586
286 | 18 | 13.4687 | 104.2347 | 9999 | 9999 | 45 | 87.3952 | 2.4882
286 | 19 | 15.9133 | 102.759 | 9999 | 9999 | 45 | 90.2962 | 2.6586
286 | 20 | 24.0343 | 187.7306 | 9999 | 9999 | 45 | 78.5494 | 3.1581
286 | 21 | 23.8394 | 180.1281 | 9999 | 9999 | 45 | 71.596 | 3.9527
286 | 22 | 11.5168 | 164.8706 | 9999 | 9999 | 45 | 67.0474 | 4.9882
286 | 23 | 14.0897 | 109.9621 | 9999 | 9999 | 45 | 35.7556 | 6.1941
287 | 0 | 10.5398 | 81.4075 | 9999 | 9999 | 45 | 35.455 | 7.2866
287 | 1 | 16.6697 | 139.7897 | 9999 | 9999 | 45 | 36.1408 | 8.5807
287 | 2 | 15.8299 | 194.6258 | 9999 | 9999 | 45 | 40.9846 | 9.7866
287 | 3 | 23.3129 | 196.1744 | 9999 | 9999 | 45 | 44.3992 | 10.8221
287 | 4 | 23.8101 | 37.2422 | 9999 | 9999 | 45 | 79.3336 | 11.6167
287 | 5 | 14.5206 | 102.8118 | 9999 | 9999 | 45 | 92.1046 | 12.1162
287 | 6 | 16.3595 | 110.268 | 9999 | 9999 | 45 | 89.5258 | 12.2866
287 | 7 | 23.236 | 215.4112 | 9999 | 9999 | 45 | 86.9632 | 12.1162
287 | 8 | 21.714 | 153.9896 | 9999 | 9999 | 45 | 88.807 | 11.6167
287 | 9 | 8.0622 | 98.4855 | 9999 | 9999 | 45 | 86.6974 | 10.8221
287 | 10 | 13.441 | 20.3419 | 9999 | 9999 | 45 | 85.8796 | 9.7866
287 | 11 | 15.1702 | 130.904 | 9999 | 9999 | 45 | 86.0158 | 8.5807
287 | 12 | 11.9052 | 34.6956 | 9999 | 9999 | 45 | 86.617 | 7.2866
287 | 13 | 11.3927 | 186.0622 | 9999 | 9999 | 45 | 86.6824 | 5.9925
287 | 14 | 8.6423 | 169.2663 | 9999 | 9999 | 45 | 86.4424 | 4.7866
287 | 15 | 18.9373 | 109.4044 | 9999 | 9999 | 45 | 86.0548 | 3.7511
287 | 16 | 12.4627 | 102.9882 | 9999 | 9999 | 45 | 88.5616 | 2.9565
287 | 17 | 8.8899 | 198.9545 | 9999 | 9999 | 45 | 91.1974 | 2.457
287 | 18 | 11.9266 | 74.134 | 9999 | 9999 | 45 | 91.5736 | 2.2866
287 | 19 | 21.6325 | 66.0491 | 9999 | 9999 | 45 | 85.6258 | 2.457
287 | 20 | 22.4753 | 207.5355 | 9999 | 9999 | 45 | 72.664 | 2.9565
287 | 21 | 16.2121 | 180.8954 | 9999 | 9999 | 45 | 72.6502 | 3.7511
287 | 22 | 15.0732 | 183.2282 | 9999 | 9999 | 45 | 70.891 | 4.7866
287 | 23 | 24.6235 | 55.0147 | 9999 | 9999 | 45 | 35.5696 | 5.9925
288 | 0 | 11.4096 | 44.3757 | 9999 | 9999 | 45 | 34.6456 | 7.0858
288 | 1 | 11.6611 | 20.3361 | 9999 | 9999 | 45 | 36.5788 | 8.3799
288 | 2 | 12.9617 | 63.5935 | 9999 | 9999 | 45 | 42.0748 | 9.5858
288 | 3 | 10.9369 | 173.7091 | 9999 | 9999 | 45 | 49.1614 | 10.6213
288 | 4 | 14.4492 | 64.2079 | 9999 | 9999 | 45 | 74.2054 | 11.4159
288 | 5 | 23.4842 | 164.4662 | 9999 | 9999 | 45 | 87.304 | 11.9154
288 | 6 | 18.4609 | 66.6412 | 9999 | 9999 | 45 | 87.796 | 12.0858
288 | 7 | 15.0031 | 96.035 | 9999 | 9999 | 45 | 87.67 | 11.9154
288 | 8 | 23.885 | 216.5483 | 9999 | 9999 | 45 | 82.7626 | 11.4159
288 | 9 | 8.8239 | 65.1864 | 9999 | 9999 | 45 | 76.7458 | 10.6213
288 | 10 | 11.5747 | 92.156 | 9999 | 9999 | 45 | 80.98 | 9.5858
288 | 11 | 17.6201 | 76.7229 | 9999 | 9999 | 45 | 80.062 | 8.3799
288 | 12 | 18.4644 | 37.4731 | 9999 | 9999 | 45 | 84.769 | 7.0858
288 | 13 | 8.6725 | 115.4283 | 9999 | 9999 | 45 | 79.1962 | 5.7917
288 | 14 | 14.8517 | 92.6316 | 9999 | 9999 | 45 | 77.116 | 4.5858
288 | 15 | 19.0356 | 157.4519 | 9999 | 9999 | 45 | 73.8304 | 3.5503
288 | 16 | 19.8672 | 182.6069 | 9999 | 9999 | 45 | 72.6712 | 2.7557
288 | 17 | 18.8484 | 126.5712 | 9999 | 9999 | 45 | 76.6672 | 2.2562
288 | 18 | 13.4496 | 21.6003 | 9999 | 9999 | 45 | 80.9998 | 2.0858
288 | 19 | 9.5898 | 141.8791 | 9999 | 9999 | 45 | 73.153 | 2.2562
288 | 20 | 15.2609 | 26.3551 | 9999 | 9999 | 45 | 86.5552 | 2.7557
288 | 21 | 10.1888 | 141.353 | 9999 | 9999 | 45 | 79.0804 | 3.5503
288 | 22 | 24.1096 | 155.4311 | 9999 | 9999 | 45 | 55.651 | 4.5858
288 | 23 | 16.0779 | 55.5424 | 9999 | 9999 | 45 | 39.9106 | 5.7917
289 | 0 | 13.3934 | 182.966 | 9999 | 9999 | 45 | 35.5108 | 6.8859
289 | 1 | 21.0272 | 201.7725 | 9999 | 9999 | 45 | 35.9488 | 8.18
289 | 2 | 16.4651 | 181.6828 | 9999 | 9999 | 45 | 39.5764 | 9.3859
289 | 3 | 13.2706 | 77.5474 | 9999 | 9999 | 45 | 36.8554 | 10.4214
289 | 4 | 21.8035 | 135.2618 | 9999 | 9999 | 45 | 79.0618 | 11.216
289 | 5 | 22.7416 | 202.5371 | 9999 | 9999 | 45 | 93.2104 | 11.7155
289 | 6 | 19.4411 | 80.7363 | 9999 | 9999 | 45 | 88.3 | 11.8859
289 | 7 | 8.7984 | 183.1057 | 9999 | 9999 | 45 | 86.6458 | 11.7155
289 | 8 | 17.6275 | 16.9424 | 9999 | 9999 | 45 | 87.493 | 11.216
289 | 9 | 20.976 | 15.7476 | 9999 | 9999 | 45 | 85.048 | 10.4214
289 | 10 | 10.3206 | 170.7409 | 9999 | 9999 | 45 | 80.3482 | 9.3859
289 | 11 | 11.8874 | 171.0968 | 9999 | 9999 | 45 | 74.1694 | 8.18
289 | 12 | 23.0024 | 176.7403 | 9999 | 9999 | 45 | 73.7398 | 6.8859
289 | 13 | 8.3421 | 205.6555 | 9999 | 9999 | 45 | 74.5426 | 5.5918
289 | 14 | 20.7964 | 39.1708 | 9999 | 9999 | 45 | 71.4028 | 4.3859
289 | 15 | 16.0541 | 62.5569 | 9999 | 9999 | 45 | 84.004 | 3.3503
289 | 16 | 15.5951 | 200.2636 | 9999 | 9999 | 45 | 72.3742 | 2.5557
289 | 17 | 8.1206 | 51.3334 | 9999 | 9999 | 45 | 85.8802 | 2.0562
289 | 18 | 21.9298 | 154.857 | 9999 | 9999 | 45 | 88.8208 | 1.8859
289 | 19 | 14.117 | 123.7449 | 9999 | 9999 | 45 | 84.7954 | 2.0562
289 | 20 | 17.193 | 32.0547 | 9999 | 9999 | 45 | 76.3768 | 2.5557
289 | 21 | 19.5141 | 73.4791 | 9999 | 9999 | 45 | 74.5558 | 3.3503
289 | 22 | 19.9447 | 121.6763 | 9999 | 9999 | 45 | 75.5434 | 4.3859
289 | 23 | 24.2517 | 189.7318 | 9999 | 9999 | 45 | 35.7418 | 5.5918
290 | 0 | 17.0328 | 160.0454 | 9999 | 9999 | 45 | 35.0152 | 6.6868
290 | 1 | 14.7952 | 142.486 | 9999 | 9999 | 45 | 35.5372 | 7.9809
290 | 2 | 24.213 | 116.6867 | 9999 | 9999 | 45 | 36.0196 | 9.1868
290 | 3 | 18.9159 | 76.2302 | 9999 | 9999 | 45 | 48.3802 | 10.2224
290 | 4 | 13.0686 | 39.4452 | 9999 | 9999 | 45 | 64.6444 | 11.017
290 | 5 | 10.1499 | 98.8606 | 9999 | 9999 | 45 | 85.3252 | 11.5165
290 | 6 | 22.3234 | 20.8463 | 9999 | 9999 | 45 | 82.0528 | 11.6868
290 | 7 | 14.1571 | 58.2665 | 9999 | 9999 | 45 | 86.1802 | 11.5165
290 | 8 | 19.228 | 103.6591 | 9999 | 9999 | 45 | 80.6824 | 11.017
290 | 9 | 16.0039 | 100.8141 | 9999 | 9999 | 45 | 91.027 | 10.2224
290 | 10 | 11.3818 | 24.0806 | 9999 | 9999 | 45 | 90.2458 | 9.1868
290 | 11 | 18.2287 | 135.7573 | 9999 | 9999 | 45 | 67.9996 | 7.9809
290 | 12 | 9.0316 | 127.6853 | 9999 | 9999 | 45 | 72.532 | 6.6868
290 | 13 | 15.0268 | 31.0114 | 9999 | 9999 | 45 | 72.7738 | 5.3927
290 | 14 | 17.2925 | 208.3484 | 9999 | 9999 | 45 | 70.4464 | 4.1868
290 | 15 | 15.4128 | 35.3735 | 9999 | 9999 | 45 | 68.8264 | 3.1513
290 | 16 | 20.7274 | 190.241 | 9999 | 9999 | 45 | 69.6526 | 2.3567
290 | 17 | 22.0747 | 15.0635 | 9999 | 9999 | 45 | 74.7316 | 1.8572
290 | 18 | 21.1111 | 195.8676 | 9999 | 9999 | 45 | 79.3702 | 1.6868
290 | 19 | 8.6598 | 19.0425 | 9999 | 9999 | 45 | 78.3982 | 1.8572
290 | 20 | 11.3002 | 170.3515 | 9999 | 9999 | 45 | 83.1754 | 2.3567
290 | 21 | 17.1223 | 89.1466 | 9999 | 9999 | 45 | 77.7802 | 3.1513
290 | 22 | 23.892 | 166.3344 | 9999 | 9999 | 45 | 60.2002 | 4.1868
290 | 23 | 22.1943 | 97.3578 | 9999 | 9999 | 45 | 40.6168 | 5.3927
291 | 0 | 22.3231 | 29.5361 | 9999 | 9999 | 45 | 35.794 | 6.4888
291 | 1 | 13.1545 | 172.3389 | 9999 | 9999 | 45 | 36.8386 | 7.7829
291 | 2 | 15.3006 | 29.6068 | 9999 | 9999 | 45 | 36.3856 | 8.9888
291 | 3 | 16.002 | 204.0347 | 9999 | 9999 | 45 | 51.3172 | 10.0243
291 | 4 | 10.6753 | 25.4497 | 9999 | 9999 | 45 | 73.846 | 10.8189
291 | 5 | 8.5282 | 113.2617 | 9999 | 9999 | 45 | 92.3686 | 11.3184
291 | 6 | 24.0973 | 163.2221 | 9999 | 9999 | 45 | 86.5942 | 11.4888
291 | 7 | 12.0921 | 95.6155 | 9999 | 9999 | 45 | 82.801 | 11.3184
291 | 8 | 12.0791 | 59.5329 | 9999 | 9999 | 45 | 89.923 | 10.8189
291 | 9 | 9.4174 | 170.6136 | 9999 | 9999 | 45 | 90.343 | 10.0243
291 | 10 | 23.7846 | 175.7804 | 9999 | 9999 | 45 | 79.3102 | 8.9888
291 | 11 | 17.8555 | 204.1525 | 9999 | 9999 | 45 | 69.4918 | 7.7829
291 | 12 | 19.3396 | 92.1138 | 9999 | 9999 | 45 | 71.602 | 6.4888
291 | 13 | 23.4968 | 118.7816 | 9999 | 9999 | 45 | 87.1108 | 5.1947
291 | 14 | 13.8755 | 89.4413 | 9999 | 9999 | 45 | 89.2396 | 3.9888
291 | 15 | 18.5656 | 67.7018 | 9999 | 9999 | 45 | 85.4554 | 2.9533
291 | 16 | 8.6596 | 168.9618 | 9999 | 9999 | 45 | 84.532 | 2.1587
291 | 17 | 11.1751 | 84.6286 | 9999 | 9999 | 45 | 99.0688 | 1.6592
291 | 18 | 22.1312 | 102.7706 | 9999 | 9999 | 45 | 96.2596 | 1.4888
291 | 19 | 21.0351 | 97.7531 | 9999 | 9999 | 45 | 86.7892 | 1.6592
291 | 20 | 13.9609 | 161.0956 | 9999 | 9999 | 45 | 95.0944 | 2.1587
291 | 21 | 14.4058 | 203.1481 | 9999 | 9999 | 45 | 94.8976 | 2.9533
291 | 22 | 17.0704 | 151.685 | 9999 | 9999 | 45 | 75.6526 | 3.9888
291 | 23 | 8.0041 | 111.6744 | 9999 | 9999 | 45 | 35.3014 | 5.1947
292 | 0 | 12.1012 | 174.737 | 9999 | 9999 | 45 | 35.6518 | 6.2918
292 | 1 | 11.5399 | 146.3991 | 9999 | 9999 | 45 | 36.679 | 7.5859
292 | 2 | 12.2582 | 27.4251 | 9999 | 9999 | 45 | 53.3962 | 8.7918
292 | 3 | 21.7004 | 34.611 | 9999 | 9999 | 45 | 72.6094 | 9.8273
292 | 4 | 12.7545 | 22.773 | 9999 | 9999 | 45 | 93.5968 | 10.6219
292 | 5 | 11.2559 | 108.6473 | 9999 | 9999 | 45 | 98.164 | 11.1214
292 | 6 | 16.5725 | 184.3 | 9999 | 9999 | 45 | 96.6994 | 11.2918
292 | 7 | 22.716 | 79.182 | 9999 | 9999 | 45 | 96.7414 | 11.1214
292 | 8 | 12.1029 | 93.7528 | 9999 | 9999 | 45 | 96.7318 | 10.6219
292 | 9 | 9.3351 | 201.4428 | 9999 | 9999 | 45 | 94.0312 | 9.8273
292 | 10 | 14.0589 | 186.5652 | 9999 | 9999 | 45 | 75.1138 | 8.7918
292 | 11 | 20.7101 | 151.3349 | 9999 | 9999 | 45 | 69.3082 | 7.5859
292 | 12 | 17.3617 | 69.6948 | 9999 | 9999 | 45 | 71.2768 | 6.2918
292 | 13 | 21.8855 | 38.9935 | 9999 | 9999 | 45 | 76.6162 | 4.9977
292 | 14 | 24.3131 | 18.2921 | 9999 | 9999 | 45 | 80.1322 | 3.7918
292 | 15 | 21.4753 | 36.9372 | 9999 | 9999 | 45 | 81.958 | 2.7563
292 | 16 | 18.2647 | 74.9823 | 9999 | 9999 | 45 | 84.8122 | 1.9617
292 | 17 | 16.3868 | 128.117 | 9999 | 9999 | 45 | 88.429 | 1.4622
292 | 18 | 8.6812 | 28.12 | 9999 | 9999 | 45 | 96.0466 | 1.2918
292 | 19 | 24.7335 | 42.9267 | 9999 | 9999 | 45 | 91.8844 | 1.4622
292 | 20 | 14.5192 | 52.1215 | 9999 | 9999 | 45 | 96.2734 | 1.9617
292 | 21 | 10.5879 | 144.5563 | 9999 | 9999 | 45 | 98.8306 | 2.7563
292 | 22 | 19.3341 | 141.2369 | 9999 | 9999 | 45 | 77.3536 | 3.7918
292 | 23 | 12.8329 | 127.907 | 9999 | 9999 | 45 | 53.3662 | 4.9977
293 | 0 | 17.9582 | 66.3528 | 9999 | 9999 | 45 | 87.4126 | 6.0959
293 | 1 | 17.9751 | 91.0795 | 9999 | 9999 | 45 | 62.7832 | 7.39
293 | 2 | 15.5774 | 34.8214 | 9999 | 9999 | 45 | 50.9548 | 8.5959
293 | 3 | 22.214 | 61.4244 | 9999 | 9999 | 45 | 57.814 | 9.6314
293 | 4 | 12.5044 | 199.0296 | 9999 | 9999 | 45 | 92.0674 | 10.426
293 | 5 | 15.6268 | 215.8368 | 9999 | 9999 | 45 | 110.2588 | 10.9255
293 | 6 | 17.1408 | 147.7702 | 9999 | 9999 | 45 | 106.3822 | 11.0959
293 | 7 | 19.2816 | 202.9488 | 9999 | 9999 | 45 | 105.574 | 10.9255
293 | 8 | 21.3275 | 146.7621 | 9999 | 9999 | 45 | 98.3002 | 10.426
293 | 9 | 14.7117 | 21.8053 | 9999 | 9999 | 45 | 96.8512 | 9.6314
293 | 10 | 18.9828 | 219.3363 | 9999 | 9999 | 45 | 95.2054 | 8.5959
293 | 11 | 10.5604 | 35.2852 | 9999 | 9999 | 45 | 90.553 | 7.39
293 | 12 | 23.855 | 154.9416 | 9999 | 9999 | 45 | 75.9964 | 6.0959
293 | 13 | 14.512 | 66.8314 | 9999 | 9999 | 45 | 74.9326 | 4.8018
293 | 14 | 20.4019 | 95.3561 | 9999 | 9999 | 45 | 70.6732 | 3.5959
293 | 15 | 8.3458 | 147.4165 | 9999 | 9999 | 45 | 76.5688 | 2.5604
293 | 16 | 11.4882 | 104.4799 | 9999 | 9999 | 45 | 71.8354 | 1.7658
293 | 17 | 16.2804 | 66.3619 | 9999 | 9999 | 45 | 89.0458 | 1.2663
293 | 18 | 22.9303 | 83.5615 | 9999 | 9999 | 45 | 91.6456 | 1.0959
293 | 19 | 16.9633 | 85.0174 | 9999 | 9999 | 45 | 87.1846 | 1.2663
293 | 20 | 23.8078 | 211.6614 | 9999 | 9999 | 45 | 81.3202 | 1.7658
293 | 21 | 16.2245 | 178.7157 | 9999 | 9999 | 45 | 70.3594 | 2.5604
293 | 22 | 16.3376 | 109.0025 | 9999 | 9999 | 45 | 65.728 | 3.5959
293 | 23 | 10.0357 | 55.9633 | 9999 | 9999 | 45 | 35.9194 | 4.8018
294 | 0 | 21.6452 | 181.2583 | 9999 | 9999 | 45 | 35.0848 | 5.9012
294 | 1 | 12.1984 | 47.2224 | 9999 | 9999 | 45 | 35.8216 | 7.1952
294 | 2 | 23.2934 | 58.1448 | 9999 | 9999 | 45 | 35.8204 | 8.4012
294 | 3 | 23.484 | 90.0327 | 9999 | 9999 | 45 | 36.3316 | 9.4367
294 | 4 | 24.0363 | 195.4714 | 9999 | 9999 | 45 | 73.1764 | 10.2313
294 | 5 | 16.8439 | 42.0163 | 9999 | 9999 | 45 | 91.786 | 10.7308
294 | 6 | 19.5106 | 40.058 | 9999 | 9999 | 45 | 89.6038 | 10.9012
294 | 7 | 21.2348 | 116.2649 | 9999 | 9999 | 45 | 87.5938 | 10.7308
294 | 8 | 10.2272 | 71.6642 | 9999 | 9999 | 45 | 88.9942 | 10.2313
294 | 9 | 18.2163 | 131.5892 | 9999 | 9999 | 45 | 85.1728 | 9.4367
294 | 10 | 8.5831 | 107.5855 | 9999 | 9999 | 45 | 83.0554 | 8.4012
294 | 11 | 16.4586 | 104.1666 | 9999 | 9999 | 45 | 73.4848 | 7.1952
294 | 12 | 10.6323 | 37.9545 | 9999 | 9999 | 45 | 63.2002 | 5.9012
294 | 13 | 11.1097 | 43.9152 | 9999 | 9999 | 45 | 66.8608 | 4.6071
294 | 14 | 14.2058 | 183.3211 | 9999 | 9999 | 45 | 70.0684 | 3.4012
294 | 15 | 15.3514 | 196.606 | 9999 | 9999 | 45 | 66.0442 | 2.3656
294 | 16 | 18.5939 | 63.1101 | 9999 | 9999 | 45 | 66.3088 | 1.571
294 | 17 | 9.2653 | 38.2594 | 9999 | 9999 | 45 | 77.4022 | 1.0715
294 | 18 | 16.5628 | 25.9504 | 9999 | 9999 | 45 | 79.1596 | 0.90115
294 | 19 | 11.1046 | 139.701 | 9999 | 9999 | 45 | 79.0858 | 1.0715
294 | 20 | 17.7576 | 161.6474 | 9999 | 9999 | 45 | 74.8162 | 1.571
294 | 21 | 18.8359 | 91.426 | 9999 | 9999 | 45 | 84.8506 | 2.3656
294 | 22 | 17.4641 | 154.3336 | 9999 | 9999 | 45 | 62.4094 | 3.4012
294 | 23 | 20.551 | 161.1566 | 9999 | 9999 | 45 | 40.459 | 4.6071
295 | 0 | 13.7054 | 206.7452 | 9999 | 9999 | 45 | 23.7778 | 5.7076
295 | 1 | 21.0068 | 28.2991 | 9999 | 9999 | 45 | 26.4052 | 7.0017
295 | 2 | 15.357 | 54.4198 | 9999 | 9999 | 45 | 33.379 | 8.2076
295 | 3 | 16.2311 | 29.0478 | 9999 | 9999 | 45 | 35.428 | 9.2432
295 | 4 | 19.0177 | 192.9388 | 9999 | 9999 | 45 | 46.5886 | 10.0377
295 | 5 | 8.3121 | 177.4804 | 9999 | 9999 | 45 | 63.3574 | 10.5373
295 | 6 | 19.1179 | 132.8016 | 9999 | 9999 | 45 | 70.1056 | 10.7076
295 | 7 | 18.5159 | 32.151 | 9999 | 9999 | 45 | 67.8184 | 10.5373
295 | 8 | 13.2674 | 71.029 | 9999 | 9999 | 45 | 74.7904 | 10.0377
295 | 9 | 9.4585 | 76.0326 | 9999 | 9999 | 45 | 67.621 | 9.2432
295 | 10 | 9.5459 | 129.9524 | 9999 | 9999 | 45 | 64.0078 | 8.2076
295 | 11 | 23.6948 | 67.899 | 9999 | 9999 | 45 | 57.895 | 7.0017
295 | 12 | 19.7177 | 29.9568 | 9999 | 9999 | 45 | 54.964 | 5.7076
295 | 13 | 10.1607 | 164.8063 | 9999 | 9999 | 45 | 53.9062 | 4.4135
295 | 14 | 14.0643 | 76.3114 | 9999 | 9999 | 45 | 50.3752 | 3.2076
295 | 15 | 18.0722 | 107.7367 | 9999 | 9999 | 45 | 50.26 | 2.1721
295 | 16 | 22.2047 | 41.1717 | 9999 | 9999 | 45 | 53.4832 | 1.3775
295 | 17 | 8.7422 | 179.5224 | 9999 | 9999 | 45 | 56.1244 | 0.87799
295 | 18 | 12.0228 | 130.934 | 9999 | 9999 | 45 | 66.4984 | 0.70762
295 | 19 | 23.1257 | 199.8251 | 9999 | 9999 | 45 | 70.4068 | 0.87799
295 | 20 | 8.1558 | 116.5717 | 9999 | 9999 | 45 | 63.4384 | 1.3775
295 | 21 | 11.4238 | 207.9923 | 9999 | 9999 | 45 | 61.1338 | 2.1721
295 | 22 | 24.3034 | 197.833 | 9999 | 9999 | 45 | 48.6982 | 3.2076
295 | 23 | 18.4278 | 133.1743 | 9999 | 9999 | 45 | 42.4978 | 4.4135
296 | 0 | 12.4484 | 206.4482 | 9999 | 9999 | 45 | 34.2556 | 5.5154
296 | 1 | 9.1388 | 81.2332 | 9999 | 9999 | 45 | 33.2614 | 6.8095
296 | 2 | 8.4793 | 89.9566 | 9999 | 9999 | 45 | 33.0568 | 8.0154
296 | 3 | 12.1607 | 24.323 | 9999 | 9999 | 45 | 33.775 | 9.0509
296 | 4 | 22.9853 | 135.7862 | 9999 | 9999 | 45 | 42.6754 | 9.8455
296 | 5 | 15.0705 | 162.9944 | 9999 | 9999 | 45 | 71.3494 | 10.345
296 | 6 | 20.2457 | 173.5714 | 9999 | 9999 | 45 | 77.6386 | 10.5154
296 | 7 | 23.6108 | 45.7123 | 9999 | 9999 | 45 | 74.635 | 10.345
296 | 8 | 14.9367 | 106.0526 | 9999 | 9999 | 45 | 72.535 | 9.8455
296 | 9 | 11.2517 | 51.257 | 9999 | 9999 | 45 | 64.3444 | 9.0509
296 | 10 | 16.791 | 150.7361 | 9999 | 9999 | 45 | 68.8306 | 8.0154
296 | 11 | 23.4374 | 47.379 | 9999 | 9999 | 45 | 50.7514 | 6.8095
296 | 12 | 21.6744 | 200.3536 | 9999 | 9999 | 45 | 55.6654 | 5.5154
296 | 13 | 9.1191 | 62.2801 | 9999 | 9999 | 45 | 53.056 | 4.2213
296 | 14 | 19.7737 | 74.7375 | 9999 | 9999 | 45 | 55.1788 | 3.0154
296 | 15 | 17.7223 | 189.4358 | 9999 | 9999 | 45 | 56.7568 | 1.9798
296 | 16 | 23.4269 | 108.9859 | 9999 | 9999 | 45 | 59.5654 | 1.1852
296 | 17 | 10.0822 | 19.9192 | 9999 | 9999 | 45 | 61.6702 | 0.68573
296 | 18 | 17.0786 | 116.3902 | 9999 | 9999 | 45 | 63.4318 | 0.51536
296 | 19 | 22.9509 | 32.3314 | 9999 | 9999 | 45 | 61.5826 | 0.68573
296 | 20 | 14.9704 | 216.9957 | 9999 | 9999 | 45 | 65.5342 | 1.1852
296 | 21 | 16.1939 | 135.5629 | 9999 | 9999 | 45 | 64.0702 | 1.9798
296 | 22 | 9.1978 | 67.5892 | 9999 | 9999 | 45 | 45.892 | 3.0154
296 | 23 | 12.7284 | 130.5621 | 9999 | 9999 | 45 | 41.9062 | 4.2213
297 | 0 | 13.5166 | 30.7578 | 9999 | 9999 | 45 | 36.3844 | 5.3244
297 | 1 | 24.0671 | 178.9777 | 9999 | 9999 | 45 | 35.032 | 6.6185
297 | 2 | 12.8053 | 204.6923 | 9999 | 9999 | 45 | 35.3542 | 7.8244
297 | 3 | 15.8348 | 194.2611 | 9999 | 9999 | 45 | 35.0446 | 8.86
297 | 4 | 19.4122 | 85.0603 | 9999 | 9999 | 45 | 35.8054 | 9.6546
297 | 5 | 10.7571 | 81.7825 | 9999 | 9999 | 45 | 38.3332 | 10.1541
297 | 6 | 16.2695 | 22.193 | 9999 | 9999 | 45 | 58.7662 | 10.3244
297 | 7 | 20.5552 | 148.5371 | 9999 | 9999 | 45 | 80.8546 | 10.1541
297 | 8 | 22.7365 | 124.6555 | 9999 | 9999 | 45 | 71.32 | 9.6546
297 | 9 | 18.6464 | 109.166 | 9999 | 9999 | 45 | 64.3138 | 8.86
297 | 10 | 19.3739 | 201.0643 | 9999 | 9999 | 45 | 63.934 | 7.8244
297 | 11 | 10.1468 | 49.4152 | 9999 | 9999 | 45 | 63.646 | 6.6185
297 | 12 | 24.0782 | 16.9816 | 9999 | 9999 | 45 | 58.8178 | 5.3244
297 | 13 | 10.2538 | 30.0299 | 9999 | 9999 | 45 | 56.0134 | 4.0303
297 | 14 | 21.1694 | 60.7911 | 9999 | 9999 | 45 | 46.7788 | 2.8244
297 | 15 | 12.5019 | 21.8235 | 9999 | 9999 | 45 | 50.524 | 1.7889
297 | 16 | 23.8711 | 118.083 | 9999 | 9999 | 45 | 54.217 | 0.99431
297 | 17 | 20.2393 | 79.3885 | 9999 | 9999 | 45 | 58.5166 | 0.49481
297 | 18 | 20.8148 | 51.999 | 9999 | 9999 | 45 | 64.276 | 0.32443
297 | 19 | 11.724 | 168.7672 | 9999 | 9999 | 45 | 64.489 | 0.49481
297 | 20 | 15.5317 | 56.9125 | 9999 | 9999 | 45 | 64.2202 | 0.99431
297 | 21 | 18.5028 | 155.959 | 9999 | 9999 | 45 | 72.0124 | 1.7889
297 | 22 | 21.0896 | 86.5993 | 9999 | 9999 | 45 | 64.6504 | 2.8244
297 | 23 | 9.7673 | 119.9247 | 9999 | 9999 | 45 | 41.9902 | 4.0303
298 | 0 | 24.3602 | 206.4427 | 9999 | 9999 | 45 | 35.4964 | 5.1349
298 | 1 | 23.1338 | 22.6571 | 9999 | 9999 | 45 | 35.3404 | 6.429
298 | 2 | 12.5959 | 117.5542 | 9999 | 9999 | 45 | 35.8903 | 7.6349
298 | 3 | 21.9869 | 190.1567 | 9999 | 9999 | 45 | 35.8888 | 8.6704
298 | 4 | 16.8115 | 135.5347 | 9999 | 9999 | 45 | 37.2514 | 9.465
298 | 5 | 15.8507 | 71.7585 | 9999 | 9999 | 45 | 75.1186 | 9.9645
298 | 6 | 13.3454 | 96.5246 | 9999 | 9999 | 45 | 79.9252 | 10.1349
298 | 7 | 17.8765 | 154.4545 | 9999 | 9999 | 45 | 79.7956 | 9.9645
298 | 8 | 20.4081 | 197.6164 | 9999 | 9999 | 45 | 78.9808 | 9.465
298 | 9 | 14.9859 | 23.4186 | 9999 | 9999 | 45 | 66.7516 | 8.6704
298 | 10 | 18.6967 | 29.6655 | 9999 | 9999 | 45 | 58.273 | 7.6349
298 | 11 | 19.8883 | 81.6356 | 9999 | 9999 | 45 | 59.3404 | 6.429
298 | 12 | 20.0891 | 62.7198 | 9999 | 9999 | 45 | 62.1334 | 5.1349
298 | 13 | 8.8834 | 69.3108 | 9999 | 9999 | 45 | 50.7688 | 3.8408
298 | 14 | 22.6157 | 60.3603 | 9999 | 9999 | 45 | 47.2012 | 2.6349
298 | 15 | 15.7903 | 55.1441 | 9999 | 9999 | 45 | 55.4368 | 1.5994
298 | 16 | 12.4611 | 41.7779 | 9999 | 9999 | 45 | 63.6016 | 0.80476
298 | 17 | 12.11 | 206.4606 | 9999 | 9999 | 45 | 68.7958 | 0.30526
298 | 18 | 16.2112 | 44.5588 | 9999 | 9999 | 45 | 81.8866 | 0.13489
298 | 19 | 23.0761 | 56.9028 | 9999 | 9999 | 45 | 79.861 | 0.30526
298 | 20 | 14.4319 | 65.4845 | 9999 | 9999 | 45 | 70.2652 | 0.80476
298 | 21 | 20.7453 | 206.268 | 9999 | 9999 | 45 | 68.3632 | 1.5994
298 | 22 | 9.6459 | 169.9214 | 9999 | 9999 | 45 | 61.711 | 2.6349
298 | 23 | 16.093 | 176.8884 | 9999 | 9999 | 45 | 36.7474 | 3.8408
299 | 0 | 24.8587 | 36.4754 | 9999 | 9999 | 45 | 35.9422 | 4.9468
299 | 1 | 21.0974 | 186.4435 | 9999 | 9999 | 45 | 35.9404 | 6.2409
299 | 2 | 11.579 | 98.6796 | 9999 | 9999 | 45 | 36.0064 | 7.4468
299 | 3 | 16.5245 | 68.8787 | 9999 | 9999 | 45 | 48.9034 | 8.4823
299 | 4 | 11.9716 | 133.0288 | 9999 | 9999 | 45 | 68.1454 | 9.2769
299 | 5 | 14.9625 | 183.5475 | 9999 | 9999 | 45 | 80.2102 | 9.7764
299 | 6 | 21.2614 | 174.6237 | 9999 | 9999 | 45 | 89.1418 | 9.9468
299 | 7 | 21.1108 | 197.4495 | 9999 | 9999 | 45 | 84.8782 | 9.7764
299 | 8 | 11.8777 | 205.2671 | 9999 | 9999 | 45 | 83.1508 | 9.2769
299 | 9 | 23.6778 | 63.815 | 9999 | 9999 | 45 | 74.8384 | 8.4823
299 | 10 | 18.0737 | 101.8909 | 9999 | 9999 | 45 | 69.8902 | 7.4468
299 | 11 | 14.4587 | 17.9989 | 9999 | 9999 | 45 | 67.5196 | 6.2409
299 | 12 | 16.5329 | 195.2609 | 9999 | 9999 | 45 | 60.1876 | 4.9468
299 | 13 | 18.2862 | 46.6873 | 9999 | 9999 | 45 | 60.5074 | 3.6527
299 | 14 | 17.5181 | 191.6023 | 9999 | 9999 | 45 | 65.7832 | 2.4468
299 | 15 | 16.2689 | 82.5244 | 9999 | 9999 | 45 | 66.3046 | 1.4113
299 | 16 | 16.5839 | 90.4674 | 9999 | 9999 | 45 | 66.9694 | 0.61666
299 | 17 | 10.999 | 23.0221 | 9999 | 9999 | 45 | 75.658 | 0.11716
299 | 18 | 21.8165 | 82.0102 | 9999 | 9999 | 45 | 86.5462 | -0.05321
299 | 19 | 17.2099 | 197.1146 | 9999 | 9999 | 45 | 83.2222 | 0.11716
299 | 20 | 10.2284 | 20.2372 | 9999 | 9999 | 45 | 70.582 | 0.61666
299 | 21 | 21.0247 | 98.2971 | 9999 | 9999 | 45 | 69.8788 | 1.4113
299 | 22 | 23.8515 | 21.4369 | 9999 | 9999 | 45 | 67.2544 | 2.4468
299 | 23 | 24.1042 | 91.0393 | 9999 | 9999 | 45 | 58.9342 | 3.6527
300 | 0 | 14.2733 | 50.3913 | 9999 | 9999 | 45 | 80.134 | 4.7602
300 | 1 | 10.3038 | 66.7048 | 9999 | 9999 | 45 | 59.9128 | 6.0543
300 | 2 | 16.8128 | 194.9077 | 9999 | 9999 | 45 | 35.116 | 7.2602
300 | 3 | 9.9144 | 104.3901 | 9999 | 9999 | 45 | 35.8948 | 8.2957
300 | 4 | 23.8778 | 71.1286 | 9999 | 9999 | 45 | 65.5144 | 9.0903
300 | 5 | 11.1209 | 135.8144 | 9999 | 9999 | 45 | 91.213 | 9.5898
300 | 6 | 12.297 | 44.1319 | 9999 | 9999 | 45 | 89.5198 | 9.7602
300 | 7 | 14.9128 | 68.1753 | 9999 | 9999 | 45 | 88.8346 | 9.5898
300 | 8 | 14.5138 | 126.9808 | 9999 | 9999 | 45 | 79.1848 | 9.0903
300 | 9 | 21.5093 | 63.6922 | 9999 | 9999 | 45 | 68.5924 | 8.2957
300 | 10 | 15.7574 | 154.2212 | 9999 | 9999 | 45 | 74.6326 | 7.2602
300 | 11 | 10.9031 | 115.7557 | 9999 | 9999 | 45 | 70.3984 | 6.0543
300 | 12 | 12.5426 | 173.2578 | 9999 | 9999 | 45 | 65.6716 | 4.7602
300 | 13 | 16.6549 | 209.3901 | 9999 | 9999 | 45 | 64.0528 | 3.4661
300 | 14 | 10.5067 | 38.74 | 9999 | 9999 | 45 | 66.0622 | 2.2602
300 | 15 | 18.3981 | 83.6063 | 9999 | 9999 | 45 | 68.3722 | 1.2247
300 | 16 | 17.6177 | 80.5076 | 9999 | 9999 | 45 | 90.6766 | 0.43006
300 | 17 | 20.1499 | 45.9925 | 9999 | 9999 | 45 | 94.7542 | -0.069444
300 | 18 | 23.941 | 181.1121 | 9999 | 9999 | 45 | 91.8664 | -0.23981
300 | 19 | 23.5083 | 170.7751 | 9999 | 9999 | 45 | 85.8766 | -0.069444
300 | 20 | 24.0833 | 114.3072 | 9999 | 9999 | 45 | 83.254 | 0.43006
300 | 21 | 12.1602 | 125.243 | 9999 | 9999 | 45 | 70.1788 | 1.2247
300 | 22 | 10.2366 | 27.2065 | 9999 | 9999 | 45 | 68.35 | 2.2602
300 | 23 | 13.1387 | 128.879 | 9999 | 9999 | 45 | 43.8202 | 3.4661
301 | 0 | 23.2164 | 177.225 | 9999 | 9999 | 45 | 36.6934 | 4.5751
301 | 1 | 24.5249 | 132.6347 | 9999 | 9999 | 45 | 37.4932 | 5.8692
301 | 2 | 22.6085 | 69.3878 | 9999 | 9999 | 45 | 55.3012 | 7.0751
301 | 3 | 9.8703 | 151.8474 | 9999 | 9999 | 45 | 70.8718 | 8.1107
301 | 4 | 24.1063 | 89.1051 | 9999 | 9999 | 45 | 77.197 | 8.9053
301 | 5 | 15.1971 | 126.699 | 9999 | 9999 | 45 | 74.3164 | 9.4048
301 | 6 | 8.1583 | 114.9509 | 9999 | 9999 | 45 | 87.0232 | 9.5751
301 | 7 | 15.5207 | 93.1409 | 9999 | 9999 | 45 | 89.9428 | 9.4048
301 | 8 | 8.7832 | 162.37 | 9999 | 9999 | 45 | 86.9062 | 8.9053
301 | 9 | 17.2459 | 196.1946 | 9999 | 9999 | 45 | 83.5552 | 8.1107
301 | 10 | 13.7554 | 16.0686 | 9999 | 9999 | 45 | 75.7288 | 7.0751
301 | 11 | 16.0484 | 206.3914 | 9999 | 9999 | 45 | 68.9638 | 5.8692
301 | 12 | 18.4239 | 119.8606 | 9999 | 9999 | 45 | 63.1366 | 4.5751
301 | 13 | 22.7696 | 158.65 | 9999 | 9999 | 45 | 62.9122 | 3.281
301 | 14 | 19.2523 | 190.403 | 9999 | 9999 | 45 | 64.8982 | 2.0751
301 | 15 | 15.3788 | 110.7563 | 9999 | 9999 | 45 | 64.4716 | 1.0396
301 | 16 | 21.9303 | 186.1697 | 9999 | 9999 | 45 | 80.1892 | 0.24501
301 | 17 | 23.3949 | 51.4121 | 9999 | 9999 | 45 | 94.5022 | -0.2545
301 | 18 | 10.0359 | 47.6293 | 9999 | 9999 | 45 | 91.1134 | -0.42487
301 | 19 | 17.0429 | 149.7816 | 9999 | 9999 | 45 | 85.873 | -0.2545
301 | 20 | 12.8367 | 193.3793 | 9999 | 9999 | 45 | 82.363 | 0.24501
301 | 21 | 8.8 | 197.9474 | 9999 | 9999 | 45 | 74.0038 | 1.0396
301 | 22 | 19.3653 | 146.9668 | 9999 | 9999 | 45 | 65.7892 | 2.0751
301 | 23 | 22.6671 | 122.7253 | 9999 | 9999 | 45 | 37.5796 | 3.281
302 | 0 | 10.7693 | 82.9356 | 9999 | 9999 | 45 | 36.133 | 4.3917
302 | 1 | 21.811 | 215.9001 | 9999 | 9999 | 45 | 36.3022 | 5.6858
302 | 2 | 22.5077 | 80.5376 | 9999 | 9999 | 45 | 44.3662 | 6.8917
302 | 3 | 23.5438 | 167.5582 | 9999 | 9999 | 45 | 53.7304 | 7.9272
302 | 4 | 12.5098 | 124.0563 | 9999 | 9999 | 45 | 75.598 | 8.7218
302 | 5 | 23.3672 | 139.745 | 9999 | 9999 | 45 | 77.5738 | 9.2213
302 | 6 | 13.4513 | 95.6635 | 9999 | 9999 | 45 | 89.551 | 9.3917
302 | 7 | 17.3897 | 212.7887 | 9999 | 9999 | 45 | 88.756 | 9.2213
302 | 8 | 8.8586 | 132.1949 | 9999 | 9999 | 45 | 88.303 | 8.7218
302 | 9 | 8.746 | 207.2465 | 9999 | 9999 | 45 | 83.1022 | 7.9272
302 | 10 | 20.2463 | 16.5562 | 9999 | 9999 | 45 | 71.032 | 6.8917
302 | 11 | 15.5562 | 132.3975 | 9999 | 9999 | 45 | 70.6444 | 5.6858
302 | 12 | 12.357 | 162.0233 | 9999 | 9999 | 45 | 70.978 | 4.3917
302 | 13 | 11.237 | 167.7414 | 9999 | 9999 | 45 | 81.8116 | 3.0976
302 | 14 | 19.3892 | 200.5203 | 9999 | 9999 | 45 | 71.6854 | 1.8917
302 | 15 | 8.0068 | 15.9023 | 9999 | 9999 | 45 | 74.4622 | 0.85616
302 | 16 | 21.7001 | 15.0677 | 9999 | 9999 | 45 | 79.2466 | 0.061562
302 | 17 | 9.3472 | 111.814 | 9999 | 9999 | 45 | 89.1256 | -0.43794
302 | 18 | 11.2553 | 21.0052 | 9999 | 9999 | 45 | 88.5874 | -0.60831
302 | 19 | 14.566 | 214.7792 | 9999 | 9999 | 45 | 84.9976 | -0.43794
302 | 20 | 16.2426 | 60.5234 | 9999 | 9999 | 45 | 82.3822 | 0.061562
302 | 21 | 14.0349 | 111.8963 | 9999 | 9999 | 45 | 75.6148 | 0.85616
302 | 22 | 13.4521 | 27.5332 | 9999 | 9999 | 45 | 66.8506 | 1.8917
302 | 23 | 24.3866 | 122.0199 | 9999 | 9999 | 45 | 45.4684 | 3.0976
303 | 0 | 18.9069 | 92.891 | 9999 | 9999 | 45 | 36.9886 | 4.2099
303 | 1 | 8.3984 | 24.1553 | 9999 | 9999 | 45 | 37.4728 | 5.504
303 | 2 | 15.313 | 83.7005 | 9999 | 9999 | 45 | 53.5912 | 6.7099
303 | 3 | 22.8751 | 95.2444 | 9999 | 9999 | 45 | 69.5962 | 7.7454
303 | 4 | 13.1248 | 217.9339 | 9999 | 9999 | 45 | 86.2852 | 8.54
303 | 5 | 9.6075 | 57.6166 | 9999 | 9999 | 45 | 94.3912 | 9.0395
303 | 6 | 20.8925 | 126.6798 | 9999 | 9999 | 45 | 96.0052 | 9.2099
303 | 7 | 18.3022 | 217.3997 | 9999 | 9999 | 45 | 88.8724 | 9.0395
303 | 8 | 17.6953 | 177.3639 | 9999 | 9999 | 45 | 80.1928 | 8.54
303 | 9 | 8.9108 | 218.6403 | 9999 | 9999 | 45 | 83.8444 | 7.7454
303 | 10 | 10.3885 | 213.5012 | 9999 | 9999 | 45 | 77.5984 | 6.7099
303 | 11 | 18.5833 | 115.3556 | 9999 | 9999 | 45 | 76.3438 | 5.504
303 | 12 | 11.533 | 157.757 | 9999 | 9999 | 45 | 67.8616 | 4.2099
303 | 13 | 16.5692 | 37.6408 | 9999 | 9999 | 45 | 65.9056 | 2.9158
303 | 14 | 17.263 | 105.4355 | 9999 | 9999 | 45 | 66.5806 | 1.7099
303 | 15 | 12.8196 | 180.8488 | 9999 | 9999 | 45 | 73.879 | 0.67437
303 | 16 | 24.1232 | 118.5937 | 9999 | 9999 | 45 | 72.2866 | -0.12022
303 | 17 | 22.3219 | 159.0533 | 9999 | 9999 | 45 | 67.6618 | -0.61972
303 | 18 | 20.2803 | 167.879 | 9999 | 9999 | 45 | 72.133 | -0.79009
303 | 19 | 9.3259 | 66.9612 | 9999 | 9999 | 45 | 72.343 | -0.61972
303 | 20 | 9.8042 | 194.5184 | 9999 | 9999 | 45 | 67.4068 | -0.12022
303 | 21 | 16.3773 | 109.2636 | 9999 | 9999 | 45 | 66.4072 | 0.67437
303 | 22 | 10.7321 | 58.0879 | 9999 | 9999 | 45 | 64.8202 | 1.7099
303 | 23 | 24.6305 | 192.4103 | 9999 | 9999 | 45 | 36.7096 | 2.9158
304 | 0 | 10.6948 | 100.6529 | 9999 | 9999 | 45 | 36.2866 | 4.0298
304 | 1 | 16.287 | 168.814 | 9999 | 9999 | 45 | 35.6188 | 5.3239
304 | 2 | 14.1901 | 127.3468 | 9999 | 9999 | 45 | 35.464 | 6.5298
304 | 3 | 18.8696 | 93.2837 | 9999 | 9999 | 45 | 35.1718 | 7.5654
304 | 4 | 10.1936 | 181.0247 | 9999 | 9999 | 45 | 36.625 | 8.36
304 | 5 | 15.3154 | 134.8163 | 9999 | 9999 | 45 | 45.7408 | 8.8595
304 | 6 | 12.67 | 95.0652 | 9999 | 9999 | 45 | 63.9058 | 9.0298
304 | 7 | 23.0918 | 37.4676 | 9999 | 9999 | 45 | 68.6698 | 8.8595
304 | 8 | 8.69 | 198.5663 | 9999 | 9999 | 45 | 69.2338 | 8.36
304 | 9 | 23.5334 | 22.2713 | 9999 | 9999 | 45 | 68.38 | 7.5654
304 | 10 | 22.1609 | 191.9534 | 9999 | 9999 | 45 | 66.0784 | 6.5298
304 | 11 | 13.0587 | 88.7921 | 9999 | 9999 | 45 | 65.3542 | 5.3239
304 | 12 | 21.4179 | 146.0644 | 9999 | 9999 | 45 | 64.2196 | 4.0298
304 | 13 | 8.5306 | 204.0509 | 9999 | 9999 | 45 | 63.73 | 2.7357
304 | 14 | 24.4367 | 46.0999 | 9999 | 9999 | 45 | 64.228 | 1.5298
304 | 15 | 16.9521 | 131.2248 | 9999 | 9999 | 45 | 63.3016 | 0.49431
304 | 16 | 13.1558 | 171.7087 | 9999 | 9999 | 45 | 64.4734 | -0.30029
304 | 17 | 14.1639 | 170.3047 | 9999 | 9999 | 45 | 64.5604 | -0.79979
304 | 18 | 9.1289 | 122.7545 | 9999 | 9999 | 45 | 64.363 | -0.97016
304 | 19 | 24.8189 | 143.0716 | 9999 | 9999 | 45 | 64.2466 | -0.79979
304 | 20 | 8.668 | 170.293 | 9999 | 9999 | 45 | 52.0198 | -0.30029
304 | 21 | 19.1334 | 187.4107 | 9999 | 9999 | 45 | 57.3496 | 0.49431
304 | 22 | 15.5265 | 171.1717 | 9999 | 9999 | 45 | 56.3716 | 1.5298
304 | 23 | 24.1316 | 87.571 | 9999 | 9999 | 45 | 42.6886 | 2.7357
305 | 0 | 12.182 | 219.3289 | 9999 | 9999 | 45 | 36.1654 | 3.8515
305 | 1 | 17.0455 | 104.0731 | 9999 | 9999 | 45 | 35.464 | 5.1456
305 | 2 | 16.2001 | 20.0153 | 9999 | 9999 | 45 | 35.0776 | 6.3515
305 | 3 | 19.9487 | 89.3365 | 9999 | 9999 | 45 | 35.611 | 7.3871
305 | 4 | 9.1562 | 41.1955 | 9999 | 9999 | 45 | 36.3466 | 8.1817
305 | 5 | 11.2944 | 39.8957 | 9999 | 9999 | 45 | 58.309 | 8.6812
305 | 6 | 11.6476 | 72.7147 | 9999 | 9999 | 45 | 74.3368 | 8.8515
305 | 7 | 20.5486 | 25.942 | 9999 | 9999 | 45 | 75.967 | 8.6812
305 | 8 | 11.2154 | 156.145 | 9999 | 9999 | 45 | 71.404 | 8.1817
305 | 9 | 17.7494 | 30.1677 | 9999 | 9999 | 45 | 71.0986 | 7.3871
305 | 10 | 11.6591 | 56.6744 | 9999 | 9999 | 45 | 73.621 | 6.3515
305 | 11 | 22.6476 | 34.0444 | 9999 | 9999 | 45 | 64.8802 | 5.1456
305 | 12 | 24.0172 | 27.9494 | 9999 | 9999 | 45 | 64.1476 | 3.8515
305 | 13 | 16.8144 | 69.8891 | 9999 | 9999 | 45 | 64.7338 | 2.5574
305 | 14 | 13.9893 | 132.2393 | 9999 | 9999 | 45 | 65.6566 | 1.3515
305 | 15 | 11.979 | 212.7605 | 9999 | 9999 | 45 | 65.2306 | 0.31601
305 | 16 | 8.8463 | 194.4891 | 9999 | 9999 | 45 | 65.4028 | -0.47858
305 | 17 | 12.5645 | 194.5665 | 9999 | 9999 | 45 | 73.588 | -0.97809
305 | 18 | 19.122 | 51.0937 | 9999 | 9999 | 45 | 78.3292 | -1.1485
305 | 19 | 17.0715 | 69.306 | 9999 | 9999 | 45 | 73.2292 | -0.97809
305 | 20 | 24.0487 | 30.6606 | 9999 | 9999 | 45 | 66.8482 | -0.47858
305 | 21 | 14.7367 | 174.586 | 9999 | 9999 | 45 | 64.1014 | 0.31601
305 | 22 | 19.7957 | 29.3123 | 9999 | 9999 | 45 | 58.2838 | 1.3515
305 | 23 | 16.3185 | 129.1226 | 9999 | 9999 | 45 | 42.8914 | 2.5574
306 | 0 | 16.7138 | 65.8145 | 9999 | 9999 | 45 | 36.1852 | 3.6751
306 | 1 | 12.5522 | 64.9064 | 9999 | 9999 | 45 | 35.5552 | 4.9692
306 | 2 | 15.7342 | 218.0986 | 9999 | 9999 | 45 | 35.278 | 6.1751
306 | 3 | 16.0033 | 170.1399 | 9999 | 9999 | 45 | 35.671 | 7.2106
306 | 4 | 20.0129 | 186.5726 | 9999 | 9999 | 45 | 38.5432 | 8.0052
306 | 5 | 23.9909 | 132.2565 | 9999 | 9999 | 45 | 54.907 | 8.5047
306 | 6 | 13.5985 | 193.5579 | 9999 | 9999 | 45 | 73.6972 | 8.6751
306 | 7 | 8.7174 | 147.3256 | 9999 | 9999 | 45 | 69.0736 | 8.5047
306 | 8 | 16.437 | 208.9656 | 9999 | 9999 | 45 | 65.7358 | 8.0052
306 | 9 | 17.2558 | 72.6744 | 9999 | 9999 | 45 | 64.2328 | 7.2106
306 | 10 | 10.8635 | 137.0405 | 9999 | 9999 | 45 | 63.3772 | 6.1751
306 | 11 | 20.9279 | 156.4769 | 9999 | 9999 | 45 | 51.7366 | 4.9692
306 | 12 | 24.7438 | 95.5521 | 9999 | 9999 | 45 | 50.3164 | 3.6751
306 | 13 | 24.0782 | 195.3401 | 9999 | 9999 | 45 | 44.5534 | 2.381
306 | 14 | 11.3508 | 215.8596 | 9999 | 9999 | 45 | 47.7148 | 1.1751
306 | 15 | 22.8812 | 116.2227 | 9999 | 9999 | 45 | 44.5936 | 0.13953
306 | 16 | 19.9764 | 95.0813 | 9999 | 9999 | 45 | 47.0668 | -0.65506
306 | 17 | 15.7154 | 111.7473 | 9999 | 9999 | 45 | 59.5312 | -1.1546
306 | 18 | 17.1904 | 189.811 | 9999 | 9999 | 45 | 61.4188 | -1.3249
306 | 19 | 22.4432 | 147.321 | 9999 | 9999 | 45 | 59.9164 | -1.1546
306 | 20 | 16.1623 | 24.1783 | 9999 | 9999 | 45 | 54.5044 | -0.65506
306 | 21 | 14.3445 | 126.1448 | 9999 | 9999 | 45 | 50.8768 | 0.13953
306 | 22 | 16.3852 | 18.5465 | 9999 | 9999 | 45 | 43.7794 | 1.1751
306 | 23 | 17.8452 | 174.5998 | 9999 | 9999 | 45 | 52.48 | 2.381
307 | 0 | 11.2143 | 82.304 | 9999 | 9999 | 45 | 80.0842 | 3.5005
307 | 1 | 23.3154 | 111.7615 | 9999 | 9999 | 45 | 55.333 | 4.7946
307 | 2 | 19.4612 | 178.729 | 9999 | 9999 | 45 | 35.7232 | 6.0005
307 | 3 | 18.7656 | 24.522 | 9999 | 9999 | 45 | 24.049 | 7.036
307 | 4 | 9.6914 | 47.501 | 9999 | 9999 | 45 | 10.7176 | 7.8306
307 | 5 | 18.271 | 96.5819 | 9999 | 9999 | 45 | 32.6578 | 8.3301
307 | 6 | 10.0563 | 62.1347 | 9999 | 9999 | 45 | 84.7126 | 8.5005
307 | 7 | 9.3379 | 84.2698 | 9999 | 9999 | 45 | 85.0882 | 8.3301
307 | 8 | 16.9643 | 219.6258 | 9999 | 9999 | 45 | 77.5462 | 7.8306
307 | 9 | 14.8474 | 184.21 | 9999 | 9999 | 45 | 57.6424 | 7.036
307 | 10 | 18.0098 | 196.1999 | 9999 | 9999 | 45 | 61.876 | 6.0005
307 | 11 | 9.5168 | 207.0962 | 9999 | 9999 | 45 | 63.2878 | 4.7946
307 | 12 | 15.3267 | 84.8919 | 9999 | 9999 | 45 | 62.359 | 3.5005
307 | 13 | 10.9714 | 75.9008 | 9999 | 9999 | 45 | 61.7698 | 2.2064
307 | 14 | 24.7807 | 62.9828 | 9999 | 9999 | 45 | 60.5884 | 1.0005
307 | 15 | 17.5396 | 185.174 | 9999 | 9999 | 45 | 61.7656 | -0.035068
307 | 16 | 19.6864 | 154.3081 | 9999 | 9999 | 45 | 66.9652 | -0.82966
307 | 17 | 13.5321 | 63.4153 | 9999 | 9999 | 45 | 84.658 | -1.3292
307 | 18 | 9.6106 | 92.2837 | 9999 | 9999 | 45 | 83.7592 | -1.4995
307 | 19 | 24.5898 | 118.8759 | 9999 | 9999 | 45 | 72.3202 | -1.3292
307 | 20 | 12.8664 | 123.2687 | 9999 | 9999 | 45 | 73.0144 | -0.82966
307 | 21 | 15.2047 | 197.1892 | 9999 | 9999 | 45 | 69.0076 | -0.035068
307 | 22 | 19.0477 | 93.0161 | 9999 | 9999 | 45 | 60.0076 | 1.0005
307 | 23 | 8.4199 | 201.2474 | 9999 | 9999 | 45 | 42.4996 | 2.2064
308 | 0 | 21.7744 | 105.4803 | 9999 | 9999 | 45 | 36.1924 | 3.3278
308 | 1 | 17.1218 | 168.0064 | 9999 | 9999 | 45 | 35.8654 | 4.6219
308 | 2 | 12.7297 | 205.7021 | 9999 | 9999 | 45 | 35.8864 | 5.8278
308 | 3 | 9.0473 | 201.053 | 9999 | 9999 | 45 | 37.0504 | 6.8633
308 | 4 | 10.7625 | 26.6753 | 9999 | 9999 | 45 | 73.804 | 7.6579
308 | 5 | 23.2156 | 57.1694 | 9999 | 9999 | 45 | 89.5774 | 8.1574
308 | 6 | 19.6624 | 112.7656 | 9999 | 9999 | 45 | 94.672 | 8.3278
308 | 7 | 12.2483 | 103.4686 | 9999 | 9999 | 45 | 96.2788 | 8.1574
308 | 8 | 9.1152 | 146.3828 | 9999 | 9999 | 45 | 99.0292 | 7.6579
308 | 9 | 19.7405 | 208.6654 | 9999 | 9999 | 45 | 86.2588 | 6.8633
308 | 10 | 17.7309 | 38.043 | 9999 | 9999 | 45 | 77.4778 | 5.8278
308 | 11 | 14.8768 | 107.631 | 9999 | 9999 | 45 | 69.2224 | 4.6219
308 | 12 | 14.1814 | 54.4443 | 9999 | 9999 | 45 | 78.3562 | 3.3278
308 | 13 | 11.6858 | 198.2921 | 9999 | 9999 | 45 | 73.9648 | 2.0337
308 | 14 | 19.3834 | 212.7389 | 9999 | 9999 | 45 | 70.5502 | 0.82779
308 | 15 | 24.5014 | 113.1338 | 9999 | 9999 | 45 | 82.5808 | -0.20774
308 | 16 | 10.9872 | 36.3221 | 9999 | 9999 | 45 | 83.7094 | -1.0023
308 | 17 | 18.151 | 175.9854 | 9999 | 9999 | 45 | 98.0596 | -1.5018
308 | 18 | 15.2111 | 157.914 | 9999 | 9999 | 45 | 103.5946 | -1.6722
308 | 19 | 15.5937 | 87.7075 | 9999 | 9999 | 45 | 99.7114 | -1.5018
308 | 20 | 12.3205 | 196.9185 | 9999 | 9999 | 45 | 100.8046 | -1.0023
308 | 21 | 22.0273 | 215.0455 | 9999 | 9999 | 45 | 102.1552 | -0.20774
308 | 22 | 16.2493 | 129.36 | 9999 | 9999 | 45 | 79.156 | 0.82779
308 | 23 | 17.2379 | 130.9742 | 9999 | 9999 | 45 | 36.0778 | 2.0337
309 | 0 | 13.1809 | 75.9903 | 9999 | 9999 | 45 | 41.0566 | 3.1571
309 | 1 | 11.0907 | 134.8237 | 9999 | 9999 | 45 | 55.0732 | 4.4512
309 | 2 | 9.4605 | 105.1267 | 9999 | 9999 | 45 | 74.9602 | 5.6571
309 | 3 | 20.14 | 76.9492 | 9999 | 9999 | 45 | 86.5372 | 6.6926
309 | 4 | 11.336 | 28.773 | 9999 | 9999 | 45 | 112.39 | 7.4872
309 | 5 | 19.7313 | 66.8051 | 9999 | 9999 | 45 | 120.3796 | 7.9867
309 | 6 | 14.6364 | 55.5602 | 9999 | 9999 | 45 | 111.8806 | 8.1571
309 | 7 | 15.0682 | 126.1186 | 9999 | 9999 | 45 | 115.129 | 7.9867
309 | 8 | 15.976 | 138.3424 | 9999 | 9999 | 45 | 105.8374 | 7.4872
309 | 9 | 14.251 | 139.7572 | 9999 | 9999 | 45 | 99.5596 | 6.6926
309 | 10 | 9.7105 | 94.5771 | 9999 | 9999 | 45 | 86.3974 | 5.6571
309 | 11 | 13.2637 | 101.3521 | 9999 | 9999 | 45 | 77.8972 | 4.4512
309 | 12 | 19.2835 | 186.0189 | 9999 | 9999 | 45 | 72.2686 | 3.1571
309 | 13 | 19.3183 | 112.6277 | 9999 | 9999 | 45 | 66.3634 | 1.863
309 | 14 | 12.8658 | 217.4935 | 9999 | 9999 | 45 | 72.769 | 0.65709
309 | 15 | 15.8217 | 105.1215 | 9999 | 9999 | 45 | 83.1508 | -0.37844
309 | 16 | 11.2886 | 148.1641 | 9999 | 9999 | 45 | 87.4426 | -1.173
309 | 17 | 11.5763 | 25.3244 | 9999 | 9999 | 45 | 97.5154 | -1.6725
309 | 18 | 8.3918 | 148.9347 | 9999 | 9999 | 45 | 103.8742 | -1.8429
309 | 19 | 23.2447 | 189.5424 | 9999 | 9999 | 45 | 96.1888 | -1.6725
309 | 20 | 11.582 | 208.2039 | 9999 | 9999 | 45 | 90.0136 | -1.173
309 | 21 | 11.8681 | 219.4507 | 9999 | 9999 | 45 | 88.8406 | -0.37844
309 | 22 | 12.7532 | 72.8466 | 9999 | 9999 | 45 | 73.135 | 0.65709
309 | 23 | 10.1659 | 132.9509 | 9999 | 9999 | 45 | 36.052 | 1.863
310 | 0 | 18.8675 | 107.3972 | 9999 | 9999 | 45 | 35.8228 | 2.9884
310 | 1 | 9.2774 | 130.5826 | 9999 | 9999 | 45 | 36.826 | 4.2825
310 | 2 | 10.2814 | 47.2779 | 9999 | 9999 | 45 | 51.121 | 5.4884
310 | 3 | 18.9609 | 190.5107 | 9999 | 9999 | 45 | 71.6398 | 6.524
310 | 4 | 13.7742 | 201.4616 | 9999 | 9999 | 45 | 89.476 | 7.3185
310 | 5 | 20.0351 | 107.1806 | 9999 | 9999 | 45 | 94.7506 | 7.8181
310 | 6 | 17.4762 | 72.4881 | 9999 | 9999 | 45 | 95.9452 | 7.9884
310 | 7 | 12.3524 | 43.8709 | 9999 | 9999 | 45 | 94.6576 | 7.8181
310 | 8 | 19.0641 | 155.1718 | 9999 | 9999 | 45 | 93.562 | 7.3185
310 | 9 | 9.9767 | 79.0075 | 9999 | 9999 | 45 | 85.5376 | 6.524
310 | 10 | 17.119 | 201.4554 | 9999 | 9999 | 45 | 77.566 | 5.4884
310 | 11 | 15.4315 | 152.5576 | 9999 | 9999 | 45 | 85.3246 | 4.2825
310 | 12 | 12.5539 | 147.3655 | 9999 | 9999 | 45 | 85.144 | 2.9884
310 | 13 | 18.2681 | 129.6774 | 9999 | 9999 | 45 | 85.792 | 1.6943
310 | 14 | 22.8127 | 24.3841 | 9999 | 9999 | 45 | 85.87 | 0.48842
310 | 15 | 24.9814 | 206.0441 | 9999 | 9999 | 45 | 85.393 | -0.54711
310 | 16 | 18.332 | 143.7272 | 9999 | 9999 | 45 | 86.2756 | -1.3417
310 | 17 | 14.88 | 218.7827 | 9999 | 9999 | 45 | 86.611 | -1.8412
310 | 18 | 11.8285 | 125.1581 | 9999 | 9999 | 45 | 86.7076 | -2.0116
310 | 19 | 12.3706 | 160.5727 | 9999 | 9999 | 45 | 86.101 | -1.8412
310 | 20 | 16.1507 | 26.523 | 9999 | 9999 | 45 | 83.0176 | -1.3417
310 | 21 | 14.2437 | 144.5059 | 9999 | 9999 | 45 | 70.8244 | -0.54711
310 | 22 | 23.5348 | 171.7532 | 9999 | 9999 | 45 | 68.5588 | 0.48842
310 | 23 | 14.261 | 174.5954 | 9999 | 9999 | 45 | 48.2848 | 1.6943
311 | 0 | 14.3486 | 172.8729 | 9999 | 9999 | 45 | 36.4504 | 2.8218
311 | 1 | 14.5201 | 61.3879 | 9999 | 9999 | 45 | 37.282 | 4.1159
311 | 2 | 22.2225 | 214.9567 | 9999 | 9999 | 45 | 43.4854 | 5.3218
311 | 3 | 19.0634 | 219.0123 | 9999 | 9999 | 45 | 60.9952 | 6.3574
311 | 4 | 18.4409 | 30.4972 | 9999 | 9999 | 45 | 70.9054 | 7.152
311 | 5 | 13.6804 | 206.9715 | 9999 | 9999 | 45 | 91.1134 | 7.6515
311 | 6 | 21.9044 | 74.3371 | 9999 | 9999 | 45 | 92.4202 | 7.8218
311 | 7 | 8.6522 | 156.3032 | 9999 | 9999 | 45 | 93.364 | 7.6515
311 | 8 | 22.8036 | 84.3127 | 9999 | 9999 | 45 | 96.8098 | 7.152
311 | 9 | 16.7167 | 213.3896 | 9999 | 9999 | 45 | 95.3386 | 6.3574
311 | 10 | 14.7703 | 35.8083 | 9999 | 9999 | 45 | 80.3638 | 5.3218
311 | 11 | 16.4518 | 117.0381 | 9999 | 9999 | 45 | 67.3846 | 4.1159
311 | 12 | 19.3461 | 102.7498 | 9999 | 9999 | 45 | 77.425 | 2.8218
311 | 13 | 8.217 | 81.8348 | 9999 | 9999 | 45 | 72.88 | 1.5277
311 | 14 | 22.8164 | 147.3345 | 9999 | 9999 | 45 | 67.939 | 0.32183
311 | 15 | 15.5946 | 41.8664 | 9999 | 9999 | 45 | 75.6694 | -0.7137
311 | 16 | 13.8304 | 161.9158 | 9999 | 9999 | 45 | 91.729 | -1.5083
311 | 17 | 10.3502 | 216.0214 | 9999 | 9999 | 45 | 105.3838 | -2.0078
311 | 18 | 15.4709 | 179.9345 | 9999 | 9999 | 45 | 102.9418 | -2.1782
311 | 19 | 16.4375 | 191.3034 | 9999 | 9999 | 45 | 100.102 | -2.0078
311 | 20 | 14.862 | 88.7255 | 9999 | 9999 | 45 | 102.6928 | -1.5083
311 | 21 | 19.5372 | 81.6018 | 9999 | 9999 | 45 | 106.7734 | -0.7137
311 | 22 | 15.1552 | 120.9949 | 9999 | 9999 | 45 | 84.4078 | 0.32183
311 | 23 | 24.3441 | 24.374 | 9999 | 9999 | 45 | 49.336 | 1.5277
312 | 0 | 18.1877 | 208.7984 | 9999 | 9999 | 45 | 56.2588 | 2.6574
312 | 1 | 21.7271 | 44.476 | 9999 | 9999 | 45 | 69.0598 | 3.9515
312 | 2 | 9.8591 | 200.1177 | 9999 | 9999 | 45 | 71.2384 | 5.1574
312 | 3 | 14.754 | 32.1344 | 9999 | 9999 | 45 | 80.632 | 6.1929
312 | 4 | 13.7264 | 183.6381 | 9999 | 9999 | 45 | 91.6798 | 6.9875
312 | 5 | 17.6812 | 46.1523 | 9999 | 9999 | 45 | 122.2468 | 7.487
312 | 6 | 22.6389 | 22.817 | 9999 | 9999 | 45 | 114.9052 | 7.6574
312 | 7 | 9.3317 | 162.4953 | 9999 | 9999 | 45 | 109.1848 | 7.487
312 | 8 | 9.2338 | 72.4544 | 9999 | 9999 | 45 | 112.8352 | 6.9875
312 | 9 | 22.4554 | 161.4717 | 9999 | 9999 | 45 | 104.839 | 6.1929
312 | 10 | 11.6185 | 128.7925 | 9999 | 9999 | 45 | 89.9188 | 5.1574
312 | 11 | 19.3688 | 37.3055 | 9999 | 9999 | 45 | 79.36 | 3.9515
312 | 12 | 17.2289 | 206.0867 | 9999 | 9999 | 45 | 85.7344 | 2.6574
312 | 13 | 22.1592 | 107.7244 | 9999 | 9999 | 45 | 77.1016 | 1.3633
312 | 14 | 10.1265 | 165.5617 | 9999 | 9999 | 45 | 76.5808 | 0.15736
312 | 15 | 10.2063 | 117.7092 | 9999 | 9999 | 45 | 89.7736 | -0.87817
312 | 16 | 17.4659 | 138.8941 | 9999 | 9999 | 45 | 116.473 | -1.6728
312 | 17 | 24.0884 | 77.0686 | 9999 | 9999 | 45 | 115.879 | -2.1723
312 | 18 | 15.055 | 56.0739 | 9999 | 9999 | 45 | 122.9014 | -2.3426
312 | 19 | 13.558 | 126.2269 | 9999 | 9999 | 45 | 121.4092 | -2.1723
312 | 20 | 18.3137 | 105.2449 | 9999 | 9999 | 45 | 106.5262 | -1.6728
312 | 21 | 23.8176 | 94.9732 | 9999 | 9999 | 45 | 91.1584 | -0.87817
312 | 22 | 22.2278 | 152.8763 | 9999 | 9999 | 45 | 74.1844 | 0.15736
312 | 23 | 24.9232 | 156.5539 | 9999 | 9999 | 45 | 46.378 | 1.3633
313 | 0 | 8.3837 | 24.4136 | 9999 | 9999 | 45 | 35.1022 | 2.4951
313 | 1 | 9.9186 | 84.4426 | 9999 | 9999 | 45 | 45.7678 | 3.7892
313 | 2 | 18.361 | 99.4117 | 9999 | 9999 | 45 | 70.2706 | 4.9951
313 | 3 | 21.9498 | 34.8629 | 9999 | 9999 | 45 | 79.1656 | 6.0306
313 | 4 | 12.8492 | 63.3597 | 9999 | 9999 | 45 | 100.8262 | 6.8252
313 | 5 | 12.0666 | 25.5866 | 9999 | 9999 | 45 | 108.5164 | 7.3247
313 | 6 | 21.3786 | 219.2296 | 9999 | 9999 | 45 | 107.1376 | 7.4951
313 | 7 | 8.9585 | 165.9942 | 9999 | 9999 | 45 | 105.8518 | 7.3247
313 | 8 | 14.2795 | 32.9273 | 9999 | 9999 | 45 | 110.2882 | 6.8252
313 | 9 | 16.5988 | 19.1511 | 9999 | 9999 | 45 | 108.0892 | 6.0306
313 | 10 | 17.5259 | 162.454 | 9999 | 9999 | 45 | 106.6954 | 4.9951
313 | 11 | 20.3865 | 105.0344 | 9999 | 9999 | 45 | 104.4994 | 3.7892
313 | 12 | 14.0324 | 176.2933 | 9999 | 9999 | 45 | 103.6978 | 2.4951
313 | 13 | 18.4156 | 204.3126 | 9999 | 9999 | 45 | 104.1346 | 1.201
313 | 14 | 17.9514 | 137.8566 | 9999 | 9999 | 45 | 103.4398 | -0.0049269
313 | 15 | 17.3095 | 53.3572 | 9999 | 9999 | 45 | 103.8946 | -1.0405
313 | 16 | 18.8882 | 175.3498 | 9999 | 9999 | 45 | 103.192 | -1.8351
313 | 17 | 12.4106 | 210.9414 | 9999 | 9999 | 45 | 106.6696 | -2.3346
313 | 18 | 9.439 | 133.9474 | 9999 | 9999 | 45 | 109.3618 | -2.5049
313 | 19 | 10.0276 | 154.8095 | 9999 | 9999 | 45 | 106.5868 | -2.3346
313 | 20 | 11.8179 | 84.1823 | 9999 | 9999 | 45 | 100.0498 | -1.8351
313 | 21 | 16.5034 | 93.2132 | 9999 | 9999 | 45 | 100.2622 | -1.0405
313 | 22 | 22.2875 | 165.6042 | 9999 | 9999 | 45 | 79.3294 | -0.0049269
313 | 23 | 19.922 | 205.1931 | 9999 | 9999 | 45 | 68.0932 | 1.201
314 | 0 | 21.4137 | 143.9426 | 9999 | 9999 | 45 | 98.194 | 2.335
314 | 1 | 13.9666 | 176.9188 | 9999 | 9999 | 45 | 71.2522 | 3.6291
314 | 2 | 14.8791 | 50.1852 | 9999 | 9999 | 45 | 45.9568 | 4.835
314 | 3 | 14.6926 | 58.4516 | 9999 | 9999 | 45 | 59.9302 | 5.8705
314 | 4 | 11.2618 | 124.0671 | 9999 | 9999 | 45 | 101.7202 | 6.6651
314 | 5 | 9.0407 | 51.1936 | 9999 | 9999 | 45 | 117.1552 | 7.1646
314 | 6 | 18.0456 | 145.174 | 9999 | 9999 | 45 | 104.1292 | 7.335
314 | 7 | 24.8167 | 74.7889 | 9999 | 9999 | 45 | 102.6046 | 7.1646
314 | 8 | 10.8361 | 177.2642 | 9999 | 9999 | 45 | 108.664 | 6.6651
314 | 9 | 8.7936 | 180.6626 | 9999 | 9999 | 45 | 110.3302 | 5.8705
314 | 10 | 21.252 | 110.0764 | 9999 | 9999 | 45 | 109.0096 | 4.835
314 | 11 | 12.294 | 52.0662 | 9999 | 9999 | 45 | 108.0208 | 3.6291
314 | 12 | 22.1039 | 147.5889 | 9999 | 9999 | 45 | 108.637 | 2.335
314 | 13 | 19.9669 | 218.5213 | 9999 | 9999 | 45 | 108.4822 | 1.0409
314 | 14 | 24.0765 | 142.6311 | 9999 | 9999 | 45 | 105.2464 | -0.16499
314 | 15 | 14.9518 | 22.3338 | 9999 | 9999 | 45 | 104.6356 | -1.2005
314 | 16 | 19.2535 | 18.5453 | 9999 | 9999 | 45 | 107.9296 | -1.9951
314 | 17 | 15.9025 | 80.6742 | 9999 | 9999 | 45 | 107.5696 | -2.4946
314 | 18 | 18.72 | 55.1357 | 9999 | 9999 | 45 | 109.165 | -2.665
314 | 19 | 15.6432 | 181.6755 | 9999 | 9999 | 45 | 107.482 | -2.4946
314 | 20 | 11.2067 | 188.1852 | 9999 | 9999 | 45 | 105.0814 | -1.9951
314 | 21 | 16.6343 | 68.0168 | 9999 | 9999 | 45 | 98.6518 | -1.2005
314 | 22 | 16.9859 | 81.7572 | 9999 | 9999 | 45 | 79.39 | -0.16499
314 | 23 | 21.7803 | 63.4306 | 9999 | 9999 | 45 | 47.6488 | 1.0409
315 | 0 | 20.5039 | 201.2184 | 9999 | 9999 | 45 | 37.1338 | 2.1772
315 | 1 | 19.2845 | 118.0431 | 9999 | 9999 | 45 | 49.6126 | 3.4713
315 | 2 | 9.9276 | 149.5081 | 9999 | 9999 | 45 | 71.3584 | 4.6772
315 | 3 | 20.2505 | 100.1738 | 9999 | 9999 | 45 | 77.6146 | 5.7127
315 | 4 | 16.5052 | 144.3579 | 9999 | 9999 | 45 | 100.4854 | 6.5073
315 | 5 | 23.1997 | 94.1004 | 9999 | 9999 | 45 | 111.778 | 7.0068
315 | 6 | 23.6378 | 84.6341 | 9999 | 9999 | 45 | 110.878 | 7.1772
315 | 7 | 8.9377 | 145.0684 | 9999 | 9999 | 45 | 108.5848 | 7.0068
315 | 8 | 21.9509 | 136.1677 | 9999 | 9999 | 45 | 109.1686 | 6.5073
315 | 9 | 8.6409 | 75.1732 | 9999 | 9999 | 45 | 109.831 | 5.7127
315 | 10 | 14.2419 | 45.6164 | 9999 | 9999 | 45 | 106.768 | 4.6772
315 | 11 | 17.2191 | 90.5582 | 9999 | 9999 | 45 | 104.8288 | 3.4713
315 | 12 | 10.5177 | 100.1155 | 9999 | 9999 | 45 | 102.9586 | 2.1772
315 | 13 | 20.6873 | 143.8803 | 9999 | 9999 | 45 | 103.7686 | 0.88312
315 | 14 | 8.142 | 202.4784 | 9999 | 9999 | 45 | 104.8474 | -0.32279
315 | 15 | 10.8662 | 22.4179 | 9999 | 9999 | 45 | 104.6542 | -1.3583
315 | 16 | 17.8735 | 64.9505 | 9999 | 9999 | 45 | 106.9936 | -2.1529
315 | 17 | 20.1446 | 54.7118 | 9999 | 9999 | 45 | 106.7764 | -2.6524
315 | 18 | 23.5829 | 117.9704 | 9999 | 9999 | 45 | 107.3746 | -2.8228
315 | 19 | 19.9934 | 103.0887 | 9999 | 9999 | 45 | 106.7578 | -2.6524
315 | 20 | 19.4202 | 164.4527 | 9999 | 9999 | 45 | 103.3756 | -2.1529
315 | 21 | 14.7038 | 64.6953 | 9999 | 9999 | 45 | 97.4566 | -1.3583
315 | 22 | 8.0218 | 136.8722 | 9999 | 9999 | 45 | 80.176 | -0.32279
315 | 23 | 10.0427 | 196.1907 | 9999 | 9999 | 45 | 37.1242 | 0.88312
316 | 0 | 17.0874 | 201.6889 | 9999 | 9999 | 45 | 37.5376 | 2.0217
316 | 1 | 19.4772 | 211.5508 | 9999 | 9999 | 45 | 54.2014 | 3.3158
316 | 2 | 15.0966 | 173.5185 | 9999 | 9999 | 45 | 69.4696 | 4.5217
316 | 3 | 20.4215 | 200.7275 | 9999 | 9999 | 45 | 76.1098 | 5.5573
316 | 4 | 16.8717 | 63.0788 | 9999 | 9999 | 45 | 93.6448 | 6.3519
316 | 5 | 9.261 | 55.5041 | 9999 | 9999 | 45 | 107.8636 | 6.8514
316 | 6 | 11.2643 | 16.3301 | 9999 | 9999 | 45 | 105.4186 | 7.0217
316 | 7 | 22.28 | 159.9031 | 9999 | 9999 | 45 | 95.9224 | 6.8514
316 | 8 | 20.3235 | 207.1808 | 9999 | 9999 | 45 | 110.9524 | 6.3519
316 | 9 | 23.211 | 53.3217 | 9999 | 9999 | 45 | 106.0408 | 5.5573
316 | 10 | 9.9985 | 145.5734 | 9999 | 9999 | 45 | 102.3364 | 4.5217
316 | 11 | 24.8338 | 168.0243 | 9999 | 9999 | 45 | 87.1516 | 3.3158
316 | 12 | 11.5599 | 205.1609 | 9999 | 9999 | 45 | 82.2904 | 2.0217
316 | 13 | 8.2003 | 147.6063 | 9999 | 9999 | 45 | 84.9898 | 0.72764
316 | 14 | 24.9562 | 213.9102 | 9999 | 9999 | 45 | 87.6754 | -0.47826
316 | 15 | 12.7783 | 85.658 | 9999 | 9999 | 45 | 93.8836 | -1.5138
316 | 16 | 19.3563 | 86.7353 | 9999 | 9999 | 45 | 110.3884 | -2.3084
316 | 17 | 11.0036 | 126.3176 | 9999 | 9999 | 45 | 105.6412 | -2.8079
316 | 18 | 17.8639 | 93.6179 | 9999 | 9999 | 45 | 103.027 | -2.9783
316 | 19 | 23.3686 | 15.2923 | 9999 | 9999 | 45 | 102.5344 | -2.8079
316 | 20 | 13.4431 | 165.0133 | 9999 | 9999 | 45 | 98.6152 | -2.3084
316 | 21 | 19.3943 | 169.102 | 9999 | 9999 | 45 | 96.5134 | -1.5138
316 | 22 | 11.1944 | 168.1298 | 9999 | 9999 | 45 | 79.5652 | -0.47826
316 | 23 | 18.6215 | 85.7292 | 9999 | 9999 | 45 | 48.754 | 0.72764
317 | 0 | 13.7197 | 122.0693 | 9999 | 9999 | 45 | 37.2982 | 1.8686
317 | 1 | 11.5905 | 88.7946 | 9999 | 9999 | 45 | 59.314 | 3.1627
317 | 2 | 13.3241 | 18.2875 | 9999 | 9999 | 45 | 66.0742 | 4.3686
317 | 3 | 11.0403 | 130.302 | 9999 | 9999 | 45 | 75.0952 | 5.4042
317 | 4 | 23.3326 | 40.3709 | 9999 | 9999 | 45 | 98.2996 | 6.1987
317 | 5 | 14.7522 | 31.4085 | 9999 | 9999 | 45 | 111.3358 | 6.6983
317 | 6 | 12.1697 | 169.8773 | 9999 | 9999 | 45 | 114.664 | 6.8686
317 | 7 | 15.6229 | 16.9488 | 9999 | 9999 | 45 | 109.2772 | 6.6983
317 | 8 | 13.4491 | 211.5967 | 9999 | 9999 | 45 | 108.4588 | 6.1987
317 | 9 | 20.6551 | 120.6273 | 9999 | 9999 | 45 | 105.8332 | 5.4042
317 | 10 | 24.5107 | 216.5184 | 9999 | 9999 | 45 | 95.968 | 4.3686
317 | 11 | 15.4466 | 26.8895 | 9999 | 9999 | 45 | 72.2362 | 3.1627
317 | 12 | 22.6376 | 134.6236 | 9999 | 9999 | 45 | 72.8908 | 1.8686
317 | 13 | 17.6197 | 86.612 | 9999 | 9999 | 45 | 76.708 | 0.57453
317 | 14 | 10.673 | 187.9139 | 9999 | 9999 | 45 | 84.0172 | -0.63138
317 | 15 | 19.7406 | 89.0507 | 9999 | 9999 | 45 | 87.6076 | -1.6669
317 | 16 | 16.7284 | 68.4 | 9999 | 9999 | 45 | 89.9404 | -2.4615
317 | 17 | 19.0603 | 190.7984 | 9999 | 9999 | 45 | 107.1262 | -2.961
317 | 18 | 23.1247 | 91.8039 | 9999 | 9999 | 45 | 103.5352 | -3.1314
317 | 19 | 15.4874 | 18.4508 | 9999 | 9999 | 45 | 101.0584 | -2.961
317 | 20 | 23.32 | 95.0093 | 9999 | 9999 | 45 | 97.7488 | -2.4615
317 | 21 | 20.7614 | 149.1771 | 9999 | 9999 | 45 | 93.2134 | -1.6669
317 | 22 | 16.3063 | 67.1437 | 9999 | 9999 | 45 | 76.1836 | -0.63138
317 | 23 | 18.2548 | 103.5575 | 9999 | 9999 | 45 | 47.2468 | 0.57453
318 | 0 | 13.5349 | 26.6266 | 9999 | 9999 | 45 | 36.1792 | 1.7179
318 | 1 | 24.7212 | 135.559 | 9999 | 9999 | 45 | 37.744 | 3.012
318 | 2 | 19.345 | 170.0405 | 9999 | 9999 | 45 | 52.9462 | 4.2179
318 | 3 | 8.7454 | 99.7291 | 9999 | 9999 | 45 | 62.257 | 5.2535
318 | 4 | 13.5526 | 101.1477 | 9999 | 9999 | 45 | 65.0296 | 6.048
318 | 5 | 18.5963 | 33.0979 | 9999 | 9999 | 45 | 75.1732 | 6.5475
318 | 6 | 8.9577 | 56.3979 | 9999 | 9999 | 45 | 76.9126 | 6.7179
318 | 7 | 8.406 | 46.7084 | 9999 | 9999 | 45 | 84.649 | 6.5475
318 | 8 | 15.6504 | 113.746 | 9999 | 9999 | 45 | 91.0882 | 6.048
318 | 9 | 13.6557 | 123.4974 | 9999 | 9999 | 45 | 85.432 | 5.2535
318 | 10 | 15.4511 | 209.5327 | 9999 | 9999 | 45 | 72.9568 | 4.2179
318 | 11 | 12.4658 | 30.0125 | 9999 | 9999 | 45 | 64.9978 | 3.012
318 | 12 | 10.8002 | 137.9729 | 9999 | 9999 | 45 | 64.9432 | 1.7179
318 | 13 | 19.7154 | 122.9322 | 9999 | 9999 | 45 | 63.6262 | 0.42382
318 | 14 | 16.7477 | 120.8278 | 9999 | 9999 | 45 | 63.502 | -0.78208
318 | 15 | 11.4026 | 193.9977 | 9999 | 9999 | 45 | 65.9098 | -1.8176
318 | 16 | 13.433 | 57.1354 | 9999 | 9999 | 45 | 75.2356 | -2.6122
318 | 17 | 18.0607 | 23.3585 | 9999 | 9999 | 45 | 88.0048 | -3.1117
318 | 18 | 9.2279 | 152.8157 | 9999 | 9999 | 45 | 91.4014 | -3.2821
318 | 19 | 10.5067 | 85.7573 | 9999 | 9999 | 45 | 87.4414 | -3.1117
318 | 20 | 9.2452 | 18.6059 | 9999 | 9999 | 45 | 84.043 | -2.6122
318 | 21 | 21.8094 | 66.5317 | 9999 | 9999 | 45 | 71.7094 | -1.8176
318 | 22 | 20.791 | 78.412 | 9999 | 9999 | 45 | 69.367 | -0.78208
318 | 23 | 20.8063 | 141.4519 | 9999 | 9999 | 45 | 42.2716 | 0.42382
319 | 0 | 20.1775 | 50.3801 | 9999 | 9999 | 45 | 36.8302 | 1.5697
319 | 1 | 19.3796 | 99.6761 | 9999 | 9999 | 45 | 37.33 | 2.8638
319 | 2 | 16.1089 | 113.9075 | 9999 | 9999 | 45 | 44.29 | 4.0697
319 | 3 | 18.9187 | 109.1437 | 9999 | 9999 | 45 | 60.8536 | 5.1052
319 | 4 | 8.6521 | 214.6579 | 9999 | 9999 | 45 | 70.867 | 5.8998
319 | 5 | 18.5649 | 24.3284 | 9999 | 9999 | 45 | 90.1906 | 6.3993
319 | 6 | 21.2239 | 209.9485 | 9999 | 9999 | 45 | 85.069 | 6.5697
319 | 7 | 16.5061 | 134.2971 | 9999 | 9999 | 45 | 79.147 | 6.3993
319 | 8 | 14.0777 | 178.1242 | 9999 | 9999 | 45 | 74.0476 | 5.8998
319 | 9 | 12.7163 | 103.2305 | 9999 | 9999 | 45 | 78.9166 | 5.1052
319 | 10 | 18.9276 | 108.0368 | 9999 | 9999 | 45 | 85.9372 | 4.0697
319 | 11 | 19.7776 | 195.2619 | 9999 | 9999 | 45 | 72.4774 | 2.8638
319 | 12 | 22.8064 | 198.6666 | 9999 | 9999 | 45 | 65.326 | 1.5697
319 | 13 | 13.8197 | 63.9312 | 9999 | 9999 | 45 | 65.3842 | 0.27558
319 | 14 | 21.0861 | 55.8446 | 9999 | 9999 | 45 | 66.3718 | -0.93033
319 | 15 | 17.543 | 116.7282 | 9999 | 9999 | 45 | 77.6308 | -1.9659
319 | 16 | 23.0082 | 199.5568 | 9999 | 9999 | 45 | 102.5596 | -2.7605
319 | 17 | 16.9728 | 81.0828 | 9999 | 9999 | 45 | 99.6052 | -3.26
319 | 18 | 16.7997 | 148.663 | 9999 | 9999 | 45 | 104.6044 | -3.4303
319 | 19 | 17.8239 | 160.1711 | 9999 | 9999 | 45 | 114.2002 | -3.26
319 | 20 | 20.7384 | 174.6283 | 9999 | 9999 | 45 | 100.1686 | -2.7605
319 | 21 | 24.3997 | 130.6045 | 9999 | 9999 | 45 | 94.414 | -1.9659
319 | 22 | 9.2506 | 97.5033 | 9999 | 9999 | 45 | 77.599 | -0.93033
319 | 23 | 8.9084 | 213.2383 | 9999 | 9999 | 45 | 43.345 | 0.27558
320 | 0 | 23.9384 | 140.3228 | 9999 | 9999 | 45 | 36.304 | 1.4239
320 | 1 | 17.0079 | 164.3559 | 9999 | 9999 | 45 | 37.867 | 2.718
320 | 2 | 18.4534 | 85.7215 | 9999 | 9999 | 45 | 57.439 | 3.9239
320 | 3 | 16.2012 | 152.3396 | 9999 | 9999 | 45 | 75.5422 | 4.9595
320 | 4 | 9.5922 | 67.8485 | 9999 | 9999 | 45 | 94.0714 | 5.754
320 | 5 | 21.0575 | 65.2449 | 9999 | 9999 | 45 | 102.9958 | 6.2535
320 | 6 | 20.7028 | 161.5181 | 9999 | 9999 | 45 | 96.8104 | 6.4239
320 | 7 | 13.299 | 121.8859 | 9999 | 9999 | 45 | 97.8394 | 6.2535
320 | 8 | 13.2061 | 155.0717 | 9999 | 9999 | 45 | 98.1838 | 5.754
320 | 9 | 22.2433 | 70.2349 | 9999 | 9999 | 45 | 82.9618 | 4.9595
320 | 10 | 9.2301 | 137.7383 | 9999 | 9999 | 45 | 87.0022 | 3.9239
320 | 11 | 22.9788 | 106.0064 | 9999 | 9999 | 45 | 82.9006 | 2.718
320 | 12 | 12.3632 | 137.3769 | 9999 | 9999 | 45 | 80.1196 | 1.4239
320 | 13 | 18.0807 | 74.6303 | 9999 | 9999 | 45 | 79.0384 | 0.12982
320 | 14 | 23.9119 | 161.6674 | 9999 | 9999 | 45 | 72.9862 | -1.0761
320 | 15 | 19.5281 | 180.2155 | 9999 | 9999 | 45 | 82.1152 | -2.1116
320 | 16 | 15.0453 | 68.2829 | 9999 | 9999 | 45 | 87.9568 | -2.9062
320 | 17 | 19.7221 | 76.6272 | 9999 | 9999 | 45 | 88.7944 | -3.4057
320 | 18 | 13.8477 | 150.5366 | 9999 | 9999 | 45 | 90.6628 | -3.5761
320 | 19 | 12.7134 | 157.595 | 9999 | 9999 | 45 | 90.3118 | -3.4057
320 | 20 | 24.9436 | 159.3404 | 9999 | 9999 | 45 | 87.349 | -2.9062
320 | 21 | 20.7634 | 154.9532 | 9999 | 9999 | 45 | 77.6212 | -2.1116
320 | 22 | 18.9602 | 95.5256 | 9999 | 9999 | 45 | 70.3546 | -1.0761
320 | 23 | 14.0399 | 95.945 | 9999 | 9999 | 45 | 61.3084 | 0.12982
321 | 0 | 8.8357 | 67.2376 | 9999 | 9999 | 45 | 83.3404 | 1.2807
321 | 1 | 8.528 | 47.1509 | 9999 | 9999 | 45 | 63.526 | 2.5748
321 | 2 | 17.4211 | 156.9784 | 9999 | 9999 | 45 | 26.7898 | 3.7807
321 | 3 | 20.9546 | 34.1037 | 9999 | 9999 | 45 | 27.466 | 4.8162
321 | 4 | 17.1354 | 207.2474 | 9999 | 9999 | 45 | 51.4354 | 5.6108
321 | 5 | 22.2933 | 184.4707 | 9999 | 9999 | 45 | 83.9734 | 6.1103
321 | 6 | 8.5683 | 190.7887 | 9999 | 9999 | 45 | 93.6034 | 6.2807
321 | 7 | 14.2348 | 200.8671 | 9999 | 9999 | 45 | 104.2402 | 6.1103
321 | 8 | 12.0302 | 98.764 | 9999 | 9999 | 45 | 111.1702 | 5.6108
321 | 9 | 15.6036 | 188.5736 | 9999 | 9999 | 45 | 87.913 | 4.8162
321 | 10 | 9.2304 | 47.4026 | 9999 | 9999 | 45 | 78.0544 | 3.7807
321 | 11 | 24.2202 | 19.4366 | 9999 | 9999 | 45 | 80.9962 | 2.5748
321 | 12 | 11.7953 | 175.9027 | 9999 | 9999 | 45 | 80.9938 | 1.2807
321 | 13 | 23.6792 | 30.3333 | 9999 | 9999 | 45 | 83.7508 | -0.013386
321 | 14 | 15.2402 | 217.6476 | 9999 | 9999 | 45 | 89.5774 | -1.2193
321 | 15 | 24.7539 | 153.3333 | 9999 | 9999 | 45 | 89.1148 | -2.2548
321 | 16 | 17.419 | 169.4572 | 9999 | 9999 | 45 | 89.6812 | -3.0494
321 | 17 | 23.8242 | 65.3898 | 9999 | 9999 | 45 | 91.9234 | -3.5489
321 | 18 | 8.0909 | 153.1424 | 9999 | 9999 | 45 | 90.4366 | -3.7193
321 | 19 | 20.7201 | 23.8601 | 9999 | 9999 | 45 | 89.2462 | -3.5489
321 | 20 | 23.3519 | 186.7543 | 9999 | 9999 | 45 | 84.8074 | -3.0494
321 | 21 | 10.3752 | 49.7729 | 9999 | 9999 | 45 | 76.627 | -2.2548
321 | 22 | 9.6341 | 157.9584 | 9999 | 9999 | 45 | 70.6492 | -1.2193
321 | 23 | 15.2177 | 61.0185 | 9999 | 9999 | 45 | 36.9532 | -0.013386
322 | 0 | 23.8725 | 29.0329 | 9999 | 9999 | 45 | 36.4822 | 1.1401
322 | 1 | 17.2206 | 113.7062 | 9999 | 9999 | 45 | 36.9322 | 2.4342
322 | 2 | 16.9668 | 49.7037 | 9999 | 9999 | 45 | 40.5178 | 3.6401
322 | 3 | 10.3991 | 164.536 | 9999 | 9999 | 45 | 49.2286 | 4.6756
322 | 4 | 8.0134 | 63.701 | 9999 | 9999 | 45 | 75.0418 | 5.4702
322 | 5 | 21.7724 | 85.2069 | 9999 | 9999 | 45 | 90.5434 | 5.9697
322 | 6 | 9.4888 | 131.325 | 9999 | 9999 | 45 | 93.913 | 6.1401
322 | 7 | 18.7754 | 73.4185 | 9999 | 9999 | 45 | 88.8442 | 5.9697
322 | 8 | 23.5485 | 92.4876 | 9999 | 9999 | 45 | 89.3164 | 5.4702
322 | 9 | 11.5471 | 182.2025 | 9999 | 9999 | 45 | 86.2348 | 4.6756
322 | 10 | 19.3096 | 51.738 | 9999 | 9999 | 45 | 79.135 | 3.6401
322 | 11 | 9.3379 | 31.8513 | 9999 | 9999 | 45 | 66.0622 | 2.4342
322 | 12 | 18.2638 | 82.3133 | 9999 | 9999 | 45 | 66.1174 | 1.1401
322 | 13 | 10.7868 | 101.9972 | 9999 | 9999 | 45 | 72.3856 | -0.15401
322 | 14 | 20.5112 | 126.2452 | 9999 | 9999 | 45 | 73.681 | -1.3599
322 | 15 | 13.1209 | 91.3469 | 9999 | 9999 | 45 | 88.3342 | -2.3955
322 | 16 | 15.8776 | 176.9319 | 9999 | 9999 | 45 | 91.0912 | -3.19
322 | 17 | 18.1903 | 23.0605 | 9999 | 9999 | 45 | 89.9242 | -3.6895
322 | 18 | 10.9116 | 103.5123 | 9999 | 9999 | 45 | 91.3954 | -3.8599
322 | 19 | 20.6078 | 93.3625 | 9999 | 9999 | 45 | 97.2724 | -3.6895
322 | 20 | 13.1449 | 147.7536 | 9999 | 9999 | 45 | 101.5474 | -3.19
322 | 21 | 19.2603 | 213.0866 | 9999 | 9999 | 45 | 98.9632 | -2.3955
322 | 22 | 10.6908 | 119.627 | 9999 | 9999 | 45 | 77.119 | -1.3599
322 | 23 | 19.698 | 217.3098 | 9999 | 9999 | 45 | 41.3866 | -0.15401
323 | 0 | 10.1792 | 76.9611 | 9999 | 9999 | 45 | 36.7204 | 1.0021
323 | 1 | 15.2311 | 21.328 | 9999 | 9999 | 45 | 36.7006 | 2.2962
323 | 2 | 12.2025 | 48.9609 | 9999 | 9999 | 45 | 46.4368 | 3.5021
323 | 3 | 20.7224 | 96.0006 | 9999 | 9999 | 45 | 59.9212 | 4.5376
323 | 4 | 12.4546 | 79.8485 | 9999 | 9999 | 45 | 80.5654 | 5.3322
323 | 5 | 22.9892 | 34.8961 | 9999 | 9999 | 45 | 95.4094 | 5.8317
323 | 6 | 23.1609 | 103.6953 | 9999 | 9999 | 45 | 90.3568 | 6.0021
323 | 7 | 11.3395 | 84.3137 | 9999 | 9999 | 45 | 87.0946 | 5.8317
323 | 8 | 18.4354 | 40.1369 | 9999 | 9999 | 45 | 87.6352 | 5.3322
323 | 9 | 9.4912 | 75.704 | 9999 | 9999 | 45 | 89.9698 | 4.5376
323 | 10 | 14.6561 | 196.7194 | 9999 | 9999 | 45 | 87.2254 | 3.5021
323 | 11 | 20.1265 | 76.92 | 9999 | 9999 | 45 | 86.32 | 2.2962
323 | 12 | 19.2102 | 161.3609 | 9999 | 9999 | 45 | 88.3402 | 1.0021
323 | 13 | 18.6199 | 140.4697 | 9999 | 9999 | 45 | 84.877 | -0.29201
323 | 14 | 12.8032 | 102.5721 | 9999 | 9999 | 45 | 86.9044 | -1.4979
323 | 15 | 14.4264 | 64.0003 | 9999 | 9999 | 45 | 86.8324 | -2.5335
323 | 16 | 9.7501 | 90.648 | 9999 | 9999 | 45 | 90.4444 | -3.328
323 | 17 | 20.2234 | 136.382 | 9999 | 9999 | 45 | 100.0336 | -3.8275
323 | 18 | 16.5661 | 86.9044 | 9999 | 9999 | 45 | 115.5118 | -3.9979
323 | 19 | 20.049 | 59.0538 | 9999 | 9999 | 45 | 105.592 | -3.8275
323 | 20 | 12.232 | 38.8749 | 9999 | 9999 | 45 | 101.4802 | -3.328
323 | 21 | 13.5154 | 195.3522 | 9999 | 9999 | 45 | 99.2074 | -2.5335
323 | 22 | 13.6817 | 105.2642 | 9999 | 9999 | 45 | 87.6292 | -1.4979
323 | 23 | 8.4376 | 143.1677 | 9999 | 9999 | 45 | 59.6806 | -0.29201
324 | 0 | 13.7978 | 115.5341 | 9999 | 9999 | 45 | 52.618 | 0.86675
324 | 1 | 21.6562 | 193.8761 | 9999 | 9999 | 45 | 61.1962 | 2.1608
324 | 2 | 23.2541 | 127.1216 | 9999 | 9999 | 45 | 77.3404 | 3.3667
324 | 3 | 16.8097 | 113.5602 | 9999 | 9999 | 45 | 90.2974 | 4.4023
324 | 4 | 15.7435 | 204.5432 | 9999 | 9999 | 45 | 129.6298 | 5.1969
324 | 5 | 8.524 | 162.5364 | 9999 | 9999 | 45 | 133.4494 | 5.6964
324 | 6 | 22.9465 | 37.8677 | 9999 | 9999 | 45 | 123.7948 | 5.8667
324 | 7 | 8.2212 | 51.4294 | 9999 | 9999 | 45 | 127.3468 | 5.6964
324 | 8 | 24.0608 | 176.3602 | 9999 | 9999 | 45 | 133.6264 | 5.1969
324 | 9 | 16.3167 | 186.3495 | 9999 | 9999 | 45 | 114.1024 | 4.4023
324 | 10 | 13.8129 | 126.7641 | 9999 | 9999 | 45 | 105.409 | 3.3667
324 | 11 | 23.7117 | 128.6633 | 9999 | 9999 | 45 | 109.507 | 2.1608
324 | 12 | 8.4146 | 144.5463 | 9999 | 9999 | 45 | 110.0674 | 0.86675
324 | 13 | 17.8842 | 105.0187 | 9999 | 9999 | 45 | 109.0318 | -0.42735
324 | 14 | 17.3319 | 154.4408 | 9999 | 9999 | 45 | 106.4932 | -1.6333
324 | 15 | 11.7284 | 37.2387 | 9999 | 9999 | 45 | 113.407 | -2.6688
324 | 16 | 15.2911 | 212.0622 | 9999 | 9999 | 45 | 117.9142 | -3.4634
324 | 17 | 19.0885 | 168.7817 | 9999 | 9999 | 45 | 126.6226 | -3.9629
324 | 18 | 20.3612 | 144.3907 | 9999 | 9999 | 45 | 131.842 | -4.1333
324 | 19 | 8.0122 | 79.846 | 9999 | 9999 | 45 | 124.7068 | -3.9629
324 | 20 | 23.9265 | 47.9959 | 9999 | 9999 | 45 | 123.6052 | -3.4634
324 | 21 | 10.7969 | 98.9153 | 9999 | 9999 | 45 | 118.3048 | -2.6688
324 | 22 | 11.9709 | 150.6232 | 9999 | 9999 | 45 | 98.4598 | -1.6333
324 | 23 | 12.479 | 144.9105 | 9999 | 9999 | 45 | 63.0952 | -0.42735
325 | 0 | 8.6429 | 93.4414 | 9999 | 9999 | 45 | 62.431 | 0.73412
325 | 1 | 10.0919 | 140.7237 | 9999 | 9999 | 45 | 73.189 | 2.0282
325 | 2 | 24.7679 | 181.8184 | 9999 | 9999 | 45 | 75.3628 | 3.2341
325 | 3 | 13.3587 | 20.3884 | 9999 | 9999 | 45 | 86.101 | 4.2697
325 | 4 | 9.9601 | 107.3773 | 9999 | 9999 | 45 | 97.609 | 5.0642
325 | 5 | 9.8189 | 170.5038 | 9999 | 9999 | 45 | 132.1222 | 5.5638
325 | 6 | 20.2308 | 126.9596 | 9999 | 9999 | 45 | 130.1164 | 5.7341
325 | 7 | 22.5277 | 148.5526 | 9999 | 9999 | 45 | 124.5382 | 5.5638
325 | 8 | 12.3682 | 120.9187 | 9999 | 9999 | 45 | 127.8568 | 5.0642
325 | 9 | 8.3555 | 218.3343 | 9999 | 9999 | 45 | 126.8218 | 4.2697
325 | 10 | 11.7925 | 26.1974 | 9999 | 9999 | 45 | 112.237 | 3.2341
325 | 11 | 8.9608 | 115.6642 | 9999 | 9999 | 45 | 102.7204 | 2.0282
325 | 12 | 9.7577 | 33.7404 | 9999 | 9999 | 45 | 104.53 | 0.73412
325 | 13 | 15.3356 | 47.756 | 9999 | 9999 | 45 | 104.5258 | -0.55997
325 | 14 | 11.9086 | 93.5229 | 9999 | 9999 | 45 | 106.1794 | -1.7659
325 | 15 | 16.7711 | 46.8857 | 9999 | 9999 | 45 | 106.2994 | -2.8014
325 | 16 | 12.3094 | 212.5559 | 9999 | 9999 | 45 | 109.585 | -3.596
325 | 17 | 23.9891 | 209.0919 | 9999 | 9999 | 45 | 101.506 | -4.0955
325 | 18 | 23.401 | 83.9025 | 9999 | 9999 | 45 | 103.807 | -4.2659
325 | 19 | 17.6357 | 146.1483 | 9999 | 9999 | 45 | 106.45 | -4.0955
325 | 20 | 14.0252 | 124.4194 | 9999 | 9999 | 45 | 103.1524 | -3.596
325 | 21 | 14.4795 | 182.1953 | 9999 | 9999 | 45 | 97.336 | -2.8014
325 | 22 | 15.0015 | 143.6264 | 9999 | 9999 | 45 | 81.2992 | -1.7659
325 | 23 | 20.3688 | 15.0518 | 9999 | 9999 | 45 | 44.8456 | -0.55997
326 | 0 | 15.6779 | 171.4507 | 9999 | 9999 | 45 | 44.1274 | 0.60424
326 | 1 | 22.5644 | 168.1039 | 9999 | 9999 | 45 | 59.851 | 1.8983
326 | 2 | 24.0496 | 119.4932 | 9999 | 9999 | 45 | 62.6542 | 3.1042
326 | 3 | 13.7111 | 200.0984 | 9999 | 9999 | 45 | 73.7302 | 4.1398
326 | 4 | 17.5318 | 201.2315 | 9999 | 9999 | 45 | 83.9542 | 4.9344
326 | 5 | 9.616 | 122.4019 | 9999 | 9999 | 45 | 101.9494 | 5.4339
326 | 6 | 11.408 | 139.6376 | 9999 | 9999 | 45 | 102.5908 | 5.6042
326 | 7 | 15.0289 | 219.287 | 9999 | 9999 | 45 | 99.625 | 5.4339
326 | 8 | 11.5054 | 76.2581 | 9999 | 9999 | 45 | 102.772 | 4.9344
326 | 9 | 22.9015 | 81.5465 | 9999 | 9999 | 45 | 107.44 | 4.1398
326 | 10 | 10.6909 | 52.4687 | 9999 | 9999 | 45 | 106.8724 | 3.1042
326 | 11 | 15.7462 | 198.6527 | 9999 | 9999 | 45 | 100.8442 | 1.8983
326 | 12 | 18.2969 | 167.6201 | 9999 | 9999 | 45 | 101.0572 | 0.60424
326 | 13 | 19.7617 | 36.6568 | 9999 | 9999 | 45 | 84.0142 | -0.68986
326 | 14 | 14.5122 | 216.2623 | 9999 | 9999 | 45 | 97.2496 | -1.8958
326 | 15 | 22.7747 | 164.8472 | 9999 | 9999 | 45 | 111.8458 | -2.9313
326 | 16 | 17.6614 | 189.357 | 9999 | 9999 | 45 | 107.59 | -3.7259
326 | 17 | 15.4716 | 24.8709 | 9999 | 9999 | 45 | 107.8702 | -4.2254
326 | 18 | 9.1431 | 118.517 | 9999 | 9999 | 45 | 107.827 | -4.3958
326 | 19 | 15.8997 | 158.2126 | 9999 | 9999 | 45 | 106.9666 | -4.2254
326 | 20 | 21.9525 | 126.304 | 9999 | 9999 | 45 | 104.8138 | -3.7259
326 | 21 | 18.4472 | 151.6627 | 9999 | 9999 | 45 | 96.8914 | -2.9313
326 | 22 | 22.1468 | 182.6642 | 9999 | 9999 | 45 | 79.2994 | -1.8958
326 | 23 | 16.3982 | 91.7391 | 9999 | 9999 | 45 | 48.061 | -0.68986
327 | 0 | 10.0138 | 188.9771 | 9999 | 9999 | 45 | 36.6526 | 0.47714
327 | 1 | 8.2319 | 48.3978 | 9999 | 9999 | 45 | 60.9574 | 1.7712
327 | 2 | 13.1547 | 70.5316 | 9999 | 9999 | 45 | 75.4366 | 2.9771
327 | 3 | 19.8658 | 23.8859 | 9999 | 9999 | 45 | 83.1022 | 4.0127
327 | 4 | 21.4344 | 89.7075 | 9999 | 9999 | 45 | 108.865 | 4.8073
327 | 5 | 13.0278 | 92.8815 | 9999 | 9999 | 45 | 124.2658 | 5.3068
327 | 6 | 16.4261 | 180.0805 | 9999 | 9999 | 45 | 122.554 | 5.4771
327 | 7 | 15.159 | 148.8918 | 9999 | 9999 | 45 | 128.2678 | 5.3068
327 | 8 | 14.9789 | 104.5281 | 9999 | 9999 | 45 | 128.3044 | 4.8073
327 | 9 | 11.9329 | 148.6834 | 9999 | 9999 | 45 | 106.798 | 4.0127
327 | 10 | 10.3183 | 25.8206 | 9999 | 9999 | 45 | 103.0084 | 2.9771
327 | 11 | 11.3437 | 51.9557 | 9999 | 9999 | 45 | 101.0902 | 1.7712
327 | 12 | 8.9407 | 143.5243 | 9999 | 9999 | 45 | 95.3434 | 0.47714
327 | 13 | 11.3682 | 146.4802 | 9999 | 9999 | 45 | 101.1286 | -0.81695
327 | 14 | 8.1564 | 173.6976 | 9999 | 9999 | 45 | 98.5282 | -2.0229
327 | 15 | 18.6634 | 97.615 | 9999 | 9999 | 45 | 103.0744 | -3.0584
327 | 16 | 13.3784 | 163.1236 | 9999 | 9999 | 45 | 111.0316 | -3.853
327 | 17 | 24.5435 | 155.216 | 9999 | 9999 | 45 | 123.8458 | -4.3525
327 | 18 | 11.2932 | 212.4956 | 9999 | 9999 | 45 | 125.7244 | -4.5229
327 | 19 | 13.8791 | 59.1017 | 9999 | 9999 | 45 | 110.4766 | -4.3525
327 | 20 | 14.0833 | 128.0943 | 9999 | 9999 | 45 | 107.2042 | -3.853
327 | 21 | 8.1437 | 138.3617 | 9999 | 9999 | 45 | 113.6698 | -3.0584
327 | 22 | 22.2665 | 219.7228 | 9999 | 9999 | 45 | 95.1958 | -2.0229
327 | 23 | 8.5439 | 56.2427 | 9999 | 9999 | 45 | 79.4164 | -0.81695
328 | 0 | 23.9831 | 122.2597 | 9999 | 9999 | 45 | 97.0618 | 0.35286
328 | 1 | 23.1653 | 85.968 | 9999 | 9999 | 45 | 81.7618 | 1.647
328 | 2 | 17.1039 | 122.8081 | 9999 | 9999 | 45 | 71.1958 | 2.8529
328 | 3 | 17.2411 | 62.5864 | 9999 | 9999 | 45 | 81.0112 | 3.8884
328 | 4 | 19.1142 | 24.7605 | 9999 | 9999 | 45 | 125.8078 | 4.683
328 | 5 | 14.5799 | 132.3759 | 9999 | 9999 | 45 | 138.094 | 5.1825
328 | 6 | 19.0028 | 83.8501 | 9999 | 9999 | 45 | 128.545 | 5.3529
328 | 7 | 8.7611 | 52.298 | 9999 | 9999 | 45 | 136.4668 | 5.1825
328 | 8 | 8.9188 | 81.4068 | 9999 | 9999 | 45 | 138.1966 | 4.683
328 | 9 | 15.7729 | 25.1024 | 9999 | 9999 | 45 | 131.9536 | 3.8884
328 | 10 | 17.3436 | 209.8407 | 9999 | 9999 | 45 | 118.5988 | 2.8529
328 | 11 | 23.0929 | 134.1353 | 9999 | 9999 | 45 | 107.3974 | 1.647
328 | 12 | 9.7792 | 182.0276 | 9999 | 9999 | 45 | 107.3914 | 0.35286
328 | 13 | 21.985 | 101.7392 | 9999 | 9999 | 45 | 95.1706 | -0.94123
328 | 14 | 11.5708 | 200.1795 | 9999 | 9999 | 45 | 96.6154 | -2.1471
328 | 15 | 14.6994 | 114.0802 | 9999 | 9999 | 45 | 106.1632 | -3.1827
328 | 16 | 13.3822 | 132.6588 | 9999 | 9999 | 45 | 129.316 | -3.9773
328 | 17 | 14.8026 | 115.8178 | 9999 | 9999 | 45 | 133.5046 | -4.4768
328 | 18 | 10.5584 | 165.3221 | 9999 | 9999 | 45 | 141.6664 | -4.6471
328 | 19 | 16.5607 | 131.1645 | 9999 | 9999 | 45 | 130.2634 | -4.4768
328 | 20 | 21.6279 | 70.6778 | 9999 | 9999 | 45 | 128.77 | -3.9773
328 | 21 | 15.5061 | 44.8356 | 9999 | 9999 | 45 | 123.4714 | -3.1827
328 | 22 | 16.3404 | 139.2555 | 9999 | 9999 | 45 | 103.8532 | -2.1471
328 | 23 | 22.429 | 115.2819 | 9999 | 9999 | 45 | 67.2004 | -0.94123
329 | 0 | 20.003 | 34.675 | 9999 | 9999 | 45 | 64.2838 | 0.23145
329 | 1 | 16.3377 | 96.1016 | 9999 | 9999 | 45 | 79.1566 | 1.5255
329 | 2 | 12.3808 | 120.5292 | 9999 | 9999 | 45 | 91.0906 | 2.7314
329 | 3 | 23.0438 | 184.5131 | 9999 | 9999 | 45 | 98.2234 | 3.767
329 | 4 | 17.8093 | 30.6007 | 9999 | 9999 | 45 | 132.619 | 4.5616
329 | 5 | 11.7595 | 86.4415 | 9999 | 9999 | 45 | 141.0724 | 5.0611
329 | 6 | 12.575 | 183.6445 | 9999 | 9999 | 45 | 134.3818 | 5.2314
329 | 7 | 21.6533 | 147.9269 | 9999 | 9999 | 45 | 137.3098 | 5.0611
329 | 8 | 8.7505 | 74.4415 | 9999 | 9999 | 45 | 125.0686 | 4.5616
329 | 9 | 24.8656 | 188.2937 | 9999 | 9999 | 45 | 124.0348 | 3.767
329 | 10 | 10.216 | 116.1252 | 9999 | 9999 | 45 | 142.9198 | 2.7314
329 | 11 | 21.5332 | 117.1621 | 9999 | 9999 | 45 | 136.0714 | 1.5255
329 | 12 | 14.7112 | 215.2004 | 9999 | 9999 | 45 | 126.8224 | 0.23145
329 | 13 | 16.3677 | 209.1589 | 9999 | 9999 | 45 | 130.1032 | -1.0626
329 | 14 | 22.9711 | 88.4992 | 9999 | 9999 | 45 | 131.5762 | -2.2686
329 | 15 | 15.0195 | 43.8187 | 9999 | 9999 | 45 | 127.8178 | -3.3041
329 | 16 | 17.1374 | 81.7617 | 9999 | 9999 | 45 | 138.4042 | -4.0987
329 | 17 | 8.8381 | 21.2491 | 9999 | 9999 | 45 | 140.8186 | -4.5982
329 | 18 | 8.0399 | 19.2574 | 9999 | 9999 | 45 | 139.6564 | -4.7686
329 | 19 | 12.1616 | 96.082 | 9999 | 9999 | 45 | 140.5126 | -4.5982
329 | 20 | 19.5699 | 207.9091 | 9999 | 9999 | 45 | 137.0866 | -4.0987
329 | 21 | 10.0615 | 193.6283 | 9999 | 9999 | 45 | 130.9852 | -3.3041
329 | 22 | 9.934 | 119.8458 | 9999 | 9999 | 45 | 106.903 | -2.2686
329 | 23 | 14.9863 | 130.8714 | 9999 | 9999 | 45 | 68.2414 | -1.0626
330 | 0 | 19.0132 | 16.2164 | 9999 | 9999 | 45 | 72.5878 | 0.11292
330 | 1 | 20.1052 | 59.1777 | 9999 | 9999 | 45 | 95.884 | 1.407
330 | 2 | 11.0337 | 20.0787 | 9999 | 9999 | 45 | 100.9354 | 2.6129
330 | 3 | 9.353 | 169.6806 | 9999 | 9999 | 45 | 98.5486 | 3.6485
330 | 4 | 23.9867 | 44.8574 | 9999 | 9999 | 45 | 142.1842 | 4.4431
330 | 5 | 12.4313 | 193.1547 | 9999 | 9999 | 45 | 155.341 | 4.9426
330 | 6 | 22.5069 | 146.8815 | 9999 | 9999 | 45 | 136.2196 | 5.1129
330 | 7 | 22.6794 | 62.0308 | 9999 | 9999 | 45 | 139.9384 | 4.9426
330 | 8 | 21.1329 | 47.3327 | 9999 | 9999 | 45 | 142.795 | 4.4431
330 | 9 | 10.8702 | 143.6631 | 9999 | 9999 | 45 | 139.4038 | 3.6485
330 | 10 | 21.9706 | 199.6716 | 9999 | 9999 | 45 | 132.0904 | 2.6129
330 | 11 | 21.0773 | 162.2638 | 9999 | 9999 | 45 | 124.087 | 1.407
330 | 12 | 18.1443 | 86.4521 | 9999 | 9999 | 45 | 114.0898 | 0.11292
330 | 13 | 13.7324 | 135.4136 | 9999 | 9999 | 45 | 114.67 | -1.1812
330 | 14 | 12.4626 | 78.7061 | 9999 | 9999 | 45 | 117.4816 | -2.3871
330 | 15 | 10.0721 | 219.8257 | 9999 | 9999 | 45 | 120.9562 | -3.4226
330 | 16 | 16.6659 | 168.512 | 9999 | 9999 | 45 | 120.0268 | -4.2172
330 | 17 | 17.9494 | 140.9482 | 9999 | 9999 | 45 | 120.7414 | -4.7167
330 | 18 | 14.1088 | 101.7681 | 9999 | 9999 | 45 | 119.7592 | -4.8871
330 | 19 | 16.0811 | 141.7212 | 9999 | 9999 | 45 | 116.7244 | -4.7167
330 | 20 | 14.1797 | 85.0313 | 9999 | 9999 | 45 | 113.9266 | -4.2172
330 | 21 | 18.8971 | 20.9173 | 9999 | 9999 | 45 | 103.987 | -3.4226
330 | 22 | 23.3214 | 95.9931 | 9999 | 9999 | 45 | 79.0462 | -2.3871
330 | 23 | 10.7866 | 205.7486 | 9999 | 9999 | 45 | 47.6182 | -1.1812
331 | 0 | 14.4839 | 143.3917 | 9999 | 9999 | 45 | 41.7436 | -0.0026693
331 | 1 | 10.3948 | 32.2109 | 9999 | 9999 | 45 | 56.8546 | 1.2914
331 | 2 | 18.624 | 196.4237 | 9999 | 9999 | 45 | 73.1824 | 2.4973
331 | 3 | 20.3908 | 70.1193 | 9999 | 9999 | 45 | 80.6854 | 3.5329
331 | 4 | 23.8425 | 64.9727 | 9999 | 9999 | 45 | 103.657 | 4.3275
331 | 5 | 12.7408 | 75.9036 | 9999 | 9999 | 45 | 116.788 | 4.827
331 | 6 | 24.1536 | 133.3265 | 9999 | 9999 | 45 | 116.713 | 4.9973
331 | 7 | 9.0755 | 126.6611 | 9999 | 9999 | 45 | 117.532 | 4.827
331 | 8 | 18.2512 | 115.7398 | 9999 | 9999 | 45 | 117.9568 | 4.3275
331 | 9 | 8.9713 | 162.0951 | 9999 | 9999 | 45 | 116.4634 | 3.5329
331 | 10 | 23.1942 | 79.8902 | 9999 | 9999 | 45 | 111.7108 | 2.4973
331 | 11 | 17.0068 | 175.3232 | 9999 | 9999 | 45 | 107.7886 | 1.2914
331 | 12 | 19.3789 | 50.9409 | 9999 | 9999 | 45 | 108.0808 | -0.0026693
331 | 13 | 22.1368 | 175.4373 | 9999 | 9999 | 45 | 105.8926 | -1.2968
331 | 14 | 10.5553 | 151.0811 | 9999 | 9999 | 45 | 105.1138 | -2.5027
331 | 15 | 8.6561 | 155.0577 | 9999 | 9999 | 45 | 110.8822 | -3.5382
331 | 16 | 22.941 | 113.7184 | 9999 | 9999 | 45 | 128.5138 | -4.3328
331 | 17 | 13.3539 | 151.7353 | 9999 | 9999 | 45 | 128.5174 | -4.8323
331 | 18 | 10.1926 | 31.3584 | 9999 | 9999 | 45 | 128.3356 | -5.0027
331 | 19 | 15.9638 | 189.568 | 9999 | 9999 | 45 | 118.5964 | -4.8323
331 | 20 | 18.1712 | 26.3872 | 9999 | 9999 | 45 | 108.6262 | -4.3328
331 | 21 | 8.5265 | 45.492 | 9999 | 9999 | 45 | 111.814 | -3.5382
331 | 22 | 12.6732 | 133.2419 | 9999 | 9999 | 45 | 91.3726 | -2.5027
331 | 23 | 8.5576 | 166.5793 | 9999 | 9999 | 45 | 56.1352 | -1.2968
332 | 0 | 15.1457 | 30.6316 | 9999 | 9999 | 45 | 52.4476 | -0.1153
332 | 1 | 23.2167 | 203.7568 | 9999 | 9999 | 45 | 61.7722 | 1.1788
332 | 2 | 24.7051 | 214.5896 | 9999 | 9999 | 45 | 69.6208 | 2.3847
332 | 3 | 18.8298 | 139.2198 | 9999 | 9999 | 45 | 82.816 | 3.4202
332 | 4 | 10.7478 | 113.6549 | 9999 | 9999 | 45 | 106.3882 | 4.2148
332 | 5 | 23.3994 | 166.986 | 9999 | 9999 | 45 | 131.0422 | 4.7143
332 | 6 | 16.7762 | 82.3133 | 9999 | 9999 | 45 | 124.3906 | 4.8847
332 | 7 | 10.6137 | 116.1192 | 9999 | 9999 | 45 | 115.621 | 4.7143
332 | 8 | 23.6694 | 202.811 | 9999 | 9999 | 45 | 124.6756 | 4.2148
332 | 9 | 20.877 | 210.9094 | 9999 | 9999 | 45 | 127.7632 | 3.4202
332 | 10 | 20.439 | 205.0492 | 9999 | 9999 | 45 | 117.1354 | 2.3847
332 | 11 | 20.0561 | 68.8019 | 9999 | 9999 | 45 | 109.5634 | 1.1788
332 | 12 | 11.4058 | 62.6562 | 9999 | 9999 | 45 | 111.6058 | -0.1153
332 | 13 | 11.5871 | 76.0212 | 9999 | 9999 | 45 | 112.8868 | -1.4094
332 | 14 | 19.701 | 105.4688 | 9999 | 9999 | 45 | 110.5432 | -2.6153
332 | 15 | 11.7353 | 79.4043 | 9999 | 9999 | 45 | 110.0392 | -3.6508
332 | 16 | 15.4574 | 91.7136 | 9999 | 9999 | 45 | 116.3092 | -4.4454
332 | 17 | 21.294 | 142.2306 | 9999 | 9999 | 45 | 116.9566 | -4.9449
332 | 18 | 21.3272 | 171.3178 | 9999 | 9999 | 45 | 116.7928 | -5.1153
332 | 19 | 15.7055 | 165.7894 | 9999 | 9999 | 45 | 122.3374 | -4.9449
332 | 20 | 21.4672 | 181.9568 | 9999 | 9999 | 45 | 122.3224 | -4.4454
332 | 21 | 22.2566 | 21.5978 | 9999 | 9999 | 45 | 111.991 | -3.6508
332 | 22 | 19.1312 | 24.7854 | 9999 | 9999 | 45 | 84.8848 | -2.6153
332 | 23 | 11.8832 | 176.8235 | 9999 | 9999 | 45 | 63.322 | -1.4094
333 | 0 | 12.6582 | 124.2812 | 9999 | 9999 | 45 | 67.8148 | -0.22493
333 | 1 | 13.3523 | 133.5188 | 9999 | 9999 | 45 | 77.3848 | 1.0692
333 | 2 | 9.9857 | 25.7803 | 9999 | 9999 | 45 | 77.6428 | 2.2751
333 | 3 | 12.6437 | 67.3393 | 9999 | 9999 | 45 | 85.5118 | 3.3106
333 | 4 | 11.5618 | 145.8626 | 9999 | 9999 | 45 | 99.3442 | 4.1052
333 | 5 | 15.7406 | 191.1323 | 9999 | 9999 | 45 | 129.154 | 4.6047
333 | 6 | 23.4434 | 202.9816 | 9999 | 9999 | 45 | 131.062 | 4.7751
333 | 7 | 9.7762 | 117.586 | 9999 | 9999 | 45 | 120.4852 | 4.6047
333 | 8 | 20.2446 | 126.8222 | 9999 | 9999 | 45 | 127.9612 | 4.1052
333 | 9 | 19.6838 | 185.7752 | 9999 | 9999 | 45 | 128.104 | 3.3106
333 | 10 | 9.6278 | 125.213 | 9999 | 9999 | 45 | 129.3562 | 2.2751
333 | 11 | 23.6837 | 120.956 | 9999 | 9999 | 45 | 115.6534 | 1.0692
333 | 12 | 17.664 | 200.5422 | 9999 | 9999 | 45 | 113.977 | -0.22493
333 | 13 | 14.1833 | 176.9362 | 9999 | 9999 | 45 | 118.8322 | -1.519
333 | 14 | 20.8612 | 201.3599 | 9999 | 9999 | 45 | 117.7582 | -2.7249
333 | 15 | 12.3752 | 59.7406 | 9999 | 9999 | 45 | 127.2802 | -3.7605
333 | 16 | 19.7897 | 122.497 | 9999 | 9999 | 45 | 138.8182 | -4.5551
333 | 17 | 8.6751 | 187.7068 | 9999 | 9999 | 45 | 133.5772 | -5.0546
333 | 18 | 22.2699 | 37.7853 | 9999 | 9999 | 45 | 135.9412 | -5.2249
333 | 19 | 15.6189 | 177.9057 | 9999 | 9999 | 45 | 130.0474 | -5.0546
333 | 20 | 18.8238 | 52.5095 | 9999 | 9999 | 45 | 130.3876 | -4.5551
333 | 21 | 11.761 | 180.6643 | 9999 | 9999 | 45 | 120.7756 | -3.7605
333 | 22 | 19.5103 | 140.4602 | 9999 | 9999 | 45 | 101.4064 | -2.7249
333 | 23 | 21.1281 | 54.6134 | 9999 | 9999 | 45 | 71.0962 | -1.519
334 | 0 | 16.0446 | 112.0376 | 9999 | 9999 | 45 | 71.695 | -0.33153
334 | 1 | 18.5014 | 154.7906 | 9999 | 9999 | 45 | 96.7066 | 0.96256
334 | 2 | 15.7575 | 144.9398 | 9999 | 9999 | 45 | 101.8174 | 2.1685
334 | 3 | 23.1996 | 102.5857 | 9999 | 9999 | 45 | 103.2874 | 3.204
334 | 4 | 16.4638 | 199.3701 | 9999 | 9999 | 45 | 135.9298 | 3.9986
334 | 5 | 22.3107 | 121.449 | 9999 | 9999 | 45 | 141.0964 | 4.4981
334 | 6 | 21.623 | 118.7028 | 9999 | 9999 | 45 | 135.9358 | 4.6685
334 | 7 | 14.9786 | 27.7614 | 9999 | 9999 | 45 | 138.5734 | 4.4981
334 | 8 | 11.9114 | 204.0347 | 9999 | 9999 | 45 | 139.9366 | 3.9986
334 | 9 | 14.9034 | 51.3089 | 9999 | 9999 | 45 | 140.8012 | 3.204
334 | 10 | 22.0457 | 123.3107 | 9999 | 9999 | 45 | 140.077 | 2.1685
334 | 11 | 11.8698 | 179.7314 | 9999 | 9999 | 45 | 135.9106 | 0.96256
334 | 12 | 16.9154 | 59.1679 | 9999 | 9999 | 45 | 135.0238 | -0.33153
334 | 13 | 21.7036 | 123.1115 | 9999 | 9999 | 45 | 133.57 | -1.6256
334 | 14 | 14.0091 | 64.3404 | 9999 | 9999 | 45 | 133.1386 | -2.8315
334 | 15 | 18.9176 | 170.7375 | 9999 | 9999 | 45 | 132.2818 | -3.8671
334 | 16 | 12.1757 | 130.6899 | 9999 | 9999 | 45 | 132.9418 | -4.6617
334 | 17 | 9.8578 | 190.4751 | 9999 | 9999 | 45 | 136.7674 | -5.1612
334 | 18 | 21.5045 | 198.3844 | 9999 | 9999 | 45 | 138.8416 | -5.3315
334 | 19 | 9.6825 | 147.9904 | 9999 | 9999 | 45 | 135.3802 | -5.1612
334 | 20 | 12.6135 | 163.7052 | 9999 | 9999 | 45 | 132.9442 | -4.6617
334 | 21 | 22.5369 | 127.5901 | 9999 | 9999 | 45 | 122.3866 | -3.8671
334 | 22 | 13.89 | 93.8079 | 9999 | 9999 | 45 | 100.2778 | -2.8315
334 | 23 | 24.5418 | 147.8642 | 9999 | 9999 | 45 | 76.1368 | -1.6256
335 | 0 | 24.6555 | 201.1992 | 9999 | 9999 | 45 | 100.3486 | -0.43507
335 | 1 | 12.5607 | 100.4195 | 9999 | 9999 | 45 | 85.4254 | 0.85902
335 | 2 | 8.6966 | 79.4541 | 9999 | 9999 | 45 | 65.6476 | 2.0649
335 | 3 | 19.9861 | 94.6296 | 9999 | 9999 | 45 | 87.7216 | 3.1005
335 | 4 | 15.6668 | 104.2565 | 9999 | 9999 | 45 | 129.403 | 3.8951
335 | 5 | 9.7128 | 30.08 | 9999 | 9999 | 45 | 138.196 | 4.3946
335 | 6 | 20.0279 | 117.1806 | 9999 | 9999 | 45 | 130.687 | 4.5649
335 | 7 | 8.53 | 116.3344 | 9999 | 9999 | 45 | 132.4444 | 4.3946
335 | 8 | 22.7933 | 135.631 | 9999 | 9999 | 45 | 136.0108 | 3.8951
335 | 9 | 10.3571 | 89.3781 | 9999 | 9999 | 45 | 131.2402 | 3.1005
335 | 10 | 10.1643 | 140.6871 | 9999 | 9999 | 45 | 134.2708 | 2.0649
335 | 11 | 10.9864 | 195.0343 | 9999 | 9999 | 45 | 121.9072 | 0.85902
335 | 12 | 24.3245 | 210.8716 | 9999 | 9999 | 45 | 115.6864 | -0.43507
335 | 13 | 19.7839 | 134.6405 | 9999 | 9999 | 45 | 118.4944 | -1.7292
335 | 14 | 21.6233 | 23.7311 | 9999 | 9999 | 45 | 122.179 | -2.9351
335 | 15 | 14.7598 | 213.6934 | 9999 | 9999 | 45 | 125.9524 | -3.9706
335 | 16 | 13.7173 | 159.7017 | 9999 | 9999 | 45 | 129.1984 | -4.7652
335 | 17 | 11.9862 | 83.8725 | 9999 | 9999 | 45 | 144.3508 | -5.2647
335 | 18 | 16.171 | 45.1673 | 9999 | 9999 | 45 | 140.209 | -5.4351
335 | 19 | 17.3811 | 44.4008 | 9999 | 9999 | 45 | 137.2672 | -5.2647
335 | 20 | 18.7402 | 49.3876 | 9999 | 9999 | 45 | 132.9796 | -4.7652
335 | 21 | 12.371 | 24.3424 | 9999 | 9999 | 45 | 132.871 | -3.9706
335 | 22 | 24.1271 | 199.9416 | 9999 | 9999 | 45 | 105.4192 | -2.9351
335 | 23 | 10.8859 | 125.8575 | 9999 | 9999 | 45 | 68.5222 | -1.7292
336 | 0 | 24.4161 | 158.4917 | 9999 | 9999 | 45 | 75.0958 | -0.53552
336 | 1 | 8.2526 | 184.7622 | 9999 | 9999 | 45 | 86.869 | 0.75857
336 | 2 | 16.1791 | 177.2659 | 9999 | 9999 | 45 | 108.496 | 1.9645
336 | 3 | 13.6673 | 195.9342 | 9999 | 9999 | 45 | 111.3238 | 3
336 | 4 | 15.6351 | 213.2872 | 9999 | 9999 | 45 | 142.6198 | 3.7946
336 | 5 | 17.7013 | 105.0095 | 9999 | 9999 | 45 | 155.9728 | 4.2941
336 | 6 | 15.405 | 209.8188 | 9999 | 9999 | 45 | 151.2964 | 4.4645
336 | 7 | 15.0524 | 163.2744 | 9999 | 9999 | 45 | 154.5244 | 4.2941
336 | 8 | 20.4563 | 29.487 | 9999 | 9999 | 45 | 154.9816 | 3.7946
336 | 9 | 19.6599 | 154.7655 | 9999 | 9999 | 45 | 152.0206 | 3
336 | 10 | 22.1656 | 155.7769 | 9999 | 9999 | 45 | 145.5382 | 1.9645
336 | 11 | 12.2493 | 200.7014 | 9999 | 9999 | 45 | 141.256 | 0.75857
336 | 12 | 18.362 | 91.4511 | 9999 | 9999 | 45 | 141.3208 | -0.53552
336 | 13 | 17.9483 | 134.9069 | 9999 | 9999 | 45 | 137.86 | -1.8296
336 | 14 | 14.2855 | 17.4984 | 9999 | 9999 | 45 | 134.0686 | -3.0355
336 | 15 | 16.263 | 83.0754 | 9999 | 9999 | 45 | 139.9678 | -4.0711
336 | 16 | 13.3343 | 27.76 | 9999 | 9999 | 45 | 145.2364 | -4.8656
336 | 17 | 10.4114 | 121.984 | 9999 | 9999 | 45 | 147.2374 | -5.3652
336 | 18 | 11.6346 | 182.5768 | 9999 | 9999 | 45 | 148.0348 | -5.5355
336 | 19 | 9.7937 | 57.3208 | 9999 | 9999 | 45 | 150.9388 | -5.3652
336 | 20 | 19.6122 | 123.1254 | 9999 | 9999 | 45 | 146.5192 | -4.8656
336 | 21 | 19.2324 | 56.8218 | 9999 | 9999 | 45 | 138.9268 | -4.0711
336 | 22 | 24.1603 | 39.7411 | 9999 | 9999 | 45 | 121.1434 | -3.0355
336 | 23 | 20.4045 | 119.7543 | 9999 | 9999 | 45 | 83.974 | -1.8296
337 | 0 | 8.8848 | 31.2255 | 9999 | 9999 | 45 | 76.8688 | -0.63285
337 | 1 | 23.0322 | 135.4077 | 9999 | 9999 | 45 | 93.4354 | 0.66125
337 | 2 | 22.6655 | 21.4242 | 9999 | 9999 | 45 | 101.956 | 1.8672
337 | 3 | 15.5364 | 36.8766 | 9999 | 9999 | 45 | 109.2058 | 2.9027
337 | 4 | 17.9597 | 127.7495 | 9999 | 9999 | 45 | 146.686 | 3.6973
337 | 5 | 24.5933 | 136.2385 | 9999 | 9999 | 45 | 157.2268 | 4.1968
337 | 6 | 17.0492 | 20.9423 | 9999 | 9999 | 45 | 152.7052 | 4.3672
337 | 7 | 23.3905 | 132.5422 | 9999 | 9999 | 45 | 152.0464 | 4.1968
337 | 8 | 9.4117 | 186.893 | 9999 | 9999 | 45 | 160.1488 | 3.6973
337 | 9 | 11.2479 | 163.0748 | 9999 | 9999 | 45 | 168.754 | 2.9027
337 | 10 | 15.4928 | 41.8929 | 9999 | 9999 | 45 | 154.9528 | 1.8672
337 | 11 | 17.9409 | 136.4573 | 9999 | 9999 | 45 | 153.277 | 0.66125
337 | 12 | 21.8759 | 152.8118 | 9999 | 9999 | 45 | 147.1198 | -0.63285
337 | 13 | 24.8005 | 22.6324 | 9999 | 9999 | 45 | 148.2724 | -1.9269
337 | 14 | 14.6105 | 190.3463 | 9999 | 9999 | 45 | 148.3474 | -3.1328
337 | 15 | 8.8061 | 200.7848 | 9999 | 9999 | 45 | 148.1884 | -4.1684
337 | 16 | 21.6199 | 189.3427 | 9999 | 9999 | 45 | 147.907 | -4.963
337 | 17 | 18.2745 | 184.0495 | 9999 | 9999 | 45 | 144.6256 | -5.4625
337 | 18 | 11.3752 | 167.7179 | 9999 | 9999 | 45 | 145.7926 | -5.6328
337 | 19 | 16.4121 | 144.8536 | 9999 | 9999 | 45 | 144.9154 | -5.4625
337 | 20 | 20.6193 | 154.1185 | 9999 | 9999 | 45 | 139.1524 | -4.963
337 | 21 | 21.097 | 180.311 | 9999 | 9999 | 45 | 131.7904 | -4.1684
337 | 22 | 16.4935 | 150.8122 | 9999 | 9999 | 45 | 112.8856 | -3.1328
337 | 23 | 13.1886 | 82.184 | 9999 | 9999 | 45 | 71.857 | -1.9269
338 | 0 | 24.5536 | 92.072 | 9999 | 9999 | 45 | 83.4574 | -0.72702
338 | 1 | 19.2772 | 198.8968 | 9999 | 9999 | 45 | 99.6034 | 0.56707
338 | 2 | 14.94 | 18.51 | 9999 | 9999 | 45 | 104.6932 | 1.773
338 | 3 | 12.7679 | 158.2582 | 9999 | 9999 | 45 | 110.4088 | 2.8085
338 | 4 | 20.4288 | 210.7294 | 9999 | 9999 | 45 | 152.6572 | 3.6031
338 | 5 | 12.1171 | 159.7768 | 9999 | 9999 | 45 | 159.3994 | 4.1026
338 | 6 | 10.9191 | 218.752 | 9999 | 9999 | 45 | 149.2276 | 4.273
338 | 7 | 17.0072 | 155.9467 | 9999 | 9999 | 45 | 148.1956 | 4.1026
338 | 8 | 12.9298 | 22.0444 | 9999 | 9999 | 45 | 148.6168 | 3.6031
338 | 9 | 18.6914 | 184.537 | 9999 | 9999 | 45 | 145.369 | 2.8085
338 | 10 | 10.005 | 73.3491 | 9999 | 9999 | 45 | 139.6216 | 1.773
338 | 11 | 19.134 | 106.4417 | 9999 | 9999 | 45 | 129.292 | 0.56707
338 | 12 | 12.816 | 78.9788 | 9999 | 9999 | 45 | 119.2378 | -0.72702
338 | 13 | 8.0041 | 70.0536 | 9999 | 9999 | 45 | 126.4282 | -2.0211
338 | 14 | 10.1579 | 103.4382 | 9999 | 9999 | 45 | 125.716 | -3.227
338 | 15 | 23.8715 | 92.644 | 9999 | 9999 | 45 | 129.7162 | -4.2626
338 | 16 | 22.745 | 144.8344 | 9999 | 9999 | 45 | 143.176 | -5.0572
338 | 17 | 11.9714 | 181.696 | 9999 | 9999 | 45 | 143.1832 | -5.5567
338 | 18 | 21.2323 | 75.9032 | 9999 | 9999 | 45 | 140.7226 | -5.727
338 | 19 | 18.3457 | 58.8128 | 9999 | 9999 | 45 | 138.0832 | -5.5567
338 | 20 | 24.5054 | 151.7135 | 9999 | 9999 | 45 | 128.122 | -5.0572
338 | 21 | 14.3513 | 152.4156 | 9999 | 9999 | 45 | 128.3386 | -4.2626
338 | 22 | 19.5848 | 199.7319 | 9999 | 9999 | 45 | 106.777 | -3.227
338 | 23 | 9.0801 | 18.2689 | 9999 | 9999 | 45 | 65.8912 | -2.0211
339 | 0 | 14.7362 | 189.8733 | 9999 | 9999 | 45 | 62.908 | -0.81802
339 | 1 | 24.3849 | 121.8054 | 9999 | 9999 | 45 | 73.054 | 0.47608
339 | 2 | 17.1627 | 142.3669 | 9999 | 9999 | 45 | 81.5116 | 1.682
339 | 3 | 12.894 | 33.7311 | 9999 | 9999 | 45 | 90.4966 | 2.7175
339 | 4 | 10.0446 | 103.6861 | 9999 | 9999 | 45 | 110.1838 | 3.5121
339 | 5 | 19.96 | 61.597 | 9999 | 9999 | 45 | 137.3122 | 4.0116
339 | 6 | 18.9626 | 67.1161 | 9999 | 9999 | 45 | 136.9318 | 4.182
339 | 7 | 14.357 | 118.3395 | 9999 | 9999 | 45 | 131.6296 | 4.0116
339 | 8 | 24.166 | 181.5535 | 9999 | 9999 | 45 | 134.071 | 3.5121
339 | 9 | 8.3774 | 167.4751 | 9999 | 9999 | 45 | 121.9756 | 2.7175
339 | 10 | 13.1633 | 136.155 | 9999 | 9999 | 45 | 116.8678 | 1.682
339 | 11 | 23.6582 | 125.5807 | 9999 | 9999 | 45 | 107.1754 | 0.47608
339 | 12 | 13.4559 | 102.5977 | 9999 | 9999 | 45 | 101.9008 | -0.81802
339 | 13 | 12.2883 | 214.4055 | 9999 | 9999 | 45 | 108.0796 | -2.1121
339 | 14 | 17.0817 | 129.8395 | 9999 | 9999 | 45 | 112.21 | -3.318
339 | 15 | 22.0046 | 67.0631 | 9999 | 9999 | 45 | 124.2598 | -4.3536
339 | 16 | 9.7535 | 62.1686 | 9999 | 9999 | 45 | 132.4576 | -5.1481
339 | 17 | 24.0314 | 140.3274 | 9999 | 9999 | 45 | 125.296 | -5.6476
339 | 18 | 21.5162 | 122.1796 | 9999 | 9999 | 45 | 131.6122 | -5.818
339 | 19 | 11.0813 | 16.578 | 9999 | 9999 | 45 | 133.0168 | -5.6476
339 | 20 | 20.1041 | 185.1634 | 9999 | 9999 | 45 | 128.3854 | -5.1481
339 | 21 | 14.5443 | 159.3451 | 9999 | 9999 | 45 | 124.0288 | -4.3536
339 | 22 | 14.839 | 150.675 | 9999 | 9999 | 45 | 103.5208 | -3.318
339 | 23 | 21.3159 | 29.1 | 9999 | 9999 | 45 | 58.6546 | -2.1121
340 | 0 | 24.3673 | 89.2214 | 9999 | 9999 | 45 | 60.178 | -0.90581
340 | 1 | 10.1531 | 206.7534 | 9999 | 9999 | 45 | 69.322 | 0.38828
340 | 2 | 15.1507 | 191.8308 | 9999 | 9999 | 45 | 77.5708 | 1.5942
340 | 3 | 16.176 | 73.5363 | 9999 | 9999 | 45 | 87.4156 | 2.6297
340 | 4 | 14.3973 | 47.1971 | 9999 | 9999 | 45 | 100.345 | 3.4243
340 | 5 | 14.1742 | 107.063 | 9999 | 9999 | 45 | 119.2666 | 3.9238
340 | 6 | 8.8886 | 87.9452 | 9999 | 9999 | 45 | 118.4806 | 4.0942
340 | 7 | 19.6542 | 154.8564 | 9999 | 9999 | 45 | 113.0806 | 3.9238
340 | 8 | 15.4156 | 213.1191 | 9999 | 9999 | 45 | 108.4408 | 3.4243
340 | 9 | 11.3115 | 89.4153 | 9999 | 9999 | 45 | 105.0934 | 2.6297
340 | 10 | 21.8726 | 27.756 | 9999 | 9999 | 45 | 108.8968 | 1.5942
340 | 11 | 21.6435 | 199.0109 | 9999 | 9999 | 45 | 96.4822 | 0.38828
340 | 12 | 16.2687 | 22.7797 | 9999 | 9999 | 45 | 90.9538 | -0.90581
340 | 13 | 13.0737 | 210.317 | 9999 | 9999 | 45 | 94.2388 | -2.1999
340 | 14 | 18.8476 | 151.2388 | 9999 | 9999 | 45 | 95.7106 | -3.4058
340 | 15 | 12.8986 | 208.0463 | 9999 | 9999 | 45 | 100.4278 | -4.4413
340 | 16 | 12.0121 | 55.9302 | 9999 | 9999 | 45 | 107.0578 | -5.2359
340 | 17 | 20.4187 | 23.3435 | 9999 | 9999 | 45 | 109.3324 | -5.7354
340 | 18 | 8.6855 | 115.083 | 9999 | 9999 | 45 | 110.9602 | -5.9058
340 | 19 | 9.6111 | 107.3778 | 9999 | 9999 | 45 | 110.845 | -5.7354
340 | 20 | 8.1154 | 82.9559 | 9999 | 9999 | 45 | 104.821 | -5.2359
340 | 21 | 10.6 | 211.3196 | 9999 | 9999 | 45 | 96.523 | -4.4413
340 | 22 | 9.1728 | 183.6297 | 9999 | 9999 | 45 | 84.2344 | -3.4058
340 | 23 | 24.9286 | 150.6243 | 9999 | 9999 | 45 | 56.5726 | -2.1999
341 | 0 | 12.9098 | 48.3859 | 9999 | 9999 | 45 | 51.9442 | -0.99037
341 | 1 | 10.5376 | 165.5363 | 9999 | 9999 | 45 | 59.3122 | 0.30372
341 | 2 | 12.0969 | 164.0376 | 9999 | 9999 | 45 | 75.1114 | 1.5096
341 | 3 | 23.9141 | 102.139 | 9999 | 9999 | 45 | 86.1394 | 2.5452
341 | 4 | 16.8427 | 204.5811 | 9999 | 9999 | 45 | 104.68 | 3.3398
341 | 5 | 14.2019 | 49.2305 | 9999 | 9999 | 45 | 120.466 | 3.8393
341 | 6 | 22.8477 | 69.8042 | 9999 | 9999 | 45 | 119.5012 | 4.0096
341 | 7 | 14.7148 | 27.961 | 9999 | 9999 | 45 | 114.9394 | 3.8393
341 | 8 | 13.6951 | 178.0674 | 9999 | 9999 | 45 | 115.6162 | 3.3398
341 | 9 | 11.5238 | 142.4607 | 9999 | 9999 | 45 | 116.3578 | 2.5452
341 | 10 | 14.4225 | 79.5628 | 9999 | 9999 | 45 | 116.1868 | 1.5096
341 | 11 | 13.3836 | 48.5818 | 9999 | 9999 | 45 | 110.6842 | 0.30372
341 | 12 | 19.5142 | 23.2303 | 9999 | 9999 | 45 | 110.5954 | -0.99037
341 | 13 | 12.9229 | 49.1828 | 9999 | 9999 | 45 | 108.6058 | -2.2845
341 | 14 | 17.8124 | 107.9234 | 9999 | 9999 | 45 | 108.7402 | -3.4904
341 | 15 | 9.1202 | 65.6713 | 9999 | 9999 | 45 | 105.9622 | -4.5259
341 | 16 | 11.2519 | 68.0913 | 9999 | 9999 | 45 | 108.4522 | -5.3205
341 | 17 | 14.9259 | 194.4932 | 9999 | 9999 | 45 | 129.5512 | -5.82
341 | 18 | 23.9281 | 120.6032 | 9999 | 9999 | 45 | 134.2696 | -5.9904
341 | 19 | 14.4133 | 164.4967 | 9999 | 9999 | 45 | 126.0988 | -5.82
341 | 20 | 19.2893 | 22.3207 | 9999 | 9999 | 45 | 119.965 | -5.3205
341 | 21 | 12.3365 | 89.8585 | 9999 | 9999 | 45 | 111.8902 | -4.5259
341 | 22 | 10.1596 | 113.2297 | 9999 | 9999 | 45 | 94.2898 | -3.4904
341 | 23 | 8.9951 | 53.2155 | 9999 | 9999 | 45 | 67.744 | -2.2845
342 | 0 | 13.192 | 39.6393 | 9999 | 9999 | 45 | 94.4674 | -1.0717
342 | 1 | 10.6802 | 193.4123 | 9999 | 9999 | 45 | 75.445 | 0.22242
342 | 2 | 10.9582 | 207.5835 | 9999 | 9999 | 45 | 57.7636 | 1.4283
342 | 3 | 20.9329 | 31.1554 | 9999 | 9999 | 45 | 64.1236 | 2.4639
342 | 4 | 8.2692 | 86.5488 | 9999 | 9999 | 45 | 98.7778 | 3.2585
342 | 5 | 17.4828 | 211.4486 | 9999 | 9999 | 45 | 111.5416 | 3.758
342 | 6 | 14.4508 | 32.0482 | 9999 | 9999 | 45 | 111.9892 | 3.9283
342 | 7 | 16.6113 | 146.9465 | 9999 | 9999 | 45 | 114.2488 | 3.758
342 | 8 | 17.5681 | 214.3054 | 9999 | 9999 | 45 | 134.0794 | 3.2585
342 | 9 | 13.3273 | 215.5359 | 9999 | 9999 | 45 | 135.8296 | 2.4639
342 | 10 | 13.0169 | 111.6008 | 9999 | 9999 | 45 | 114.6898 | 1.4283
342 | 11 | 20.4678 | 48.3636 | 9999 | 9999 | 45 | 111.0574 | 0.22242
342 | 12 | 22.8117 | 56.4273 | 9999 | 9999 | 45 | 109.9252 | -1.0717
342 | 13 | 11.2739 | 197.3683 | 9999 | 9999 | 45 | 109.312 | -2.3658
342 | 14 | 9.6595 | 201.895 | 9999 | 9999 | 45 | 113.407 | -3.5717
342 | 15 | 23.2625 | 139.6153 | 9999 | 9999 | 45 | 135.4288 | -4.6072
342 | 16 | 13.9482 | 172.0662 | 9999 | 9999 | 45 | 134.4772 | -5.4018
342 | 17 | 17.3724 | 166.6859 | 9999 | 9999 | 45 | 131.7772 | -5.9013
342 | 18 | 14.1122 | 150.6734 | 9999 | 9999 | 45 | 146.1304 | -6.0717
342 | 19 | 10.1386 | 184.5918 | 9999 | 9999 | 45 | 135.3376 | -5.9013
342 | 20 | 18.0186 | 155.5084 | 9999 | 9999 | 45 | 130.6276 | -5.4018
342 | 21 | 16.9274 | 124.4705 | 9999 | 9999 | 45 | 119.4556 | -4.6072
342 | 22 | 11.4509 | 63.5761 | 9999 | 9999 | 45 | 97.8814 | -3.5717
342 | 23 | 15.6818 | 167.4971 | 9999 | 9999 | 45 | 65.7844 | -2.3658
343 | 0 | 21.5481 | 112.0548 | 9999 | 9999 | 45 | 61.4032 | -1.1497
343 | 1 | 18.0372 | 75.4323 | 9999 | 9999 | 45 | 77.1802 | 0.1444
343 | 2 | 9.6476 | 179.399 | 9999 | 9999 | 45 | 87.4246 | 1.3503
343 | 3 | 17.3164 | 157.8263 | 9999 | 9999 | 45 | 93.1516 | 2.3858
343 | 4 | 19.9466 | 207.1546 | 9999 | 9999 | 45 | 132.4468 | 3.1804
343 | 5 | 21.476 | 48.9155 | 9999 | 9999 | 45 | 138.7672 | 3.6799
343 | 6 | 18.695 | 148.0838 | 9999 | 9999 | 45 | 133.5304 | 3.8503
343 | 7 | 10.5952 | 65.0691 | 9999 | 9999 | 45 | 134.1754 | 3.6799
343 | 8 | 20.0729 | 200.2345 | 9999 | 9999 | 45 | 138.8758 | 3.1804
343 | 9 | 19.5148 | 35.3974 | 9999 | 9999 | 45 | 137.185 | 2.3858
343 | 10 | 8.4153 | 149.5132 | 9999 | 9999 | 45 | 136.3396 | 1.3503
343 | 11 | 14.9997 | 177.1726 | 9999 | 9999 | 45 | 131.9944 | 0.1444
343 | 12 | 13.6602 | 87.7582 | 9999 | 9999 | 45 | 134.9386 | -1.1497
343 | 13 | 19.38 | 210.5983 | 9999 | 9999 | 45 | 132.4744 | -2.4438
343 | 14 | 11.6743 | 189.3998 | 9999 | 9999 | 45 | 130.4824 | -3.6497
343 | 15 | 18.0448 | 75.3968 | 9999 | 9999 | 45 | 131.1784 | -4.6852
343 | 16 | 23.5245 | 16.5459 | 9999 | 9999 | 45 | 134.5024 | -5.4798
343 | 17 | 21.5626 | 75.8147 | 9999 | 9999 | 45 | 134.2096 | -5.9793
343 | 18 | 23.6648 | 72.6686 | 9999 | 9999 | 45 | 134.2072 | -6.1497
343 | 19 | 24.6346 | 197.4427 | 9999 | 9999 | 45 | 135.2656 | -5.9793
343 | 20 | 8.1814 | 213.2598 | 9999 | 9999 | 45 | 131.1394 | -5.4798
343 | 21 | 18.5866 | 29.4402 | 9999 | 9999 | 45 | 123.8782 | -4.6852
343 | 22 | 15.0183 | 111.6154 | 9999 | 9999 | 45 | 101.2516 | -3.6497
343 | 23 | 22.6175 | 127.4081 | 9999 | 9999 | 45 | 65.6008 | -2.4438
344 | 0 | 12.2808 | 34.0469 | 9999 | 9999 | 45 | 64.5052 | -1.2244
344 | 1 | 24.6775 | 92.387 | 9999 | 9999 | 45 | 76.5334 | 0.06968
344 | 2 | 18.433 | 80.0019 | 9999 | 9999 | 45 | 92.731 | 1.2756
344 | 3 | 21.4901 | 124.8916 | 9999 | 9999 | 45 | 104.185 | 2.3111
344 | 4 | 9.4552 | 150.5441 | 9999 | 9999 | 45 | 140.8492 | 3.1057
344 | 5 | 11.1188 | 159.2144 | 9999 | 9999 | 45 | 151.7128 | 3.6052
344 | 6 | 20.8929 | 43.0348 | 9999 | 9999 | 45 | 141.8488 | 3.7756
344 | 7 | 8.3738 | 181.6543 | 9999 | 9999 | 45 | 145.1752 | 3.6052
344 | 8 | 21.8869 | 154.1011 | 9999 | 9999 | 45 | 145.6936 | 3.1057
344 | 9 | 8.2371 | 197.2604 | 9999 | 9999 | 45 | 147.1054 | 2.3111
344 | 10 | 19.171 | 107.1139 | 9999 | 9999 | 45 | 146.9422 | 1.2756
344 | 11 | 14.2066 | 198.2474 | 9999 | 9999 | 45 | 143.071 | 0.06968
344 | 12 | 18.3954 | 192.4837 | 9999 | 9999 | 45 | 145.3654 | -1.2244
344 | 13 | 19.8325 | 104.8739 | 9999 | 9999 | 45 | 145.2076 | -2.5185
344 | 14 | 13.8221 | 93.1344 | 9999 | 9999 | 45 | 144.6982 | -3.7244
344 | 15 | 9.8354 | 206.2265 | 9999 | 9999 | 45 | 143.854 | -4.7599
344 | 16 | 9.184 | 161.6088 | 9999 | 9999 | 45 | 144.5992 | -5.5545
344 | 17 | 18.0119 | 205.2903 | 9999 | 9999 | 45 | 145.0102 | -6.054
344 | 18 | 16.8511 | 178.3798 | 9999 | 9999 | 45 | 143.26 | -6.2244
344 | 19 | 20.6174 | 139.906 | 9999 | 9999 | 45 | 143.4934 | -6.054
344 | 20 | 16.6655 | 38.7498 | 9999 | 9999 | 45 | 136.831 | -5.5545
344 | 21 | 15.1816 | 74.7535 | 9999 | 9999 | 45 | 132.5596 | -4.7599
344 | 22 | 14.7675 | 213.6127 | 9999 | 9999 | 45 | 106.5802 | -3.7244
344 | 23 | 8.4496 | 80.4815 | 9999 | 9999 | 45 | 65.704 | -2.5185
345 | 0 | 13.7045 | 34.1172 | 9999 | 9999 | 45 | 66.8038 | -1.2958
345 | 1 | 24.5923 | 160.0484 | 9999 | 9999 | 45 | 82.4308 | -0.0017126
345 | 2 | 22.8504 | 165.4709 | 9999 | 9999 | 45 | 93.9922 | 1.2042
345 | 3 | 13.5994 | 73.5188 | 9999 | 9999 | 45 | 108.907 | 2.2397
345 | 4 | 17.9925 | 76.0228 | 9999 | 9999 | 45 | 141.076 | 3.0343
345 | 5 | 22.404 | 111.1231 | 9999 | 9999 | 45 | 150.5614 | 3.5338
345 | 6 | 15.5017 | 19.4667 | 9999 | 9999 | 45 | 145.3168 | 3.7042
345 | 7 | 8.3053 | 176.8112 | 9999 | 9999 | 45 | 146.0068 | 3.5338
345 | 8 | 9.2667 | 80.0032 | 9999 | 9999 | 45 | 148.9798 | 3.0343
345 | 9 | 16.6767 | 190.0214 | 9999 | 9999 | 45 | 149.404 | 2.2397
345 | 10 | 24.4805 | 179.5392 | 9999 | 9999 | 45 | 148.594 | 1.2042
345 | 11 | 19.7846 | 150.5874 | 9999 | 9999 | 45 | 145.5118 | -0.0017126
345 | 12 | 9.2056 | 81.5993 | 9999 | 9999 | 45 | 144.013 | -1.2958
345 | 13 | 11.2191 | 120.8449 | 9999 | 9999 | 45 | 138.2398 | -2.5899
345 | 14 | 21.1125 | 106.19 | 9999 | 9999 | 45 | 135.0868 | -3.7958
345 | 15 | 22.3045 | 84.4708 | 9999 | 9999 | 45 | 137.845 | -4.8313
345 | 16 | 18.5008 | 188.8679 | 9999 | 9999 | 45 | 141.8554 | -5.6259
345 | 17 | 18.9552 | 114.119 | 9999 | 9999 | 45 | 138.5776 | -6.1254
345 | 18 | 8.4817 | 185.7082 | 9999 | 9999 | 45 | 140.1112 | -6.2958
345 | 19 | 22.085 | 36.5698 | 9999 | 9999 | 45 | 138.1396 | -6.1254
345 | 20 | 21.4007 | 43.9101 | 9999 | 9999 | 45 | 135.481 | -5.6259
345 | 21 | 12.4036 | 215.3507 | 9999 | 9999 | 45 | 131.7532 | -4.8313
345 | 22 | 20.0475 | 135.4925 | 9999 | 9999 | 45 | 102.3082 | -3.7958
345 | 23 | 11.6525 | 119.5028 | 9999 | 9999 | 45 | 64.5442 | -2.5899
346 | 0 | 8.6856 | 122.247 | 9999 | 9999 | 45 | 63.2338 | -1.3639
346 | 1 | 11.4193 | 59.1301 | 9999 | 9999 | 45 | 78.853 | -0.069758
346 | 2 | 11.0367 | 162.3343 | 9999 | 9999 | 45 | 83.8942 | 1.1361
346 | 3 | 13.7417 | 32.38 | 9999 | 9999 | 45 | 99.7888 | 2.1717
346 | 4 | 15.1136 | 132.5314 | 9999 | 9999 | 45 | 115.216 | 2.9663
346 | 5 | 16.6452 | 132.0076 | 9999 | 9999 | 45 | 141.6478 | 3.4658
346 | 6 | 16.1048 | 202.4086 | 9999 | 9999 | 45 | 142.8388 | 3.6361
346 | 7 | 12.6015 | 122.8675 | 9999 | 9999 | 45 | 132.9676 | 3.4658
346 | 8 | 8.4959 | 43.0979 | 9999 | 9999 | 45 | 141.8998 | 2.9663
346 | 9 | 18.2867 | 132.4144 | 9999 | 9999 | 45 | 145.9972 | 2.1717
346 | 10 | 14.7277 | 33.7222 | 9999 | 9999 | 45 | 144.6436 | 1.1361
346 | 11 | 13.0774 | 56.7777 | 9999 | 9999 | 45 | 142.3036 | -0.069758
346 | 12 | 22.738 | 21.3773 | 9999 | 9999 | 45 | 139.6912 | -1.3639
346 | 13 | 20.6946 | 120.2252 | 9999 | 9999 | 45 | 136.3636 | -2.6579
346 | 14 | 22.582 | 32.3292 | 9999 | 9999 | 45 | 132.778 | -3.8639
346 | 15 | 16.4147 | 111.2258 | 9999 | 9999 | 45 | 133.9312 | -4.8994
346 | 16 | 10.2258 | 206.2537 | 9999 | 9999 | 45 | 134.2582 | -5.694
346 | 17 | 19.8358 | 162.5511 | 9999 | 9999 | 45 | 135.412 | -6.1935
346 | 18 | 11.5033 | 30.8694 | 9999 | 9999 | 45 | 132.2812 | -6.3639
346 | 19 | 15.5009 | 60.963 | 9999 | 9999 | 45 | 133.4848 | -6.1935
346 | 20 | 9.105 | 153.1008 | 9999 | 9999 | 45 | 127.6792 | -5.694
346 | 21 | 22.0302 | 198.4139 | 9999 | 9999 | 45 | 123.8068 | -4.8994
346 | 22 | 10.141 | 21.7483 | 9999 | 9999 | 45 | 99.4078 | -3.8639
346 | 23 | 23.3527 | 181.5525 | 9999 | 9999 | 45 | 68.161 | -2.6579
347 | 0 | 22.6919 | 130.1718 | 9999 | 9999 | 45 | 63.7306 | -1.4285
347 | 1 | 15.8979 | 126.9487 | 9999 | 9999 | 45 | 71.3218 | -0.13444
347 | 2 | 20.6543 | 211.3517 | 9999 | 9999 | 45 | 79.7584 | 1.0715
347 | 3 | 18.5306 | 168.2671 | 9999 | 9999 | 45 | 88.1614 | 2.107
347 | 4 | 21.6523 | 189.2744 | 9999 | 9999 | 45 | 101.6608 | 2.9016
347 | 5 | 15.3407 | 87.5691 | 9999 | 9999 | 45 | 131.254 | 3.4011
347 | 6 | 21.3587 | 128.6446 | 9999 | 9999 | 45 | 129.2056 | 3.5715
347 | 7 | 15.8618 | 141.1582 | 9999 | 9999 | 45 | 120.7318 | 3.4011
347 | 8 | 23.9964 | 80.9247 | 9999 | 9999 | 45 | 124.7776 | 2.9016
347 | 9 | 16.2683 | 131.9009 | 9999 | 9999 | 45 | 131.8432 | 2.107
347 | 10 | 15.8645 | 63.5144 | 9999 | 9999 | 45 | 132.7672 | 1.0715
347 | 11 | 21.3462 | 44.392 | 9999 | 9999 | 45 | 133.1728 | -0.13444
347 | 12 | 21.9668 | 91.6639 | 9999 | 9999 | 45 | 122.0674 | -1.4285
347 | 13 | 17.4263 | 166.5544 | 9999 | 9999 | 45 | 118.4566 | -2.7226
347 | 14 | 11.0566 | 202.8184 | 9999 | 9999 | 45 | 125.962 | -3.9285
347 | 15 | 15.9519 | 108.8314 | 9999 | 9999 | 45 | 126.3274 | -4.9641
347 | 16 | 24.4572 | 146.7789 | 9999 | 9999 | 45 | 126.8698 | -5.7587
347 | 17 | 20.8008 | 36.1226 | 9999 | 9999 | 45 | 127.1614 | -6.2582
347 | 18 | 21.7898 | 200.4151 | 9999 | 9999 | 45 | 132.9868 | -6.4285
347 | 19 | 8.558 | 131.5639 | 9999 | 9999 | 45 | 130.8172 | -6.2582
347 | 20 | 15.9536 | 174.9693 | 9999 | 9999 | 45 | 123.9898 | -5.7587
347 | 21 | 18.9926 | 177.8604 | 9999 | 9999 | 45 | 116.8294 | -4.9641
347 | 22 | 22.1106 | 67.5785 | 9999 | 9999 | 45 | 93.6664 | -3.9285
347 | 23 | 8.8377 | 123.4808 | 9999 | 9999 | 45 | 57.898 | -2.7226
348 | 0 | 22.4915 | 211.8983 | 9999 | 9999 | 45 | 55.675 | -1.4898
348 | 1 | 17.3228 | 33.3751 | 9999 | 9999 | 45 | 64.879 | -0.19573
348 | 2 | 11.3543 | 155.0252 | 9999 | 9999 | 45 | 83.1262 | 1.0102
348 | 3 | 13.3933 | 212.2641 | 9999 | 9999 | 45 | 95.1874 | 2.0457
348 | 4 | 12.7928 | 76.6183 | 9999 | 9999 | 45 | 126.5392 | 2.8403
348 | 5 | 17.0246 | 191.5968 | 9999 | 9999 | 45 | 134.695 | 3.3398
348 | 6 | 8.8787 | 206.3998 | 9999 | 9999 | 45 | 127.2478 | 3.5102
348 | 7 | 10.6951 | 168.1527 | 9999 | 9999 | 45 | 129.6328 | 3.3398
348 | 8 | 21.8158 | 62.4223 | 9999 | 9999 | 45 | 134.5492 | 2.8403
348 | 9 | 10.2543 | 83.4701 | 9999 | 9999 | 45 | 139.093 | 2.0457
348 | 10 | 11.9677 | 22.3409 | 9999 | 9999 | 45 | 125.1862 | 1.0102
348 | 11 | 15.7073 | 185.4479 | 9999 | 9999 | 45 | 122.3446 | -0.19573
348 | 12 | 16.7911 | 189.1703 | 9999 | 9999 | 45 | 109.0384 | -1.4898
348 | 13 | 20.9814 | 144.7056 | 9999 | 9999 | 45 | 107.7028 | -2.7839
348 | 14 | 15.6047 | 87.2682 | 9999 | 9999 | 45 | 108.268 | -3.9898
348 | 15 | 21.4277 | 30.7463 | 9999 | 9999 | 45 | 109.918 | -5.0254
348 | 16 | 18.5119 | 169.3768 | 9999 | 9999 | 45 | 116.5612 | -5.8199
348 | 17 | 9.9227 | 163.9379 | 9999 | 9999 | 45 | 130.6378 | -6.3195
348 | 18 | 10.6576 | 202.0835 | 9999 | 9999 | 45 | 126.4006 | -6.4898
348 | 19 | 15.4296 | 164.7591 | 9999 | 9999 | 45 | 122.4478 | -6.3195
348 | 20 | 14.7471 | 184.8825 | 9999 | 9999 | 45 | 115.7842 | -5.8199
348 | 21 | 20.6403 | 167.9207 | 9999 | 9999 | 45 | 110.8564 | -5.0254
348 | 22 | 17.8725 | 144.2909 | 9999 | 9999 | 45 | 91.036 | -3.9898
348 | 23 | 14.5983 | 102.5281 | 9999 | 9999 | 45 | 71.1658 | -2.7839
349 | 0 | 10.9029 | 199.934 | 9999 | 9999 | 45 | 99.2572 | -1.5477
349 | 1 | 11.8562 | 148.4486 | 9999 | 9999 | 45 | 75.4402 | -0.25361
349 | 2 | 17.7835 | 96.6628 | 9999 | 9999 | 45 | 59.9944 | 0.95229
349 | 3 | 15.1985 | 32.1112 | 9999 | 9999 | 45 | 69.7648 | 1.9878
349 | 4 | 16.7538 | 74.5945 | 9999 | 9999 | 45 | 113.4544 | 2.7824
349 | 5 | 10.9015 | 126.464 | 9999 | 9999 | 45 | 131.1688 | 3.2819
349 | 6 | 19.2694 | 71.5053 | 9999 | 9999 | 45 | 127.0222 | 3.4523
349 | 7 | 22.4932 | 60.3532 | 9999 | 9999 | 45 | 127.0366 | 3.2819
349 | 8 | 12.385 | 123.1157 | 9999 | 9999 | 45 | 128.785 | 2.7824
349 | 9 | 16.3557 | 49.8132 | 9999 | 9999 | 45 | 126.325 | 1.9878
349 | 10 | 24.584 | 179.0841 | 9999 | 9999 | 45 | 120.5956 | 0.95229
349 | 11 | 13.6651 | 114.2955 | 9999 | 9999 | 45 | 113.4514 | -0.25361
349 | 12 | 18.1158 | 132.6419 | 9999 | 9999 | 45 | 108.127 | -1.5477
349 | 13 | 9.5333 | 45.2136 | 9999 | 9999 | 45 | 108.6628 | -2.8418
349 | 14 | 18.3023 | 81.5381 | 9999 | 9999 | 45 | 109.1698 | -4.0477
349 | 15 | 9.5237 | 99.0684 | 9999 | 9999 | 45 | 113.1274 | -5.0832
349 | 16 | 24.307 | 180.6836 | 9999 | 9999 | 45 | 112.8868 | -5.8778
349 | 17 | 20.1663 | 172.8827 | 9999 | 9999 | 45 | 113.3188 | -6.3773
349 | 18 | 21.3987 | 60.7104 | 9999 | 9999 | 45 | 114.7618 | -6.5477
349 | 19 | 19.9698 | 141.3167 | 9999 | 9999 | 45 | 113.3248 | -6.3773
349 | 20 | 18.0254 | 64.9086 | 9999 | 9999 | 45 | 108.6706 | -5.8778
349 | 21 | 15.6485 | 217.5907 | 9999 | 9999 | 45 | 103.6042 | -5.0832
349 | 22 | 22.5923 | 210.1854 | 9999 | 9999 | 45 | 82.6246 | -4.0477
349 | 23 | 24.2662 | 130.4693 | 9999 | 9999 | 45 | 48.454 | -2.8418
350 | 0 | 16.4836 | 158.275 | 9999 | 9999 | 45 | 47.107 | -1.6022
350 | 1 | 23.8361 | 179.2932 | 9999 | 9999 | 45 | 58.0768 | -0.30808
350 | 2 | 17.9167 | 162.8047 | 9999 | 9999 | 45 | 71.1112 | 0.89783
350 | 3 | 17.1525 | 158.4649 | 9999 | 9999 | 45 | 78.4732 | 1.9334
350 | 4 | 15.7262 | 211.5036 | 9999 | 9999 | 45 | 100.1878 | 2.728
350 | 5 | 11.5579 | 137.2735 | 9999 | 9999 | 45 | 112.0318 | 3.2275
350 | 6 | 8.0632 | 145.442 | 9999 | 9999 | 45 | 108.5992 | 3.3978
350 | 7 | 12.1056 | 189.1001 | 9999 | 9999 | 45 | 111.9802 | 3.2275
350 | 8 | 16.6653 | 152.3276 | 9999 | 9999 | 45 | 112.8262 | 2.728
350 | 9 | 14.4593 | 165.2512 | 9999 | 9999 | 45 | 111.304 | 1.9334
350 | 10 | 15.6242 | 63.0046 | 9999 | 9999 | 45 | 105.3832 | 0.89783
350 | 11 | 24.671 | 91.1097 | 9999 | 9999 | 45 | 98.29 | -0.30808
350 | 12 | 13.9546 | 45.1968 | 9999 | 9999 | 45 | 91.4344 | -1.6022
350 | 13 | 15.6871 | 118.6819 | 9999 | 9999 | 45 | 97.3714 | -2.8963
350 | 14 | 10.2698 | 108.4241 | 9999 | 9999 | 45 | 98.2654 | -4.1022
350 | 15 | 8.8153 | 219.4184 | 9999 | 9999 | 45 | 99.9376 | -5.1377
350 | 16 | 21.182 | 140.2978 | 9999 | 9999 | 45 | 105.3388 | -5.9323
350 | 17 | 17.7016 | 176.2212 | 9999 | 9999 | 45 | 105.9628 | -6.4318
350 | 18 | 20.932 | 83.473 | 9999 | 9999 | 45 | 103.4476 | -6.6022
350 | 19 | 10.5477 | 185.4668 | 9999 | 9999 | 45 | 109.2958 | -6.4318
350 | 20 | 17.7211 | 141.0924 | 9999 | 9999 | 45 | 115.8844 | -5.9323
350 | 21 | 12.3119 | 157.8834 | 9999 | 9999 | 45 | 109.6678 | -5.1377
350 | 22 | 11.8771 | 75.3583 | 9999 | 9999 | 45 | 89.1982 | -4.1022
350 | 23 | 8.1959 | 127.4709 | 9999 | 9999 | 45 | 60.928 | -2.8963
351 | 0 | 10.2158 | 144.9776 | 9999 | 9999 | 45 | 60.5206 | -1.6532
351 | 1 | 13.2576 | 135.7644 | 9999 | 9999 | 45 | 66.1522 | -0.35911
351 | 2 | 9.9869 | 202.6147 | 9999 | 9999 | 45 | 79.5052 | 0.8468
351 | 3 | 24.7596 | 199.1459 | 9999 | 9999 | 45 | 89.3476 | 1.8823
351 | 4 | 13.2468 | 214.0517 | 9999 | 9999 | 45 | 120.808 | 2.6769
351 | 5 | 10.2155 | 151.8227 | 9999 | 9999 | 45 | 130.1878 | 3.1764
351 | 6 | 11.3844 | 214.2424 | 9999 | 9999 | 45 | 128.2582 | 3.3468
351 | 7 | 17.991 | 185.658 | 9999 | 9999 | 45 | 137.4064 | 3.1764
351 | 8 | 9.0887 | 70.5206 | 9999 | 9999 | 45 | 134.9242 | 2.6769
351 | 9 | 22.6614 | 102.6243 | 9999 | 9999 | 45 | 120.2536 | 1.8823
351 | 10 | 24.3455 | 63.8705 | 9999 | 9999 | 45 | 111.8362 | 0.8468
351 | 11 | 12.1947 | 15.8604 | 9999 | 9999 | 45 | 109.0096 | -0.35911
351 | 12 | 15.6516 | 53.55 | 9999 | 9999 | 45 | 105.9706 | -1.6532
351 | 13 | 8.3763 | 15.8324 | 9999 | 9999 | 45 | 99.9652 | -2.9473
351 | 14 | 18.8921 | 162.5669 | 9999 | 9999 | 45 | 105.2686 | -4.1532
351 | 15 | 15.0367 | 102.2345 | 9999 | 9999 | 45 | 110.0116 | -5.1887
351 | 16 | 12.591 | 79.0778 | 9999 | 9999 | 45 | 108.7414 | -5.9833
351 | 17 | 11.5162 | 171.1528 | 9999 | 9999 | 45 | 108.8386 | -6.4828
351 | 18 | 19.1184 | 185.6598 | 9999 | 9999 | 45 | 109.3444 | -6.6532
351 | 19 | 15.0757 | 214.9364 | 9999 | 9999 | 45 | 108.397 | -6.4828
351 | 20 | 11.0542 | 146.6128 | 9999 | 9999 | 45 | 104.482 | -5.9833
351 | 21 | 19.7149 | 109.6134 | 9999 | 9999 | 45 | 103.5508 | -5.1887
351 | 22 | 17.6062 | 77.5792 | 9999 | 9999 | 45 | 84.0526 | -4.1532
351 | 23 | 22.5974 | 60.5752 | 9999 | 9999 | 45 | 46.0216 | -2.9473
352 | 0 | 9.9971 | 58.6498 | 9999 | 9999 | 45 | 45.2884 | -1.7008
352 | 1 | 21.3563 | 98.8838 | 9999 | 9999 | 45 | 60.166 | -0.40668
352 | 2 | 19.4498 | 218.3162 | 9999 | 9999 | 45 | 74.7658 | 0.79923
352 | 3 | 9.9552 | 15.175 | 9999 | 9999 | 45 | 88.9186 | 1.8348
352 | 4 | 19.812 | 55.4272 | 9999 | 9999 | 45 | 120.9946 | 2.6294
352 | 5 | 15.5063 | 53.6206 | 9999 | 9999 | 45 | 119.4832 | 3.1289
352 | 6 | 24.0647 | 162.0095 | 9999 | 9999 | 45 | 114.7612 | 3.2992
352 | 7 | 10.4074 | 87.2594 | 9999 | 9999 | 45 | 116.7172 | 3.1289
352 | 8 | 18.9282 | 108.7385 | 9999 | 9999 | 45 | 119.8162 | 2.6294
352 | 9 | 14.4937 | 45.4679 | 9999 | 9999 | 45 | 121.2388 | 1.8348
352 | 10 | 24.2658 | 98.0244 | 9999 | 9999 | 45 | 105.3634 | 0.79923
352 | 11 | 13.6096 | 36.156 | 9999 | 9999 | 45 | 98.1394 | -0.40668
352 | 12 | 24.3572 | 124.2739 | 9999 | 9999 | 45 | 99.5362 | -1.7008
352 | 13 | 23.3253 | 35.0774 | 9999 | 9999 | 45 | 97.0852 | -2.9949
352 | 14 | 12.5965 | 177.0542 | 9999 | 9999 | 45 | 96.6142 | -4.2008
352 | 15 | 21.6602 | 131.1534 | 9999 | 9999 | 45 | 102.7408 | -5.2363
352 | 16 | 24.9253 | 163.4134 | 9999 | 9999 | 45 | 109.8454 | -6.0309
352 | 17 | 12.2953 | 100.7959 | 9999 | 9999 | 45 | 126.8236 | -6.5304
352 | 18 | 15.4252 | 93.2057 | 9999 | 9999 | 45 | 121.3576 | -6.7008
352 | 19 | 16.8431 | 35.1328 | 9999 | 9999 | 45 | 116.44 | -6.5304
352 | 20 | 13.0138 | 122.3904 | 9999 | 9999 | 45 | 115.8724 | -6.0309
352 | 21 | 8.2595 | 120.4729 | 9999 | 9999 | 45 | 122.2762 | -5.2363
352 | 22 | 11.7422 | 110.9609 | 9999 | 9999 | 45 | 103.3444 | -4.2008
352 | 23 | 12.7929 | 166.8063 | 9999 | 9999 | 45 | 61.981 | -2.9949
353 | 0 | 15.5412 | 185.6634 | 9999 | 9999 | 45 | 62.113 | -1.7449
353 | 1 | 10.9087 | 168.9119 | 9999 | 9999 | 45 | 73.0312 | -0.45079
353 | 2 | 22.8453 | 44.4925 | 9999 | 9999 | 45 | 79.9972 | 0.75512
353 | 3 | 19.9835 | 142.5222 | 9999 | 9999 | 45 | 91.0564 | 1.7907
353 | 4 | 9.4484 | 31.4662 | 9999 | 9999 | 45 | 106.2712 | 2.5852
353 | 5 | 19.0516 | 157.3976 | 9999 | 9999 | 45 | 132.9442 | 3.0847
353 | 6 | 19.1122 | 93.277 | 9999 | 9999 | 45 | 129.0538 | 3.2551
353 | 7 | 24.2558 | 42.1623 | 9999 | 9999 | 45 | 119.8504 | 3.0847
353 | 8 | 8.0514 | 191.7204 | 9999 | 9999 | 45 | 130.363 | 2.5852
353 | 9 | 12.2149 | 140.8717 | 9999 | 9999 | 45 | 132.7582 | 1.7907
353 | 10 | 23.7725 | 87.7186 | 9999 | 9999 | 45 | 124.5334 | 0.75512
353 | 11 | 23.8463 | 21.2991 | 9999 | 9999 | 45 | 106.753 | -0.45079
353 | 12 | 20.25 | 125.1486 | 9999 | 9999 | 45 | 107.6314 | -1.7449
353 | 13 | 21.018 | 204.2613 | 9999 | 9999 | 45 | 93.5302 | -3.039
353 | 14 | 9.5552 | 137.2579 | 9999 | 9999 | 45 | 98.182 | -4.2449
353 | 15 | 16.7359 | 214.1884 | 9999 | 9999 | 45 | 111.2986 | -5.2804
353 | 16 | 11.9369 | 42.9725 | 9999 | 9999 | 45 | 121.8382 | -6.075
353 | 17 | 11.0807 | 131.5025 | 9999 | 9999 | 45 | 117.0802 | -6.5745
353 | 18 | 21.7752 | 178.6156 | 9999 | 9999 | 45 | 118.9426 | -6.7449
353 | 19 | 10.2956 | 122.7358 | 9999 | 9999 | 45 | 129.7396 | -6.5745
353 | 20 | 15.9671 | 33.6686 | 9999 | 9999 | 45 | 124.4854 | -6.075
353 | 21 | 23.9558 | 134.4916 | 9999 | 9999 | 45 | 119.608 | -5.2804
353 | 22 | 11.1591 | 140.4063 | 9999 | 9999 | 45 | 99.8344 | -4.2449
353 | 23 | 24.6259 | 164.3854 | 9999 | 9999 | 45 | 64.6564 | -3.039
354 | 0 | 24.9029 | 171.0484 | 9999 | 9999 | 45 | 61.225 | -1.7855
354 | 1 | 17.4455 | 173.0084 | 9999 | 9999 | 45 | 72.8026 | -0.49141
354 | 2 | 10.8924 | 151.0061 | 9999 | 9999 | 45 | 78.31 | 0.71449
354 | 3 | 13.3738 | 59.2413 | 9999 | 9999 | 45 | 89.9014 | 1.75
354 | 4 | 15.2164 | 97.8683 | 9999 | 9999 | 45 | 104.158 | 2.5446
354 | 5 | 13.2585 | 174.1066 | 9999 | 9999 | 45 | 136.0036 | 3.0441
354 | 6 | 12.7708 | 210.4525 | 9999 | 9999 | 45 | 132.1924 | 3.2145
354 | 7 | 24.5279 | 31.1841 | 9999 | 9999 | 45 | 120.5962 | 3.0441
354 | 8 | 10.6072 | 124.785 | 9999 | 9999 | 45 | 128.569 | 2.5446
354 | 9 | 20.4666 | 79.0671 | 9999 | 9999 | 45 | 134.4712 | 1.75
354 | 10 | 8.007 | 61.2057 | 9999 | 9999 | 45 | 131.9296 | 0.71449
354 | 11 | 18.1351 | 118.6912 | 9999 | 9999 | 45 | 121.5268 | -0.49141
354 | 12 | 23.571 | 139.2483 | 9999 | 9999 | 45 | 109.8286 | -1.7855
354 | 13 | 12.8949 | 17.0033 | 9999 | 9999 | 45 | 112.9666 | -3.0796
354 | 14 | 11.1539 | 174.9423 | 9999 | 9999 | 45 | 115.3696 | -4.2855
354 | 15 | 19.0786 | 183.0758 | 9999 | 9999 | 45 | 113.0938 | -5.321
354 | 16 | 20.1142 | 212.9297 | 9999 | 9999 | 45 | 116.8822 | -6.1156
354 | 17 | 19.6965 | 52.032 | 9999 | 9999 | 45 | 119.0584 | -6.6151
354 | 18 | 13.4284 | 136.8833 | 9999 | 9999 | 45 | 120.574 | -6.7855
354 | 19 | 12.2874 | 102.4582 | 9999 | 9999 | 45 | 119.9962 | -6.6151
354 | 20 | 24.2506 | 83.6397 | 9999 | 9999 | 45 | 117.1768 | -6.1156
354 | 21 | 23.6961 | 130.9549 | 9999 | 9999 | 45 | 112.882 | -5.321
354 | 22 | 15.7744 | 175.3885 | 9999 | 9999 | 45 | 96.8086 | -4.2855
354 | 23 | 22.3853 | 19.7258 | 9999 | 9999 | 45 | 61.645 | -3.0796
355 | 0 | 15.6895 | 213.727 | 9999 | 9999 | 45 | 53.9548 | -1.8226
355 | 1 | 15.2146 | 181.0257 | 9999 | 9999 | 45 | 66.4558 | -0.52855
355 | 2 | 10.665 | 168.9865 | 9999 | 9999 | 45 | 82.6414 | 0.67736
355 | 3 | 15.2489 | 170.8794 | 9999 | 9999 | 45 | 87.4066 | 1.7129
355 | 4 | 17.1361 | 94.7574 | 9999 | 9999 | 45 | 115.0684 | 2.5075
355 | 5 | 8.3826 | 169.0822 | 9999 | 9999 | 45 | 121.5154 | 3.007
355 | 6 | 15.5499 | 94.2879 | 9999 | 9999 | 45 | 115.0426 | 3.1774
355 | 7 | 21.2831 | 199.2349 | 9999 | 9999 | 45 | 127.6066 | 3.007
355 | 8 | 19.5608 | 51.3306 | 9999 | 9999 | 45 | 144.4576 | 2.5075
355 | 9 | 18.7977 | 74.9312 | 9999 | 9999 | 45 | 131.68 | 1.7129
355 | 10 | 23.4624 | 128.0242 | 9999 | 9999 | 45 | 117.3076 | 0.67736
355 | 11 | 8.3065 | 80.4383 | 9999 | 9999 | 45 | 108.0694 | -0.52855
355 | 12 | 17.4698 | 101.9686 | 9999 | 9999 | 45 | 107.7634 | -1.8226
355 | 13 | 21.3849 | 115.9467 | 9999 | 9999 | 45 | 104.4292 | -3.1167
355 | 14 | 17.2027 | 190.5524 | 9999 | 9999 | 45 | 111.451 | -4.3226
355 | 15 | 13.5062 | 122.2544 | 9999 | 9999 | 45 | 121.0228 | -5.3582
355 | 16 | 10.3163 | 89.3043 | 9999 | 9999 | 45 | 127.4836 | -6.1528
355 | 17 | 23.0886 | 65.7859 | 9999 | 9999 | 45 | 131.9818 | -6.6523
355 | 18 | 16.003 | 98.7786 | 9999 | 9999 | 45 | 122.371 | -6.8226
355 | 19 | 22.928 | 120.7259 | 9999 | 9999 | 45 | 120.0052 | -6.6523
355 | 20 | 17.9595 | 167.9535 | 9999 | 9999 | 45 | 119.722 | -6.1528
355 | 21 | 19.4613 | 39.815 | 9999 | 9999 | 45 | 112.0048 | -5.3582
355 | 22 | 21.6724 | 60.4299 | 9999 | 9999 | 45 | 91.3078 | -4.3226
355 | 23 | 19.2056 | 92.8291 | 9999 | 9999 | 45 | 70.426 | -3.1167
356 | 0 | 14.7669 | 88.8817 | 9999 | 9999 | 45 | 97.4212 | -1.8563
356 | 1 | 16.7318 | 95.3084 | 9999 | 9999 | 45 | 75.1324 | -0.56218
356 | 2 | 21.6518 | 177.6719 | 9999 | 9999 | 45 | 58.2628 | 0.64373
356 | 3 | 14.3521 | 81.4517 | 9999 | 9999 | 45 | 63.9958 | 1.6793
356 | 4 | 14.5981 | 117.8891 | 9999 | 9999 | 45 | 104.7664 | 2.4739
356 | 5 | 9.6267 | 142.9009 | 9999 | 9999 | 45 | 114.0034 | 2.9734
356 | 6 | 23.5479 | 62.5966 | 9999 | 9999 | 45 | 97.0126 | 3.1437
356 | 7 | 9.5476 | 162.3326 | 9999 | 9999 | 45 | 97.2214 | 2.9734
356 | 8 | 19.0196 | 127.1578 | 9999 | 9999 | 45 | 100.6402 | 2.4739
356 | 9 | 15.0243 | 106.5901 | 9999 | 9999 | 45 | 94.597 | 1.6793
356 | 10 | 14.8955 | 181.0057 | 9999 | 9999 | 45 | 87.3634 | 0.64373
356 | 11 | 19.5524 | 64.9165 | 9999 | 9999 | 45 | 89.0872 | -0.56218
356 | 12 | 9.1406 | 196.0511 | 9999 | 9999 | 45 | 91.678 | -1.8563
356 | 13 | 18.093 | 130.015 | 9999 | 9999 | 45 | 89.4868 | -3.1504
356 | 14 | 21.1245 | 139.8809 | 9999 | 9999 | 45 | 83.8012 | -4.3563
356 | 15 | 22.0796 | 194.3871 | 9999 | 9999 | 45 | 91.4134 | -5.3918
356 | 16 | 10.899 | 182.6045 | 9999 | 9999 | 45 | 91.5676 | -6.1864
356 | 17 | 23.2561 | 138.3202 | 9999 | 9999 | 45 | 95.9566 | -6.6859
356 | 18 | 19.1545 | 169.4035 | 9999 | 9999 | 45 | 93.4216 | -6.8563
356 | 19 | 22.9915 | 103.8305 | 9999 | 9999 | 45 | 95.1994 | -6.6859
356 | 20 | 16.2498 | 127.2124 | 9999 | 9999 | 45 | 93.547 | -6.1864
356 | 21 | 17.2146 | 27.7244 | 9999 | 9999 | 45 | 87.8578 | -5.3918
356 | 22 | 23.6237 | 33.4209 | 9999 | 9999 | 45 | 75.7756 | -4.3563
356 | 23 | 23.2985 | 185.0322 | 9999 | 9999 | 45 | 47.9512 | -3.1504
357 | 0 | 15.6187 | 27.2327 | 9999 | 9999 | 45 | 48.4114 | -1.8864
357 | 1 | 12.665 | 49.7268 | 9999 | 9999 | 45 | 52.8154 | -0.59229
357 | 2 | 14.6839 | 178.1457 | 9999 | 9999 | 45 | 65.5462 | 0.61361
357 | 3 | 14.592 | 15.2349 | 9999 | 9999 | 45 | 73.4512 | 1.6491
357 | 4 | 12.8767 | 72.8929 | 9999 | 9999 | 45 | 96.2524 | 2.4437
357 | 5 | 12.5659 | 134.7279 | 9999 | 9999 | 45 | 101.83 | 2.9432
357 | 6 | 22.6381 | 137.0672 | 9999 | 9999 | 45 | 100.1776 | 3.1136
357 | 7 | 9.1877 | 174.3163 | 9999 | 9999 | 45 | 101.8492 | 2.9432
357 | 8 | 19.5194 | 118.7149 | 9999 | 9999 | 45 | 104.4226 | 2.4437
357 | 9 | 10.9379 | 119.4274 | 9999 | 9999 | 45 | 106.5826 | 1.6491
357 | 10 | 13.8566 | 163.6887 | 9999 | 9999 | 45 | 105.8974 | 0.61361
357 | 11 | 9.0462 | 117.218 | 9999 | 9999 | 45 | 105.2896 | -0.59229
357 | 12 | 12.5896 | 139.7407 | 9999 | 9999 | 45 | 105.3352 | -1.8864
357 | 13 | 21.0632 | 199.0437 | 9999 | 9999 | 45 | 101.509 | -3.1805
357 | 14 | 23.0453 | 97.2975 | 9999 | 9999 | 45 | 102.181 | -4.3864
357 | 15 | 11.766 | 93.9506 | 9999 | 9999 | 45 | 103.1416 | -5.4219
357 | 16 | 15.8803 | 15.7275 | 9999 | 9999 | 45 | 104.1034 | -6.2165
357 | 17 | 15.9955 | 140.7524 | 9999 | 9999 | 45 | 105.5764 | -6.716
357 | 18 | 22.8508 | 21.1032 | 9999 | 9999 | 45 | 101.983 | -6.8864
357 | 19 | 20.9676 | 118.3504 | 9999 | 9999 | 45 | 100.1938 | -6.716
357 | 20 | 16.7223 | 179.8679 | 9999 | 9999 | 45 | 92.0308 | -6.2165
357 | 21 | 19.4027 | 127.7338 | 9999 | 9999 | 45 | 76.9678 | -5.4219
357 | 22 | 22.405 | 70.2754 | 9999 | 9999 | 45 | 70.7014 | -4.3864
357 | 23 | 8.1622 | 176.1645 | 9999 | 9999 | 45 | 46.9024 | -3.1805
358 | 0 | 14.8491 | 70.292 | 9999 | 9999 | 45 | 36.1054 | -1.913
358 | 1 | 23.4231 | 165.2715 | 9999 | 9999 | 45 | 41.7754 | -0.61889
358 | 2 | 20.5853 | 140.103 | 9999 | 9999 | 45 | 55.6852 | 0.58702
358 | 3 | 17.2283 | 49.8492 | 9999 | 9999 | 45 | 61.168 | 1.6225
358 | 4 | 17.004 | 200.5524 | 9999 | 9999 | 45 | 84.5608 | 2.4171
358 | 5 | 13.9121 | 56.132 | 9999 | 9999 | 45 | 91.9192 | 2.9166
358 | 6 | 16.8488 | 217.8654 | 9999 | 9999 | 45 | 92.7454 | 3.087
358 | 7 | 19.1415 | 16.4987 | 9999 | 9999 | 45 | 106.705 | 2.9166
358 | 8 | 15.1122 | 69.0141 | 9999 | 9999 | 45 | 116.8132 | 2.4171
358 | 9 | 20.1406 | 55.9714 | 9999 | 9999 | 45 | 109.942 | 1.6225
358 | 10 | 22.6409 | 17.8686 | 9999 | 9999 | 45 | 105.1636 | 0.58702
358 | 11 | 10.6296 | 165.1354 | 9999 | 9999 | 45 | 98.5522 | -0.61889
358 | 12 | 15.6763 | 157.1523 | 9999 | 9999 | 45 | 105.5452 | -1.913
358 | 13 | 14.9363 | 177.4319 | 9999 | 9999 | 45 | 121.0618 | -3.2071
358 | 14 | 19.6869 | 67.6232 | 9999 | 9999 | 45 | 124.8112 | -4.413
358 | 15 | 12.2477 | 106.0887 | 9999 | 9999 | 45 | 127.1128 | -5.4485
358 | 16 | 18.8843 | 150.1183 | 9999 | 9999 | 45 | 115.03 | -6.2431
358 | 17 | 22.9173 | 105.1525 | 9999 | 9999 | 45 | 109.0024 | -6.7426
358 | 18 | 15.1082 | 157.9518 | 9999 | 9999 | 45 | 105.0688 | -6.913
358 | 19 | 23.4873 | 144.9645 | 9999 | 9999 | 45 | 102.5584 | -6.7426
358 | 20 | 24.8838 | 38.5028 | 9999 | 9999 | 45 | 102.295 | -6.2431
358 | 21 | 9.8036 | 175.1138 | 9999 | 9999 | 45 | 98.2528 | -5.4485
358 | 22 | 11.9619 | 162.7387 | 9999 | 9999 | 45 | 84.0904 | -4.413
358 | 23 | 24.1565 | 149.446 | 9999 | 9999 | 45 | 53.3164 | -3.2071
359 | 0 | 24.2916 | 46.7942 | 9999 | 9999 | 45 | 51.5272 | -1.936
359 | 1 | 9.661 | 69.9393 | 9999 | 9999 | 45 | 59.2006 | -0.64195
359 | 2 | 8.255 | 95.6013 | 9999 | 9999 | 45 | 75.0988 | 0.56395
359 | 3 | 10.7387 | 72.3856 | 9999 | 9999 | 45 | 85.4542 | 1.5995
359 | 4 | 24.9322 | 61.7011 | 9999 | 9999 | 45 | 108.8386 | 2.3941
359 | 5 | 11.06 | 180.0983 | 9999 | 9999 | 45 | 112.8742 | 2.8936
359 | 6 | 16.5433 | 145.8376 | 9999 | 9999 | 45 | 110.893 | 3.064
359 | 7 | 22.4231 | 130.9218 | 9999 | 9999 | 45 | 118.4098 | 2.8936
359 | 8 | 8.3468 | 61.3203 | 9999 | 9999 | 45 | 118.4806 | 2.3941
359 | 9 | 18.2763 | 203.2057 | 9999 | 9999 | 45 | 124.267 | 1.5995
359 | 10 | 12.7094 | 54.1925 | 9999 | 9999 | 45 | 127.8442 | 0.56395
359 | 11 | 22.6597 | 177.9649 | 9999 | 9999 | 45 | 123.5212 | -0.64195
359 | 12 | 12.8188 | 213.1679 | 9999 | 9999 | 45 | 123.4096 | -1.936
359 | 13 | 19.6748 | 164.054 | 9999 | 9999 | 45 | 122.0392 | -3.2301
359 | 14 | 19.4617 | 218.536 | 9999 | 9999 | 45 | 119.7574 | -4.436
359 | 15 | 11.7654 | 148.4655 | 9999 | 9999 | 45 | 119.5036 | -5.4716
359 | 16 | 8.5916 | 59.5794 | 9999 | 9999 | 45 | 117.193 | -6.2662
359 | 17 | 14.9572 | 56.783 | 9999 | 9999 | 45 | 116.6704 | -6.7657
359 | 18 | 12.9163 | 81.5357 | 9999 | 9999 | 45 | 118.6636 | -6.936
359 | 19 | 21.7526 | 16.4617 | 9999 | 9999 | 45 | 123.2236 | -6.7657
359 | 20 | 21.6062 | 154.7482 | 9999 | 9999 | 45 | 123.304 | -6.2662
359 | 21 | 15.7694 | 70.0769 | 9999 | 9999 | 45 | 110.2468 | -5.4716
359 | 22 | 18.3107 | 182.1126 | 9999 | 9999 | 45 | 95.5762 | -4.436
359 | 23 | 18.2724 | 88.6304 | 9999 | 9999 | 45 | 57.9736 | -3.2301
360 | 0 | 22.0617 | 113.3911 | 9999 | 9999 | 45 | 60.4852 | -1.9556
360 | 1 | 15.225 | 212.9662 | 9999 | 9999 | 45 | 72.3868 | -0.66148
360 | 2 | 12.6826 | 64.6453 | 9999 | 9999 | 45 | 78.415 | 0.54442
360 | 3 | 12.5056 | 162.8571 | 9999 | 9999 | 45 | 89.5384 | 1.58
360 | 4 | 17.1153 | 169.7991 | 9999 | 9999 | 45 | 101.6824 | 2.3745
360 | 5 | 15.6355 | 60.3046 | 9999 | 9999 | 45 | 132.841 | 2.8741
360 | 6 | 15.4821 | 117.7044 | 9999 | 9999 | 45 | 129.0844 | 3.0444
360 | 7 | 9.5493 | 86.7914 | 9999 | 9999 | 45 | 118.6696 | 2.8741
360 | 8 | 20.2163 | 173.2408 | 9999 | 9999 | 45 | 134.347 | 2.3745
360 | 9 | 11.6335 | 142.6091 | 9999 | 9999 | 45 | 136.0936 | 1.58
360 | 10 | 11.3482 | 112.5765 | 9999 | 9999 | 45 | 131.7796 | 0.54442
360 | 11 | 15.0169 | 174.7695 | 9999 | 9999 | 45 | 130.8334 | -0.66148
360 | 12 | 11.8722 | 63.2069 | 9999 | 9999 | 45 | 132.4558 | -1.9556
360 | 13 | 17.9256 | 169.4925 | 9999 | 9999 | 45 | 123.1396 | -3.2497
360 | 14 | 14.3149 | 192.4017 | 9999 | 9999 | 45 | 123.7882 | -4.4556
360 | 15 | 15.6315 | 195.1174 | 9999 | 9999 | 45 | 126.4006 | -5.4911
360 | 16 | 17.1319 | 175.6531 | 9999 | 9999 | 45 | 126.5668 | -6.2857
360 | 17 | 11.4601 | 98.6429 | 9999 | 9999 | 45 | 126.8692 | -6.7852
360 | 18 | 10.6478 | 216.2706 | 9999 | 9999 | 45 | 124.4638 | -6.9556
360 | 19 | 22.9672 | 92.8167 | 9999 | 9999 | 45 | 126.8206 | -6.7852
360 | 20 | 15.3733 | 145.9182 | 9999 | 9999 | 45 | 123.157 | -6.2857
360 | 21 | 15.0056 | 48.0202 | 9999 | 9999 | 45 | 116.8846 | -5.4911
360 | 22 | 8.6054 | 215.992 | 9999 | 9999 | 45 | 98.242 | -4.4556
360 | 23 | 16.4656 | 159.3171 | 9999 | 9999 | 45 | 59.1418 | -3.2497
361 | 0 | 17.4209 | 169.4424 | 9999 | 9999 | 45 | 62.3992 | -1.9716
361 | 1 | 17.5003 | 28.4842 | 9999 | 9999 | 45 | 74.4664 | -0.67747
361 | 2 | 20.0195 | 171.5007 | 9999 | 9999 | 45 | 80.5408 | 0.52844
361 | 3 | 11.0172 | 173.8183 | 9999 | 9999 | 45 | 90.8902 | 1.564
361 | 4 | 12.2878 | 152.7134 | 9999 | 9999 | 45 | 104.2996 | 2.3586
361 | 5 | 21.7824 | 74.8415 | 9999 | 9999 | 45 | 131.3878 | 2.8581
361 | 6 | 24.1019 | 115.3865 | 9999 | 9999 | 45 | 134.3128 | 3.0284
361 | 7 | 10.3109 | 37.639 | 9999 | 9999 | 45 | 118.6012 | 2.8581
361 | 8 | 16.46 | 111.6753 | 9999 | 9999 | 45 | 129.5002 | 2.3586
361 | 9 | 11.641 | 64.9839 | 9999 | 9999 | 45 | 133.585 | 1.564
361 | 10 | 9.0212 | 86.5649 | 9999 | 9999 | 45 | 132.1192 | 0.52844
361 | 11 | 13.5336 | 48.3331 | 9999 | 9999 | 45 | 135.7732 | -0.67747
361 | 12 | 10.4427 | 62.1611 | 9999 | 9999 | 45 | 134.104 | -1.9716
361 | 13 | 20.0689 | 30.6966 | 9999 | 9999 | 45 | 132.4768 | -3.2657
361 | 14 | 17.0733 | 203.5798 | 9999 | 9999 | 45 | 131.6314 | -4.4716
361 | 15 | 10.4452 | 123.7342 | 9999 | 9999 | 45 | 133.8832 | -5.5071
361 | 16 | 8.1571 | 96.3321 | 9999 | 9999 | 45 | 139.0474 | -6.3017
361 | 17 | 21.7387 | 124.681 | 9999 | 9999 | 45 | 136.3546 | -6.8012
361 | 18 | 10.9953 | 143.8001 | 9999 | 9999 | 45 | 135.811 | -6.9716
361 | 19 | 18.3057 | 203.9852 | 9999 | 9999 | 45 | 132.673 | -6.8012
361 | 20 | 13.7277 | 51.6321 | 9999 | 9999 | 45 | 129.8218 | -6.3017
361 | 21 | 17.9533 | 75.5883 | 9999 | 9999 | 45 | 123.4402 | -5.5071
361 | 22 | 13.3661 | 215.0368 | 9999 | 9999 | 45 | 98.9494 | -4.4716
361 | 23 | 9.478 | 91.0946 | 9999 | 9999 | 45 | 65.3524 | -3.2657
362 | 0 | 11.7902 | 19.6251 | 9999 | 9999 | 45 | 62.9302 | -1.984
362 | 1 | 11.197 | 45.2669 | 9999 | 9999 | 45 | 74.125 | -0.68991
362 | 2 | 15.2763 | 20.3994 | 9999 | 9999 | 45 | 91.6348 | 0.516
362 | 3 | 19.1908 | 217.9342 | 9999 | 9999 | 45 | 103.51 | 1.5515
362 | 4 | 12.4847 | 72.1685 | 9999 | 9999 | 45 | 128.7742 | 2.3461
362 | 5 | 8.2052 | 204.3263 | 9999 | 9999 | 45 | 131.8978 | 2.8456
362 | 6 | 16.8219 | 219.1567 | 9999 | 9999 | 45 | 128.1418 | 3.016
362 | 7 | 18.2979 | 137.9675 | 9999 | 9999 | 45 | 124.7218 | 2.8456
362 | 8 | 24.3688 | 21.8052 | 9999 | 9999 | 45 | 130.315 | 2.3461
362 | 9 | 18.021 | 31.7263 | 9999 | 9999 | 45 | 132.5302 | 1.5515
362 | 10 | 16.0099 | 113.7258 | 9999 | 9999 | 45 | 125.8072 | 0.516
362 | 11 | 17.7478 | 98.2653 | 9999 | 9999 | 45 | 120.1984 | -0.68991
362 | 12 | 23.7743 | 139.2663 | 9999 | 9999 | 45 | 118.9582 | -1.984
362 | 13 | 22.0824 | 104.9638 | 9999 | 9999 | 45 | 117.5116 | -3.2781
362 | 14 | 13.4906 | 206.4858 | 9999 | 9999 | 45 | 117.9574 | -4.484
362 | 15 | 12.0333 | 124.6216 | 9999 | 9999 | 45 | 125.3446 | -5.5195
362 | 16 | 12.4648 | 157.2138 | 9999 | 9999 | 45 | 141.73 | -6.3141
362 | 17 | 16.5752 | 198.7795 | 9999 | 9999 | 45 | 133.2694 | -6.8136
362 | 18 | 20.6488 | 45.1087 | 9999 | 9999 | 45 | 128.431 | -6.984
362 | 19 | 16.5547 | 62.0956 | 9999 | 9999 | 45 | 124.4122 | -6.8136
362 | 20 | 9.1525 | 37.0003 | 9999 | 9999 | 45 | 121.2616 | -6.3141
362 | 21 | 20.3009 | 43.6259 | 9999 | 9999 | 45 | 118.522 | -5.5195
362 | 22 | 21.7015 | 120.0797 | 9999 | 9999 | 45 | 92.9764 | -4.484
362 | 23 | 12.9215 | 80.8417 | 9999 | 9999 | 45 | 69.7354 | -3.2781
363 | 0 | 19.2901 | 101.7504 | 9999 | 9999 | 45 | 94.9636 | -1.9929
363 | 1 | 15.2521 | 216.4104 | 9999 | 9999 | 45 | 84.1624 | -0.69879
363 | 2 | 23.115 | 47.1244 | 9999 | 9999 | 45 | 70.4182 | 0.50711
363 | 3 | 22.3688 | 125.8665 | 9999 | 9999 | 45 | 81.01 | 1.5426
363 | 4 | 16.9323 | 35.2686 | 9999 | 9999 | 45 | 126.0676 | 2.3372
363 | 5 | 19.7556 | 80.2917 | 9999 | 9999 | 45 | 130.4128 | 2.8367
363 | 6 | 23.0169 | 123.1428 | 9999 | 9999 | 45 | 126.682 | 3.0071
363 | 7 | 16.4272 | 209.0595 | 9999 | 9999 | 45 | 124.105 | 2.8367
363 | 8 | 13.3253 | 95.2018 | 9999 | 9999 | 45 | 135.7936 | 2.3372
363 | 9 | 20.8123 | 28.3059 | 9999 | 9999 | 45 | 139.8502 | 1.5426
363 | 10 | 11.7411 | 94.5731 | 9999 | 9999 | 45 | 135.5128 | 0.50711
363 | 11 | 14.605 | 44.8769 | 9999 | 9999 | 45 | 127.6582 | -0.69879
363 | 12 | 22.7174 | 62.1479 | 9999 | 9999 | 45 | 124.1164 | -1.9929
363 | 13 | 20.3152 | 141.7086 | 9999 | 9999 | 45 | 120.0898 | -3.287
363 | 14 | 14.8648 | 28.8219 | 9999 | 9999 | 45 | 115.9648 | -4.4929
363 | 15 | 11.6507 | 110.2684 | 9999 | 9999 | 45 | 119.8024 | -5.5284
363 | 16 | 14.0515 | 139.9396 | 9999 | 9999 | 45 | 126.271 | -6.323
363 | 17 | 12.8298 | 101.481 | 9999 | 9999 | 45 | 129.2794 | -6.8225
363 | 18 | 10.9935 | 18.9209 | 9999 | 9999 | 45 | 129.6184 | -6.9929
363 | 19 | 20.6367 | 217.0315 | 9999 | 9999 | 45 | 126.6058 | -6.8225
363 | 20 | 12.2852 | 90.2587 | 9999 | 9999 | 45 | 124.2754 | -6.323
363 | 21 | 15.7208 | 174.6083 | 9999 | 9999 | 45 | 123.8572 | -5.5284
363 | 22 | 14.5596 | 81.7575 | 9999 | 9999 | 45 | 98.5066 | -4.4929
363 | 23 | 24.6953 | 112.3784 | 9999 | 9999 | 45 | 61.0246 | -3.287
364 | 0 | 14.6486 | 94.635 | 9999 | 9999 | 45 | 69.2368 | -1.9982
364 | 1 | 12.9215 | 80.8417 | 9999 | 9999 | 45 | 78.574 | -0.69879
364 | 2 | 19.2901 | 101.7504 | 9999 | 9999 | 45 | 92.2924 | 0.50711
364 | 3 | 15.2521 | 216.4104 | 9999 | 9999 | 45 | 101.0008 | 1.5426
364 | 4 | 23.115 | 47.1244 | 9999 | 9999 | 45 | 133.5028 | 2.3372
364 | 5 | 22.3688 | 125.8665 | 9999 | 9999 | 45 | 135.8746 | 2.8367
364 | 6 | 16.9323 | 35.2686 | 9999 | 9999 | 45 | 124.0312 | 3.0071
364 | 7 | 19.7556 | 80.2917 | 9999 | 9999 | 45 | 131.197 | 2.8367
364 | 8 | 23.0169 | 123.1428 | 9999 | 9999 | 45 | 139.6624 | 2.3372
364 | 9 | 16.4272 | 209.0595 | 9999 | 9999 | 45 | 135.5872 | 1.5426
364 | 10 | 13.3253 | 95.2018 | 9999 | 9999 | 45 | 133.7686 | 0.50711
364 | 11 | 20.8123 | 28.3059 | 9999 | 9999 | 45 | 124.8556 | -0.69879
364 | 12 | 11.7411 | 94.5731 | 9999 | 9999 | 45 | 113.2762 | -1.9929
364 | 13 | 14.605 | 44.8769 | 9999 | 9999 | 45 | 110.2354 | -3.287
364 | 14 | 22.7174 | 62.1479 | 9999 | 9999 | 45 | 113.7586 | -4.4929
364 | 15 | 20.3152 | 141.7086 | 9999 | 9999 | 45 | 119.3236 | -5.5284
364 | 16 | 14.8648 | 28.8219 | 9999 | 9999 | 45 | 135.0598 | -6.323
364 | 17 | 11.6507 | 110.2684 | 9999 | 9999 | 45 | 128.5102 | -6.8225
364 | 18 | 14.0515 | 139.9396 | 9999 | 9999 | 45 | 130.4812 | -6.9929
364 | 19 | 12.8298 | 101.481 | 9999 | 9999 | 45 | 129.9832 | -6.8225
364 | 20 | 10.9935 | 18.9209 | 9999 | 9999 | 45 | 122.5624 | -6.323
364 | 21 | 20.6367 | 217.0315 | 9999 | 9999 | 45 | 120.5422 | -5.5284
364 | 22 | 12.2852 | 90.2587 | 9999 | 9999 | 45 | 103.744 | -4.4929
364 | 23 | 15.7208 | 174.6083 | 9999 | 9999 | 45 | 59.6524 | -3.287

## Sonstige Zeitreihen
Tag | Uhrzeit | KWK_1_max_rel | SinkLossHeat
Beschreibung der Werte bzw. Quellen/Annahmen |  | Limiting the power of KWK_1 | Simple factor of 12% of heating demand. For Demo Purposes. Can also be 0
Tag | Uhrzeit | custom TS for limitng the available thermal power | Losses of heating network in MWh/h
0 | 0 | 1 | 6.868
0 | 1 | 0.9 | 8.7681
0 | 2 | 0.9 | 11.8907
0 | 3 | 0.9 | 12.5219
0 | 4 | 0.9 | 15.0046
0 | 5 | 0.9 | 15.2502
0 | 6 | 0.9 | 14.1267
0 | 7 | 0.9 | 13.8635
0 | 8 | 0.9 | 14.0161
0 | 9 | 0.9 | 14.7439
0 | 10 | 0.9 | 14.8238
0 | 11 | 0.9 | 13.8208
0 | 12 | 0.2 | 13.5093
0 | 13 | 0.2 | 14.1263
0 | 14 | 0.2 | 13.9156
0 | 15 | 0.2 | 14.5451
0 | 16 | 0.2 | 16.467
0 | 17 | 0.2 | 16.8121
0 | 18 | 0.2 | 16.7807
0 | 19 | 0.2 | 16.7968
0 | 20 | 0.2 | 15.978
0 | 21 | 0.2 | 15.7927
0 | 22 | 0.2 | 14.3577
0 | 23 | 0.2 | 9.5091
1 | 0 | 0.2 | 9.4321
1 | 1 | 0.2 | 10.9451
1 | 2 | 0.2 | 12.2889
1 | 3 | 0.2 | 13.0934
1 | 4 | 0.2 | 16.6663
1 | 5 | 0.2 | 18.2124
1 | 6 | 0.2 | 17.4171
1 | 7 | 0.2 | 18.7827
1 | 8 | 0.2 | 18.5629
1 | 9 | 0.2 | 19.0197
1 | 10 | 0.2 | 17.2482
1 | 11 | 0.2 | 16.2903
1 | 12 | 0.2 | 15.2857
1 | 13 | 0.2 | 13.4409
1 | 14 | 0.2 | 13.5266
1 | 15 | 0.2 | 14.4507
1 | 16 | 0.2 | 16.6519
1 | 17 | 0.2 | 17.3792
1 | 18 | 0.2 | 16.7123
1 | 19 | 0.2 | 17.1357
1 | 20 | 0.2 | 16.1011
1 | 21 | 0.2 | 15.3373
1 | 22 | 0.2 | 13.0464
1 | 23 | 0.2 | 7.6521
2 | 0 | 0.2 | 7.6236
2 | 1 | 0.2 | 8.5816
2 | 2 | 0.2 | 10.3338
2 | 3 | 0.2 | 11.7859
2 | 4 | 0.2 | 15.9609
2 | 5 | 0.2 | 16.9891
2 | 6 | 0.2 | 16.4448
2 | 7 | 0.2 | 16.0331
2 | 8 | 0.2 | 15.5811
2 | 9 | 0.2 | 14.8264
2 | 10 | 0.2 | 14.0772
2 | 11 | 0.2 | 14.3769
2 | 12 | 0.2 | 14.571
2 | 13 | 0.2 | 14.0703
2 | 14 | 0.2 | 12.4766
2 | 15 | 0.2 | 13.9452
2 | 16 | 0.2 | 14.5942
2 | 17 | 0.2 | 14.6403
2 | 18 | 0.2 | 14.3009
2 | 19 | 0.2 | 13.7816
2 | 20 | 0.2 | 11.8366
2 | 21 | 0.2 | 12.01
2 | 22 | 0.2 | 10.4446
2 | 23 | 0.2 | 7.1296
3 | 0 | 0.2 | 7.9073
3 | 1 | 0.2 | 8.9208
3 | 2 | 0.2 | 8.8075
3 | 3 | 0.2 | 8.9169
3 | 4 | 0.2 | 11.7212
3 | 5 | 0.2 | 15.5619
3 | 6 | 0.2 | 14.2342
3 | 7 | 0.2 | 15.363
3 | 8 | 0.2 | 15.3819
3 | 9 | 0.2 | 14.1743
3 | 10 | 0.2 | 14.7008
3 | 11 | 0.2 | 14.6782
3 | 12 | 0.2 | 14.9445
3 | 13 | 0.2 | 14.7883
3 | 14 | 0.2 | 14.3126
3 | 15 | 0.2 | 14.3361
3 | 16 | 0.2 | 14.6802
3 | 17 | 0.2 | 16.0951
3 | 18 | 0.2 | 16.2435
3 | 19 | 0.2 | 15.4013
3 | 20 | 0.2 | 15.1337
3 | 21 | 0.2 | 14.8139
3 | 22 | 0.2 | 12.5551
3 | 23 | 0.2 | 8.0977
4 | 0 | 0.2 | 7.8284
4 | 1 | 0.2 | 9.717
4 | 2 | 0.2 | 10.147
4 | 3 | 0.2 | 10.4629
4 | 4 | 0.2 | 13.6808
4 | 5 | 0.2 | 18.5508
4 | 6 | 0.2 | 16.7879
4 | 7 | 0.2 | 16.0525
4 | 8 | 0.2 | 16.986
4 | 9 | 0.2 | 17.3461
4 | 10 | 0.2 | 16.8465
4 | 11 | 0.2 | 15.9951
4 | 12 | 0.2 | 15.6431
4 | 13 | 0.2 | 15.3146
4 | 14 | 0.2 | 15.0912
4 | 15 | 0.2 | 15.3648
4 | 16 | 0.2 | 16.0811
4 | 17 | 0.2 | 16.7549
4 | 18 | 0.2 | 17.2548
4 | 19 | 0.2 | 16.8897
4 | 20 | 0.2 | 15.5398
4 | 21 | 0.2 | 14.6986
4 | 22 | 0.2 | 12.0396
4 | 23 | 0.2 | 7.5589
5 | 0 | 0.2 | 7.4068
5 | 1 | 0.2 | 8.9152
5 | 2 | 0.2 | 10.1882
5 | 3 | 0.2 | 11.0845
5 | 4 | 0.2 | 14.6708
5 | 5 | 0.2 | 16.1573
5 | 6 | 0.2 | 15.2904
5 | 7 | 0.2 | 14.8943
5 | 8 | 0.2 | 15.963
5 | 9 | 0.2 | 15.3169
5 | 10 | 0.2 | 15.2076
5 | 11 | 0.2 | 14.4098
5 | 12 | 0.2 | 14.4423
5 | 13 | 0.2 | 12.8119
5 | 14 | 0.2 | 12.1023
5 | 15 | 0.2 | 14.9659
5 | 16 | 0.2 | 15.3851
5 | 17 | 0.2 | 15.2263
5 | 18 | 0.2 | 14.9384
5 | 19 | 0.2 | 15.0475
5 | 20 | 0.2 | 14.4941
5 | 21 | 0.2 | 13.5179
5 | 22 | 0.2 | 11.2069
5 | 23 | 1 | 9.3265
6 | 0 | 1 | 12.833
6 | 1 | 1 | 12.0619
6 | 2 | 1 | 10.0171
6 | 3 | 1 | 10.5724
6 | 4 | 1 | 16.3167
6 | 5 | 1 | 17.6825
6 | 6 | 1 | 16.9711
6 | 7 | 1 | 17.0652
6 | 8 | 1 | 17.4366
6 | 9 | 1 | 16.9742
6 | 10 | 1 | 16.1031
6 | 11 | 1 | 16.0653
6 | 12 | 1 | 15.4194
6 | 13 | 1 | 15.1085
6 | 14 | 1 | 15.2116
6 | 15 | 1 | 14.2944
6 | 16 | 1 | 13.9863
6 | 17 | 1 | 14.7225
6 | 18 | 1 | 15.05
6 | 19 | 1 | 15.0416
6 | 20 | 1 | 14.5397
6 | 21 | 1 | 13.741
6 | 22 | 1 | 12.465
6 | 23 | 1 | 8.0219
7 | 0 | 1 | 7.5485
7 | 1 | 1 | 8.7213
7 | 2 | 1 | 9.7446
7 | 3 | 1 | 10.2138
7 | 4 | 1 | 14.4066
7 | 5 | 1 | 15.6623
7 | 6 | 1 | 14.911
7 | 7 | 1 | 14.5126
7 | 8 | 1 | 14.4778
7 | 9 | 1 | 14.3484
7 | 10 | 1 | 13.3855
7 | 11 | 1 | 13.4312
7 | 12 | 1 | 13.4879
7 | 13 | 1 | 13.5429
7 | 14 | 1 | 13.4003
7 | 15 | 1 | 13.359
7 | 16 | 1 | 13.7086
7 | 17 | 1 | 13.5653
7 | 18 | 1 | 13.6576
7 | 19 | 1 | 13.2034
7 | 20 | 1 | 13.0573
7 | 21 | 1 | 12.2397
7 | 22 | 1 | 10.2758
7 | 23 | 1 | 6.2813
8 | 0 | 1 | 5.5273
8 | 1 | 1 | 6.7002
8 | 2 | 1 | 8.1479
8 | 3 | 1 | 9.3338
8 | 4 | 1 | 12.382
8 | 5 | 1 | 13.4262
8 | 6 | 1 | 13.6228
8 | 7 | 1 | 13.6045
8 | 8 | 1 | 13.4754
8 | 9 | 1 | 13.1197
8 | 10 | 1 | 12.8657
8 | 11 | 1 | 12.9621
8 | 12 | 1 | 12.3696
8 | 13 | 1 | 12.3895
8 | 14 | 1 | 12.5047
8 | 15 | 1 | 12.3675
8 | 16 | 1 | 12.7993
8 | 17 | 1 | 12.2565
8 | 18 | 1 | 12.147
8 | 19 | 1 | 12.2791
8 | 20 | 1 | 10.4074
8 | 21 | 1 | 10.719
8 | 22 | 1 | 9.502
8 | 23 | 1 | 6.5125
9 | 0 | 1 | 4.6482
9 | 1 | 1 | 5.5062
9 | 2 | 1 | 6.3849
9 | 3 | 1 | 6.8419
9 | 4 | 1 | 10.0768
9 | 5 | 1 | 12.2759
9 | 6 | 1 | 12.678
9 | 7 | 1 | 12.4584
9 | 8 | 1 | 12.1272
9 | 9 | 1 | 12.9055
9 | 10 | 1 | 11.9101
9 | 11 | 1 | 11.3371
9 | 12 | 1 | 11.4494
9 | 13 | 1 | 10.9441
9 | 14 | 1 | 10.6829
9 | 15 | 1 | 10.7214
9 | 16 | 1 | 10.9027
9 | 17 | 1 | 11.486
9 | 18 | 1 | 11.8646
9 | 19 | 1 | 11.8651
9 | 20 | 1 | 12.3848
9 | 21 | 1 | 11.8848
9 | 22 | 1 | 10.4062
9 | 23 | 1 | 6.3655
10 | 0 | 1 | 7.0355
10 | 1 | 1 | 8.1668
10 | 2 | 1 | 8.1497
10 | 3 | 1 | 9.0234
10 | 4 | 1 | 10.7262
10 | 5 | 1 | 14.0971
10 | 6 | 1 | 13.3448
10 | 7 | 1 | 12.7389
10 | 8 | 1 | 13.1616
10 | 9 | 1 | 14.1524
10 | 10 | 1 | 13.482
10 | 11 | 1 | 12.1943
10 | 12 | 1 | 11.7486
10 | 13 | 1 | 11.9767
10 | 14 | 1 | 12.174
10 | 15 | 1 | 12.9361
10 | 16 | 1 | 14.2658
10 | 17 | 1 | 14.4353
10 | 18 | 1 | 14.4243
10 | 19 | 1 | 15.2967
10 | 20 | 1 | 15.0671
10 | 21 | 1 | 13.9408
10 | 22 | 1 | 11.4097
10 | 23 | 1 | 7.5766
11 | 0 | 1 | 6.9491
11 | 1 | 1 | 8.3749
11 | 2 | 1 | 8.9508
11 | 3 | 1 | 10.5311
11 | 4 | 1 | 12.8042
11 | 5 | 1 | 15.9933
11 | 6 | 1 | 15.4192
11 | 7 | 1 | 14.1396
11 | 8 | 1 | 14.7445
11 | 9 | 1 | 15.4036
11 | 10 | 1 | 15.1641
11 | 11 | 1 | 13.606
11 | 12 | 1 | 12.5808
11 | 13 | 1 | 12.9513
11 | 14 | 1 | 13.1655
11 | 15 | 1 | 14.3877
11 | 16 | 1 | 14.496
11 | 17 | 1 | 14.9733
11 | 18 | 1 | 14.8688
11 | 19 | 1 | 15.3964
11 | 20 | 1 | 14.23
11 | 21 | 1 | 13.893
11 | 22 | 1 | 11.4646
11 | 23 | 1 | 6.8166
12 | 0 | 1 | 6.0696
12 | 1 | 1 | 7.1561
12 | 2 | 1 | 9.1846
12 | 3 | 1 | 10.933
12 | 4 | 1 | 14.4448
12 | 5 | 1 | 15.2778
12 | 6 | 1 | 14.8352
12 | 7 | 1 | 14.4359
12 | 8 | 1 | 15.0915
12 | 9 | 1 | 14.7868
12 | 10 | 1 | 12.8991
12 | 11 | 1 | 12.3547
12 | 12 | 1 | 12.9673
12 | 13 | 1 | 12.7525
12 | 14 | 1 | 12.6774
12 | 15 | 1 | 12.9534
12 | 16 | 1 | 15.408
12 | 17 | 1 | 15.6192
12 | 18 | 1 | 16.3206
12 | 19 | 1 | 16.4774
12 | 20 | 1 | 15.5367
12 | 21 | 1 | 14.5482
12 | 22 | 1 | 12.0906
12 | 23 | 1 | 8.244
13 | 0 | 1 | 10.8904
13 | 1 | 1 | 10.8458
13 | 2 | 1 | 9.2943
13 | 3 | 1 | 9.486
13 | 4 | 1 | 14.1243
13 | 5 | 1 | 15.963
13 | 6 | 1 | 14.9302
13 | 7 | 1 | 15.0424
13 | 8 | 1 | 13.641
13 | 9 | 1 | 13.5008
13 | 10 | 1 | 13.294
13 | 11 | 1 | 11.4409
13 | 12 | 1 | 11.115
13 | 13 | 1 | 10.1746
13 | 14 | 1 | 11.0348
13 | 15 | 1 | 12.2151
13 | 16 | 1 | 13.6065
13 | 17 | 1 | 13.3419
13 | 18 | 1 | 12.0471
13 | 19 | 1 | 12.1369
13 | 20 | 1 | 12.5844
13 | 21 | 1 | 10.7777
13 | 22 | 1 | 9.3816
13 | 23 | 1 | 6.6215
14 | 0 | 1 | 5.4116
14 | 1 | 1 | 6.3228
14 | 2 | 1 | 7.0642
14 | 3 | 1 | 7.5091
14 | 4 | 1 | 10.3266
14 | 5 | 1 | 12.143
14 | 6 | 1 | 12.2862
14 | 7 | 1 | 11.7538
14 | 8 | 1 | 11.4929
14 | 9 | 1 | 11.5556
14 | 10 | 1 | 10.7813
14 | 11 | 1 | 10.6611
14 | 12 | 1 | 9.3198
14 | 13 | 1 | 8.3176
14 | 14 | 1 | 8.582
14 | 15 | 1 | 10.5338
14 | 16 | 1 | 12.4996
14 | 17 | 1 | 12.7896
14 | 18 | 1 | 13.601
14 | 19 | 1 | 13.5894
14 | 20 | 1 | 12.403
14 | 21 | 1 | 11.4416
14 | 22 | 1 | 9.5073
14 | 23 | 1 | 5.0378
15 | 0 | 1 | 5.178
15 | 1 | 1 | 5.9771
15 | 2 | 1 | 6.7181
15 | 3 | 1 | 7.9908
15 | 4 | 1 | 12.081
15 | 5 | 1 | 14.3366
15 | 6 | 1 | 15.9852
15 | 7 | 1 | 15.3515
15 | 8 | 1 | 15.7819
15 | 9 | 1 | 14.2977
15 | 10 | 1 | 11.7215
15 | 11 | 1 | 10.3725
15 | 12 | 1 | 9.4184
15 | 13 | 1 | 9.7478
15 | 14 | 1 | 10.3939
15 | 15 | 1 | 10.8106
15 | 16 | 1 | 12.7107
15 | 17 | 1 | 13.7122
15 | 18 | 1 | 14.0213
15 | 19 | 1 | 14.6024
15 | 20 | 1 | 14.0467
15 | 21 | 1 | 13.2897
15 | 22 | 1 | 10.7972
15 | 23 | 1 | 7.0689
16 | 0 | 1 | 6.8992
16 | 1 | 1 | 8.8211
16 | 2 | 1 | 9.8773
16 | 3 | 1 | 11.1159
16 | 4 | 1 | 15.67
16 | 5 | 1 | 16.39
16 | 6 | 1 | 15.8215
16 | 7 | 1 | 15.6114
16 | 8 | 1 | 15.7207
16 | 9 | 1 | 15.129
16 | 10 | 1 | 13.2859
16 | 11 | 1 | 10.8301
16 | 12 | 1 | 10.1924
16 | 13 | 1 | 10.8709
16 | 14 | 1 | 11.12
16 | 15 | 1 | 11.3295
16 | 16 | 1 | 12.652
16 | 17 | 1 | 14.4744
16 | 18 | 1 | 14.5009
16 | 19 | 1 | 14.3424
16 | 20 | 1 | 14.7946
16 | 21 | 1 | 14.3082
16 | 22 | 1 | 11.3763
16 | 23 | 1 | 4.6045
17 | 0 | 1 | 4.4612
17 | 1 | 1 | 5.1176
17 | 2 | 1 | 6.9522
17 | 3 | 1 | 8.188
17 | 4 | 1 | 10.9971
17 | 5 | 1 | 14.3121
17 | 6 | 1 | 14.1098
17 | 7 | 1 | 13.6729
17 | 8 | 1 | 14.5025
17 | 9 | 1 | 14.7022
17 | 10 | 1 | 14.2002
17 | 11 | 1 | 13.2457
17 | 12 | 1 | 11.004
17 | 13 | 1 | 11.6734
17 | 14 | 1 | 12.191
17 | 15 | 1 | 13.5173
17 | 16 | 1 | 13.0981
17 | 17 | 1 | 13.5675
17 | 18 | 1 | 14.7834
17 | 19 | 1 | 14.1061
17 | 20 | 1 | 13.3775
17 | 21 | 1 | 14.3115
17 | 22 | 1 | 12.2423
17 | 23 | 1 | 7.6367
18 | 0 | 1 | 7.0631
18 | 1 | 1 | 8.2644
18 | 2 | 1 | 8.5972
18 | 3 | 1 | 10.0256
18 | 4 | 1 | 11.9203
18 | 5 | 1 | 14.9416
18 | 6 | 1 | 14.4999
18 | 7 | 1 | 13.4815
18 | 8 | 1 | 13.8623
18 | 9 | 1 | 14.7297
18 | 10 | 1 | 14.344
18 | 11 | 1 | 14.2343
18 | 12 | 1 | 13.5322
18 | 13 | 1 | 14.2149
18 | 14 | 1 | 14.0372
18 | 15 | 1 | 14.4677
18 | 16 | 1 | 14.8752
18 | 17 | 1 | 14.6401
18 | 18 | 1 | 15.6781
18 | 19 | 1 | 14.6994
18 | 20 | 1 | 14.9161
18 | 21 | 1 | 14.3874
18 | 22 | 1 | 11.0117
18 | 23 | 1 | 7.4723
19 | 0 | 1 | 7.2471
19 | 1 | 1 | 8.2627
19 | 2 | 1 | 9.8802
19 | 3 | 1 | 11.5897
19 | 4 | 1 | 15.5547
19 | 5 | 1 | 16.9081
19 | 6 | 1 | 16.4154
19 | 7 | 1 | 16.703
19 | 8 | 1 | 16.5011
19 | 9 | 1 | 16.6192
19 | 10 | 1 | 15.6566
19 | 11 | 1 | 14.7041
19 | 12 | 1 | 14.0333
19 | 13 | 1 | 14.7883
19 | 14 | 1 | 15.0753
19 | 15 | 1 | 14.3301
19 | 16 | 1 | 14.7402
19 | 17 | 1 | 15.558
19 | 18 | 1 | 15.4812
19 | 19 | 1 | 15.8212
19 | 20 | 1 | 15.6279
19 | 21 | 1 | 15.3461
19 | 22 | 1 | 12.2178
19 | 23 | 1 | 9.6774
20 | 0 | 1 | 12.0716
20 | 1 | 1 | 12.4638
20 | 2 | 1 | 10.2755
20 | 3 | 1 | 10.4265
20 | 4 | 1 | 16.108
20 | 5 | 1 | 17.2489
20 | 6 | 1 | 16.6421
20 | 7 | 1 | 17.6821
20 | 8 | 1 | 17.4166
20 | 9 | 1 | 16.8272
20 | 10 | 1 | 15.9786
20 | 11 | 1 | 14.67
20 | 12 | 1 | 12.9724
20 | 13 | 1 | 12.5917
20 | 14 | 1 | 12.914
20 | 15 | 1 | 13.6526
20 | 16 | 1 | 15.3398
20 | 17 | 1 | 16.5402
20 | 18 | 1 | 16.277
20 | 19 | 1 | 16.2404
20 | 20 | 1 | 15.9306
20 | 21 | 1 | 15.8223
20 | 22 | 1 | 12.8842
20 | 23 | 1 | 7.3384
21 | 0 | 1 | 7.1196
21 | 1 | 1 | 8.6828
21 | 2 | 1 | 10.4853
21 | 3 | 1 | 11.8522
21 | 4 | 1 | 15.4777
21 | 5 | 1 | 17.1167
21 | 6 | 1 | 16.0144
21 | 7 | 1 | 15.9186
21 | 8 | 1 | 15.5027
21 | 9 | 1 | 15.3915
21 | 10 | 1 | 15.2422
21 | 11 | 1 | 14.7194
21 | 12 | 1 | 13.812
21 | 13 | 1 | 14.3952
21 | 14 | 1 | 14.0207
21 | 15 | 1 | 14.1513
21 | 16 | 1 | 14.4497
21 | 17 | 1 | 14.4854
21 | 18 | 1 | 14.167
21 | 19 | 1 | 14.3826
21 | 20 | 1 | 13.8603
21 | 21 | 1 | 14.5764
21 | 22 | 1 | 12.6247
21 | 23 | 1 | 7.5829
22 | 0 | 1 | 7.2861
22 | 1 | 1 | 8.4454
22 | 2 | 1 | 9.9475
22 | 3 | 1 | 11.3344
22 | 4 | 1 | 15.3985
22 | 5 | 1 | 16.2414
22 | 6 | 1 | 15.2759
22 | 7 | 1 | 15.3412
22 | 8 | 1 | 15.3904
22 | 9 | 1 | 15.0868
22 | 10 | 1 | 13.5936
22 | 11 | 1 | 13.6918
22 | 12 | 1 | 13.451
22 | 13 | 1 | 13.4874
22 | 14 | 1 | 13.8794
22 | 15 | 1 | 14.0458
22 | 16 | 1 | 13.9856
22 | 17 | 1 | 14.5138
22 | 18 | 1 | 14.897
22 | 19 | 1 | 16.3654
22 | 20 | 1 | 14.7104
22 | 21 | 1 | 14.1624
22 | 22 | 1 | 12.0953
22 | 23 | 1 | 7.9366
23 | 0 | 1 | 7.6489
23 | 1 | 1 | 9.7211
23 | 2 | 1 | 12.2513
23 | 3 | 1 | 12.6736
23 | 4 | 1 | 17.4659
23 | 5 | 1 | 19.0204
23 | 6 | 1 | 17.5714
23 | 7 | 1 | 17.5814
23 | 8 | 1 | 18.4014
23 | 9 | 1 | 18.069
23 | 10 | 1 | 16.6601
23 | 11 | 1 | 15.929
23 | 12 | 1 | 14.7264
23 | 13 | 1 | 14.5692
23 | 14 | 1 | 14.0755
23 | 15 | 1 | 14.2641
23 | 16 | 1 | 15.0455
23 | 17 | 1 | 16.0506
23 | 18 | 1 | 16.1525
23 | 19 | 1 | 15.8567
23 | 20 | 1 | 15.6392
23 | 21 | 1 | 14.9575
23 | 22 | 1 | 12.0379
23 | 23 | 1 | 7.8424
24 | 0 | 1 | 7.981
24 | 1 | 1 | 9.5639
24 | 2 | 1 | 10.0532
24 | 3 | 1 | 11.2835
24 | 4 | 1 | 13.294
24 | 5 | 1 | 16.7019
24 | 6 | 1 | 16.2993
24 | 7 | 1 | 15.1938
24 | 8 | 1 | 16.3545
24 | 9 | 1 | 17.1015
24 | 10 | 1 | 16.7805
24 | 11 | 1 | 16.2997
24 | 12 | 1 | 16.179
24 | 13 | 1 | 15.7818
24 | 14 | 1 | 15.952
24 | 15 | 1 | 16.2224
24 | 16 | 1 | 16.1183
24 | 17 | 1 | 16.0836
24 | 18 | 1 | 15.7739
24 | 19 | 1 | 15.9252
24 | 20 | 1 | 15.4067
24 | 21 | 1 | 15.0226
24 | 22 | 1 | 12.143
24 | 23 | 1 | 8.1831
25 | 0 | 1 | 8.2216
25 | 1 | 1 | 10.1497
25 | 2 | 1 | 11.2394
25 | 3 | 1 | 12.4962
25 | 4 | 1 | 13.8409
25 | 5 | 1 | 17.0492
25 | 6 | 1 | 16.9745
25 | 7 | 1 | 15.2927
25 | 8 | 1 | 15.9287
25 | 9 | 1 | 16.7702
25 | 10 | 1 | 17.3183
25 | 11 | 1 | 17.0139
25 | 12 | 1 | 16.9997
25 | 13 | 1 | 16.5384
25 | 14 | 1 | 16.6557
25 | 15 | 1 | 16.782
25 | 16 | 1 | 17.0063
25 | 17 | 1 | 17.2412
25 | 18 | 1 | 17.7441
25 | 19 | 1 | 17.3708
25 | 20 | 1 | 16.4455
25 | 21 | 1 | 16.4059
25 | 22 | 1 | 12.7589
25 | 23 | 1 | 8.1446
26 | 0 | 1 | 8.0298
26 | 1 | 1 | 9.2844
26 | 2 | 1 | 11.3182
26 | 3 | 1 | 13.0986
26 | 4 | 1 | 17.4571
26 | 5 | 1 | 18.5174
26 | 6 | 1 | 16.9308
26 | 7 | 1 | 16.7876
26 | 8 | 1 | 17.1022
26 | 9 | 1 | 16.3009
26 | 10 | 1 | 13.42
26 | 11 | 1 | 11.4176
26 | 12 | 1 | 11.6411
26 | 13 | 1 | 11.9272
26 | 14 | 1 | 12.2066
26 | 15 | 1 | 12.3318
26 | 16 | 1 | 13.0868
26 | 17 | 1 | 13.386
26 | 18 | 1 | 13.5011
26 | 19 | 1 | 13.1649
26 | 20 | 1 | 13.2516
26 | 21 | 1 | 13.2813
26 | 22 | 1 | 10.5625
26 | 23 | 1 | 8.5804
27 | 0 | 1 | 12.2701
27 | 1 | 1 | 11.7929
27 | 2 | 1 | 7.5204
27 | 3 | 1 | 6.4065
27 | 4 | 1 | 11.22
27 | 5 | 1 | 13.7754
27 | 6 | 1 | 15.1733
27 | 7 | 1 | 14.695
27 | 8 | 1 | 14.4741
27 | 9 | 1 | 13.1637
27 | 10 | 1 | 12.3691
27 | 11 | 1 | 12.1522
27 | 12 | 1 | 11.7617
27 | 13 | 1 | 12.5826
27 | 14 | 1 | 14.8671
27 | 15 | 1 | 15.8339
27 | 16 | 1 | 14.9377
27 | 17 | 1 | 15.4505
27 | 18 | 1 | 14.8697
27 | 19 | 1 | 14.8187
27 | 20 | 1 | 14.4472
27 | 21 | 1 | 14.3213
27 | 22 | 1 | 11.7265
27 | 23 | 1 | 7.6055
28 | 0 | 1 | 8.007
28 | 1 | 1 | 8.903
28 | 2 | 1 | 10.2509
28 | 3 | 1 | 11.1382
28 | 4 | 1 | 14.1436
28 | 5 | 1 | 15.5202
28 | 6 | 1 | 15.9178
28 | 7 | 1 | 16.8686
28 | 8 | 1 | 16.5365
28 | 9 | 1 | 14.9417
28 | 10 | 1 | 14.2575
28 | 11 | 1 | 13.7341
28 | 12 | 1 | 13.6218
28 | 13 | 1 | 13.5816
28 | 14 | 1 | 14.1379
28 | 15 | 1 | 14.1234
28 | 16 | 1 | 14.4717
28 | 17 | 1 | 14.9652
28 | 18 | 1 | 14.9439
28 | 19 | 1 | 14.6244
28 | 20 | 1 | 14.7814
28 | 21 | 1 | 15.3643
28 | 22 | 1 | 10.8207
28 | 23 | 1 | 6.7588
29 | 0 | 1 | 6.635
29 | 1 | 1 | 8.7038
29 | 2 | 1 | 11.4648
29 | 3 | 1 | 12.1729
29 | 4 | 1 | 15.4929
29 | 5 | 1 | 16.3409
29 | 6 | 1 | 16.2119
29 | 7 | 1 | 15.6685
29 | 8 | 1 | 15.3358
29 | 9 | 1 | 13.5472
29 | 10 | 1 | 13.21
29 | 11 | 1 | 12.1265
29 | 12 | 1 | 12.285
29 | 13 | 1 | 12.7101
29 | 14 | 1 | 12.1117
29 | 15 | 1 | 13.2283
29 | 16 | 1 | 13.1274
29 | 17 | 1 | 13.8055
29 | 18 | 1 | 14.1325
29 | 19 | 1 | 13.9544
29 | 20 | 1 | 13.3477
29 | 21 | 1 | 13.2835
29 | 22 | 1 | 10.2696
29 | 23 | 1 | 7.1287
30 | 0 | 1 | 6.6491
30 | 1 | 1 | 6.49
30 | 2 | 1 | 8.3127
30 | 3 | 1 | 9.3641
30 | 4 | 1 | 12.3258
30 | 5 | 1 | 13.0352
30 | 6 | 1 | 12.1199
30 | 7 | 1 | 12.5084
30 | 8 | 1 | 12.4858
30 | 9 | 1 | 11.0737
30 | 10 | 1 | 11.474
30 | 11 | 1 | 10.8272
30 | 12 | 1 | 10.6787
30 | 13 | 1 | 10.7315
30 | 14 | 1 | 10.6714
30 | 15 | 1 | 10.5758
30 | 16 | 1 | 10.595
30 | 17 | 1 | 10.9389
30 | 18 | 1 | 11.4764
30 | 19 | 1 | 11.6881
30 | 20 | 1 | 11.1121
30 | 21 | 1 | 10.6166
30 | 22 | 1 | 9.2388
30 | 23 | 1 | 4.7393
31 | 0 | 1 | 4.216
31 | 1 | 1 | 4.2009
31 | 2 | 1 | 4.3445
31 | 3 | 1 | 5.6873
31 | 4 | 1 | 6.8385
31 | 5 | 1 | 9.9516
31 | 6 | 1 | 10.9217
31 | 7 | 1 | 10.7728
31 | 8 | 1 | 11.0097
31 | 9 | 1 | 10.9606
31 | 10 | 1 | 10.3858
31 | 11 | 1 | 10.1595
31 | 12 | 1 | 11.1446
31 | 13 | 1 | 10.9464
31 | 14 | 1 | 10.5264
31 | 15 | 1 | 10.7049
31 | 16 | 1 | 10.3786
31 | 17 | 1 | 11.0713
31 | 18 | 1 | 11.0117
31 | 19 | 1 | 10.6561
31 | 20 | 1 | 10.6244
31 | 21 | 1 | 10.1536
31 | 22 | 1 | 9.4511
31 | 23 | 1 | 6.5725
32 | 0 | 1 | 5.9748
32 | 1 | 1 | 6.4439
32 | 2 | 1 | 6.8884
32 | 3 | 1 | 8.1587
32 | 4 | 1 | 9.2908
32 | 5 | 1 | 11.5584
32 | 6 | 1 | 11.5609
32 | 7 | 1 | 11.4354
32 | 8 | 1 | 11.8404
32 | 9 | 1 | 12.0372
32 | 10 | 1 | 11.2255
32 | 11 | 1 | 10.8504
32 | 12 | 1 | 10.9314
32 | 13 | 1 | 12.1871
32 | 14 | 1 | 13.4842
32 | 15 | 1 | 12.9418
32 | 16 | 1 | 12.5374
32 | 17 | 1 | 12.8076
32 | 18 | 1 | 13.33
32 | 19 | 1 | 13.2226
32 | 20 | 1 | 12.4032
32 | 21 | 1 | 12.1122
32 | 22 | 1 | 9.65
32 | 23 | 1 | 6.4103
33 | 0 | 1 | 4.8102
33 | 1 | 1 | 6.8776
33 | 2 | 1 | 8.6146
33 | 3 | 1 | 9.6842
33 | 4 | 1 | 12.9009
33 | 5 | 1 | 13.7716
33 | 6 | 1 | 13.3058
33 | 7 | 1 | 13.5203
33 | 8 | 1 | 13.7242
33 | 9 | 1 | 12.9444
33 | 10 | 1 | 12.8075
33 | 11 | 1 | 12.1494
33 | 12 | 1 | 10.9106
33 | 13 | 1 | 10.0496
33 | 14 | 1 | 10.7581
33 | 15 | 1 | 12.3213
33 | 16 | 1 | 12.7906
33 | 17 | 1 | 12.7122
33 | 18 | 1 | 12.6797
33 | 19 | 1 | 12.4338
33 | 20 | 1 | 12.072
33 | 21 | 1 | 11.5653
33 | 22 | 1 | 9.6897
33 | 23 | 1 | 8.4624
34 | 0 | 1 | 11.0177
34 | 1 | 1 | 10.4858
34 | 2 | 1 | 6.6618
34 | 3 | 1 | 4.1912
34 | 4 | 1 | 11.4044
34 | 5 | 1 | 14.4391
34 | 6 | 1 | 13.6618
34 | 7 | 1 | 13.68
34 | 8 | 1 | 14.2099
34 | 9 | 1 | 14.0443
34 | 10 | 1 | 14.206
34 | 11 | 1 | 12.4864
34 | 12 | 1 | 12.4945
34 | 13 | 1 | 12.5844
34 | 14 | 1 | 12.5864
34 | 15 | 1 | 13.6098
34 | 16 | 1 | 14.1501
34 | 17 | 1 | 14.2786
34 | 18 | 1 | 14.4772
34 | 19 | 1 | 14.4687
34 | 20 | 1 | 14.2534
34 | 21 | 1 | 14.3025
34 | 22 | 1 | 11.4207
34 | 23 | 1 | 7.0274
35 | 0 | 1 | 7.4369
35 | 1 | 1 | 8.6447
35 | 2 | 1 | 9.9992
35 | 3 | 1 | 11.2068
35 | 4 | 1 | 15.2409
35 | 5 | 1 | 16.6894
35 | 6 | 1 | 15.1214
35 | 7 | 1 | 15.4789
35 | 8 | 1 | 15.1319
35 | 9 | 1 | 15.1201
35 | 10 | 1 | 14.871
35 | 11 | 1 | 14.8338
35 | 12 | 1 | 12.9042
35 | 13 | 1 | 12.5165
35 | 14 | 1 | 12.5274
35 | 15 | 1 | 12.4015
35 | 16 | 1 | 15.0556
35 | 17 | 1 | 15.8634
35 | 18 | 1 | 15.846
35 | 19 | 1 | 15.6202
35 | 20 | 1 | 14.7373
35 | 21 | 1 | 14.2575
35 | 22 | 1 | 11.5026
35 | 23 | 1 | 7.4985
36 | 0 | 1 | 6.7948
36 | 1 | 1 | 8.2677
36 | 2 | 1 | 10.0417
36 | 3 | 1 | 11.2657
36 | 4 | 1 | 15.7796
36 | 5 | 1 | 16.8685
36 | 6 | 1 | 14.9019
36 | 7 | 1 | 15.2594
36 | 8 | 1 | 15.8938
36 | 9 | 1 | 15.3127
36 | 10 | 1 | 14.2282
36 | 11 | 1 | 13.3978
36 | 12 | 1 | 12.987
36 | 13 | 1 | 13.2016
36 | 14 | 1 | 13.8357
36 | 15 | 1 | 13.7752
36 | 16 | 1 | 13.8151
36 | 17 | 1 | 14.1047
36 | 18 | 1 | 14.3705
36 | 19 | 1 | 14.0939
36 | 20 | 1 | 13.4795
36 | 21 | 1 | 13.4566
36 | 22 | 1 | 10.8829
36 | 23 | 1 | 6.5141
37 | 0 | 1 | 6.5765
37 | 1 | 1 | 7.807
37 | 2 | 1 | 9.2214
37 | 3 | 1 | 10.6883
37 | 4 | 1 | 13.9852
37 | 5 | 1 | 14.9543
37 | 6 | 1 | 14.4088
37 | 7 | 1 | 14.5293
37 | 8 | 1 | 14.4615
37 | 9 | 1 | 14.412
37 | 10 | 1 | 14.1056
37 | 11 | 1 | 12.5995
37 | 12 | 1 | 11.7571
37 | 13 | 1 | 11.9998
37 | 14 | 1 | 12.0937
37 | 15 | 1 | 12.0317
37 | 16 | 1 | 12.1956
37 | 17 | 1 | 12.4641
37 | 18 | 1 | 13.0548
37 | 19 | 1 | 13.0076
37 | 20 | 1 | 13.0487
37 | 21 | 1 | 12.5543
37 | 22 | 1 | 10.7455
37 | 23 | 1 | 6.3276
38 | 0 | 1 | 6.3299
38 | 1 | 1 | 7.8223
38 | 2 | 1 | 8.4963
38 | 3 | 1 | 9.4688
38 | 4 | 1 | 12.3865
38 | 5 | 1 | 16.0918
38 | 6 | 1 | 15.6922
38 | 7 | 1 | 14.718
38 | 8 | 1 | 15.9488
38 | 9 | 1 | 14.8449
38 | 10 | 1 | 13.3345
38 | 11 | 1 | 11.0176
38 | 12 | 1 | 10.7311
38 | 13 | 1 | 10.7175
38 | 14 | 1 | 10.4373
38 | 15 | 1 | 10.8152
38 | 16 | 1 | 12.0456
38 | 17 | 1 | 14.0243
38 | 18 | 1 | 14.9022
38 | 19 | 1 | 13.8449
38 | 20 | 1 | 14.0267
38 | 21 | 1 | 14.3216
38 | 22 | 1 | 10.7156
38 | 23 | 1 | 5.8153
39 | 0 | 1 | 5.8479
39 | 1 | 1 | 7.6808
39 | 2 | 1 | 7.9481
39 | 3 | 1 | 8.7869
39 | 4 | 1 | 10.8521
39 | 5 | 1 | 13.3182
39 | 6 | 1 | 12.4301
39 | 7 | 1 | 12.277
39 | 8 | 1 | 12.3209
39 | 9 | 1 | 11.4667
39 | 10 | 1 | 11.6354
39 | 11 | 1 | 9.7815
39 | 12 | 1 | 8.8853
39 | 13 | 1 | 9.736
39 | 14 | 1 | 9.7755
39 | 15 | 1 | 10.7338
39 | 16 | 1 | 10.8594
39 | 17 | 1 | 11.8626
39 | 18 | 1 | 11.6707
39 | 19 | 1 | 11.4023
39 | 20 | 1 | 11.1338
39 | 21 | 1 | 10.2338
39 | 22 | 1 | 8.6148
39 | 23 | 1 | 4.1832
40 | 0 | 1 | 4.0783
40 | 1 | 1 | 4.4481
40 | 2 | 1 | 4.2209
40 | 3 | 1 | 8.7643
40 | 4 | 1 | 13.3641
40 | 5 | 1 | 13.0531
40 | 6 | 1 | 11.4761
40 | 7 | 1 | 13.8397
40 | 8 | 1 | 13.7089
40 | 9 | 1 | 12.7211
40 | 10 | 1 | 13.1503
40 | 11 | 1 | 12.8885
40 | 12 | 1 | 13.0144
40 | 13 | 1 | 14.8338
40 | 14 | 1 | 14.7091
40 | 15 | 1 | 11.8361
40 | 16 | 1 | 12.6461
40 | 17 | 1 | 14.921
40 | 18 | 1 | 14.8379
40 | 19 | 1 | 14.8577
40 | 20 | 1 | 14.1464
40 | 21 | 1 | 13.2725
40 | 22 | 1 | 10.6483
40 | 23 | 1 | 8.405
41 | 0 | 1 | 10.4948
41 | 1 | 1 | 10.4578
41 | 2 | 1 | 7.9286
41 | 3 | 1 | 7.5297
41 | 4 | 1 | 12.8908
41 | 5 | 1 | 14.5939
41 | 6 | 1 | 14.4109
41 | 7 | 1 | 14.3412
41 | 8 | 1 | 14.8683
41 | 9 | 1 | 14.7102
41 | 10 | 1 | 14.3673
41 | 11 | 1 | 13.8389
41 | 12 | 1 | 13.2965
41 | 13 | 1 | 12.7533
41 | 14 | 1 | 13.2769
41 | 15 | 1 | 13.349
41 | 16 | 1 | 14.1893
41 | 17 | 1 | 17.5792
41 | 18 | 1 | 17.1441
41 | 19 | 1 | 14.2903
41 | 20 | 1 | 13.5103
41 | 21 | 1 | 15.3641
41 | 22 | 1 | 12.1873
41 | 23 | 1 | 7.2957
42 | 0 | 1 | 6.9651
42 | 1 | 1 | 7.9972
42 | 2 | 1 | 9.6922
42 | 3 | 1 | 11.1398
42 | 4 | 1 | 15.3268
42 | 5 | 1 | 16.6206
42 | 6 | 1 | 15.8472
42 | 7 | 1 | 15.6741
42 | 8 | 1 | 15.2719
42 | 9 | 1 | 14.5062
42 | 10 | 1 | 13.8263
42 | 11 | 1 | 14.1313
42 | 12 | 1 | 13.9404
42 | 13 | 1 | 12.51
42 | 14 | 1 | 12.6418
42 | 15 | 1 | 13.7728
42 | 16 | 1 | 14.6821
42 | 17 | 1 | 15.6238
42 | 18 | 1 | 14.8931
42 | 19 | 1 | 15.0457
42 | 20 | 1 | 14.5788
42 | 21 | 1 | 14.1857
42 | 22 | 1 | 12.1898
42 | 23 | 1 | 7.9109
43 | 0 | 1 | 7.6494
43 | 1 | 1 | 8.7482
43 | 2 | 1 | 10.7252
43 | 3 | 1 | 11.869
43 | 4 | 1 | 16.2874
43 | 5 | 1 | 16.8379
43 | 6 | 1 | 16.4371
43 | 7 | 1 | 16.9481
43 | 8 | 1 | 16.3188
43 | 9 | 1 | 14.9349
43 | 10 | 1 | 13.3205
43 | 11 | 1 | 12.8278
43 | 12 | 1 | 12.7447
43 | 13 | 1 | 11.7782
43 | 14 | 1 | 12.9796
43 | 15 | 1 | 13.937
43 | 16 | 1 | 14.6229
43 | 17 | 1 | 14.5348
43 | 18 | 1 | 15.1038
43 | 19 | 1 | 14.2977
43 | 20 | 1 | 13.8049
43 | 21 | 1 | 13.435
43 | 22 | 1 | 11.1675
43 | 23 | 1 | 6.8127
44 | 0 | 1 | 5.8853
44 | 1 | 1 | 7.9275
44 | 2 | 1 | 11.4717
44 | 3 | 1 | 11.9781
44 | 4 | 1 | 15.7956
44 | 5 | 1 | 16.66
44 | 6 | 1 | 15.5698
44 | 7 | 1 | 15.8973
44 | 8 | 1 | 15.7981
44 | 9 | 1 | 15.2135
44 | 10 | 1 | 14.049
44 | 11 | 1 | 12.1597
44 | 12 | 1 | 12.9356
44 | 13 | 1 | 13.2036
44 | 14 | 1 | 13.3486
44 | 15 | 1 | 13.0293
44 | 16 | 1 | 13.0629
44 | 17 | 1 | 13.759
44 | 18 | 1 | 13.6861
44 | 19 | 1 | 13.4691
44 | 20 | 1 | 13.7063
44 | 21 | 1 | 13.7645
44 | 22 | 1 | 12.1313
44 | 23 | 1 | 8.0003
45 | 0 | 1 | 7.0712
45 | 1 | 1 | 8.7193
45 | 2 | 1 | 9.197
45 | 3 | 1 | 10.7954
45 | 4 | 1 | 12.6314
45 | 5 | 1 | 16.0581
45 | 6 | 1 | 15.9573
45 | 7 | 1 | 14.9506
45 | 8 | 1 | 15.2777
45 | 9 | 1 | 14.828
45 | 10 | 1 | 13.0742
45 | 11 | 1 | 10.911
45 | 12 | 1 | 10.9697
45 | 13 | 1 | 10.6642
45 | 14 | 1 | 10.5483
45 | 15 | 1 | 8.5334
45 | 16 | 1 | 11.4612
45 | 17 | 1 | 12.5761
45 | 18 | 1 | 12.9972
45 | 19 | 1 | 13.0106
45 | 20 | 1 | 12.5936
45 | 21 | 1 | 12.8206
45 | 22 | 1 | 10.2405
45 | 23 | 1 | 5.6941
46 | 0 | 1 | 4.8533
46 | 1 | 1 | 5.9456
46 | 2 | 1 | 7.338
46 | 3 | 1 | 8.1633
46 | 4 | 1 | 9.4785
46 | 5 | 1 | 11.9042
46 | 6 | 1 | 11.6198
46 | 7 | 1 | 11.4882
46 | 8 | 1 | 10.0579
46 | 9 | 1 | 10.1618
46 | 10 | 1 | 10.8348
46 | 11 | 1 | 11.8186
46 | 12 | 1 | 11.815
46 | 13 | 1 | 10.8877
46 | 14 | 1 | 10.5702
46 | 15 | 1 | 8.4285
46 | 16 | 1 | 9.0256
46 | 17 | 1 | 10.4976
46 | 18 | 1 | 10.3657
46 | 19 | 1 | 10.127
46 | 20 | 1 | 9.8973
46 | 21 | 1 | 8.4026
46 | 22 | 1 | 8.0062
46 | 23 | 1 | 5.0517
47 | 0 | 1 | 4.6525
47 | 1 | 1 | 4.4262
47 | 2 | 1 | 4.4179
47 | 3 | 1 | 6.3507
47 | 4 | 1 | 10.5538
47 | 5 | 1 | 13.2102
47 | 6 | 1 | 12.2399
47 | 7 | 1 | 11.9451
47 | 8 | 1 | 11.984
47 | 9 | 1 | 11.6047
47 | 10 | 1 | 11.4121
47 | 11 | 1 | 10.9395
47 | 12 | 1 | 10.5016
47 | 13 | 1 | 10.5366
47 | 14 | 1 | 10.6459
47 | 15 | 1 | 11.1292
47 | 16 | 1 | 11.2449
47 | 17 | 1 | 12.0062
47 | 18 | 1 | 12.0852
47 | 19 | 1 | 13.5263
47 | 20 | 1 | 12.8026
47 | 21 | 1 | 11.5439
47 | 22 | 1 | 9.3395
47 | 23 | 1 | 7.2697
48 | 0 | 1 | 10.742
48 | 1 | 1 | 10.3665
48 | 2 | 1 | 6.7316
48 | 3 | 1 | 5.101
48 | 4 | 1 | 8.5479
48 | 5 | 1 | 12.7741
48 | 6 | 1 | 12.8456
48 | 7 | 1 | 13.1681
48 | 8 | 1 | 12.718
48 | 9 | 1 | 12.6659
48 | 10 | 1 | 13.0526
48 | 11 | 1 | 12.0809
48 | 12 | 1 | 11.7473
48 | 13 | 1 | 11.5242
48 | 14 | 1 | 11.3658
48 | 15 | 1 | 11.6386
48 | 16 | 1 | 12.1162
48 | 17 | 1 | 12.5394
48 | 18 | 1 | 12.9368
48 | 19 | 1 | 13.0228
48 | 20 | 1 | 13.0129
48 | 21 | 1 | 12.7793
48 | 22 | 1 | 10.8648
48 | 23 | 1 | 6.902
49 | 0 | 1 | 6.3821
49 | 1 | 1 | 7.3122
49 | 2 | 1 | 8.8398
49 | 3 | 1 | 10.1603
49 | 4 | 1 | 13.3861
49 | 5 | 1 | 13.7049
49 | 6 | 1 | 13.0374
49 | 7 | 1 | 13.3686
49 | 8 | 1 | 15.3147
49 | 9 | 1 | 14.4117
49 | 10 | 1 | 13.834
49 | 11 | 1 | 14.1239
49 | 12 | 1 | 13.4509
49 | 13 | 1 | 11.6918
49 | 14 | 1 | 14.7948
49 | 15 | 1 | 13.098
49 | 16 | 1 | 14.1978
49 | 17 | 1 | 14.1707
49 | 18 | 1 | 14.5331
49 | 19 | 1 | 13.8725
49 | 20 | 1 | 13.8312
49 | 21 | 1 | 13.1601
49 | 22 | 1 | 10.8774
49 | 23 | 1 | 7.0149
50 | 0 | 1 | 6.2997
50 | 1 | 1 | 7.4242
50 | 2 | 1 | 8.9348
50 | 3 | 1 | 10.7059
50 | 4 | 1 | 15.9609
50 | 5 | 1 | 16.7975
50 | 6 | 1 | 15.8771
50 | 7 | 1 | 16.0055
50 | 8 | 1 | 15.2278
50 | 9 | 1 | 13.5094
50 | 10 | 1 | 12.2887
50 | 11 | 1 | 11.4581
50 | 12 | 1 | 11.6429
50 | 13 | 1 | 12.4047
50 | 14 | 1 | 12.7713
50 | 15 | 1 | 12.7231
50 | 16 | 1 | 12.7199
50 | 17 | 1 | 13.2565
50 | 18 | 1 | 13.8501
50 | 19 | 1 | 13.5651
50 | 20 | 1 | 12.9922
50 | 21 | 1 | 12.1532
50 | 22 | 1 | 9.7095
50 | 23 | 1 | 5.7603
51 | 0 | 1 | 5.1264
51 | 1 | 1 | 8.4203
51 | 2 | 1 | 10.3322
51 | 3 | 1 | 10.7279
51 | 4 | 1 | 14.517
51 | 5 | 1 | 17.2314
51 | 6 | 1 | 15.1369
51 | 7 | 1 | 14.3025
51 | 8 | 1 | 14.4337
51 | 9 | 1 | 14.311
51 | 10 | 1 | 13.4228
51 | 11 | 1 | 11.2514
51 | 12 | 1 | 12.3585
51 | 13 | 1 | 12.0261
51 | 14 | 1 | 12.2332
51 | 15 | 1 | 12.3016
51 | 16 | 1 | 12.6152
51 | 17 | 1 | 12.9229
51 | 18 | 1 | 14.548
51 | 19 | 1 | 14.376
51 | 20 | 1 | 12.8765
51 | 21 | 1 | 11.5841
51 | 22 | 1 | 9.3962
51 | 23 | 1 | 6.2129
52 | 0 | 1 | 5.1604
52 | 1 | 1 | 6.9841
52 | 2 | 1 | 7.7515
52 | 3 | 1 | 8.7705
52 | 4 | 1 | 10.3
52 | 5 | 1 | 12.9551
52 | 6 | 1 | 12.5379
52 | 7 | 1 | 14.3006
52 | 8 | 1 | 14.2361
52 | 9 | 1 | 12.5129
52 | 10 | 1 | 12.4787
52 | 11 | 1 | 11.7967
52 | 12 | 1 | 11.0637
52 | 13 | 1 | 8.9053
52 | 14 | 1 | 10.2623
52 | 15 | 1 | 9.2743
52 | 16 | 1 | 10.6254
52 | 17 | 1 | 11.0808
52 | 18 | 1 | 10.9273
52 | 19 | 1 | 11.1122
52 | 20 | 1 | 14.1952
52 | 21 | 1 | 11.9737
52 | 22 | 1 | 9.7822
52 | 23 | 1 | 6.3734
53 | 0 | 1 | 6.1196
53 | 1 | 1 | 7.2115
53 | 2 | 1 | 7.0165
53 | 3 | 1 | 8.247
53 | 4 | 1 | 9.6273
53 | 5 | 1 | 12.0557
53 | 6 | 1 | 11.5686
53 | 7 | 1 | 11.9052
53 | 8 | 1 | 12.0915
53 | 9 | 1 | 13.1295
53 | 10 | 1 | 12.8043
53 | 11 | 1 | 12.664
53 | 12 | 1 | 13.2494
53 | 13 | 1 | 12.6921
53 | 14 | 1 | 12.1176
53 | 15 | 1 | 12.1104
53 | 16 | 1 | 12.2366
53 | 17 | 1 | 13.7958
53 | 18 | 1 | 14.3369
53 | 19 | 1 | 13.7682
53 | 20 | 1 | 14.3625
53 | 21 | 1 | 14.0434
53 | 22 | 1 | 11.3496
53 | 23 | 1 | 7.0221
54 | 0 | 1 | 6.6646
54 | 1 | 1 | 8.4471
54 | 2 | 1 | 9.8257
54 | 3 | 1 | 10.3418
54 | 4 | 1 | 14.4432
54 | 5 | 1 | 15.8912
54 | 6 | 1 | 14.3363
54 | 7 | 1 | 14.8017
54 | 8 | 1 | 14.7372
54 | 9 | 1 | 14.377
54 | 10 | 1 | 13.97
54 | 11 | 1 | 12.3438
54 | 12 | 1 | 11.4726
54 | 13 | 1 | 11.4113
54 | 14 | 1 | 11.7966
54 | 15 | 1 | 12.2675
54 | 16 | 1 | 12.822
54 | 17 | 1 | 13.4925
54 | 18 | 1 | 13.6995
54 | 19 | 1 | 14.8614
54 | 20 | 1 | 14.8099
54 | 21 | 1 | 12.9174
54 | 22 | 1 | 10.5761
54 | 23 | 1 | 6.7798
55 | 0 | 1 | 10.4993
55 | 1 | 1 | 9.7539
55 | 2 | 1 | 6.3328
55 | 3 | 1 | 4.9662
55 | 4 | 1 | 9.6058
55 | 5 | 1 | 12.6098
55 | 6 | 1 | 12.1133
55 | 7 | 1 | 12.4266
55 | 8 | 1 | 11.3236
55 | 9 | 1 | 11.2183
55 | 10 | 1 | 11.9729
55 | 11 | 1 | 10.6154
55 | 12 | 1 | 11.1921
55 | 13 | 1 | 11.6062
55 | 14 | 1 | 11.2139
55 | 15 | 1 | 10.339
55 | 16 | 1 | 12.1777
55 | 17 | 1 | 12.5113
55 | 18 | 1 | 13.324
55 | 19 | 1 | 13.1299
55 | 20 | 1 | 14.3501
55 | 21 | 1 | 13.2848
55 | 22 | 1 | 10.7846
55 | 23 | 1 | 7.3888
56 | 0 | 1 | 7.3764
56 | 1 | 1 | 8.237
56 | 2 | 1 | 9.4518
56 | 3 | 1 | 11.0664
56 | 4 | 1 | 15.1679
56 | 5 | 1 | 16.1002
56 | 6 | 1 | 15.479
56 | 7 | 1 | 15.5363
56 | 8 | 1 | 14.4993
56 | 9 | 1 | 14.4193
56 | 10 | 1 | 15.2809
56 | 11 | 1 | 15.5284
56 | 12 | 1 | 15.504
56 | 13 | 1 | 15.0251
56 | 14 | 1 | 14.3797
56 | 15 | 1 | 14.0364
56 | 16 | 1 | 14.4867
56 | 17 | 1 | 14.9707
56 | 18 | 1 | 14.7778
56 | 19 | 1 | 14.9555
56 | 20 | 1 | 14.688
56 | 21 | 1 | 13.7311
56 | 22 | 1 | 11.6028
56 | 23 | 1 | 7.3173
57 | 0 | 1 | 6.5942
57 | 1 | 1 | 7.6946
57 | 2 | 1 | 9.7626
57 | 3 | 1 | 11.0554
57 | 4 | 1 | 15.1196
57 | 5 | 1 | 16.1045
57 | 6 | 1 | 15.2093
57 | 7 | 1 | 15.9013
57 | 8 | 1 | 15.731
57 | 9 | 1 | 14.9459
57 | 10 | 1 | 13.4504
57 | 11 | 1 | 12.4559
57 | 12 | 1 | 12.8984
57 | 13 | 1 | 13.0139
57 | 14 | 1 | 12.759
57 | 15 | 1 | 12.7182
57 | 16 | 1 | 13.5213
57 | 17 | 1 | 13.9794
57 | 18 | 1 | 14.9208
57 | 19 | 1 | 16.1146
57 | 20 | 1 | 15.0986
57 | 21 | 1 | 14.0906
57 | 22 | 1 | 11.2818
57 | 23 | 1 | 7.1783
58 | 0 | 1 | 6.8245
58 | 1 | 1 | 8.2309
58 | 2 | 1 | 9.6923
58 | 3 | 1 | 11.4964
58 | 4 | 1 | 16.4293
58 | 5 | 1 | 16.8252
58 | 6 | 1 | 15.6899
58 | 7 | 1 | 16.1901
58 | 8 | 1 | 15.535
58 | 9 | 1 | 15.9397
58 | 10 | 1 | 13.7513
58 | 11 | 1 | 12.8945
58 | 12 | 1 | 12.922
58 | 13 | 1 | 11.0213
58 | 14 | 1 | 10.987
58 | 15 | 1 | 11.7863
58 | 16 | 1 | 12.4372
58 | 17 | 1 | 13.9592
58 | 18 | 1 | 14.9458
58 | 19 | 1 | 15.2668
58 | 20 | 1 | 14.8235
58 | 21 | 1 | 14.1863
58 | 22 | 1 | 11.7407
58 | 23 | 1 | 7.3321
59 | 0 | 1 | 6.7738
59 | 1 | 1 | 7.9465
59 | 2 | 1 | 8.5648
59 | 3 | 1 | 9.8572
59 | 4 | 1 | 11.8538
59 | 5 | 1 | 16.0914
59 | 6 | 1 | 15.4284
59 | 7 | 1 | 14.5736
59 | 8 | 1 | 14.8155
59 | 9 | 1 | 14.0544
59 | 10 | 1 | 12.3887
59 | 11 | 1 | 10.752
59 | 12 | 1 | 11.0328
59 | 13 | 1 | 9.4306
59 | 14 | 1 | 8.5328
59 | 15 | 1 | 9.1778
59 | 16 | 1 | 10.1444
59 | 17 | 1 | 11.2763
59 | 18 | 1 | 12.3483
59 | 19 | 1 | 13.11
59 | 20 | 1 | 11.6807
59 | 21 | 1 | 10.1621
59 | 22 | 1 | 8.163
59 | 23 | 1 | 6.7611
60 | 0 | 1 | 5.9962
60 | 1 | 1 | 7.1336
60 | 2 | 1 | 7.5078
60 | 3 | 1 | 8.8083
60 | 4 | 1 | 10.4248
60 | 5 | 1 | 13.6366
60 | 6 | 1 | 13.9424
60 | 7 | 1 | 12.6397
60 | 8 | 1 | 11.2802
60 | 9 | 1 | 11.7286
60 | 10 | 1 | 11.2725
60 | 11 | 1 | 8.8869
60 | 12 | 1 | 10.4215
60 | 13 | 1 | 12.0569
60 | 14 | 1 | 13.9956
60 | 15 | 1 | 12.5741
60 | 16 | 1 | 12.0811
60 | 17 | 1 | 12.9472
60 | 18 | 1 | 14.3718
60 | 19 | 1 | 15.8724
60 | 20 | 1 | 14.722
60 | 21 | 1 | 13.0627
60 | 22 | 1 | 11.2316
60 | 23 | 1 | 6.7503
61 | 0 | 1 | 6.5272
61 | 1 | 1 | 7.4984
61 | 2 | 1 | 9.1074
61 | 3 | 1 | 10.602
61 | 4 | 1 | 14.1929
61 | 5 | 1 | 14.813
61 | 6 | 1 | 14.3453
61 | 7 | 1 | 14.4499
61 | 8 | 1 | 14.3622
61 | 9 | 1 | 13.9436
61 | 10 | 1 | 13.2183
61 | 11 | 1 | 11.8254
61 | 12 | 1 | 12.4242
61 | 13 | 1 | 11.1798
61 | 14 | 1 | 10.4606
61 | 15 | 1 | 10.8532
61 | 16 | 1 | 11.8193
61 | 17 | 1 | 12.8396
61 | 18 | 1 | 13.5656
61 | 19 | 1 | 15.0964
61 | 20 | 1 | 14.1879
61 | 21 | 1 | 13.6238
61 | 22 | 1 | 10.9446
61 | 23 | 1 | 8.5747
62 | 0 | 1 | 11.448
62 | 1 | 1 | 11.16
62 | 2 | 1 | 8.0669
62 | 3 | 1 | 7.4577
62 | 4 | 1 | 12.3047
62 | 5 | 1 | 14.0886
62 | 6 | 1 | 13.4517
62 | 7 | 1 | 14.3592
62 | 8 | 1 | 14.773
62 | 9 | 1 | 13.6415
62 | 10 | 1 | 13.1251
62 | 11 | 1 | 12.6808
62 | 12 | 1 | 11.4074
62 | 13 | 1 | 13.6024
62 | 14 | 1 | 13.0632
62 | 15 | 1 | 12.7986
62 | 16 | 1 | 14.9439
62 | 17 | 1 | 14.5209
62 | 18 | 1 | 14.4975
62 | 19 | 1 | 13.947
62 | 20 | 1 | 13.5584
62 | 21 | 1 | 13.6209
62 | 22 | 1 | 12.5383
62 | 23 | 1 | 7.6204
63 | 0 | 1 | 7.0897
63 | 1 | 1 | 8.5924
63 | 2 | 1 | 10.2549
63 | 3 | 1 | 11.4702
63 | 4 | 1 | 15.5247
63 | 5 | 1 | 16.679
63 | 6 | 1 | 15.892
63 | 7 | 1 | 16.2874
63 | 8 | 1 | 15.1571
63 | 9 | 1 | 13.5166
63 | 10 | 1 | 12.6133
63 | 11 | 1 | 11.9233
63 | 12 | 1 | 11.2094
63 | 13 | 1 | 11.4194
63 | 14 | 1 | 11.1859
63 | 15 | 1 | 11.5885
63 | 16 | 1 | 12.0511
63 | 17 | 1 | 13.1761
63 | 18 | 1 | 15.7031
63 | 19 | 1 | 14.4489
63 | 20 | 1 | 13.9774
63 | 21 | 1 | 14.7516
63 | 22 | 1 | 12.7629
63 | 23 | 1 | 7.4346
64 | 0 | 1 | 6.6996
64 | 1 | 1 | 7.8121
64 | 2 | 1 | 9.9247
64 | 3 | 1 | 11.5326
64 | 4 | 1 | 16.007
64 | 5 | 1 | 17.0764
64 | 6 | 1 | 15.7292
64 | 7 | 1 | 15.823
64 | 8 | 1 | 15.663
64 | 9 | 1 | 14.5763
64 | 10 | 1 | 10.8012
64 | 11 | 1 | 9.8959
64 | 12 | 1 | 10.4541
64 | 13 | 1 | 10.0528
64 | 14 | 1 | 9.5804
64 | 15 | 1 | 8.8404
64 | 16 | 1 | 9.6659
64 | 17 | 1 | 13.3121
64 | 18 | 1 | 14.5038
64 | 19 | 1 | 13.9851
64 | 20 | 1 | 13.5726
64 | 21 | 1 | 13.0746
64 | 22 | 1 | 10.6608
64 | 23 | 1 | 6.164
65 | 0 | 1 | 4.4442
65 | 1 | 1 | 6.8937
65 | 2 | 1 | 9.3934
65 | 3 | 1 | 11.0443
65 | 4 | 1 | 14.2036
65 | 5 | 1 | 15.3502
65 | 6 | 1 | 14.5983
65 | 7 | 1 | 14.6576
65 | 8 | 1 | 14.5744
65 | 9 | 1 | 14.2033
65 | 10 | 1 | 13.5961
65 | 11 | 1 | 13.4937
65 | 12 | 1 | 11.7218
65 | 13 | 1 | 11.2693
65 | 14 | 1 | 11.398
65 | 15 | 1 | 11.8602
65 | 16 | 1 | 12.0455
65 | 17 | 1 | 12.4844
65 | 18 | 1 | 12.7323
65 | 19 | 1 | 12.6489
65 | 20 | 1 | 11.8695
65 | 21 | 1 | 11.3472
65 | 22 | 1 | 9.6406
65 | 23 | 1 | 7.0241
66 | 0 | 1 | 7.5472
66 | 1 | 1 | 8.6226
66 | 2 | 1 | 9.1019
66 | 3 | 1 | 10.6029
66 | 4 | 1 | 11.8358
66 | 5 | 1 | 14.6302
66 | 6 | 1 | 12.6845
66 | 7 | 1 | 13.0513
66 | 8 | 1 | 13.7002
66 | 9 | 1 | 13.9081
66 | 10 | 1 | 14.3103
66 | 11 | 1 | 14.1265
66 | 12 | 1 | 14.4521
66 | 13 | 1 | 14.0115
66 | 14 | 1 | 13.2722
66 | 15 | 1 | 13.1695
66 | 16 | 1 | 13.0006
66 | 17 | 1 | 13.2043
66 | 18 | 1 | 13.7471
66 | 19 | 1 | 13.6002
66 | 20 | 1 | 13.8644
66 | 21 | 1 | 15.3293
66 | 22 | 1 | 12.3402
66 | 23 | 1 | 7.7017
67 | 0 | 1 | 7.436
67 | 1 | 1 | 8.8234
67 | 2 | 1 | 9.6115
67 | 3 | 1 | 10.9951
67 | 4 | 1 | 13.4634
67 | 5 | 1 | 16.3219
67 | 6 | 1 | 15.758
67 | 7 | 1 | 14.6104
67 | 8 | 1 | 13.7717
67 | 9 | 1 | 11.6015
67 | 10 | 1 | 11.484
67 | 11 | 1 | 11.0266
67 | 12 | 1 | 11.5183
67 | 13 | 1 | 11.6581
67 | 14 | 1 | 11.0931
67 | 15 | 1 | 10.2872
67 | 16 | 1 | 11.293
67 | 17 | 1 | 13.2024
67 | 18 | 1 | 13.5659
67 | 19 | 1 | 13.8809
67 | 20 | 1 | 13.6418
67 | 21 | 1 | 12.7124
67 | 22 | 1 | 10.8816
67 | 23 | 1 | 7.3785
68 | 0 | 1 | 5.9606
68 | 1 | 1 | 7.5696
68 | 2 | 1 | 9.0823
68 | 3 | 1 | 10.3642
68 | 4 | 1 | 13.3957
68 | 5 | 1 | 13.871
68 | 6 | 1 | 12.0809
68 | 7 | 1 | 13.5516
68 | 8 | 1 | 13.1726
68 | 9 | 1 | 13.4416
68 | 10 | 1 | 12.9544
68 | 11 | 1 | 12.2683
68 | 12 | 1 | 12.0528
68 | 13 | 1 | 12.004
68 | 14 | 1 | 11.8227
68 | 15 | 1 | 10.9815
68 | 16 | 1 | 12.2748
68 | 17 | 1 | 11.7887
68 | 18 | 1 | 13.8564
68 | 19 | 1 | 14.685
68 | 20 | 1 | 14.9976
68 | 21 | 1 | 13.0475
68 | 22 | 1 | 10.7643
68 | 23 | 1 | 8.788
69 | 0 | 1 | 11.4673
69 | 1 | 1 | 11.3948
69 | 2 | 1 | 8.8837
69 | 3 | 1 | 8.7273
69 | 4 | 1 | 13.9014
69 | 5 | 1 | 14.9426
69 | 6 | 1 | 13.8622
69 | 7 | 1 | 13.2779
69 | 8 | 1 | 13.2813
69 | 9 | 1 | 12.0816
69 | 10 | 1 | 11.8574
69 | 11 | 1 | 12.684
69 | 12 | 1 | 12.7911
69 | 13 | 1 | 12.8657
69 | 14 | 1 | 12.7844
69 | 15 | 1 | 12.5992
69 | 16 | 1 | 12.5714
69 | 17 | 1 | 12.9329
69 | 18 | 1 | 13.1806
69 | 19 | 1 | 13.484
69 | 20 | 1 | 12.6769
69 | 21 | 1 | 11.798
69 | 22 | 1 | 9.5279
69 | 23 | 1 | 4.1309
70 | 0 | 1 | 4.237
70 | 1 | 1 | 5.4866
70 | 2 | 1 | 7.9693
70 | 3 | 1 | 8.8679
70 | 4 | 1 | 11.4748
70 | 5 | 1 | 13.2582
70 | 6 | 1 | 12.5735
70 | 7 | 1 | 13.3743
70 | 8 | 1 | 12.014
70 | 9 | 1 | 11.3036
70 | 10 | 1 | 10.2701
70 | 11 | 1 | 10.0888
70 | 12 | 1 | 9.7511
70 | 13 | 1 | 8.2142
70 | 14 | 1 | 8.7231
70 | 15 | 1 | 8.8709
70 | 16 | 1 | 9.9088
70 | 17 | 1 | 10.9727
70 | 18 | 1 | 11.6943
70 | 19 | 1 | 12.8904
70 | 20 | 1 | 12.777
70 | 21 | 1 | 11.534
70 | 22 | 1 | 9.7787
70 | 23 | 1 | 4.3642
71 | 0 | 1 | 4.2601
71 | 1 | 1 | 4.5443
71 | 2 | 1 | 5.3012
71 | 3 | 1 | 6.6541
71 | 4 | 1 | 8.6714
71 | 5 | 1 | 10.9538
71 | 6 | 1 | 9.6704
71 | 7 | 1 | 10.406
71 | 8 | 1 | 9.5663
71 | 9 | 1 | 10.3362
71 | 10 | 1 | 12.177
71 | 11 | 1 | 12.0579
71 | 12 | 1 | 11.9581
71 | 13 | 1 | 11.1019
71 | 14 | 1 | 10.3753
71 | 15 | 1 | 9.8219
71 | 16 | 1 | 10.6885
71 | 17 | 1 | 12.1845
71 | 18 | 1 | 12.8785
71 | 19 | 1 | 12.5504
71 | 20 | 1 | 13.228
71 | 21 | 1 | 13.4674
71 | 22 | 1 | 10.3536
71 | 23 | 1 | 4.3246
72 | 0 | 1 | 5.5489
72 | 1 | 1 | 7.4514
72 | 2 | 1 | 9.0821
72 | 3 | 1 | 10.7519
72 | 4 | 1 | 14.2802
72 | 5 | 1 | 14.2211
72 | 6 | 1 | 13.6413
72 | 7 | 1 | 13.554
72 | 8 | 1 | 12.3493
72 | 9 | 1 | 11.2709
72 | 10 | 1 | 11.0586
72 | 11 | 1 | 10.9421
72 | 12 | 1 | 11.3991
72 | 13 | 1 | 11.6352
72 | 14 | 1 | 10.1449
72 | 15 | 1 | 10.5626
72 | 16 | 1 | 11.3847
72 | 17 | 1 | 11.9546
72 | 18 | 1 | 12.6508
72 | 19 | 1 | 12.4203
72 | 20 | 1 | 12.1379
72 | 21 | 1 | 13.0601
72 | 22 | 1 | 11.1051
72 | 23 | 1 | 6.8864
73 | 0 | 1 | 7.3263
73 | 1 | 1 | 9.0136
73 | 2 | 1 | 9.0435
73 | 3 | 1 | 10.5337
73 | 4 | 1 | 12.5965
73 | 5 | 1 | 16.2889
73 | 6 | 1 | 15.8376
73 | 7 | 1 | 14.9514
73 | 8 | 1 | 13.62
73 | 9 | 1 | 12.0459
73 | 10 | 1 | 11.4251
73 | 11 | 1 | 11.8623
73 | 12 | 1 | 11.8975
73 | 13 | 1 | 10.0209
73 | 14 | 1 | 9.5505
73 | 15 | 1 | 9.1644
73 | 16 | 1 | 10.7096
73 | 17 | 1 | 11.9101
73 | 18 | 1 | 14.499
73 | 19 | 1 | 15.7625
73 | 20 | 1 | 15.1357
73 | 21 | 1 | 14.2868
73 | 22 | 1 | 11.9711
73 | 23 | 1 | 7.4104
74 | 0 | 1 | 7.1958
74 | 1 | 1 | 8.5224
74 | 2 | 1 | 9.1346
74 | 3 | 1 | 10.9357
74 | 4 | 1 | 13.0694
74 | 5 | 1 | 16.0467
74 | 6 | 1 | 15.44
74 | 7 | 1 | 13.9546
74 | 8 | 1 | 13.1452
74 | 9 | 1 | 10.8758
74 | 10 | 1 | 9.728
74 | 11 | 1 | 9.2865
74 | 12 | 1 | 9.0229
74 | 13 | 1 | 8.896
74 | 14 | 1 | 9.2533
74 | 15 | 1 | 9.7042
74 | 16 | 1 | 9.9534
74 | 17 | 1 | 12.5213
74 | 18 | 1 | 14.5188
74 | 19 | 1 | 13.7031
74 | 20 | 1 | 13.4379
74 | 21 | 1 | 12.438
74 | 22 | 1 | 9.7152
74 | 23 | 1 | 6.2519
75 | 0 | 1 | 6.5448
75 | 1 | 1 | 7.6048
75 | 2 | 1 | 9.1962
75 | 3 | 1 | 10.8188
75 | 4 | 1 | 15.9079
75 | 5 | 1 | 16.8864
75 | 6 | 1 | 14.901
75 | 7 | 1 | 13.7132
75 | 8 | 1 | 10.7336
75 | 9 | 1 | 9.7889
75 | 10 | 1 | 8.2896
75 | 11 | 1 | 8.3986
75 | 12 | 1 | 7.1883
75 | 13 | 1 | 7.1691
75 | 14 | 1 | 7.2587
75 | 15 | 1 | 7.4905
75 | 16 | 1 | 7.5732
75 | 17 | 1 | 8.4542
75 | 18 | 1 | 11.4126
75 | 19 | 1 | 13.2481
75 | 20 | 1 | 12.4983
75 | 21 | 1 | 11.8067
75 | 22 | 1 | 10.1745
75 | 23 | 1 | 7.8838
76 | 0 | 1 | 11.5404
76 | 1 | 1 | 10.3999
76 | 2 | 1 | 8.0284
76 | 3 | 1 | 8.0624
76 | 4 | 1 | 13.1223
76 | 5 | 1 | 14.1198
76 | 6 | 1 | 13.677
76 | 7 | 1 | 11.9997
76 | 8 | 1 | 10.7044
76 | 9 | 1 | 9.9703
76 | 10 | 1 | 10.1235
76 | 11 | 1 | 8.7498
76 | 12 | 1 | 9.082
76 | 13 | 1 | 6.6443
76 | 14 | 1 | 6.6629
76 | 15 | 1 | 7.522
76 | 16 | 1 | 7.7079
76 | 17 | 1 | 9.1498
76 | 18 | 1 | 11.5499
76 | 19 | 1 | 11.5155
76 | 20 | 1 | 11.8183
76 | 21 | 1 | 10.8758
76 | 22 | 1 | 8.5744
76 | 23 | 1 | 5.1721
77 | 0 | 1 | 4.6536
77 | 1 | 1 | 5.3238
77 | 2 | 1 | 7.3067
77 | 3 | 1 | 9.4562
77 | 4 | 1 | 13.1875
77 | 5 | 1 | 13.689
77 | 6 | 1 | 13.2488
77 | 7 | 1 | 11.3989
77 | 8 | 1 | 8.6141
77 | 9 | 1 | 8.3793
77 | 10 | 1 | 7.5642
77 | 11 | 1 | 7.0886
77 | 12 | 1 | 7.0167
77 | 13 | 1 | 6.9246
77 | 14 | 1 | 6.6874
77 | 15 | 1 | 6.7416
77 | 16 | 1 | 6.946
77 | 17 | 1 | 7.9753
77 | 18 | 1 | 9.4565
77 | 19 | 1 | 11.4697
77 | 20 | 1 | 10.2297
77 | 21 | 1 | 11.0821
77 | 22 | 1 | 8.6472
77 | 23 | 1 | 5.3119
78 | 0 | 1 | 5.1599
78 | 1 | 1 | 5.5666
78 | 2 | 1 | 7.3846
78 | 3 | 1 | 9.1348
78 | 4 | 1 | 11.7299
78 | 5 | 1 | 11.4937
78 | 6 | 1 | 10.9374
78 | 7 | 1 | 10.9179
78 | 8 | 1 | 10.8051
78 | 9 | 1 | 9.2927
78 | 10 | 1 | 8.0291
78 | 11 | 1 | 7.0225
78 | 12 | 1 | 6.5679
78 | 13 | 1 | 7.1467
78 | 14 | 1 | 7.0031
78 | 15 | 1 | 7.4546
78 | 16 | 1 | 8.036
78 | 17 | 1 | 9.0278
78 | 18 | 1 | 10.9783
78 | 19 | 1 | 10.9116
78 | 20 | 1 | 9.8914
78 | 21 | 1 | 6.5578
78 | 22 | 1 | 8.4792
78 | 23 | 1 | 5.3245
79 | 0 | 1 | 4.4708
79 | 1 | 1 | 4.3596
79 | 2 | 1 | 6.3638
79 | 3 | 1 | 7.9679
79 | 4 | 1 | 9.739
79 | 5 | 1 | 10.9993
79 | 6 | 1 | 11.1711
79 | 7 | 1 | 11.1793
79 | 8 | 1 | 10.9446
79 | 9 | 1 | 10.755
79 | 10 | 1 | 10.4237
79 | 11 | 1 | 10.5343
79 | 12 | 1 | 11.5196
79 | 13 | 1 | 10.8139
79 | 14 | 1 | 10.2814
79 | 15 | 1 | 10.1089
79 | 16 | 1 | 10.2006
79 | 17 | 1 | 11.3058
79 | 18 | 1 | 11.5141
79 | 19 | 1 | 11.1824
79 | 20 | 1 | 10.8205
79 | 21 | 1 | 10.314
79 | 22 | 1 | 8.7541
79 | 23 | 1 | 5.0773
80 | 0 | 1 | 4.9522
80 | 1 | 1 | 6.8971
80 | 2 | 1 | 7.4418
80 | 3 | 1 | 8.8075
80 | 4 | 1 | 11.6418
80 | 5 | 1 | 14.9861
80 | 6 | 1 | 13.8652
80 | 7 | 1 | 12.2704
80 | 8 | 1 | 12.9861
80 | 9 | 1 | 13.725
80 | 10 | 1 | 12.581
80 | 11 | 1 | 10.4663
80 | 12 | 1 | 10.6766
80 | 13 | 1 | 10.8848
80 | 14 | 1 | 10.3189
80 | 15 | 1 | 9.3404
80 | 16 | 1 | 10.1482
80 | 17 | 1 | 11.6349
80 | 18 | 1 | 12.5568
80 | 19 | 1 | 14.1429
80 | 20 | 1 | 13.4202
80 | 21 | 1 | 12.8785
80 | 22 | 1 | 10.7462
80 | 23 | 1 | 5.5615
81 | 0 | 1 | 7.0735
81 | 1 | 1 | 8.4447
81 | 2 | 1 | 9.0427
81 | 3 | 1 | 10.4522
81 | 4 | 1 | 12.039
81 | 5 | 1 | 15.5636
81 | 6 | 1 | 14.8152
81 | 7 | 1 | 12.6726
81 | 8 | 1 | 12.4659
81 | 9 | 1 | 12.7546
81 | 10 | 1 | 12.5555
81 | 11 | 1 | 12.5794
81 | 12 | 1 | 11.5109
81 | 13 | 1 | 10.8502
81 | 14 | 1 | 10.9533
81 | 15 | 1 | 10.2351
81 | 16 | 1 | 10.9524
81 | 17 | 1 | 12.2821
81 | 18 | 1 | 14.8615
81 | 19 | 1 | 15.0258
81 | 20 | 1 | 14.5755
81 | 21 | 1 | 13.7335
81 | 22 | 1 | 12.2624
81 | 23 | 1 | 8.1474
82 | 0 | 1 | 7.8081
82 | 1 | 1 | 9.1893
82 | 2 | 1 | 10.7727
82 | 3 | 1 | 12.1378
82 | 4 | 1 | 17.251
82 | 5 | 1 | 17.0996
82 | 6 | 1 | 15.8294
82 | 7 | 1 | 15.0692
82 | 8 | 1 | 14.1357
82 | 9 | 1 | 13.4751
82 | 10 | 1 | 13.2343
82 | 11 | 1 | 12.355
82 | 12 | 1 | 11.7641
82 | 13 | 1 | 11.3742
82 | 14 | 1 | 10.7867
82 | 15 | 1 | 10.4997
82 | 16 | 1 | 11.4799
82 | 17 | 1 | 12.6294
82 | 18 | 1 | 14.3
82 | 19 | 1 | 14.4985
82 | 20 | 1 | 14.7519
82 | 21 | 1 | 13.8966
82 | 22 | 1 | 11.574
82 | 23 | 1 | 8.1316
83 | 0 | 1 | 11.4195
83 | 1 | 1 | 11.2636
83 | 2 | 1 | 9.8521
83 | 3 | 1 | 10.0965
83 | 4 | 1 | 16.3456
83 | 5 | 1 | 16.7382
83 | 6 | 1 | 15.956
83 | 7 | 1 | 14.4912
83 | 8 | 1 | 13.4677
83 | 9 | 1 | 12.0871
83 | 10 | 1 | 12.1709
83 | 11 | 1 | 11.587
83 | 12 | 1 | 11.6738
83 | 13 | 1 | 10.3058
83 | 14 | 1 | 9.6689
83 | 15 | 1 | 9.5982
83 | 16 | 1 | 10.2418
83 | 17 | 1 | 11.4364
83 | 18 | 1 | 14.0887
83 | 19 | 1 | 15.3322
83 | 20 | 1 | 14.8629
83 | 21 | 1 | 13.3911
83 | 22 | 1 | 11.0436
83 | 23 | 1 | 5.6045
84 | 0 | 1 | 7.2907
84 | 1 | 1 | 8.9293
84 | 2 | 1 | 10.7056
84 | 3 | 1 | 11.3359
84 | 4 | 1 | 16.4727
84 | 5 | 1 | 16.2672
84 | 6 | 1 | 15.1107
84 | 7 | 1 | 13.9134
84 | 8 | 1 | 12.6546
84 | 9 | 1 | 12.6201
84 | 10 | 1 | 11.0383
84 | 11 | 1 | 11.4312
84 | 12 | 1 | 10.4108
84 | 13 | 1 | 9.3627
84 | 14 | 1 | 8.9746
84 | 15 | 1 | 9.5313
84 | 16 | 1 | 9.6575
84 | 17 | 1 | 11.2265
84 | 18 | 1 | 12.752
84 | 19 | 1 | 12.9838
84 | 20 | 1 | 14.084
84 | 21 | 1 | 12.7885
84 | 22 | 1 | 10.8869
84 | 23 | 1 | 6.8625
85 | 0 | 1 | 7.5805
85 | 1 | 1 | 8.9595
85 | 2 | 1 | 10.0315
85 | 3 | 1 | 11.4158
85 | 4 | 1 | 16.011
85 | 5 | 1 | 15.909
85 | 6 | 1 | 14.3872
85 | 7 | 1 | 13.6062
85 | 8 | 1 | 12.5537
85 | 9 | 1 | 10.4899
85 | 10 | 1 | 9.9661
85 | 11 | 1 | 9.2574
85 | 12 | 1 | 10.2061
85 | 13 | 1 | 8.6957
85 | 14 | 1 | 8.3739
85 | 15 | 1 | 8.2793
85 | 16 | 1 | 9.0772
85 | 17 | 1 | 11.0318
85 | 18 | 1 | 10.815
85 | 19 | 1 | 12.1618
85 | 20 | 1 | 12.1436
85 | 21 | 1 | 11.0693
85 | 22 | 1 | 8.9912
85 | 23 | 1 | 5.2716
86 | 0 | 1 | 5.2379
86 | 1 | 1 | 6.8593
86 | 2 | 1 | 8.5297
86 | 3 | 1 | 8.9712
86 | 4 | 1 | 12.8315
86 | 5 | 1 | 13.1624
86 | 6 | 1 | 12.3855
86 | 7 | 1 | 11.2853
86 | 8 | 1 | 10.16
86 | 9 | 1 | 8.7087
86 | 10 | 1 | 8.749
86 | 11 | 1 | 9.3318
86 | 12 | 1 | 7.8384
86 | 13 | 1 | 6.9129
86 | 14 | 1 | 6.7903
86 | 15 | 1 | 6.3689
86 | 16 | 1 | 6.5567
86 | 17 | 1 | 7.8372
86 | 18 | 1 | 8.8575
86 | 19 | 1 | 11.5253
86 | 20 | 1 | 10.411
86 | 21 | 1 | 8.9134
86 | 22 | 1 | 8.8913
86 | 23 | 1 | 4.8521
87 | 0 | 1 | 5.3052
87 | 1 | 1 | 7.2281
87 | 2 | 1 | 7.8254
87 | 3 | 1 | 8.9985
87 | 4 | 1 | 11.2144
87 | 5 | 1 | 14.2289
87 | 6 | 1 | 12.8834
87 | 7 | 1 | 10.7651
87 | 8 | 1 | 8.6406
87 | 9 | 1 | 8.1412
87 | 10 | 1 | 8.0527
87 | 11 | 1 | 7.8672
87 | 12 | 1 | 8.1255
87 | 13 | 1 | 6.6427
87 | 14 | 1 | 6.0471
87 | 15 | 1 | 6.5057
87 | 16 | 1 | 6.9979
87 | 17 | 1 | 8.0357
87 | 18 | 1 | 10.2497
87 | 19 | 1 | 10.2321
87 | 20 | 1 | 9.6353
87 | 21 | 1 | 10.7046
87 | 22 | 1 | 8.318
87 | 23 | 1 | 5.3388
88 | 0 | 1 | 6.5039
88 | 1 | 1 | 7.0848
88 | 2 | 1 | 7.1571
88 | 3 | 1 | 9.3746
88 | 4 | 1 | 10.4609
88 | 5 | 1 | 12.3628
88 | 6 | 1 | 12.2951
88 | 7 | 1 | 11.2478
88 | 8 | 1 | 10.7837
88 | 9 | 1 | 10.6123
88 | 10 | 1 | 11.3159
88 | 11 | 1 | 12.1274
88 | 12 | 1 | 12.7382
88 | 13 | 1 | 12.8717
88 | 14 | 1 | 13.2934
88 | 15 | 1 | 12.9649
88 | 16 | 1 | 13.0498
88 | 17 | 1 | 12.6669
88 | 18 | 1 | 14.3101
88 | 19 | 1 | 14.3226
88 | 20 | 1 | 14.0346
88 | 21 | 1 | 13.7688
88 | 22 | 1 | 11.5317
88 | 23 | 1 | 7.0334
89 | 0 | 1 | 7.8612
89 | 1 | 1 | 9.7541
89 | 2 | 1 | 10.3241
89 | 3 | 1 | 11.6801
89 | 4 | 1 | 16.4803
89 | 5 | 1 | 17.3263
89 | 6 | 1 | 16.2893
89 | 7 | 1 | 14.634
89 | 8 | 1 | 14.0044
89 | 9 | 1 | 13.2734
89 | 10 | 1 | 12.1081
89 | 11 | 1 | 12.5872
89 | 12 | 1 | 11.1692
89 | 13 | 1 | 11.3529
89 | 14 | 1 | 13.2277
89 | 15 | 1 | 14.622
89 | 16 | 1 | 14.7035
89 | 17 | 1 | 14.4414
89 | 18 | 1 | 14.1513
89 | 19 | 1 | 13.8253
89 | 20 | 1 | 13.9254
89 | 21 | 1 | 13.089
89 | 22 | 1 | 10.7871
89 | 23 | 1 | 7.407
90 | 0 | 1 | 10.6065
90 | 1 | 1 | 10.4872
90 | 2 | 1 | 8.7159
90 | 3 | 1 | 8.9777
90 | 4 | 1 | 14.6092
90 | 5 | 1 | 15.0293
90 | 6 | 1 | 14.3849
90 | 7 | 1 | 14.8247
90 | 8 | 1 | 13.9073
90 | 9 | 1 | 13.284
90 | 10 | 1 | 12.8133
90 | 11 | 1 | 13.0928
90 | 12 | 1 | 13.3533
90 | 13 | 1 | 11.3161
90 | 14 | 1 | 11.5681
90 | 15 | 1 | 11.7545
90 | 16 | 1 | 12.44
90 | 17 | 1 | 12.7054
90 | 18 | 1 | 13.1208
90 | 19 | 1 | 14.4887
90 | 20 | 1 | 15.289
90 | 21 | 1 | 14.4956
90 | 22 | 1 | 12.9015
90 | 23 | 1 | 8.1574
91 | 0 | 1 | 8.161
91 | 1 | 1 | 9.2751
91 | 2 | 1 | 10.5573
91 | 3 | 1 | 11.4216
91 | 4 | 1 | 16.736
91 | 5 | 1 | 16.9035
91 | 6 | 1 | 15.3814
91 | 7 | 1 | 14.4926
91 | 8 | 1 | 13.7029
91 | 9 | 1 | 12.8272
91 | 10 | 1 | 10.808
91 | 11 | 1 | 10.6341
91 | 12 | 1 | 10.1909
91 | 13 | 1 | 10.5533
91 | 14 | 1 | 9.5321
91 | 15 | 1 | 9.4976
91 | 16 | 1 | 8.9523
91 | 17 | 1 | 10.2071
91 | 18 | 1 | 10.7966
91 | 19 | 1 | 12.041
91 | 20 | 1 | 13.7245
91 | 21 | 1 | 12.6736
91 | 22 | 1 | 11.759
91 | 23 | 1 | 7.1803
92 | 0 | 1 | 6.7514
92 | 1 | 1 | 7.2162
92 | 2 | 1 | 8.2037
92 | 3 | 1 | 9.4498
92 | 4 | 1 | 13.0575
92 | 5 | 1 | 12.9026
92 | 6 | 1 | 12.5556
92 | 7 | 1 | 12.5818
92 | 8 | 1 | 11.799
92 | 9 | 1 | 11.6662
92 | 10 | 1 | 10.5259
92 | 11 | 1 | 9.508
92 | 12 | 1 | 9.529
92 | 13 | 1 | 10.3046
92 | 14 | 1 | 9.6245
92 | 15 | 1 | 8.5323
92 | 16 | 1 | 8.6164
92 | 17 | 1 | 9.1219
92 | 18 | 1 | 9.5549
92 | 19 | 1 | 11.9497
92 | 20 | 1 | 12.4921
92 | 21 | 1 | 11.3816
92 | 22 | 1 | 7.8706
92 | 23 | 1 | 5.7755
93 | 0 | 1 | 6.3049
93 | 1 | 1 | 5.8356
93 | 2 | 1 | 6.5469
93 | 3 | 1 | 8.2944
93 | 4 | 1 | 11.1591
93 | 5 | 1 | 11.8619
93 | 6 | 1 | 12.5252
93 | 7 | 1 | 12.5969
93 | 8 | 1 | 11.2954
93 | 9 | 1 | 10.0483
93 | 10 | 1 | 10.0201
93 | 11 | 1 | 10.2718
93 | 12 | 1 | 9.9344
93 | 13 | 1 | 9.0178
93 | 14 | 1 | 7.6984
93 | 15 | 1 | 8.0234
93 | 16 | 1 | 8.9889
93 | 17 | 1 | 9.0061
93 | 18 | 1 | 9.6767
93 | 19 | 1 | 11.4167
93 | 20 | 1 | 11.538
93 | 21 | 1 | 12.0596
93 | 22 | 1 | 10.5171
93 | 23 | 1 | 5.2518
94 | 0 | 1 | 5.4072
94 | 1 | 1 | 6.0971
94 | 2 | 1 | 7.366
94 | 3 | 1 | 7.9617
94 | 4 | 1 | 9.211
94 | 5 | 1 | 11.7273
94 | 6 | 1 | 11.4663
94 | 7 | 1 | 11.0204
94 | 8 | 1 | 11.1608
94 | 9 | 1 | 10.6996
94 | 10 | 1 | 9.3404
94 | 11 | 1 | 9.0987
94 | 12 | 1 | 8.5546
94 | 13 | 1 | 8.0291
94 | 14 | 1 | 8.088
94 | 15 | 1 | 7.986
94 | 16 | 1 | 7.5259
94 | 17 | 1 | 7.6233
94 | 18 | 1 | 8.5882
94 | 19 | 1 | 9.709
94 | 20 | 1 | 10.9688
94 | 21 | 1 | 11.5127
94 | 22 | 1 | 9.9306
94 | 23 | 1 | 5.4904
95 | 0 | 1 | 6.8442
95 | 1 | 1 | 8.0823
95 | 2 | 1 | 8.3485
95 | 3 | 1 | 9.1581
95 | 4 | 1 | 10.3555
95 | 5 | 1 | 13.2772
95 | 6 | 1 | 12.9099
95 | 7 | 1 | 11.1868
95 | 8 | 1 | 8.5312
95 | 9 | 1 | 7.4416
95 | 10 | 1 | 7.085
95 | 11 | 1 | 7.1874
95 | 12 | 1 | 6.8865
95 | 13 | 1 | 7.145
95 | 14 | 1 | 6.5549
95 | 15 | 1 | 6.2428
95 | 16 | 1 | 6.4372
95 | 17 | 1 | 6.703
95 | 18 | 1 | 7.3966
95 | 19 | 1 | 8.9831
95 | 20 | 1 | 8.2054
95 | 21 | 1 | 9.2211
95 | 22 | 1 | 8.863
95 | 23 | 1 | 4.9419
96 | 0 | 1 | 4.2817
96 | 1 | 1 | 4.8577
96 | 2 | 1 | 6.571
96 | 3 | 1 | 8.0327
96 | 4 | 1 | 10.3041
96 | 5 | 1 | 11.002
96 | 6 | 1 | 10.7728
96 | 7 | 1 | 10.6758
96 | 8 | 1 | 8.8192
96 | 9 | 1 | 6.6192
96 | 10 | 1 | 5.8881
96 | 11 | 1 | 6.2541
96 | 12 | 1 | 6.0435
96 | 13 | 1 | 5.4227
96 | 14 | 1 | 5.1146
96 | 15 | 1 | 4.9066
96 | 16 | 1 | 4.254
96 | 17 | 1 | 4.3098
96 | 18 | 1 | 5.6921
96 | 19 | 1 | 6.1303
96 | 20 | 1 | 6.7551
96 | 21 | 1 | 7.4486
96 | 22 | 1 | 6.9422
96 | 23 | 1 | 6.69
97 | 0 | 1 | 10.1518
97 | 1 | 1 | 7.6913
97 | 2 | 1 | 4.8781
97 | 3 | 1 | 4.2619
97 | 4 | 1 | 5.8913
97 | 5 | 1 | 8.1564
97 | 6 | 1 | 9.7154
97 | 7 | 1 | 9.2482
97 | 8 | 1 | 7.1784
97 | 9 | 1 | 5.358
97 | 10 | 1 | 4.8665
97 | 11 | 1 | 5.4062
97 | 12 | 1 | 6.2894
97 | 13 | 1 | 5.079
97 | 14 | 1 | 4.3059
97 | 15 | 1 | 4.4458
97 | 16 | 1 | 4.3627
97 | 17 | 1 | 5.2699
97 | 18 | 1 | 5.869
97 | 19 | 1 | 5.9322
97 | 20 | 1 | 6.578
97 | 21 | 1 | 6.4477
97 | 22 | 1 | 6.0704
97 | 23 | 1 | 4.4907
98 | 0 | 1 | 4.0998
98 | 1 | 1 | 4.1489
98 | 2 | 1 | 4.142
98 | 3 | 1 | 4.3077
98 | 4 | 1 | 10.0467
98 | 5 | 1 | 9.8952
98 | 6 | 1 | 9.4035
98 | 7 | 1 | 8.3309
98 | 8 | 1 | 7.0815
98 | 9 | 1 | 5.8309
98 | 10 | 1 | 5.5632
98 | 11 | 1 | 5.677
98 | 12 | 1 | 5.4361
98 | 13 | 1 | 4.1344
98 | 14 | 1 | 4.3858
98 | 15 | 1 | 4.1178
98 | 16 | 1 | 3.888
98 | 17 | 1 | 4.1034
98 | 18 | 1 | 5.1501
98 | 19 | 1 | 5.2492
98 | 20 | 1 | 5.8434
98 | 21 | 1 | 6.3407
98 | 22 | 1 | 6.3875
98 | 23 | 1 | 4.5794
99 | 0 | 1 | 4.2843
99 | 1 | 1 | 4.1406
99 | 2 | 1 | 4.6901
99 | 3 | 1 | 6.3726
99 | 4 | 1 | 8.5261
99 | 5 | 1 | 9.2235
99 | 6 | 1 | 9.9453
99 | 7 | 1 | 9.1212
99 | 8 | 1 | 6.7406
99 | 9 | 1 | 4.8639
99 | 10 | 1 | 4.5028
99 | 11 | 1 | 5.571
99 | 12 | 1 | 5.2659
99 | 13 | 1 | 6.005
99 | 14 | 1 | 4.468
99 | 15 | 1 | 4.6674
99 | 16 | 1 | 5.2728
99 | 17 | 1 | 6.0495
99 | 18 | 1 | 6.0622
99 | 19 | 1 | 6.5076
99 | 20 | 1 | 6.5657
99 | 21 | 1 | 6.5875
99 | 22 | 1 | 5.9923
99 | 23 | 1 | 4.6858
100 | 0 | 1 | 4.2778
100 | 1 | 1 | 4.1319
100 | 2 | 1 | 5.0989
100 | 3 | 1 | 8.4464
100 | 4 | 1 | 10.6681
100 | 5 | 1 | 10.8259
100 | 6 | 1 | 10.5843
100 | 7 | 1 | 8.7758
100 | 8 | 1 | 6.7265
100 | 9 | 1 | 4.5191
100 | 10 | 1 | 5.6886
100 | 11 | 1 | 6.4589
100 | 12 | 1 | 6.7411
100 | 13 | 1 | 6.3168
100 | 14 | 1 | 6.1862
100 | 15 | 1 | 5.7513
100 | 16 | 1 | 5.0264
100 | 17 | 1 | 5.4893
100 | 18 | 1 | 6.7173
100 | 19 | 1 | 7.3325
100 | 20 | 1 | 7.9825
100 | 21 | 1 | 8.0669
100 | 22 | 1 | 6.5004
100 | 23 | 1 | 4.636
101 | 0 | 1 | 4.2321
101 | 1 | 1 | 4.1743
101 | 2 | 1 | 5.6207
101 | 3 | 1 | 7.9829
101 | 4 | 1 | 9.5748
101 | 5 | 1 | 11.722
101 | 6 | 1 | 11.8693
101 | 7 | 1 | 10.0657
101 | 8 | 1 | 7.0126
101 | 9 | 1 | 5.6572
101 | 10 | 1 | 6.8874
101 | 11 | 1 | 7.0689
101 | 12 | 1 | 6.425
101 | 13 | 1 | 6.0595
101 | 14 | 1 | 5.7057
101 | 15 | 1 | 4.9644
101 | 16 | 1 | 5.164
101 | 17 | 1 | 5.8459
101 | 18 | 1 | 6.1444
101 | 19 | 1 | 6.7201
101 | 20 | 1 | 8.564
101 | 21 | 1 | 8.4526
101 | 22 | 1 | 7.0248
101 | 23 | 1 | 4.5643
102 | 0 | 1 | 4.1758
102 | 1 | 1 | 4.6567
102 | 2 | 1 | 6.1608
102 | 3 | 1 | 8.2045
102 | 4 | 1 | 9.128
102 | 5 | 1 | 10.5923
102 | 6 | 1 | 10.9026
102 | 7 | 1 | 9.2479
102 | 8 | 1 | 6.2918
102 | 9 | 1 | 4.4117
102 | 10 | 1 | 5.6352
102 | 11 | 1 | 5.7943
102 | 12 | 1 | 5.2243
102 | 13 | 1 | 4.5346
102 | 14 | 1 | 4.6635
102 | 15 | 1 | 4.2515
102 | 16 | 1 | 3.3432
102 | 17 | 1 | 3.9055
102 | 18 | 1 | 4.062
102 | 19 | 1 | 4.6826
102 | 20 | 1 | 5.5446
102 | 21 | 1 | 5.3127
102 | 22 | 1 | 6.0245
102 | 23 | 1 | 3.8096
103 | 0 | 1 | 3.418
103 | 1 | 1 | 3.5391
103 | 2 | 1 | 4.1832
103 | 3 | 1 | 5.5152
103 | 4 | 1 | 6.8997
103 | 5 | 1 | 6.5029
103 | 6 | 1 | 7.0272
103 | 7 | 1 | 8.6568
103 | 8 | 1 | 9.7256
103 | 9 | 1 | 9.4256
103 | 10 | 1 | 9.5474
103 | 11 | 1 | 9.1611
103 | 12 | 1 | 9.0263
103 | 13 | 1 | 7.0863
103 | 14 | 1 | 7.3681
103 | 15 | 1 | 7.0619
103 | 16 | 1 | 8.2523
103 | 17 | 1 | 8.4634
103 | 18 | 1 | 8.9157
103 | 19 | 1 | 9.7265
103 | 20 | 1 | 9.6267
103 | 21 | 1 | 10.3788
103 | 22 | 1 | 8.8483
103 | 23 | 1 | 5.6905
104 | 0 | 1 | 9.213
104 | 1 | 1 | 8.6345
104 | 2 | 1 | 5.3705
104 | 3 | 1 | 6.3727
104 | 4 | 1 | 11.546
104 | 5 | 1 | 11.583
104 | 6 | 1 | 11.9295
104 | 7 | 1 | 11.2459
104 | 8 | 1 | 9.5717
104 | 9 | 1 | 7.8748
104 | 10 | 1 | 7.7544
104 | 11 | 1 | 8.3965
104 | 12 | 1 | 8.7413
104 | 13 | 1 | 7.9965
104 | 14 | 1 | 7.578
104 | 15 | 1 | 6.8326
104 | 16 | 1 | 7.7034
104 | 17 | 1 | 7.5899
104 | 18 | 1 | 8.241
104 | 19 | 1 | 9.08
104 | 20 | 1 | 10.3633
104 | 21 | 1 | 9.3536
104 | 22 | 1 | 7.7629
104 | 23 | 1 | 4.6817
105 | 0 | 1 | 5.517
105 | 1 | 1 | 6.262
105 | 2 | 1 | 7.2003
105 | 3 | 1 | 7.8186
105 | 4 | 1 | 10.6212
105 | 5 | 1 | 10.8548
105 | 6 | 1 | 10.4438
105 | 7 | 1 | 10.5902
105 | 8 | 1 | 10.0828
105 | 9 | 1 | 8.9947
105 | 10 | 1 | 8.6215
105 | 11 | 1 | 7.5866
105 | 12 | 1 | 7.4878
105 | 13 | 1 | 7.4412
105 | 14 | 1 | 6.8559
105 | 15 | 1 | 5.4975
105 | 16 | 1 | 6.6595
105 | 17 | 1 | 6.5253
105 | 18 | 1 | 6.971
105 | 19 | 1 | 7.5786
105 | 20 | 1 | 8.3929
105 | 21 | 1 | 8.638
105 | 22 | 1 | 7.3672
105 | 23 | 1 | 4.7039
106 | 0 | 1 | 4.1342
106 | 1 | 1 | 3.9929
106 | 2 | 1 | 6.9933
106 | 3 | 1 | 9.4683
106 | 4 | 1 | 11.4497
106 | 5 | 1 | 10.9772
106 | 6 | 1 | 11.0724
106 | 7 | 1 | 8.6318
106 | 8 | 1 | 6.4937
106 | 9 | 1 | 6.4268
106 | 10 | 1 | 5.916
106 | 11 | 1 | 6.0077
106 | 12 | 1 | 5.9758
106 | 13 | 1 | 5.8485
106 | 14 | 1 | 4.4879
106 | 15 | 1 | 5.2172
106 | 16 | 1 | 4.712
106 | 17 | 1 | 5.7762
106 | 18 | 1 | 5.3107
106 | 19 | 1 | 6.1725
106 | 20 | 1 | 6.6403
106 | 21 | 1 | 6.6343
106 | 22 | 1 | 6.8858
106 | 23 | 1 | 4.6306
107 | 0 | 1 | 4.186
107 | 1 | 1 | 4.3159
107 | 2 | 1 | 4.9202
107 | 3 | 1 | 6.5667
107 | 4 | 1 | 9.0951
107 | 5 | 1 | 11.2287
107 | 6 | 1 | 10.5927
107 | 7 | 1 | 8.7768
107 | 8 | 1 | 6.6361
107 | 9 | 1 | 6.2928
107 | 10 | 1 | 5.7953
107 | 11 | 1 | 6.4528
107 | 12 | 1 | 6.4428
107 | 13 | 1 | 6.3593
107 | 14 | 1 | 5.6861
107 | 15 | 1 | 5.548
107 | 16 | 1 | 5.5939
107 | 17 | 1 | 6.0102
107 | 18 | 1 | 5.9145
107 | 19 | 1 | 6.2917
107 | 20 | 1 | 6.8714
107 | 21 | 1 | 6.787
107 | 22 | 1 | 7.4317
107 | 23 | 1 | 4.7273
108 | 0 | 1 | 4.2843
108 | 1 | 1 | 4.0655
108 | 2 | 1 | 4.2387
108 | 3 | 1 | 5.66
108 | 4 | 1 | 7.9253
108 | 5 | 1 | 9.7685
108 | 6 | 1 | 10.554
108 | 7 | 1 | 8.7829
108 | 8 | 1 | 7.1869
108 | 9 | 1 | 6.8447
108 | 10 | 1 | 7.0154
108 | 11 | 1 | 5.3698
108 | 12 | 1 | 5.8412
108 | 13 | 1 | 5.1422
108 | 14 | 1 | 5.7183
108 | 15 | 1 | 4.6191
108 | 16 | 1 | 4.4456
108 | 17 | 1 | 5.5857
108 | 18 | 1 | 5.9488
108 | 19 | 1 | 6.7472
108 | 20 | 1 | 6.9468
108 | 21 | 1 | 6.7978
108 | 22 | 1 | 7.2394
108 | 23 | 1 | 5.0663
109 | 0 | 1 | 4.2415
109 | 1 | 1 | 4.1511
109 | 2 | 1 | 4.3638
109 | 3 | 1 | 6.0716
109 | 4 | 1 | 7.7157
109 | 5 | 1 | 9.1361
109 | 6 | 1 | 9.5318
109 | 7 | 1 | 8.8394
109 | 8 | 1 | 8.0658
109 | 9 | 1 | 7.3433
109 | 10 | 1 | 7.111
109 | 11 | 1 | 7.5622
109 | 12 | 1 | 7.5612
109 | 13 | 1 | 7.0416
109 | 14 | 1 | 6.0018
109 | 15 | 1 | 6.064
109 | 16 | 1 | 6.2097
109 | 17 | 1 | 6.4702
109 | 18 | 1 | 7.1863
109 | 19 | 1 | 8.9865
109 | 20 | 1 | 9.4025
109 | 21 | 1 | 8.4966
109 | 22 | 1 | 8.1967
109 | 23 | 1 | 4.7338
110 | 0 | 1 | 4.1273
110 | 1 | 1 | 4.9621
110 | 2 | 1 | 6.2352
110 | 3 | 1 | 8.8884
110 | 4 | 1 | 10.5464
110 | 5 | 1 | 11.76
110 | 6 | 1 | 11.4581
110 | 7 | 1 | 9.505
110 | 8 | 1 | 7.6966
110 | 9 | 1 | 6.8007
110 | 10 | 1 | 7.5767
110 | 11 | 1 | 7.9416
110 | 12 | 1 | 7.2321
110 | 13 | 1 | 6.4903
110 | 14 | 1 | 5.043
110 | 15 | 1 | 5.4963
110 | 16 | 1 | 5.2729
110 | 17 | 1 | 6.5518
110 | 18 | 1 | 6.5184
110 | 19 | 1 | 7.33
110 | 20 | 1 | 7.3568
110 | 21 | 1 | 8.1818
110 | 22 | 1 | 7.3571
110 | 23 | 1 | 5.6872
111 | 0 | 1 | 9.648
111 | 1 | 1 | 8.4633
111 | 2 | 1 | 5.1016
111 | 3 | 1 | 4.3916
111 | 4 | 1 | 6.5423
111 | 5 | 1 | 10.2016
111 | 6 | 1 | 11.2708
111 | 7 | 1 | 9.2696
111 | 8 | 1 | 7.0206
111 | 9 | 1 | 6.5373
111 | 10 | 1 | 6.9246
111 | 11 | 1 | 6.5338
111 | 12 | 1 | 6.2481
111 | 13 | 1 | 5.7124
111 | 14 | 1 | 5.2919
111 | 15 | 1 | 5.3285
111 | 16 | 1 | 5.2668
111 | 17 | 1 | 5.5946
111 | 18 | 1 | 6.1029
111 | 19 | 1 | 6.6912
111 | 20 | 1 | 6.9125
111 | 21 | 1 | 6.7071
111 | 22 | 1 | 6.4196
111 | 23 | 1 | 4.8657
112 | 0 | 1 | 4.2126
112 | 1 | 1 | 4.0696
112 | 2 | 1 | 4.8324
112 | 3 | 1 | 5.9218
112 | 4 | 1 | 9.1358
112 | 5 | 1 | 9.7546
112 | 6 | 1 | 9.5324
112 | 7 | 1 | 8.2602
112 | 8 | 1 | 6.9389
112 | 9 | 1 | 5.4889
112 | 10 | 1 | 5.1408
112 | 11 | 1 | 5.5274
112 | 12 | 1 | 5.1429
112 | 13 | 1 | 5.6178
112 | 14 | 1 | 4.3708
112 | 15 | 1 | 4.4878
112 | 16 | 1 | 4.437
112 | 17 | 1 | 5.2009
112 | 18 | 1 | 5.9688
112 | 19 | 1 | 6.109
112 | 20 | 1 | 6.2699
112 | 21 | 1 | 6.2354
112 | 22 | 1 | 6.1133
112 | 23 | 1 | 4.4111
113 | 0 | 1 | 4.0447
113 | 1 | 1 | 4.1562
113 | 2 | 1 | 4.1845
113 | 3 | 1 | 4.2105
113 | 4 | 1 | 7.9375
113 | 5 | 1 | 10.4513
113 | 6 | 1 | 9.2643
113 | 7 | 1 | 8.3957
113 | 8 | 1 | 5.0468
113 | 9 | 1 | 4.7683
113 | 10 | 1 | 5.7326
113 | 11 | 1 | 4.7043
113 | 12 | 1 | 4.5185
113 | 13 | 1 | 4.436
113 | 14 | 1 | 4.2033
113 | 15 | 1 | 4.5463
113 | 16 | 1 | 3.8176
113 | 17 | 1 | 3.6371
113 | 18 | 1 | 4.4214
113 | 19 | 1 | 5.2886
113 | 20 | 1 | 5.5561
113 | 21 | 1 | 5.6057
113 | 22 | 1 | 5.8776
113 | 23 | 1 | 3.7838
114 | 0 | 1 | 3.3032
114 | 1 | 1 | 3.3261
114 | 2 | 1 | 4.5668
114 | 3 | 1 | 5.9434
114 | 4 | 1 | 7.7598
114 | 5 | 1 | 8.8962
114 | 6 | 1 | 8.7859
114 | 7 | 1 | 7.8177
114 | 8 | 1 | 6.0263
114 | 9 | 1 | 5.0541
114 | 10 | 1 | 4.9396
114 | 11 | 1 | 4.3941
114 | 12 | 1 | 5.0192
114 | 13 | 1 | 4.7175
114 | 14 | 1 | 4.4423
114 | 15 | 1 | 4.246
114 | 16 | 1 | 4.1484
114 | 17 | 1 | 4.1796
114 | 18 | 1 | 4.113
114 | 19 | 1 | 4.7555
114 | 20 | 1 | 5.5068
114 | 21 | 1 | 6.0102
114 | 22 | 1 | 5.6091
114 | 23 | 1 | 4.6481
115 | 0 | 1 | 4.1647
115 | 1 | 1 | 3.947
115 | 2 | 1 | 4.2007
115 | 3 | 1 | 4.1909
115 | 4 | 1 | 4.2906
115 | 5 | 1 | 7.6914
115 | 6 | 1 | 8.5981
115 | 7 | 1 | 7.9879
115 | 8 | 1 | 7.8019
115 | 9 | 1 | 7.278
115 | 10 | 1 | 6.5493
115 | 11 | 1 | 5.7217
115 | 12 | 1 | 5.7472
115 | 13 | 1 | 5.5799
115 | 14 | 1 | 6.0828
115 | 15 | 1 | 5.7426
115 | 16 | 1 | 5.7183
115 | 17 | 1 | 5.9635
115 | 18 | 1 | 6.3255
115 | 19 | 1 | 6.5456
115 | 20 | 1 | 6.53
115 | 21 | 1 | 6.9493
115 | 22 | 1 | 6.8185
115 | 23 | 1 | 4.2554
116 | 0 | 1 | 4.0237
116 | 1 | 1 | 4.1269
116 | 2 | 1 | 4.0151
116 | 3 | 1 | 4.1231
116 | 4 | 1 | 4.9919
116 | 5 | 1 | 8.273
116 | 6 | 1 | 9
116 | 7 | 1 | 7.088
116 | 8 | 1 | 4.8855
116 | 9 | 1 | 5.3616
116 | 10 | 1 | 6.0005
116 | 11 | 1 | 5.8157
116 | 12 | 1 | 5.1433
116 | 13 | 1 | 5.5733
116 | 14 | 1 | 4.3488
116 | 15 | 1 | 4.4178
116 | 16 | 1 | 4.0485
116 | 17 | 1 | 5.1359
116 | 18 | 1 | 5.9146
116 | 19 | 1 | 6.1321
116 | 20 | 1 | 6.1634
116 | 21 | 1 | 7.0571
116 | 22 | 1 | 6.87
116 | 23 | 1 | 4.3442
117 | 0 | 1 | 4.0196
117 | 1 | 1 | 4.1016
117 | 2 | 1 | 4.851
117 | 3 | 1 | 5.4854
117 | 4 | 1 | 9.0114
117 | 5 | 1 | 9.9186
117 | 6 | 1 | 9.3493
117 | 7 | 1 | 7.5076
117 | 8 | 1 | 5.3031
117 | 9 | 1 | 4.1147
117 | 10 | 1 | 4.7141
117 | 11 | 1 | 4.6471
117 | 12 | 1 | 4.6494
117 | 13 | 1 | 4.3188
117 | 14 | 1 | 4.1683
117 | 15 | 1 | 4.1249
117 | 16 | 1 | 4.0974
117 | 17 | 1 | 4.1742
117 | 18 | 1 | 4.2699
117 | 19 | 1 | 4.2409
117 | 20 | 1 | 4.6866
117 | 21 | 1 | 5.5027
117 | 22 | 1 | 6.1075
117 | 23 | 1 | 5.1799
118 | 0 | 1 | 9.1381
118 | 1 | 1 | 6.6608
118 | 2 | 1 | 4.0729
118 | 3 | 1 | 3.3842
118 | 4 | 1 | 3.4816
118 | 5 | 1 | 5.6605
118 | 6 | 1 | 7.1995
118 | 7 | 1 | 5.7189
118 | 8 | 1 | 4.2221
118 | 9 | 1 | 3.474
118 | 10 | 1 | 4.0749
118 | 11 | 1 | 4.0549
118 | 12 | 1 | 4.1113
118 | 13 | 1 | 3.9711
118 | 14 | 1 | 3.1997
118 | 15 | 1 | 4.3025
118 | 16 | 1 | 3.892
118 | 17 | 1 | 3.2865
118 | 18 | 1 | 4.2592
118 | 19 | 1 | 3.933
118 | 20 | 1 | 3.7615
118 | 21 | 1 | 3.4816
118 | 22 | 1 | 4.4851
118 | 23 | 1 | 3.5155
119 | 0 | 1 | 3.3083
119 | 1 | 1 | 3.3793
119 | 2 | 1 | 3.1845
119 | 3 | 1 | 3.3705
119 | 4 | 1 | 5.7422
119 | 5 | 1 | 7.0405
119 | 6 | 1 | 7.3468
119 | 7 | 1 | 7.1459
119 | 8 | 1 | 7.5724
119 | 9 | 1 | 6.5679
119 | 10 | 1 | 6.6577
119 | 11 | 1 | 5.211
119 | 12 | 1 | 4.3373
119 | 13 | 1 | 4.6953
119 | 14 | 1 | 4.319
119 | 15 | 1 | 4.3089
119 | 16 | 1 | 4.0915
119 | 17 | 1 | 5.8717
119 | 18 | 1 | 6.5269
119 | 19 | 1 | 6.5991
119 | 20 | 1 | 6.1209
119 | 21 | 1 | 6.1465
119 | 22 | 1 | 5.7143
119 | 23 | 1 | 4.0706
120 | 0 | 1 | 4.2249
120 | 1 | 1 | 4.2026
120 | 2 | 1 | 4.2894
120 | 3 | 1 | 4.2565
120 | 4 | 1 | 4.3566
120 | 5 | 1 | 6.4842
120 | 6 | 1 | 7.2209
120 | 7 | 1 | 6.4765
120 | 8 | 1 | 5.6196
120 | 9 | 1 | 5.0846
120 | 10 | 1 | 4.6677
120 | 11 | 1 | 5.2224
120 | 12 | 1 | 4.7292
120 | 13 | 1 | 4.8038
120 | 14 | 1 | 4.6287
120 | 15 | 1 | 4.3627
120 | 16 | 1 | 4.3639
120 | 17 | 1 | 5.0467
120 | 18 | 1 | 4.5683
120 | 19 | 1 | 5.4168
120 | 20 | 1 | 5.9988
120 | 21 | 1 | 6.0769
120 | 22 | 1 | 4.6731
120 | 23 | 1 | 4.0369
121 | 0 | 1 | 4.1263
121 | 1 | 1 | 4.2479
121 | 2 | 1 | 4.3291
121 | 3 | 1 | 4.322
121 | 4 | 1 | 4.389
121 | 5 | 1 | 5.399
121 | 6 | 1 | 6.7771
121 | 7 | 1 | 6.4905
121 | 8 | 1 | 6.2938
121 | 9 | 1 | 4.8045
121 | 10 | 1 | 6.2015
121 | 11 | 1 | 6.8225
121 | 12 | 1 | 6.2077
121 | 13 | 1 | 5.1474
121 | 14 | 1 | 4.9138
121 | 15 | 1 | 4.4872
121 | 16 | 1 | 5.0196
121 | 17 | 1 | 4.8649
121 | 18 | 1 | 6.1859
121 | 19 | 1 | 6.668
121 | 20 | 1 | 6.1438
121 | 21 | 1 | 5.6343
121 | 22 | 1 | 5.109
121 | 23 | 1 | 4.0866
122 | 0 | 1 | 4.2287
122 | 1 | 1 | 4.2709
122 | 2 | 1 | 4.0501
122 | 3 | 1 | 4.1042
122 | 4 | 1 | 4.3766
122 | 5 | 1 | 6.9056
122 | 6 | 1 | 7.7039
122 | 7 | 1 | 6.5051
122 | 8 | 1 | 6.1969
122 | 9 | 1 | 6.6756
122 | 10 | 1 | 5.4825
122 | 11 | 1 | 4.9602
122 | 12 | 1 | 8.2433
122 | 13 | 1 | 7.2
122 | 14 | 1 | 4.7716
122 | 15 | 1 | 7.1268
122 | 16 | 1 | 8.5941
122 | 17 | 1 | 7.2209
122 | 18 | 1 | 6.82
122 | 19 | 1 | 6.8015
122 | 20 | 1 | 7.303
122 | 21 | 1 | 6.7069
122 | 22 | 1 | 6.5302
122 | 23 | 1 | 4.574
123 | 0 | 1 | 4.0751
123 | 1 | 1 | 4.3442
123 | 2 | 1 | 4.3501
123 | 3 | 1 | 4.2991
123 | 4 | 1 | 5.0862
123 | 5 | 1 | 8.3941
123 | 6 | 1 | 8.021
123 | 7 | 1 | 7.6688
123 | 8 | 1 | 7.1428
123 | 9 | 1 | 6.7466
123 | 10 | 1 | 6.9064
123 | 11 | 1 | 6.2631
123 | 12 | 1 | 6.377
123 | 13 | 1 | 6.3706
123 | 14 | 1 | 6.1694
123 | 15 | 1 | 6.034
123 | 16 | 1 | 6.0117
123 | 17 | 1 | 5.985
123 | 18 | 1 | 6.4944
123 | 19 | 1 | 7.0915
123 | 20 | 1 | 7.9391
123 | 21 | 1 | 8.0325
123 | 22 | 1 | 6.7436
123 | 23 | 1 | 4.3797
124 | 0 | 1 | 4.1926
124 | 1 | 1 | 4.065
124 | 2 | 1 | 4.7397
124 | 3 | 1 | 5.9512
124 | 4 | 1 | 10.5771
124 | 5 | 1 | 11.0799
124 | 6 | 1 | 8.937
124 | 7 | 1 | 7.9197
124 | 8 | 1 | 7.6921
124 | 9 | 1 | 5.9778
124 | 10 | 1 | 5.7099
124 | 11 | 1 | 6.1087
124 | 12 | 1 | 6.2658
124 | 13 | 1 | 6.7208
124 | 14 | 1 | 8.5987
124 | 15 | 1 | 7.9002
124 | 16 | 1 | 7.8504
124 | 17 | 1 | 8.0849
124 | 18 | 1 | 7.2736
124 | 19 | 1 | 7.8002
124 | 20 | 1 | 7.6018
124 | 21 | 1 | 8.3967
124 | 22 | 1 | 7.6383
124 | 23 | 1 | 5.8488
125 | 0 | 1 | 9.8419
125 | 1 | 1 | 7.5491
125 | 2 | 1 | 4.5211
125 | 3 | 1 | 4.1138
125 | 4 | 1 | 9.9853
125 | 5 | 1 | 11.6772
125 | 6 | 1 | 9.9767
125 | 7 | 1 | 8.0136
125 | 8 | 1 | 6.5031
125 | 9 | 1 | 6.2337
125 | 10 | 1 | 6.7623
125 | 11 | 1 | 7.0342
125 | 12 | 1 | 8.3029
125 | 13 | 1 | 7.9843
125 | 14 | 1 | 6.6827
125 | 15 | 1 | 7.731
125 | 16 | 1 | 7.7172
125 | 17 | 1 | 9.6334
125 | 18 | 1 | 9.5037
125 | 19 | 1 | 7.6508
125 | 20 | 1 | 8.5915
125 | 21 | 1 | 9.0893
125 | 22 | 1 | 7.361
125 | 23 | 1 | 4.5308
126 | 0 | 1 | 4.4754
126 | 1 | 1 | 5.6402
126 | 2 | 1 | 7.2078
126 | 3 | 1 | 7.5709
126 | 4 | 1 | 8.7679
126 | 5 | 1 | 10.0737
126 | 6 | 1 | 9.6507
126 | 7 | 1 | 8.7257
126 | 8 | 1 | 7.6791
126 | 9 | 1 | 6.5618
126 | 10 | 1 | 6.3268
126 | 11 | 1 | 5.7001
126 | 12 | 1 | 5.9709
126 | 13 | 1 | 5.8867
126 | 14 | 1 | 5.5093
126 | 15 | 1 | 4.9447
126 | 16 | 1 | 5.0401
126 | 17 | 1 | 5.2138
126 | 18 | 1 | 6.3025
126 | 19 | 1 | 6.4608
126 | 20 | 1 | 6.5328
126 | 21 | 1 | 7.805
126 | 22 | 1 | 6.6513
126 | 23 | 1 | 4.5915
127 | 0 | 1 | 4.3752
127 | 1 | 1 | 4.1092
127 | 2 | 1 | 4.8603
127 | 3 | 1 | 6.2253
127 | 4 | 1 | 9.0169
127 | 5 | 1 | 9.7504
127 | 6 | 1 | 8.9505
127 | 7 | 1 | 8.7206
127 | 8 | 1 | 8.847
127 | 9 | 1 | 7.7269
127 | 10 | 1 | 7.4685
127 | 11 | 1 | 7.8187
127 | 12 | 1 | 7.7035
127 | 13 | 1 | 6.9298
127 | 14 | 1 | 5.0106
127 | 15 | 1 | 6.0529
127 | 16 | 1 | 5.7464
127 | 17 | 1 | 6.1994
127 | 18 | 1 | 5.9492
127 | 19 | 1 | 6.4063
127 | 20 | 1 | 6.9454
127 | 21 | 1 | 7.6308
127 | 22 | 1 | 7.209
127 | 23 | 1 | 4.4152
128 | 0 | 1 | 4.0953
128 | 1 | 1 | 4.1629
128 | 2 | 1 | 4.6606
128 | 3 | 1 | 4.2033
128 | 4 | 1 | 9.0402
128 | 5 | 1 | 10.3256
128 | 6 | 1 | 9.4116
128 | 7 | 1 | 7.5256
128 | 8 | 1 | 5.3325
128 | 9 | 1 | 4.8449
128 | 10 | 1 | 5.1144
128 | 11 | 1 | 4.8845
128 | 12 | 1 | 4.788
128 | 13 | 1 | 4.4504
128 | 14 | 1 | 4.6133
128 | 15 | 1 | 4.2917
128 | 16 | 1 | 3.7358
128 | 17 | 1 | 3.849
128 | 18 | 1 | 4.4458
128 | 19 | 1 | 4.4139
128 | 20 | 1 | 4.9347
128 | 21 | 1 | 5.5728
128 | 22 | 1 | 5.8609
128 | 23 | 1 | 4.3574
129 | 0 | 1 | 4.1866
129 | 1 | 1 | 4.152
129 | 2 | 1 | 4.2102
129 | 3 | 1 | 4.2105
129 | 4 | 1 | 4.6236
129 | 5 | 1 | 6.1005
129 | 6 | 1 | 8.2136
129 | 7 | 1 | 6.1067
129 | 8 | 1 | 4.2774
129 | 9 | 1 | 4.049
129 | 10 | 1 | 4.4089
129 | 11 | 1 | 5.0562
129 | 12 | 1 | 4.8542
129 | 13 | 1 | 4.4254
129 | 14 | 1 | 4.4508
129 | 15 | 1 | 3.2977
129 | 16 | 1 | 3.953
129 | 17 | 1 | 4.206
129 | 18 | 1 | 3.4581
129 | 19 | 1 | 3.2465
129 | 20 | 1 | 3.3634
129 | 21 | 1 | 4.0929
129 | 22 | 1 | 4.5656
129 | 23 | 1 | 3.6602
130 | 0 | 1 | 3.1556
130 | 1 | 1 | 3.1467
130 | 2 | 1 | 3.2193
130 | 3 | 1 | 3.1221
130 | 4 | 1 | 3.2547
130 | 5 | 1 | 4.6183
130 | 6 | 1 | 6.0082
130 | 7 | 1 | 5.6469
130 | 8 | 1 | 5.2422
130 | 9 | 1 | 4.6242
130 | 10 | 1 | 4.2885
130 | 11 | 1 | 3.53
130 | 12 | 1 | 4.2244
130 | 13 | 1 | 3.9897
130 | 14 | 1 | 3.4206
130 | 15 | 1 | 3.3924
130 | 16 | 1 | 3.4844
130 | 17 | 1 | 3.472
130 | 18 | 1 | 4.3698
130 | 19 | 1 | 5.139
130 | 20 | 1 | 5.031
130 | 21 | 1 | 3.8416
130 | 22 | 1 | 3.7867
130 | 23 | 1 | 3.2575
131 | 0 | 1 | 3.0735
131 | 1 | 1 | 3.2341
131 | 2 | 1 | 3.3269
131 | 3 | 1 | 3.2285
131 | 4 | 1 | 3.5234
131 | 5 | 1 | 6.396
131 | 6 | 1 | 8.2087
131 | 7 | 1 | 9.0458
131 | 8 | 1 | 9.6599
131 | 9 | 1 | 8.6831
131 | 10 | 1 | 7.9956
131 | 11 | 1 | 8.3567
131 | 12 | 1 | 8.6732
131 | 13 | 1 | 8.5092
131 | 14 | 1 | 8.9859
131 | 15 | 1 | 8.9402
131 | 16 | 1 | 9.6031
131 | 17 | 1 | 9.7303
131 | 18 | 1 | 9.6388
131 | 19 | 1 | 8.6264
131 | 20 | 1 | 9.3348
131 | 21 | 1 | 9.6454
131 | 22 | 1 | 8.0575
131 | 23 | 1 | 6.0054
132 | 0 | 1 | 9.2216
132 | 1 | 1 | 8.3945
132 | 2 | 1 | 5.88
132 | 3 | 1 | 6.4697
132 | 4 | 1 | 10.6391
132 | 5 | 1 | 12.0236
132 | 6 | 1 | 10.6782
132 | 7 | 1 | 8.7773
132 | 8 | 1 | 7.7159
132 | 9 | 1 | 7.3591
132 | 10 | 1 | 6.9225
132 | 11 | 1 | 6.4047
132 | 12 | 1 | 7.506
132 | 13 | 1 | 7.2912
132 | 14 | 1 | 6.7885
132 | 15 | 1 | 7.0583
132 | 16 | 1 | 7.1127
132 | 17 | 1 | 6.9139
132 | 18 | 1 | 6.9794
132 | 19 | 1 | 7.866
132 | 20 | 1 | 7.9089
132 | 21 | 1 | 7.791
132 | 22 | 1 | 6.9721
132 | 23 | 1 | 4.2704
133 | 0 | 1 | 4.0232
133 | 1 | 1 | 4.0935
133 | 2 | 1 | 5.72
133 | 3 | 1 | 7.4137
133 | 4 | 1 | 9.69
133 | 5 | 1 | 10.8858
133 | 6 | 1 | 9.4658
133 | 7 | 1 | 9.3703
133 | 8 | 1 | 8.8796
133 | 9 | 1 | 8.0369
133 | 10 | 1 | 6.5505
133 | 11 | 1 | 6.6474
133 | 12 | 1 | 6.4137
133 | 13 | 1 | 5.8509
133 | 14 | 1 | 5.5109
133 | 15 | 1 | 5.9357
133 | 16 | 1 | 6.0563
133 | 17 | 1 | 6.2301
133 | 18 | 1 | 6.4412
133 | 19 | 1 | 6.6246
133 | 20 | 1 | 8.1105
133 | 21 | 1 | 9.1032
133 | 22 | 1 | 7.0203
133 | 23 | 1 | 4.4053
134 | 0 | 1 | 4.1466
134 | 1 | 1 | 4.1722
134 | 2 | 1 | 5.0337
134 | 3 | 1 | 6.9111
134 | 4 | 1 | 9.0979
134 | 5 | 1 | 9.3274
134 | 6 | 1 | 9.5002
134 | 7 | 1 | 8.8665
134 | 8 | 1 | 7.7987
134 | 9 | 1 | 6.5518
134 | 10 | 1 | 6.7806
134 | 11 | 1 | 6.8643
134 | 12 | 1 | 6.4065
134 | 13 | 1 | 6.364
134 | 14 | 1 | 6.0019
134 | 15 | 1 | 6.2285
134 | 16 | 1 | 5.5129
134 | 17 | 1 | 6.1615
134 | 18 | 1 | 6.5892
134 | 19 | 1 | 6.7407
134 | 20 | 1 | 7.9651
134 | 21 | 1 | 8.2895
134 | 22 | 1 | 7.5417
134 | 23 | 1 | 4.4594
135 | 0 | 1 | 4.3077
135 | 1 | 1 | 4.0193
135 | 2 | 1 | 6.7669
135 | 3 | 1 | 9.3164
135 | 4 | 1 | 12.0595
135 | 5 | 1 | 11.8356
135 | 6 | 1 | 10.1197
135 | 7 | 1 | 7.1084
135 | 8 | 1 | 5.0016
135 | 9 | 1 | 6.0399
135 | 10 | 1 | 5.8965
135 | 11 | 1 | 5.3422
135 | 12 | 1 | 6.225
135 | 13 | 1 | 6.0082
135 | 14 | 1 | 5.2141
135 | 15 | 1 | 4.7978
135 | 16 | 1 | 5.5767
135 | 17 | 1 | 5.943
135 | 18 | 1 | 6.2064
135 | 19 | 1 | 6.6076
135 | 20 | 1 | 6.681
135 | 21 | 1 | 7.828
135 | 22 | 1 | 6.6202
135 | 23 | 1 | 4.2979
136 | 0 | 1 | 4.1515
136 | 1 | 1 | 4.142
136 | 2 | 1 | 4.1934
136 | 3 | 1 | 4.1828
136 | 4 | 1 | 4.206
136 | 5 | 1 | 6.1501
136 | 6 | 1 | 8.3555
136 | 7 | 1 | 6.962
136 | 8 | 1 | 6.6215
136 | 9 | 1 | 6.0123
136 | 10 | 1 | 6.1416
136 | 11 | 1 | 6.2977
136 | 12 | 1 | 6.3731
136 | 13 | 1 | 5.628
136 | 14 | 1 | 4.9458
136 | 15 | 1 | 5.0742
136 | 16 | 1 | 5.4424
136 | 17 | 1 | 5.8855
136 | 18 | 1 | 5.8756
136 | 19 | 1 | 6.2887
136 | 20 | 1 | 6.6307
136 | 21 | 1 | 7.195
136 | 22 | 1 | 6.5623
136 | 23 | 1 | 4.167
137 | 0 | 1 | 4.3113
137 | 1 | 1 | 4.1951
137 | 2 | 1 | 4.1264
137 | 3 | 1 | 4.1747
137 | 4 | 1 | 4.1965
137 | 5 | 1 | 5.6845
137 | 6 | 1 | 7.6375
137 | 7 | 1 | 7.0543
137 | 8 | 1 | 6.3818
137 | 9 | 1 | 5.9748
137 | 10 | 1 | 5.8264
137 | 11 | 1 | 5.7873
137 | 12 | 1 | 6.2466
137 | 13 | 1 | 5.4434
137 | 14 | 1 | 4.697
137 | 15 | 1 | 4.2096
137 | 16 | 1 | 4.8931
137 | 17 | 1 | 5.3675
137 | 18 | 1 | 6.4417
137 | 19 | 1 | 6.0969
137 | 20 | 1 | 5.8315
137 | 21 | 1 | 5.9341
137 | 22 | 1 | 5.8484
137 | 23 | 1 | 4.4519
138 | 0 | 1 | 4.2869
138 | 1 | 1 | 3.8653
138 | 2 | 1 | 3.9359
138 | 3 | 1 | 4.6256
138 | 4 | 1 | 6.7691
138 | 5 | 1 | 7.0988
138 | 6 | 1 | 6.7945
138 | 7 | 1 | 6.0526
138 | 8 | 1 | 5.4623
138 | 9 | 1 | 5.0755
138 | 10 | 1 | 5.3981
138 | 11 | 1 | 4.7061
138 | 12 | 1 | 4.6051
138 | 13 | 1 | 4.1771
138 | 14 | 1 | 4.3382
138 | 15 | 1 | 3.868
138 | 16 | 1 | 3.3028
138 | 17 | 1 | 3.4002
138 | 18 | 1 | 3.6636
138 | 19 | 1 | 4.0873
138 | 20 | 1 | 4.7212
138 | 21 | 1 | 4.3752
138 | 22 | 1 | 4.7454
138 | 23 | 1 | 5.0889
139 | 0 | 1 | 9.5318
139 | 1 | 1 | 5.9817
139 | 2 | 1 | 3.2996
139 | 3 | 1 | 3.3496
139 | 4 | 1 | 3.3898
139 | 5 | 1 | 3.2771
139 | 6 | 1 | 3.1681
139 | 7 | 1 | 3.6031
139 | 8 | 1 | 4.3143
139 | 9 | 1 | 4.319
139 | 10 | 1 | 4.453
139 | 11 | 1 | 4.0921
139 | 12 | 1 | 4.5977
139 | 13 | 1 | 4.4604
139 | 14 | 1 | 4.6662
139 | 15 | 1 | 4.2187
139 | 16 | 1 | 4.2419
139 | 17 | 1 | 4.3421
139 | 18 | 1 | 4.3048
139 | 19 | 1 | 4.2763
139 | 20 | 1 | 4.9511
139 | 21 | 1 | 4.6283
139 | 22 | 1 | 5.4004
139 | 23 | 1 | 4.378
140 | 0 | 1 | 4.2551
140 | 1 | 1 | 4.1427
140 | 2 | 1 | 4.4925
140 | 3 | 1 | 4.3146
140 | 4 | 1 | 4.2957
140 | 5 | 1 | 4.2928
140 | 6 | 1 | 4.78
140 | 7 | 1 | 5.6145
140 | 8 | 1 | 6.5885
140 | 9 | 1 | 5.237
140 | 10 | 1 | 4.6853
140 | 11 | 1 | 4.4575
140 | 12 | 1 | 4.8039
140 | 13 | 1 | 4.651
140 | 14 | 1 | 4.3478
140 | 15 | 1 | 4.3052
140 | 16 | 1 | 4.2349
140 | 17 | 1 | 4.4813
140 | 18 | 1 | 4.9428
140 | 19 | 1 | 4.6997
140 | 20 | 1 | 5.2381
140 | 21 | 1 | 5.1365
140 | 22 | 1 | 4.7501
140 | 23 | 1 | 3.6558
141 | 0 | 1 | 3.373
141 | 1 | 1 | 3.2987
141 | 2 | 1 | 3.1536
141 | 3 | 1 | 3.2876
141 | 4 | 1 | 6.8352
141 | 5 | 1 | 7.7505
141 | 6 | 1 | 5.9171
141 | 7 | 1 | 4.0916
141 | 8 | 1 | 4.3258
141 | 9 | 1 | 4.9975
141 | 10 | 1 | 4.8806
141 | 11 | 1 | 4.383
141 | 12 | 1 | 4.5384
141 | 13 | 1 | 4.629
141 | 14 | 1 | 4.4501
141 | 15 | 1 | 4.2254
141 | 16 | 1 | 4.2242
141 | 17 | 1 | 4.3062
141 | 18 | 1 | 4.2366
141 | 19 | 1 | 4.221
141 | 20 | 1 | 4.2583
141 | 21 | 1 | 4.1345
141 | 22 | 1 | 4.3766
141 | 23 | 1 | 4.026
142 | 0 | 1 | 4.1295
142 | 1 | 1 | 4.1361
142 | 2 | 1 | 4.2679
142 | 3 | 1 | 4.2629
142 | 4 | 1 | 4.4254
142 | 5 | 1 | 4.9099
142 | 6 | 1 | 4.2012
142 | 7 | 1 | 4.7621
142 | 8 | 1 | 4.5309
142 | 9 | 1 | 4.4698
142 | 10 | 1 | 4.1224
142 | 11 | 1 | 4.2968
142 | 12 | 1 | 4.2619
142 | 13 | 1 | 3.714
142 | 14 | 1 | 3.195
142 | 15 | 1 | 3.2858
142 | 16 | 1 | 3.2994
142 | 17 | 1 | 3.262
142 | 18 | 1 | 3.3504
142 | 19 | 1 | 3.3941
142 | 20 | 1 | 4.1948
142 | 21 | 1 | 4.2982
142 | 22 | 1 | 4.3974
142 | 23 | 1 | 4.2876
143 | 0 | 1 | 4.2113
143 | 1 | 1 | 4.3231
143 | 2 | 1 | 4.2779
143 | 3 | 1 | 4.2987
143 | 4 | 1 | 4.2763
143 | 5 | 1 | 4.3589
143 | 6 | 1 | 4.2996
143 | 7 | 1 | 4.3552
143 | 8 | 1 | 4.3728
143 | 9 | 1 | 4.3004
143 | 10 | 1 | 4.3839
143 | 11 | 1 | 4.2659
143 | 12 | 1 | 4.3204
143 | 13 | 1 | 3.644
143 | 14 | 1 | 3.2457
143 | 15 | 1 | 3.3588
143 | 16 | 1 | 3.1642
143 | 17 | 1 | 3.1572
143 | 18 | 1 | 3.1914
143 | 19 | 1 | 3.3048
143 | 20 | 1 | 3.3892
143 | 21 | 1 | 3.5118
143 | 22 | 1 | 4.5052
143 | 23 | 1 | 5.1293
144 | 0 | 1 | 3.753
144 | 1 | 1 | 3.1175
144 | 2 | 1 | 3.1192
144 | 3 | 1 | 3.1805
144 | 4 | 1 | 3.2779
144 | 5 | 1 | 5.6378
144 | 6 | 1 | 6.2252
144 | 7 | 1 | 5.2977
144 | 8 | 1 | 5.1912
144 | 9 | 1 | 4.462
144 | 10 | 1 | 5.3149
144 | 11 | 1 | 7.0941
144 | 12 | 1 | 7.2476
144 | 13 | 1 | 4.8592
144 | 14 | 1 | 7.7003
144 | 15 | 1 | 5.631
144 | 16 | 1 | 5.9524
144 | 17 | 1 | 5.9061
144 | 18 | 1 | 6.2258
144 | 19 | 1 | 6.6451
144 | 20 | 1 | 6.4559
144 | 21 | 1 | 7.3882
144 | 22 | 1 | 6.5148
144 | 23 | 1 | 4.3776
145 | 0 | 1 | 4.1773
145 | 1 | 1 | 4.149
145 | 2 | 1 | 4.1686
145 | 3 | 1 | 4.3025
145 | 4 | 1 | 4.5304
145 | 5 | 1 | 6.54
145 | 6 | 1 | 7.768
145 | 7 | 1 | 7.5223
145 | 8 | 1 | 7.6615
145 | 9 | 1 | 6.2844
145 | 10 | 1 | 5.7343
145 | 11 | 1 | 6.3288
145 | 12 | 1 | 6.5748
145 | 13 | 1 | 7.6813
145 | 14 | 1 | 5.794
145 | 15 | 1 | 7.5631
145 | 16 | 1 | 6.642
145 | 17 | 1 | 6.5432
145 | 18 | 1 | 6.6544
145 | 19 | 1 | 6.5406
145 | 20 | 1 | 6.732
145 | 21 | 1 | 6.597
145 | 22 | 1 | 6.6204
145 | 23 | 1 | 5.2865
146 | 0 | 1 | 8.899
146 | 1 | 1 | 6.4474
146 | 2 | 1 | 4.1574
146 | 3 | 1 | 4.2901
146 | 4 | 1 | 4.2847
146 | 5 | 1 | 7.171
146 | 6 | 1 | 7.3697
146 | 7 | 1 | 5.486
146 | 8 | 1 | 4.874
146 | 9 | 1 | 4.8827
146 | 10 | 1 | 5.2206
146 | 11 | 1 | 5.2779
146 | 12 | 1 | 4.4222
146 | 13 | 1 | 4.3177
146 | 14 | 1 | 4.2781
146 | 15 | 1 | 4.4661
146 | 16 | 1 | 4.2421
146 | 17 | 1 | 4.4697
146 | 18 | 1 | 4.3975
146 | 19 | 1 | 4.8318
146 | 20 | 1 | 5.3634
146 | 21 | 1 | 5.2059
146 | 22 | 1 | 5.7613
146 | 23 | 1 | 4.4697
147 | 0 | 1 | 4.0526
147 | 1 | 1 | 4.1318
147 | 2 | 1 | 4.2331
147 | 3 | 1 | 4.1479
147 | 4 | 1 | 5.923
147 | 5 | 1 | 8.2915
147 | 6 | 1 | 7.4242
147 | 7 | 1 | 5.3694
147 | 8 | 1 | 4.3102
147 | 9 | 1 | 4.2748
147 | 10 | 1 | 4.1221
147 | 11 | 1 | 4.3605
147 | 12 | 1 | 4.4563
147 | 13 | 1 | 3.2298
147 | 14 | 1 | 2.9431
147 | 15 | 1 | 3.1995
147 | 16 | 1 | 3.6913
147 | 17 | 1 | 4.3897
147 | 18 | 1 | 4.343
147 | 19 | 1 | 3.8688
147 | 20 | 1 | 3.5439
147 | 21 | 1 | 4.0842
147 | 22 | 1 | 4.0715
147 | 23 | 1 | 3.4142
148 | 0 | 1 | 3.1806
148 | 1 | 1 | 3.2604
148 | 2 | 1 | 3.1125
148 | 3 | 1 | 3.2505
148 | 4 | 1 | 2.6165
148 | 5 | 1 | 5.8971
148 | 6 | 1 | 6.2126
148 | 7 | 1 | 5.0698
148 | 8 | 1 | 5.2177
148 | 9 | 1 | 5.6941
148 | 10 | 1 | 4.6768
148 | 11 | 1 | 4.9523
148 | 12 | 1 | 4.8776
148 | 13 | 1 | 4.3686
148 | 14 | 1 | 4.5618
148 | 15 | 1 | 4.3337
148 | 16 | 1 | 4.1969
148 | 17 | 1 | 3.9991
148 | 18 | 1 | 4.4175
148 | 19 | 1 | 4.3253
148 | 20 | 1 | 4.6219
148 | 21 | 1 | 4.8154
148 | 22 | 1 | 4.9579
148 | 23 | 1 | 3.7331
149 | 0 | 1 | 3.4184
149 | 1 | 1 | 3.2434
149 | 2 | 1 | 3.4031
149 | 3 | 1 | 4.5471
149 | 4 | 1 | 6.3529
149 | 5 | 1 | 7.3589
149 | 6 | 1 | 6.8565
149 | 7 | 1 | 5.7432
149 | 8 | 1 | 5.0071
149 | 9 | 1 | 4.9224
149 | 10 | 1 | 4.7251
149 | 11 | 1 | 4.447
149 | 12 | 1 | 3.8977
149 | 13 | 1 | 3.9369
149 | 14 | 1 | 4.0104
149 | 15 | 1 | 3.9438
149 | 16 | 1 | 3.9559
149 | 17 | 1 | 4.0812
149 | 18 | 1 | 4.8009
149 | 19 | 1 | 5.1524
149 | 20 | 1 | 5.2949
149 | 21 | 1 | 5.0116
149 | 22 | 1 | 4.7361
149 | 23 | 1 | 3.383
150 | 0 | 1 | 2.9811
150 | 1 | 1 | 3.0238
150 | 2 | 1 | 3.0055
150 | 3 | 1 | 3.5594
150 | 4 | 1 | 4.4003
150 | 5 | 1 | 5.5176
150 | 6 | 1 | 5.9249
150 | 7 | 1 | 5.2965
150 | 8 | 1 | 5.3571
150 | 9 | 1 | 5.4276
150 | 10 | 1 | 5.0252
150 | 11 | 1 | 4.8598
150 | 12 | 1 | 5.1431
150 | 13 | 1 | 4.4047
150 | 14 | 1 | 4.3347
150 | 15 | 1 | 4.1709
150 | 16 | 1 | 4.8852
150 | 17 | 1 | 4.6947
150 | 18 | 1 | 4.5898
150 | 19 | 1 | 4.8356
150 | 20 | 1 | 5.2712
150 | 21 | 1 | 4.9094
150 | 22 | 1 | 5.2514
150 | 23 | 1 | 3.655
151 | 0 | 1 | 2.8732
151 | 1 | 1 | 2.9744
151 | 2 | 1 | 2.9366
151 | 3 | 1 | 3.8242
151 | 4 | 1 | 4.6235
151 | 5 | 1 | 6.3891
151 | 6 | 1 | 6.3152
151 | 7 | 1 | 6.0604
151 | 8 | 1 | 5.6059
151 | 9 | 1 | 5.9514
151 | 10 | 1 | 5.8429
151 | 11 | 1 | 5.7338
151 | 12 | 1 | 4.7614
151 | 13 | 1 | 4.1581
151 | 14 | 1 | 3.6743
151 | 15 | 1 | 3.4826
151 | 16 | 1 | 4.0297
151 | 17 | 1 | 4.0287
151 | 18 | 1 | 3.2475
151 | 19 | 1 | 3.8092
151 | 20 | 1 | 4.726
151 | 21 | 1 | 4.7278
151 | 22 | 1 | 4.6506
151 | 23 | 1 | 3.4594
152 | 0 | 1 | 2.7936
152 | 1 | 1 | 2.9497
152 | 2 | 1 | 2.9965
152 | 3 | 1 | 3.5926
152 | 4 | 1 | 5.4656
152 | 5 | 1 | 6.846
152 | 6 | 1 | 5.2682
152 | 7 | 1 | 4.3661
152 | 8 | 1 | 4.3735
152 | 9 | 1 | 4.56
152 | 10 | 1 | 4.4551
152 | 11 | 1 | 4.3288
152 | 12 | 1 | 3.893
152 | 13 | 1 | 3.3997
152 | 14 | 1 | 3.4805
152 | 15 | 1 | 3.4655
152 | 16 | 1 | 3
152 | 17 | 1 | 3.1248
152 | 18 | 1 | 4.6453
152 | 19 | 1 | 4.3555
152 | 20 | 1 | 3.875
152 | 21 | 1 | 4.4558
152 | 22 | 1 | 3.7727
152 | 23 | 1 | 4.8237
153 | 0 | 1 | 9.0854
153 | 1 | 1 | 5.846
153 | 2 | 1 | 2.9122
153 | 3 | 1 | 2.8139
153 | 4 | 1 | 1.6923
153 | 5 | 1 | 0.28272
153 | 6 | 1 | 1.6217
153 | 7 | 1 | 4.8832
153 | 8 | 1 | 3.625
153 | 9 | 1 | 3.183
153 | 10 | 1 | 3.2272
153 | 11 | 1 | 3.1769
153 | 12 | 1 | 2.9677
153 | 13 | 1 | 3.0564
153 | 14 | 1 | 3.0649
153 | 15 | 1 | 3.0394
153 | 16 | 1 | 3.5704
153 | 17 | 1 | 3.906
153 | 18 | 1 | 3.1623
153 | 19 | 1 | 2.8796
153 | 20 | 1 | 2.98
153 | 21 | 1 | 3.048
153 | 22 | 1 | 2.8276
153 | 23 | 1 | 3.0209
154 | 0 | 1 | 2.8407
154 | 1 | 1 | 2.8481
154 | 2 | 1 | 2.7677
154 | 3 | 1 | 2.7687
154 | 4 | 1 | 2.9137
154 | 5 | 1 | 2.8557
154 | 6 | 1 | 2.9064
154 | 7 | 1 | 2.813
154 | 8 | 1 | 2.9677
154 | 9 | 1 | 2.8901
154 | 10 | 1 | 2.9164
154 | 11 | 1 | 3.0667
154 | 12 | 1 | 3.0585
154 | 13 | 1 | 3.0535
154 | 14 | 1 | 2.9687
154 | 15 | 1 | 2.9859
154 | 16 | 1 | 2.9734
154 | 17 | 1 | 2.9572
154 | 18 | 1 | 3.0843
154 | 19 | 1 | 3.0414
154 | 20 | 1 | 3.4249
154 | 21 | 1 | 3.5244
154 | 22 | 1 | 2.9756
154 | 23 | 1 | 2.9783
155 | 0 | 1 | 2.7916
155 | 1 | 1 | 2.8554
155 | 2 | 1 | 2.8672
155 | 3 | 1 | 2.8679
155 | 4 | 1 | 2.8169
155 | 5 | 1 | 2.9243
155 | 6 | 1 | 2.9467
155 | 7 | 1 | 2.7864
155 | 8 | 1 | 3.0066
155 | 9 | 1 | 1.0357
155 | 10 | 1 | 0.22742
155 | 11 | 1 | 5.3069
155 | 12 | 1 | 4.0666
155 | 13 | 1 | 3.212
155 | 14 | 1 | 3.2595
155 | 15 | 1 | 3.2833
155 | 16 | 1 | 3.2874
155 | 17 | 1 | 3.2426
155 | 18 | 1 | 3.2903
155 | 19 | 1 | 3.2833
155 | 20 | 1 | 3.276
155 | 21 | 1 | 3.3118
155 | 22 | 1 | 3.2875
155 | 23 | 1 | 3.2565
156 | 0 | 1 | 3.3133
156 | 1 | 1 | 3.1737
156 | 2 | 1 | 3.1431
156 | 3 | 1 | 3.224
156 | 4 | 1 | 3.3183
156 | 5 | 1 | 3.2381
156 | 6 | 1 | 3.2481
156 | 7 | 1 | 3.2283
156 | 8 | 1 | 3.2204
156 | 9 | 1 | 3.107
156 | 10 | 1 | 3.2026
156 | 11 | 1 | 3.1616
156 | 12 | 1 | 3.1483
156 | 13 | 1 | 3.2592
156 | 14 | 1 | 3.1761
156 | 15 | 1 | 3.2227
156 | 16 | 1 | 3.1972
156 | 17 | 1 | 3.2768
156 | 18 | 1 | 3.1155
156 | 19 | 1 | 3.1763
156 | 20 | 1 | 3.446
156 | 21 | 1 | 3.1376
156 | 22 | 1 | 3.2881
156 | 23 | 1 | 3.1768
157 | 0 | 1 | 3.3334
157 | 1 | 1 | 3.1408
157 | 2 | 1 | 3.1945
157 | 3 | 1 | 3.1573
157 | 4 | 1 | 3.2878
157 | 5 | 1 | 3.2493
157 | 6 | 1 | 3.1174
157 | 7 | 1 | 3.1857
157 | 8 | 1 | 3.2758
157 | 9 | 1 | 3.2009
157 | 10 | 1 | 3.0324
157 | 11 | 1 | 3.294
157 | 12 | 1 | 3.4708
157 | 13 | 1 | 3.3066
157 | 14 | 1 | 3.2867
157 | 15 | 1 | 3.0394
157 | 16 | 1 | 3.2014
157 | 17 | 1 | 3.2244
157 | 18 | 1 | 3.2941
157 | 19 | 1 | 2.9646
157 | 20 | 1 | 2.4619
157 | 21 | 1 | 4.4977
157 | 22 | 1 | 3.9965
157 | 23 | 1 | 3.1521
158 | 0 | 1 | 2.6613
158 | 1 | 1 | 2.6388
158 | 2 | 1 | 2.8611
158 | 3 | 1 | 2.9058
158 | 4 | 1 | 3.3642
158 | 5 | 1 | 3.6324
158 | 6 | 1 | 3.5487
158 | 7 | 1 | 3.6788
158 | 8 | 1 | 3.2714
158 | 9 | 1 | 3.7475
158 | 10 | 1 | 4.0722
158 | 11 | 1 | 4.0759
158 | 12 | 1 | 3.9923
158 | 13 | 1 | 3.6532
158 | 14 | 1 | 3.4798
158 | 15 | 1 | 3.5901
158 | 16 | 1 | 3.6266
158 | 17 | 1 | 3.7886
158 | 18 | 1 | 4.2114
158 | 19 | 1 | 4.1815
158 | 20 | 1 | 4.0171
158 | 21 | 1 | 3.7448
158 | 22 | 1 | 3.4595
158 | 23 | 1 | 2.9656
159 | 0 | 1 | 2.7242
159 | 1 | 1 | 2.9062
159 | 2 | 1 | 2.6357
159 | 3 | 1 | 2.654
159 | 4 | 1 | 3.6961
159 | 5 | 1 | 4.4614
159 | 6 | 1 | 4.6615
159 | 7 | 1 | 3.9156
159 | 8 | 1 | 3.4557
159 | 9 | 1 | 3.617
159 | 10 | 1 | 4.3272
159 | 11 | 1 | 3.9817
159 | 12 | 1 | 3.4562
159 | 13 | 1 | 3.3988
159 | 14 | 1 | 3.6828
159 | 15 | 1 | 3.165
159 | 16 | 1 | 3.2875
159 | 17 | 1 | 3.2625
159 | 18 | 1 | 3.2964
159 | 19 | 1 | 3.1789
159 | 20 | 1 | 3.2146
159 | 21 | 1 | 3.3788
159 | 22 | 1 | 3.3397
159 | 23 | 1 | 4.1634
160 | 0 | 1 | 7.9177
160 | 1 | 1 | 5.6092
160 | 2 | 1 | 3.1707
160 | 3 | 1 | 3.36
160 | 4 | 1 | 1.7769
160 | 5 | 1 | 0.23974
160 | 6 | 1 | 0.098976
160 | 7 | 1 | 2.9535
160 | 8 | 1 | 3.276
160 | 9 | 1 | 3.3274
160 | 10 | 1 | 3.3938
160 | 11 | 1 | 3.3125
160 | 12 | 1 | 3.4106
160 | 13 | 1 | 3.3
160 | 14 | 1 | 3.2483
160 | 15 | 1 | 3.2567
160 | 16 | 1 | 3.2889
160 | 17 | 1 | 3.2869
160 | 18 | 1 | 3.2251
160 | 19 | 1 | 3.264
160 | 20 | 1 | 3.3118
160 | 21 | 1 | 3.1394
160 | 22 | 1 | 3.3814
160 | 23 | 1 | 3.2609
161 | 0 | 1 | 3.2872
161 | 1 | 1 | 3.2439
161 | 2 | 1 | 3.2524
161 | 3 | 1 | 3.2367
161 | 4 | 1 | 3.1494
161 | 5 | 1 | 3.2135
161 | 6 | 1 | 3.2404
161 | 7 | 1 | 3.2488
161 | 8 | 1 | 3.1699
161 | 9 | 1 | 3.2433
161 | 10 | 1 | 3.3378
161 | 11 | 1 | 3.2726
161 | 12 | 1 | 3.2941
161 | 13 | 1 | 3.1721
161 | 14 | 1 | 3.3319
161 | 15 | 1 | 3.2347
161 | 16 | 1 | 3.365
161 | 17 | 1 | 3.3912
161 | 18 | 1 | 3.0487
161 | 19 | 1 | 3.1445
161 | 20 | 1 | 3.1757
161 | 21 | 1 | 3.2496
161 | 22 | 1 | 3.17
161 | 23 | 1 | 3.2486
162 | 0 | 1 | 3.2732
162 | 1 | 1 | 3.272
162 | 2 | 1 | 3.246
162 | 3 | 1 | 3.2598
162 | 4 | 1 | 3.2681
162 | 5 | 1 | 3.3155
162 | 6 | 1 | 3.1421
162 | 7 | 1 | 3.5063
162 | 8 | 1 | 3.2731
162 | 9 | 1 | 3.2403
162 | 10 | 1 | 3.2388
162 | 11 | 1 | 3.2716
162 | 12 | 1 | 3.299
162 | 13 | 1 | 3.3046
162 | 14 | 1 | 3.2387
162 | 15 | 1 | 3.3292
162 | 16 | 1 | 3.365
162 | 17 | 1 | 3.5026
162 | 18 | 1 | 3.2703
162 | 19 | 1 | 3.1184
162 | 20 | 1 | 3.2283
162 | 21 | 1 | 3.2469
162 | 22 | 1 | 3.1742
162 | 23 | 1 | 3.3035
163 | 0 | 1 | 3.2905
163 | 1 | 1 | 3.213
163 | 2 | 1 | 3.2293
163 | 3 | 1 | 3.2156
163 | 4 | 1 | 3.2757
163 | 5 | 1 | 3.231
163 | 6 | 1 | 3.1979
163 | 7 | 1 | 3.1349
163 | 8 | 1 | 3.2961
163 | 9 | 1 | 3.1709
163 | 10 | 1 | 3.2784
163 | 11 | 1 | 3.4517
163 | 12 | 1 | 3.3374
163 | 13 | 1 | 3.4264
163 | 14 | 1 | 3.5132
163 | 15 | 1 | 3.5818
163 | 16 | 1 | 3.5042
163 | 17 | 1 | 3.4426
163 | 18 | 1 | 3.4365
163 | 19 | 1 | 3.372
163 | 20 | 1 | 3.3097
163 | 21 | 1 | 3.5453
163 | 22 | 1 | 3.3756
163 | 23 | 1 | 3.4507
164 | 0 | 1 | 3.6414
164 | 1 | 1 | 3.3009
164 | 2 | 1 | 3.3925
164 | 3 | 1 | 1.8565
164 | 4 | 1 | 0.20532
164 | 5 | 1 | 0.88435
164 | 6 | 1 | 1.3907
164 | 7 | 1 | 1.8526
164 | 8 | 1 | 2.7305
164 | 9 | 1 | 2.919
164 | 10 | 1 | 1.5174
164 | 11 | 1 | 2.995
164 | 12 | 1 | 2.9721
164 | 13 | 1 | 2.9271
164 | 14 | 1 | 2.8908
164 | 15 | 1 | 2.925
164 | 16 | 1 | 2.961
164 | 17 | 1 | 2.9321
164 | 18 | 1 | 2.897
164 | 19 | 1 | 2.947
164 | 20 | 1 | 2.8114
164 | 21 | 1 | 2.8564
164 | 22 | 1 | 2.7553
164 | 23 | 1 | 2.896
165 | 0 | 1 | 2.8009
165 | 1 | 1 | 2.707
165 | 2 | 1 | 2.8201
165 | 3 | 1 | 2.8521
165 | 4 | 1 | 2.7537
165 | 5 | 1 | 2.942
165 | 6 | 1 | 2.8324
165 | 7 | 1 | 2.9091
165 | 8 | 1 | 2.8168
165 | 9 | 1 | 2.8173
165 | 10 | 1 | 2.844
165 | 11 | 1 | 2.9328
165 | 12 | 1 | 2.8744
165 | 13 | 1 | 2.8365
165 | 14 | 1 | 2.6911
165 | 15 | 1 | 2.9158
165 | 16 | 1 | 2.9041
165 | 17 | 1 | 2.9728
165 | 18 | 1 | 2.7888
165 | 19 | 1 | 2.8646
165 | 20 | 1 | 2.6097
165 | 21 | 1 | 2.6388
165 | 22 | 1 | 2.7507
165 | 23 | 1 | 2.7999
166 | 0 | 1 | 2.6579
166 | 1 | 1 | 2.6632
166 | 2 | 1 | 2.814
166 | 3 | 1 | 2.7386
166 | 4 | 1 | 2.836
166 | 5 | 1 | 2.7926
166 | 6 | 1 | 2.7679
166 | 7 | 1 | 3.1284
166 | 8 | 1 | 2.8648
166 | 9 | 1 | 2.7679
166 | 10 | 1 | 3.0111
166 | 11 | 1 | 3.005
166 | 12 | 1 | 3.1662
166 | 13 | 1 | 3.0701
166 | 14 | 1 | 1.7469
166 | 15 | 1 | 1.7912
166 | 16 | 1 | 2.9897
166 | 17 | 1 | 2.9206
166 | 18 | 1 | 3.239
166 | 19 | 1 | 2.9496
166 | 20 | 1 | 2.9993
166 | 21 | 1 | 3.2158
166 | 22 | 1 | 2.9031
166 | 23 | 1 | 4.4206
167 | 0 | 1 | 7.7234
167 | 1 | 1 | 5.3808
167 | 2 | 1 | 2.9115
167 | 3 | 1 | 3.0276
167 | 4 | 1 | 2.8136
167 | 5 | 1 | 2.5789
167 | 6 | 1 | 1.1178
167 | 7 | 1 | 0.38071
167 | 8 | 1 | 0.29561
167 | 9 | 1 | 1.6892
167 | 10 | 1 | 3.0403
167 | 11 | 1 | 2.8831
167 | 12 | 1 | 3.0503
167 | 13 | 1 | 3.0281
167 | 14 | 1 | 2.9618
167 | 15 | 1 | 2.9492
167 | 16 | 1 | 2.9639
167 | 17 | 1 | 3.0027
167 | 18 | 1 | 3.0169
167 | 19 | 1 | 3.0228
167 | 20 | 1 | 3.0215
167 | 21 | 1 | 2.9761
167 | 22 | 1 | 2.9275
167 | 23 | 1 | 2.8701
168 | 0 | 1 | 2.9282
168 | 1 | 1 | 2.7759
168 | 2 | 1 | 2.9245
168 | 3 | 1 | 2.8304
168 | 4 | 1 | 2.9689
168 | 5 | 1 | 2.8701
168 | 6 | 1 | 2.9449
168 | 7 | 1 | 3.0269
168 | 8 | 1 | 3.1015
168 | 9 | 1 | 2.8581
168 | 10 | 1 | 2.9559
168 | 11 | 1 | 3.015
168 | 12 | 1 | 3.0272
168 | 13 | 1 | 3.0153
168 | 14 | 1 | 2.859
168 | 15 | 1 | 2.9832
168 | 16 | 1 | 2.9697
168 | 17 | 1 | 3.0762
168 | 18 | 1 | 2.8656
168 | 19 | 1 | 2.8172
168 | 20 | 1 | 3.079
168 | 21 | 1 | 2.9789
168 | 22 | 1 | 2.9565
168 | 23 | 1 | 2.9445
169 | 0 | 1 | 2.9488
169 | 1 | 1 | 2.9348
169 | 2 | 1 | 2.8759
169 | 3 | 1 | 2.98
169 | 4 | 1 | 2.9623
169 | 5 | 1 | 2.959
169 | 6 | 1 | 2.9852
169 | 7 | 1 | 2.652
169 | 8 | 1 | 2.3586
169 | 9 | 1 | 2.5429
169 | 10 | 1 | 2.2283
169 | 11 | 1 | 2.5483
169 | 12 | 1 | 2.5562
169 | 13 | 1 | 2.3439
169 | 14 | 1 | 2.7513
169 | 15 | 1 | 3.4344
169 | 16 | 1 | 3.3941
169 | 17 | 1 | 3.3447
169 | 18 | 1 | 3.5769
169 | 19 | 1 | 3.2594
169 | 20 | 1 | 3.6234
169 | 21 | 1 | 3.2755
169 | 22 | 1 | 3.2735
169 | 23 | 1 | 3.3801
170 | 0 | 1 | 3.3761
170 | 1 | 1 | 3.3136
170 | 2 | 1 | 3.1832
170 | 3 | 1 | 3.1878
170 | 4 | 1 | 3.2264
170 | 5 | 1 | 3.1919
170 | 6 | 1 | 3.29
170 | 7 | 1 | 3.4774
170 | 8 | 1 | 3.3928
170 | 9 | 1 | 3.2468
170 | 10 | 1 | 2.9001
170 | 11 | 1 | 2.649
170 | 12 | 1 | 2.6456
170 | 13 | 1 | 2.5874
170 | 14 | 1 | 2.6379
170 | 15 | 1 | 2.5987
170 | 16 | 1 | 2.6378
170 | 17 | 1 | 2.6599
170 | 18 | 1 | 2.7355
170 | 19 | 1 | 2.655
170 | 20 | 1 | 2.7883
170 | 21 | 1 | 2.7124
170 | 22 | 1 | 2.8353
170 | 23 | 1 | 2.8413
171 | 0 | 1 | 2.7597
171 | 1 | 1 | 2.8111
171 | 2 | 1 | 2.8011
171 | 3 | 1 | 2.8053
171 | 4 | 1 | 2.8169
171 | 5 | 1 | 2.8593
171 | 6 | 1 | 2.8467
171 | 7 | 1 | 2.825
171 | 8 | 1 | 2.8234
171 | 9 | 1 | 2.7235
171 | 10 | 1 | 2.7827
171 | 11 | 1 | 2.7536
171 | 12 | 1 | 2.7901
171 | 13 | 1 | 2.6688
171 | 14 | 1 | 2.6775
171 | 15 | 1 | 2.6821
171 | 16 | 1 | 2.661
171 | 17 | 1 | 2.6961
171 | 18 | 1 | 2.8485
171 | 19 | 1 | 2.7137
171 | 20 | 1 | 2.726
171 | 21 | 1 | 2.655
171 | 22 | 1 | 2.7747
171 | 23 | 1 | 2.7268
172 | 0 | 1 | 2.6895
172 | 1 | 1 | 2.6796
172 | 2 | 1 | 2.7684
172 | 3 | 1 | 2.7769
172 | 4 | 1 | 2.8406
172 | 5 | 1 | 2.8636
172 | 6 | 1 | 2.7096
172 | 7 | 1 | 2.9285
172 | 8 | 1 | 2.8353
172 | 9 | 1 | 2.7826
172 | 10 | 1 | 2.7506
172 | 11 | 1 | 2.7931
172 | 12 | 1 | 2.6255
172 | 13 | 1 | 2.7099
172 | 14 | 1 | 2.7124
172 | 15 | 1 | 2.7057
172 | 16 | 1 | 2.743
172 | 17 | 1 | 2.7006
172 | 18 | 1 | 2.7548
172 | 19 | 1 | 2.6658
172 | 20 | 1 | 2.7358
172 | 21 | 1 | 2.9078
172 | 22 | 1 | 4.4106
172 | 23 | 1 | 3.2805
173 | 0 | 1 | 3.3914
173 | 1 | 1 | 3.3071
173 | 2 | 1 | 3.2073
173 | 3 | 1 | 3.3194
173 | 4 | 1 | 3.2895
173 | 5 | 1 | 3.2464
173 | 6 | 1 | 3.2886
173 | 7 | 1 | 3.3654
173 | 8 | 1 | 3.4267
173 | 9 | 1 | 3.3833
173 | 10 | 1 | 3.3581
173 | 11 | 1 | 3.4367
173 | 12 | 1 | 3.3028
173 | 13 | 1 | 3.1274
173 | 14 | 1 | 3.0227
173 | 15 | 1 | 2.9603
173 | 16 | 1 | 3.0111
173 | 17 | 1 | 2.9339
173 | 18 | 1 | 3.0127
173 | 19 | 1 | 2.9542
173 | 20 | 1 | 2.978
173 | 21 | 1 | 2.9271
173 | 22 | 1 | 2.9721
173 | 23 | 1 | 2.8865
174 | 0 | 1 | 5.7762
174 | 1 | 1 | 4.5842
174 | 2 | 1 | 2.8388
174 | 3 | 1 | 2.8211
174 | 4 | 1 | 1.6621
174 | 5 | 1 | 0.26364
174 | 6 | 1 | 0.22937
174 | 7 | 1 | 1.3446
174 | 8 | 1 | 2.8597
174 | 9 | 1 | 2.8761
174 | 10 | 1 | 3.0231
174 | 11 | 1 | 3.0765
174 | 12 | 1 | 2.9446
174 | 13 | 1 | 2.9308
174 | 14 | 1 | 2.9649
174 | 15 | 1 | 3.1032
174 | 16 | 1 | 2.976
174 | 17 | 1 | 3.0547
174 | 18 | 1 | 3.0431
174 | 19 | 1 | 3.0386
174 | 20 | 1 | 3.2676
174 | 21 | 1 | 3.0035
174 | 22 | 1 | 2.8263
174 | 23 | 1 | 2.94
175 | 0 | 1 | 2.9634
175 | 1 | 1 | 2.9398
175 | 2 | 1 | 2.9529
175 | 3 | 1 | 2.9418
175 | 4 | 1 | 3.1458
175 | 5 | 1 | 2.9109
175 | 6 | 1 | 2.8682
175 | 7 | 1 | 2.9506
175 | 8 | 1 | 2.0425
175 | 9 | 1 | 2.3949
175 | 10 | 1 | 2.8361
175 | 11 | 1 | 2.8959
175 | 12 | 1 | 3.0878
175 | 13 | 1 | 3.1299
175 | 14 | 1 | 3.0181
175 | 15 | 1 | 2.9883
175 | 16 | 1 | 3.0952
175 | 17 | 1 | 3.1176
175 | 18 | 1 | 2.9904
175 | 19 | 1 | 2.9748
175 | 20 | 1 | 3.0456
175 | 21 | 1 | 3.0287
175 | 22 | 1 | 2.8638
175 | 23 | 1 | 2.9668
176 | 0 | 1 | 2.9208
176 | 1 | 1 | 2.968
176 | 2 | 1 | 2.9783
176 | 3 | 1 | 2.9528
176 | 4 | 1 | 2.9698
176 | 5 | 1 | 2.9662
176 | 6 | 1 | 2.9613
176 | 7 | 1 | 3.0552
176 | 8 | 1 | 3.0229
176 | 9 | 1 | 2.9703
176 | 10 | 1 | 2.9032
176 | 11 | 1 | 2.9826
176 | 12 | 1 | 3.1146
176 | 13 | 1 | 3.1185
176 | 14 | 1 | 2.9767
176 | 15 | 1 | 2.9899
176 | 16 | 1 | 2.9309
176 | 17 | 1 | 2.9994
176 | 18 | 1 | 3.1595
176 | 19 | 1 | 3.0459
176 | 20 | 1 | 2.9842
176 | 21 | 1 | 2.9881
176 | 22 | 1 | 3.0577
176 | 23 | 1 | 2.9581
177 | 0 | 1 | 2.9071
177 | 1 | 1 | 2.8714
177 | 2 | 1 | 2.9199
177 | 3 | 1 | 2.769
177 | 4 | 1 | 2.9114
177 | 5 | 1 | 2.9034
177 | 6 | 1 | 2.906
177 | 7 | 1 | 3.1343
177 | 8 | 1 | 3.0552
177 | 9 | 1 | 2.9246
177 | 10 | 1 | 3.0937
177 | 11 | 1 | 3.0114
177 | 12 | 1 | 3.1223
177 | 13 | 1 | 2.9559
177 | 14 | 1 | 2.9919
177 | 15 | 1 | 3.0418
177 | 16 | 1 | 3.0067
177 | 17 | 1 | 2.9967
177 | 18 | 1 | 3.0593
177 | 19 | 1 | 2.9448
177 | 20 | 1 | 2.9768
177 | 21 | 1 | 2.9858
177 | 22 | 1 | 3.0021
177 | 23 | 1 | 3.0166
178 | 0 | 1 | 2.9209
178 | 1 | 1 | 2.8651
178 | 2 | 1 | 2.8544
178 | 3 | 1 | 2.7605
178 | 4 | 1 | 1.644
178 | 5 | 1 | 0.24442
178 | 6 | 1 | 0.2082
178 | 7 | 1 | 2.7777
178 | 8 | 1 | 2.872
178 | 9 | 1 | 3.0852
178 | 10 | 1 | 2.9976
178 | 11 | 1 | 3.028
178 | 12 | 1 | 3.0772
178 | 13 | 1 | 3.0273
178 | 14 | 1 | 2.9523
178 | 15 | 1 | 3.2012
178 | 16 | 1 | 3.0456
178 | 17 | 1 | 3.077
178 | 18 | 1 | 3.0048
178 | 19 | 1 | 3.0244
178 | 20 | 1 | 3.1402
178 | 21 | 1 | 3.0679
178 | 22 | 1 | 3.0902
178 | 23 | 1 | 2.967
179 | 0 | 1 | 2.9288
179 | 1 | 1 | 2.9665
179 | 2 | 1 | 2.9795
179 | 3 | 1 | 2.8474
179 | 4 | 1 | 2.9374
179 | 5 | 1 | 2.7849
179 | 6 | 1 | 1.5218
179 | 7 | 1 | 0.31123
179 | 8 | 1 | 1.6444
179 | 9 | 1 | 3.1084
179 | 10 | 1 | 3.0387
179 | 11 | 1 | 2.9744
179 | 12 | 1 | 2.9901
179 | 13 | 1 | 3.0169
179 | 14 | 1 | 3.0608
179 | 15 | 1 | 2.9406
179 | 16 | 1 | 3.11
179 | 17 | 1 | 3.0328
179 | 18 | 1 | 3.0395
179 | 19 | 1 | 2.8905
179 | 20 | 1 | 3.1827
179 | 21 | 1 | 3.1026
179 | 22 | 1 | 2.9761
179 | 23 | 1 | 2.9775
180 | 0 | 1 | 3.036
180 | 1 | 1 | 2.9343
180 | 2 | 1 | 3.0238
180 | 3 | 1 | 2.8681
180 | 4 | 1 | 2.9091
180 | 5 | 1 | 2.9825
180 | 6 | 1 | 2.8608
180 | 7 | 1 | 3.0423
180 | 8 | 1 | 2.9402
180 | 9 | 1 | 3.0621
180 | 10 | 1 | 2.9097
180 | 11 | 1 | 3.0102
180 | 12 | 1 | 3.0856
180 | 13 | 1 | 3.0485
180 | 14 | 1 | 2.973
180 | 15 | 1 | 3.0091
180 | 16 | 1 | 2.9403
180 | 17 | 1 | 3.1174
180 | 18 | 1 | 3.1237
180 | 19 | 1 | 3.0801
180 | 20 | 1 | 2.9142
180 | 21 | 1 | 2.912
180 | 22 | 1 | 3.0183
180 | 23 | 1 | 3.1187
181 | 0 | 1 | 3.1334
181 | 1 | 1 | 2.9019
181 | 2 | 1 | 2.6859
181 | 3 | 1 | 2.6456
181 | 4 | 1 | 1.483
181 | 5 | 1 | 0.17148
181 | 6 | 1 | 0.14599
181 | 7 | 1 | 1.7997
181 | 8 | 1 | 2.8104
181 | 9 | 1 | 2.6765
181 | 10 | 1 | 2.8665
181 | 11 | 1 | 2.8988
181 | 12 | 1 | 2.8213
181 | 13 | 1 | 2.6872
181 | 14 | 1 | 3.0633
181 | 15 | 1 | 3.0145
181 | 16 | 1 | 2.8892
181 | 17 | 1 | 2.8669
181 | 18 | 1 | 2.8249
181 | 19 | 1 | 2.9105
181 | 20 | 1 | 2.8197
181 | 21 | 1 | 2.8071
181 | 22 | 1 | 3.0038
181 | 23 | 1 | 2.8736
182 | 0 | 1 | 3.0005
182 | 1 | 1 | 2.8085
182 | 2 | 1 | 2.8559
182 | 3 | 1 | 2.8322
182 | 4 | 1 | 2.9426
182 | 5 | 1 | 2.8492
182 | 6 | 1 | 2.8924
182 | 7 | 1 | 2.93
182 | 8 | 1 | 2.9111
182 | 9 | 1 | 3.0078
182 | 10 | 1 | 2.9093
182 | 11 | 1 | 2.8646
182 | 12 | 1 | 2.9675
182 | 13 | 1 | 2.9834
182 | 14 | 1 | 2.9335
182 | 15 | 1 | 3.011
182 | 16 | 1 | 3.0433
182 | 17 | 1 | 3.0742
182 | 18 | 1 | 2.9937
182 | 19 | 1 | 2.9575
182 | 20 | 1 | 2.9415
182 | 21 | 1 | 2.9749
182 | 22 | 1 | 2.959
182 | 23 | 1 | 3.013
183 | 0 | 1 | 2.9328
183 | 1 | 1 | 3.0944
183 | 2 | 1 | 2.9821
183 | 3 | 1 | 2.7717
183 | 4 | 1 | 2.9512
183 | 5 | 1 | 2.9045
183 | 6 | 1 | 2.8689
183 | 7 | 1 | 2.9338
183 | 8 | 1 | 2.9494
183 | 9 | 1 | 2.9855
183 | 10 | 1 | 2.868
183 | 11 | 1 | 3.0384
183 | 12 | 1 | 3.0197
183 | 13 | 1 | 2.874
183 | 14 | 1 | 2.9569
183 | 15 | 1 | 2.9314
183 | 16 | 1 | 2.95
183 | 17 | 1 | 2.9324
183 | 18 | 1 | 2.8906
183 | 19 | 1 | 2.909
183 | 20 | 1 | 2.858
183 | 21 | 1 | 2.7937
183 | 22 | 1 | 2.9395
183 | 23 | 1 | 2.8757
184 | 0 | 1 | 2.8674
184 | 1 | 1 | 2.8643
184 | 2 | 1 | 2.8082
184 | 3 | 1 | 2.8235
184 | 4 | 1 | 2.8689
184 | 5 | 1 | 2.9465
184 | 6 | 1 | 2.924
184 | 7 | 1 | 2.9484
184 | 8 | 1 | 2.9349
184 | 9 | 1 | 3.0192
184 | 10 | 1 | 2.9245
184 | 11 | 1 | 2.8838
184 | 12 | 1 | 3.0744
184 | 13 | 1 | 2.9888
184 | 14 | 1 | 2.9465
184 | 15 | 1 | 2.9487
184 | 16 | 1 | 2.9405
184 | 17 | 1 | 3.0832
184 | 18 | 1 | 2.9628
184 | 19 | 1 | 2.958
184 | 20 | 1 | 2.9364
184 | 21 | 1 | 3.0059
184 | 22 | 1 | 2.8961
184 | 23 | 1 | 2.9721
185 | 0 | 1 | 2.8587
185 | 1 | 1 | 2.8265
185 | 2 | 1 | 2.7669
185 | 3 | 1 | 2.8959
185 | 4 | 1 | 2.7195
185 | 5 | 1 | 0.28531
185 | 6 | 1 | 0.1969
185 | 7 | 1 | 1.477
185 | 8 | 1 | 2.8407
185 | 9 | 1 | 2.914
185 | 10 | 1 | 2.7487
185 | 11 | 1 | 2.7618
185 | 12 | 1 | 2.921
185 | 13 | 1 | 2.9685
185 | 14 | 1 | 3.0169
185 | 15 | 1 | 2.8093
185 | 16 | 1 | 2.9588
185 | 17 | 1 | 2.8404
185 | 18 | 1 | 3.0138
185 | 19 | 1 | 2.9966
185 | 20 | 1 | 2.9023
185 | 21 | 1 | 2.8843
185 | 22 | 1 | 2.9233
185 | 23 | 1 | 2.9816
186 | 0 | 1 | 2.88
186 | 1 | 1 | 2.8664
186 | 2 | 1 | 2.9205
186 | 3 | 1 | 2.91
186 | 4 | 1 | 2.8274
186 | 5 | 1 | 2.7584
186 | 6 | 1 | 2.8703
186 | 7 | 1 | 3.217
186 | 8 | 1 | 2.9502
186 | 9 | 1 | 2.936
186 | 10 | 1 | 2.9608
186 | 11 | 1 | 2.9014
186 | 12 | 1 | 3.2403
186 | 13 | 1 | 3.0895
186 | 14 | 1 | 3.0184
186 | 15 | 1 | 3.0127
186 | 16 | 1 | 2.8623
186 | 17 | 1 | 2.9768
186 | 18 | 1 | 2.931
186 | 19 | 1 | 2.9099
186 | 20 | 1 | 3.0405
186 | 21 | 1 | 3.0499
186 | 22 | 1 | 2.9801
186 | 23 | 1 | 3.0546
187 | 0 | 1 | 2.9021
187 | 1 | 1 | 2.9268
187 | 2 | 1 | 2.8227
187 | 3 | 1 | 2.9803
187 | 4 | 1 | 2.8842
187 | 5 | 1 | 1.5842
187 | 6 | 1 | 0.33701
187 | 7 | 1 | 1.4139
187 | 8 | 1 | 2.6793
187 | 9 | 1 | 2.9199
187 | 10 | 1 | 2.8332
187 | 11 | 1 | 2.9331
187 | 12 | 1 | 3.1902
187 | 13 | 1 | 3.0349
187 | 14 | 1 | 3.1363
187 | 15 | 1 | 3.1318
187 | 16 | 1 | 3.0426
187 | 17 | 1 | 2.9281
187 | 18 | 1 | 3.0456
187 | 19 | 1 | 3.0004
187 | 20 | 1 | 3.0725
187 | 21 | 1 | 2.95
187 | 22 | 1 | 2.9892
187 | 23 | 1 | 3.1075
188 | 0 | 1 | 6.0576
188 | 1 | 1 | 4.6784
188 | 2 | 1 | 2.8726
188 | 3 | 1 | 2.7726
188 | 4 | 1 | 1.4943
188 | 5 | 1 | 0.22058
188 | 6 | 1 | 0.25104
188 | 7 | 1 | 1.9273
188 | 8 | 1 | 2.8064
188 | 9 | 1 | 2.9668
188 | 10 | 1 | 3.1851
188 | 11 | 1 | 3.3565
188 | 12 | 1 | 3.4173
188 | 13 | 1 | 3.3252
188 | 14 | 1 | 3.3749
188 | 15 | 1 | 3.3108
188 | 16 | 1 | 3.1535
188 | 17 | 1 | 2.9156
188 | 18 | 1 | 2.9485
188 | 19 | 1 | 2.9566
188 | 20 | 1 | 3.0495
188 | 21 | 1 | 2.9595
188 | 22 | 1 | 3.0703
188 | 23 | 1 | 2.9328
189 | 0 | 1 | 2.9332
189 | 1 | 1 | 2.9222
189 | 2 | 1 | 2.911
189 | 3 | 1 | 2.9407
189 | 4 | 1 | 2.9099
189 | 5 | 1 | 2.982
189 | 6 | 1 | 2.8492
189 | 7 | 1 | 2.8945
189 | 8 | 1 | 3.0592
189 | 9 | 1 | 3.2437
189 | 10 | 1 | 3.2396
189 | 11 | 1 | 3.2798
189 | 12 | 1 | 3.4656
189 | 13 | 1 | 3.322
189 | 14 | 1 | 3.2533
189 | 15 | 1 | 3.0526
189 | 16 | 1 | 2.9575
189 | 17 | 1 | 2.8759
189 | 18 | 1 | 2.8528
189 | 19 | 1 | 2.8819
189 | 20 | 1 | 2.9078
189 | 21 | 1 | 2.7836
189 | 22 | 1 | 2.8672
189 | 23 | 1 | 2.8742
190 | 0 | 1 | 2.916
190 | 1 | 1 | 2.9584
190 | 2 | 1 | 2.8672
190 | 3 | 1 | 2.8354
190 | 4 | 1 | 2.8057
190 | 5 | 1 | 2.9783
190 | 6 | 1 | 2.8456
190 | 7 | 1 | 2.8108
190 | 8 | 1 | 3.0014
190 | 9 | 1 | 3.2136
190 | 10 | 1 | 3.312
190 | 11 | 1 | 3.275
190 | 12 | 1 | 3.4591
190 | 13 | 1 | 3.3298
190 | 14 | 1 | 3.0474
190 | 15 | 1 | 3.017
190 | 16 | 1 | 3.0966
190 | 17 | 1 | 3.0533
190 | 18 | 1 | 2.978
190 | 19 | 1 | 2.9893
190 | 20 | 1 | 3.1354
190 | 21 | 1 | 3.0378
190 | 22 | 1 | 3.1267
190 | 23 | 1 | 3.0225
191 | 0 | 1 | 3.0288
191 | 1 | 1 | 3.0957
191 | 2 | 1 | 3.0824
191 | 3 | 1 | 3.0701
191 | 4 | 1 | 3.0168
191 | 5 | 1 | 3.0159
191 | 6 | 1 | 3.1866
191 | 7 | 1 | 3.0914
191 | 8 | 1 | 3.1603
191 | 9 | 1 | 3.1277
191 | 10 | 1 | 3.299
191 | 11 | 1 | 3.4418
191 | 12 | 1 | 3.6677
191 | 13 | 1 | 3.4694
191 | 14 | 1 | 3.4037
191 | 15 | 1 | 3.1442
191 | 16 | 1 | 2.9667
191 | 17 | 1 | 2.9643
191 | 18 | 1 | 2.901
191 | 19 | 1 | 2.9762
191 | 20 | 1 | 2.8343
191 | 21 | 1 | 2.9284
191 | 22 | 1 | 2.8002
191 | 23 | 1 | 2.9389
192 | 0 | 1 | 2.9926
192 | 1 | 1 | 2.9351
192 | 2 | 1 | 3.0378
192 | 3 | 1 | 2.9436
192 | 4 | 1 | 2.8777
192 | 5 | 1 | 2.751
192 | 6 | 1 | 2.9446
192 | 7 | 1 | 2.8278
192 | 8 | 1 | 2.9031
192 | 9 | 1 | 2.8001
192 | 10 | 1 | 2.9155
192 | 11 | 1 | 2.861
192 | 12 | 1 | 3.0159
192 | 13 | 1 | 2.8952
192 | 14 | 1 | 3.0762
192 | 15 | 1 | 2.9898
192 | 16 | 1 | 2.8757
192 | 17 | 1 | 2.8423
192 | 18 | 1 | 2.9636
192 | 19 | 1 | 2.9734
192 | 20 | 1 | 2.8817
192 | 21 | 1 | 2.884
192 | 22 | 1 | 2.8577
192 | 23 | 1 | 2.8975
193 | 0 | 1 | 2.8926
193 | 1 | 1 | 2.8703
193 | 2 | 1 | 2.8926
193 | 3 | 1 | 2.8681
193 | 4 | 1 | 2.745
193 | 5 | 1 | 2.8772
193 | 6 | 1 | 2.7882
193 | 7 | 1 | 2.7434
193 | 8 | 1 | 2.7411
193 | 9 | 1 | 2.8286
193 | 10 | 1 | 2.8981
193 | 11 | 1 | 2.9245
193 | 12 | 1 | 2.9675
193 | 13 | 1 | 2.9037
193 | 14 | 1 | 2.8465
193 | 15 | 1 | 2.8984
193 | 16 | 1 | 2.6959
193 | 17 | 1 | 2.9738
193 | 18 | 1 | 2.7934
193 | 19 | 1 | 3.0246
193 | 20 | 1 | 2.9451
193 | 21 | 1 | 2.863
193 | 22 | 1 | 3.1171
193 | 23 | 1 | 3.2956
194 | 0 | 1 | 3.2794
194 | 1 | 1 | 3.1691
194 | 2 | 1 | 3.1659
194 | 3 | 1 | 3.1113
194 | 4 | 1 | 3.2724
194 | 5 | 1 | 3.1999
194 | 6 | 1 | 3.2634
194 | 7 | 1 | 3.1842
194 | 8 | 1 | 3.2011
194 | 9 | 1 | 3.335
194 | 10 | 1 | 3.2131
194 | 11 | 1 | 3.3151
194 | 12 | 1 | 3.381
194 | 13 | 1 | 3.2938
194 | 14 | 1 | 3.2774
194 | 15 | 1 | 3.0451
194 | 16 | 1 | 2.9508
194 | 17 | 1 | 2.9463
194 | 18 | 1 | 2.9145
194 | 19 | 1 | 2.8901
194 | 20 | 1 | 2.9955
194 | 21 | 1 | 2.9414
194 | 22 | 1 | 2.9362
194 | 23 | 1 | 3.4529
195 | 0 | 1 | 5.6782
195 | 1 | 1 | 4.0904
195 | 2 | 1 | 2.9205
195 | 3 | 1 | 1.546
195 | 4 | 1 | 0.19171
195 | 5 | 1 | 0.16932
195 | 6 | 1 | 0.22706
195 | 7 | 1 | 1.6099
195 | 8 | 1 | 3.0233
195 | 9 | 1 | 3.2408
195 | 10 | 1 | 3.2863
195 | 11 | 1 | 3.3285
195 | 12 | 1 | 3.4575
195 | 13 | 1 | 3.3899
195 | 14 | 1 | 3.3943
195 | 15 | 1 | 3.1572
195 | 16 | 1 | 2.8354
195 | 17 | 1 | 3.1558
195 | 18 | 1 | 2.9634
195 | 19 | 1 | 3.0531
195 | 20 | 1 | 3.0528
195 | 21 | 1 | 2.9644
195 | 22 | 1 | 2.983
195 | 23 | 1 | 2.9098
196 | 0 | 1 | 3.0274
196 | 1 | 1 | 1.6244
196 | 2 | 1 | 1.6619
196 | 3 | 1 | 0.58231
196 | 4 | 1 | 1.4324
196 | 5 | 1 | 2.7846
196 | 6 | 1 | 2.9298
196 | 7 | 1 | 2.9382
196 | 8 | 1 | 2.9806
196 | 9 | 1 | 3.3083
196 | 10 | 1 | 3.3239
196 | 11 | 1 | 3.2821
196 | 12 | 1 | 3.4408
196 | 13 | 1 | 3.2709
196 | 14 | 1 | 3.2961
196 | 15 | 1 | 3.2763
196 | 16 | 1 | 3.1066
196 | 17 | 1 | 2.8936
196 | 18 | 1 | 2.9746
196 | 19 | 1 | 2.9076
196 | 20 | 1 | 2.9394
196 | 21 | 1 | 2.9302
196 | 22 | 1 | 2.8762
196 | 23 | 1 | 2.9103
197 | 0 | 1 | 2.868
197 | 1 | 1 | 2.9423
197 | 2 | 1 | 2.9323
197 | 3 | 1 | 2.9297
197 | 4 | 1 | 2.9294
197 | 5 | 1 | 3.1725
197 | 6 | 1 | 2.9697
197 | 7 | 1 | 2.9099
197 | 8 | 1 | 2.8919
197 | 9 | 1 | 2.8093
197 | 10 | 1 | 2.8173
197 | 11 | 1 | 2.7362
197 | 12 | 1 | 2.9536
197 | 13 | 1 | 2.5759
197 | 14 | 1 | 2.7365
197 | 15 | 1 | 2.8116
197 | 16 | 1 | 2.8908
197 | 17 | 1 | 2.8572
197 | 18 | 1 | 2.9243
197 | 19 | 1 | 2.8951
197 | 20 | 1 | 2.7898
197 | 21 | 1 | 2.8369
197 | 22 | 1 | 2.8287
197 | 23 | 1 | 2.8163
198 | 0 | 1 | 2.8345
198 | 1 | 1 | 2.8079
198 | 2 | 1 | 2.8262
198 | 3 | 1 | 2.7328
198 | 4 | 1 | 2.8071
198 | 5 | 1 | 2.7874
198 | 6 | 1 | 2.726
198 | 7 | 1 | 2.7141
198 | 8 | 1 | 2.7241
198 | 9 | 1 | 2.8063
198 | 10 | 1 | 2.7858
198 | 11 | 1 | 2.7749
198 | 12 | 1 | 3.0269
198 | 13 | 1 | 2.7189
198 | 14 | 1 | 2.7979
198 | 15 | 1 | 2.6802
198 | 16 | 1 | 2.7762
198 | 17 | 1 | 2.8492
198 | 18 | 1 | 2.9217
198 | 19 | 1 | 2.805
198 | 20 | 1 | 2.8634
198 | 21 | 1 | 2.792
198 | 22 | 1 | 2.7707
198 | 23 | 1 | 2.7176
199 | 0 | 1 | 2.7835
199 | 1 | 1 | 2.7885
199 | 2 | 1 | 2.8111
199 | 3 | 1 | 2.8003
199 | 4 | 1 | 2.7947
199 | 5 | 1 | 2.7763
199 | 6 | 1 | 2.7788
199 | 7 | 1 | 2.8536
199 | 8 | 1 | 2.7692
199 | 9 | 1 | 2.7775
199 | 10 | 1 | 2.7922
199 | 11 | 1 | 2.8376
199 | 12 | 1 | 3.1423
199 | 13 | 1 | 2.9037
199 | 14 | 1 | 2.8974
199 | 15 | 1 | 2.969
199 | 16 | 1 | 2.9059
199 | 17 | 1 | 2.9773
199 | 18 | 1 | 3.0116
199 | 19 | 1 | 2.9634
199 | 20 | 1 | 2.9519
199 | 21 | 1 | 2.9019
199 | 22 | 1 | 2.8908
199 | 23 | 1 | 2.8934
200 | 0 | 1 | 2.8548
200 | 1 | 1 | 2.8834
200 | 2 | 1 | 2.8955
200 | 3 | 1 | 1.6563
200 | 4 | 1 | 2.6815
200 | 5 | 1 | 2.8244
200 | 6 | 1 | 1.6172
200 | 7 | 1 | 0.33175
200 | 8 | 1 | 1.3279
200 | 9 | 1 | 2.6983
200 | 10 | 1 | 2.8893
200 | 11 | 1 | 2.9272
200 | 12 | 1 | 3.0611
200 | 13 | 1 | 2.8886
200 | 14 | 1 | 2.9322
200 | 15 | 1 | 2.9557
200 | 16 | 1 | 2.9121
200 | 17 | 1 | 2.9648
200 | 18 | 1 | 2.868
200 | 19 | 1 | 2.9443
200 | 20 | 1 | 2.9401
200 | 21 | 1 | 2.8562
200 | 22 | 1 | 2.9204
200 | 23 | 1 | 2.9008
201 | 0 | 1 | 2.9811
201 | 1 | 1 | 2.9514
201 | 2 | 1 | 2.9593
201 | 3 | 1 | 2.9328
201 | 4 | 1 | 3.0236
201 | 5 | 1 | 2.9099
201 | 6 | 1 | 3.1505
201 | 7 | 1 | 2.9448
201 | 8 | 1 | 1.627
201 | 9 | 1 | 0.24614
201 | 10 | 1 | 1.5383
201 | 11 | 1 | 2.8163
201 | 12 | 1 | 2.9397
201 | 13 | 1 | 2.9037
201 | 14 | 1 | 2.8839
201 | 15 | 1 | 2.9112
201 | 16 | 1 | 2.9148
201 | 17 | 1 | 2.8506
201 | 18 | 1 | 2.8691
201 | 19 | 1 | 2.8589
201 | 20 | 1 | 2.8995
201 | 21 | 1 | 2.8766
201 | 22 | 1 | 2.8706
201 | 23 | 1 | 2.5477
202 | 0 | 1 | 3.2265
202 | 1 | 1 | 2.7438
202 | 2 | 1 | 2.6034
202 | 3 | 1 | 2.6438
202 | 4 | 1 | 1.7435
202 | 5 | 1 | 0.2658
202 | 6 | 1 | 0.045264
202 | 7 | 1 | 1.4532
202 | 8 | 1 | 2.7296
202 | 9 | 1 | 2.7255
202 | 10 | 1 | 2.7213
202 | 11 | 1 | 2.6902
202 | 12 | 1 | 3.1991
202 | 13 | 1 | 3.1786
202 | 14 | 1 | 3.225
202 | 15 | 1 | 3.2516
202 | 16 | 1 | 3.0566
202 | 17 | 1 | 2.8857
202 | 18 | 1 | 2.8343
202 | 19 | 1 | 2.904
202 | 20 | 1 | 2.8456
202 | 21 | 1 | 2.7565
202 | 22 | 1 | 2.7924
202 | 23 | 1 | 2.8324
203 | 0 | 1 | 2.8183
203 | 1 | 1 | 2.7757
203 | 2 | 1 | 2.8142
203 | 3 | 1 | 2.7804
203 | 4 | 1 | 2.7958
203 | 5 | 1 | 2.7892
203 | 6 | 1 | 2.768
203 | 7 | 1 | 2.7699
203 | 8 | 1 | 3.0393
203 | 9 | 1 | 3.1066
203 | 10 | 1 | 3.2822
203 | 11 | 1 | 3.2192
203 | 12 | 1 | 3.2367
203 | 13 | 1 | 3.2757
203 | 14 | 1 | 3.251
203 | 15 | 1 | 3.3967
203 | 16 | 1 | 3.0934
203 | 17 | 1 | 3.6075
203 | 18 | 1 | 3.2961
203 | 19 | 1 | 3.2222
203 | 20 | 1 | 3.0875
203 | 21 | 1 | 3.3624
203 | 22 | 1 | 2.9622
203 | 23 | 1 | 3.3128
204 | 0 | 1 | 3.3239
204 | 1 | 1 | 3.5221
204 | 2 | 1 | 3.1459
204 | 3 | 1 | 3.4326
204 | 4 | 1 | 3.3056
204 | 5 | 1 | 3.1469
204 | 6 | 1 | 1.1026
204 | 7 | 1 | 0.36696
204 | 8 | 1 | 2.6831
204 | 9 | 1 | 3.1376
204 | 10 | 1 | 3.1467
204 | 11 | 1 | 3.2076
204 | 12 | 1 | 3.3444
204 | 13 | 1 | 3.2697
204 | 14 | 1 | 3.0258
204 | 15 | 1 | 2.8173
204 | 16 | 1 | 2.9498
204 | 17 | 1 | 2.9225
204 | 18 | 1 | 2.8407
204 | 19 | 1 | 2.9127
204 | 20 | 1 | 2.8595
204 | 21 | 1 | 2.8085
204 | 22 | 1 | 2.8207
204 | 23 | 1 | 2.8276
205 | 0 | 1 | 2.8767
205 | 1 | 1 | 1.5982
205 | 2 | 1 | 0.18869
205 | 3 | 1 | 1.3135
205 | 4 | 1 | 2.7112
205 | 5 | 1 | 2.6693
205 | 6 | 1 | 2.6852
205 | 7 | 1 | 2.7292
205 | 8 | 1 | 2.829
205 | 9 | 1 | 3.0014
205 | 10 | 1 | 3.2089
205 | 11 | 1 | 3.1772
205 | 12 | 1 | 3.2265
205 | 13 | 1 | 3.2963
205 | 14 | 1 | 3.1316
205 | 15 | 1 | 2.939
205 | 16 | 1 | 2.897
205 | 17 | 1 | 2.9332
205 | 18 | 1 | 2.8343
205 | 19 | 1 | 2.9109
205 | 20 | 1 | 2.9016
205 | 21 | 1 | 2.9075
205 | 22 | 1 | 2.9287
205 | 23 | 1 | 2.9281
206 | 0 | 1 | 2.8412
206 | 1 | 1 | 2.8811
206 | 2 | 1 | 1.7113
206 | 3 | 1 | 1.5676
206 | 4 | 1 | 2.7682
206 | 5 | 1 | 2.8505
206 | 6 | 1 | 1.5772
206 | 7 | 1 | 1.5444
206 | 8 | 1 | 2.7584
206 | 9 | 1 | 2.7184
206 | 10 | 1 | 2.8105
206 | 11 | 1 | 2.8553
206 | 12 | 1 | 2.8174
206 | 13 | 1 | 2.8606
206 | 14 | 1 | 2.9405
206 | 15 | 1 | 2.9395
206 | 16 | 1 | 2.9791
206 | 17 | 1 | 2.9945
206 | 18 | 1 | 2.8503
206 | 19 | 1 | 2.9134
206 | 20 | 1 | 2.9986
206 | 21 | 1 | 3.0104
206 | 22 | 1 | 2.9437
206 | 23 | 1 | 2.9422
207 | 0 | 1 | 2.9388
207 | 1 | 1 | 2.9218
207 | 2 | 1 | 2.9811
207 | 3 | 1 | 2.9788
207 | 4 | 1 | 2.9742
207 | 5 | 1 | 2.8788
207 | 6 | 1 | 2.9803
207 | 7 | 1 | 2.9672
207 | 8 | 1 | 3.0684
207 | 9 | 1 | 2.8422
207 | 10 | 1 | 2.787
207 | 11 | 1 | 2.8379
207 | 12 | 1 | 3.2087
207 | 13 | 1 | 2.8018
207 | 14 | 1 | 0.33708
207 | 15 | 1 | 0.056928
207 | 16 | 1 | 2.7111
207 | 17 | 1 | 2.7763
207 | 18 | 1 | 2.7373
207 | 19 | 1 | 2.9036
207 | 20 | 1 | 2.8684
207 | 21 | 1 | 2.8211
207 | 22 | 1 | 2.7721
207 | 23 | 1 | 2.797
208 | 0 | 1 | 2.7954
208 | 1 | 1 | 2.8127
208 | 2 | 1 | 2.8048
208 | 3 | 1 | 2.7866
208 | 4 | 1 | 2.8459
208 | 5 | 1 | 2.8374
208 | 6 | 1 | 2.7625
208 | 7 | 1 | 2.8504
208 | 8 | 1 | 2.7245
208 | 9 | 1 | 2.8553
208 | 10 | 1 | 2.8658
208 | 11 | 1 | 2.8181
208 | 12 | 1 | 2.9367
208 | 13 | 1 | 2.8838
208 | 14 | 1 | 2.8325
208 | 15 | 1 | 2.952
208 | 16 | 1 | 2.8736
208 | 17 | 1 | 2.9929
208 | 18 | 1 | 3.0127
208 | 19 | 1 | 2.985
208 | 20 | 1 | 3.0204
208 | 21 | 1 | 3.0336
208 | 22 | 1 | 2.8916
208 | 23 | 1 | 3.8108
209 | 0 | 1 | 6.208
209 | 1 | 1 | 4.361
209 | 2 | 1 | 2.8758
209 | 3 | 1 | 1.7159
209 | 4 | 1 | 0.2023
209 | 5 | 1 | 0.21547
209 | 6 | 1 | 0.41095
209 | 7 | 1 | 0.3517
209 | 8 | 1 | 1.8621
209 | 9 | 1 | 3.4605
209 | 10 | 1 | 3.3564
209 | 11 | 1 | 3.352
209 | 12 | 1 | 3.4296
209 | 13 | 1 | 3.4612
209 | 14 | 1 | 3.0911
209 | 15 | 1 | 3.0118
209 | 16 | 1 | 3.0263
209 | 17 | 1 | 2.9863
209 | 18 | 1 | 2.983
209 | 19 | 1 | 2.9501
209 | 20 | 1 | 3.0176
209 | 21 | 1 | 2.9128
209 | 22 | 1 | 2.9594
209 | 23 | 1 | 2.9422
210 | 0 | 1 | 2.932
210 | 1 | 1 | 2.9635
210 | 2 | 1 | 2.9628
210 | 3 | 1 | 2.8786
210 | 4 | 1 | 2.9803
210 | 5 | 1 | 2.8639
210 | 6 | 1 | 3.0276
210 | 7 | 1 | 2.7907
210 | 8 | 1 | 2.8738
210 | 9 | 1 | 1.7149
210 | 10 | 1 | 0.28236
210 | 11 | 1 | 1.448
210 | 12 | 1 | 2.7998
210 | 13 | 1 | 2.8005
210 | 14 | 1 | 2.895
210 | 15 | 1 | 2.8286
210 | 16 | 1 | 2.8013
210 | 17 | 1 | 2.8408
210 | 18 | 1 | 2.7996
210 | 19 | 1 | 2.937
210 | 20 | 1 | 2.8939
210 | 21 | 1 | 2.8255
210 | 22 | 1 | 2.8399
210 | 23 | 1 | 2.7702
211 | 0 | 1 | 2.7461
211 | 1 | 1 | 2.8194
211 | 2 | 1 | 2.8219
211 | 3 | 1 | 2.8014
211 | 4 | 1 | 2.8289
211 | 5 | 1 | 2.7794
211 | 6 | 1 | 2.8075
211 | 7 | 1 | 2.8146
211 | 8 | 1 | 2.8268
211 | 9 | 1 | 2.888
211 | 10 | 1 | 2.8117
211 | 11 | 1 | 2.9317
211 | 12 | 1 | 2.8387
211 | 13 | 1 | 2.8647
211 | 14 | 1 | 2.9265
211 | 15 | 1 | 2.9017
211 | 16 | 1 | 2.9343
211 | 17 | 1 | 2.8772
211 | 18 | 1 | 2.8092
211 | 19 | 1 | 3.012
211 | 20 | 1 | 2.9267
211 | 21 | 1 | 2.9058
211 | 22 | 1 | 2.8071
211 | 23 | 1 | 2.8357
212 | 0 | 1 | 2.8029
212 | 1 | 1 | 2.8327
212 | 2 | 1 | 2.8562
212 | 3 | 1 | 2.8534
212 | 4 | 1 | 2.8937
212 | 5 | 1 | 2.787
212 | 6 | 1 | 2.7814
212 | 7 | 1 | 2.8479
212 | 8 | 1 | 2.77
212 | 9 | 1 | 2.9023
212 | 10 | 1 | 2.826
212 | 11 | 1 | 2.8395
212 | 12 | 1 | 2.9669
212 | 13 | 1 | 2.9047
212 | 14 | 1 | 2.9271
212 | 15 | 1 | 2.9796
212 | 16 | 1 | 2.995
212 | 17 | 1 | 2.9257
212 | 18 | 1 | 2.9738
212 | 19 | 1 | 2.9715
212 | 20 | 1 | 2.9413
212 | 21 | 1 | 2.9024
212 | 22 | 1 | 2.9028
212 | 23 | 1 | 2.8807
213 | 0 | 1 | 2.922
213 | 1 | 1 | 2.9387
213 | 2 | 1 | 2.9011
213 | 3 | 1 | 2.9099
213 | 4 | 1 | 2.8659
213 | 5 | 1 | 2.8179
213 | 6 | 1 | 2.6792
213 | 7 | 1 | 2.8747
213 | 8 | 1 | 3.023
213 | 9 | 1 | 2.9433
213 | 10 | 1 | 1.7002
213 | 11 | 1 | 2.8882
213 | 12 | 1 | 2.9089
213 | 13 | 1 | 2.9445
213 | 14 | 1 | 3.0129
213 | 15 | 1 | 2.9456
213 | 16 | 1 | 2.8608
213 | 17 | 1 | 3.0189
213 | 18 | 1 | 3.2071
213 | 19 | 1 | 2.9701
213 | 20 | 1 | 2.9732
213 | 21 | 1 | 2.9002
213 | 22 | 1 | 2.8533
213 | 23 | 1 | 3.0533
214 | 0 | 1 | 1.6285
214 | 1 | 1 | 0.26926
214 | 2 | 1 | 1.4031
214 | 3 | 1 | 2.9153
214 | 4 | 1 | 2.8804
214 | 5 | 1 | 2.9385
214 | 6 | 1 | 1.6246
214 | 7 | 1 | 0.19315
214 | 8 | 1 | 2.0055
214 | 9 | 1 | 2.8104
214 | 10 | 1 | 2.7792
214 | 11 | 1 | 2.8748
214 | 12 | 1 | 2.8265
214 | 13 | 1 | 2.7985
214 | 14 | 1 | 2.9427
214 | 15 | 1 | 2.8726
214 | 16 | 1 | 3.0176
214 | 17 | 1 | 2.8438
214 | 18 | 1 | 3.0102
214 | 19 | 1 | 2.9331
214 | 20 | 1 | 2.9409
214 | 21 | 1 | 2.8232
214 | 22 | 1 | 2.9038
214 | 23 | 1 | 2.8273
215 | 0 | 1 | 2.8829
215 | 1 | 1 | 2.8831
215 | 2 | 1 | 2.9051
215 | 3 | 1 | 2.8541
215 | 4 | 1 | 2.9397
215 | 5 | 1 | 2.8836
215 | 6 | 1 | 2.9837
215 | 7 | 1 | 2.788
215 | 8 | 1 | 2.8888
215 | 9 | 1 | 2.8916
215 | 10 | 1 | 2.9294
215 | 11 | 1 | 2.8101
215 | 12 | 1 | 2.8501
215 | 13 | 1 | 2.9592
215 | 14 | 1 | 2.8973
215 | 15 | 1 | 2.8705
215 | 16 | 1 | 2.9459
215 | 17 | 1 | 2.9484
215 | 18 | 1 | 2.9636
215 | 19 | 1 | 2.9076
215 | 20 | 1 | 2.994
215 | 21 | 1 | 2.9422
215 | 22 | 1 | 2.9857
215 | 23 | 1 | 3.5456
216 | 0 | 1 | 5.7917
216 | 1 | 1 | 4.4104
216 | 2 | 1 | 2.889
216 | 3 | 1 | 1.5874
216 | 4 | 1 | 0.18955
216 | 5 | 1 | 0.20705
216 | 6 | 1 | 0.55272
216 | 7 | 1 | 2.8875
216 | 8 | 1 | 2.9688
216 | 9 | 1 | 2.8726
216 | 10 | 1 | 2.9073
216 | 11 | 1 | 2.911
216 | 12 | 1 | 1.7545
216 | 13 | 1 | 0.23758
216 | 14 | 1 | 0.18142
216 | 15 | 1 | 3.048
216 | 16 | 1 | 5.2779
216 | 17 | 1 | 3.5023
216 | 18 | 1 | 3.1903
216 | 19 | 1 | 2.9083
216 | 20 | 1 | 2.8715
216 | 21 | 1 | 2.9024
216 | 22 | 1 | 2.8443
216 | 23 | 1 | 2.8543
217 | 0 | 1 | 2.8271
217 | 1 | 1 | 2.8222
217 | 2 | 1 | 2.7796
217 | 3 | 1 | 2.7616
217 | 4 | 1 | 2.772
217 | 5 | 1 | 2.797
217 | 6 | 1 | 2.8386
217 | 7 | 1 | 2.8574
217 | 8 | 1 | 2.853
217 | 9 | 1 | 2.8225
217 | 10 | 1 | 2.9499
217 | 11 | 1 | 2.9005
217 | 12 | 1 | 2.8518
217 | 13 | 1 | 2.8887
217 | 14 | 1 | 2.9228
217 | 15 | 1 | 2.9323
217 | 16 | 1 | 2.9503
217 | 17 | 1 | 3.0037
217 | 18 | 1 | 2.9816
217 | 19 | 1 | 2.924
217 | 20 | 1 | 2.9628
217 | 21 | 1 | 2.94
217 | 22 | 1 | 2.8434
217 | 23 | 1 | 2.8878
218 | 0 | 1 | 2.8719
218 | 1 | 1 | 2.8668
218 | 2 | 1 | 2.8326
218 | 3 | 1 | 2.9765
218 | 4 | 1 | 2.9587
218 | 5 | 1 | 2.8152
218 | 6 | 1 | 2.9484
218 | 7 | 1 | 2.9297
218 | 8 | 1 | 2.9646
218 | 9 | 1 | 2.9603
218 | 10 | 1 | 2.9495
218 | 11 | 1 | 1.7343
218 | 12 | 1 | 1.6156
218 | 13 | 1 | 3.0782
218 | 14 | 1 | 2.9679
218 | 15 | 1 | 3.0042
218 | 16 | 1 | 2.9717
218 | 17 | 1 | 2.9837
218 | 18 | 1 | 3.0292
218 | 19 | 1 | 2.9006
218 | 20 | 1 | 2.86
218 | 21 | 1 | 2.961
218 | 22 | 1 | 2.993
218 | 23 | 1 | 2.9288
219 | 0 | 1 | 2.9901
219 | 1 | 1 | 2.9584
219 | 2 | 1 | 3.1801
219 | 3 | 1 | 2.8762
219 | 4 | 1 | 2.7608
219 | 5 | 1 | 2.8201
219 | 6 | 1 | 2.9295
219 | 7 | 1 | 3.0397
219 | 8 | 1 | 3.0275
219 | 9 | 1 | 2.8772
219 | 10 | 1 | 3.0104
219 | 11 | 1 | 3.2681
219 | 12 | 1 | 3.0691
219 | 13 | 1 | 2.9438
219 | 14 | 1 | 3.032
219 | 15 | 1 | 2.9667
219 | 16 | 1 | 3.0282
219 | 17 | 1 | 3.0765
219 | 18 | 1 | 3.4563
219 | 19 | 1 | 2.7289
219 | 20 | 1 | 3.0621
219 | 21 | 1 | 2.9516
219 | 22 | 1 | 2.8483
219 | 23 | 1 | 2.8523
220 | 0 | 1 | 2.6731
220 | 1 | 1 | 1.7108
220 | 2 | 1 | 0.26515
220 | 3 | 1 | 1.1444
220 | 4 | 1 | 0.21878
220 | 5 | 1 | 2.6234
220 | 6 | 1 | 1.6634
220 | 7 | 1 | 1.6072
220 | 8 | 1 | 2.9204
220 | 9 | 1 | 2.9911
220 | 10 | 1 | 2.9703
220 | 11 | 1 | 3.051
220 | 12 | 1 | 2.9551
220 | 13 | 1 | 2.9894
220 | 14 | 1 | 2.96
220 | 15 | 1 | 3.003
220 | 16 | 1 | 2.9713
220 | 17 | 1 | 3.0153
220 | 18 | 1 | 3.0332
220 | 19 | 1 | 3.029
220 | 20 | 1 | 3.0698
220 | 21 | 1 | 3.1257
220 | 22 | 1 | 3.0793
220 | 23 | 1 | 3.043
221 | 0 | 1 | 2.9789
221 | 1 | 1 | 2.967
221 | 2 | 1 | 2.8657
221 | 3 | 1 | 2.8469
221 | 4 | 1 | 2.9138
221 | 5 | 1 | 2.8968
221 | 6 | 1 | 2.8343
221 | 7 | 1 | 1.6024
221 | 8 | 1 | 0.28085
221 | 9 | 1 | 0.21727
221 | 10 | 1 | 1.5336
221 | 11 | 1 | 2.8853
221 | 12 | 1 | 2.9308
221 | 13 | 1 | 2.9929
221 | 14 | 1 | 2.9994
221 | 15 | 1 | 3.0786
221 | 16 | 1 | 3.0669
221 | 17 | 1 | 2.9838
221 | 18 | 1 | 2.9137
221 | 19 | 1 | 3.0284
221 | 20 | 1 | 3.0314
221 | 21 | 1 | 3.026
221 | 22 | 1 | 2.991
221 | 23 | 1 | 3.0852
222 | 0 | 1 | 2.9736
222 | 1 | 1 | 3.0342
222 | 2 | 1 | 2.8752
222 | 3 | 1 | 2.955
222 | 4 | 1 | 2.9113
222 | 5 | 1 | 2.8316
222 | 6 | 1 | 2.8473
222 | 7 | 1 | 2.7873
222 | 8 | 1 | 3.1498
222 | 9 | 1 | 2.8397
222 | 10 | 1 | 1.6296
222 | 11 | 1 | 1.647
222 | 12 | 1 | 3.0118
222 | 13 | 1 | 0.37171
222 | 14 | 1 | 0.89674
222 | 15 | 1 | 2.9488
222 | 16 | 1 | 2.9543
222 | 17 | 1 | 2.897
222 | 18 | 1 | 2.8693
222 | 19 | 1 | 2.82
222 | 20 | 1 | 2.8623
222 | 21 | 1 | 3.048
222 | 22 | 1 | 2.9271
222 | 23 | 1 | 2.9455
223 | 0 | 1 | 2.9379
223 | 1 | 1 | 2.9262
223 | 2 | 1 | 2.7755
223 | 3 | 1 | 1.7112
223 | 4 | 1 | 0.2077
223 | 5 | 1 | 0.2249
223 | 6 | 1 | 0.98774
223 | 7 | 1 | 2.7055
223 | 8 | 1 | 2.8724
223 | 9 | 1 | 2.9153
223 | 10 | 1 | 2.8683
223 | 11 | 1 | 2.9605
223 | 12 | 1 | 2.7975
223 | 13 | 1 | 2.8281
223 | 14 | 1 | 2.9125
223 | 15 | 1 | 2.887
223 | 16 | 1 | 2.9976
223 | 17 | 1 | 2.8685
223 | 18 | 1 | 2.9061
223 | 19 | 1 | 2.9535
223 | 20 | 1 | 3.0289
223 | 21 | 1 | 2.8766
223 | 22 | 1 | 3.018
223 | 23 | 1 | 2.9753
224 | 0 | 1 | 2.9862
224 | 1 | 1 | 3.0217
224 | 2 | 1 | 2.9307
224 | 3 | 1 | 2.8815
224 | 4 | 1 | 2.9277
224 | 5 | 1 | 3.0618
224 | 6 | 1 | 2.9252
224 | 7 | 1 | 3.0662
224 | 8 | 1 | 2.8923
224 | 9 | 1 | 2.977
224 | 10 | 1 | 3.0973
224 | 11 | 1 | 2.9756
224 | 12 | 1 | 2.8753
224 | 13 | 1 | 2.8802
224 | 14 | 1 | 2.7687
224 | 15 | 1 | 2.8193
224 | 16 | 1 | 2.9865
224 | 17 | 1 | 3.0048
224 | 18 | 1 | 2.6418
224 | 19 | 1 | 2.7278
224 | 20 | 1 | 2.3771
224 | 21 | 1 | 1.7565
224 | 22 | 1 | 2.6626
224 | 23 | 1 | 0.26616
225 | 0 | 1 | 0.11482
225 | 1 | 1 | 1.9568
225 | 2 | 1 | 2.8515
225 | 3 | 1 | 2.9168
225 | 4 | 1 | 0.47136
225 | 5 | 1 | 0.18631
225 | 6 | 1 | 1.398
225 | 7 | 1 | 2.7588
225 | 8 | 1 | 2.8134
225 | 9 | 1 | 2.8775
225 | 10 | 1 | 2.8352
225 | 11 | 1 | 2.9278
225 | 12 | 1 | 3.0953
225 | 13 | 1 | 2.8712
225 | 14 | 1 | 2.8682
225 | 15 | 1 | 3.0311
225 | 16 | 1 | 2.9173
225 | 17 | 1 | 2.9171
225 | 18 | 1 | 2.9816
225 | 19 | 1 | 3.0634
225 | 20 | 1 | 3.0248
225 | 21 | 1 | 2.9476
225 | 22 | 1 | 2.9651
225 | 23 | 1 | 2.9527
226 | 0 | 1 | 3.0293
226 | 1 | 1 | 2.8894
226 | 2 | 1 | 2.9505
226 | 3 | 1 | 2.9963
226 | 4 | 1 | 2.9839
226 | 5 | 1 | 2.9354
226 | 6 | 1 | 2.9743
226 | 7 | 1 | 3.2078
226 | 8 | 1 | 1.9043
226 | 9 | 1 | 0.41189
226 | 10 | 1 | 1.5602
226 | 11 | 1 | 2.8908
226 | 12 | 1 | 3.067
226 | 13 | 1 | 2.9809
226 | 14 | 1 | 2.9346
226 | 15 | 1 | 3.0633
226 | 16 | 1 | 3.0632
226 | 17 | 1 | 3.0823
226 | 18 | 1 | 2.9783
226 | 19 | 1 | 3.0228
226 | 20 | 1 | 2.8721
226 | 21 | 1 | 3.0642
226 | 22 | 1 | 3.2097
226 | 23 | 1 | 3.0635
227 | 0 | 1 | 2.9958
227 | 1 | 1 | 3.0441
227 | 2 | 1 | 2.7929
227 | 3 | 1 | 1.5645
227 | 4 | 1 | 0.22202
227 | 5 | 1 | 0.20172
227 | 6 | 1 | 0.24881
227 | 7 | 1 | 1.4994
227 | 8 | 1 | 2.8566
227 | 9 | 1 | 2.9204
227 | 10 | 1 | 2.9462
227 | 11 | 1 | 2.9372
227 | 12 | 1 | 2.9127
227 | 13 | 1 | 3.0369
227 | 14 | 1 | 2.9363
227 | 15 | 1 | 2.9443
227 | 16 | 1 | 3.0568
227 | 17 | 1 | 3.1082
227 | 18 | 1 | 3.0065
227 | 19 | 1 | 2.9269
227 | 20 | 1 | 3.0174
227 | 21 | 1 | 3.0236
227 | 22 | 1 | 2.9808
227 | 23 | 1 | 2.964
228 | 0 | 1 | 1.6717
228 | 1 | 1 | 1.4187
228 | 2 | 1 | 2.9473
228 | 3 | 1 | 1.665
228 | 4 | 1 | 0.26177
228 | 5 | 1 | 0.14938
228 | 6 | 1 | 1.5406
228 | 7 | 1 | 2.8572
228 | 8 | 1 | 2.7873
228 | 9 | 1 | 2.8266
228 | 10 | 1 | 2.9112
228 | 11 | 1 | 2.9696
228 | 12 | 1 | 2.8686
228 | 13 | 1 | 2.8924
228 | 14 | 1 | 2.9898
228 | 15 | 1 | 2.9876
228 | 16 | 1 | 2.9596
228 | 17 | 1 | 3.0071
228 | 18 | 1 | 2.8975
228 | 19 | 1 | 2.9441
228 | 20 | 1 | 2.8988
228 | 21 | 1 | 2.9554
228 | 22 | 1 | 3.0044
228 | 23 | 1 | 2.9673
229 | 0 | 1 | 2.9862
229 | 1 | 1 | 2.9566
229 | 2 | 1 | 2.9688
229 | 3 | 1 | 1.6108
229 | 4 | 1 | 1.636
229 | 5 | 1 | 2.5699
229 | 6 | 1 | 1.6794
229 | 7 | 1 | 0.29662
229 | 8 | 1 | 2.6697
229 | 9 | 1 | 2.8827
229 | 10 | 1 | 2.8924
229 | 11 | 1 | 2.9034
229 | 12 | 1 | 3.0554
229 | 13 | 1 | 2.9902
229 | 14 | 1 | 2.951
229 | 15 | 1 | 3.01
229 | 16 | 1 | 2.9809
229 | 17 | 1 | 2.9385
229 | 18 | 1 | 2.9244
229 | 19 | 1 | 3.0153
229 | 20 | 1 | 3.0459
229 | 21 | 1 | 3.1622
229 | 22 | 1 | 2.9937
229 | 23 | 1 | 3.3817
230 | 0 | 1 | 5.7593
230 | 1 | 1 | 4.1171
230 | 2 | 1 | 2.9271
230 | 3 | 1 | 1.6339
230 | 4 | 1 | 0.22044
230 | 5 | 1 | 0.15931
230 | 6 | 1 | 0.19286
230 | 7 | 1 | 0.21677
230 | 8 | 1 | 0.1745
230 | 9 | 1 | 0.24146
230 | 10 | 1 | 2.2061
230 | 11 | 1 | 5.6472
230 | 12 | 1 | 3.4479
230 | 13 | 1 | 3.2358
230 | 14 | 1 | 2.986
230 | 15 | 1 | 3.0912
230 | 16 | 1 | 2.9726
230 | 17 | 1 | 2.8427
230 | 18 | 1 | 2.9912
230 | 19 | 1 | 2.9724
230 | 20 | 1 | 2.9436
230 | 21 | 1 | 2.8497
230 | 22 | 1 | 2.8724
230 | 23 | 1 | 2.8251
231 | 0 | 1 | 2.914
231 | 1 | 1 | 2.8882
231 | 2 | 1 | 2.9137
231 | 3 | 1 | 2.9202
231 | 4 | 1 | 2.876
231 | 5 | 1 | 2.9166
231 | 6 | 1 | 2.8375
231 | 7 | 1 | 3.0066
231 | 8 | 1 | 2.8823
231 | 9 | 1 | 1.965
231 | 10 | 1 | 0.32614
231 | 11 | 1 | 0.23412
231 | 12 | 1 | 2.5992
231 | 13 | 1 | 2.8402
231 | 14 | 1 | 2.869
231 | 15 | 1 | 2.8875
231 | 16 | 1 | 2.9306
231 | 17 | 1 | 2.9084
231 | 18 | 1 | 2.9533
231 | 19 | 1 | 2.7739
231 | 20 | 1 | 2.8703
231 | 21 | 1 | 2.8813
231 | 22 | 1 | 2.8928
231 | 23 | 1 | 2.8878
232 | 0 | 1 | 2.8746
232 | 1 | 1 | 2.8508
232 | 2 | 1 | 2.9004
232 | 3 | 1 | 2.888
232 | 4 | 1 | 2.9544
232 | 5 | 1 | 3.0382
232 | 6 | 1 | 2.8266
232 | 7 | 1 | 2.8873
232 | 8 | 1 | 0.90257
232 | 9 | 1 | 0.20273
232 | 10 | 1 | 2.4197
232 | 11 | 1 | 2.7545
232 | 12 | 1 | 2.813
232 | 13 | 1 | 2.9083
232 | 14 | 1 | 3.0649
232 | 15 | 1 | 2.9328
232 | 16 | 1 | 2.9282
232 | 17 | 1 | 2.9289
232 | 18 | 1 | 2.9613
232 | 19 | 1 | 2.8844
232 | 20 | 1 | 2.8998
232 | 21 | 1 | 2.9738
232 | 22 | 1 | 2.9428
232 | 23 | 1 | 2.9097
233 | 0 | 1 | 2.9292
233 | 1 | 1 | 2.9313
233 | 2 | 1 | 1.6877
233 | 3 | 1 | 1.448
233 | 4 | 1 | 2.9045
233 | 5 | 1 | 2.7157
233 | 6 | 1 | 2.7382
233 | 7 | 1 | 2.8504
233 | 8 | 1 | 2.9767
233 | 9 | 1 | 3.0003
233 | 10 | 1 | 2.9523
233 | 11 | 1 | 3.0724
233 | 12 | 1 | 2.8771
233 | 13 | 1 | 2.9942
233 | 14 | 1 | 3.0526
233 | 15 | 1 | 3.0086
233 | 16 | 1 | 2.9685
233 | 17 | 1 | 2.951
233 | 18 | 1 | 2.9349
233 | 19 | 1 | 2.592
233 | 20 | 1 | 3.0199
233 | 21 | 1 | 2.2012
233 | 22 | 1 | 0.2699
233 | 23 | 1 | 1.186
234 | 0 | 1 | 2.8479
234 | 1 | 1 | 2.8892
234 | 2 | 1 | 2.9369
234 | 3 | 1 | 2.9788
234 | 4 | 1 | 2.9174
234 | 5 | 1 | 2.9649
234 | 6 | 1 | 3.0414
234 | 7 | 1 | 3.1163
234 | 8 | 1 | 2.9552
234 | 9 | 1 | 2.9201
234 | 10 | 1 | 0.37517
234 | 11 | 1 | 0.26573
234 | 12 | 1 | 1.5984
234 | 13 | 1 | 2.8363
234 | 14 | 1 | 2.8574
234 | 15 | 1 | 2.7929
234 | 16 | 1 | 2.9202
234 | 17 | 1 | 2.933
234 | 18 | 1 | 2.996
234 | 19 | 1 | 2.9057
234 | 20 | 1 | 2.9365
234 | 21 | 1 | 2.9454
234 | 22 | 1 | 2.8341
234 | 23 | 1 | 2.9634
235 | 0 | 1 | 2.9085
235 | 1 | 1 | 2.9189
235 | 2 | 1 | 2.9778
235 | 3 | 1 | 2.7001
235 | 4 | 1 | 2.612
235 | 5 | 1 | 2.9091
235 | 6 | 1 | 2.8804
235 | 7 | 1 | 3.1812
235 | 8 | 1 | 3.0435
235 | 9 | 1 | 2.9636
235 | 10 | 1 | 3.0264
235 | 11 | 1 | 3.1585
235 | 12 | 1 | 2.9008
235 | 13 | 1 | 3.112
235 | 14 | 1 | 3.0489
235 | 15 | 1 | 2.9607
235 | 16 | 1 | 2.9844
235 | 17 | 1 | 3.0801
235 | 18 | 1 | 3.0886
235 | 19 | 1 | 2.9047
235 | 20 | 1 | 2.8818
235 | 21 | 1 | 2.8877
235 | 22 | 1 | 2.8386
235 | 23 | 1 | 0.4291
236 | 0 | 1 | 0.16039
236 | 1 | 1 | 2.5459
236 | 2 | 1 | 2.7509
236 | 3 | 1 | 2.7976
236 | 4 | 1 | 2.7941
236 | 5 | 1 | 2.7656
236 | 6 | 1 | 2.7568
236 | 7 | 1 | 2.8237
236 | 8 | 1 | 2.8522
236 | 9 | 1 | 2.8302
236 | 10 | 1 | 2.1627
236 | 11 | 1 | 1.6989
236 | 12 | 1 | 2.254
236 | 13 | 1 | 2.4087
236 | 14 | 1 | 2.5974
236 | 15 | 1 | 2.8875
236 | 16 | 1 | 2.8336
236 | 17 | 1 | 2.9693
236 | 18 | 1 | 2.8492
236 | 19 | 1 | 2.9167
236 | 20 | 1 | 3.0064
236 | 21 | 1 | 2.8929
236 | 22 | 1 | 2.8079
236 | 23 | 1 | 3.5927
237 | 0 | 1 | 6.4756
237 | 1 | 1 | 4.5227
237 | 2 | 1 | 2.77
237 | 3 | 1 | 1.5807
237 | 4 | 1 | 0.20669
237 | 5 | 1 | 0.21137
237 | 6 | 1 | 0.21979
237 | 7 | 1 | 2.2169
237 | 8 | 1 | 2.8331
237 | 9 | 1 | 2.8921
237 | 10 | 1 | 2.8609
237 | 11 | 1 | 2.8832
237 | 12 | 1 | 2.8095
237 | 13 | 1 | 2.8467
237 | 14 | 1 | 2.7554
237 | 15 | 1 | 2.9195
237 | 16 | 1 | 3.0055
237 | 17 | 1 | 2.9843
237 | 18 | 1 | 3.0199
237 | 19 | 1 | 2.9053
237 | 20 | 1 | 2.8477
237 | 21 | 1 | 2.9891
237 | 22 | 1 | 2.9401
237 | 23 | 1 | 2.9877
238 | 0 | 1 | 3.0266
238 | 1 | 1 | 3.0156
238 | 2 | 1 | 2.9896
238 | 3 | 1 | 2.9939
238 | 4 | 1 | 3.0855
238 | 5 | 1 | 3.0271
238 | 6 | 1 | 3.0223
238 | 7 | 1 | 2.9343
238 | 8 | 1 | 3.0297
238 | 9 | 1 | 3.0243
238 | 10 | 1 | 2.9349
238 | 11 | 1 | 3.0312
238 | 12 | 1 | 2.912
238 | 13 | 1 | 3.0899
238 | 14 | 1 | 2.9488
238 | 15 | 1 | 2.9949
238 | 16 | 1 | 2.9298
238 | 17 | 1 | 2.973
238 | 18 | 1 | 3.0158
238 | 19 | 1 | 3.0094
238 | 20 | 1 | 3.0104
238 | 21 | 1 | 2.9253
238 | 22 | 1 | 2.8832
238 | 23 | 1 | 2.9029
239 | 0 | 1 | 2.9865
239 | 1 | 1 | 2.9109
239 | 2 | 1 | 2.9281
239 | 3 | 1 | 2.8779
239 | 4 | 1 | 2.9512
239 | 5 | 1 | 2.9812
239 | 6 | 1 | 2.9089
239 | 7 | 1 | 2.7887
239 | 8 | 1 | 2.9171
239 | 9 | 1 | 2.9816
239 | 10 | 1 | 3.8479
239 | 11 | 1 | 4.362
239 | 12 | 1 | 3.1223
239 | 13 | 1 | 3.2882
239 | 14 | 1 | 3.1148
239 | 15 | 1 | 3.3042
239 | 16 | 1 | 3.257
239 | 17 | 1 | 3.2074
239 | 18 | 1 | 3.2515
239 | 19 | 1 | 4.6231
239 | 20 | 1 | 4.371
239 | 21 | 1 | 3.661
239 | 22 | 1 | 3.7767
239 | 23 | 1 | 3.139
240 | 0 | 1 | 3.0833
240 | 1 | 1 | 3.0896
240 | 2 | 1 | 3.1269
240 | 3 | 1 | 3.1311
240 | 4 | 1 | 3.2665
240 | 5 | 1 | 3.2384
240 | 6 | 1 | 4.2383
240 | 7 | 1 | 5.0935
240 | 8 | 1 | 4.9722
240 | 9 | 1 | 4.6569
240 | 10 | 1 | 3.8585
240 | 11 | 1 | 3.2939
240 | 12 | 1 | 3.1968
240 | 13 | 1 | 3.4484
240 | 14 | 1 | 3.4123
240 | 15 | 1 | 3.3328
240 | 16 | 1 | 3.3566
240 | 17 | 1 | 3.4743
240 | 18 | 1 | 3.4463
240 | 19 | 1 | 3.3459
240 | 20 | 1 | 3.4013
240 | 21 | 1 | 3.3558
240 | 22 | 1 | 3.3933
240 | 23 | 1 | 3.2326
241 | 0 | 1 | 3.2113
241 | 1 | 1 | 3.2521
241 | 2 | 1 | 3.2177
241 | 3 | 1 | 3.223
241 | 4 | 1 | 3.2532
241 | 5 | 1 | 3.3144
241 | 6 | 1 | 3.1814
241 | 7 | 1 | 3.3825
241 | 8 | 1 | 3.2331
241 | 9 | 1 | 3.3007
241 | 10 | 1 | 3.3632
241 | 11 | 1 | 3.3578
241 | 12 | 1 | 3.3568
241 | 13 | 1 | 3.3465
241 | 14 | 1 | 3.3323
241 | 15 | 1 | 3.3265
241 | 16 | 1 | 3.2776
241 | 17 | 1 | 3.3325
241 | 18 | 1 | 3.2813
241 | 19 | 1 | 3.3738
241 | 20 | 1 | 3.3005
241 | 21 | 1 | 3.3043
241 | 22 | 1 | 3.2244
241 | 23 | 1 | 3.2031
242 | 0 | 1 | 3.1517
242 | 1 | 1 | 3.1689
242 | 2 | 1 | 3.0123
242 | 3 | 1 | 3.2018
242 | 4 | 1 | 3.1926
242 | 5 | 1 | 3.5097
242 | 6 | 1 | 3.1053
242 | 7 | 1 | 3.5288
242 | 8 | 1 | 3.2158
242 | 9 | 1 | 3.2247
242 | 10 | 1 | 3.285
242 | 11 | 1 | 3.2641
242 | 12 | 1 | 3.2083
242 | 13 | 1 | 3.3042
242 | 14 | 1 | 3.2298
242 | 15 | 1 | 3.3384
242 | 16 | 1 | 3.2863
242 | 17 | 1 | 3.2898
242 | 18 | 1 | 3.245
242 | 19 | 1 | 3.3308
242 | 20 | 1 | 3.2803
242 | 21 | 1 | 3.3167
242 | 22 | 1 | 3.3714
242 | 23 | 1 | 3.2597
243 | 0 | 1 | 3.1061
243 | 1 | 1 | 3.1552
243 | 2 | 1 | 3.1364
243 | 3 | 1 | 3.1353
243 | 4 | 1 | 3.1856
243 | 5 | 1 | 3.2308
243 | 6 | 1 | 3.2666
243 | 7 | 1 | 3.3629
243 | 8 | 1 | 3.4319
243 | 9 | 1 | 3.4193
243 | 10 | 1 | 3.3905
243 | 11 | 1 | 3.3626
243 | 12 | 1 | 3.3678
243 | 13 | 1 | 3.3902
243 | 14 | 1 | 3.3529
243 | 15 | 1 | 3.3392
243 | 16 | 1 | 3.2899
243 | 17 | 1 | 3.4476
243 | 18 | 1 | 3.3691
243 | 19 | 1 | 3.4545
243 | 20 | 1 | 3.4306
243 | 21 | 1 | 3.4453
243 | 22 | 1 | 3.3277
243 | 23 | 1 | 4.98
244 | 0 | 1 | 8.9049
244 | 1 | 1 | 5.4195
244 | 2 | 1 | 3.1526
244 | 3 | 1 | 1.7206
244 | 4 | 1 | 0.29165
244 | 5 | 1 | 1.6488
244 | 6 | 1 | 6.3037
244 | 7 | 1 | 6.1128
244 | 8 | 1 | 4.2168
244 | 9 | 1 | 3.346
244 | 10 | 1 | 3.3667
244 | 11 | 1 | 3.7283
244 | 12 | 1 | 4.3028
244 | 13 | 1 | 4.1832
244 | 14 | 1 | 4.2205
244 | 15 | 1 | 4.191
244 | 16 | 1 | 4.1839
244 | 17 | 1 | 4.2156
244 | 18 | 1 | 4.2705
244 | 19 | 1 | 4.2621
244 | 20 | 1 | 4.1043
244 | 21 | 1 | 4.1074
244 | 22 | 1 | 4.2555
244 | 23 | 1 | 4.0039
245 | 0 | 1 | 3.9965
245 | 1 | 1 | 4.0286
245 | 2 | 1 | 4.0035
245 | 3 | 1 | 4.0707
245 | 4 | 1 | 4.1514
245 | 5 | 1 | 4.7638
245 | 6 | 1 | 6.0477
245 | 7 | 1 | 6.1497
245 | 8 | 1 | 5.1035
245 | 9 | 1 | 4.2319
245 | 10 | 1 | 4.0907
245 | 11 | 1 | 4.1722
245 | 12 | 1 | 4.2681
245 | 13 | 1 | 4.1025
245 | 14 | 1 | 4.1983
245 | 15 | 1 | 4.0991
245 | 16 | 1 | 4.2242
245 | 17 | 1 | 4.2007
245 | 18 | 1 | 4.3218
245 | 19 | 1 | 5.0825
245 | 20 | 1 | 5.62
245 | 21 | 1 | 4.2865
245 | 22 | 1 | 4.2496
245 | 23 | 1 | 4.0475
246 | 0 | 1 | 3.994
246 | 1 | 1 | 4.0373
246 | 2 | 1 | 2.8462
246 | 3 | 1 | 2.6123
246 | 4 | 1 | 4.1102
246 | 5 | 1 | 4.1137
246 | 6 | 1 | 4.3508
246 | 7 | 1 | 5.1561
246 | 8 | 1 | 5.6483
246 | 9 | 1 | 4.2003
246 | 10 | 1 | 4.1719
246 | 11 | 1 | 4.1576
246 | 12 | 1 | 4.0672
246 | 13 | 1 | 4.1191
246 | 14 | 1 | 4.1644
246 | 15 | 1 | 4.1632
246 | 16 | 1 | 4.1554
246 | 17 | 1 | 4.1604
246 | 18 | 1 | 4.2112
246 | 19 | 1 | 4.1286
246 | 20 | 1 | 4.0426
246 | 21 | 1 | 4.1188
246 | 22 | 1 | 4.0972
246 | 23 | 1 | 4.1018
247 | 0 | 1 | 1.2758
247 | 1 | 1 | 1.0986
247 | 2 | 1 | 2.3497
247 | 3 | 1 | 4.0622
247 | 4 | 1 | 3.9619
247 | 5 | 1 | 4.147
247 | 6 | 1 | 4.0538
247 | 7 | 1 | 4.1005
247 | 8 | 1 | 4.1392
247 | 9 | 1 | 4.0751
247 | 10 | 1 | 3.9462
247 | 11 | 1 | 4.1256
247 | 12 | 1 | 3.9529
247 | 13 | 1 | 4.0744
247 | 14 | 1 | 4.057
247 | 15 | 1 | 4.1739
247 | 16 | 1 | 4.2282
247 | 17 | 1 | 4.1432
247 | 18 | 1 | 4.0703
247 | 19 | 1 | 4.1747
247 | 20 | 1 | 4.0397
247 | 21 | 1 | 4.0853
247 | 22 | 1 | 4.1774
247 | 23 | 1 | 2.712
248 | 0 | 1 | 1.2184
248 | 1 | 1 | 1.1158
248 | 2 | 1 | 1.1422
248 | 3 | 1 | 1.1433
248 | 4 | 1 | 1.1146
248 | 5 | 1 | 3.0692
248 | 6 | 1 | 4.0572
248 | 7 | 1 | 4.1709
248 | 8 | 1 | 4.0962
248 | 9 | 1 | 4.1251
248 | 10 | 1 | 4.1389
248 | 11 | 1 | 4.2045
248 | 12 | 1 | 4.1751
248 | 13 | 1 | 4.1419
248 | 14 | 1 | 4.0979
248 | 15 | 1 | 4.0585
248 | 16 | 1 | 4.0391
248 | 17 | 1 | 4.0506
248 | 18 | 1 | 4.0223
248 | 19 | 1 | 4.1133
248 | 20 | 1 | 4.1297
248 | 21 | 1 | 4.0606
248 | 22 | 1 | 4.1154
248 | 23 | 1 | 3.9983
249 | 0 | 1 | 4.0851
249 | 1 | 1 | 3.9914
249 | 2 | 1 | 2.5427
249 | 3 | 1 | 2.6705
249 | 4 | 1 | 3.8199
249 | 5 | 1 | 4.0313
249 | 6 | 1 | 3.9817
249 | 7 | 1 | 4.9012
249 | 8 | 1 | 5.0856
249 | 9 | 1 | 4.1962
249 | 10 | 1 | 4.2633
249 | 11 | 1 | 4.2138
249 | 12 | 1 | 4.3515
249 | 13 | 1 | 4.2863
249 | 14 | 1 | 4.2441
249 | 15 | 1 | 4.2487
249 | 16 | 1 | 4.2396
249 | 17 | 1 | 4.2607
249 | 18 | 1 | 4.385
249 | 19 | 1 | 5.2688
249 | 20 | 1 | 5.9579
249 | 21 | 1 | 4.3515
249 | 22 | 1 | 4.2107
249 | 23 | 1 | 4.0117
250 | 0 | 1 | 4.0233
250 | 1 | 1 | 4.0157
250 | 2 | 1 | 3.9811
250 | 3 | 1 | 2.7488
250 | 4 | 1 | 2.6587
250 | 5 | 1 | 4.9983
250 | 6 | 1 | 6.6405
250 | 7 | 1 | 6.1568
250 | 8 | 1 | 4.7203
250 | 9 | 1 | 4.1528
250 | 10 | 1 | 4.0116
250 | 11 | 1 | 4.2868
250 | 12 | 1 | 4.2661
250 | 13 | 1 | 4.2175
250 | 14 | 1 | 4.1627
250 | 15 | 1 | 4.1125
250 | 16 | 1 | 4.1813
250 | 17 | 1 | 4.2107
250 | 18 | 1 | 4.2266
250 | 19 | 1 | 4.2456
250 | 20 | 1 | 4.8924
250 | 21 | 1 | 5.0586
250 | 22 | 1 | 5.5386
250 | 23 | 1 | 5.0732
251 | 0 | 1 | 8.1066
251 | 1 | 1 | 5.7913
251 | 2 | 1 | 4.0248
251 | 3 | 1 | 2.5228
251 | 4 | 1 | 1.208
251 | 5 | 1 | 1.1863
251 | 6 | 1 | 7.4474
251 | 7 | 1 | 7.5193
251 | 8 | 1 | 5.2191
251 | 9 | 1 | 4.1133
251 | 10 | 1 | 4.0828
251 | 11 | 1 | 4.004
251 | 12 | 1 | 4.0328
251 | 13 | 1 | 4.1195
251 | 14 | 1 | 4.1071
251 | 15 | 1 | 4.1403
251 | 16 | 1 | 4.1429
251 | 17 | 1 | 4.1486
251 | 18 | 1 | 4.0817
251 | 19 | 1 | 4.2228
251 | 20 | 1 | 4.1802
251 | 21 | 1 | 4.1012
251 | 22 | 1 | 4.0796
251 | 23 | 1 | 4.096
252 | 0 | 1 | 2.6077
252 | 1 | 1 | 1.1956
252 | 2 | 1 | 2.5496
252 | 3 | 1 | 3.9664
252 | 4 | 1 | 2.6764
252 | 5 | 1 | 2.5827
252 | 6 | 1 | 3.9354
252 | 7 | 1 | 4.1898
252 | 8 | 1 | 4.2588
252 | 9 | 1 | 2.9849
252 | 10 | 1 | 3.9797
252 | 11 | 1 | 4.0876
252 | 12 | 1 | 4.1183
252 | 13 | 1 | 4.1274
252 | 14 | 1 | 4.2404
252 | 15 | 1 | 3.7438
252 | 16 | 1 | 3.2308
252 | 17 | 1 | 3.2474
252 | 18 | 1 | 3.1259
252 | 19 | 1 | 3.2974
252 | 20 | 1 | 3.2668
252 | 21 | 1 | 3.1555
252 | 22 | 1 | 3.1585
252 | 23 | 1 | 3.1627
253 | 0 | 1 | 3.1826
253 | 1 | 1 | 3.1363
253 | 2 | 1 | 3.1003
253 | 3 | 1 | 3.1485
253 | 4 | 1 | 3.1783
253 | 5 | 1 | 3.0243
253 | 6 | 1 | 3.5689
253 | 7 | 1 | 3.9906
253 | 8 | 1 | 4.0445
253 | 9 | 1 | 4.0153
253 | 10 | 1 | 4.0284
253 | 11 | 1 | 4.0756
253 | 12 | 1 | 3.935
253 | 13 | 1 | 4.0038
253 | 14 | 1 | 2.6881
253 | 15 | 1 | 2.76
253 | 16 | 1 | 4.0547
253 | 17 | 1 | 4.0309
253 | 18 | 1 | 4.1339
253 | 19 | 1 | 4.1238
253 | 20 | 1 | 4.0193
253 | 21 | 1 | 3.987
253 | 22 | 1 | 4.027
253 | 23 | 1 | 4.0452
254 | 0 | 1 | 3.9528
254 | 1 | 1 | 3.3643
254 | 2 | 1 | 3.8186
254 | 3 | 1 | 1.833
254 | 4 | 1 | 3.6916
254 | 5 | 1 | 6.4407
254 | 6 | 1 | 7.101
254 | 7 | 1 | 6.7691
254 | 8 | 1 | 5.0255
254 | 9 | 1 | 4.2087
254 | 10 | 1 | 4.3252
254 | 11 | 1 | 4.2347
254 | 12 | 1 | 4.1547
254 | 13 | 1 | 4.1763
254 | 14 | 1 | 4.0446
254 | 15 | 1 | 4.1816
254 | 16 | 1 | 4.1244
254 | 17 | 1 | 4.065
254 | 18 | 1 | 4.1056
254 | 19 | 1 | 4.1218
254 | 20 | 1 | 4.1122
254 | 21 | 1 | 4.1171
254 | 22 | 1 | 3.9556
254 | 23 | 1 | 3.9994
255 | 0 | 1 | 3.977
255 | 1 | 1 | 4.0504
255 | 2 | 1 | 4.0427
255 | 3 | 1 | 3.9895
255 | 4 | 1 | 4.0543
255 | 5 | 1 | 3.8143
255 | 6 | 1 | 4.1099
255 | 7 | 1 | 4.9578
255 | 8 | 1 | 5.1649
255 | 9 | 1 | 4.2241
255 | 10 | 1 | 4.2667
255 | 11 | 1 | 4.1633
255 | 12 | 1 | 4.1629
255 | 13 | 1 | 4.2046
255 | 14 | 1 | 4.2189
255 | 15 | 1 | 4.2056
255 | 16 | 1 | 4.2594
255 | 17 | 1 | 4.2224
255 | 18 | 1 | 3.3455
255 | 19 | 1 | 3.2469
255 | 20 | 1 | 3.1043
255 | 21 | 1 | 3.1498
255 | 22 | 1 | 3.132
255 | 23 | 1 | 3.9987
256 | 0 | 1 | 2.6631
256 | 1 | 1 | 1.0944
256 | 2 | 1 | 1.737
256 | 3 | 1 | 3.9798
256 | 4 | 1 | 3.9406
256 | 5 | 1 | 3.9996
256 | 6 | 1 | 4.0376
256 | 7 | 1 | 4.0219
256 | 8 | 1 | 4.0449
256 | 9 | 1 | 4.0332
256 | 10 | 1 | 4.0939
256 | 11 | 1 | 4.0659
256 | 12 | 1 | 4.1476
256 | 13 | 1 | 4.1377
256 | 14 | 1 | 4.0739
256 | 15 | 1 | 4.2139
256 | 16 | 1 | 4.1215
256 | 17 | 1 | 4.2372
256 | 18 | 1 | 4.2608
256 | 19 | 1 | 4.0377
256 | 20 | 1 | 4.0986
256 | 21 | 1 | 4.0914
256 | 22 | 1 | 4.0169
256 | 23 | 1 | 3.9765
257 | 0 | 1 | 2.6967
257 | 1 | 1 | 2.6039
257 | 2 | 1 | 2.6398
257 | 3 | 1 | 1.2279
257 | 4 | 1 | 1.1245
257 | 5 | 1 | 2.6962
257 | 6 | 1 | 6.4178
257 | 7 | 1 | 5.7694
257 | 8 | 1 | 4.7487
257 | 9 | 1 | 4.2645
257 | 10 | 1 | 4.2061
257 | 11 | 1 | 4.0968
257 | 12 | 1 | 4.1258
257 | 13 | 1 | 4.1812
257 | 14 | 1 | 4.1357
257 | 15 | 1 | 3.7917
257 | 16 | 1 | 3.3463
257 | 17 | 1 | 3.2015
257 | 18 | 1 | 3.26
257 | 19 | 1 | 3.2056
257 | 20 | 1 | 3.2321
257 | 21 | 1 | 3.1651
257 | 22 | 1 | 3.1356
257 | 23 | 1 | 3.4875
258 | 0 | 1 | 6.7611
258 | 1 | 1 | 4.6335
258 | 2 | 1 | 3.0181
258 | 3 | 1 | 1.9094
258 | 4 | 1 | 0.14887
258 | 5 | 1 | 0.16133
258 | 6 | 1 | 0.56604
258 | 7 | 1 | 3.314
258 | 8 | 1 | 4.0646
258 | 9 | 1 | 4.0635
258 | 10 | 1 | 4.1213
258 | 11 | 1 | 4.2473
258 | 12 | 1 | 4.2073
258 | 13 | 1 | 3.7946
258 | 14 | 1 | 3.385
258 | 15 | 1 | 3.2688
258 | 16 | 1 | 3.1534
258 | 17 | 1 | 3.4565
258 | 18 | 1 | 3.2089
258 | 19 | 1 | 3.3102
258 | 20 | 1 | 3.3008
258 | 21 | 1 | 3.2838
258 | 22 | 1 | 3.1552
258 | 23 | 1 | 3.2204
259 | 0 | 1 | 3.1954
259 | 1 | 1 | 3.2842
259 | 2 | 1 | 2.9687
259 | 3 | 1 | 3.1791
259 | 4 | 1 | 3.1601
259 | 5 | 1 | 3.2742
259 | 6 | 1 | 3.6853
259 | 7 | 1 | 4.0303
259 | 8 | 1 | 4.046
259 | 9 | 1 | 4.1614
259 | 10 | 1 | 1.754
259 | 11 | 1 | 2.5253
259 | 12 | 1 | 4.0851
259 | 13 | 1 | 3.2604
259 | 14 | 1 | 3.266
259 | 15 | 1 | 3.2676
259 | 16 | 1 | 3.0815
259 | 17 | 1 | 3.3122
259 | 18 | 1 | 3.2843
259 | 19 | 1 | 3.2366
259 | 20 | 1 | 3.2559
259 | 21 | 1 | 3.1584
259 | 22 | 1 | 3.3066
259 | 23 | 1 | 3.2196
260 | 0 | 1 | 2.4391
260 | 1 | 1 | 1.42
260 | 2 | 1 | 3.0053
260 | 3 | 1 | 3.062
260 | 4 | 1 | 3.0984
260 | 5 | 1 | 3.1416
260 | 6 | 1 | 3.6062
260 | 7 | 1 | 4.1106
260 | 8 | 1 | 4.1565
260 | 9 | 1 | 4.1588
260 | 10 | 1 | 4.1579
260 | 11 | 1 | 4.1918
260 | 12 | 1 | 4.1195
260 | 13 | 1 | 4.0981
260 | 14 | 1 | 4.0626
260 | 15 | 1 | 4.0869
260 | 16 | 1 | 4.0895
260 | 17 | 1 | 4.0626
260 | 18 | 1 | 4.2212
260 | 19 | 1 | 4.2692
260 | 20 | 1 | 4.0945
260 | 21 | 1 | 4.1412
260 | 22 | 1 | 4.2362
260 | 23 | 1 | 4.0505
261 | 0 | 1 | 3.9199
261 | 1 | 1 | 3.9027
261 | 2 | 1 | 3.9247
261 | 3 | 1 | 3.9755
261 | 4 | 1 | 5.4584
261 | 5 | 1 | 8.1542
261 | 6 | 1 | 7.6801
261 | 7 | 1 | 7.7678
261 | 8 | 1 | 6.3257
261 | 9 | 1 | 4.7394
261 | 10 | 1 | 4.1174
261 | 11 | 1 | 4.1888
261 | 12 | 1 | 4.1252
261 | 13 | 1 | 4.3409
261 | 14 | 1 | 4.2486
261 | 15 | 1 | 4.311
261 | 16 | 1 | 4.3223
261 | 17 | 1 | 4.2887
261 | 18 | 1 | 4.3104
261 | 19 | 1 | 5.3124
261 | 20 | 1 | 6.163
261 | 21 | 1 | 5.1091
261 | 22 | 1 | 6.0203
261 | 23 | 1 | 4.3987
262 | 0 | 1 | 4.0668
262 | 1 | 1 | 4.0252
262 | 2 | 1 | 4.0382
262 | 3 | 1 | 3.9991
262 | 4 | 1 | 4.0799
262 | 5 | 1 | 7.3823
262 | 6 | 1 | 8.0303
262 | 7 | 1 | 8.1021
262 | 8 | 1 | 6.7032
262 | 9 | 1 | 5.0818
262 | 10 | 1 | 4.3024
262 | 11 | 1 | 4.108
262 | 12 | 1 | 4.3719
262 | 13 | 1 | 4.3242
262 | 14 | 1 | 4.2752
262 | 15 | 1 | 4.2684
262 | 16 | 1 | 4.2426
262 | 17 | 1 | 4.2884
262 | 18 | 1 | 4.3328
262 | 19 | 1 | 4.3964
262 | 20 | 1 | 4.3144
262 | 21 | 1 | 5.0218
262 | 22 | 1 | 4.7207
262 | 23 | 1 | 4.2033
263 | 0 | 1 | 4.0542
263 | 1 | 1 | 4.0551
263 | 2 | 1 | 4.0164
263 | 3 | 1 | 2.7034
263 | 4 | 1 | 1.4604
263 | 5 | 1 | 5.9339
263 | 6 | 1 | 7.4379
263 | 7 | 1 | 7.0321
263 | 8 | 1 | 5.9329
263 | 9 | 1 | 4.4097
263 | 10 | 1 | 4.3263
263 | 11 | 1 | 4.3841
263 | 12 | 1 | 4.3742
263 | 13 | 1 | 4.3227
263 | 14 | 1 | 4.3381
263 | 15 | 1 | 4.3288
263 | 16 | 1 | 4.2991
263 | 17 | 1 | 4.3618
263 | 18 | 1 | 4.3776
263 | 19 | 1 | 5.0933
263 | 20 | 1 | 5.6263
263 | 21 | 1 | 4.3435
263 | 22 | 1 | 4.2697
263 | 23 | 1 | 4.1642
264 | 0 | 1 | 4.0261
264 | 1 | 1 | 4.0285
264 | 2 | 1 | 4.1256
264 | 3 | 1 | 4.0741
264 | 4 | 1 | 4.3977
264 | 5 | 1 | 5.7685
264 | 6 | 1 | 7.4486
264 | 7 | 1 | 7.6211
264 | 8 | 1 | 6.137
264 | 9 | 1 | 4.2925
264 | 10 | 1 | 4.3321
264 | 11 | 1 | 4.3129
264 | 12 | 1 | 4.2604
264 | 13 | 1 | 4.2941
264 | 14 | 1 | 4.2189
264 | 15 | 1 | 4.1354
264 | 16 | 1 | 4.2047
264 | 17 | 1 | 4.205
264 | 18 | 1 | 4.2539
264 | 19 | 1 | 4.2404
264 | 20 | 1 | 4.2851
264 | 21 | 1 | 4.1986
264 | 22 | 1 | 4.1642
264 | 23 | 1 | 4.963
265 | 0 | 1 | 7.8234
265 | 1 | 1 | 5.5598
265 | 2 | 1 | 4.0771
265 | 3 | 1 | 2.6203
265 | 4 | 1 | 1.3027
265 | 5 | 1 | 1.184
265 | 6 | 1 | 6.1946
265 | 7 | 1 | 9.6861
265 | 8 | 1 | 5.2452
265 | 9 | 1 | 4.3005
265 | 10 | 1 | 4.2974
265 | 11 | 1 | 4.1908
265 | 12 | 1 | 4.2004
265 | 13 | 1 | 3.9104
265 | 14 | 1 | 3.5498
265 | 15 | 1 | 3.9267
265 | 16 | 1 | 4.2372
265 | 17 | 1 | 4.2782
265 | 18 | 1 | 4.2617
265 | 19 | 1 | 4.2264
265 | 20 | 1 | 4.2372
265 | 21 | 1 | 4.2024
265 | 22 | 1 | 4.0613
265 | 23 | 1 | 4.0788
266 | 0 | 1 | 4.1407
266 | 1 | 1 | 2.6993
266 | 2 | 1 | 3.9678
266 | 3 | 1 | 2.6448
266 | 4 | 1 | 1.4682
266 | 5 | 1 | 4.1926
266 | 6 | 1 | 5.0906
266 | 7 | 1 | 5.7006
266 | 8 | 1 | 5.0876
266 | 9 | 1 | 4.3217
266 | 10 | 1 | 4.2852
266 | 11 | 1 | 4.3076
266 | 12 | 1 | 4.2195
266 | 13 | 1 | 4.2432
266 | 14 | 1 | 4.2529
266 | 15 | 1 | 3.7106
266 | 16 | 1 | 3.2973
266 | 17 | 1 | 3.2362
266 | 18 | 1 | 3.297
266 | 19 | 1 | 3.425
266 | 20 | 1 | 3.7987
266 | 21 | 1 | 4.0484
266 | 22 | 1 | 4.0111
266 | 23 | 1 | 4.1069
267 | 0 | 1 | 4.2251
267 | 1 | 1 | 2.7174
267 | 2 | 1 | 2.5384
267 | 3 | 1 | 3.8255
267 | 4 | 1 | 4.1642
267 | 5 | 1 | 4.179
267 | 6 | 1 | 4.1881
267 | 7 | 1 | 4.1403
267 | 8 | 1 | 4.1342
267 | 9 | 1 | 4.1783
267 | 10 | 1 | 4.1665
267 | 11 | 1 | 4.1963
267 | 12 | 1 | 4.1475
267 | 13 | 1 | 4.1806
267 | 14 | 1 | 4.2115
267 | 15 | 1 | 3.754
267 | 16 | 1 | 3.1316
267 | 17 | 1 | 3.2277
267 | 18 | 1 | 3.3374
267 | 19 | 1 | 3.3706
267 | 20 | 1 | 4.1467
267 | 21 | 1 | 4.3453
267 | 22 | 1 | 4.2976
267 | 23 | 1 | 4.0202
268 | 0 | 1 | 3.9424
268 | 1 | 1 | 4.0722
268 | 2 | 1 | 4.0341
268 | 3 | 1 | 1.3443
268 | 4 | 1 | 2.6006
268 | 5 | 1 | 4.7115
268 | 6 | 1 | 5.897
268 | 7 | 1 | 5.8508
268 | 8 | 1 | 5.7512
268 | 9 | 1 | 5.6089
268 | 10 | 1 | 5.2348
268 | 11 | 1 | 5.7898
268 | 12 | 1 | 5.7048
268 | 13 | 1 | 5.0618
268 | 14 | 1 | 4.4038
268 | 15 | 1 | 5.0678
268 | 16 | 1 | 6.0126
268 | 17 | 1 | 5.6616
268 | 18 | 1 | 5.5615
268 | 19 | 1 | 6.3018
268 | 20 | 1 | 6.0206
268 | 21 | 1 | 6.333
268 | 22 | 1 | 5.7415
268 | 23 | 1 | 4.2244
269 | 0 | 1 | 4.0435
269 | 1 | 1 | 4.0279
269 | 2 | 1 | 2.6456
269 | 3 | 1 | 2.6627
269 | 4 | 1 | 4.0323
269 | 5 | 1 | 4.2612
269 | 6 | 1 | 5.3334
269 | 7 | 1 | 6.977
269 | 8 | 1 | 7.2569
269 | 9 | 1 | 7.2905
269 | 10 | 1 | 7.3307
269 | 11 | 1 | 7.2014
269 | 12 | 1 | 7.5376
269 | 13 | 1 | 7.2694
269 | 14 | 1 | 7.5034
269 | 15 | 1 | 7.552
269 | 16 | 1 | 7.4235
269 | 17 | 1 | 7.3326
269 | 18 | 1 | 7.4418
269 | 19 | 1 | 7.7532
269 | 20 | 1 | 7.1713
269 | 21 | 1 | 6.7867
269 | 22 | 1 | 6.0709
269 | 23 | 1 | 4.0829
270 | 0 | 1 | 3.8861
270 | 1 | 1 | 3.993
270 | 2 | 1 | 3.9971
270 | 3 | 1 | 4.4416
270 | 4 | 1 | 6.1812
270 | 5 | 1 | 8.2201
270 | 6 | 1 | 8.2735
270 | 7 | 1 | 8.4345
270 | 8 | 1 | 8.2273
270 | 9 | 1 | 8.466
270 | 10 | 1 | 7.3151
270 | 11 | 1 | 6.6301
270 | 12 | 1 | 6.971
270 | 13 | 1 | 6.6882
270 | 14 | 1 | 6.1016
270 | 15 | 1 | 6.3663
270 | 16 | 1 | 7.2478
270 | 17 | 1 | 7.4182
270 | 18 | 1 | 8.7801
270 | 19 | 1 | 8.6081
270 | 20 | 1 | 7.7001
270 | 21 | 1 | 6.9141
270 | 22 | 1 | 6.032
270 | 23 | 1 | 4.08
271 | 0 | 1 | 4.0161
271 | 1 | 1 | 4.0084
271 | 2 | 1 | 3.9852
271 | 3 | 1 | 4.0319
271 | 4 | 1 | 5.5592
271 | 5 | 1 | 8.3409
271 | 6 | 1 | 9.9229
271 | 7 | 1 | 10.292
271 | 8 | 1 | 7.6667
271 | 9 | 1 | 7.215
271 | 10 | 1 | 5.7031
271 | 11 | 1 | 5.199
271 | 12 | 1 | 6.0681
271 | 13 | 1 | 5.4788
271 | 14 | 1 | 4.382
271 | 15 | 1 | 4.3838
271 | 16 | 1 | 5.2579
271 | 17 | 1 | 6.1123
271 | 18 | 1 | 6.3374
271 | 19 | 1 | 6.4457
271 | 20 | 1 | 6.3552
271 | 21 | 1 | 6.0917
271 | 22 | 1 | 5.5742
271 | 23 | 1 | 5.269
272 | 0 | 1 | 8.6004
272 | 1 | 1 | 6.2777
272 | 2 | 1 | 4.2778
272 | 3 | 1 | 2.8016
272 | 4 | 1 | 1.1973
272 | 5 | 1 | 1.25
272 | 6 | 1 | 7.7101
272 | 7 | 1 | 7.2018
272 | 8 | 1 | 6.5785
272 | 9 | 1 | 6.6986
272 | 10 | 1 | 6.5703
272 | 11 | 1 | 5.9431
272 | 12 | 1 | 5.3769
272 | 13 | 1 | 4.9659
272 | 14 | 1 | 5.372
272 | 15 | 1 | 4.8731
272 | 16 | 1 | 5.0974
272 | 17 | 1 | 6.1103
272 | 18 | 1 | 6.426
272 | 19 | 1 | 6.8616
272 | 20 | 1 | 7.1207
272 | 21 | 1 | 6.9522
272 | 22 | 1 | 5.9281
272 | 23 | 1 | 4.508
273 | 0 | 1 | 4.0519
273 | 1 | 1 | 4.0596
273 | 2 | 1 | 4.0336
273 | 3 | 1 | 4.0626
273 | 4 | 1 | 5.967
273 | 5 | 1 | 9.7735
273 | 6 | 1 | 9.92
273 | 7 | 1 | 9.5661
273 | 8 | 1 | 8.2901
273 | 9 | 1 | 6.4095
273 | 10 | 1 | 4.9192
273 | 11 | 1 | 4.8939
273 | 12 | 1 | 5.4586
273 | 13 | 1 | 5.3727
273 | 14 | 1 | 4.9008
273 | 15 | 1 | 4.7919
273 | 16 | 1 | 5.6705
273 | 17 | 1 | 6.381
273 | 18 | 1 | 6.5302
273 | 19 | 1 | 6.8295
273 | 20 | 1 | 6.7709
273 | 21 | 1 | 6.4136
273 | 22 | 1 | 6.3101
273 | 23 | 1 | 4.6493
274 | 0 | 1 | 4.0797
274 | 1 | 1 | 4.067
274 | 2 | 1 | 4.0633
274 | 3 | 1 | 4.0171
274 | 4 | 1 | 6.7625
274 | 5 | 1 | 9.8141
274 | 6 | 1 | 8.4564
274 | 7 | 1 | 7.9063
274 | 8 | 1 | 8.1332
274 | 9 | 1 | 8.1553
274 | 10 | 1 | 7.5639
274 | 11 | 1 | 6.414
274 | 12 | 1 | 5.1201
274 | 13 | 1 | 6.018
274 | 14 | 1 | 6.0807
274 | 15 | 1 | 5.1799
274 | 16 | 1 | 5.9683
274 | 17 | 1 | 6.2181
274 | 18 | 1 | 6.8804
274 | 19 | 1 | 7.2051
274 | 20 | 1 | 6.5582
274 | 21 | 1 | 6.2485
274 | 22 | 1 | 5.6646
274 | 23 | 1 | 4.3982
275 | 0 | 1 | 4.0849
275 | 1 | 1 | 4.1138
275 | 2 | 1 | 4.1039
275 | 3 | 1 | 4.13
275 | 4 | 1 | 4.3403
275 | 5 | 1 | 5.8119
275 | 6 | 1 | 7.6616
275 | 7 | 1 | 7.5771
275 | 8 | 1 | 6.874
275 | 9 | 1 | 6.8591
275 | 10 | 1 | 6.6233
275 | 11 | 1 | 6.305
275 | 12 | 1 | 6.0626
275 | 13 | 1 | 6.1431
275 | 14 | 1 | 5.9861
275 | 15 | 1 | 5.8169
275 | 16 | 1 | 5.263
275 | 17 | 1 | 6.1857
275 | 18 | 1 | 6.5416
275 | 19 | 1 | 6.9066
275 | 20 | 1 | 6.5787
275 | 21 | 1 | 6.3338
275 | 22 | 1 | 5.9812
275 | 23 | 1 | 4.5438
276 | 0 | 1 | 4.0513
276 | 1 | 1 | 4.1766
276 | 2 | 1 | 4.1367
276 | 3 | 1 | 4.0974
276 | 4 | 1 | 4.1567
276 | 5 | 1 | 4.5636
276 | 6 | 1 | 5.497
276 | 7 | 1 | 7.0409
276 | 8 | 1 | 6.9131
276 | 9 | 1 | 6.4225
276 | 10 | 1 | 5.9493
276 | 11 | 1 | 5.6068
276 | 12 | 1 | 5.3126
276 | 13 | 1 | 4.8236
276 | 14 | 1 | 4.3268
276 | 15 | 1 | 4.3783
276 | 16 | 1 | 4.3384
276 | 17 | 1 | 4.7496
276 | 18 | 1 | 5.1493
276 | 19 | 1 | 5.4295
276 | 20 | 1 | 5.5124
276 | 21 | 1 | 5.1678
276 | 22 | 1 | 5.135
276 | 23 | 1 | 4.2095
277 | 0 | 1 | 3.2994
277 | 1 | 1 | 3.1089
277 | 2 | 1 | 3.0323
277 | 3 | 1 | 2.8579
277 | 4 | 1 | 3.2208
277 | 5 | 1 | 4.7563
277 | 6 | 1 | 5.8248
277 | 7 | 1 | 7.5163
277 | 8 | 1 | 7.3697
277 | 9 | 1 | 6.3
277 | 10 | 1 | 6.0154
277 | 11 | 1 | 5.7005
277 | 12 | 1 | 5.6564
277 | 13 | 1 | 5.2276
277 | 14 | 1 | 5.179
277 | 15 | 1 | 4.9431
277 | 16 | 1 | 5.2974
277 | 17 | 1 | 6.0406
277 | 18 | 1 | 6.6388
277 | 19 | 1 | 7.4396
277 | 20 | 1 | 7.3888
277 | 21 | 1 | 8.0714
277 | 22 | 1 | 6.7679
277 | 23 | 1 | 4.2472
278 | 0 | 1 | 3.5867
278 | 1 | 1 | 3.7347
278 | 2 | 1 | 4.3461
278 | 3 | 1 | 5.3681
278 | 4 | 1 | 7.3766
278 | 5 | 1 | 9.7015
278 | 6 | 1 | 10.4687
278 | 7 | 1 | 9.2249
278 | 8 | 1 | 7.1379
278 | 9 | 1 | 6.3581
278 | 10 | 1 | 5.2982
278 | 11 | 1 | 5.5044
278 | 12 | 1 | 5.6313
278 | 13 | 1 | 5.7639
278 | 14 | 1 | 5.9913
278 | 15 | 1 | 6.4062
278 | 16 | 1 | 6.9151
278 | 17 | 1 | 7.4423
278 | 18 | 1 | 7.4952
278 | 19 | 1 | 8.5215
278 | 20 | 1 | 8.8281
278 | 21 | 1 | 7.5287
278 | 22 | 1 | 6.3741
278 | 23 | 1 | 5.4957
279 | 0 | 1 | 8.5714
279 | 1 | 1 | 5.7373
279 | 2 | 1 | 2.958
279 | 3 | 1 | 3.099
279 | 4 | 1 | 5.2738
279 | 5 | 1 | 7.9159
279 | 6 | 1 | 8.7498
279 | 7 | 1 | 8.5872
279 | 8 | 1 | 8.3698
279 | 9 | 1 | 6.666
279 | 10 | 1 | 6.1331
279 | 11 | 1 | 6.2514
279 | 12 | 1 | 6.6245
279 | 13 | 1 | 6.6999
279 | 14 | 1 | 6.153
279 | 15 | 1 | 6.0317
279 | 16 | 1 | 6.3624
279 | 17 | 1 | 6.6354
279 | 18 | 1 | 7.2783
279 | 19 | 1 | 7.2723
279 | 20 | 1 | 6.8461
279 | 21 | 1 | 6.6796
279 | 22 | 1 | 5.8721
279 | 23 | 1 | 4.3761
280 | 0 | 1 | 3.5412
280 | 1 | 1 | 3.2511
280 | 2 | 1 | 3.2981
280 | 3 | 1 | 3.851
280 | 4 | 1 | 5.3509
280 | 5 | 1 | 8.422
280 | 6 | 1 | 9.1185
280 | 7 | 1 | 8.3808
280 | 8 | 1 | 7.4106
280 | 9 | 1 | 6.6992
280 | 10 | 1 | 6.5546
280 | 11 | 1 | 6.3994
280 | 12 | 1 | 5.9848
280 | 13 | 1 | 5.5106
280 | 14 | 1 | 5.641
280 | 15 | 1 | 6.6889
280 | 16 | 1 | 7.269
280 | 17 | 1 | 7.2743
280 | 18 | 1 | 7.6494
280 | 19 | 1 | 7.6023
280 | 20 | 1 | 7.3995
280 | 21 | 1 | 6.923
280 | 22 | 1 | 6.9817
280 | 23 | 1 | 4.6717
281 | 0 | 1 | 3.4708
281 | 1 | 1 | 3.4033
281 | 2 | 1 | 3.7405
281 | 3 | 1 | 4.3399
281 | 4 | 1 | 6.8015
281 | 5 | 1 | 8.8051
281 | 6 | 1 | 9.4726
281 | 7 | 1 | 9.1239
281 | 8 | 1 | 8.613
281 | 9 | 1 | 7.1531
281 | 10 | 1 | 6.0672
281 | 11 | 1 | 6.234
281 | 12 | 1 | 6.2293
281 | 13 | 1 | 6.3297
281 | 14 | 1 | 6.6436
281 | 15 | 1 | 6.2998
281 | 16 | 1 | 6.997
281 | 17 | 1 | 7.7691
281 | 18 | 1 | 7.6074
281 | 19 | 1 | 7.6866
281 | 20 | 1 | 6.9474
281 | 21 | 1 | 6.3983
281 | 22 | 1 | 6.065
281 | 23 | 1 | 4.5707
282 | 0 | 1 | 3.655
282 | 1 | 1 | 3.2929
282 | 2 | 1 | 3.1552
282 | 3 | 1 | 3.3275
282 | 4 | 1 | 4.8691
282 | 5 | 1 | 7.0101
282 | 6 | 1 | 9.085
282 | 7 | 1 | 9.7596
282 | 8 | 1 | 7.9537
282 | 9 | 1 | 6.8557
282 | 10 | 1 | 6.4708
282 | 11 | 1 | 6.4354
282 | 12 | 1 | 6.3597
282 | 13 | 1 | 6.2787
282 | 14 | 1 | 5.7382
282 | 15 | 1 | 6.801
282 | 16 | 1 | 6.9139
282 | 17 | 1 | 7.1888
282 | 18 | 1 | 7.5408
282 | 19 | 1 | 7.3396
282 | 20 | 1 | 7.051
282 | 21 | 1 | 6.5889
282 | 22 | 1 | 6.165
282 | 23 | 1 | 4.4252
283 | 0 | 1 | 4.2519
283 | 1 | 1 | 4.3529
283 | 2 | 1 | 4.2951
283 | 3 | 1 | 4.2871
283 | 4 | 1 | 4.2896
283 | 5 | 1 | 5.2517
283 | 6 | 1 | 6.8655
283 | 7 | 1 | 7.6444
283 | 8 | 1 | 8.1206
283 | 9 | 1 | 8.2028
283 | 10 | 1 | 7.2539
283 | 11 | 1 | 6.83
283 | 12 | 1 | 8.3281
283 | 13 | 1 | 7.2984
283 | 14 | 1 | 6.7442
283 | 15 | 1 | 6.9959
283 | 16 | 1 | 7.1582
283 | 17 | 1 | 7.416
283 | 18 | 1 | 9.6277
283 | 19 | 1 | 9.5678
283 | 20 | 1 | 8.9329
283 | 21 | 1 | 9.0493
283 | 22 | 1 | 7.9238
283 | 23 | 1 | 4.8266
284 | 0 | 1 | 4.1745
284 | 1 | 1 | 4.7677
284 | 2 | 1 | 7.318
284 | 3 | 1 | 8.3347
284 | 4 | 1 | 9.0238
284 | 5 | 1 | 10.9573
284 | 6 | 1 | 10.6479
284 | 7 | 1 | 11.2278
284 | 8 | 1 | 10.7536
284 | 9 | 1 | 8.6784
284 | 10 | 1 | 7.6634
284 | 11 | 1 | 6.9674
284 | 12 | 1 | 8.2399
284 | 13 | 1 | 8.4154
284 | 14 | 1 | 8.1352
284 | 15 | 1 | 8.0859
284 | 16 | 1 | 8.2571
284 | 17 | 1 | 9.3248
284 | 18 | 1 | 10.7015
284 | 19 | 1 | 11.7011
284 | 20 | 1 | 11.0181
284 | 21 | 1 | 10.0744
284 | 22 | 1 | 7.7663
284 | 23 | 1 | 4.4081
285 | 0 | 1 | 4.0488
285 | 1 | 1 | 4.4296
285 | 2 | 1 | 5.9587
285 | 3 | 1 | 8.3186
285 | 4 | 1 | 9.952
285 | 5 | 1 | 11.0461
285 | 6 | 1 | 10.3197
285 | 7 | 1 | 10.6107
285 | 8 | 1 | 10.4101
285 | 9 | 1 | 10.131
285 | 10 | 1 | 9.1459
285 | 11 | 1 | 7.9752
285 | 12 | 1 | 8.0698
285 | 13 | 1 | 8.5614
285 | 14 | 1 | 7.4004
285 | 15 | 1 | 7.7177
285 | 16 | 1 | 9.0705
285 | 17 | 1 | 9.105
285 | 18 | 1 | 10.4686
285 | 19 | 1 | 11.8152
285 | 20 | 1 | 11.473
285 | 21 | 1 | 11.4627
285 | 22 | 1 | 9.3545
285 | 23 | 1 | 7.1592
286 | 0 | 1 | 10.0227
286 | 1 | 1 | 8.2057
286 | 2 | 1 | 5.5352
286 | 3 | 1 | 6.3053
286 | 4 | 1 | 11.2481
286 | 5 | 1 | 13.2006
286 | 6 | 1 | 12.4254
286 | 7 | 1 | 12.9224
286 | 8 | 1 | 12.7869
286 | 9 | 1 | 12.76
286 | 10 | 1 | 10.2318
286 | 11 | 1 | 8.0084
286 | 12 | 1 | 7.9996
286 | 13 | 1 | 7.5176
286 | 14 | 1 | 7.8614
286 | 15 | 1 | 8.4923
286 | 16 | 1 | 9.0336
286 | 17 | 1 | 9.3434
286 | 18 | 1 | 10.4874
286 | 19 | 1 | 10.8355
286 | 20 | 1 | 9.4259
286 | 21 | 1 | 8.5915
286 | 22 | 1 | 8.0457
286 | 23 | 1 | 4.2907
287 | 0 | 1 | 4.2546
287 | 1 | 1 | 4.3369
287 | 2 | 1 | 4.9182
287 | 3 | 1 | 5.3279
287 | 4 | 1 | 9.52
287 | 5 | 1 | 11.0526
287 | 6 | 1 | 10.7431
287 | 7 | 1 | 10.4356
287 | 8 | 1 | 10.6568
287 | 9 | 1 | 10.4037
287 | 10 | 1 | 10.3056
287 | 11 | 1 | 10.3219
287 | 12 | 1 | 10.394
287 | 13 | 1 | 10.4019
287 | 14 | 1 | 10.3731
287 | 15 | 1 | 10.3266
287 | 16 | 1 | 10.6274
287 | 17 | 1 | 10.9437
287 | 18 | 1 | 10.9888
287 | 19 | 1 | 10.2751
287 | 20 | 1 | 8.7197
287 | 21 | 1 | 8.718
287 | 22 | 1 | 8.5069
287 | 23 | 1 | 4.2684
288 | 0 | 1 | 4.1575
288 | 1 | 1 | 4.3895
288 | 2 | 1 | 5.049
288 | 3 | 1 | 5.8994
288 | 4 | 1 | 8.9046
288 | 5 | 1 | 10.4765
288 | 6 | 1 | 10.5355
288 | 7 | 1 | 10.5204
288 | 8 | 1 | 9.9315
288 | 9 | 1 | 9.2095
288 | 10 | 1 | 9.7176
288 | 11 | 1 | 9.6074
288 | 12 | 1 | 10.1723
288 | 13 | 1 | 9.5035
288 | 14 | 1 | 9.2539
288 | 15 | 1 | 8.8596
288 | 16 | 1 | 8.7205
288 | 17 | 1 | 9.2001
288 | 18 | 1 | 9.72
288 | 19 | 1 | 8.7784
288 | 20 | 1 | 10.3866
288 | 21 | 1 | 9.4896
288 | 22 | 1 | 6.6781
288 | 23 | 1 | 4.7893
289 | 0 | 1 | 4.2613
289 | 1 | 1 | 4.3139
289 | 2 | 1 | 4.7492
289 | 3 | 1 | 4.4226
289 | 4 | 1 | 9.4874
289 | 5 | 1 | 11.1852
289 | 6 | 1 | 10.596
289 | 7 | 1 | 10.3975
289 | 8 | 1 | 10.4992
289 | 9 | 1 | 10.2058
289 | 10 | 1 | 9.6418
289 | 11 | 1 | 8.9003
289 | 12 | 1 | 8.8488
289 | 13 | 1 | 8.9451
289 | 14 | 1 | 8.5683
289 | 15 | 1 | 10.0805
289 | 16 | 1 | 8.6849
289 | 17 | 1 | 10.3056
289 | 18 | 1 | 10.6585
289 | 19 | 1 | 10.1754
289 | 20 | 1 | 9.1652
289 | 21 | 1 | 8.9467
289 | 22 | 1 | 9.0652
289 | 23 | 1 | 4.289
290 | 0 | 1 | 4.2018
290 | 1 | 1 | 4.2645
290 | 2 | 1 | 4.3224
290 | 3 | 1 | 5.8056
290 | 4 | 1 | 7.7573
290 | 5 | 1 | 10.239
290 | 6 | 1 | 9.8463
290 | 7 | 1 | 10.3416
290 | 8 | 1 | 9.6819
290 | 9 | 1 | 10.9232
290 | 10 | 1 | 10.8295
290 | 11 | 1 | 8.16
290 | 12 | 1 | 8.7038
290 | 13 | 1 | 8.7329
290 | 14 | 1 | 8.4536
290 | 15 | 1 | 8.2592
290 | 16 | 1 | 8.3583
290 | 17 | 1 | 8.9678
290 | 18 | 1 | 9.5244
290 | 19 | 1 | 9.4078
290 | 20 | 1 | 9.981
290 | 21 | 1 | 9.3336
290 | 22 | 1 | 7.224
290 | 23 | 1 | 4.874
291 | 0 | 1 | 4.2953
291 | 1 | 1 | 4.4206
291 | 2 | 1 | 4.3663
291 | 3 | 1 | 6.1581
291 | 4 | 1 | 8.8615
291 | 5 | 1 | 11.0842
291 | 6 | 1 | 10.3913
291 | 7 | 1 | 9.9361
291 | 8 | 1 | 10.7908
291 | 9 | 1 | 10.8412
291 | 10 | 1 | 9.5172
291 | 11 | 1 | 8.339
291 | 12 | 1 | 8.5922
291 | 13 | 1 | 10.4533
291 | 14 | 1 | 10.7088
291 | 15 | 1 | 10.2546
291 | 16 | 1 | 10.1438
291 | 17 | 1 | 11.8883
291 | 18 | 1 | 11.5512
291 | 19 | 1 | 10.4147
291 | 20 | 1 | 11.4113
291 | 21 | 1 | 11.3877
291 | 22 | 1 | 9.0783
291 | 23 | 1 | 4.2362
292 | 0 | 1 | 4.2782
292 | 1 | 1 | 4.4015
292 | 2 | 1 | 6.4075
292 | 3 | 1 | 8.7131
292 | 4 | 1 | 11.2316
292 | 5 | 1 | 11.7797
292 | 6 | 1 | 11.6039
292 | 7 | 1 | 11.609
292 | 8 | 1 | 11.6078
292 | 9 | 1 | 11.2837
292 | 10 | 1 | 9.0137
292 | 11 | 1 | 8.317
292 | 12 | 1 | 8.5532
292 | 13 | 1 | 9.1939
292 | 14 | 1 | 9.6159
292 | 15 | 1 | 9.835
292 | 16 | 1 | 10.1775
292 | 17 | 1 | 10.6115
292 | 18 | 1 | 11.5256
292 | 19 | 1 | 11.0261
292 | 20 | 1 | 11.5528
292 | 21 | 1 | 11.8597
292 | 22 | 1 | 9.2824
292 | 23 | 1 | 6.4039
293 | 0 | 1 | 10.4895
293 | 1 | 1 | 7.534
293 | 2 | 1 | 6.1146
293 | 3 | 1 | 6.9377
293 | 4 | 1 | 11.0481
293 | 5 | 1 | 13.2311
293 | 6 | 1 | 12.7659
293 | 7 | 1 | 12.6689
293 | 8 | 1 | 11.796
293 | 9 | 1 | 11.6221
293 | 10 | 1 | 11.4246
293 | 11 | 1 | 10.8664
293 | 12 | 1 | 9.1196
293 | 13 | 1 | 8.9919
293 | 14 | 1 | 8.4808
293 | 15 | 1 | 9.1883
293 | 16 | 1 | 8.6202
293 | 17 | 1 | 10.6855
293 | 18 | 1 | 10.9975
293 | 19 | 1 | 10.4622
293 | 20 | 1 | 9.7584
293 | 21 | 1 | 8.4431
293 | 22 | 1 | 7.8874
293 | 23 | 1 | 4.3103
294 | 0 | 1 | 4.2102
294 | 1 | 1 | 4.2986
294 | 2 | 1 | 4.2984
294 | 3 | 1 | 4.3598
294 | 4 | 1 | 8.7812
294 | 5 | 1 | 11.0143
294 | 6 | 1 | 10.7525
294 | 7 | 1 | 10.5113
294 | 8 | 1 | 10.6793
294 | 9 | 1 | 10.2207
294 | 10 | 1 | 9.9666
294 | 11 | 1 | 8.8182
294 | 12 | 1 | 7.584
294 | 13 | 1 | 8.0233
294 | 14 | 1 | 8.4082
294 | 15 | 1 | 7.9253
294 | 16 | 1 | 7.9571
294 | 17 | 1 | 9.2883
294 | 18 | 1 | 9.4992
294 | 19 | 1 | 9.4903
294 | 20 | 1 | 8.9779
294 | 21 | 1 | 10.1821
294 | 22 | 1 | 7.4891
294 | 23 | 1 | 4.8551
295 | 0 | 1 | 2.8533
295 | 1 | 1 | 3.1686
295 | 2 | 1 | 4.0055
295 | 3 | 1 | 4.2514
295 | 4 | 1 | 5.5906
295 | 5 | 1 | 7.6029
295 | 6 | 1 | 8.4127
295 | 7 | 1 | 8.1382
295 | 8 | 1 | 8.9748
295 | 9 | 1 | 8.1145
295 | 10 | 1 | 7.6809
295 | 11 | 1 | 6.9474
295 | 12 | 1 | 6.5957
295 | 13 | 1 | 6.4687
295 | 14 | 1 | 6.045
295 | 15 | 1 | 6.0312
295 | 16 | 1 | 6.418
295 | 17 | 1 | 6.7349
295 | 18 | 1 | 7.9798
295 | 19 | 1 | 8.4488
295 | 20 | 1 | 7.6126
295 | 21 | 1 | 7.3361
295 | 22 | 1 | 5.8438
295 | 23 | 1 | 5.0997
296 | 0 | 1 | 4.1107
296 | 1 | 1 | 3.9914
296 | 2 | 1 | 3.9668
296 | 3 | 1 | 4.053
296 | 4 | 1 | 5.121
296 | 5 | 1 | 8.5619
296 | 6 | 1 | 9.3166
296 | 7 | 1 | 8.9562
296 | 8 | 1 | 8.7042
296 | 9 | 1 | 7.7213
296 | 10 | 1 | 8.2597
296 | 11 | 1 | 6.0902
296 | 12 | 1 | 6.6798
296 | 13 | 1 | 6.3667
296 | 14 | 1 | 6.6215
296 | 15 | 1 | 6.8108
296 | 16 | 1 | 7.1478
296 | 17 | 1 | 7.4004
296 | 18 | 1 | 7.6118
296 | 19 | 1 | 7.3899
296 | 20 | 1 | 7.8641
296 | 21 | 1 | 7.6884
296 | 22 | 1 | 5.507
296 | 23 | 1 | 5.0287
297 | 0 | 1 | 4.3661
297 | 1 | 1 | 4.2038
297 | 2 | 1 | 4.2425
297 | 3 | 1 | 4.2054
297 | 4 | 1 | 4.2966
297 | 5 | 1 | 4.6
297 | 6 | 1 | 7.0519
297 | 7 | 1 | 9.7026
297 | 8 | 1 | 8.5584
297 | 9 | 1 | 7.7177
297 | 10 | 1 | 7.6721
297 | 11 | 1 | 7.6375
297 | 12 | 1 | 7.0581
297 | 13 | 1 | 6.7216
297 | 14 | 1 | 5.6135
297 | 15 | 1 | 6.0629
297 | 16 | 1 | 6.506
297 | 17 | 1 | 7.022
297 | 18 | 1 | 7.7131
297 | 19 | 1 | 7.7387
297 | 20 | 1 | 7.7064
297 | 21 | 1 | 8.6415
297 | 22 | 1 | 7.758
297 | 23 | 1 | 5.0388
298 | 0 | 1 | 4.2596
298 | 1 | 1 | 4.2408
298 | 2 | 1 | 4.3068
298 | 3 | 1 | 4.3067
298 | 4 | 1 | 4.4702
298 | 5 | 1 | 9.0142
298 | 6 | 1 | 9.591
298 | 7 | 1 | 9.5755
298 | 8 | 1 | 9.4777
298 | 9 | 1 | 8.0102
298 | 10 | 1 | 6.9928
298 | 11 | 1 | 7.1208
298 | 12 | 1 | 7.456
298 | 13 | 1 | 6.0923
298 | 14 | 1 | 5.6641
298 | 15 | 1 | 6.6524
298 | 16 | 1 | 7.6322
298 | 17 | 1 | 8.2555
298 | 18 | 1 | 9.8264
298 | 19 | 1 | 9.5833
298 | 20 | 1 | 8.4318
298 | 21 | 1 | 8.2036
298 | 22 | 1 | 7.4053
298 | 23 | 1 | 4.4097
299 | 0 | 1 | 4.3131
299 | 1 | 1 | 4.3128
299 | 2 | 1 | 4.3208
299 | 3 | 1 | 5.8684
299 | 4 | 1 | 8.1774
299 | 5 | 1 | 9.6252
299 | 6 | 1 | 10.697
299 | 7 | 1 | 10.1854
299 | 8 | 1 | 9.9781
299 | 9 | 1 | 8.9806
299 | 10 | 1 | 8.3868
299 | 11 | 1 | 8.1024
299 | 12 | 1 | 7.2225
299 | 13 | 1 | 7.2609
299 | 14 | 1 | 7.894
299 | 15 | 1 | 7.9566
299 | 16 | 1 | 8.0363
299 | 17 | 1 | 9.079
299 | 18 | 1 | 10.3855
299 | 19 | 1 | 9.9867
299 | 20 | 1 | 8.4698
299 | 21 | 1 | 8.3855
299 | 22 | 1 | 8.0705
299 | 23 | 1 | 7.0721
300 | 0 | 1 | 9.6161
300 | 1 | 1 | 7.1895
300 | 2 | 1 | 4.2139
300 | 3 | 1 | 4.3074
300 | 4 | 1 | 7.8617
300 | 5 | 1 | 10.9456
300 | 6 | 1 | 10.7424
300 | 7 | 1 | 10.6602
300 | 8 | 1 | 9.5022
300 | 9 | 1 | 8.2311
300 | 10 | 1 | 8.9559
300 | 11 | 1 | 8.4478
300 | 12 | 1 | 7.8806
300 | 13 | 1 | 7.6863
300 | 14 | 1 | 7.9275
300 | 15 | 1 | 8.2047
300 | 16 | 1 | 10.8812
300 | 17 | 1 | 11.3705
300 | 18 | 1 | 11.024
300 | 19 | 1 | 10.3052
300 | 20 | 1 | 9.9905
300 | 21 | 1 | 8.4215
300 | 22 | 1 | 8.202
300 | 23 | 1 | 5.2584
301 | 0 | 1 | 4.4032
301 | 1 | 1 | 4.4992
301 | 2 | 1 | 6.6361
301 | 3 | 1 | 8.5046
301 | 4 | 1 | 9.2636
301 | 5 | 1 | 8.918
301 | 6 | 1 | 10.4428
301 | 7 | 1 | 10.7931
301 | 8 | 1 | 10.4287
301 | 9 | 1 | 10.0266
301 | 10 | 1 | 9.0875
301 | 11 | 1 | 8.2757
301 | 12 | 1 | 7.5764
301 | 13 | 1 | 7.5495
301 | 14 | 1 | 7.7878
301 | 15 | 1 | 7.7366
301 | 16 | 1 | 9.6227
301 | 17 | 1 | 11.3403
301 | 18 | 1 | 10.9336
301 | 19 | 1 | 10.3048
301 | 20 | 1 | 9.8836
301 | 21 | 1 | 8.8805
301 | 22 | 1 | 7.8947
301 | 23 | 1 | 4.5096
302 | 0 | 1 | 4.336
302 | 1 | 1 | 4.3563
302 | 2 | 1 | 5.3239
302 | 3 | 1 | 6.4476
302 | 4 | 1 | 9.0718
302 | 5 | 1 | 9.3089
302 | 6 | 1 | 10.7461
302 | 7 | 1 | 10.6507
302 | 8 | 1 | 10.5964
302 | 9 | 1 | 9.9723
302 | 10 | 1 | 8.5238
302 | 11 | 1 | 8.4773
302 | 12 | 1 | 8.5174
302 | 13 | 1 | 9.8174
302 | 14 | 1 | 8.6022
302 | 15 | 1 | 8.9355
302 | 16 | 1 | 9.5096
302 | 17 | 1 | 10.6951
302 | 18 | 1 | 10.6305
302 | 19 | 1 | 10.1997
302 | 20 | 1 | 9.8859
302 | 21 | 1 | 9.0738
302 | 22 | 1 | 8.0221
302 | 23 | 1 | 5.4562
303 | 0 | 1 | 4.4386
303 | 1 | 1 | 4.4967
303 | 2 | 1 | 6.4309
303 | 3 | 1 | 8.3515
303 | 4 | 1 | 10.3542
303 | 5 | 1 | 11.3269
303 | 6 | 1 | 11.5206
303 | 7 | 1 | 10.6647
303 | 8 | 1 | 9.6231
303 | 9 | 1 | 10.0613
303 | 10 | 1 | 9.3118
303 | 11 | 1 | 9.1613
303 | 12 | 1 | 8.1434
303 | 13 | 1 | 7.9087
303 | 14 | 1 | 7.9897
303 | 15 | 1 | 8.8655
303 | 16 | 1 | 8.6744
303 | 17 | 1 | 8.1194
303 | 18 | 1 | 8.656
303 | 19 | 1 | 8.6812
303 | 20 | 1 | 8.0888
303 | 21 | 1 | 7.9689
303 | 22 | 1 | 7.7784
303 | 23 | 1 | 4.4052
304 | 0 | 1 | 4.3544
304 | 1 | 1 | 4.2743
304 | 2 | 1 | 4.2557
304 | 3 | 1 | 4.2206
304 | 4 | 1 | 4.395
304 | 5 | 1 | 5.4889
304 | 6 | 1 | 7.6687
304 | 7 | 1 | 8.2404
304 | 8 | 1 | 8.3081
304 | 9 | 1 | 8.2056
304 | 10 | 1 | 7.9294
304 | 11 | 1 | 7.8425
304 | 12 | 1 | 7.7064
304 | 13 | 1 | 7.6476
304 | 14 | 1 | 7.7074
304 | 15 | 1 | 7.5962
304 | 16 | 1 | 7.7368
304 | 17 | 1 | 7.7472
304 | 18 | 1 | 7.7236
304 | 19 | 1 | 7.7096
304 | 20 | 1 | 6.2424
304 | 21 | 1 | 6.882
304 | 22 | 1 | 6.7646
304 | 23 | 1 | 5.1226
305 | 0 | 1 | 4.3398
305 | 1 | 1 | 4.2557
305 | 2 | 1 | 4.2093
305 | 3 | 1 | 4.2733
305 | 4 | 1 | 4.3616
305 | 5 | 1 | 6.9971
305 | 6 | 1 | 8.9204
305 | 7 | 1 | 9.116
305 | 8 | 1 | 8.5685
305 | 9 | 1 | 8.5318
305 | 10 | 1 | 8.8345
305 | 11 | 1 | 7.7856
305 | 12 | 1 | 7.6977
305 | 13 | 1 | 7.7681
305 | 14 | 1 | 7.8788
305 | 15 | 1 | 7.8277
305 | 16 | 1 | 7.8483
305 | 17 | 1 | 8.8306
305 | 18 | 1 | 9.3995
305 | 19 | 1 | 8.7875
305 | 20 | 1 | 8.0218
305 | 21 | 1 | 7.6922
305 | 22 | 1 | 6.9941
305 | 23 | 1 | 5.147
306 | 0 | 1 | 4.3422
306 | 1 | 1 | 4.2666
306 | 2 | 1 | 4.2334
306 | 3 | 1 | 4.2805
306 | 4 | 1 | 4.6252
306 | 5 | 1 | 6.5888
306 | 6 | 1 | 8.8437
306 | 7 | 1 | 8.2888
306 | 8 | 1 | 7.8883
306 | 9 | 1 | 7.7079
306 | 10 | 1 | 7.6053
306 | 11 | 1 | 6.2084
306 | 12 | 1 | 6.038
306 | 13 | 1 | 5.3464
306 | 14 | 1 | 5.7258
306 | 15 | 1 | 5.3512
306 | 16 | 1 | 5.648
306 | 17 | 1 | 7.1437
306 | 18 | 1 | 7.3703
306 | 19 | 1 | 7.19
306 | 20 | 1 | 6.5405
306 | 21 | 1 | 6.1052
306 | 22 | 1 | 5.2535
306 | 23 | 1 | 6.2976
307 | 0 | 1 | 9.6101
307 | 1 | 1 | 6.64
307 | 2 | 1 | 4.2868
307 | 3 | 1 | 2.8859
307 | 4 | 1 | 1.2861
307 | 5 | 1 | 3.9189
307 | 6 | 1 | 10.1655
307 | 7 | 1 | 10.2106
307 | 8 | 1 | 9.3055
307 | 9 | 1 | 6.9171
307 | 10 | 1 | 7.4251
307 | 11 | 1 | 7.5945
307 | 12 | 1 | 7.4831
307 | 13 | 1 | 7.4124
307 | 14 | 1 | 7.2706
307 | 15 | 1 | 7.4119
307 | 16 | 1 | 8.0358
307 | 17 | 1 | 10.159
307 | 18 | 1 | 10.0511
307 | 19 | 1 | 8.6784
307 | 20 | 1 | 8.7617
307 | 21 | 1 | 8.2809
307 | 22 | 1 | 7.2009
307 | 23 | 1 | 5.1
308 | 0 | 1 | 4.3431
308 | 1 | 1 | 4.3038
308 | 2 | 1 | 4.3064
308 | 3 | 1 | 4.446
308 | 4 | 1 | 8.8565
308 | 5 | 1 | 10.7493
308 | 6 | 1 | 11.3606
308 | 7 | 1 | 11.5535
308 | 8 | 1 | 11.8835
308 | 9 | 1 | 10.3511
308 | 10 | 1 | 9.2973
308 | 11 | 1 | 8.3067
308 | 12 | 1 | 9.4027
308 | 13 | 1 | 8.8758
308 | 14 | 1 | 8.466
308 | 15 | 1 | 9.9097
308 | 16 | 1 | 10.0451
308 | 17 | 1 | 11.7672
308 | 18 | 1 | 12.4314
308 | 19 | 1 | 11.9654
308 | 20 | 1 | 12.0966
308 | 21 | 1 | 12.2586
308 | 22 | 1 | 9.4987
308 | 23 | 1 | 4.3293
309 | 0 | 1 | 4.9268
309 | 1 | 1 | 6.6088
309 | 2 | 1 | 8.9952
309 | 3 | 1 | 10.3845
309 | 4 | 1 | 13.4868
309 | 5 | 1 | 14.4456
309 | 6 | 1 | 13.4257
309 | 7 | 1 | 13.8155
309 | 8 | 1 | 12.7005
309 | 9 | 1 | 11.9472
309 | 10 | 1 | 10.3677
309 | 11 | 1 | 9.3477
309 | 12 | 1 | 8.6722
309 | 13 | 1 | 7.9636
309 | 14 | 1 | 8.7323
309 | 15 | 1 | 9.9781
309 | 16 | 1 | 10.4931
309 | 17 | 1 | 11.7018
309 | 18 | 1 | 12.4649
309 | 19 | 1 | 11.5427
309 | 20 | 1 | 10.8016
309 | 21 | 1 | 10.6609
309 | 22 | 1 | 8.7762
309 | 23 | 1 | 4.3262
310 | 0 | 1 | 4.2987
310 | 1 | 1 | 4.4191
310 | 2 | 1 | 6.1345
310 | 3 | 1 | 8.5968
310 | 4 | 1 | 10.7371
310 | 5 | 1 | 11.3701
310 | 6 | 1 | 11.5134
310 | 7 | 1 | 11.3589
310 | 8 | 1 | 11.2274
310 | 9 | 1 | 10.2645
310 | 10 | 1 | 9.3079
310 | 11 | 1 | 10.239
310 | 12 | 1 | 10.2173
310 | 13 | 1 | 10.295
310 | 14 | 1 | 10.3044
310 | 15 | 1 | 10.2472
310 | 16 | 1 | 10.3531
310 | 17 | 1 | 10.3933
310 | 18 | 1 | 10.4049
310 | 19 | 1 | 10.3321
310 | 20 | 1 | 9.9621
310 | 21 | 1 | 8.4989
310 | 22 | 1 | 8.2271
310 | 23 | 1 | 5.7942
311 | 0 | 1 | 4.374
311 | 1 | 1 | 4.4738
311 | 2 | 1 | 5.2182
311 | 3 | 1 | 7.3194
311 | 4 | 1 | 8.5086
311 | 5 | 1 | 10.9336
311 | 6 | 1 | 11.0904
311 | 7 | 1 | 11.2037
311 | 8 | 1 | 11.6172
311 | 9 | 1 | 11.4406
311 | 10 | 1 | 9.6437
311 | 11 | 1 | 8.0862
311 | 12 | 1 | 9.291
311 | 13 | 1 | 8.7456
311 | 14 | 1 | 8.1527
311 | 15 | 1 | 9.0803
311 | 16 | 1 | 11.0075
311 | 17 | 1 | 12.6461
311 | 18 | 1 | 12.353
311 | 19 | 1 | 12.0122
311 | 20 | 1 | 12.3231
311 | 21 | 1 | 12.8128
311 | 22 | 1 | 10.1289
311 | 23 | 1 | 5.9203
312 | 0 | 1 | 6.7511
312 | 1 | 1 | 8.2872
312 | 2 | 1 | 8.5486
312 | 3 | 1 | 9.6758
312 | 4 | 1 | 11.0016
312 | 5 | 1 | 14.6696
312 | 6 | 1 | 13.7886
312 | 7 | 1 | 13.1022
312 | 8 | 1 | 13.5402
312 | 9 | 1 | 12.5807
312 | 10 | 1 | 10.7903
312 | 11 | 1 | 9.5232
312 | 12 | 1 | 10.2881
312 | 13 | 1 | 9.2522
312 | 14 | 1 | 9.1897
312 | 15 | 1 | 10.7728
312 | 16 | 1 | 13.9768
312 | 17 | 1 | 13.9055
312 | 18 | 1 | 14.7482
312 | 19 | 1 | 14.5691
312 | 20 | 1 | 12.7831
312 | 21 | 1 | 10.939
312 | 22 | 1 | 8.9021
312 | 23 | 1 | 5.5654
313 | 0 | 1 | 4.2123
313 | 1 | 1 | 5.4921
313 | 2 | 1 | 8.4325
313 | 3 | 1 | 9.4999
313 | 4 | 1 | 12.0991
313 | 5 | 1 | 13.022
313 | 6 | 1 | 12.8565
313 | 7 | 1 | 12.7022
313 | 8 | 1 | 13.2346
313 | 9 | 1 | 12.9707
313 | 10 | 1 | 12.8034
313 | 11 | 1 | 12.5399
313 | 12 | 1 | 12.4437
313 | 13 | 1 | 12.4962
313 | 14 | 1 | 12.4128
313 | 15 | 1 | 12.4674
313 | 16 | 1 | 12.383
313 | 17 | 1 | 12.8004
313 | 18 | 1 | 13.1234
313 | 19 | 1 | 12.7904
313 | 20 | 1 | 12.006
313 | 21 | 1 | 12.0315
313 | 22 | 1 | 9.5195
313 | 23 | 1 | 8.1712
314 | 0 | 1 | 11.7833
314 | 1 | 1 | 8.5503
314 | 2 | 1 | 5.5148
314 | 3 | 1 | 7.1916
314 | 4 | 1 | 12.2064
314 | 5 | 1 | 14.0586
314 | 6 | 1 | 12.4955
314 | 7 | 1 | 12.3126
314 | 8 | 1 | 13.0397
314 | 9 | 1 | 13.2396
314 | 10 | 1 | 13.0812
314 | 11 | 1 | 12.9625
314 | 12 | 1 | 13.0364
314 | 13 | 1 | 13.0179
314 | 14 | 1 | 12.6296
314 | 15 | 1 | 12.5563
314 | 16 | 1 | 12.9516
314 | 17 | 1 | 12.9084
314 | 18 | 1 | 13.0998
314 | 19 | 1 | 12.8978
314 | 20 | 1 | 12.6098
314 | 21 | 1 | 11.8382
314 | 22 | 1 | 9.5268
314 | 23 | 1 | 5.7179
315 | 0 | 1 | 4.4561
315 | 1 | 1 | 5.9535
315 | 2 | 1 | 8.563
315 | 3 | 1 | 9.3138
315 | 4 | 1 | 12.0582
315 | 5 | 1 | 13.4134
315 | 6 | 1 | 13.3054
315 | 7 | 1 | 13.0302
315 | 8 | 1 | 13.1002
315 | 9 | 1 | 13.1797
315 | 10 | 1 | 12.8122
315 | 11 | 1 | 12.5795
315 | 12 | 1 | 12.355
315 | 13 | 1 | 12.4522
315 | 14 | 1 | 12.5817
315 | 15 | 1 | 12.5585
315 | 16 | 1 | 12.8392
315 | 17 | 1 | 12.8132
315 | 18 | 1 | 12.885
315 | 19 | 1 | 12.8109
315 | 20 | 1 | 12.4051
315 | 21 | 1 | 11.6948
315 | 22 | 1 | 9.6211
315 | 23 | 1 | 4.4549
316 | 0 | 1 | 4.5045
316 | 1 | 1 | 6.5042
316 | 2 | 1 | 8.3364
316 | 3 | 1 | 9.1332
316 | 4 | 1 | 11.2374
316 | 5 | 1 | 12.9436
316 | 6 | 1 | 12.6502
316 | 7 | 1 | 11.5107
316 | 8 | 1 | 13.3143
316 | 9 | 1 | 12.7249
316 | 10 | 1 | 12.2804
316 | 11 | 1 | 10.4582
316 | 12 | 1 | 9.8748
316 | 13 | 1 | 10.1988
316 | 14 | 1 | 10.521
316 | 15 | 1 | 11.266
316 | 16 | 1 | 13.2466
316 | 17 | 1 | 12.6769
316 | 18 | 1 | 12.3632
316 | 19 | 1 | 12.3041
316 | 20 | 1 | 11.8338
316 | 21 | 1 | 11.5816
316 | 22 | 1 | 9.5478
316 | 23 | 1 | 5.8505
317 | 0 | 1 | 4.4758
317 | 1 | 1 | 7.1177
317 | 2 | 1 | 7.9289
317 | 3 | 1 | 9.0114
317 | 4 | 1 | 11.796
317 | 5 | 1 | 13.3603
317 | 6 | 1 | 13.7597
317 | 7 | 1 | 13.1133
317 | 8 | 1 | 13.0151
317 | 9 | 1 | 12.7
317 | 10 | 1 | 11.5162
317 | 11 | 1 | 8.6683
317 | 12 | 1 | 8.7469
317 | 13 | 1 | 9.205
317 | 14 | 1 | 10.0821
317 | 15 | 1 | 10.5129
317 | 16 | 1 | 10.7928
317 | 17 | 1 | 12.8551
317 | 18 | 1 | 12.4242
317 | 19 | 1 | 12.127
317 | 20 | 1 | 11.7299
317 | 21 | 1 | 11.1856
317 | 22 | 1 | 9.142
317 | 23 | 1 | 5.6696
318 | 0 | 1 | 4.3415
318 | 1 | 1 | 4.5293
318 | 2 | 1 | 6.3535
318 | 3 | 1 | 7.4708
318 | 4 | 1 | 7.8036
318 | 5 | 1 | 9.0208
318 | 6 | 1 | 9.2295
318 | 7 | 1 | 10.1579
318 | 8 | 1 | 10.9306
318 | 9 | 1 | 10.2518
318 | 10 | 1 | 8.7548
318 | 11 | 1 | 7.7997
318 | 12 | 1 | 7.7932
318 | 13 | 1 | 7.6351
318 | 14 | 1 | 7.6202
318 | 15 | 1 | 7.9092
318 | 16 | 1 | 9.0283
318 | 17 | 1 | 10.5606
318 | 18 | 1 | 10.9682
318 | 19 | 1 | 10.493
318 | 20 | 1 | 10.0852
318 | 21 | 1 | 8.6051
318 | 22 | 1 | 8.324
318 | 23 | 1 | 5.0726
319 | 0 | 1 | 4.4196
319 | 1 | 1 | 4.4796
319 | 2 | 1 | 5.3148
319 | 3 | 1 | 7.3024
319 | 4 | 1 | 8.504
319 | 5 | 1 | 10.8229
319 | 6 | 1 | 10.2083
319 | 7 | 1 | 9.4976
319 | 8 | 1 | 8.8857
319 | 9 | 1 | 9.47
319 | 10 | 1 | 10.3125
319 | 11 | 1 | 8.6973
319 | 12 | 1 | 7.8391
319 | 13 | 1 | 7.8461
319 | 14 | 1 | 7.9646
319 | 15 | 1 | 9.3157
319 | 16 | 1 | 12.3072
319 | 17 | 1 | 11.9526
319 | 18 | 1 | 12.5525
319 | 19 | 1 | 13.704
319 | 20 | 1 | 12.0202
319 | 21 | 1 | 11.3297
319 | 22 | 1 | 9.3119
319 | 23 | 1 | 5.2014
320 | 0 | 1 | 4.3565
320 | 1 | 1 | 4.544
320 | 2 | 1 | 6.8927
320 | 3 | 1 | 9.0651
320 | 4 | 1 | 11.2886
320 | 5 | 1 | 12.3595
320 | 6 | 1 | 11.6172
320 | 7 | 1 | 11.7407
320 | 8 | 1 | 11.7821
320 | 9 | 1 | 9.9554
320 | 10 | 1 | 10.4403
320 | 11 | 1 | 9.9481
320 | 12 | 1 | 9.6144
320 | 13 | 1 | 9.4846
320 | 14 | 1 | 8.7583
320 | 15 | 1 | 9.8538
320 | 16 | 1 | 10.5548
320 | 17 | 1 | 10.6553
320 | 18 | 1 | 10.8795
320 | 19 | 1 | 10.8374
320 | 20 | 1 | 10.4819
320 | 21 | 1 | 9.3145
320 | 22 | 1 | 8.4426
320 | 23 | 1 | 7.357
321 | 0 | 1 | 10.0008
321 | 1 | 1 | 7.6231
321 | 2 | 1 | 3.2148
321 | 3 | 1 | 3.2959
321 | 4 | 1 | 6.1722
321 | 5 | 1 | 10.0768
321 | 6 | 1 | 11.2324
321 | 7 | 1 | 12.5088
321 | 8 | 1 | 13.3404
321 | 9 | 1 | 10.5496
321 | 10 | 1 | 9.3665
321 | 11 | 1 | 9.7195
321 | 12 | 1 | 9.7193
321 | 13 | 1 | 10.0501
321 | 14 | 1 | 10.7493
321 | 15 | 1 | 10.6938
321 | 16 | 1 | 10.7617
321 | 17 | 1 | 11.0308
321 | 18 | 1 | 10.8524
321 | 19 | 1 | 10.7095
321 | 20 | 1 | 10.1769
321 | 21 | 1 | 9.1952
321 | 22 | 1 | 8.4779
321 | 23 | 1 | 4.4344
322 | 0 | 1 | 4.3779
322 | 1 | 1 | 4.4319
322 | 2 | 1 | 4.8621
322 | 3 | 1 | 5.9074
322 | 4 | 1 | 9.005
322 | 5 | 1 | 10.8652
322 | 6 | 1 | 11.2696
322 | 7 | 1 | 10.6613
322 | 8 | 1 | 10.718
322 | 9 | 1 | 10.3482
322 | 10 | 1 | 9.4962
322 | 11 | 1 | 7.9275
322 | 12 | 1 | 7.9341
322 | 13 | 1 | 8.6863
322 | 14 | 1 | 8.8417
322 | 15 | 1 | 10.6001
322 | 16 | 1 | 10.9309
322 | 17 | 1 | 10.7909
322 | 18 | 1 | 10.9674
322 | 19 | 1 | 11.6727
322 | 20 | 1 | 12.1857
322 | 21 | 1 | 11.8756
322 | 22 | 1 | 9.2543
322 | 23 | 1 | 4.9664
323 | 0 | 1 | 4.4064
323 | 1 | 1 | 4.4041
323 | 2 | 1 | 5.5724
323 | 3 | 1 | 7.1905
323 | 4 | 1 | 9.6678
323 | 5 | 1 | 11.4491
323 | 6 | 1 | 10.8428
323 | 7 | 1 | 10.4514
323 | 8 | 1 | 10.5162
323 | 9 | 1 | 10.7964
323 | 10 | 1 | 10.467
323 | 11 | 1 | 10.3584
323 | 12 | 1 | 10.6008
323 | 13 | 1 | 10.1852
323 | 14 | 1 | 10.4285
323 | 15 | 1 | 10.4199
323 | 16 | 1 | 10.8533
323 | 17 | 1 | 12.004
323 | 18 | 1 | 13.8614
323 | 19 | 1 | 12.671
323 | 20 | 1 | 12.1776
323 | 21 | 1 | 11.9049
323 | 22 | 1 | 10.5155
323 | 23 | 1 | 7.1617
324 | 0 | 1 | 6.3142
324 | 1 | 1 | 7.3435
324 | 2 | 1 | 9.2808
324 | 3 | 1 | 10.8357
324 | 4 | 1 | 15.5556
324 | 5 | 1 | 16.0139
324 | 6 | 1 | 14.8554
324 | 7 | 1 | 15.2816
324 | 8 | 1 | 16.0352
324 | 9 | 1 | 13.6923
324 | 10 | 1 | 12.6491
324 | 11 | 1 | 13.1408
324 | 12 | 1 | 13.2081
324 | 13 | 1 | 13.0838
324 | 14 | 1 | 12.7792
324 | 15 | 1 | 13.6088
324 | 16 | 1 | 14.1497
324 | 17 | 1 | 15.1947
324 | 18 | 1 | 15.821
324 | 19 | 1 | 14.9648
324 | 20 | 1 | 14.8326
324 | 21 | 1 | 14.1966
324 | 22 | 1 | 11.8152
324 | 23 | 1 | 7.5714
325 | 0 | 1 | 7.4917
325 | 1 | 1 | 8.7827
325 | 2 | 1 | 9.0435
325 | 3 | 1 | 10.3321
325 | 4 | 1 | 11.7131
325 | 5 | 1 | 15.8547
325 | 6 | 1 | 15.614
325 | 7 | 1 | 14.9446
325 | 8 | 1 | 15.3428
325 | 9 | 1 | 15.2186
325 | 10 | 1 | 13.4684
325 | 11 | 1 | 12.3264
325 | 12 | 1 | 12.5436
325 | 13 | 1 | 12.5431
325 | 14 | 1 | 12.7415
325 | 15 | 1 | 12.7559
325 | 16 | 1 | 13.1502
325 | 17 | 1 | 12.1807
325 | 18 | 1 | 12.4568
325 | 19 | 1 | 12.774
325 | 20 | 1 | 12.3783
325 | 21 | 1 | 11.6803
325 | 22 | 1 | 9.7559
325 | 23 | 1 | 5.3815
326 | 0 | 1 | 5.2953
326 | 1 | 1 | 7.1821
326 | 2 | 1 | 7.5185
326 | 3 | 1 | 8.8476
326 | 4 | 1 | 10.0745
326 | 5 | 1 | 12.2339
326 | 6 | 1 | 12.3109
326 | 7 | 1 | 11.955
326 | 8 | 1 | 12.3326
326 | 9 | 1 | 12.8928
326 | 10 | 1 | 12.8247
326 | 11 | 1 | 12.1013
326 | 12 | 1 | 12.1269
326 | 13 | 1 | 10.0817
326 | 14 | 1 | 11.67
326 | 15 | 1 | 13.4215
326 | 16 | 1 | 12.9108
326 | 17 | 1 | 12.9444
326 | 18 | 1 | 12.9392
326 | 19 | 1 | 12.836
326 | 20 | 1 | 12.5777
326 | 21 | 1 | 11.627
326 | 22 | 1 | 9.5159
326 | 23 | 1 | 5.7673
327 | 0 | 1 | 4.3983
327 | 1 | 1 | 7.3149
327 | 2 | 1 | 9.0524
327 | 3 | 1 | 9.9723
327 | 4 | 1 | 13.0638
327 | 5 | 1 | 14.9119
327 | 6 | 1 | 14.7065
327 | 7 | 1 | 15.3921
327 | 8 | 1 | 15.3965
327 | 9 | 1 | 12.8158
327 | 10 | 1 | 12.361
327 | 11 | 1 | 12.1308
327 | 12 | 1 | 11.4412
327 | 13 | 1 | 12.1354
327 | 14 | 1 | 11.8234
327 | 15 | 1 | 12.3689
327 | 16 | 1 | 13.3238
327 | 17 | 1 | 14.8615
327 | 18 | 1 | 15.0869
327 | 19 | 1 | 13.2572
327 | 20 | 1 | 12.8645
327 | 21 | 1 | 13.6404
327 | 22 | 1 | 11.4235
327 | 23 | 1 | 9.53
328 | 0 | 1 | 11.6474
328 | 1 | 1 | 9.8114
328 | 2 | 1 | 8.5435
328 | 3 | 1 | 9.7213
328 | 4 | 1 | 15.0969
328 | 5 | 1 | 16.5713
328 | 6 | 1 | 15.4254
328 | 7 | 1 | 16.376
328 | 8 | 1 | 16.5836
328 | 9 | 1 | 15.8344
328 | 10 | 1 | 14.2319
328 | 11 | 1 | 12.8877
328 | 12 | 1 | 12.887
328 | 13 | 1 | 11.4205
328 | 14 | 1 | 11.5938
328 | 15 | 1 | 12.7396
328 | 16 | 1 | 15.5179
328 | 17 | 1 | 16.0206
328 | 18 | 1 | 17
328 | 19 | 1 | 15.6316
328 | 20 | 1 | 15.4524
328 | 21 | 1 | 14.8166
328 | 22 | 1 | 12.4624
328 | 23 | 1 | 8.064
329 | 0 | 1 | 7.7141
329 | 1 | 1 | 9.4988
329 | 2 | 1 | 10.9309
329 | 3 | 1 | 11.7868
329 | 4 | 1 | 15.9143
329 | 5 | 1 | 16.9287
329 | 6 | 1 | 16.1258
329 | 7 | 1 | 16.4772
329 | 8 | 1 | 15.0082
329 | 9 | 1 | 14.8842
329 | 10 | 1 | 17.1504
329 | 11 | 1 | 16.3286
329 | 12 | 1 | 15.2187
329 | 13 | 1 | 15.6124
329 | 14 | 1 | 15.7891
329 | 15 | 1 | 15.3381
329 | 16 | 1 | 16.6085
329 | 17 | 1 | 16.8982
329 | 18 | 1 | 16.7588
329 | 19 | 1 | 16.8615
329 | 20 | 1 | 16.4504
329 | 21 | 1 | 15.7182
329 | 22 | 1 | 12.8284
329 | 23 | 1 | 8.189
330 | 0 | 1 | 8.7105
330 | 1 | 1 | 11.5061
330 | 2 | 1 | 12.1122
330 | 3 | 1 | 11.8258
330 | 4 | 1 | 17.0621
330 | 5 | 1 | 18.6409
330 | 6 | 1 | 16.3464
330 | 7 | 1 | 16.7926
330 | 8 | 1 | 17.1354
330 | 9 | 1 | 16.7285
330 | 10 | 1 | 15.8508
330 | 11 | 1 | 14.8904
330 | 12 | 1 | 13.6908
330 | 13 | 1 | 13.7604
330 | 14 | 1 | 14.0978
330 | 15 | 1 | 14.5147
330 | 16 | 1 | 14.4032
330 | 17 | 1 | 14.489
330 | 18 | 1 | 14.3711
330 | 19 | 1 | 14.0069
330 | 20 | 1 | 13.6712
330 | 21 | 1 | 12.4784
330 | 22 | 1 | 9.4855
330 | 23 | 1 | 5.7142
331 | 0 | 1 | 5.0092
331 | 1 | 1 | 6.8226
331 | 2 | 1 | 8.7819
331 | 3 | 1 | 9.6822
331 | 4 | 1 | 12.4388
331 | 5 | 1 | 14.0146
331 | 6 | 1 | 14.0056
331 | 7 | 1 | 14.1038
331 | 8 | 1 | 14.1548
331 | 9 | 1 | 13.9756
331 | 10 | 1 | 13.4053
331 | 11 | 1 | 12.9346
331 | 12 | 1 | 12.9697
331 | 13 | 1 | 12.7071
331 | 14 | 1 | 12.6137
331 | 15 | 1 | 13.3059
331 | 16 | 1 | 15.4217
331 | 17 | 1 | 15.4221
331 | 18 | 1 | 15.4003
331 | 19 | 1 | 14.2316
331 | 20 | 1 | 13.0351
331 | 21 | 1 | 13.4177
331 | 22 | 1 | 10.9647
331 | 23 | 1 | 6.7362
332 | 0 | 1 | 6.2937
332 | 1 | 1 | 7.4127
332 | 2 | 1 | 8.3545
332 | 3 | 1 | 9.9379
332 | 4 | 1 | 12.7666
332 | 5 | 1 | 15.7251
332 | 6 | 1 | 14.9269
332 | 7 | 1 | 13.8745
332 | 8 | 1 | 14.9611
332 | 9 | 1 | 15.3316
332 | 10 | 1 | 14.0562
332 | 11 | 1 | 13.1476
332 | 12 | 1 | 13.3927
332 | 13 | 1 | 13.5464
332 | 14 | 1 | 13.2652
332 | 15 | 1 | 13.2047
332 | 16 | 1 | 13.9571
332 | 17 | 1 | 14.0348
332 | 18 | 1 | 14.0151
332 | 19 | 1 | 14.6805
332 | 20 | 1 | 14.6787
332 | 21 | 1 | 13.4389
332 | 22 | 1 | 10.1862
332 | 23 | 1 | 7.5986
333 | 0 | 1 | 8.1378
333 | 1 | 1 | 9.2862
333 | 2 | 1 | 9.3171
333 | 3 | 1 | 10.2614
333 | 4 | 1 | 11.9213
333 | 5 | 1 | 15.4985
333 | 6 | 1 | 15.7274
333 | 7 | 1 | 14.4582
333 | 8 | 1 | 15.3553
333 | 9 | 1 | 15.3725
333 | 10 | 1 | 15.5227
333 | 11 | 1 | 13.8784
333 | 12 | 1 | 13.6772
333 | 13 | 1 | 14.2599
333 | 14 | 1 | 14.131
333 | 15 | 1 | 15.2736
333 | 16 | 1 | 16.6582
333 | 17 | 1 | 16.0293
333 | 18 | 1 | 16.3129
333 | 19 | 1 | 15.6057
333 | 20 | 1 | 15.6465
333 | 21 | 1 | 14.4931
333 | 22 | 1 | 12.1688
333 | 23 | 1 | 8.5315
334 | 0 | 1 | 8.6034
334 | 1 | 1 | 11.6048
334 | 2 | 1 | 12.2181
334 | 3 | 1 | 12.3945
334 | 4 | 1 | 16.3116
334 | 5 | 1 | 16.9316
334 | 6 | 1 | 16.3123
334 | 7 | 1 | 16.6288
334 | 8 | 1 | 16.7924
334 | 9 | 1 | 16.8961
334 | 10 | 1 | 16.8092
334 | 11 | 1 | 16.3093
334 | 12 | 1 | 16.2029
334 | 13 | 1 | 16.0284
334 | 14 | 1 | 15.9766
334 | 15 | 1 | 15.8738
334 | 16 | 1 | 15.953
334 | 17 | 1 | 16.4121
334 | 18 | 1 | 16.661
334 | 19 | 1 | 16.2456
334 | 20 | 1 | 15.9533
334 | 21 | 1 | 14.6864
334 | 22 | 1 | 12.0333
334 | 23 | 1 | 9.1364
335 | 0 | 1 | 12.0418
335 | 1 | 1 | 10.251
335 | 2 | 1 | 7.8777
335 | 3 | 1 | 10.5266
335 | 4 | 1 | 15.5284
335 | 5 | 1 | 16.5835
335 | 6 | 1 | 15.6824
335 | 7 | 1 | 15.8933
335 | 8 | 1 | 16.3213
335 | 9 | 1 | 15.7488
335 | 10 | 1 | 16.1125
335 | 11 | 1 | 14.6289
335 | 12 | 1 | 13.8824
335 | 13 | 1 | 14.2193
335 | 14 | 1 | 14.6615
335 | 15 | 1 | 15.1143
335 | 16 | 1 | 15.5038
335 | 17 | 1 | 17.3221
335 | 18 | 1 | 16.8251
335 | 19 | 1 | 16.4721
335 | 20 | 1 | 15.9576
335 | 21 | 1 | 15.9445
335 | 22 | 1 | 12.6503
335 | 23 | 1 | 8.2227
336 | 0 | 1 | 9.0115
336 | 1 | 1 | 10.4243
336 | 2 | 1 | 13.0195
336 | 3 | 1 | 13.3589
336 | 4 | 1 | 17.1144
336 | 5 | 1 | 18.7167
336 | 6 | 1 | 18.1556
336 | 7 | 1 | 18.5429
336 | 8 | 1 | 18.5978
336 | 9 | 1 | 18.2425
336 | 10 | 1 | 17.4646
336 | 11 | 1 | 16.9507
336 | 12 | 1 | 16.9585
336 | 13 | 1 | 16.5432
336 | 14 | 1 | 16.0882
336 | 15 | 1 | 16.7961
336 | 16 | 1 | 17.4284
336 | 17 | 1 | 17.6685
336 | 18 | 1 | 17.7642
336 | 19 | 1 | 18.1127
336 | 20 | 1 | 17.5823
336 | 21 | 1 | 16.6712
336 | 22 | 1 | 14.5372
336 | 23 | 1 | 10.0769
337 | 0 | 1 | 9.2243
337 | 1 | 1 | 11.2122
337 | 2 | 1 | 12.2347
337 | 3 | 1 | 13.1047
337 | 4 | 1 | 17.6023
337 | 5 | 1 | 18.8672
337 | 6 | 1 | 18.3246
337 | 7 | 1 | 18.2456
337 | 8 | 1 | 19.2179
337 | 9 | 1 | 20.2505
337 | 10 | 1 | 18.5943
337 | 11 | 1 | 18.3932
337 | 12 | 1 | 17.6544
337 | 13 | 1 | 17.7927
337 | 14 | 1 | 17.8017
337 | 15 | 1 | 17.7826
337 | 16 | 1 | 17.7488
337 | 17 | 1 | 17.3551
337 | 18 | 1 | 17.4951
337 | 19 | 1 | 17.3898
337 | 20 | 1 | 16.6983
337 | 21 | 1 | 15.8148
337 | 22 | 1 | 13.5463
337 | 23 | 1 | 8.6228
338 | 0 | 1 | 10.0149
338 | 1 | 1 | 11.9524
338 | 2 | 1 | 12.5632
338 | 3 | 1 | 13.2491
338 | 4 | 1 | 18.3189
338 | 5 | 1 | 19.1279
338 | 6 | 1 | 17.9073
338 | 7 | 1 | 17.7835
338 | 8 | 1 | 17.834
338 | 9 | 1 | 17.4443
338 | 10 | 1 | 16.7546
338 | 11 | 1 | 15.515
338 | 12 | 1 | 14.3085
338 | 13 | 1 | 15.1714
338 | 14 | 1 | 15.0859
338 | 15 | 1 | 15.5659
338 | 16 | 1 | 17.1811
338 | 17 | 1 | 17.182
338 | 18 | 1 | 16.8867
338 | 19 | 1 | 16.57
338 | 20 | 1 | 15.3746
338 | 21 | 1 | 15.4006
338 | 22 | 1 | 12.8132
338 | 23 | 1 | 7.9069
339 | 0 | 1 | 7.549
339 | 1 | 1 | 8.7665
339 | 2 | 1 | 9.7814
339 | 3 | 1 | 10.8596
339 | 4 | 1 | 13.2221
339 | 5 | 1 | 16.4775
339 | 6 | 1 | 16.4318
339 | 7 | 1 | 15.7956
339 | 8 | 1 | 16.0885
339 | 9 | 1 | 14.6371
339 | 10 | 1 | 14.0241
339 | 11 | 1 | 12.861
339 | 12 | 1 | 12.2281
339 | 13 | 1 | 12.9696
339 | 14 | 1 | 13.4652
339 | 15 | 1 | 14.9112
339 | 16 | 1 | 15.8949
339 | 17 | 1 | 15.0355
339 | 18 | 1 | 15.7935
339 | 19 | 1 | 15.962
339 | 20 | 1 | 15.4062
339 | 21 | 1 | 14.8835
339 | 22 | 1 | 12.4225
339 | 23 | 1 | 7.0386
340 | 0 | 1 | 7.2214
340 | 1 | 1 | 8.3186
340 | 2 | 1 | 9.3085
340 | 3 | 1 | 10.4899
340 | 4 | 1 | 12.0414
340 | 5 | 1 | 14.312
340 | 6 | 1 | 14.2177
340 | 7 | 1 | 13.5697
340 | 8 | 1 | 13.0129
340 | 9 | 1 | 12.6112
340 | 10 | 1 | 13.0676
340 | 11 | 1 | 11.5779
340 | 12 | 1 | 10.9145
340 | 13 | 1 | 11.3087
340 | 14 | 1 | 11.4853
340 | 15 | 1 | 12.0513
340 | 16 | 1 | 12.8469
340 | 17 | 1 | 13.1199
340 | 18 | 1 | 13.3152
340 | 19 | 1 | 13.3014
340 | 20 | 1 | 12.5785
340 | 21 | 1 | 11.5828
340 | 22 | 1 | 10.1081
340 | 23 | 1 | 6.7887
341 | 0 | 1 | 6.2333
341 | 1 | 1 | 7.1175
341 | 2 | 1 | 9.0134
341 | 3 | 1 | 10.3367
341 | 4 | 1 | 12.5616
341 | 5 | 1 | 14.4559
341 | 6 | 1 | 14.3401
341 | 7 | 1 | 13.7927
341 | 8 | 1 | 13.8739
341 | 9 | 1 | 13.9629
341 | 10 | 1 | 13.9424
341 | 11 | 1 | 13.2821
341 | 12 | 1 | 13.2714
341 | 13 | 1 | 13.0327
341 | 14 | 1 | 13.0488
341 | 15 | 1 | 12.7155
341 | 16 | 1 | 13.0143
341 | 17 | 1 | 15.5461
341 | 18 | 1 | 16.1124
341 | 19 | 1 | 15.1319
341 | 20 | 1 | 14.3958
341 | 21 | 1 | 13.4268
341 | 22 | 1 | 11.3148
341 | 23 | 1 | 8.1293
342 | 0 | 1 | 11.3361
342 | 1 | 1 | 9.0534
342 | 2 | 1 | 6.9316
342 | 3 | 1 | 7.6948
342 | 4 | 1 | 11.8533
342 | 5 | 1 | 13.385
342 | 6 | 1 | 13.4387
342 | 7 | 1 | 13.7099
342 | 8 | 1 | 16.0895
342 | 9 | 1 | 16.2996
342 | 10 | 1 | 13.7628
342 | 11 | 1 | 13.3269
342 | 12 | 1 | 13.191
342 | 13 | 1 | 13.1174
342 | 14 | 1 | 13.6088
342 | 15 | 1 | 16.2515
342 | 16 | 1 | 16.1373
342 | 17 | 1 | 15.8133
342 | 18 | 1 | 17.5356
342 | 19 | 1 | 16.2405
342 | 20 | 1 | 15.6753
342 | 21 | 1 | 14.3347
342 | 22 | 1 | 11.7458
342 | 23 | 1 | 7.8941
343 | 0 | 1 | 7.3684
343 | 1 | 1 | 9.2616
343 | 2 | 1 | 10.491
343 | 3 | 1 | 11.1782
343 | 4 | 1 | 15.8936
343 | 5 | 1 | 16.6521
343 | 6 | 1 | 16.0236
343 | 7 | 1 | 16.101
343 | 8 | 1 | 16.6651
343 | 9 | 1 | 16.4622
343 | 10 | 1 | 16.3608
343 | 11 | 1 | 15.8393
343 | 12 | 1 | 16.1926
343 | 13 | 1 | 15.8969
343 | 14 | 1 | 15.6579
343 | 15 | 1 | 15.7414
343 | 16 | 1 | 16.1403
343 | 17 | 1 | 16.1052
343 | 18 | 1 | 16.1049
343 | 19 | 1 | 16.2319
343 | 20 | 1 | 15.7367
343 | 21 | 1 | 14.8654
343 | 22 | 1 | 12.1502
343 | 23 | 1 | 7.8721
344 | 0 | 1 | 7.7406
344 | 1 | 1 | 9.184
344 | 2 | 1 | 11.1277
344 | 3 | 1 | 12.5022
344 | 4 | 1 | 16.9019
344 | 5 | 1 | 18.2055
344 | 6 | 1 | 17.0219
344 | 7 | 1 | 17.421
344 | 8 | 1 | 17.4832
344 | 9 | 1 | 17.6526
344 | 10 | 1 | 17.6331
344 | 11 | 1 | 17.1685
344 | 12 | 1 | 17.4438
344 | 13 | 1 | 17.4249
344 | 14 | 1 | 17.3638
344 | 15 | 1 | 17.2625
344 | 16 | 1 | 17.3519
344 | 17 | 1 | 17.4012
344 | 18 | 1 | 17.1912
344 | 19 | 1 | 17.2192
344 | 20 | 1 | 16.4197
344 | 21 | 1 | 15.9072
344 | 22 | 1 | 12.7896
344 | 23 | 1 | 7.8845
345 | 0 | 1 | 8.0165
345 | 1 | 1 | 9.8917
345 | 2 | 1 | 11.2791
345 | 3 | 1 | 13.0688
345 | 4 | 1 | 16.9291
345 | 5 | 1 | 18.0674
345 | 6 | 1 | 17.438
345 | 7 | 1 | 17.5208
345 | 8 | 1 | 17.8776
345 | 9 | 1 | 17.9285
345 | 10 | 1 | 17.8313
345 | 11 | 1 | 17.4614
345 | 12 | 1 | 17.2816
345 | 13 | 1 | 16.5888
345 | 14 | 1 | 16.2104
345 | 15 | 1 | 16.5414
345 | 16 | 1 | 17.0226
345 | 17 | 1 | 16.6293
345 | 18 | 1 | 16.8133
345 | 19 | 1 | 16.5768
345 | 20 | 1 | 16.2577
345 | 21 | 1 | 15.8104
345 | 22 | 1 | 12.277
345 | 23 | 1 | 7.7453
346 | 0 | 1 | 7.5881
346 | 1 | 1 | 9.4624
346 | 2 | 1 | 10.0673
346 | 3 | 1 | 11.9747
346 | 4 | 1 | 13.8259
346 | 5 | 1 | 16.9977
346 | 6 | 1 | 17.1407
346 | 7 | 1 | 15.9561
346 | 8 | 1 | 17.028
346 | 9 | 1 | 17.5197
346 | 10 | 1 | 17.3572
346 | 11 | 1 | 17.0764
346 | 12 | 1 | 16.7629
346 | 13 | 1 | 16.3636
346 | 14 | 1 | 15.9334
346 | 15 | 1 | 16.0717
346 | 16 | 1 | 16.111
346 | 17 | 1 | 16.2494
346 | 18 | 1 | 15.8737
346 | 19 | 1 | 16.0182
346 | 20 | 1 | 15.3215
346 | 21 | 1 | 14.8568
346 | 22 | 1 | 11.9289
346 | 23 | 1 | 8.1793
347 | 0 | 1 | 7.6477
347 | 1 | 1 | 8.5586
347 | 2 | 1 | 9.571
347 | 3 | 1 | 10.5794
347 | 4 | 1 | 12.1993
347 | 5 | 1 | 15.7505
347 | 6 | 1 | 15.5047
347 | 7 | 1 | 14.4878
347 | 8 | 1 | 14.9733
347 | 9 | 1 | 15.8212
347 | 10 | 1 | 15.9321
347 | 11 | 1 | 15.9807
347 | 12 | 1 | 14.6481
347 | 13 | 1 | 14.2148
347 | 14 | 1 | 15.1154
347 | 15 | 1 | 15.1593
347 | 16 | 1 | 15.2244
347 | 17 | 1 | 15.2594
347 | 18 | 1 | 15.9584
347 | 19 | 1 | 15.6981
347 | 20 | 1 | 14.8788
347 | 21 | 1 | 14.0195
347 | 22 | 1 | 11.24
347 | 23 | 1 | 6.9478
348 | 0 | 1 | 6.681
348 | 1 | 1 | 7.7855
348 | 2 | 1 | 9.9751
348 | 3 | 1 | 11.4225
348 | 4 | 1 | 15.1847
348 | 5 | 1 | 16.1634
348 | 6 | 1 | 15.2697
348 | 7 | 1 | 15.5559
348 | 8 | 1 | 16.1459
348 | 9 | 1 | 16.6912
348 | 10 | 1 | 15.0223
348 | 11 | 1 | 14.6814
348 | 12 | 1 | 13.0846
348 | 13 | 1 | 12.9243
348 | 14 | 1 | 12.9922
348 | 15 | 1 | 13.1902
348 | 16 | 1 | 13.9873
348 | 17 | 1 | 15.6765
348 | 18 | 1 | 15.1681
348 | 19 | 1 | 14.6937
348 | 20 | 1 | 13.8941
348 | 21 | 1 | 13.3028
348 | 22 | 1 | 10.9243
348 | 23 | 1 | 8.5399
349 | 0 | 1 | 11.9109
349 | 1 | 1 | 9.0528
349 | 2 | 1 | 7.1993
349 | 3 | 1 | 8.3718
349 | 4 | 1 | 13.6145
349 | 5 | 1 | 15.7403
349 | 6 | 1 | 15.2427
349 | 7 | 1 | 15.2444
349 | 8 | 1 | 15.4542
349 | 9 | 1 | 15.159
349 | 10 | 1 | 14.4715
349 | 11 | 1 | 13.6142
349 | 12 | 1 | 12.9752
349 | 13 | 1 | 13.0395
349 | 14 | 1 | 13.1004
349 | 15 | 1 | 13.5753
349 | 16 | 1 | 13.5464
349 | 17 | 1 | 13.5983
349 | 18 | 1 | 13.7714
349 | 19 | 1 | 13.599
349 | 20 | 1 | 13.0405
349 | 21 | 1 | 12.4325
349 | 22 | 1 | 9.915
349 | 23 | 1 | 5.8145
350 | 0 | 1 | 5.6528
350 | 1 | 1 | 6.9692
350 | 2 | 1 | 8.5333
350 | 3 | 1 | 9.4168
350 | 4 | 1 | 12.0225
350 | 5 | 1 | 13.4438
350 | 6 | 1 | 13.0319
350 | 7 | 1 | 13.4376
350 | 8 | 1 | 13.5391
350 | 9 | 1 | 13.3565
350 | 10 | 1 | 12.646
350 | 11 | 1 | 11.7948
350 | 12 | 1 | 10.9721
350 | 13 | 1 | 11.6846
350 | 14 | 1 | 11.7918
350 | 15 | 1 | 11.9925
350 | 16 | 1 | 12.6407
350 | 17 | 1 | 12.7155
350 | 18 | 1 | 12.4137
350 | 19 | 1 | 13.1155
350 | 20 | 1 | 13.9061
350 | 21 | 1 | 13.1601
350 | 22 | 1 | 10.7038
350 | 23 | 1 | 7.3114
351 | 0 | 1 | 7.2625
351 | 1 | 1 | 7.9383
351 | 2 | 1 | 9.5406
351 | 3 | 1 | 10.7217
351 | 4 | 1 | 14.497
351 | 5 | 1 | 15.6225
351 | 6 | 1 | 15.391
351 | 7 | 1 | 16.4888
351 | 8 | 1 | 16.1909
351 | 9 | 1 | 14.4304
351 | 10 | 1 | 13.4203
351 | 11 | 1 | 13.0812
351 | 12 | 1 | 12.7165
351 | 13 | 1 | 11.9958
351 | 14 | 1 | 12.6322
351 | 15 | 1 | 13.2014
351 | 16 | 1 | 13.049
351 | 17 | 1 | 13.0606
351 | 18 | 1 | 13.1213
351 | 19 | 1 | 13.0076
351 | 20 | 1 | 12.5378
351 | 21 | 1 | 12.4261
351 | 22 | 1 | 10.0863
351 | 23 | 1 | 5.5226
352 | 0 | 1 | 5.4346
352 | 1 | 1 | 7.2199
352 | 2 | 1 | 8.9719
352 | 3 | 1 | 10.6702
352 | 4 | 1 | 14.5194
352 | 5 | 1 | 14.338
352 | 6 | 1 | 13.7713
352 | 7 | 1 | 14.0061
352 | 8 | 1 | 14.3779
352 | 9 | 1 | 14.5487
352 | 10 | 1 | 12.6436
352 | 11 | 1 | 11.7767
352 | 12 | 1 | 11.9443
352 | 13 | 1 | 11.6502
352 | 14 | 1 | 11.5937
352 | 15 | 1 | 12.3289
352 | 16 | 1 | 13.1814
352 | 17 | 1 | 15.2188
352 | 18 | 1 | 14.5629
352 | 19 | 1 | 13.9728
352 | 20 | 1 | 13.9047
352 | 21 | 1 | 14.6731
352 | 22 | 1 | 12.4013
352 | 23 | 1 | 7.4377
353 | 0 | 1 | 7.4536
353 | 1 | 1 | 8.7637
353 | 2 | 1 | 9.5997
353 | 3 | 1 | 10.9268
353 | 4 | 1 | 12.7525
353 | 5 | 1 | 15.9533
353 | 6 | 1 | 15.4865
353 | 7 | 1 | 14.382
353 | 8 | 1 | 15.6436
353 | 9 | 1 | 15.931
353 | 10 | 1 | 14.944
353 | 11 | 1 | 12.8104
353 | 12 | 1 | 12.9158
353 | 13 | 1 | 11.2236
353 | 14 | 1 | 11.7818
353 | 15 | 1 | 13.3558
353 | 16 | 1 | 14.6206
353 | 17 | 1 | 14.0496
353 | 18 | 1 | 14.2731
353 | 19 | 1 | 15.5688
353 | 20 | 1 | 14.9382
353 | 21 | 1 | 14.353
353 | 22 | 1 | 11.9801
353 | 23 | 1 | 7.7588
354 | 0 | 1 | 7.347
354 | 1 | 1 | 8.7363
354 | 2 | 1 | 9.3972
354 | 3 | 1 | 10.7882
354 | 4 | 1 | 12.499
354 | 5 | 1 | 16.3204
354 | 6 | 1 | 15.8631
354 | 7 | 1 | 14.4715
354 | 8 | 1 | 15.4283
354 | 9 | 1 | 16.1365
354 | 10 | 1 | 15.8316
354 | 11 | 1 | 14.5832
354 | 12 | 1 | 13.1794
354 | 13 | 1 | 13.556
354 | 14 | 1 | 13.8444
354 | 15 | 1 | 13.5713
354 | 16 | 1 | 14.0259
354 | 17 | 1 | 14.287
354 | 18 | 1 | 14.4689
354 | 19 | 1 | 14.3995
354 | 20 | 1 | 14.0612
354 | 21 | 1 | 13.5458
354 | 22 | 1 | 11.617
354 | 23 | 1 | 7.3974
355 | 0 | 1 | 6.4746
355 | 1 | 1 | 7.9747
355 | 2 | 1 | 9.917
355 | 3 | 1 | 10.4888
355 | 4 | 1 | 13.8082
355 | 5 | 1 | 14.5818
355 | 6 | 1 | 13.8051
355 | 7 | 1 | 15.3128
355 | 8 | 1 | 17.3349
355 | 9 | 1 | 15.8016
355 | 10 | 1 | 14.0769
355 | 11 | 1 | 12.9683
355 | 12 | 1 | 12.9316
355 | 13 | 1 | 12.5315
355 | 14 | 1 | 13.3741
355 | 15 | 1 | 14.5227
355 | 16 | 1 | 15.298
355 | 17 | 1 | 15.8378
355 | 18 | 1 | 14.6845
355 | 19 | 1 | 14.4006
355 | 20 | 1 | 14.3666
355 | 21 | 1 | 13.4406
355 | 22 | 1 | 10.9569
355 | 23 | 1 | 8.4511
356 | 0 | 1 | 11.6905
356 | 1 | 1 | 9.0159
356 | 2 | 1 | 6.9915
356 | 3 | 1 | 7.6795
356 | 4 | 1 | 12.572
356 | 5 | 1 | 13.6804
356 | 6 | 1 | 11.6415
356 | 7 | 1 | 11.6666
356 | 8 | 1 | 12.0768
356 | 9 | 1 | 11.3516
356 | 10 | 1 | 10.4836
356 | 11 | 1 | 10.6905
356 | 12 | 1 | 11.0014
356 | 13 | 1 | 10.7384
356 | 14 | 1 | 10.0561
356 | 15 | 1 | 10.9696
356 | 16 | 1 | 10.9881
356 | 17 | 1 | 11.5148
356 | 18 | 1 | 11.2106
356 | 19 | 1 | 11.4239
356 | 20 | 1 | 11.2256
356 | 21 | 1 | 10.5429
356 | 22 | 1 | 9.0931
356 | 23 | 1 | 5.7541
357 | 0 | 1 | 5.8094
357 | 1 | 1 | 6.3378
357 | 2 | 1 | 7.8655
357 | 3 | 1 | 8.8141
357 | 4 | 1 | 11.5503
357 | 5 | 1 | 12.2196
357 | 6 | 1 | 12.0213
357 | 7 | 1 | 12.2219
357 | 8 | 1 | 12.5307
357 | 9 | 1 | 12.7899
357 | 10 | 1 | 12.7077
357 | 11 | 1 | 12.6348
357 | 12 | 1 | 12.6402
357 | 13 | 1 | 12.1811
357 | 14 | 1 | 12.2617
357 | 15 | 1 | 12.377
357 | 16 | 1 | 12.4924
357 | 17 | 1 | 12.6692
357 | 18 | 1 | 12.238
357 | 19 | 1 | 12.0233
357 | 20 | 1 | 11.0437
357 | 21 | 1 | 9.2361
357 | 22 | 1 | 8.4842
357 | 23 | 1 | 5.6283
358 | 0 | 1 | 4.3326
358 | 1 | 1 | 5.013
358 | 2 | 1 | 6.6822
358 | 3 | 1 | 7.3402
358 | 4 | 1 | 10.1473
358 | 5 | 1 | 11.0303
358 | 6 | 1 | 11.1294
358 | 7 | 1 | 12.8046
358 | 8 | 1 | 14.0176
358 | 9 | 1 | 13.193
358 | 10 | 1 | 12.6196
358 | 11 | 1 | 11.8263
358 | 12 | 1 | 12.6654
358 | 13 | 1 | 14.5274
358 | 14 | 1 | 14.9773
358 | 15 | 1 | 15.2535
358 | 16 | 1 | 13.8036
358 | 17 | 1 | 13.0803
358 | 18 | 1 | 12.6083
358 | 19 | 1 | 12.307
358 | 20 | 1 | 12.2754
358 | 21 | 1 | 11.7903
358 | 22 | 1 | 10.0908
358 | 23 | 1 | 6.398
359 | 0 | 1 | 6.1833
359 | 1 | 1 | 7.1041
359 | 2 | 1 | 9.0119
359 | 3 | 1 | 10.2545
359 | 4 | 1 | 13.0606
359 | 5 | 1 | 13.5449
359 | 6 | 1 | 13.3072
359 | 7 | 1 | 14.2092
359 | 8 | 1 | 14.2177
359 | 9 | 1 | 14.912
359 | 10 | 1 | 15.3413
359 | 11 | 1 | 14.8225
359 | 12 | 1 | 14.8092
359 | 13 | 1 | 14.6447
359 | 14 | 1 | 14.3709
359 | 15 | 1 | 14.3404
359 | 16 | 1 | 14.0632
359 | 17 | 1 | 14.0004
359 | 18 | 1 | 14.2396
359 | 19 | 1 | 14.7868
359 | 20 | 1 | 14.7965
359 | 21 | 1 | 13.2296
359 | 22 | 1 | 11.4691
359 | 23 | 1 | 6.9568
360 | 0 | 1 | 7.2582
360 | 1 | 1 | 8.6864
360 | 2 | 1 | 9.4098
360 | 3 | 1 | 10.7446
360 | 4 | 1 | 12.2019
360 | 5 | 1 | 15.9409
360 | 6 | 1 | 15.4901
360 | 7 | 1 | 14.2404
360 | 8 | 1 | 16.1216
360 | 9 | 1 | 16.3312
360 | 10 | 1 | 15.8136
360 | 11 | 1 | 15.7
360 | 12 | 1 | 15.8947
360 | 13 | 1 | 14.7768
360 | 14 | 1 | 14.8546
360 | 15 | 1 | 15.1681
360 | 16 | 1 | 15.188
360 | 17 | 1 | 15.2243
360 | 18 | 1 | 14.9357
360 | 19 | 1 | 15.2185
360 | 20 | 1 | 14.7788
360 | 21 | 1 | 14.0262
360 | 22 | 1 | 11.789
360 | 23 | 1 | 7.097
361 | 0 | 1 | 7.4879
361 | 1 | 1 | 8.936
361 | 2 | 1 | 9.6649
361 | 3 | 1 | 10.9068
361 | 4 | 1 | 12.516
361 | 5 | 1 | 15.7665
361 | 6 | 1 | 16.1175
361 | 7 | 1 | 14.2321
361 | 8 | 1 | 15.54
361 | 9 | 1 | 16.0302
361 | 10 | 1 | 15.8543
361 | 11 | 1 | 16.2928
361 | 12 | 1 | 16.0925
361 | 13 | 1 | 15.8972
361 | 14 | 1 | 15.7958
361 | 15 | 1 | 16.066
361 | 16 | 1 | 16.6857
361 | 17 | 1 | 16.3626
361 | 18 | 1 | 16.2973
361 | 19 | 1 | 15.9208
361 | 20 | 1 | 15.5786
361 | 21 | 1 | 14.8128
361 | 22 | 1 | 11.8739
361 | 23 | 1 | 7.8423
362 | 0 | 1 | 7.5516
362 | 1 | 1 | 8.895
362 | 2 | 1 | 10.9962
362 | 3 | 1 | 12.4212
362 | 4 | 1 | 15.4529
362 | 5 | 1 | 15.8277
362 | 6 | 1 | 15.377
362 | 7 | 1 | 14.9666
362 | 8 | 1 | 15.6378
362 | 9 | 1 | 15.9036
362 | 10 | 1 | 15.0969
362 | 11 | 1 | 14.4238
362 | 12 | 1 | 14.275
362 | 13 | 1 | 14.1014
362 | 14 | 1 | 14.1549
362 | 15 | 1 | 15.0414
362 | 16 | 1 | 17.0076
362 | 17 | 1 | 15.9923
362 | 18 | 1 | 15.4117
362 | 19 | 1 | 14.9295
362 | 20 | 1 | 14.5514
362 | 21 | 1 | 14.2226
362 | 22 | 1 | 11.1572
362 | 23 | 1 | 8.3682
363 | 0 | 1 | 11.3956
363 | 1 | 1 | 10.0995
363 | 2 | 1 | 8.4502
363 | 3 | 1 | 9.7212
363 | 4 | 1 | 15.1281
363 | 5 | 1 | 15.6495
363 | 6 | 1 | 15.2018
363 | 7 | 1 | 14.8926
363 | 8 | 1 | 16.2952
363 | 9 | 1 | 16.782
363 | 10 | 1 | 16.2615
363 | 11 | 1 | 15.319
363 | 12 | 1 | 14.894
363 | 13 | 1 | 14.4108
363 | 14 | 1 | 13.9158
363 | 15 | 1 | 14.3763
363 | 16 | 1 | 15.1525
363 | 17 | 1 | 15.5135
363 | 18 | 1 | 15.5542
363 | 19 | 1 | 15.1927
363 | 20 | 1 | 14.913
363 | 21 | 1 | 14.8629
363 | 22 | 1 | 11.8208
363 | 23 | 1 | 7.323
364 | 0 | 1 | 8.3084
364 | 1 | 1 | 9.4289
364 | 2 | 1 | 11.0751
364 | 3 | 1 | 12.1201
364 | 4 | 1 | 16.0203
364 | 5 | 1 | 16.305
364 | 6 | 1 | 14.8837
364 | 7 | 1 | 15.7436
364 | 8 | 1 | 16.7595
364 | 9 | 1 | 16.2705
364 | 10 | 1 | 16.0522
364 | 11 | 1 | 14.9827
364 | 12 | 1 | 13.5931
364 | 13 | 1 | 13.2282
364 | 14 | 1 | 13.651
364 | 15 | 1 | 14.3188
364 | 16 | 1 | 16.2072
364 | 17 | 1 | 15.4212
364 | 18 | 1 | 15.6577
364 | 19 | 1 | 15.598
364 | 20 | 1 | 14.7075
364 | 21 | 1 | 14.4651
364 | 22 | 1 | 12.4493
364 | 23 | 1 | 7.1583

## Erzeuger Katalog
KWK | KWKekt | Kessel | EHK | Waermepumpe | AbwaermeWP | AbwaermeHT | Rueckkuehler | Speicher
Name | Name | Name | Name | Name | Name | Name | Name | Name
Gruppe | Gruppe | Gruppe | Gruppe | Gruppe | Gruppe | Gruppe | Gruppe | Gruppe
eta_th | Brennstoff Leistung | eta_th | eta_th | COP | COP |  |  | Kapazität [MWh]
eta_el | Elektrische Leistung (Stützpunkte) |  |  | COP berechnen | COP berechnen |  | Strombedarf | AbhängigkeitVonDT
Thermische Leistung | Thermische Leistung (Stützpunkte) | Thermische Leistung | Thermische Leistung | Thermische Leistung | Thermische Leistung | Thermische Leistung | Thermische Leistung | VerlustProStunde
Optional | Optional | Optional | Optional | Optional | Optional | Optional | Optional | Optional
Startjahr | Startjahr | Startjahr | Startjahr | Startjahr | Startjahr | Startjahr | Startjahr | Startjahr
Endjahr | Endjahr | Endjahr | Endjahr | Endjahr | Endjahr | Endjahr | Endjahr | Endjahr
Fixkosten pro Jahr | Fixkosten pro Jahr | Fixkosten pro Jahr | Fixkosten pro Jahr | Fixkosten pro Jahr | Fixkosten pro Jahr | Fixkosten pro Jahr | Fixkosten pro Jahr | Fixkosten pro Jahr
Förderung pro Jahr | Förderung pro Jahr | Förderung pro Jahr | Förderung pro Jahr | Förderung pro Jahr | Förderung pro Jahr | Förderung pro Jahr | Förderung pro Jahr | Förderung pro Jahr
Fixkosten pro MW und Jahr | Fixkosten pro MW und Jahr | Fixkosten pro MW und Jahr | Fixkosten pro MW und Jahr | Fixkosten pro MW und Jahr | Fixkosten pro MW und Jahr | Fixkosten pro MW und Jahr | Fixkosten pro MW und Jahr | Fixkosten pro MWh und Jahr
Förderung pro MW und Jahr | Förderung pro MW und Jahr | Förderung pro MW und Jahr | Förderung pro MW und Jahr | Förderung pro MW und Jahr | Förderung pro MW und Jahr | Förderung pro MW und Jahr | Förderung pro MW und Jahr | Förderung pro MWh und Jahr
Invest Gruppe | Investgruppe | Investgruppe | Investgruppe | Investgruppe | Investgruppe | Investgruppe | Investgruppe | Investgruppe
Brennstoff | Brennstoff | Brennstoff |  | Betriebskostenförderung BEW | Betriebskostenförderung BEW |  | Beschränkung Einsatzzeit | Fixkosten pro MW und Jahr
Zusatzkosten pro MWh Brennstoff | Zusatzkosten pro MWh Brennstoff | Zusatzkosten pro MWh Brennstoff | Zusatzkosten pro MWh Strom | Zusatzkosten pro MWh Strom | Zusatzkosten pro MWh Strom |  | Zusatzkosten pro MWh Strom | Förderung pro MW und Jahr
| Ausschaltbar |  |  | Untergrenze für Einsatz | Abwärmekosten | Abwärmekosten | KostenProBetriebsstunde | Lade/Entladeleistung [MW]
|  |  |  | Zeitreihe für Einsatzbeschränkung | Untergrenze für Einsatz |  |  | eta_load
[5 empty] | Zeitreihe für Einsatzbeschränkung |  |  | eta_unload
Data is only read until line 30. Here you can do further calculations
Note on O4: Felix Bumann: Name einer Zeitreihe (aus "sonstige Zeitreihen") angeben oder fixen Wert eintragen.
Note on R4: Felix Bumann: Name einer Zeitreihe (aus "sonstige Zeitreihen") angeben oder fixen Wert eintragen.
Note on O5: Felix Bumann: Interne Berechnung des COP aus der übergebenen Zeitreihe (Zeitreihe als Quelltemperatur, T_VL des FWN als Zieltemperatur) mit eta_carnot = 0.5
Note on R5: Felix Bumann: Interne Berechnung des COP aus der übergebenen Zeitreihe (Zeitreihe als Quelltemperatur, T_VL des FWN als Zieltemperatur) mit eta_carnot = 0.5
Note on X5: Felix Bumann: Strombedarf pro kWh_th Standard: 0.05
Note on AA5: Felix Berücksichtigung der Reduktion der Leistung und der Kapazität in Abhängigkeit der Temperaturspreizung im Fernwärmenetz (T_VL-T_RL) Ausgangsspreizung ist 65K
Note on A10: Felix Bumann: Diese Kosten sind die Fixkosten der Anlage im Betrachtungszeitraum. Sie müssen vorher annuisiert oder sonstwie berechnet werden
Note on E10: Felix Bumann: Diese Kosten sind die Fixkosten der Anlage im Betrachtungszeitraum. Sie müssen vorher annuisiert oder sonstwie berechnet werden
Note on I10: Felix Bumann: Diese Kosten sind die Fixkosten der Anlage im Betrachtungszeitraum. Sie müssen vorher annuisiert oder sonstwie berechnet werden
Note on L10: Felix Bumann: Diese Kosten sind die Fixkosten der Anlage im Betrachtungszeitraum. Sie müssen vorher annuisiert oder sonstwie berechnet werden
Note on O10: Felix Bumann: Diese Kosten sind die Fixkosten der Anlage im Betrachtungszeitraum. Sie müssen vorher annuisiert oder sonstwie berechnet werden
Note on R10: Felix Bumann: Diese Kosten sind die Fixkosten der Anlage im Betrachtungszeitraum. Sie müssen vorher annuisiert oder sonstwie berechnet werden
Note on U10: Felix Bumann: Diese Kosten sind die Fixkosten der Anlage im Betrachtungszeitraum. Sie müssen vorher annuisiert oder sonstwie berechnet werden
Note on X10: Felix Bumann: Diese Kosten sind die Fixkosten der Anlage im Betrachtungszeitraum. Sie müssen vorher annuisiert oder sonstwie berechnet werden
Note on AA10: Felix Bumann: Diese Kosten sind die Fixkosten der Anlage im Betrachtungszeitraum. Sie müssen vorher annuisiert oder sonstwie berechnet werden
Note on A11: Felix Bumann: Dieser Betrag wird pro Jahr von den Fixkosten pro Jahr abgezogen. Es handelt sich um eine Investitionskostenförderung. Folglich muss der Betrag auch annusiert werden
Note on E11: Felix Bumann: Dieser Betrag wird pro Jahr von den Fixkosten pro Jahr abgezogen. Es handelt sich um eine Investitionskostenförderung. Folglich muss der Betrag auch annusiert werden
Note on I11: Felix Bumann: Dieser Betrag wird pro Jahr von den Fixkosten pro Jahr abgezogen. Es handelt sich um eine Investitionskostenförderung. Folglich muss der Betrag auch annusiert werden
Note on L11: Felix Bumann: Dieser Betrag wird pro Jahr von den Fixkosten pro Jahr abgezogen. Es handelt sich um eine Investitionskostenförderung. Folglich muss der Betrag auch annusiert werden
Note on O11: Felix Bumann: Dieser Betrag wird pro Jahr von den Fixkosten pro Jahr abgezogen. Es handelt sich um eine Investitionskostenförderung. Folglich muss der Betrag auch annusiert werden
Note on R11: Felix Bumann: Dieser Betrag wird pro Jahr von den Fixkosten pro Jahr abgezogen. Es handelt sich um eine Investitionskostenförderung. Folglich muss der Betrag auch annusiert werden
Note on U11: Felix Bumann: Dieser Betrag wird pro Jahr von den Fixkosten pro Jahr abgezogen. Es handelt sich um eine Investitionskostenförderung. Folglich muss der Betrag auch annusiert werden
Note on X11: Felix Bumann: Dieser Betrag wird pro Jahr von den Fixkosten pro Jahr abgezogen. Es handelt sich um eine Investitionskostenförderung. Folglich muss der Betrag auch annusiert werden
Note on AA11: Felix Bumann: Dieser Betrag wird pro Jahr von den Fixkosten pro Jahr abgezogen. Es handelt sich um eine Investitionskostenförderung. Folglich muss der Betrag auch annusiert werden
Note on A12: Felix Bumann: Diese Kosten sind die Fixkosten der Anlage im Betrachtungszeitraum. Sie müssen vorher annuisiert oder sonstwie berechnet werden
Note on E12: Felix Bumann: Diese Kosten sind die Fixkosten der Anlage im Betrachtungszeitraum. Sie müssen vorher annuisiert oder sonstwie berechnet werden
Note on I12: Felix Bumann: Diese Kosten sind die Fixkosten der Anlage im Betrachtungszeitraum. Sie müssen vorher annuisiert oder sonstwie berechnet werden
Note on L12: Felix Bumann: Diese Kosten sind die Fixkosten der Anlage im Betrachtungszeitraum. Sie müssen vorher annuisiert oder sonstwie berechnet werden
Note on O12: Felix Bumann: Diese Kosten sind die Fixkosten der Anlage im Betrachtungszeitraum. Sie müssen vorher annuisiert oder sonstwie berechnet werden
Note on R12: Felix Bumann: Diese Kosten sind die Fixkosten der Anlage im Betrachtungszeitraum. Sie müssen vorher annuisiert oder sonstwie berechnet werden
Note on U12: Felix Bumann: Diese Kosten sind die Fixkosten der Anlage im Betrachtungszeitraum. Sie müssen vorher annuisiert oder sonstwie berechnet werden
Note on X12: Felix Bumann: Diese Kosten sind die Fixkosten der Anlage im Betrachtungszeitraum. Sie müssen vorher annuisiert oder sonstwie berechnet werden
Note on AA12: Felix Bumann: Diese Kosten sind die Fixkosten der Anlage im Betrachtungszeitraum. Sie müssen vorher annuisiert oder sonstwie berechnet werden
Note on A13: Felix Bumann: Dieser Betrag wird pro Jahr von den Fixkosten pro Jahr abgezogen. Es handelt sich um eine Investitionskostenförderung. Folglich muss der Betrag auch annusiert werden
Note on E13: Felix Bumann: Dieser Betrag wird pro Jahr von den Fixkosten pro Jahr abgezogen. Es handelt sich um eine Investitionskostenförderung. Folglich muss der Betrag auch annusiert werden
Note on I13: Felix Bumann: Dieser Betrag wird pro Jahr von den Fixkosten pro Jahr abgezogen. Es handelt sich um eine Investitionskostenförderung. Folglich muss der Betrag auch annusiert werden
Note on L13: Felix Bumann: Dieser Betrag wird pro Jahr von den Fixkosten pro Jahr abgezogen. Es handelt sich um eine Investitionskostenförderung. Folglich muss der Betrag auch annusiert werden
Note on O13: Felix Bumann: Dieser Betrag wird pro Jahr von den Fixkosten pro Jahr abgezogen. Es handelt sich um eine Investitionskostenförderung. Folglich muss der Betrag auch annusiert werden
Note on R13: Felix Bumann: Dieser Betrag wird pro Jahr von den Fixkosten pro Jahr abgezogen. Es handelt sich um eine Investitionskostenförderung. Folglich muss der Betrag auch annusiert werden
Note on U13: Felix Bumann: Dieser Betrag wird pro Jahr von den Fixkosten pro Jahr abgezogen. Es handelt sich um eine Investitionskostenförderung. Folglich muss der Betrag auch annusiert werden
Note on X13: Felix Bumann: Dieser Betrag wird pro Jahr von den Fixkosten pro Jahr abgezogen. Es handelt sich um eine Investitionskostenförderung. Folglich muss der Betrag auch annusiert werden
Note on AA13: Felix Bumann: Dieser Betrag wird pro Jahr von den Fixkosten pro Jahr abgezogen. Es handelt sich um eine Investitionskostenförderung. Folglich muss der Betrag auch annusiert werden
Note on AA15: Felix Bumann: Diese Kosten sind die Fixkosten der Anlage im Betrachtungszeitraum. Sie müssen vorher annuisiert oder sonstwie berechnet werden
Note on AA16: Felix Bumann: Dieser Betrag wird pro Jahr von den Fixkosten pro Jahr abgezogen. Es handelt sich um eine Investitionskostenförderung. Folglich muss der Betrag auch annusiert werden
Note on O17: Untergrenze für Einsatz (Bsp.: Temperatur der Wärmequelle)
Note on R18: Untergrenze für Einsatz (Bsp.: Temperatur der Wärmequelle)