## _README
| Einheiten | Beschreibung
Wärmeerzeugung | MW | Durschnittliche Wärmeerzeugung je Technologie
Installierte Leistung | MWth und Mwel | Installierte Nennleistung der Wärmeerzeugung. ; Wärmepumpen in MW_elektrisch!!!
Wärmevollkosten | €/MWh | Alle Kosten(Variable Kosten + Investitionskosten, Betriebskosten, Instandhaltung,…)
Wärmekosten variabel | €/MWh | Variable Kosten (Brennstoff, CO2, Betriebskostenförderung,…)
Emissionen | t CO2 & tCO2/MWh_th | ALLE Emissionen (Auch für Stromerzeugung)
Energieträger | MW | Durchschnittlicher Bezug an Energieträgern
Stromerzeugung | MW | Durschnittliche Stromerzeugung der Anlagen, mit stündlichem Min/Max
Speicherkapazität | MWh | Installierte Kapazität der Speicher
Speicherfüllstand D | MWh | Verlauf des Speicherfüllstands (Tagesmittelwerte)
Speicherfüllstand H | MWh | Verlauf des Speicherfüllstands (Stundenwerte)
CAPEX | € | Enthält alle Auch ohne tatsächliche Wärmeerzeugung anfallenden Kosten (Annuisierte Investkosten, Betriebskosten(Personal, Wartung/Instandhaltung), Leistungspreis NNE,
CAPEX | € | Enthält Kosten und Erlöse die erst bei tatsächlichem Betrieb der Anlage anfallen (Energieträger, CO2, Arbeitspreis NNE, Laufzeitkosten)

## Wärmeerzeugung
Timestamp | Wärmelast_mit_Verlust | Strompreis | Kessel | KWK | WP2 | WP1
2025-01-01 | 157.2965 | 109.6383 | 112.2965 | 37.5 | 0 | 7.5
2025-01-02 | 167.8476 | 106.336 | 123.6809 | 37.5 | 0 | 6.6667
2025-01-03 | 151.0862 | 98.1771 | 104.0029 | 39.5833 | 0 | 7.5
2025-01-04 | 152.9396 | 108.6652 | 112.9396 | 33.3333 | 0 | 6.6667
2025-01-05 | 162.2584 | 101.8979 | 120.1751 | 35.4167 | 0 | 6.6667
2025-01-06 | 153.3372 | 111.8176 | 109.1705 | 37.5 | 0 | 6.6667
2025-01-07 | 161.9112 | 115.4744 | 116.4945 | 39.5833 | 0 | 5.8333
2025-01-08 | 145.7294 | 117.5987 | 102.396 | 37.5 | 0 | 5.8333
2025-01-09 | 135.3915 | 100.802 | 92.0582 | 37.5 | 0 | 5.8333
2025-01-10 | 127.9703 | 118.2873 | 82.5536 | 39.5833 | 0 | 5.8333
2025-01-11 | 142.3281 | 89.8179 | 99.4114 | 35.4167 | 0 | 7.5
2025-01-12 | 149.1706 | 109.2308 | 103.3373 | 37.5 | 0 | 8.3333
2025-01-13 | 149.7539 | 111.5312 | 106.0281 | 37.0591 | 0 | 6.6667
2025-01-14 | 140.8436 | 110.4487 | 92.0936 | 43.75 | 0 | 5
2025-01-15 | 126.0333 | 125.4379 | 78.1166 | 43.75 | 0 | 4.1667
2025-01-16 | 136.9291 | 128.8293 | 85.2624 | 50 | 0 | 1.6667
2025-01-17 | 144.991 | 114.1667 | 98.3243 | 41.6667 | 0 | 5
2025-01-18 | 140.1706 | 100.7677 | 97.6706 | 33.3333 | 0 | 9.1667
2025-01-19 | 148.4359 | 127.706 | 103.4359 | 41.6667 | 0 | 3.3333
2025-01-20 | 158.406 | 113.013 | 112.2571 | 39.4823 | 0 | 6.6667
2025-01-21 | 160.9895 | 107.1259 | 114.7395 | 39.5833 | 0 | 6.6667
2025-01-22 | 153.8975 | 96.324 | 110.9808 | 35.4167 | 0 | 7.5
2025-01-23 | 151.9471 | 117.1315 | 106.1138 | 41.6667 | 0 | 4.1667
2025-01-24 | 163.5766 | 117.2952 | 117.7433 | 41.6667 | 0 | 4.1667
2025-01-25 | 160.5644 | 130.2827 | 115.9811 | 39.5833 | 0 | 5
2025-01-26 | 166.3011 | 103.0527 | 120.8845 | 39.5833 | 0 | 5.8333
2025-01-27 | 150.3368 | 98.315 | 108.2534 | 35.4167 | 0 | 6.6667
2025-01-28 | 147.3741 | 118.5742 | 99.4575 | 43.75 | 0 | 4.1667
2025-01-29 | 152.2323 | 84.3708 | 105.5656 | 37.5 | 0 | 9.1667
2025-01-30 | 146.5678 | 133.9607 | 102.8178 | 39.5833 | 0 | 4.1667
2025-01-31 | 126.8572 | 103.4161 | 82.6905 | 37.5 | 0 | 6.6667
2025-02-01 | 117.3974 | 104.8786 | 70.314 | 39.5833 | 0 | 7.5
2025-02-02 | 130.0291 | 103.1596 | 85.4457 | 35.4167 | 0 | 9.1667
2025-02-03 | 134.2147 | 107.6144 | 88.798 | 39.5833 | 0 | 5.8333
2025-02-04 | 142.6735 | 87.1731 | 94.7568 | 39.5833 | 0 | 8.3333
2025-02-05 | 151.053 | 119.4636 | 108.553 | 37.5 | 0 | 5
2025-02-06 | 148.201 | 92.9913 | 96.7799 | 39.5833 | 3.5045 | 8.3333
2025-02-07 | 139.9575 | 94.1394 | 90.6197 | 37.5 | 3.5045 | 8.3333
2025-02-08 | 139.7043 | 103.755 | 86.2028 | 43.75 | 3.9182 | 5.8333
2025-02-09 | 123.9522 | 102.0452 | 65.7788 | 43.75 | 5.2567 | 9.1667
2025-02-10 | 137.8915 | 103.969 | 91.8014 | 33.3333 | 5.2567 | 7.5
2025-02-11 | 148.5034 | 123.1731 | 96.1633 | 39.5833 | 5.2567 | 7.5
2025-02-12 | 149.9044 | 100.8166 | 101.731 | 35.4167 | 5.2567 | 7.5
2025-02-13 | 149.5132 | 133.0401 | 97.2588 | 43.75 | 3.5045 | 5
2025-02-14 | 147.4639 | 121.9538 | 94.6215 | 41.6667 | 7.009 | 4.1667
2025-02-15 | 136.6279 | 122.3798 | 83.8712 | 41.6667 | 5.2567 | 5.8333
2025-02-16 | 117.4845 | 94.2653 | 63.2211 | 35.4167 | 10.5135 | 8.3333
2025-02-17 | 124.1973 | 96.4104 | 79.4428 | 31.25 | 3.5045 | 10
2025-02-18 | 132.7302 | 100.8323 | 79.478 | 35.4167 | 10.5135 | 7.322
2025-02-19 | 142.1115 | 104.397 | 89.5147 | 35.4167 | 10.5135 | 6.6667
2025-02-20 | 140.4307 | 119.2795 | 86.1672 | 39.5833 | 10.5135 | 4.1667
2025-02-21 | 139.8441 | 108.1975 | 84.3306 | 37.5 | 10.5135 | 7.5
2025-02-22 | 126.78 | 107.9006 | 75.1021 | 35.4167 | 8.7612 | 7.5
2025-02-23 | 133.6691 | 119.0274 | 76.6837 | 39.5833 | 12.2657 | 5.1364
2025-02-24 | 141.0411 | 115.2194 | 78.1876 | 39.5833 | 15.7702 | 7.5
2025-02-25 | 129.6942 | 115.637 | 68.7035 | 39.4727 | 14.018 | 7.5
2025-02-26 | 150.0207 | 87.2796 | 95.0838 | 29.1667 | 15.7702 | 10
2025-02-27 | 145.7291 | 111.1418 | 84.6278 | 39.5833 | 14.018 | 7.5
2025-02-28 | 145.3688 | 97.9338 | 87.772 | 39.5833 | 10.5135 | 7.5
2025-03-01 | 129.2797 | 112.6845 | 72.5162 | 39.5833 | 10.5135 | 6.6667
2025-03-02 | 132.0824 | 97.9243 | 74.3731 | 32.7724 | 15.7702 | 9.1667
2025-03-03 | 137.8996 | 119.0454 | 76.5804 | 39.5833 | 14.2359 | 7.5
2025-03-04 | 142.0178 | 107.0052 | 81.2937 | 39.5833 | 14.018 | 7.1229
2025-03-05 | 142.5975 | 106.7078 | 85.3318 | 37.5 | 12.2657 | 7.5
2025-03-06 | 135.7679 | 120.1642 | 83.1711 | 35.4167 | 10.5135 | 6.6667
2025-03-07 | 134.6279 | 101.1859 | 78.6121 | 35.4167 | 12.2657 | 8.3333
2025-03-08 | 141.2066 | 121.196 | 81.3553 | 41.6667 | 14.018 | 4.1667
2025-03-09 | 135.5904 | 139.8813 | 71.6903 | 45.8333 | 14.018 | 4.0488
2025-03-10 | 135.0279 | 106.4346 | 67.8798 | 37.5 | 20.768 | 8.8801
2025-03-11 | 135.9119 | 103.1367 | 73.3895 | 37.5 | 17.5225 | 7.5
2025-03-12 | 119.3522 | 137.9211 | 62.2151 | 43.75 | 10.0538 | 3.3333
2025-03-13 | 118.2225 | 106.4178 | 58.4139 | 39.0303 | 14.1117 | 6.6667
2025-03-14 | 129.185 | 77.7966 | 66.4134 | 29.9925 | 22.7792 | 10
2025-03-15 | 135.08 | 122.246 | 73.2437 | 43.75 | 14.018 | 4.0684
2025-03-16 | 127.9595 | 115.1492 | 63.0006 | 41.6031 | 17.5225 | 5.8333
2025-03-17 | 120.2492 | 133.4166 | 57.9645 | 41.61 | 15.6747 | 5
2025-03-18 | 117.2743 | 114.0059 | 52.1663 | 37.5 | 19.2747 | 8.3333
2025-03-19 | 107.2834 | 119.6496 | 39.699 | 39.5439 | 19.7071 | 8.3333
2025-03-20 | 105.9124 | 141.3467 | 40.8692 | 43.4152 | 17.5225 | 4.1055
2025-03-21 | 114.782 | 90.8385 | 56.5269 | 31.25 | 16.6982 | 10.3068
2025-03-22 | 125.7972 | 112.6508 | 64.4665 | 35.4167 | 19.2474 | 6.6667
2025-03-23 | 133.6137 | 102.8594 | 65.84 | 35.4167 | 24.5314 | 7.8257
2025-03-24 | 139.7897 | 110.0486 | 70.4294 | 41.6667 | 21.0269 | 6.6667
2025-03-25 | 135.7168 | 97.1314 | 69.2166 | 37.0544 | 22.7792 | 6.6667
2025-03-26 | 130.2159 | 105.2926 | 60.3681 | 39.5833 | 22.7644 | 7.5
2025-03-27 | 122.7793 | 120.4931 | 62.1677 | 35.5035 | 19.2747 | 5.8333
2025-03-28 | 107.2484 | 126.0494 | 38.0583 | 43.7223 | 19.1123 | 6.3555
2025-03-29 | 105.7219 | 104.206 | 37.5369 | 36.4452 | 24.2397 | 7.5
2025-03-30 | 128.4704 | 95.1971 | 54.3027 | 34.5754 | 29.5923 | 10
2025-03-31 | 140.5184 | 101.515 | 64.9977 | 39.5833 | 28.1583 | 7.7791
2025-04-01 | 138.048 | 99.5707 | 59.1787 | 41.6667 | 28.0359 | 9.1667
2025-04-02 | 129.4619 | 114.637 | 57.781 | 35.4167 | 28.0359 | 8.2283
2025-04-03 | 116.4576 | 120.3066 | 42.0359 | 41.9711 | 26.2837 | 6.1669
2025-04-04 | 112.4661 | 129.7816 | 37.4207 | 42.3816 | 26.9348 | 5.729
2025-04-05 | 107.0008 | 121.0975 | 32.6865 | 39.0813 | 29.3996 | 5.8333
2025-04-06 | 101.1021 | 113.066 | 38.7244 | 36.5996 | 19.1114 | 6.6667
2025-04-07 | 89.0836 | 100.1431 | 15.313 | 35.7925 | 30.478 | 7.5
2025-04-08 | 83.4595 | 119.7563 | 17.2413 | 38.4717 | 22.5063 | 5.2402
2025-04-09 | 79.9609 | 117.907 | 10.2614 | 42.8353 | 22.0316 | 4.8326
2025-04-10 | 82.6326 | 126.1459 | 18.7685 | 38.607 | 20.2571 | 5
2025-04-11 | 88.3839 | 130.6257 | 22.1166 | 40.6416 | 21.9384 | 3.6874
2025-04-12 | 89.8705 | 110.6551 | 21.8138 | 32.9133 | 28.4768 | 6.6667
2025-04-13 | 80.4211 | 108.6255 | 15.2121 | 36.772 | 23.4371 | 5
2025-04-14 | 95.4266 | 115.038 | 23.8667 | 40.1489 | 24.7281 | 6.6828
2025-04-15 | 102.7529 | 100.4061 | 30.4891 | 27.5503 | 33.2073 | 11.5062
2025-04-16 | 96.8595 | 89.5216 | 26.4036 | 28.1958 | 31.5404 | 10.7197
2025-04-17 | 86.7469 | 111.43 | 18.1676 | 36.3682 | 26.3777 | 5.8333
2025-04-18 | 86.1915 | 101.2217 | 18.6713 | 30.5292 | 27.8243 | 9.1667
2025-04-19 | 83.763 | 131.9595 | 21.9243 | 41.2273 | 16.4448 | 4.1667
2025-04-20 | 90.161 | 104.0005 | 17.7947 | 33.0941 | 31.3431 | 7.9291
2025-04-21 | 91.9904 | 111.3606 | 18.0617 | 37.4388 | 29.7837 | 6.7062
2025-04-22 | 87.3965 | 114.2773 | 19.3227 | 37.9187 | 24.3581 | 5.7971
2025-04-23 | 80.4084 | 99.2136 | 15.5444 | 29.0101 | 26.4692 | 9.3847
2025-04-24 | 75.2525 | 110.5894 | 9.3451 | 38.7858 | 22.955 | 4.1667
2025-04-25 | 75.0317 | 119.0948 | 13.8364 | 37.9287 | 18.6181 | 4.6486
2025-04-26 | 80.6628 | 115.1588 | 17.9437 | 36.2828 | 21.4363 | 5
2025-04-27 | 76.4687 | 121.3801 | 7.7905 | 35.9735 | 26.8714 | 5.8333
2025-04-28 | 74.8852 | 116.7798 | 14.7521 | 34.5197 | 18.9468 | 6.6667
2025-04-29 | 67.4371 | 110.1205 | 5.7004 | 30.9462 | 24.7871 | 6.0034
2025-04-30 | 74.9861 | 105.2047 | 7.012 | 31.733 | 29.1995 | 7.0417
2025-05-01 | 71.944 | 122.0084 | 10.0137 | 36.6292 | 20.3011 | 5
2025-05-02 | 74.5891 | 89.1938 | 7.7211 | 28.1845 | 29.5168 | 9.1667
2025-05-03 | 80.9925 | 115.7798 | 11.6104 | 35.508 | 27.2074 | 6.6667
2025-05-04 | 82.151 | 91.9917 | 10.2527 | 28.9695 | 33.9977 | 8.931
2025-05-05 | 89.71 | 110.9413 | 18.2704 | 34.3277 | 29.612 | 7.5
2025-05-06 | 94.5113 | 85.9973 | 24.9393 | 26.6956 | 32.0431 | 10.8333
2025-05-07 | 84.8133 | 108.0448 | 17.6739 | 32.3497 | 27.2897 | 7.5
2025-05-08 | 86.3937 | 113.7019 | 14.8342 | 35.9855 | 28.0722 | 7.5018
2025-05-09 | 74.1101 | 123.1103 | 10.9314 | 38.1256 | 20.0531 | 5
2025-05-10 | 66.4825 | 129.9419 | 7.3275 | 37.2845 | 17.7323 | 4.1383
2025-05-11 | 62.9681 | 85.421 | 3.506 | 23.6267 | 27.324 | 8.5115
2025-05-12 | 91.7879 | 126.1367 | 25.7932 | 37.7693 | 22.2672 | 5.9582
2025-05-13 | 93.2635 | 93.6421 | 20.0434 | 33.145 | 30.9084 | 9.1667
2025-05-14 | 87.4739 | 124.9547 | 18.1887 | 39.457 | 23.9949 | 5.8333
2025-05-15 | 85.6079 | 100.1475 | 22.6284 | 28.369 | 25.2258 | 9.3847
2025-05-16 | 84.3249 | 124.0936 | 21.6731 | 36.4512 | 19.0153 | 7.1853
2025-05-17 | 76.5003 | 117.6663 | 7.6236 | 38.7978 | 25.7552 | 4.3236
2025-05-18 | 74.1153 | 121.2135 | 9.6392 | 40.6816 | 21.2945 | 2.5
2025-05-19 | 68.3647 | 95.6475 | 5.9981 | 27.0833 | 26.2593 | 9.0239
2025-05-20 | 65.7993 | 125.6311 | 4.9716 | 35.0889 | 21.0411 | 4.6978
2025-05-21 | 67.5257 | 115.5738 | 5.4465 | 33.76 | 22.487 | 5.8323
2025-05-22 | 65.9058 | 84.6768 | 2.4904 | 28.2297 | 27.8883 | 7.2974
2025-05-23 | 62.2099 | 111.4749 | 3.2981 | 36.9744 | 17.9854 | 3.9521
2025-05-24 | 61.5208 | 110.9635 | 3.1641 | 29.0719 | 22.1846 | 7.1002
2025-05-25 | 73.5892 | 99.9872 | 9.2085 | 27.5868 | 29.0786 | 7.7154
2025-05-26 | 79.719 | 117.0888 | 10.662 | 37.3576 | 26.6658 | 5.0335
2025-05-27 | 71.3945 | 106.0638 | 9.15 | 31.4082 | 22.5303 | 8.306
2025-05-28 | 64.8423 | 116.5398 | 5.2721 | 37.5874 | 17.3106 | 4.6722
2025-05-29 | 64.9523 | 109.9699 | 8.5361 | 25.4758 | 23.1624 | 7.778
2025-05-30 | 66.9411 | 107.4505 | 6.4561 | 31.0295 | 22.309 | 7.1465
2025-05-31 | 66.2974 | 104.4543 | 3.6988 | 35.1217 | 22.9039 | 4.5731
2025-06-01 | 65.3311 | 116.9139 | 7.6038 | 31.3179 | 19.6364 | 6.7731
2025-06-02 | 61.9494 | 121.0399 | 6.1663 | 35.2516 | 16.0714 | 4.4601
2025-06-03 | 55.5083 | 104.5631 | 2.2078 | 34.9771 | 15.9941 | 2.3293
2025-06-04 | 52.5833 | 98.5723 | 0.41635 | 23.6279 | 23.9496 | 4.5894
2025-06-05 | 52.8543 | 100.4364 | 1.0094 | 24.6345 | 22.1174 | 5.093
2025-06-06 | 54.4466 | 115.0493 | 1.1358 | 35.4167 | 14.2568 | 3.6374
2025-06-07 | 54.8102 | 87.8543 | 0.52506 | 26.4834 | 22.6175 | 5.1842
2025-06-08 | 57.1324 | 117.7665 | 2.1975 | 35.362 | 14.8291 | 4.7438
2025-06-09 | 56.6397 | 113.7263 | 2.5865 | 28.1303 | 20.7946 | 5.1284
2025-06-10 | 54.5019 | 112.9009 | 1.5394 | 35.1404 | 14.2683 | 3.5539
2025-06-11 | 54.4358 | 112.1174 | 0.89295 | 34.3683 | 16.1042 | 3.0704
2025-06-12 | 54.7372 | 97.0399 | 1.4528 | 29.1667 | 19.056 | 5.0617
2025-06-13 | 55.2578 | 117.1768 | 1.6303 | 34.0225 | 16.0077 | 3.5973
2025-06-14 | 48.6914 | 99.3036 | 0.70157 | 26.9674 | 17.419 | 3.6034
2025-06-15 | 50.8211 | 123.0158 | 0.35315 | 33.091 | 14.4793 | 2.8977
2025-06-16 | 51.4129 | 94.2737 | 0.90429 | 25.4886 | 21.5503 | 3.4698
2025-06-17 | 51.4473 | 108.8553 | 1.3241 | 27.2992 | 18.9399 | 3.884
2025-06-18 | 51.8184 | 105.5174 | 0.36353 | 28.0435 | 19.9638 | 3.4476
2025-06-19 | 51.9403 | 97.7961 | 0.60038 | 22.9793 | 23.9195 | 4.441
2025-06-20 | 51.7735 | 107.8118 | 0.33286 | 32.7806 | 16.6492 | 2.0108
2025-06-21 | 50.1768 | 113.9074 | 0.064295 | 31.1798 | 16.0726 | 2.8602
2025-06-22 | 50.9026 | 136.9517 | 1.1305 | 37.2093 | 10.8603 | 1.7025
2025-06-23 | 53.5728 | 116.7312 | 0.97086 | 36.8353 | 13.7869 | 1.9797
2025-06-24 | 50.5512 | 101.4831 | 1.2903 | 25.0627 | 20.8319 | 3.3663
2025-06-25 | 51.4759 | 97.8381 | 0.22782 | 25.0698 | 21.6285 | 4.5497
2025-06-26 | 52.098 | 113.3766 | 1.1098 | 27.0437 | 19.2777 | 4.6668
2025-06-27 | 51.9262 | 110.7163 | 0.47201 | 27.2874 | 19.5402 | 4.6265
2025-06-28 | 49.6349 | 121.4159 | 0.70738 | 37.4043 | 9.8236 | 1.6996
2025-06-29 | 50.125 | 130.1609 | 1.175 | 34.3726 | 12.2228 | 2.3546
2025-06-30 | 52.0494 | 91.0074 | 0.25392 | 21.5822 | 25.1128 | 5.1005
2025-07-01 | 48.1854 | 95.1154 | 0.36622 | 27.8238 | 16.8855 | 3.1098
2025-07-02 | 51.6057 | 105.5256 | 0.53448 | 33.1322 | 14.7312 | 3.2078
2025-07-03 | 51.4512 | 90.7696 | 0.58622 | 27.8026 | 19.8311 | 3.2313
2025-07-04 | 51.5624 | 104.0826 | 0.48052 | 29.0934 | 18.1908 | 3.7977
2025-07-05 | 48.7816 | 127.8413 | 0.43468 | 36.1882 | 11.1351 | 1.0237
2025-07-06 | 51.792 | 102.859 | 0.67468 | 24.9962 | 21.5501 | 4.5711
2025-07-07 | 49.9519 | 97.8399 | 0.98462 | 25.2002 | 20.5759 | 3.1912
2025-07-08 | 51.4037 | 108.7652 | 2.0127 | 27.8422 | 17.8629 | 3.6858
2025-07-09 | 52.1969 | 114.0216 | 0.58489 | 32.6633 | 16.4469 | 2.5017
2025-07-10 | 52.5045 | 105.577 | 0.59312 | 27.4007 | 21.8893 | 2.6213
2025-07-11 | 53.0382 | 108.695 | 0.86251 | 26.363 | 21.4871 | 4.3256
2025-07-12 | 51.432 | 99.8086 | 0.05363 | 27.693 | 19.9069 | 3.7785
2025-07-13 | 51.258 | 90.0433 | 0.085146 | 25.4638 | 21.5586 | 4.1504
2025-07-14 | 53.4776 | 134.2058 | 1.2235 | 32.3024 | 16.4563 | 3.4955
2025-07-15 | 50.3354 | 124.175 | 2.1637 | 34.0961 | 11.6269 | 2.4487
2025-07-16 | 50.3809 | 102.4307 | 0.8385 | 28.3077 | 17.6698 | 3.5649
2025-07-17 | 51.1422 | 109.7932 | 0.62618 | 33.9244 | 14.5162 | 2.0755
2025-07-18 | 50.5492 | 102.2714 | 0.29131 | 25.5792 | 21.5011 | 3.1776
2025-07-19 | 51.2437 | 109.5436 | 0.5786 | 35.551 | 12.7167 | 2.3974
2025-07-20 | 49.1047 | 107.9673 | 0.49115 | 27.239 | 17.9332 | 3.4413
2025-07-21 | 49.7156 | 85.2693 | 0.17132 | 19.7395 | 24.9056 | 4.8992
2025-07-22 | 48.6861 | 92.7206 | 0.51447 | 23.8986 | 21.5342 | 2.7389
2025-07-23 | 53.1314 | 127.0597 | 1.2556 | 45.5057 | 5.1367 | 1.2335
2025-07-24 | 51.3799 | 108.9769 | 0.88678 | 29.5993 | 16.5381 | 4.3557
2025-07-25 | 49.9925 | 118.8325 | 0.74947 | 29.8647 | 16.1659 | 3.2124
2025-07-26 | 49.7694 | 108.6061 | 0.75688 | 22.3866 | 22.7674 | 3.8585
2025-07-27 | 49.7639 | 106.2826 | 0.27876 | 24.5715 | 20.8152 | 4.0985
2025-07-28 | 51.9002 | 113.7893 | 0.74944 | 29.7367 | 18.5916 | 2.8225
2025-07-29 | 50.2606 | 130.14 | 2.7773 | 33.5555 | 12.8902 | 1.0377
2025-07-30 | 49.82 | 87.2473 | 0.41129 | 20.7329 | 24.2016 | 4.4742
2025-07-31 | 51.5193 | 99.6007 | 0.54137 | 31.8473 | 16.3934 | 2.7372
2025-08-01 | 51.8249 | 110.4262 | 0.91275 | 31.5997 | 16.0745 | 3.2378
2025-08-02 | 51.8194 | 118.8291 | 0.87291 | 33.9053 | 14.7591 | 2.2821
2025-08-03 | 48.3787 | 123.1503 | 0.72245 | 32.8305 | 12.8618 | 1.964
2025-08-04 | 52.3827 | 86.9641 | 0.45684 | 22.8707 | 23.3669 | 5.6883
2025-08-05 | 49.4127 | 141.9075 | 1.5975 | 33.6726 | 12.2925 | 1.85
2025-08-06 | 52.0083 | 84.9842 | 0.24552 | 23.1226 | 23.3066 | 5.3337
2025-08-07 | 51.7265 | 127.178 | 0.90464 | 33.9875 | 14.6908 | 2.1436
2025-08-08 | 53.0499 | 88.5467 | 0.90549 | 23.6726 | 23.623 | 4.8488
2025-08-09 | 49.065 | 111.2461 | 1.4135 | 33.1125 | 13.5956 | 0.94335
2025-08-10 | 50.1087 | 104.7702 | 1.1202 | 26.1405 | 19.0649 | 3.7832
2025-08-11 | 50.1972 | 130.899 | 0.83469 | 40.3245 | 7.5211 | 1.5169
2025-08-12 | 49.6014 | 95.6451 | 0.28243 | 26.4574 | 19.518 | 3.3436
2025-08-13 | 51.1799 | 109.2813 | 0.49602 | 35.1963 | 12.7287 | 2.759
2025-08-14 | 49.2412 | 101.6118 | 0.60054 | 28.155 | 17.2241 | 3.2614
2025-08-15 | 51.8725 | 124.5245 | 1.8874 | 38.1177 | 11.0769 | 0.79045
2025-08-16 | 49.5107 | 82.6284 | 0.32904 | 21.5209 | 23.2156 | 4.4451
2025-08-17 | 49.312 | 137.8331 | 1.374 | 34.4262 | 12.0189 | 1.4929
2025-08-18 | 51.1591 | 107.0948 | 0.8152 | 29.0959 | 16.8506 | 4.3974
2025-08-19 | 49.5009 | 103.1677 | 0.68659 | 24.6689 | 20.3578 | 3.7875
2025-08-20 | 50.7686 | 92.6201 | 0.62416 | 22.6063 | 23.0449 | 4.4932
2025-08-21 | 51.4211 | 82.9641 | 0.48886 | 14.5702 | 29.6881 | 6.674
2025-08-22 | 50.6658 | 152.7323 | 1.5908 | 42.1088 | 6.0156 | 0.95066
2025-08-23 | 51.2484 | 102.5845 | 0.68771 | 29.6592 | 17.0919 | 3.8096
2025-08-24 | 52.9442 | 113.0402 | 1.5777 | 35.4167 | 13.2259 | 2.724
2025-08-25 | 51.1304 | 116.9831 | 0.30588 | 36.3019 | 12.2609 | 2.2618
2025-08-26 | 51.8075 | 122.4635 | 3.0507 | 27.9142 | 17.3073 | 3.5352
2025-08-27 | 54.3251 | 99.7277 | 0.76391 | 26.9765 | 22.5145 | 4.0703
2025-08-28 | 57.1287 | 114.6788 | 1.6394 | 36.7925 | 15.7655 | 2.9312
2025-08-29 | 59.2525 | 107.6867 | 1.9343 | 31.7615 | 20.2711 | 5.2857
2025-08-30 | 57.0778 | 114.2826 | 1.9936 | 38.2486 | 13.6741 | 3.1615
2025-08-31 | 56.941 | 113.6532 | 1.7414 | 33.0191 | 18.4786 | 3.7021
2025-09-01 | 58.0846 | 132.8447 | 3.1809 | 41.6667 | 10.6308 | 2.6063
2025-09-02 | 64.1174 | 113.6093 | 5.1316 | 32.9508 | 22.087 | 3.9481
2025-09-03 | 67.3256 | 132.6351 | 5.2507 | 40.547 | 19.028 | 2.5
2025-09-04 | 64.4304 | 104.3064 | 3.5357 | 30.3756 | 23.0191 | 7.5
2025-09-05 | 61.1464 | 97.2334 | 3.2199 | 28.2696 | 24.3847 | 5.2722
2025-09-06 | 58.9321 | 109.4123 | 3.1893 | 24.6079 | 24.0007 | 7.1342
2025-09-07 | 65.6163 | 115.9475 | 5.112 | 36.7969 | 19.5762 | 4.1311
2025-09-08 | 67.4337 | 127.9342 | 7.1083 | 34.2929 | 20.1991 | 5.8333
2025-09-09 | 66.8614 | 120.3096 | 7.8858 | 33.3604 | 20.2884 | 5.3268
2025-09-10 | 58.6903 | 98.0612 | 1.3718 | 28.2886 | 24.942 | 4.0879
2025-09-11 | 61.3537 | 118.4759 | 4.272 | 36.1407 | 17.3029 | 3.6381
2025-09-12 | 66.8678 | 108.1965 | 7.8122 | 33.4831 | 19.6407 | 5.9318
2025-09-13 | 64.2301 | 87.4421 | 5.9448 | 23.9938 | 26.3113 | 7.9802
2025-09-14 | 62.6058 | 112.9392 | 4.6963 | 35.9298 | 16.9905 | 4.9892
2025-09-15 | 60.4874 | 98.6009 | 5.1947 | 33.1899 | 17.3717 | 4.7311
2025-09-16 | 58.1467 | 115.162 | 2.1074 | 35.7984 | 16.2112 | 4.0296
2025-09-17 | 58.6713 | 120.4067 | 3.2087 | 33.0096 | 18.2023 | 4.2507
2025-09-18 | 62.6122 | 99.8858 | 4.7435 | 27.9027 | 22.773 | 7.193
2025-09-19 | 73.4782 | 113.676 | 9.2096 | 36.177 | 23.9249 | 4.1667
2025-09-20 | 72.0351 | 97.3054 | 8.5319 | 26.8298 | 28.3401 | 8.3333
2025-09-21 | 69.687 | 85.407 | 5.3706 | 28.7416 | 29.306 | 6.2687
2025-09-22 | 70.5948 | 107.6842 | 7.0211 | 33.3333 | 23.5737 | 6.6667
2025-09-23 | 68.4894 | 109.2293 | 8.5821 | 30.0367 | 23.6228 | 6.2478
2025-09-24 | 64.3831 | 110.5848 | 4.2578 | 30.5153 | 23.7738 | 5.8363
2025-09-25 | 64.225 | 94.4761 | 5.9649 | 24.4907 | 26.1895 | 7.58
2025-09-26 | 74.0803 | 110.8116 | 8.6808 | 33.0062 | 25.7266 | 6.6667
2025-09-27 | 83.2231 | 109.3247 | 12.2889 | 34.1385 | 29.1072 | 7.6886
2025-09-28 | 88.2037 | 120.1693 | 23.4845 | 39.0442 | 19.8417 | 5.8333
2025-09-29 | 82.3485 | 120.1592 | 13.2249 | 39.2119 | 24.0785 | 5.8333
2025-09-30 | 79.3682 | 127.7114 | 20.6576 | 36.251 | 16.6263 | 5.8333
2025-10-01 | 83.4448 | 108.3795 | 20.9484 | 32.1785 | 22.8179 | 7.5
2025-10-02 | 85.3062 | 109.0104 | 19.9508 | 35.1559 | 23.5329 | 6.6667
2025-10-03 | 81.9274 | 101.9114 | 17.7117 | 30.2601 | 25.6223 | 8.3333
2025-10-04 | 75.2366 | 115.8946 | 11.7658 | 35.5798 | 22.8909 | 5
2025-10-05 | 79.1147 | 120.0333 | 20.1307 | 40.2532 | 15.4502 | 3.2806
2025-10-06 | 89.1885 | 101.9683 | 25.7747 | 35.868 | 20.8791 | 6.6667
2025-10-07 | 87.4723 | 115.5123 | 26.5399 | 37.7885 | 16.9835 | 6.1604
2025-10-08 | 86.48 | 117.8763 | 23.3508 | 38.3986 | 19.7306 | 5
2025-10-09 | 88.3224 | 112.8152 | 27.0639 | 37.3156 | 18.4031 | 5.5399
2025-10-10 | 86.2053 | 101.2125 | 22.9413 | 35.1299 | 21.5176 | 6.6165
2025-10-11 | 91.6438 | 112.6315 | 25.4001 | 40.8687 | 18.3844 | 6.9906
2025-10-12 | 106.0662 | 98.5823 | 39.1588 | 30.7567 | 25.5075 | 10.6432
2025-10-13 | 108.7639 | 133.8075 | 42.0865 | 45.4022 | 17.5225 | 3.7528
2025-10-14 | 112.9232 | 120.2702 | 46.234 | 41.6667 | 17.5225 | 7.5
2025-10-15 | 110.023 | 91.1436 | 44.8306 | 33.8538 | 22.172 | 9.1667
2025-10-16 | 105.6941 | 120.3472 | 52.2502 | 37.5 | 10.1105 | 5.8333
2025-10-17 | 106.6816 | 92.248 | 42.7715 | 32.8121 | 21.0981 | 10
2025-10-18 | 103.9731 | 113.2598 | 38.7697 | 41.0142 | 17.5225 | 6.6667
2025-10-19 | 111.3778 | 87.4212 | 54.6443 | 29.1667 | 18.4002 | 9.1667
2025-10-20 | 115.2519 | 109.1845 | 56.2133 | 36.6253 | 14.9134 | 7.5
2025-10-21 | 116.6244 | 94.9244 | 57.7801 | 30.403 | 19.2747 | 9.1667
2025-10-22 | 104.3111 | 108.4185 | 41.0998 | 37.3555 | 17.5225 | 8.3333
2025-10-23 | 90.128 | 101.5306 | 32.5385 | 34.99 | 14.2842 | 8.3154
2025-10-24 | 91.8644 | 91.1221 | 37.4448 | 29.7738 | 15.7702 | 8.8756
2025-10-25 | 90.9089 | 97.6235 | 30.5428 | 35.4167 | 16.6161 | 8.3333
2025-10-26 | 95.6047 | 100.5113 | 37.9826 | 37.0537 | 11.4018 | 9.1667
2025-10-27 | 103.3012 | 99.0586 | 44.0289 | 33.3333 | 17.1709 | 8.7682
2025-10-28 | 108.66 | 127.5149 | 52.4665 | 41.5133 | 10.5135 | 4.1667
2025-10-29 | 107.9115 | 110.823 | 54.3355 | 35.4167 | 11.4927 | 6.6667
2025-10-30 | 108.6843 | 126.497 | 50.893 | 41.4444 | 10.5135 | 5.8333
2025-10-31 | 106.6807 | 126.6243 | 47.0002 | 43.4487 | 10.3986 | 5.8333
2025-11-01 | 93.1773 | 82.5227 | 40.0318 | 26.1862 | 16.6872 | 10.2721
2025-11-02 | 97.5783 | 129.8641 | 41.1686 | 43.5221 | 7.8876 | 5
2025-11-03 | 88.9522 | 115.7008 | 32.09 | 40.601 | 8.7612 | 7.5
2025-11-04 | 98.5193 | 126.5393 | 44.0884 | 39.5833 | 10.5135 | 4.3341
2025-11-05 | 114.1648 | 114.0626 | 55.5222 | 39.5833 | 12.3926 | 6.6667
2025-11-06 | 123.2287 | 125.295 | 63.9925 | 43.7228 | 10.5135 | 5
2025-11-07 | 115.6837 | 119.191 | 60.3414 | 41.6667 | 7.009 | 6.6667
2025-11-08 | 117.1492 | 109.3582 | 63.2957 | 35.4167 | 11.7701 | 6.6667
2025-11-09 | 130.725 | 110.5334 | 72.2948 | 39.5833 | 10.5135 | 8.3333
2025-11-10 | 132.6991 | 100.7567 | 80.1879 | 35.4167 | 8.7612 | 8.3333
2025-11-11 | 135.1426 | 107.1581 | 78.8814 | 41.6667 | 8.7612 | 5.8333
2025-11-12 | 132.4785 | 127.8269 | 77.9695 | 41.6667 | 7.009 | 5.8333
2025-11-13 | 127.5962 | 94.6282 | 75.9183 | 35.4167 | 8.7612 | 7.5
2025-11-14 | 125.6449 | 88.8002 | 70.8792 | 33.3333 | 12.2657 | 9.1667
2025-11-15 | 108.3204 | 126.1696 | 57.316 | 41.6667 | 3.5045 | 5.8333
2025-11-16 | 114.8549 | 115.4099 | 53.5081 | 45.8333 | 10.5135 | 5
2025-11-17 | 118.7637 | 113.0224 | 71.8403 | 33.3333 | 5.2567 | 8.3333
2025-11-18 | 116.6859 | 98.618 | 60.9269 | 39.5833 | 7.009 | 9.1667
2025-11-19 | 114.9174 | 84.9385 | 63.2395 | 35.4167 | 8.7612 | 7.5
2025-11-20 | 122.0729 | 123.1184 | 68.8995 | 43.75 | 5.2567 | 4.1667
2025-11-21 | 147.6248 | 109.5428 | 99.0348 | 37.5 | 5.2567 | 5.8333
2025-11-22 | 140.1655 | 135.0113 | 87.4944 | 45.8333 | 3.5045 | 3.3333
2025-11-23 | 131.0594 | 112.1471 | 84.6382 | 35.4167 | 3.5045 | 7.5
2025-11-24 | 141.3167 | 102.4177 | 87.7266 | 41.6667 | 5.2567 | 6.6667
2025-11-25 | 152.8841 | 109.4517 | 106.5485 | 39.5833 | 1.7522 | 5
2025-11-26 | 161.5391 | 106.6931 | 116.8702 | 35.4167 | 1.7522 | 7.5
2025-11-27 | 155.117 | 107.6147 | 110.0314 | 37.5 | 1.7522 | 5.8333
2025-11-28 | 142.4442 | 120.4906 | 97.4442 | 37.5 | 0 | 7.5
2025-11-29 | 145.0342 | 125.2019 | 98.3675 | 41.6667 | 0 | 5
2025-11-30 | 153.7002 | 125.1088 | 108.7002 | 41.6667 | 0 | 3.3333
2025-12-01 | 164.695 | 105.5236 | 118.445 | 39.5833 | 0 | 6.6667
2025-12-02 | 159.558 | 118.2541 | 114.1413 | 39.5833 | 0 | 5.8333
2025-12-03 | 174.1612 | 117.6324 | 130.8278 | 37.5 | 0 | 5.8333
2025-12-04 | 176.0165 | 114.8206 | 130.5999 | 39.5833 | 0 | 5.8333
2025-12-05 | 168.0748 | 110.39 | 122.6581 | 39.5833 | 0 | 5.8333
2025-12-06 | 152.3721 | 118.5116 | 101.9554 | 43.75 | 0 | 6.6667
2025-12-07 | 137.3798 | 89.1029 | 95.7131 | 33.3333 | 0 | 8.3333
2025-12-08 | 145.3912 | 132.3114 | 100.8079 | 39.5833 | 0 | 5
2025-12-09 | 151.1337 | 116.4212 | 104.0504 | 39.5833 | 0 | 7.5
2025-12-10 | 161.107 | 127.5284 | 115.2736 | 41.6667 | 0 | 4.1667
2025-12-11 | 169.739 | 111.3127 | 124.3224 | 39.5833 | 0 | 5.8333
2025-12-12 | 168.8734 | 97.1456 | 129.2901 | 31.25 | 0 | 8.3333
2025-12-13 | 162.8795 | 123.985 | 112.8795 | 45.8333 | 0 | 4.1667
2025-12-14 | 153.7948 | 134.1768 | 109.2115 | 39.5833 | 0 | 5
2025-12-15 | 151.611 | 109.7134 | 100.0355 | 45.8333 | 0 | 5.7421
2025-12-16 | 146.2789 | 135.6146 | 99.1956 | 43.75 | 0 | 3.3333
2025-12-17 | 136.862 | 121.6504 | 88.112 | 43.75 | 0 | 5
2025-12-18 | 144.4292 | 92.0452 | 96.5125 | 39.5833 | 0 | 8.3333
2025-12-19 | 143.4925 | 115.2379 | 99.3259 | 37.5 | 0 | 6.6667
2025-12-20 | 149.1895 | 112.6805 | 104.6062 | 39.5833 | 0 | 5
2025-12-21 | 150.5688 | 113.2664 | 99.3188 | 43.75 | 0 | 7.5
2025-12-22 | 149.8954 | 119.6847 | 101.562 | 45.8333 | 0 | 2.5
2025-12-23 | 129.3352 | 104.1155 | 85.1686 | 37.5 | 0 | 6.6667
2025-12-24 | 131.6896 | 109.8586 | 86.6896 | 37.5 | 0 | 7.5
2025-12-25 | 134.8805 | 107.0539 | 90.2972 | 35.4167 | 0 | 9.1667
2025-12-26 | 148.009 | 134.3478 | 95.9257 | 47.9167 | 0 | 4.1667
2025-12-27 | 154.6945 | 102.7429 | 107.6112 | 39.5833 | 0 | 7.5
2025-12-28 | 158.7616 | 96.6949 | 120.0116 | 31.25 | 0 | 7.5
2025-12-29 | 156.4072 | 94.8502 | 113.4905 | 35.4167 | 0 | 7.5
2025-12-30 | 156.8867 | 112.5352 | 112.7201 | 37.5 | 0 | 6.6667
2025-12-31 | 157.3322 | 119.8268 | 110.6656 | 41.6667 | 0 | 5

## WärmeErz-Last-DL-H
Timestamp | Wärmelast_mit_Verlust | Strompreis | Kessel | KWK | WP2 | WP1
2025-01-01 | 207.3728 | 219.9835 | 178.398 | 50 | 42.0539 | 20
2025-01-01 01:00 | 198.398 | 219.9571 | 175.5045 | 50 | 42.0539 | 20
2025-01-01 02:00 | 198.0801 | 219.9281 | 170.6539 | 50 | 42.0539 | 20
2025-01-01 03:00 | 197.4801 | 219.8911 | 169.1646 | 50 | 42.0539 | 20
2025-01-01 04:00 | 196.8541 | 219.881 | 169.1359 | 50 | 42.0539 | 20
2025-01-01 05:00 | 195.5045 | 219.8537 | 168.1589 | 50 | 42.0539 | 20
2025-01-01 06:00 | 195.2414 | 219.8129 | 167.4637 | 50 | 42.0539 | 20
2025-01-01 07:00 | 194.053 | 219.7459 | 167.425 | 50 | 42.0539 | 20
2025-01-01 08:00 | 193.9191 | 219.725 | 167.3152 | 50 | 42.0539 | 20
2025-01-01 09:00 | 193.905 | 219.7137 | 166.4157 | 50 | 42.0539 | 20
2025-01-01 10:00 | 193.5552 | 219.7025 | 165.6369 | 50 | 42.0539 | 20
2025-01-01 11:00 | 193.3806 | 219.6958 | 165.5168 | 50 | 42.0539 | 20
2025-01-01 12:00 | 193.1626 | 219.6945 | 164.861 | 50 | 42.0539 | 20
2025-01-01 13:00 | 192.9377 | 219.6833 | 164.7393 | 50 | 42.0539 | 20
2025-01-01 14:00 | 192.8328 | 219.6527 | 164.5703 | 50 | 42.0539 | 20
2025-01-01 15:00 | 192.4877 | 219.6275 | 164.1928 | 50 | 42.0539 | 20
2025-01-01 16:00 | 192.4726 | 219.6267 | 164.0459 | 50 | 42.0539 | 20
2025-01-01 17:00 | 191.9254 | 219.6192 | 163.8726 | 50 | 42.0539 | 20
2025-01-01 18:00 | 190.9687 | 219.6035 | 163.5668 | 50 | 42.0539 | 20
2025-01-01 19:00 | 190.7519 | 219.5984 | 163.4381 | 50 | 42.0539 | 20
2025-01-01 20:00 | 190.6539 | 219.5413 | 163.1616 | 50 | 42.0539 | 20
2025-01-01 21:00 | 190.6417 | 219.5346 | 162.4765 | 50 | 42.0539 | 20
2025-01-01 22:00 | 190.5712 | 219.5126 | 161.6546 | 50 | 42.0539 | 20
2025-01-01 23:00 | 190.5547 | 219.4932 | 161.2192 | 50 | 42.0539 | 20
2025-01-02 | 190.1821 | 219.4831 | 161.1117 | 50 | 42.0539 | 20
2025-01-02 01:00 | 190.143 | 219.453 | 160.9932 | 50 | 42.0539 | 20
2025-01-02 02:00 | 190.0938 | 219.4238 | 160.6585 | 50 | 42.0539 | 20
2025-01-02 03:00 | 190.0629 | 219.4105 | 160.6006 | 50 | 42.0539 | 20
2025-01-02 04:00 | 189.7714 | 219.3758 | 160.4276 | 50 | 42.0539 | 20
2025-01-02 05:00 | 189.6772 | 219.3379 | 160.2007 | 50 | 42.0539 | 20
2025-01-02 06:00 | 189.5232 | 219.2878 | 159.9067 | 50 | 42.0539 | 20
2025-01-02 07:00 | 189.1646 | 219.2814 | 159.639 | 50 | 42.0539 | 20
2025-01-02 08:00 | 189.1359 | 219.2798 | 159.5222 | 50 | 42.0539 | 20
2025-01-02 09:00 | 189.0419 | 219.2349 | 159.3344 | 50 | 42.0539 | 20
2025-01-02 10:00 | 189.0244 | 219.1733 | 159.3296 | 50 | 42.0539 | 20
2025-01-02 11:00 | 188.7302 | 219.1523 | 159.254 | 50 | 42.0539 | 20
2025-01-02 12:00 | 188.4877 | 219.152 | 158.8997 | 50 | 42.0539 | 20
2025-01-02 13:00 | 188.3804 | 219.118 | 158.8909 | 50 | 42.0539 | 20
2025-01-02 14:00 | 188.2904 | 219.095 | 158.699 | 50 | 42.0539 | 20
2025-01-02 15:00 | 188.1589 | 219.0884 | 158.6555 | 50 | 42.0539 | 20
2025-01-02 16:00 | 187.9708 | 219.0339 | 158.6181 | 50 | 42.0539 | 20
2025-01-02 17:00 | 187.931 | 219.0208 | 158.4302 | 50 | 42.0539 | 20
2025-01-02 18:00 | 187.6942 | 219.0145 | 158.071 | 50 | 42.0539 | 20
2025-01-02 19:00 | 187.4637 | 219.0136 | 157.6409 | 50 | 42.0539 | 20
2025-01-02 20:00 | 187.4435 | 218.9401 | 157.3728 | 50 | 42.0539 | 20
2025-01-02 21:00 | 187.425 | 218.9351 | 157.2234 | 50 | 42.0539 | 20
2025-01-02 22:00 | 187.3819 | 218.9116 | 157.0588 | 50 | 42.0539 | 20
2025-01-02 23:00 | 187.3152 | 218.8589 | 156.9745 | 50 | 42.0539 | 20
2025-01-03 | 187.2875 | 218.8458 | 156.7966 | 50 | 42.0539 | 20
2025-01-03 01:00 | 187.2301 | 218.7911 | 156.3753 | 50 | 42.0539 | 20
2025-01-03 02:00 | 187.1334 | 218.6936 | 156.1175 | 50 | 42.0539 | 20
2025-01-03 03:00 | 186.932 | 218.6795 | 156.0811 | 50 | 42.0539 | 20
2025-01-03 04:00 | 186.7206 | 218.6606 | 155.5707 | 50 | 42.0539 | 20
2025-01-03 05:00 | 186.5359 | 218.6301 | 155.3247 | 50 | 42.0539 | 20
2025-01-03 06:00 | 186.485 | 218.5703 | 155.2669 | 50 | 42.0539 | 20
2025-01-03 07:00 | 186.457 | 218.5458 | 155.013 | 50 | 42.0539 | 20
2025-01-03 08:00 | 186.4157 | 218.542 | 154.8679 | 50 | 42.0539 | 20
2025-01-03 09:00 | 186.3847 | 218.5409 | 154.756 | 50 | 42.0539 | 20
2025-01-03 10:00 | 186.2957 | 218.5394 | 154.3521 | 50 | 42.0539 | 20
2025-01-03 11:00 | 186.2781 | 218.4976 | 154.1292 | 50 | 42.0539 | 20
2025-01-03 12:00 | 186.2612 | 218.4388 | 154.1214 | 50 | 42.0539 | 20
2025-01-03 13:00 | 186.2606 | 218.4289 | 153.7785 | 50 | 42.0539 | 20
2025-01-03 14:00 | 186.1729 | 218.4192 | 153.4493 | 50 | 42.0539 | 20
2025-01-03 15:00 | 186.139 | 218.4169 | 153.157 | 50 | 42.0539 | 20
2025-01-03 16:00 | 186.0416 | 218.4131 | 153.1466 | 50 | 42.0539 | 20
2025-01-03 17:00 | 185.8543 | 218.3994 | 153.0347 | 50 | 42.0539 | 20
2025-01-03 18:00 | 185.7567 | 218.3698 | 153.0245 | 50 | 42.0539 | 20
2025-01-03 19:00 | 185.6369 | 218.2778 | 152.7362 | 50 | 42.0539 | 20
2025-01-03 20:00 | 185.5168 | 218.2485 | 152.6446 | 50 | 42.0539 | 20
2025-01-03 21:00 | 185.1287 | 218.2435 | 152.5294 | 50 | 42.0539 | 20
2025-01-03 22:00 | 184.9512 | 218.2393 | 152.4253 | 50 | 42.0539 | 20
2025-01-03 23:00 | 184.9314 | 218.2239 | 152.3965 | 50 | 42.0539 | 20
2025-01-04 | 184.861 | 218.2124 | 152.2943 | 50 | 42.0539 | 20
2025-01-04 01:00 | 184.7393 | 218.193 | 152.2114 | 50 | 42.0539 | 20
2025-01-04 02:00 | 184.6987 | 218.1681 | 152.1009 | 50 | 42.0539 | 20
2025-01-04 03:00 | 184.5936 | 218.1515 | 151.9633 | 50 | 42.0539 | 20
2025-01-04 04:00 | 184.5703 | 218.1507 | 151.8298 | 50 | 42.0539 | 20
2025-01-04 05:00 | 184.4887 | 218.1317 | 151.7982 | 50 | 42.0539 | 20
2025-01-04 06:00 | 184.4785 | 218.1084 | 151.6874 | 50 | 42.0539 | 20
2025-01-04 07:00 | 184.4228 | 218.0018 | 151.5819 | 50 | 42.0539 | 20
2025-01-04 08:00 | 184.3578 | 217.9763 | 151.4238 | 50 | 42.0539 | 20
2025-01-04 09:00 | 184.2563 | 217.9595 | 151.3354 | 50 | 42.0539 | 20
2025-01-04 10:00 | 184.1965 | 217.9243 | 150.9218 | 50 | 42.0539 | 20
2025-01-04 11:00 | 184.1928 | 217.9038 | 150.5793 | 50 | 42.0539 | 20
2025-01-04 12:00 | 184.132 | 217.9025 | 150.4158 | 50 | 42.0539 | 20
2025-01-04 13:00 | 184.116 | 217.8422 | 150.321 | 50 | 42.0539 | 20
2025-01-04 14:00 | 184.0538 | 217.8242 | 150.2584 | 50 | 42.0539 | 20
2025-01-04 15:00 | 184.0459 | 217.7831 | 149.9634 | 50 | 42.0539 | 20
2025-01-04 16:00 | 183.8841 | 217.7827 | 148.7891 | 50 | 42.0539 | 20
2025-01-04 17:00 | 183.8726 | 217.7763 | 148.7721 | 50 | 42.0539 | 20
2025-01-04 18:00 | 183.7976 | 217.7708 | 148.7676 | 50 | 42.0539 | 20
2025-01-04 19:00 | 183.719 | 217.739 | 148.6929 | 50 | 42.0539 | 20
2025-01-04 20:00 | 183.6321 | 217.7092 | 148.1257 | 50 | 42.0539 | 20
2025-01-04 21:00 | 183.6069 | 217.7043 | 147.9756 | 50 | 42.0539 | 20
2025-01-04 22:00 | 183.5668 | 217.7006 | 147.933 | 50 | 42.0539 | 20
2025-01-04 23:00 | 183.5659 | 217.6533 | 147.6693 | 50 | 42.0539 | 20
2025-01-05 | 183.5436 | 217.6364 | 147.5034 | 50 | 42.0539 | 20
2025-01-05 01:00 | 183.4381 | 217.6254 | 147.3831 | 50 | 42.0539 | 20
2025-01-05 02:00 | 183.3828 | 217.6205 | 147.3212 | 50 | 42.0539 | 20
2025-01-05 03:00 | 183.3761 | 217.5964 | 146.8541 | 50 | 42.0539 | 20
2025-01-05 04:00 | 183.1616 | 217.5527 | 146.5211 | 50 | 42.0539 | 20
2025-01-05 05:00 | 183.1461 | 217.5273 | 146.4568 | 50 | 42.0539 | 20
2025-01-05 06:00 | 183.0699 | 217.5044 | 146.4372 | 50 | 42.0539 | 20
2025-01-05 07:00 | 182.8116 | 217.4754 | 146.3865 | 50 | 42.0539 | 20
2025-01-05 08:00 | 182.7234 | 217.4458 | 146.3587 | 50 | 42.0539 | 20
2025-01-05 09:00 | 182.6588 | 217.4144 | 146.2846 | 50 | 42.0539 | 20
2025-01-05 10:00 | 182.4765 | 217.4048 | 145.5796 | 50 | 42.0539 | 20
2025-01-05 11:00 | 182.4198 | 217.3749 | 145.5703 | 50 | 42.0539 | 20
2025-01-05 12:00 | 182.2597 | 217.3562 | 145.5642 | 50 | 42.0539 | 20
2025-01-05 13:00 | 182.2454 | 217.3101 | 145.5576 | 50 | 42.0539 | 20
2025-01-05 14:00 | 182.1354 | 217.2711 | 145.463 | 50 | 42.0539 | 20
2025-01-05 15:00 | 181.9981 | 217.2094 | 145.381 | 50 | 42.0539 | 20
2025-01-05 16:00 | 181.9591 | 217.121 | 145.3509 | 50 | 42.0539 | 20
2025-01-05 17:00 | 181.8052 | 217.1188 | 145.3345 | 50 | 42.0539 | 20
2025-01-05 18:00 | 181.6546 | 217.1129 | 145.2414 | 50 | 42.0539 | 20
2025-01-05 19:00 | 181.6414 | 217.0983 | 144.9313 | 50 | 42.0539 | 20
2025-01-05 20:00 | 181.5483 | 217.0953 | 144.9083 | 50 | 42.0539 | 20
2025-01-05 21:00 | 181.5148 | 217.0111 | 144.8053 | 50 | 42.0539 | 20
2025-01-05 22:00 | 181.4312 | 217.0077 | 144.5767 | 50 | 42.0539 | 20
2025-01-05 23:00 | 181.4155 | 217.0041 | 144.5109 | 50 | 42.0539 | 20
2025-01-06 | 181.4042 | 216.9983 | 144.4768 | 50 | 42.0539 | 20
2025-01-06 01:00 | 181.2889 | 216.9897 | 144.4143 | 50 | 42.0539 | 20
2025-01-06 02:00 | 181.2192 | 216.9597 | 144.3871 | 50 | 42.0539 | 20
2025-01-06 03:00 | 181.1516 | 216.9261 | 144.2724 | 50 | 42.0539 | 20
2025-01-06 04:00 | 181.1117 | 216.9181 | 144.2406 | 50 | 42.0539 | 20
2025-01-06 05:00 | 181.0947 | 216.9143 | 144.0878 | 50 | 42.0539 | 20
2025-01-06 06:00 | 180.9932 | 216.9138 | 143.9599 | 50 | 42.0539 | 20
2025-01-06 07:00 | 180.9233 | 216.9116 | 143.9191 | 50 | 42.0539 | 20
2025-01-06 08:00 | 180.8486 | 216.9113 | 143.905 | 50 | 42.0539 | 20
2025-01-06 09:00 | 180.8142 | 216.8394 | 143.8866 | 50 | 42.0539 | 20
2025-01-06 10:00 | 180.8085 | 216.8189 | 143.6379 | 50 | 42.0539 | 20
2025-01-06 11:00 | 180.7969 | 216.8143 | 143.599 | 50 | 42.0539 | 20
2025-01-06 12:00 | 180.7701 | 216.7962 | 143.5853 | 50 | 42.0539 | 20
2025-01-06 13:00 | 180.7468 | 216.7758 | 143.5552 | 50 | 42.0539 | 20
2025-01-06 14:00 | 180.662 | 216.7456 | 143.4648 | 50 | 42.0539 | 20
2025-01-06 15:00 | 180.6585 | 216.7074 | 143.4604 | 50 | 42.0539 | 20
2025-01-06 16:00 | 180.6006 | 216.7021 | 143.4555 | 50 | 42.0539 | 20
2025-01-06 17:00 | 180.5548 | 216.6863 | 143.3806 | 50 | 42.0539 | 20
2025-01-06 18:00 | 180.522 | 216.6717 | 143.3622 | 50 | 42.0539 | 20
2025-01-06 19:00 | 180.4652 | 216.6705 | 143.1626 | 50 | 42.0539 | 20
2025-01-06 20:00 | 180.4584 | 216.6308 | 143.074 | 50 | 42.0539 | 20
2025-01-06 21:00 | 180.433 | 216.5639 | 142.9377 | 50 | 42.0539 | 20
2025-01-06 22:00 | 180.4276 | 216.5349 | 142.9316 | 50 | 42.0539 | 20
2025-01-06 23:00 | 180.313 | 216.5163 | 142.9303 | 50 | 42.0539 | 20
2025-01-07 | 180.2885 | 216.484 | 142.8328 | 50 | 42.0539 | 20
2025-01-07 01:00 | 180.2138 | 216.4461 | 142.6379 | 50 | 42.0539 | 20
2025-01-07 02:00 | 180.2007 | 216.3167 | 142.6153 | 50 | 42.0539 | 20
2025-01-07 03:00 | 180.1763 | 216.3131 | 142.4877 | 50 | 42.0539 | 20
2025-01-07 04:00 | 180.0761 | 216.3075 | 142.4726 | 50 | 42.0539 | 20
2025-01-07 05:00 | 179.9067 | 216.2957 | 142.4495 | 50 | 42.0539 | 20
2025-01-07 06:00 | 179.7988 | 216.2636 | 142.4111 | 50 | 42.0539 | 20
2025-01-07 07:00 | 179.7876 | 216.2479 | 142.3911 | 50 | 42.0539 | 20
2025-01-07 08:00 | 179.639 | 216.1914 | 142.3717 | 50 | 42.0539 | 20
2025-01-07 09:00 | 179.6103 | 216.1607 | 142.3627 | 50 | 42.0539 | 20
2025-01-07 10:00 | 179.5887 | 216.1478 | 142.1832 | 50 | 42.0539 | 20
2025-01-07 11:00 | 179.5672 | 216.1462 | 141.9254 | 50 | 42.0539 | 20
2025-01-07 12:00 | 179.5222 | 216.1384 | 141.8745 | 50 | 42.0539 | 20
2025-01-07 13:00 | 179.5199 | 216.0982 | 141.8269 | 50 | 42.0539 | 20
2025-01-07 14:00 | 179.5105 | 216.0498 | 141.6724 | 50 | 42.0539 | 20
2025-01-07 15:00 | 179.4523 | 216.0488 | 141.6682 | 50 | 42.0539 | 20
2025-01-07 16:00 | 179.4276 | 216.0219 | 141.2512 | 50 | 42.0539 | 20
2025-01-07 17:00 | 179.3732 | 215.9978 | 141.0658 | 50 | 42.0539 | 20
2025-01-07 18:00 | 179.3344 | 215.9888 | 140.9687 | 50 | 42.0539 | 20
2025-01-07 19:00 | 179.3296 | 215.98 | 140.8094 | 50 | 42.0539 | 20
2025-01-07 20:00 | 179.254 | 215.9543 | 140.7519 | 50 | 42.0539 | 20
2025-01-07 21:00 | 179.2091 | 215.9541 | 140.6417 | 50 | 42.0539 | 20
2025-01-07 22:00 | 179.209 | 215.9391 | 140.5712 | 50 | 42.0539 | 20
2025-01-07 23:00 | 179.1856 | 215.9115 | 140.5547 | 50 | 42.0539 | 20
2025-01-08 | 179.0649 | 215.903 | 140.427 | 50 | 42.0539 | 20
2025-01-08 01:00 | 178.9664 | 215.8922 | 140.3775 | 50 | 42.0539 | 20
2025-01-08 02:00 | 178.8996 | 215.7303 | 140.3375 | 50 | 42.0539 | 20
2025-01-08 03:00 | 178.8961 | 215.7189 | 140.3292 | 50 | 42.0539 | 20
2025-01-08 04:00 | 178.8909 | 215.7036 | 140.2945 | 50 | 42.0539 | 20
2025-01-08 05:00 | 178.8723 | 215.6988 | 140.1908 | 50 | 42.0539 | 20
2025-01-08 06:00 | 178.8204 | 215.6709 | 140.1821 | 50 | 42.0539 | 20
2025-01-08 07:00 | 178.7878 | 215.6114 | 140.1697 | 50 | 42.0539 | 20
2025-01-08 08:00 | 178.7857 | 215.6001 | 140.143 | 50 | 42.0539 | 20
2025-01-08 09:00 | 178.7632 | 215.5812 | 140.0938 | 50 | 42.0539 | 20
2025-01-08 10:00 | 178.699 | 215.5567 | 140.0629 | 50 | 42.0539 | 20
2025-01-08 11:00 | 178.6555 | 215.5322 | 139.9924 | 50 | 42.0539 | 20
2025-01-08 12:00 | 178.6181 | 215.4792 | 139.9264 | 50 | 42.0539 | 20
2025-01-08 13:00 | 178.5852 | 215.4725 | 139.8643 | 50 | 42.0539 | 20
2025-01-08 14:00 | 178.4812 | 215.4724 | 139.7714 | 50 | 42.0539 | 20
2025-01-08 15:00 | 178.4302 | 215.4376 | 139.7428 | 50 | 42.0539 | 20
2025-01-08 16:00 | 178.3145 | 215.4346 | 139.6772 | 50 | 42.0539 | 20
2025-01-08 17:00 | 178.3131 | 215.4324 | 139.5888 | 50 | 42.0539 | 20
2025-01-08 18:00 | 178.2881 | 215.4137 | 139.5232 | 50 | 42.0539 | 20
2025-01-08 19:00 | 178.2621 | 215.4047 | 139.4911 | 50 | 42.0539 | 20
2025-01-08 20:00 | 178.2445 | 215.3483 | 139.2451 | 50 | 42.0539 | 20
2025-01-08 21:00 | 178.222 | 215.2688 | 139.2206 | 50 | 42.0539 | 20
2025-01-08 22:00 | 178.1533 | 215.2605 | 139.1932 | 50 | 42.0539 | 20
2025-01-08 23:00 | 178.1357 | 215.2193 | 139.144 | 50 | 42.0539 | 20
2025-01-09 | 178.0999 | 215.2092 | 139.0724 | 50 | 42.0539 | 20
2025-01-09 01:00 | 178.071 | 215.1371 | 139.0419 | 50 | 42.0539 | 20
2025-01-09 02:00 | 178.0533 | 215.0992 | 139.0403 | 50 | 42.0539 | 20
2025-01-09 03:00 | 178.0214 | 215.0968 | 139.0196 | 50 | 42.0539 | 20
2025-01-09 04:00 | 177.9747 | 215.0791 | 138.9919 | 50 | 42.0539 | 20
2025-01-09 05:00 | 177.7417 | 215.0754 | 138.8972 | 50 | 42.0539 | 20
2025-01-09 06:00 | 177.7387 | 215.0105 | 138.8959 | 50 | 42.0539 | 20
2025-01-09 07:00 | 177.6798 | 214.9931 | 138.7635 | 50 | 42.0539 | 20
2025-01-09 08:00 | 177.6431 | 214.9813 | 138.7302 | 50 | 42.0539 | 20
2025-01-09 09:00 | 177.6409 | 214.9802 | 138.6894 | 50 | 42.0539 | 20
2025-01-09 10:00 | 177.5799 | 214.972 | 138.6491 | 50 | 42.0539 | 20
2025-01-09 11:00 | 177.5061 | 214.9336 | 138.4877 | 50 | 42.0539 | 20
2025-01-09 12:00 | 177.5007 | 214.8492 | 138.3804 | 50 | 42.0539 | 20
2025-01-09 13:00 | 177.4875 | 214.8262 | 138.3476 | 50 | 42.0539 | 20
2025-01-09 14:00 | 177.4769 | 214.8109 | 138.2904 | 50 | 42.0539 | 20
2025-01-09 15:00 | 177.4325 | 214.7709 | 138.2158 | 50 | 42.0539 | 20
2025-01-09 16:00 | 177.408 | 214.7375 | 138.2008 | 50 | 42.0539 | 20
2025-01-09 17:00 | 177.3551 | 214.7355 | 138.051 | 50 | 42.0539 | 20
2025-01-09 18:00 | 177.2234 | 214.7231 | 137.9708 | 50 | 42.0539 | 20
2025-01-09 19:00 | 177.1556 | 214.7163 | 137.931 | 50 | 42.0539 | 20
2025-01-09 20:00 | 177.1449 | 214.6965 | 137.6924 | 50 | 42.0539 | 20
2025-01-09 21:00 | 177.1385 | 214.683 | 137.6886 | 50 | 42.0539 | 20
2025-01-09 22:00 | 177.1374 | 214.6737 | 137.6187 | 50 | 42.0539 | 20
2025-01-09 23:00 | 177.1089 | 214.6331 | 137.5129 | 50 | 42.0539 | 20
2025-01-10 | 177.1068 | 214.6195 | 137.4728 | 50 | 42.0539 | 20
2025-01-10 01:00 | 177.0782 | 214.5877 | 137.4435 | 50 | 42.0539 | 20
2025-01-10 02:00 | 177.0588 | 214.5659 | 137.401 | 50 | 42.0539 | 20
2025-01-10 03:00 | 177.044 | 214.5224 | 137.2875 | 50 | 42.0539 | 20
2025-01-10 04:00 | 176.9745 | 214.472 | 137.1334 | 50 | 42.0539 | 20
2025-01-10 05:00 | 176.8548 | 214.414 | 136.932 | 50 | 42.0539 | 20
2025-01-10 06:00 | 176.7966 | 214.3972 | 136.7206 | 50 | 42.0539 | 20
2025-01-10 07:00 | 176.7417 | 214.3499 | 136.6268 | 50 | 42.0539 | 20
2025-01-10 08:00 | 176.7267 | 214.3334 | 136.5359 | 50 | 42.0539 | 20
2025-01-10 09:00 | 176.7225 | 214.2869 | 136.485 | 50 | 42.0539 | 20
2025-01-10 10:00 | 176.6106 | 214.267 | 136.457 | 50 | 42.0539 | 20
2025-01-10 11:00 | 176.5782 | 214.2669 | 136.3847 | 50 | 42.0539 | 20
2025-01-10 12:00 | 176.5044 | 214.2658 | 136.3417 | 50 | 42.0539 | 20
2025-01-10 13:00 | 176.3832 | 214.2246 | 136.2957 | 50 | 42.0539 | 20
2025-01-10 14:00 | 176.3787 | 214.2123 | 136.2781 | 50 | 42.0539 | 20
2025-01-10 15:00 | 176.3753 | 214.1937 | 136.2612 | 50 | 42.0539 | 20
2025-01-10 16:00 | 176.3751 | 214.1758 | 136.2606 | 50 | 42.0539 | 20
2025-01-10 17:00 | 176.3477 | 214.1434 | 136.258 | 50 | 42.0539 | 20
2025-01-10 18:00 | 176.2904 | 214.1174 | 136.1729 | 50 | 42.0539 | 20
2025-01-10 19:00 | 176.1661 | 214.055 | 136.1402 | 50 | 42.0539 | 20
2025-01-10 20:00 | 176.1402 | 214.0368 | 136.139 | 50 | 42.0539 | 20
2025-01-10 21:00 | 176.1299 | 214.0285 | 136.1388 | 50 | 42.0539 | 20
2025-01-10 22:00 | 176.1175 | 213.9962 | 136.0977 | 50 | 42.0539 | 20
2025-01-10 23:00 | 176.082 | 213.9532 | 136.016 | 50 | 42.0539 | 20
2025-01-11 | 176.0811 | 213.8972 | 135.8477 | 50 | 42.0539 | 20
2025-01-11 01:00 | 176.0718 | 213.8887 | 135.7567 | 50 | 42.0539 | 20
2025-01-11 02:00 | 175.9825 | 213.8744 | 135.6857 | 50 | 42.0539 | 20
2025-01-11 03:00 | 175.9403 | 213.8611 | 135.5964 | 50 | 42.0539 | 20
2025-01-11 04:00 | 175.802 | 213.8508 | 135.4846 | 50 | 42.0539 | 20
2025-01-11 05:00 | 175.8003 | 213.8493 | 135.3182 | 50 | 42.0539 | 20
2025-01-11 06:00 | 175.7611 | 213.8211 | 135.2444 | 50 | 42.0539 | 20
2025-01-11 07:00 | 175.7558 | 213.7631 | 135.1287 | 50 | 42.0539 | 20
2025-01-11 08:00 | 175.6556 | 213.7084 | 134.9512 | 50 | 42.0539 | 20
2025-01-11 09:00 | 175.6436 | 213.6854 | 134.9314 | 50 | 42.0539 | 20
2025-01-11 10:00 | 175.5707 | 213.6852 | 134.92 | 50 | 42.0539 | 20
2025-01-11 11:00 | 175.5625 | 213.6681 | 134.7451 | 50 | 42.0539 | 20
2025-01-11 12:00 | 175.5573 | 213.6359 | 134.6987 | 50 | 42.0539 | 20
2025-01-11 13:00 | 175.5002 | 213.6165 | 134.5936 | 50 | 42.0539 | 20
2025-01-11 14:00 | 175.475 | 213.5879 | 134.4887 | 50 | 42.0539 | 20
2025-01-11 15:00 | 175.4568 | 213.574 | 134.4228 | 50 | 42.0539 | 20
2025-01-11 16:00 | 175.4246 | 213.5602 | 134.2658 | 50 | 42.0539 | 20
2025-01-11 17:00 | 175.4222 | 213.5261 | 134.2079 | 50 | 42.0539 | 20
2025-01-11 18:00 | 175.4178 | 213.4646 | 134.1965 | 50 | 42.0539 | 20
2025-01-11 19:00 | 175.3944 | 213.4169 | 134.1427 | 50 | 42.0539 | 20
2025-01-11 20:00 | 175.3792 | 213.4126 | 134.132 | 50 | 42.0539 | 20
2025-01-11 21:00 | 175.376 | 213.3836 | 134.1307 | 50 | 42.0539 | 20
2025-01-11 22:00 | 175.3605 | 213.3606 | 134.116 | 50 | 42.0539 | 20
2025-01-11 23:00 | 175.3551 | 213.3059 | 134.0538 | 50 | 42.0539 | 20
2025-01-12 | 175.3247 | 213.2972 | 133.9539 | 50 | 42.0539 | 20
2025-01-12 01:00 | 175.3212 | 213.2958 | 133.8841 | 50 | 42.0539 | 20
2025-01-12 02:00 | 175.3065 | 213.268 | 133.8622 | 50 | 42.0539 | 20
2025-01-12 03:00 | 175.2669 | 213.2569 | 133.8312 | 50 | 42.0539 | 20
2025-01-12 04:00 | 175.2609 | 213.2526 | 133.8306 | 50 | 42.0539 | 20
2025-01-12 05:00 | 175.1658 | 213.2333 | 133.828 | 50 | 42.0539 | 20
2025-01-12 06:00 | 175.1463 | 213.2319 | 133.7975 | 50 | 42.0539 | 20
2025-01-12 07:00 | 175.1278 | 213.1829 | 133.7697 | 50 | 42.0539 | 20
2025-01-12 08:00 | 175.1206 | 213.1584 | 133.719 | 50 | 42.0539 | 20
2025-01-12 09:00 | 175.0752 | 213.1491 | 133.6069 | 50 | 42.0539 | 20
2025-01-12 10:00 | 175.013 | 213.1453 | 133.6018 | 50 | 42.0539 | 20
2025-01-12 11:00 | 175.0065 | 213.1058 | 133.6014 | 50 | 42.0539 | 20
2025-01-12 12:00 | 175.0022 | 213.095 | 133.5659 | 50 | 42.0539 | 20
2025-01-12 13:00 | 174.9982 | 213.0256 | 133.5436 | 50 | 42.0539 | 20
2025-01-12 14:00 | 174.9609 | 212.9292 | 133.4528 | 50 | 42.0539 | 20
2025-01-12 15:00 | 174.8828 | 212.9187 | 133.4337 | 50 | 42.0539 | 20
2025-01-12 16:00 | 174.8679 | 212.906 | 133.3969 | 50 | 42.0539 | 20
2025-01-12 17:00 | 174.862 | 212.8824 | 133.3828 | 50 | 42.0539 | 20
2025-01-12 18:00 | 174.8528 | 212.8102 | 133.3761 | 50 | 42.0539 | 20
2025-01-12 19:00 | 174.8303 | 212.796 | 133.2861 | 50 | 42.0539 | 20
2025-01-12 20:00 | 174.8113 | 212.7869 | 133.1461 | 50 | 42.0539 | 20
2025-01-12 21:00 | 174.756 | 212.7667 | 133.0699 | 50 | 42.0539 | 20
2025-01-12 22:00 | 174.721 | 212.7435 | 133.0663 | 50 | 42.0539 | 20
2025-01-12 23:00 | 174.7133 | 212.7367 | 132.8671 | 50 | 42.0539 | 20
2025-01-13 | 174.6443 | 212.668 | 132.8116 | 50 | 42.0539 | 20
2025-01-13 01:00 | 174.6218 | 212.6553 | 132.7614 | 50 | 42.0539 | 20
2025-01-13 02:00 | 174.6137 | 212.6157 | 132.7234 | 50 | 42.0539 | 20
2025-01-13 03:00 | 174.5913 | 212.61 | 132.7211 | 50 | 42.0539 | 20
2025-01-13 04:00 | 174.4876 | 212.5808 | 132.6588 | 50 | 42.0539 | 20
2025-01-13 05:00 | 174.4707 | 212.5592 | 132.5673 | 50 | 42.0539 | 20
2025-01-13 06:00 | 174.4591 | 212.509 | 132.5433 | 50 | 42.0539 | 20
2025-01-13 07:00 | 174.3521 | 212.4987 | 132.4198 | 50 | 42.0539 | 20
2025-01-13 08:00 | 174.3291 | 212.4741 | 132.4052 | 50 | 42.0539 | 20
2025-01-13 09:00 | 174.2942 | 212.4516 | 132.3531 | 50 | 42.0539 | 20
2025-01-13 10:00 | 174.2799 | 212.4377 | 132.2872 | 50 | 42.0539 | 20
2025-01-13 11:00 | 174.2279 | 212.4124 | 132.2791 | 50 | 42.0539 | 20
2025-01-13 12:00 | 174.2229 | 212.4068 | 132.2597 | 50 | 42.0539 | 20
2025-01-13 13:00 | 174.2147 | 212.4008 | 132.2454 | 50 | 42.0539 | 20
2025-01-13 14:00 | 174.1959 | 212.3855 | 132.203 | 50 | 42.0539 | 20
2025-01-13 15:00 | 174.1547 | 212.307 | 132.1354 | 50 | 42.0539 | 20
2025-01-13 16:00 | 174.1292 | 212.2743 | 132.055 | 50 | 42.0539 | 20
2025-01-13 17:00 | 174.1262 | 212.2611 | 131.9981 | 50 | 42.0539 | 20
2025-01-13 18:00 | 174.1214 | 212.2308 | 131.9722 | 50 | 42.0539 | 20
2025-01-13 19:00 | 174.0516 | 212.2076 | 131.9591 | 50 | 42.0539 | 20
2025-01-13 20:00 | 174.0419 | 212.1121 | 131.9501 | 50 | 42.0539 | 20
2025-01-13 21:00 | 174.0203 | 212.0698 | 131.8052 | 50 | 42.0539 | 20
2025-01-13 22:00 | 173.9942 | 212.0289 | 131.7674 | 50 | 42.0539 | 20
2025-01-13 23:00 | 173.9768 | 212.0112 | 131.7568 | 50 | 42.0539 | 20
2025-01-14 | 173.9638 | 211.9465 | 131.6414 | 50 | 42.0539 | 20
2025-01-14 01:00 | 173.9343 | 211.9046 | 131.6186 | 50 | 42.0539 | 20
2025-01-14 02:00 | 173.8999 | 211.8852 | 131.6159 | 50 | 42.0539 | 20
2025-01-14 03:00 | 173.8974 | 211.8547 | 131.5521 | 50 | 42.0539 | 20
2025-01-14 04:00 | 173.8902 | 211.7041 | 131.5483 | 50 | 42.0539 | 20
2025-01-14 05:00 | 173.8819 | 211.7012 | 131.5148 | 50 | 42.0539 | 20
2025-01-14 06:00 | 173.8277 | 211.6981 | 131.4312 | 50 | 42.0539 | 20
2025-01-14 07:00 | 173.8002 | 211.6566 | 131.4155 | 50 | 42.0539 | 20
2025-01-14 08:00 | 173.793 | 211.5877 | 131.4042 | 50 | 42.0539 | 20
2025-01-14 09:00 | 173.7785 | 211.5609 | 131.3804 | 50 | 42.0539 | 20
2025-01-14 10:00 | 173.7496 | 211.5474 | 131.2889 | 50 | 42.0539 | 20
2025-01-14 11:00 | 173.7441 | 211.5149 | 131.2885 | 50 | 42.0539 | 20
2025-01-14 12:00 | 173.7168 | 211.4814 | 131.1516 | 50 | 42.0539 | 20
2025-01-14 13:00 | 173.7015 | 211.4018 | 131.1077 | 50 | 42.0539 | 20
2025-01-14 14:00 | 173.6995 | 211.3882 | 131.0856 | 50 | 42.0539 | 20
2025-01-14 15:00 | 173.6911 | 211.3322 | 130.9233 | 50 | 42.0539 | 20
2025-01-14 16:00 | 173.661 | 211.3055 | 130.8486 | 50 | 42.0539 | 20
2025-01-14 17:00 | 173.6468 | 211.2555 | 130.8142 | 50 | 42.0539 | 20
2025-01-14 18:00 | 173.6335 | 211.2028 | 130.8119 | 50 | 42.0539 | 20
2025-01-14 19:00 | 173.5989 | 211.2026 | 130.8085 | 50 | 42.0539 | 20
2025-01-14 20:00 | 173.5577 | 211.186 | 130.7969 | 50 | 42.0539 | 20
2025-01-14 21:00 | 173.5281 | 211.1842 | 130.7701 | 50 | 42.0539 | 20
2025-01-14 22:00 | 173.4493 | 211.1817 | 130.7468 | 50 | 42.0539 | 20
2025-01-14 23:00 | 173.445 | 211.1656 | 130.7023 | 50 | 42.0539 | 20
2025-01-15 | 173.4433 | 211.1636 | 130.662 | 50 | 42.0539 | 20
2025-01-15 01:00 | 173.4001 | 211.1399 | 130.6549 | 50 | 42.0539 | 20
2025-01-15 02:00 | 173.3911 | 211.0767 | 130.5952 | 50 | 42.0539 | 20
2025-01-15 03:00 | 173.3842 | 211.0513 | 130.5548 | 50 | 42.0539 | 20
2025-01-15 04:00 | 173.3123 | 211.0226 | 130.5448 | 50 | 42.0539 | 20
2025-01-15 05:00 | 173.2326 | 210.9897 | 130.522 | 50 | 42.0539 | 20
2025-01-15 06:00 | 173.2123 | 210.9819 | 130.472 | 50 | 42.0539 | 20
2025-01-15 07:00 | 173.1944 | 210.9816 | 130.433 | 50 | 42.0539 | 20
2025-01-15 08:00 | 173.157 | 210.959 | 130.313 | 50 | 42.0539 | 20
2025-01-15 09:00 | 173.1466 | 210.9362 | 130.2885 | 50 | 42.0539 | 20
2025-01-15 10:00 | 173.0397 | 210.9331 | 130.2138 | 50 | 42.0539 | 20
2025-01-15 11:00 | 173.0347 | 210.9326 | 130.0761 | 50 | 42.0539 | 20
2025-01-15 12:00 | 173.0253 | 210.9235 | 129.8686 | 50 | 42.0539 | 20
2025-01-15 13:00 | 173.0245 | 210.9135 | 129.8644 | 50 | 42.0539 | 20
2025-01-15 14:00 | 172.9995 | 210.9119 | 129.8165 | 50 | 42.0539 | 20
2025-01-15 15:00 | 172.9702 | 210.8819 | 129.7988 | 50 | 42.0539 | 20
2025-01-15 16:00 | 172.9163 | 210.8736 | 129.7876 | 50 | 42.0539 | 20
2025-01-15 17:00 | 172.7829 | 210.8367 | 129.6103 | 50 | 42.0539 | 20
2025-01-15 18:00 | 172.7389 | 210.8228 | 129.5976 | 50 | 42.0539 | 20
2025-01-15 19:00 | 172.7372 | 210.8153 | 129.5672 | 50 | 42.0539 | 20
2025-01-15 20:00 | 172.7362 | 210.7203 | 129.5199 | 50 | 42.0539 | 20
2025-01-15 21:00 | 172.7285 | 210.7189 | 129.5105 | 50 | 42.0539 | 20
2025-01-15 22:00 | 172.7127 | 210.686 | 129.4779 | 50 | 42.0539 | 20
2025-01-15 23:00 | 172.7121 | 210.6844 | 129.4523 | 50 | 42.0539 | 20
2025-01-16 | 172.6761 | 210.5636 | 129.4276 | 50 | 42.0539 | 20
2025-01-16 01:00 | 172.6446 | 210.5382 | 129.3858 | 50 | 42.0539 | 20
2025-01-16 02:00 | 172.6363 | 210.5155 | 129.3732 | 50 | 42.0539 | 20
2025-01-16 03:00 | 172.5879 | 210.4521 | 129.3018 | 50 | 42.0539 | 20
2025-01-16 04:00 | 172.5546 | 210.4441 | 129.2818 | 50 | 42.0539 | 20
2025-01-16 05:00 | 172.5294 | 210.4408 | 129.2091 | 50 | 42.0539 | 20
2025-01-16 06:00 | 172.45 | 210.4361 | 129.209 | 50 | 42.0539 | 20
2025-01-16 07:00 | 172.4253 | 210.4296 | 129.1856 | 50 | 42.0539 | 20
2025-01-16 08:00 | 172.3965 | 210.377 | 129.1696 | 50 | 42.0539 | 20
2025-01-16 09:00 | 172.3822 | 210.3698 | 129.1663 | 50 | 42.0539 | 20
2025-01-16 10:00 | 172.329 | 210.3243 | 129.0881 | 50 | 42.0539 | 20
2025-01-16 11:00 | 172.3085 | 210.2786 | 129.0649 | 50 | 42.0539 | 20
2025-01-16 12:00 | 172.2943 | 210.2442 | 129.03 | 50 | 42.0539 | 20
2025-01-16 13:00 | 172.2727 | 210.2367 | 128.9858 | 50 | 42.0539 | 20
2025-01-16 14:00 | 172.2678 | 210.2036 | 128.9664 | 50 | 42.0539 | 20
2025-01-16 15:00 | 172.2187 | 210.1911 | 128.9659 | 50 | 42.0539 | 20
2025-01-16 16:00 | 172.2114 | 210.1217 | 128.8961 | 50 | 42.0539 | 20
2025-01-16 17:00 | 172.1674 | 210.0797 | 128.8723 | 50 | 42.0539 | 20
2025-01-16 18:00 | 172.1614 | 210.0757 | 128.8479 | 50 | 42.0539 | 20
2025-01-16 19:00 | 172.1582 | 210.0511 | 128.8204 | 50 | 42.0539 | 20
2025-01-16 20:00 | 172.1174 | 210.0203 | 128.7878 | 50 | 42.0539 | 20
2025-01-16 21:00 | 172.1144 | 210.0203 | 128.7857 | 50 | 42.0539 | 20
2025-01-16 22:00 | 172.1009 | 210.0158 | 128.6942 | 50 | 42.0539 | 20
2025-01-16 23:00 | 172.0859 | 209.9785 | 128.6653 | 50 | 42.0539 | 20
2025-01-17 | 172.0171 | 209.9633 | 128.614 | 50 | 42.0539 | 20
2025-01-17 01:00 | 171.9703 | 209.9561 | 128.5852 | 50 | 42.0539 | 20
2025-01-17 02:00 | 171.9633 | 209.9369 | 128.5607 | 50 | 42.0539 | 20
2025-01-17 03:00 | 171.8455 | 209.9309 | 128.53 | 50 | 42.0539 | 20
2025-01-17 04:00 | 171.8392 | 209.9138 | 128.4812 | 50 | 42.0539 | 20
2025-01-17 05:00 | 171.8298 | 209.9104 | 128.2881 | 50 | 42.0539 | 20
2025-01-17 06:00 | 171.8295 | 209.8835 | 128.2621 | 50 | 42.0539 | 20
2025-01-17 07:00 | 171.8102 | 209.8626 | 128.2445 | 50 | 42.0539 | 20
2025-01-17 08:00 | 171.8077 | 209.8044 | 128.222 | 50 | 42.0539 | 20
2025-01-17 09:00 | 171.7982 | 209.7862 | 128.1533 | 50 | 42.0539 | 20
2025-01-17 10:00 | 171.7897 | 209.7859 | 128.1477 | 50 | 42.0539 | 20
2025-01-17 11:00 | 171.742 | 209.7559 | 128.1357 | 50 | 42.0539 | 20
2025-01-17 12:00 | 171.7128 | 209.7539 | 128.1348 | 50 | 42.0539 | 20
2025-01-17 13:00 | 171.6874 | 209.7243 | 128.0999 | 50 | 42.0539 | 20
2025-01-17 14:00 | 171.6695 | 209.7161 | 128.0801 | 50 | 42.0539 | 20
2025-01-17 15:00 | 171.6203 | 209.6991 | 128.0533 | 50 | 42.0539 | 20
2025-01-17 16:00 | 171.5819 | 209.6874 | 128.0081 | 50 | 42.0539 | 20
2025-01-17 17:00 | 171.5653 | 209.6844 | 127.9866 | 50 | 42.0539 | 20
2025-01-17 18:00 | 171.5649 | 209.676 | 127.9747 | 50 | 42.0539 | 20
2025-01-17 19:00 | 171.4974 | 209.6702 | 127.9083 | 50 | 42.0539 | 20
2025-01-17 20:00 | 171.4588 | 209.6636 | 127.9024 | 50 | 42.0539 | 20
2025-01-17 21:00 | 171.4238 | 209.6168 | 127.9015 | 50 | 42.0539 | 20
2025-01-17 22:00 | 171.4123 | 209.6085 | 127.8897 | 50 | 42.0539 | 20
2025-01-17 23:00 | 171.3786 | 209.5481 | 127.7417 | 50 | 42.0539 | 20
2025-01-18 | 171.338 | 209.5393 | 127.7387 | 50 | 42.0539 | 20
2025-01-18 01:00 | 171.3354 | 209.5326 | 127.6431 | 50 | 42.0539 | 20
2025-01-18 02:00 | 171.3335 | 209.5063 | 127.5799 | 50 | 42.0539 | 20
2025-01-18 03:00 | 171.2045 | 209.4673 | 127.5203 | 50 | 42.0539 | 20
2025-01-18 04:00 | 171.135 | 209.4529 | 127.5061 | 50 | 42.0539 | 20
2025-01-18 05:00 | 171.1093 | 209.3528 | 127.5007 | 50 | 42.0539 | 20
2025-01-18 06:00 | 171.0555 | 209.3477 | 127.4875 | 50 | 42.0539 | 20
2025-01-18 07:00 | 171.0202 | 209.3299 | 127.4801 | 50 | 42.0539 | 20
2025-01-18 08:00 | 170.9404 | 209.2399 | 127.4769 | 50 | 42.0539 | 20
2025-01-18 09:00 | 170.9218 | 209.2272 | 127.4325 | 50 | 42.0539 | 20
2025-01-18 10:00 | 170.9032 | 209.213 | 127.408 | 50 | 42.0539 | 20
2025-01-18 11:00 | 170.8861 | 209.1346 | 127.3837 | 50 | 42.0539 | 20
2025-01-18 12:00 | 170.8676 | 209.1307 | 127.3805 | 50 | 42.0539 | 20
2025-01-18 13:00 | 170.8263 | 209.1302 | 127.3551 | 50 | 42.0539 | 20
2025-01-18 14:00 | 170.8156 | 209.1211 | 127.338 | 50 | 42.0539 | 20
2025-01-18 15:00 | 170.7933 | 209.0973 | 127.3093 | 50 | 42.0539 | 20
2025-01-18 16:00 | 170.6739 | 209.0738 | 127.3011 | 50 | 42.0539 | 20
2025-01-18 17:00 | 170.6689 | 209.0625 | 127.2901 | 50 | 42.0539 | 20
2025-01-18 18:00 | 170.6163 | 208.9901 | 127.2021 | 50 | 42.0539 | 20
2025-01-18 19:00 | 170.5908 | 208.9559 | 127.1569 | 50 | 42.0539 | 20
2025-01-18 20:00 | 170.5855 | 208.8982 | 127.1556 | 50 | 42.0539 | 20
2025-01-18 21:00 | 170.5793 | 208.889 | 127.1449 | 50 | 42.0539 | 20
2025-01-18 22:00 | 170.4839 | 208.8047 | 127.1385 | 50 | 42.0539 | 20
2025-01-18 23:00 | 170.4676 | 208.7975 | 127.1089 | 50 | 42.0539 | 20
2025-01-19 | 170.4665 | 208.7953 | 127.1068 | 50 | 42.0539 | 20
2025-01-19 01:00 | 170.4615 | 208.7668 | 127.0782 | 50 | 42.0539 | 20
2025-01-19 02:00 | 170.4438 | 208.754 | 127.044 | 50 | 42.0539 | 20
2025-01-19 03:00 | 170.4427 | 208.7151 | 126.999 | 50 | 42.0539 | 20
2025-01-19 04:00 | 170.4158 | 208.7044 | 126.7267 | 50 | 42.0539 | 20
2025-01-19 05:00 | 170.4136 | 208.6138 | 126.7234 | 50 | 42.0539 | 20
2025-01-19 06:00 | 170.4035 | 208.5717 | 126.7225 | 50 | 42.0539 | 20
2025-01-19 07:00 | 170.3628 | 208.5418 | 126.713 | 50 | 42.0539 | 20
2025-01-19 08:00 | 170.362 | 208.5012 | 126.6106 | 50 | 42.0539 | 20
2025-01-19 09:00 | 170.349 | 208.4834 | 126.5782 | 50 | 42.0539 | 20
2025-01-19 10:00 | 170.3483 | 208.4726 | 126.5381 | 50 | 42.0539 | 20
2025-01-19 11:00 | 170.3222 | 208.4551 | 126.5044 | 50 | 42.0539 | 20
2025-01-19 12:00 | 170.321 | 208.445 | 126.4833 | 50 | 42.0539 | 20
2025-01-19 13:00 | 170.3153 | 208.4026 | 126.3832 | 50 | 42.0539 | 20
2025-01-19 14:00 | 170.3074 | 208.3899 | 126.3787 | 50 | 42.0539 | 20
2025-01-19 15:00 | 170.3021 | 208.3656 | 126.3751 | 50 | 42.0539 | 20
2025-01-19 16:00 | 170.2908 | 208.3593 | 126.3515 | 50 | 42.0539 | 20
2025-01-19 17:00 | 170.2584 | 208.3108 | 126.3477 | 50 | 42.0539 | 20
2025-01-19 18:00 | 170.2539 | 208.2941 | 126.3324 | 50 | 42.0539 | 20
2025-01-19 19:00 | 170.2249 | 208.2938 | 126.3157 | 50 | 42.0539 | 20
2025-01-19 20:00 | 170.1752 | 208.2757 | 126.2904 | 50 | 42.0539 | 20
2025-01-19 21:00 | 170.1269 | 208.2605 | 126.2151 | 50 | 42.0539 | 20
2025-01-19 22:00 | 170.101 | 208.259 | 126.1661 | 50 | 42.0539 | 20
2025-01-19 23:00 | 170.099 | 208.244 | 126.1299 | 50 | 42.0539 | 20
2025-01-20 | 170.0775 | 208.188 | 126.0718 | 50 | 42.0539 | 20
2025-01-20 01:00 | 170.0661 | 208.1782 | 126.0679 | 50 | 42.0539 | 20
2025-01-20 02:00 | 170.0655 | 208.1582 | 126.0363 | 50 | 42.0539 | 20
2025-01-20 03:00 | 169.9634 | 208.1205 | 125.9825 | 50 | 42.0539 | 20
2025-01-20 04:00 | 169.9504 | 208.0858 | 125.9618 | 50 | 42.0539 | 20
2025-01-20 05:00 | 169.9147 | 208.0624 | 125.9403 | 50 | 42.0539 | 20
2025-01-20 06:00 | 169.9135 | 208.0385 | 125.918 | 50 | 42.0539 | 20
2025-01-20 07:00 | 169.8827 | 207.9788 | 125.8901 | 50 | 42.0539 | 20
2025-01-20 08:00 | 169.8281 | 207.9417 | 125.8785 | 50 | 42.0539 | 20
2025-01-20 09:00 | 169.827 | 207.9415 | 125.802 | 50 | 42.0539 | 20
2025-01-20 10:00 | 169.7759 | 207.9355 | 125.8003 | 50 | 42.0539 | 20
2025-01-20 11:00 | 169.7677 | 207.9259 | 125.7724 | 50 | 42.0539 | 20
2025-01-20 12:00 | 169.7205 | 207.9174 | 125.7611 | 50 | 42.0539 | 20
2025-01-20 13:00 | 169.7009 | 207.9111 | 125.7558 | 50 | 42.0539 | 20
2025-01-20 14:00 | 169.6768 | 207.8884 | 125.7125 | 50 | 42.0539 | 20
2025-01-20 15:00 | 169.5913 | 207.8726 | 125.702 | 50 | 42.0539 | 20
2025-01-20 16:00 | 169.5866 | 207.8638 | 125.6556 | 50 | 42.0539 | 20
2025-01-20 17:00 | 169.5223 | 207.836 | 125.5625 | 50 | 42.0539 | 20
2025-01-20 18:00 | 169.5169 | 207.7873 | 125.5252 | 50 | 42.0539 | 20
2025-01-20 19:00 | 169.5088 | 207.7531 | 125.5002 | 50 | 42.0539 | 20
2025-01-20 20:00 | 169.4986 | 207.7386 | 125.475 | 50 | 42.0539 | 20
2025-01-20 21:00 | 169.4932 | 207.7292 | 125.4568 | 50 | 42.0539 | 20
2025-01-20 22:00 | 169.479 | 207.7184 | 125.4246 | 50 | 42.0539 | 20
2025-01-20 23:00 | 169.4455 | 207.6336 | 125.4222 | 50 | 42.0539 | 20
2025-01-21 | 169.4275 | 207.5994 | 125.3944 | 50 | 42.0539 | 20
2025-01-21 01:00 | 169.3939 | 207.5843 | 125.3792 | 50 | 42.0539 | 20
2025-01-21 02:00 | 169.3894 | 207.5708 | 125.3786 | 50 | 42.0539 | 20
2025-01-21 03:00 | 169.3432 | 207.5542 | 125.376 | 50 | 42.0539 | 20
2025-01-21 04:00 | 169.3367 | 207.5386 | 125.3605 | 50 | 42.0539 | 20
2025-01-21 05:00 | 169.2327 | 207.5256 | 125.3551 | 50 | 42.0539 | 20
2025-01-21 06:00 | 169.2127 | 207.4959 | 125.3212 | 50 | 42.0539 | 20
2025-01-21 07:00 | 169.1988 | 207.4959 | 125.3065 | 50 | 42.0539 | 20
2025-01-21 08:00 | 169.1805 | 207.4707 | 125.2609 | 50 | 42.0539 | 20
2025-01-21 09:00 | 169.1792 | 207.4408 | 125.1658 | 50 | 42.0539 | 20
2025-01-21 10:00 | 169.1586 | 207.4098 | 125.1637 | 50 | 42.0539 | 20
2025-01-21 11:00 | 169.1198 | 207.3741 | 125.1463 | 50 | 42.0539 | 20
2025-01-21 12:00 | 169.1042 | 207.3407 | 125.1278 | 50 | 42.0539 | 20
2025-01-21 13:00 | 169.0556 | 207.3156 | 125.1206 | 50 | 42.0539 | 20
2025-01-21 14:00 | 169.0528 | 207.3136 | 125.1075 | 50 | 42.0539 | 20
2025-01-21 15:00 | 169.0186 | 207.3062 | 125.0976 | 50 | 42.0539 | 20
2025-01-21 16:00 | 168.9868 | 207.2975 | 125.0752 | 50 | 42.0539 | 20
2025-01-21 17:00 | 168.9206 | 207.2381 | 125.0065 | 50 | 42.0539 | 20
2025-01-21 18:00 | 168.917 | 207.2344 | 125.0022 | 50 | 42.0539 | 20
2025-01-21 19:00 | 168.9062 | 207.2203 | 124.9608 | 50 | 42.0539 | 20
2025-01-21 20:00 | 168.9008 | 207.2191 | 124.8828 | 50 | 42.0539 | 20
2025-01-21 21:00 | 168.8966 | 207.2007 | 124.8528 | 50 | 42.0539 | 20
2025-01-21 22:00 | 168.8578 | 207.1716 | 124.8303 | 50 | 42.0539 | 20
2025-01-21 23:00 | 168.8308 | 207.1136 | 124.8113 | 50 | 42.0539 | 20
2025-01-22 | 168.7891 | 207.1105 | 124.7219 | 50 | 42.0539 | 20
2025-01-22 01:00 | 168.7721 | 207.077 | 124.7133 | 50 | 42.0539 | 20
2025-01-22 02:00 | 168.7676 | 207.0688 | 124.6402 | 50 | 42.0539 | 20
2025-01-22 03:00 | 168.7125 | 207.0683 | 124.6218 | 50 | 42.0539 | 20
2025-01-22 04:00 | 168.6939 | 207.0509 | 124.6137 | 50 | 42.0539 | 20
2025-01-22 05:00 | 168.6929 | 207.0244 | 124.4833 | 50 | 42.0539 | 20
2025-01-22 06:00 | 168.6695 | 206.99 | 124.4707 | 50 | 42.0539 | 20
2025-01-22 07:00 | 168.6561 | 206.9578 | 124.4705 | 50 | 42.0539 | 20
2025-01-22 08:00 | 168.6094 | 206.94 | 124.4591 | 50 | 42.0539 | 20
2025-01-22 09:00 | 168.604 | 206.8883 | 124.4518 | 50 | 42.0539 | 20
2025-01-22 10:00 | 168.6024 | 206.8766 | 124.4345 | 50 | 42.0539 | 20
2025-01-22 11:00 | 168.5869 | 206.8696 | 124.3664 | 50 | 42.0539 | 20
2025-01-22 12:00 | 168.5597 | 206.8515 | 124.3291 | 50 | 42.0539 | 20
2025-01-22 13:00 | 168.5494 | 206.8387 | 124.2942 | 50 | 42.0539 | 20
2025-01-22 14:00 | 168.4848 | 206.6858 | 124.2799 | 50 | 42.0539 | 20
2025-01-22 15:00 | 168.4065 | 206.675 | 124.2639 | 50 | 42.0539 | 20
2025-01-22 16:00 | 168.331 | 206.6293 | 124.2279 | 50 | 42.0539 | 20
2025-01-22 17:00 | 168.2955 | 206.6281 | 124.2229 | 50 | 42.0539 | 20
2025-01-22 18:00 | 168.2758 | 206.6234 | 124.2014 | 50 | 42.0539 | 20
2025-01-22 19:00 | 168.2513 | 206.6039 | 124.1959 | 50 | 42.0539 | 20
2025-01-22 20:00 | 168.197 | 206.5979 | 124.1742 | 50 | 42.0539 | 20
2025-01-22 21:00 | 168.171 | 206.5543 | 124.1547 | 50 | 42.0539 | 20
2025-01-22 22:00 | 168.1257 | 206.525 | 124.1262 | 50 | 42.0539 | 20
2025-01-22 23:00 | 168.0954 | 206.4921 | 124.1107 | 50 | 42.0539 | 20
2025-01-23 | 168.0844 | 206.4895 | 124.053 | 50 | 42.0539 | 20
2025-01-23 01:00 | 168.0827 | 206.4888 | 124.0516 | 50 | 42.0539 | 20
2025-01-23 02:00 | 168.064 | 206.463 | 124.0485 | 50 | 42.0539 | 20
2025-01-23 03:00 | 168.0005 | 206.4617 | 124.0419 | 50 | 42.0539 | 20
2025-01-23 04:00 | 167.9759 | 206.4403 | 124.0203 | 50 | 42.0539 | 20
2025-01-23 05:00 | 167.9756 | 206.3573 | 123.9942 | 50 | 42.0539 | 20
2025-01-23 06:00 | 167.9717 | 206.3351 | 123.9768 | 50 | 42.0539 | 20
2025-01-23 07:00 | 167.9683 | 206.322 | 123.9638 | 50 | 42.0539 | 20
2025-01-23 08:00 | 167.9543 | 206.3197 | 123.9343 | 50 | 42.0539 | 20
2025-01-23 09:00 | 167.9426 | 206.3143 | 123.9329 | 50 | 42.0539 | 20
2025-01-23 10:00 | 167.933 | 206.3133 | 123.8974 | 50 | 42.0539 | 20
2025-01-23 11:00 | 167.8748 | 206.3082 | 123.8902 | 50 | 42.0539 | 20
2025-01-23 12:00 | 167.8655 | 206.2901 | 123.8819 | 50 | 42.0539 | 20
2025-01-23 13:00 | 167.8608 | 206.2557 | 123.8277 | 50 | 42.0539 | 20
2025-01-23 14:00 | 167.8123 | 206.2428 | 123.826 | 50 | 42.0539 | 20
2025-01-23 15:00 | 167.8025 | 206.2147 | 123.8002 | 50 | 42.0539 | 20
2025-01-23 16:00 | 167.773 | 206.1976 | 123.793 | 50 | 42.0539 | 20
2025-01-23 17:00 | 167.7197 | 206.1719 | 123.7496 | 50 | 42.0539 | 20
2025-01-23 18:00 | 167.7012 | 206.1647 | 123.7441 | 50 | 42.0539 | 20
2025-01-23 19:00 | 167.6862 | 206.152 | 123.7303 | 50 | 42.0539 | 20
2025-01-23 20:00 | 167.6766 | 206.0903 | 123.7168 | 50 | 42.0539 | 20
2025-01-23 21:00 | 167.6693 | 206.0713 | 123.7131 | 50 | 42.0539 | 20
2025-01-23 22:00 | 167.6286 | 206.0444 | 123.7071 | 50 | 42.0539 | 20
2025-01-23 23:00 | 167.5741 | 206.0182 | 123.7069 | 50 | 42.0539 | 20
2025-01-24 | 167.5506 | 205.9976 | 123.7015 | 50 | 42.0539 | 20
2025-01-24 01:00 | 167.5397 | 205.9954 | 123.6995 | 50 | 42.0539 | 20
2025-01-24 02:00 | 167.5382 | 205.9523 | 123.661 | 50 | 42.0539 | 20
2025-01-24 03:00 | 167.5319 | 205.9522 | 123.618 | 50 | 42.0539 | 20
2025-01-24 04:00 | 167.5096 | 205.9143 | 123.5989 | 50 | 42.0539 | 20
2025-01-24 05:00 | 167.5034 | 205.9101 | 123.554 | 50 | 42.0539 | 20
2025-01-24 06:00 | 167.3876 | 205.8992 | 123.5281 | 50 | 42.0539 | 20
2025-01-24 07:00 | 167.3831 | 205.876 | 123.4607 | 50 | 42.0539 | 20
2025-01-24 08:00 | 167.3576 | 205.8441 | 123.445 | 50 | 42.0539 | 20
2025-01-24 09:00 | 167.352 | 205.7841 | 123.445 | 50 | 42.0539 | 20
2025-01-24 10:00 | 167.3212 | 205.7753 | 123.4433 | 50 | 42.0539 | 20
2025-01-24 11:00 | 167.3158 | 205.7551 | 123.4 | 50 | 42.0539 | 20
2025-01-24 12:00 | 167.3035 | 205.7479 | 123.3911 | 50 | 42.0539 | 20
2025-01-24 13:00 | 167.2659 | 205.7356 | 123.3123 | 50 | 42.0539 | 20
2025-01-24 14:00 | 167.2542 | 205.7169 | 123.2983 | 50 | 42.0539 | 20
2025-01-24 15:00 | 167.2338 | 205.7097 | 123.2904 | 50 | 42.0539 | 20
2025-01-24 16:00 | 167.23 | 205.6028 | 123.2856 | 50 | 42.0539 | 20
2025-01-24 17:00 | 167.2287 | 205.5626 | 123.2326 | 50 | 42.0539 | 20
2025-01-24 18:00 | 167.2058 | 205.5142 | 123.2143 | 50 | 42.0539 | 20
2025-01-24 19:00 | 167.1956 | 205.4969 | 123.2123 | 50 | 42.0539 | 20
2025-01-24 20:00 | 167.1378 | 205.4699 | 123.2071 | 50 | 42.0539 | 20
2025-01-24 21:00 | 167.1323 | 205.4566 | 123.1944 | 50 | 42.0539 | 20
2025-01-24 22:00 | 167.1298 | 205.4507 | 123.1942 | 50 | 42.0539 | 20
2025-01-24 23:00 | 167.0974 | 205.4489 | 123.1218 | 50 | 42.0539 | 20
2025-01-25 | 167.0957 | 205.4047 | 123.0603 | 50 | 42.0539 | 20
2025-01-25 01:00 | 167.0326 | 205.3956 | 123.0253 | 50 | 42.0539 | 20
2025-01-25 02:00 | 166.9987 | 205.3753 | 122.9995 | 50 | 42.0539 | 20
2025-01-25 03:00 | 166.9573 | 205.3704 | 122.9702 | 50 | 42.0539 | 20
2025-01-25 04:00 | 166.9183 | 205.364 | 122.943 | 50 | 42.0539 | 20
2025-01-25 05:00 | 166.9124 | 205.3509 | 122.9163 | 50 | 42.0539 | 20
2025-01-25 06:00 | 166.8872 | 205.3208 | 122.7829 | 50 | 42.0539 | 20
2025-01-25 07:00 | 166.8825 | 205.3169 | 122.7389 | 50 | 42.0539 | 20
2025-01-25 08:00 | 166.8665 | 205.2849 | 122.7372 | 50 | 42.0539 | 20
2025-01-25 09:00 | 166.8655 | 205.2807 | 122.7079 | 50 | 42.0539 | 20
2025-01-25 10:00 | 166.8528 | 205.2633 | 122.6943 | 50 | 42.0539 | 20
2025-01-25 11:00 | 166.8339 | 205.2518 | 122.6761 | 50 | 42.0539 | 20
2025-01-25 12:00 | 166.8315 | 205.2479 | 122.6363 | 50 | 42.0539 | 20
2025-01-25 13:00 | 166.8245 | 205.2262 | 122.6199 | 50 | 42.0539 | 20
2025-01-25 14:00 | 166.8234 | 205.2186 | 122.591 | 50 | 42.0539 | 20
2025-01-25 15:00 | 166.8 | 205.2114 | 122.5879 | 50 | 42.0539 | 20
2025-01-25 16:00 | 166.7651 | 205.19 | 122.5665 | 50 | 42.0539 | 20
2025-01-25 17:00 | 166.7619 | 205.1821 | 122.5596 | 50 | 42.0539 | 20
2025-01-25 18:00 | 166.7166 | 205.1786 | 122.5546 | 50 | 42.0539 | 20
2025-01-25 19:00 | 166.6531 | 205.1757 | 122.5246 | 50 | 42.0539 | 20
2025-01-25 20:00 | 166.6431 | 205.1491 | 122.45 | 50 | 42.0539 | 20
2025-01-25 21:00 | 166.6429 | 205.1391 | 122.3822 | 50 | 42.0539 | 20
2025-01-25 22:00 | 166.6228 | 205.1341 | 122.3085 | 50 | 42.0539 | 20
2025-01-25 23:00 | 166.5766 | 205.1021 | 122.2925 | 50 | 42.0539 | 20
2025-01-26 | 166.5512 | 205.0989 | 122.2727 | 50 | 42.0539 | 20
2025-01-26 01:00 | 166.5211 | 205.0756 | 122.2678 | 50 | 42.0539 | 20
2025-01-26 02:00 | 166.492 | 205.0686 | 122.2423 | 50 | 42.0539 | 20
2025-01-26 03:00 | 166.4804 | 205.0277 | 122.1674 | 50 | 42.0539 | 20
2025-01-26 04:00 | 166.4605 | 205.0229 | 122.1614 | 50 | 42.0539 | 20
2025-01-26 05:00 | 166.4568 | 205.0186 | 122.1582 | 50 | 42.0539 | 20
2025-01-26 06:00 | 166.4372 | 204.9935 | 122.146 | 50 | 42.0539 | 20
2025-01-26 07:00 | 166.3923 | 204.9536 | 122.1234 | 50 | 42.0539 | 20
2025-01-26 08:00 | 166.3865 | 204.8988 | 122.1174 | 50 | 42.0539 | 20
2025-01-26 09:00 | 166.3587 | 204.8787 | 122.1144 | 50 | 42.0539 | 20
2025-01-26 10:00 | 166.3027 | 204.8694 | 122.0859 | 50 | 42.0539 | 20
2025-01-26 11:00 | 166.2957 | 204.8263 | 122.0542 | 50 | 42.0539 | 20
2025-01-26 12:00 | 166.2946 | 204.8249 | 122.0171 | 50 | 42.0539 | 20
2025-01-26 13:00 | 166.2933 | 204.7777 | 121.9755 | 50 | 42.0539 | 20
2025-01-26 14:00 | 166.287 | 204.7597 | 121.9702 | 50 | 42.0539 | 20
2025-01-26 15:00 | 166.2846 | 204.7565 | 121.8455 | 50 | 42.0539 | 20
2025-01-26 16:00 | 166.2458 | 204.7236 | 121.8392 | 50 | 42.0539 | 20
2025-01-26 17:00 | 166.2272 | 204.7058 | 121.8295 | 50 | 42.0539 | 20
2025-01-26 18:00 | 166.2084 | 204.6932 | 121.8102 | 50 | 42.0539 | 20
2025-01-26 19:00 | 166.1713 | 204.6773 | 121.8077 | 50 | 42.0539 | 20
2025-01-26 20:00 | 166.1494 | 204.656 | 121.805 | 50 | 42.0539 | 20
2025-01-26 21:00 | 166.1396 | 204.6059 | 121.742 | 50 | 42.0539 | 20
2025-01-26 22:00 | 166.1276 | 204.6015 | 121.7128 | 50 | 42.0539 | 20
2025-01-26 23:00 | 166.1088 | 204.5967 | 121.6733 | 50 | 42.0539 | 20
2025-01-27 | 166.0719 | 204.5236 | 121.6695 | 50 | 42.0539 | 20
2025-01-27 01:00 | 166.0689 | 204.4417 | 121.6203 | 50 | 42.0539 | 20
2025-01-27 02:00 | 166.0683 | 204.4374 | 121.5649 | 50 | 42.0539 | 20
2025-01-27 03:00 | 166.0197 | 204.4056 | 121.5434 | 50 | 42.0539 | 20
2025-01-27 04:00 | 166.0113 | 204.3968 | 121.5376 | 50 | 42.0539 | 20
2025-01-27 05:00 | 166.0083 | 204.3846 | 121.5277 | 50 | 42.0539 | 20
2025-01-27 06:00 | 165.9247 | 204.3683 | 121.4974 | 50 | 42.0539 | 20
2025-01-27 07:00 | 165.9109 | 204.2934 | 121.4588 | 50 | 42.0539 | 20
2025-01-27 08:00 | 165.8585 | 204.2749 | 121.4123 | 50 | 42.0539 | 20
2025-01-27 09:00 | 165.8535 | 204.214 | 121.338 | 50 | 42.0539 | 20
2025-01-27 10:00 | 165.791 | 204.2077 | 121.324 | 50 | 42.0539 | 20
2025-01-27 11:00 | 165.7907 | 204.1891 | 121.2045 | 50 | 42.0539 | 20
2025-01-27 12:00 | 165.7898 | 204.1619 | 121.1828 | 50 | 42.0539 | 20
2025-01-27 13:00 | 165.7866 | 204.1532 | 121.135 | 50 | 42.0539 | 20
2025-01-27 14:00 | 165.7771 | 204.1455 | 121.1093 | 50 | 42.0539 | 20
2025-01-27 15:00 | 165.7767 | 204.1253 | 121.0555 | 50 | 42.0539 | 20
2025-01-27 16:00 | 165.7714 | 204.1182 | 121.0487 | 50 | 42.0539 | 20
2025-01-27 17:00 | 165.7514 | 204.1096 | 120.9404 | 50 | 42.0539 | 20
2025-01-27 18:00 | 165.6959 | 204.1011 | 120.9032 | 50 | 42.0539 | 20
2025-01-27 19:00 | 165.6738 | 204.0804 | 120.8861 | 50 | 42.0539 | 20
2025-01-27 20:00 | 165.6525 | 204.0751 | 120.8676 | 50 | 42.0539 | 20
2025-01-27 21:00 | 165.6296 | 204.033 | 120.8156 | 50 | 42.0539 | 20
2025-01-27 22:00 | 165.6233 | 204.0206 | 120.7485 | 50 | 42.0539 | 20
2025-01-27 23:00 | 165.6019 | 203.9984 | 120.7344 | 50 | 42.0539 | 20
2025-01-28 | 165.5859 | 203.9983 | 120.7344 | 50 | 42.0539 | 20
2025-01-28 01:00 | 165.5796 | 203.9785 | 120.6739 | 50 | 42.0539 | 20
2025-01-28 02:00 | 165.5793 | 203.9552 | 120.6163 | 50 | 42.0539 | 20
2025-01-28 03:00 | 165.5703 | 203.9427 | 120.5908 | 50 | 42.0539 | 20
2025-01-28 04:00 | 165.5642 | 203.8768 | 120.5855 | 50 | 42.0539 | 20
2025-01-28 05:00 | 165.5576 | 203.8757 | 120.5794 | 50 | 42.0539 | 20
2025-01-28 06:00 | 165.5553 | 203.8426 | 120.4839 | 50 | 42.0539 | 20
2025-01-28 07:00 | 165.5071 | 203.8301 | 120.4676 | 50 | 42.0539 | 20
2025-01-28 08:00 | 165.4742 | 203.77 | 120.4665 | 50 | 42.0539 | 20
2025-01-28 09:00 | 165.463 | 203.7671 | 120.466 | 50 | 42.0539 | 20
2025-01-28 10:00 | 165.4629 | 203.7616 | 120.4615 | 50 | 42.0539 | 20
2025-01-28 11:00 | 165.4343 | 203.7379 | 120.4427 | 50 | 42.0539 | 20
2025-01-28 12:00 | 165.3985 | 203.7216 | 120.4378 | 50 | 42.0539 | 20
2025-01-28 13:00 | 165.3877 | 203.6735 | 120.4136 | 50 | 42.0539 | 20
2025-01-28 14:00 | 165.381 | 203.6654 | 120.4035 | 50 | 42.0539 | 20
2025-01-28 15:00 | 165.3516 | 203.6198 | 120.3628 | 50 | 42.0539 | 20
2025-01-28 16:00 | 165.3509 | 203.6165 | 120.362 | 50 | 42.0539 | 20
2025-01-28 17:00 | 165.3345 | 203.5725 | 120.3483 | 50 | 42.0539 | 20
2025-01-28 18:00 | 165.3335 | 203.5722 | 120.3222 | 50 | 42.0539 | 20
2025-01-28 19:00 | 165.2963 | 203.5582 | 120.3153 | 50 | 42.0539 | 20
2025-01-28 20:00 | 165.2854 | 203.4529 | 120.3074 | 50 | 42.0539 | 20
2025-01-28 21:00 | 165.2758 | 203.4444 | 120.3021 | 50 | 42.0539 | 20
2025-01-28 22:00 | 165.2299 | 203.4232 | 120.2539 | 50 | 42.0539 | 20
2025-01-28 23:00 | 165.2228 | 203.417 | 120.2249 | 50 | 42.0539 | 20
2025-01-29 | 165.1901 | 203.4148 | 120.1752 | 50 | 42.0539 | 20
2025-01-29 01:00 | 165.1494 | 203.4122 | 120.1364 | 50 | 42.0539 | 20
2025-01-29 02:00 | 165.1451 | 203.3746 | 120.1269 | 50 | 42.0539 | 20
2025-01-29 03:00 | 165.0787 | 203.358 | 120.101 | 50 | 42.0539 | 20
2025-01-29 04:00 | 165.0716 | 203.3496 | 120.0775 | 50 | 42.0539 | 20
2025-01-29 05:00 | 165.0504 | 203.3323 | 120.0661 | 50 | 42.0539 | 20
2025-01-29 06:00 | 164.9315 | 203.3125 | 120.0655 | 50 | 42.0539 | 20
2025-01-29 07:00 | 164.9313 | 203.2971 | 119.9504 | 50 | 42.0539 | 20
2025-01-29 08:00 | 164.9083 | 203.2876 | 119.9147 | 50 | 42.0539 | 20
2025-01-29 09:00 | 164.8908 | 203.1926 | 119.9135 | 50 | 42.0539 | 20
2025-01-29 10:00 | 164.8888 | 203.1794 | 119.8827 | 50 | 42.0539 | 20
2025-01-29 11:00 | 164.8874 | 203.1647 | 119.8281 | 50 | 42.0539 | 20
2025-01-29 12:00 | 164.877 | 203.1097 | 119.827 | 50 | 42.0539 | 20
2025-01-29 13:00 | 164.8738 | 203.0987 | 119.7759 | 50 | 42.0539 | 20
2025-01-29 14:00 | 164.8697 | 203.0917 | 119.7677 | 50 | 42.0539 | 20
2025-01-29 15:00 | 164.8472 | 202.9929 | 119.7205 | 50 | 42.0539 | 20
2025-01-29 16:00 | 164.8392 | 202.9498 | 119.7009 | 50 | 42.0539 | 20
2025-01-29 17:00 | 164.8053 | 202.8908 | 119.6768 | 50 | 42.0539 | 20
2025-01-29 18:00 | 164.7733 | 202.8839 | 119.6401 | 50 | 42.0539 | 20
2025-01-29 19:00 | 164.7347 | 202.8689 | 119.52 | 50 | 42.0539 | 20
2025-01-29 20:00 | 164.725 | 202.8665 | 119.4986 | 50 | 42.0539 | 20
2025-01-29 21:00 | 164.6959 | 202.8665 | 119.4932 | 50 | 42.0539 | 20
2025-01-29 22:00 | 164.691 | 202.8604 | 119.479 | 50 | 42.0539 | 20
2025-01-29 23:00 | 164.6414 | 202.8302 | 119.4455 | 50 | 42.0539 | 20
2025-01-30 | 164.6242 | 202.8155 | 119.4275 | 50 | 42.0539 | 20
2025-01-30 01:00 | 164.6103 | 202.8133 | 119.3939 | 50 | 42.0539 | 20
2025-01-30 02:00 | 164.5866 | 202.806 | 119.3894 | 50 | 42.0539 | 20
2025-01-30 03:00 | 164.5767 | 202.78 | 119.3367 | 50 | 42.0539 | 20
2025-01-30 04:00 | 164.5109 | 202.7075 | 119.2327 | 50 | 42.0539 | 20
2025-01-30 05:00 | 164.4862 | 202.6265 | 119.2229 | 50 | 42.0539 | 20
2025-01-30 06:00 | 164.4844 | 202.595 | 119.1792 | 50 | 42.0539 | 20
2025-01-30 07:00 | 164.4833 | 202.5683 | 119.1198 | 50 | 42.0539 | 20
2025-01-30 08:00 | 164.4768 | 202.5623 | 119.1042 | 50 | 42.0539 | 20
2025-01-30 09:00 | 164.4143 | 202.5178 | 119.0556 | 50 | 42.0539 | 20
2025-01-30 10:00 | 164.4108 | 202.4858 | 119.0528 | 50 | 42.0539 | 20
2025-01-30 11:00 | 164.3871 | 202.4661 | 119.0429 | 50 | 42.0539 | 20
2025-01-30 12:00 | 164.3536 | 202.4597 | 119.0244 | 50 | 42.0539 | 20
2025-01-30 13:00 | 164.3338 | 202.4433 | 119.0186 | 50 | 42.0539 | 20
2025-01-30 14:00 | 164.3137 | 202.425 | 119.0089 | 50 | 42.0539 | 20
2025-01-30 15:00 | 164.2724 | 202.4002 | 118.9868 | 50 | 42.0539 | 20
2025-01-30 16:00 | 164.2528 | 202.3783 | 118.917 | 50 | 42.0539 | 20
2025-01-30 17:00 | 164.2406 | 202.3128 | 118.9137 | 50 | 42.0539 | 20
2025-01-30 18:00 | 164.1843 | 202.2967 | 118.9062 | 50 | 42.0539 | 20
2025-01-30 19:00 | 164.172 | 202.2745 | 118.9008 | 50 | 42.0539 | 20
2025-01-30 20:00 | 164.1663 | 202.1755 | 118.8578 | 50 | 42.0539 | 20
2025-01-30 21:00 | 164.1388 | 202.1476 | 118.7534 | 50 | 42.0539 | 20
2025-01-30 22:00 | 164.1352 | 202.1475 | 118.7531 | 50 | 42.0539 | 20
2025-01-30 23:00 | 164.1296 | 202.1192 | 118.7125 | 50 | 42.0539 | 20
2025-01-31 | 164.0984 | 202.0025 | 118.6939 | 50 | 42.0539 | 20
2025-01-31 01:00 | 164.0976 | 202.0022 | 118.6727 | 50 | 42.0539 | 20
2025-01-31 02:00 | 164.0878 | 201.9768 | 118.6695 | 50 | 42.0539 | 20
2025-01-31 03:00 | 164.0739 | 201.9166 | 118.6561 | 50 | 42.0539 | 20
2025-01-31 04:00 | 164.0728 | 201.915 | 118.6303 | 50 | 42.0539 | 20
2025-01-31 05:00 | 164.0716 | 201.8793 | 118.604 | 50 | 42.0539 | 20
2025-01-31 06:00 | 164.0601 | 201.8554 | 118.6024 | 50 | 42.0539 | 20
2025-01-31 07:00 | 163.9867 | 201.8337 | 118.5494 | 50 | 42.0539 | 20
2025-01-31 08:00 | 163.9667 | 201.8196 | 118.5492 | 50 | 42.0539 | 20
2025-01-31 09:00 | 163.9599 | 201.8168 | 118.5464 | 50 | 42.0539 | 20
2025-01-31 10:00 | 163.9229 | 201.8067 | 118.5377 | 50 | 42.0539 | 20
2025-01-31 11:00 | 163.8866 | 201.7617 | 118.4848 | 50 | 42.0539 | 20
2025-01-31 12:00 | 163.8604 | 201.75 | 118.4065 | 50 | 42.0539 | 20
2025-01-31 13:00 | 163.8367 | 201.7448 | 118.285 | 50 | 42.0539 | 20
2025-01-31 14:00 | 163.8259 | 201.7363 | 118.2758 | 50 | 42.0539 | 20
2025-01-31 15:00 | 163.8214 | 201.7353 | 118.197 | 50 | 42.0539 | 20
2025-01-31 16:00 | 163.8169 | 201.7011 | 118.171 | 50 | 42.0539 | 20
2025-01-31 17:00 | 163.8029 | 201.623 | 118.0965 | 50 | 42.0539 | 20
2025-01-31 18:00 | 163.7965 | 201.5796 | 118.0954 | 50 | 42.0539 | 20
2025-01-31 19:00 | 163.7729 | 201.5612 | 118.0844 | 50 | 42.0539 | 20
2025-01-31 20:00 | 163.761 | 201.5532 | 118.0307 | 50 | 42.0539 | 20
2025-01-31 21:00 | 163.6918 | 201.5182 | 118.0005 | 50 | 42.0539 | 20
2025-01-31 22:00 | 163.6413 | 201.4521 | 117.9759 | 50 | 42.0539 | 20
2025-01-31 23:00 | 163.6379 | 201.4137 | 117.9717 | 50 | 42.0539 | 20
2025-02-01 | 163.6248 | 201.4049 | 117.9543 | 50 | 42.0539 | 20
2025-02-01 01:00 | 163.599 | 201.4041 | 117.9426 | 50 | 42.0539 | 20
2025-02-01 02:00 | 163.596 | 201.3554 | 117.8655 | 50 | 42.0539 | 20
2025-02-01 03:00 | 163.5853 | 201.3426 | 117.8608 | 50 | 42.0539 | 20
2025-02-01 04:00 | 163.553 | 201.3388 | 117.8257 | 50 | 42.0539 | 20
2025-02-01 05:00 | 163.5489 | 201.3169 | 117.8064 | 50 | 42.0539 | 20
2025-02-01 06:00 | 163.5035 | 201.285 | 117.773 | 50 | 42.0539 | 20
2025-02-01 07:00 | 163.4648 | 201.275 | 117.7197 | 50 | 42.0539 | 20
2025-02-01 08:00 | 163.4642 | 201.2732 | 117.7012 | 50 | 42.0539 | 20
2025-02-01 09:00 | 163.4604 | 201.2595 | 117.6942 | 50 | 42.0539 | 20
2025-02-01 10:00 | 163.4555 | 201.2593 | 117.6862 | 50 | 42.0539 | 20
2025-02-01 11:00 | 163.4018 | 201.2331 | 117.6766 | 50 | 42.0539 | 20
2025-02-01 12:00 | 163.3622 | 201.2263 | 117.5506 | 50 | 42.0539 | 20
2025-02-01 13:00 | 163.3453 | 201.1963 | 117.5425 | 50 | 42.0539 | 20
2025-02-01 14:00 | 163.3103 | 201.1259 | 117.5397 | 50 | 42.0539 | 20
2025-02-01 15:00 | 163.3064 | 201.1215 | 117.5382 | 50 | 42.0539 | 20
2025-02-01 16:00 | 163.2976 | 201.0393 | 117.5096 | 50 | 42.0539 | 20
2025-02-01 17:00 | 163.2856 | 200.9872 | 117.3876 | 50 | 42.0539 | 20
2025-02-01 18:00 | 163.228 | 200.914 | 117.3819 | 50 | 42.0539 | 20
2025-02-01 19:00 | 163.2262 | 200.8371 | 117.3576 | 50 | 42.0539 | 20
2025-02-01 20:00 | 163.1959 | 200.8289 | 117.352 | 50 | 42.0539 | 20
2025-02-01 21:00 | 163.1589 | 200.7726 | 117.3158 | 50 | 42.0539 | 20
2025-02-01 22:00 | 163.1329 | 200.7685 | 117.2659 | 50 | 42.0539 | 20
2025-02-01 23:00 | 163.1213 | 200.7467 | 117.2542 | 50 | 42.0539 | 20
2025-02-02 | 163.1212 | 200.6905 | 117.2338 | 50 | 42.0539 | 20
2025-02-02 01:00 | 163.1126 | 200.6542 | 117.2301 | 50 | 42.0539 | 20
2025-02-02 02:00 | 163.1108 | 200.586 | 117.23 | 50 | 42.0539 | 20
2025-02-02 03:00 | 163.109 | 200.5823 | 117.2287 | 50 | 42.0539 | 20
2025-02-02 04:00 | 163.1052 | 200.5703 | 117.2058 | 50 | 42.0539 | 20
2025-02-02 05:00 | 163.0817 | 200.5513 | 117.1378 | 50 | 42.0539 | 20
2025-02-02 06:00 | 163.074 | 200.5199 | 117.1323 | 50 | 42.0539 | 20
2025-02-02 07:00 | 163.068 | 200.4794 | 117.1298 | 50 | 42.0539 | 20
2025-02-02 08:00 | 163.0353 | 200.4764 | 117.0974 | 50 | 42.0539 | 20
2025-02-02 09:00 | 162.9389 | 200.4739 | 117.0326 | 50 | 42.0539 | 20
2025-02-02 10:00 | 162.9316 | 200.4715 | 116.9987 | 50 | 42.0539 | 20
2025-02-02 11:00 | 162.9303 | 200.4499 | 116.981 | 50 | 42.0539 | 20
2025-02-02 12:00 | 162.9144 | 200.4387 | 116.9573 | 50 | 42.0539 | 20
2025-02-02 13:00 | 162.8884 | 200.3755 | 116.9124 | 50 | 42.0539 | 20
2025-02-02 14:00 | 162.8868 | 200.3749 | 116.8872 | 50 | 42.0539 | 20
2025-02-02 15:00 | 162.8854 | 200.3654 | 116.8825 | 50 | 42.0539 | 20
2025-02-02 16:00 | 162.8307 | 200.3491 | 116.8719 | 50 | 42.0539 | 20
2025-02-02 17:00 | 162.8231 | 200.3348 | 116.8665 | 50 | 42.0539 | 20
2025-02-02 18:00 | 162.8023 | 200.2904 | 116.8655 | 50 | 42.0539 | 20
2025-02-02 19:00 | 162.7831 | 200.2488 | 116.8639 | 50 | 42.0539 | 20
2025-02-02 20:00 | 162.7812 | 200.1612 | 116.8528 | 50 | 42.0539 | 20
2025-02-02 21:00 | 162.754 | 200.138 | 116.8339 | 50 | 42.0539 | 20
2025-02-02 22:00 | 162.7432 | 200.1052 | 116.8234 | 50 | 42.0539 | 20
2025-02-02 23:00 | 162.7289 | 200.0985 | 116.8 | 50 | 42.0539 | 20
2025-02-03 | 162.7225 | 200.0956 | 116.778 | 50 | 42.0539 | 20
2025-02-03 01:00 | 162.7135 | 200.085 | 116.7651 | 50 | 42.0539 | 20
2025-02-03 02:00 | 162.7127 | 200.0593 | 116.7619 | 50 | 42.0539 | 20
2025-02-03 03:00 | 162.6727 | 200.0469 | 116.6976 | 50 | 42.0539 | 20
2025-02-03 04:00 | 162.6613 | 200.0383 | 116.6446 | 50 | 42.0539 | 20
2025-02-03 05:00 | 162.6514 | 199.996 | 116.6429 | 50 | 42.0539 | 20
2025-02-03 06:00 | 162.645 | 199.989 | 116.6206 | 50 | 42.0539 | 20
2025-02-03 07:00 | 162.6379 | 199.9758 | 116.5766 | 50 | 42.0539 | 20
2025-02-03 08:00 | 162.6344 | 199.9619 | 116.5512 | 50 | 42.0539 | 20
2025-02-03 09:00 | 162.6153 | 199.9552 | 116.492 | 50 | 42.0539 | 20
2025-02-03 10:00 | 162.6059 | 199.9124 | 116.4804 | 50 | 42.0539 | 20
2025-02-03 11:00 | 162.5963 | 199.9042 | 116.4605 | 50 | 42.0539 | 20
2025-02-03 12:00 | 162.5623 | 199.8753 | 116.4415 | 50 | 42.0539 | 20
2025-02-03 13:00 | 162.5606 | 199.8582 | 116.3961 | 50 | 42.0539 | 20
2025-02-03 14:00 | 162.5329 | 199.8442 | 116.3842 | 50 | 42.0539 | 20
2025-02-03 15:00 | 162.5072 | 199.8235 | 116.334 | 50 | 42.0539 | 20
2025-02-03 16:00 | 162.493 | 199.8169 | 116.3027 | 50 | 42.0539 | 20
2025-02-03 17:00 | 162.4755 | 199.8017 | 116.2957 | 50 | 42.0539 | 20
2025-02-03 18:00 | 162.4495 | 199.7939 | 116.2946 | 50 | 42.0539 | 20
2025-02-03 19:00 | 162.4111 | 199.7891 | 116.287 | 50 | 42.0539 | 20
2025-02-03 20:00 | 162.4025 | 199.7677 | 116.2458 | 50 | 42.0539 | 20
2025-02-03 21:00 | 162.3911 | 199.7359 | 116.2272 | 50 | 42.0539 | 20
2025-02-03 22:00 | 162.3717 | 199.6996 | 116.2084 | 50 | 42.0539 | 20
2025-02-03 23:00 | 162.3627 | 199.6788 | 116.1713 | 50 | 42.0539 | 20
2025-02-04 | 162.3599 | 199.6667 | 116.1396 | 50 | 42.0539 | 20
2025-02-04 01:00 | 162.3409 | 199.6037 | 116.1276 | 50 | 42.0539 | 20
2025-02-04 02:00 | 162.3218 | 199.5658 | 116.1088 | 50 | 42.0539 | 20
2025-02-04 03:00 | 162.3216 | 199.512 | 116.0719 | 50 | 42.0539 | 20
2025-02-04 04:00 | 162.3069 | 199.4833 | 116.0689 | 50 | 42.0539 | 20
2025-02-04 05:00 | 162.2941 | 199.4671 | 116.0683 | 50 | 42.0539 | 20
2025-02-04 06:00 | 162.2288 | 199.3979 | 116.0416 | 50 | 42.0539 | 20
2025-02-04 07:00 | 162.1832 | 199.3788 | 116.0197 | 50 | 42.0539 | 20
2025-02-04 08:00 | 162.162 | 199.3759 | 116.0113 | 50 | 42.0539 | 20
2025-02-04 09:00 | 162.0949 | 199.3173 | 116.0083 | 50 | 42.0539 | 20
2025-02-04 10:00 | 162.0559 | 199.3101 | 115.9675 | 50 | 42.0539 | 20
2025-02-04 11:00 | 162.0536 | 199.3094 | 115.9247 | 50 | 42.0539 | 20
2025-02-04 12:00 | 162.0488 | 199.2893 | 115.9109 | 50 | 42.0539 | 20
2025-02-04 13:00 | 162.0485 | 199.2077 | 115.8585 | 50 | 42.0539 | 20
2025-02-04 14:00 | 162.0316 | 199.2031 | 115.8543 | 50 | 42.0539 | 20
2025-02-04 15:00 | 161.9963 | 199.1821 | 115.8535 | 50 | 42.0539 | 20
2025-02-04 16:00 | 161.994 | 199.1295 | 115.8197 | 50 | 42.0539 | 20
2025-02-04 17:00 | 161.9858 | 199.1194 | 115.791 | 50 | 42.0539 | 20
2025-02-04 18:00 | 161.9683 | 199.1185 | 115.7907 | 50 | 42.0539 | 20
2025-02-04 19:00 | 161.9643 | 199.1172 | 115.7898 | 50 | 42.0539 | 20
2025-02-04 20:00 | 161.9417 | 199.0949 | 115.7866 | 50 | 42.0539 | 20
2025-02-04 21:00 | 161.9413 | 199.0845 | 115.7771 | 50 | 42.0539 | 20
2025-02-04 22:00 | 161.9411 | 198.9843 | 115.7714 | 50 | 42.0539 | 20
2025-02-04 23:00 | 161.9085 | 198.982 | 115.7514 | 50 | 42.0539 | 20
2025-02-05 | 161.8745 | 198.9736 | 115.7339 | 50 | 42.0539 | 20
2025-02-05 01:00 | 161.8615 | 198.916 | 115.6959 | 50 | 42.0539 | 20
2025-02-05 02:00 | 161.8486 | 198.876 | 115.6738 | 50 | 42.0539 | 20
2025-02-05 03:00 | 161.8439 | 198.8288 | 115.6454 | 50 | 42.0539 | 20
2025-02-05 04:00 | 161.8294 | 198.8241 | 115.6296 | 50 | 42.0539 | 20
2025-02-05 05:00 | 161.8269 | 198.8195 | 115.6233 | 50 | 42.0539 | 20
2025-02-05 06:00 | 161.8018 | 198.7883 | 115.6019 | 50 | 42.0539 | 20
2025-02-05 07:00 | 161.7855 | 198.783 | 115.5859 | 50 | 42.0539 | 20
2025-02-05 08:00 | 161.7814 | 198.7497 | 115.5793 | 50 | 42.0539 | 20
2025-02-05 09:00 | 161.7729 | 198.735 | 115.5553 | 50 | 42.0539 | 20
2025-02-05 10:00 | 161.7679 | 198.7292 | 115.5406 | 50 | 42.0539 | 20
2025-02-05 11:00 | 161.7543 | 198.6629 | 115.4629 | 50 | 42.0539 | 20
2025-02-05 12:00 | 161.7504 | 198.6602 | 115.4343 | 50 | 42.0539 | 20
2025-02-05 13:00 | 161.695 | 198.6422 | 115.3985 | 50 | 42.0539 | 20
2025-02-05 14:00 | 161.6724 | 198.6382 | 115.3572 | 50 | 42.0539 | 20
2025-02-05 15:00 | 161.6682 | 198.6107 | 115.3335 | 50 | 42.0539 | 20
2025-02-05 16:00 | 161.645 | 198.5078 | 115.2963 | 50 | 42.0539 | 20
2025-02-05 17:00 | 161.6263 | 198.494 | 115.2932 | 50 | 42.0539 | 20
2025-02-05 18:00 | 161.5978 | 198.4885 | 115.2758 | 50 | 42.0539 | 20
2025-02-05 19:00 | 161.5834 | 198.4827 | 115.2299 | 50 | 42.0539 | 20
2025-02-05 20:00 | 161.5528 | 198.4739 | 115.184 | 50 | 42.0539 | 20
2025-02-05 21:00 | 161.5474 | 198.4658 | 115.1728 | 50 | 42.0539 | 20
2025-02-05 22:00 | 161.5348 | 198.4044 | 115.1451 | 50 | 42.0539 | 20
2025-02-05 23:00 | 161.5026 | 198.3832 | 115.0787 | 50 | 42.0539 | 20
2025-02-06 | 161.4438 | 198.3637 | 115.0716 | 50 | 42.0539 | 20
2025-02-06 01:00 | 161.4295 | 198.3488 | 115.0504 | 50 | 42.0539 | 20
2025-02-06 02:00 | 161.3751 | 198.308 | 115.0117 | 50 | 42.0539 | 20
2025-02-06 03:00 | 161.349 | 198.3051 | 114.9577 | 50 | 42.0539 | 20
2025-02-06 04:00 | 161.3243 | 198.2693 | 114.9315 | 50 | 42.0539 | 20
2025-02-06 05:00 | 161.2512 | 198.2616 | 114.8908 | 50 | 42.0539 | 20
2025-02-06 06:00 | 161.2108 | 198.2489 | 114.8874 | 50 | 42.0539 | 20
2025-02-06 07:00 | 161.141 | 198.212 | 114.877 | 50 | 42.0539 | 20
2025-02-06 08:00 | 161.102 | 198.1909 | 114.8697 | 50 | 42.0539 | 20
2025-02-06 09:00 | 161.092 | 198.1841 | 114.8472 | 50 | 42.0539 | 20
2025-02-06 10:00 | 161.0695 | 198.0827 | 114.8392 | 50 | 42.0539 | 20
2025-02-06 11:00 | 161.0658 | 198.0609 | 114.7733 | 50 | 42.0539 | 20
2025-02-06 12:00 | 160.8094 | 197.9963 | 114.7347 | 50 | 42.0539 | 20
2025-02-06 13:00 | 160.7866 | 197.9471 | 114.725 | 50 | 42.0539 | 20
2025-02-06 14:00 | 160.7497 | 197.8797 | 114.6985 | 50 | 42.0539 | 20
2025-02-06 15:00 | 160.7241 | 197.8606 | 114.6959 | 50 | 42.0539 | 20
2025-02-06 16:00 | 160.6813 | 197.8547 | 114.691 | 50 | 42.0539 | 20
2025-02-06 17:00 | 160.6759 | 197.8351 | 114.6878 | 50 | 42.0539 | 20
2025-02-06 18:00 | 160.6667 | 197.7155 | 114.6414 | 50 | 42.0539 | 20
2025-02-06 19:00 | 160.6639 | 197.7125 | 114.6242 | 50 | 42.0539 | 20
2025-02-06 20:00 | 160.6633 | 197.7006 | 114.6038 | 50 | 42.0539 | 20
2025-02-06 21:00 | 160.6245 | 197.6215 | 114.4862 | 50 | 42.0539 | 20
2025-02-06 22:00 | 160.6076 | 197.62 | 114.4844 | 50 | 42.0539 | 20
2025-02-06 23:00 | 160.5697 | 197.617 | 114.4833 | 50 | 42.0539 | 20
2025-02-07 | 160.5608 | 197.6104 | 114.4785 | 50 | 42.0539 | 20
2025-02-07 01:00 | 160.5137 | 197.6092 | 114.4108 | 50 | 42.0539 | 20
2025-02-07 02:00 | 160.4892 | 197.5228 | 114.404 | 50 | 42.0539 | 20
2025-02-07 03:00 | 160.4475 | 197.5103 | 114.3578 | 50 | 42.0539 | 20
2025-02-07 04:00 | 160.432 | 197.4951 | 114.3536 | 50 | 42.0539 | 20
2025-02-07 05:00 | 160.427 | 197.4751 | 114.3137 | 50 | 42.0539 | 20
2025-02-07 06:00 | 160.3801 | 197.4519 | 114.2563 | 50 | 42.0539 | 20
2025-02-07 07:00 | 160.3775 | 197.4146 | 114.2528 | 50 | 42.0539 | 20
2025-02-07 08:00 | 160.3685 | 197.4052 | 114.1843 | 50 | 42.0539 | 20
2025-02-07 09:00 | 160.365 | 197.4022 | 114.172 | 50 | 42.0539 | 20
2025-02-07 10:00 | 160.3375 | 197.3849 | 114.1352 | 50 | 42.0539 | 20
2025-02-07 11:00 | 160.3292 | 197.3526 | 114.1296 | 50 | 42.0539 | 20
2025-02-07 12:00 | 160.3002 | 197.3485 | 114.0984 | 50 | 42.0539 | 20
2025-02-07 13:00 | 160.2945 | 197.2853 | 114.0976 | 50 | 42.0539 | 20
2025-02-07 14:00 | 160.2595 | 197.2268 | 114.0799 | 50 | 42.0539 | 20
2025-02-07 15:00 | 160.2576 | 197.1262 | 114.0739 | 50 | 42.0539 | 20
2025-02-07 16:00 | 160.2539 | 197.1234 | 114.0728 | 50 | 42.0539 | 20
2025-02-07 17:00 | 160.2085 | 197.1056 | 114.0716 | 50 | 42.0539 | 20
2025-02-07 18:00 | 160.1908 | 197.0907 | 113.9867 | 50 | 42.0539 | 20
2025-02-07 19:00 | 160.1697 | 197.0836 | 113.9667 | 50 | 42.0539 | 20
2025-02-07 20:00 | 160.1611 | 197.0787 | 113.9229 | 50 | 42.0539 | 20
2025-02-07 21:00 | 160.114 | 197.0757 | 113.8858 | 50 | 42.0539 | 20
2025-02-07 22:00 | 160.0895 | 197.0582 | 113.8604 | 50 | 42.0539 | 20
2025-02-07 23:00 | 160.0428 | 197.0472 | 113.8169 | 50 | 42.0539 | 20
2025-02-08 | 160.0134 | 197.0433 | 113.8029 | 50 | 42.0539 | 20
2025-02-08 01:00 | 159.9924 | 197.0144 | 113.7976 | 50 | 42.0539 | 20
2025-02-08 02:00 | 159.9633 | 196.998 | 113.7965 | 50 | 42.0539 | 20
2025-02-08 03:00 | 159.9282 | 196.9908 | 113.7729 | 50 | 42.0539 | 20
2025-02-08 04:00 | 159.9264 | 196.9234 | 113.761 | 50 | 42.0539 | 20
2025-02-08 05:00 | 159.8904 | 196.9147 | 113.6918 | 50 | 42.0539 | 20
2025-02-08 06:00 | 159.8771 | 196.9072 | 113.6458 | 50 | 42.0539 | 20
2025-02-08 07:00 | 159.8643 | 196.8803 | 113.6413 | 50 | 42.0539 | 20
2025-02-08 08:00 | 159.8416 | 196.8371 | 113.6321 | 50 | 42.0539 | 20
2025-02-08 09:00 | 159.806 | 196.8363 | 113.6248 | 50 | 42.0539 | 20
2025-02-08 10:00 | 159.7845 | 196.8344 | 113.596 | 50 | 42.0539 | 20
2025-02-08 11:00 | 159.7721 | 196.8269 | 113.568 | 50 | 42.0539 | 20
2025-02-08 12:00 | 159.7679 | 196.8028 | 113.5489 | 50 | 42.0539 | 20
2025-02-08 13:00 | 159.7428 | 196.7985 | 113.5035 | 50 | 42.0539 | 20
2025-02-08 14:00 | 159.7223 | 196.7947 | 113.5032 | 50 | 42.0539 | 20
2025-02-08 15:00 | 159.7178 | 196.7658 | 113.494 | 50 | 42.0539 | 20
2025-02-08 16:00 | 159.713 | 196.7466 | 113.4642 | 50 | 42.0539 | 20
2025-02-08 17:00 | 159.6948 | 196.7302 | 113.4018 | 50 | 42.0539 | 20
2025-02-08 18:00 | 159.6842 | 196.7037 | 113.3824 | 50 | 42.0539 | 20
2025-02-08 19:00 | 159.6148 | 196.692 | 113.3453 | 50 | 42.0539 | 20
2025-02-08 20:00 | 159.5888 | 196.692 | 113.344 | 50 | 42.0539 | 20
2025-02-08 21:00 | 159.5658 | 196.6752 | 113.3103 | 50 | 42.0539 | 20
2025-02-08 22:00 | 159.5437 | 196.6557 | 113.3064 | 50 | 42.0539 | 20
2025-02-08 23:00 | 159.4911 | 196.6027 | 113.2976 | 50 | 42.0539 | 20
2025-02-09 | 159.4579 | 196.5776 | 113.2856 | 50 | 42.0539 | 20
2025-02-09 01:00 | 159.4351 | 196.561 | 113.2262 | 50 | 42.0539 | 20
2025-02-09 02:00 | 159.4312 | 196.5576 | 113.1959 | 50 | 42.0539 | 20
2025-02-09 03:00 | 159.4237 | 196.5352 | 113.1329 | 50 | 42.0539 | 20
2025-02-09 04:00 | 159.4177 | 196.512 | 113.1126 | 50 | 42.0539 | 20
2025-02-09 05:00 | 159.4106 | 196.5054 | 113.1108 | 50 | 42.0539 | 20
2025-02-09 06:00 | 159.3656 | 196.4905 | 113.109 | 50 | 42.0539 | 20
2025-02-09 07:00 | 159.3501 | 196.4151 | 113.1052 | 50 | 42.0539 | 20
2025-02-09 08:00 | 159.3489 | 196.4145 | 113.0967 | 50 | 42.0539 | 20
2025-02-09 09:00 | 159.3269 | 196.3844 | 113.0817 | 50 | 42.0539 | 20
2025-02-09 10:00 | 159.3237 | 196.3525 | 113.068 | 50 | 42.0539 | 20
2025-02-09 11:00 | 159.3071 | 196.3338 | 113.0353 | 50 | 42.0539 | 20
2025-02-09 12:00 | 159.2949 | 196.2908 | 112.9283 | 50 | 42.0539 | 20
2025-02-09 13:00 | 159.2565 | 196.2646 | 112.9144 | 50 | 42.0539 | 20
2025-02-09 14:00 | 159.2451 | 196.211 | 112.8884 | 50 | 42.0539 | 20
2025-02-09 15:00 | 159.2206 | 196.1201 | 112.8868 | 50 | 42.0539 | 20
2025-02-09 16:00 | 159.2197 | 196.1199 | 112.8307 | 50 | 42.0539 | 20
2025-02-09 17:00 | 159.2135 | 196.0822 | 112.8231 | 50 | 42.0539 | 20
2025-02-09 18:00 | 159.2076 | 196.0705 | 112.8023 | 50 | 42.0539 | 20
2025-02-09 19:00 | 159.1932 | 196.0311 | 112.7831 | 50 | 42.0539 | 20
2025-02-09 20:00 | 159.1714 | 196.019 | 112.7812 | 50 | 42.0539 | 20
2025-02-09 21:00 | 159.144 | 195.9813 | 112.754 | 50 | 42.0539 | 20
2025-02-09 22:00 | 159.143 | 195.9786 | 112.7432 | 50 | 42.0539 | 20
2025-02-09 23:00 | 159.111 | 195.9493 | 112.7289 | 50 | 42.0539 | 20
2025-02-10 | 159.1033 | 195.9467 | 112.7228 | 50 | 42.0539 | 20
2025-02-10 01:00 | 159.0957 | 195.8929 | 112.7135 | 50 | 42.0539 | 20
2025-02-10 02:00 | 159.0724 | 195.8692 | 112.6727 | 50 | 42.0539 | 20
2025-02-10 03:00 | 159.0702 | 195.868 | 112.6671 | 50 | 42.0539 | 20
2025-02-10 04:00 | 159.0403 | 195.8666 | 112.6613 | 50 | 42.0539 | 20
2025-02-10 05:00 | 159.0196 | 195.8253 | 112.6514 | 50 | 42.0539 | 20
2025-02-10 06:00 | 158.9997 | 195.8232 | 112.645 | 50 | 42.0539 | 20
2025-02-10 07:00 | 158.9919 | 195.8042 | 112.6059 | 50 | 42.0539 | 20
2025-02-10 08:00 | 158.9686 | 195.7994 | 112.5963 | 50 | 42.0539 | 20
2025-02-10 09:00 | 158.9592 | 195.7925 | 112.596 | 50 | 42.0539 | 20
2025-02-10 10:00 | 158.9147 | 195.7922 | 112.5623 | 50 | 42.0539 | 20
2025-02-10 11:00 | 158.8972 | 195.7848 | 112.5606 | 50 | 42.0539 | 20
2025-02-10 12:00 | 158.8959 | 195.7418 | 112.5329 | 50 | 42.0539 | 20
2025-02-10 13:00 | 158.8521 | 195.737 | 112.5072 | 50 | 42.0539 | 20
2025-02-10 14:00 | 158.8391 | 195.7326 | 112.493 | 50 | 42.0539 | 20
2025-02-10 15:00 | 158.8159 | 195.7123 | 112.4755 | 50 | 42.0539 | 20
2025-02-10 16:00 | 158.8003 | 195.6878 | 112.4136 | 50 | 42.0539 | 20
2025-02-10 17:00 | 158.7635 | 195.647 | 112.4025 | 50 | 42.0539 | 20
2025-02-10 18:00 | 158.7594 | 195.6428 | 112.3757 | 50 | 42.0539 | 20
2025-02-10 19:00 | 158.7527 | 195.6271 | 112.3653 | 50 | 42.0539 | 20
2025-02-10 20:00 | 158.7364 | 195.6119 | 112.3599 | 50 | 42.0539 | 20
2025-02-10 21:00 | 158.7316 | 195.6087 | 112.3417 | 50 | 42.0539 | 20
2025-02-10 22:00 | 158.7142 | 195.6012 | 112.3409 | 50 | 42.0539 | 20
2025-02-10 23:00 | 158.6923 | 195.6003 | 112.3218 | 50 | 42.0539 | 20
2025-02-11 | 158.6894 | 195.5965 | 112.3216 | 50 | 42.0539 | 20
2025-02-11 01:00 | 158.6605 | 195.5893 | 112.3069 | 50 | 42.0539 | 20
2025-02-11 02:00 | 158.6491 | 195.5782 | 112.2941 | 50 | 42.0539 | 20
2025-02-11 03:00 | 158.6399 | 195.5553 | 112.162 | 50 | 42.0539 | 20
2025-02-11 04:00 | 158.6351 | 195.5219 | 112.0949 | 50 | 42.0539 | 20
2025-02-11 05:00 | 158.6271 | 195.5201 | 112.0488 | 50 | 42.0539 | 20
2025-02-11 06:00 | 158.6171 | 195.5175 | 112.0485 | 50 | 42.0539 | 20
2025-02-11 07:00 | 158.6078 | 195.5125 | 112.0316 | 50 | 42.0539 | 20
2025-02-11 08:00 | 158.4911 | 195.5014 | 111.994 | 50 | 42.0539 | 20
2025-02-11 09:00 | 158.4607 | 195.4903 | 111.9643 | 50 | 42.0539 | 20
2025-02-11 10:00 | 158.4416 | 195.455 | 111.9417 | 50 | 42.0539 | 20
2025-02-11 11:00 | 158.4026 | 195.44 | 111.9413 | 50 | 42.0539 | 20
2025-02-11 12:00 | 158.4021 | 195.4317 | 111.9411 | 50 | 42.0539 | 20
2025-02-11 13:00 | 158.3978 | 195.4277 | 111.9345 | 50 | 42.0539 | 20
2025-02-11 14:00 | 158.3847 | 195.3991 | 111.9189 | 50 | 42.0539 | 20
2025-02-11 15:00 | 158.3476 | 195.3837 | 111.9085 | 50 | 42.0539 | 20
2025-02-11 16:00 | 158.3431 | 195.3777 | 111.8615 | 50 | 42.0539 | 20
2025-02-11 17:00 | 158.3076 | 195.32 | 111.8486 | 50 | 42.0539 | 20
2025-02-11 18:00 | 158.3072 | 195.3058 | 111.8451 | 50 | 42.0539 | 20
2025-02-11 19:00 | 158.2587 | 195.2696 | 111.8439 | 50 | 42.0539 | 20
2025-02-11 20:00 | 158.2497 | 195.2296 | 111.8018 | 50 | 42.0539 | 20
2025-02-11 21:00 | 158.223 | 195.204 | 111.7855 | 50 | 42.0539 | 20
2025-02-11 22:00 | 158.2158 | 195.1712 | 111.7814 | 50 | 42.0539 | 20
2025-02-11 23:00 | 158.2008 | 195.1251 | 111.7729 | 50 | 42.0539 | 20
2025-02-12 | 158.1982 | 195.0816 | 111.7679 | 50 | 42.0539 | 20
2025-02-12 01:00 | 158.1868 | 195.0798 | 111.7543 | 50 | 42.0539 | 20
2025-02-12 02:00 | 158.1076 | 195.0497 | 111.695 | 50 | 42.0539 | 20
2025-02-12 03:00 | 158.0624 | 195.0441 | 111.6851 | 50 | 42.0539 | 20
2025-02-12 04:00 | 158.051 | 195.0367 | 111.645 | 50 | 42.0539 | 20
2025-02-12 05:00 | 158.0272 | 195.0159 | 111.6263 | 50 | 42.0539 | 20
2025-02-12 06:00 | 157.9882 | 195.0028 | 111.5978 | 50 | 42.0539 | 20
2025-02-12 07:00 | 157.9597 | 194.9851 | 111.5528 | 50 | 42.0539 | 20
2025-02-12 08:00 | 157.9387 | 194.9363 | 111.5474 | 50 | 42.0539 | 20
2025-02-12 09:00 | 157.9367 | 194.9032 | 111.4438 | 50 | 42.0539 | 20
2025-02-12 10:00 | 157.9058 | 194.8942 | 111.4295 | 50 | 42.0539 | 20
2025-02-12 11:00 | 157.8375 | 194.7965 | 111.4069 | 50 | 42.0539 | 20
2025-02-12 12:00 | 157.8157 | 194.7622 | 111.3881 | 50 | 42.0539 | 20
2025-02-12 13:00 | 157.8128 | 194.7504 | 111.3751 | 50 | 42.0539 | 20
2025-02-12 14:00 | 157.7479 | 194.6986 | 111.349 | 50 | 42.0539 | 20
2025-02-12 15:00 | 157.7321 | 194.6567 | 111.3243 | 50 | 42.0539 | 20
2025-02-12 16:00 | 157.6924 | 194.6301 | 111.3108 | 50 | 42.0539 | 20
2025-02-12 17:00 | 157.6886 | 194.6285 | 111.2108 | 50 | 42.0539 | 20
2025-02-12 18:00 | 157.6476 | 194.6058 | 111.167 | 50 | 42.0539 | 20
2025-02-12 19:00 | 157.6187 | 194.5892 | 111.141 | 50 | 42.0539 | 20
2025-02-12 20:00 | 157.6008 | 194.5837 | 111.1087 | 50 | 42.0539 | 20
2025-02-12 21:00 | 157.5636 | 194.5228 | 111.0947 | 50 | 42.0539 | 20
2025-02-12 22:00 | 157.562 | 194.4954 | 111.092 | 50 | 42.0539 | 20
2025-02-12 23:00 | 157.5477 | 194.4795 | 111.0882 | 50 | 42.0539 | 20
2025-02-13 | 157.5129 | 194.4584 | 111.0695 | 50 | 42.0539 | 20
2025-02-13 01:00 | 157.4969 | 194.4527 | 111.0485 | 50 | 42.0539 | 20
2025-02-13 02:00 | 157.4728 | 194.4486 | 110.9858 | 50 | 42.0539 | 20
2025-02-13 03:00 | 157.4605 | 194.431 | 110.7866 | 50 | 42.0539 | 20
2025-02-13 04:00 | 157.459 | 194.341 | 110.7241 | 50 | 42.0539 | 20
2025-02-13 05:00 | 157.4128 | 194.2987 | 110.6963 | 50 | 42.0539 | 20
2025-02-13 06:00 | 157.401 | 194.2495 | 110.6759 | 50 | 42.0539 | 20
2025-02-13 07:00 | 157.3697 | 194.2186 | 110.6667 | 50 | 42.0539 | 20
2025-02-13 08:00 | 157.3594 | 194.2172 | 110.6633 | 50 | 42.0539 | 20
2025-02-13 09:00 | 157.3448 | 194.2033 | 110.6076 | 50 | 42.0539 | 20
2025-02-13 10:00 | 157.3284 | 194.1732 | 110.5697 | 50 | 42.0539 | 20
2025-02-13 11:00 | 157.2978 | 194.1272 | 110.5608 | 50 | 42.0539 | 20
2025-02-13 12:00 | 157.2744 | 194.1018 | 110.5218 | 50 | 42.0539 | 20
2025-02-13 13:00 | 157.2663 | 194.0867 | 110.5137 | 50 | 42.0539 | 20
2025-02-13 14:00 | 157.2585 | 194.0506 | 110.513 | 50 | 42.0539 | 20
2025-02-13 15:00 | 157.2435 | 194.0373 | 110.5102 | 50 | 42.0539 | 20
2025-02-13 16:00 | 157.2014 | 193.9227 | 110.4892 | 50 | 42.0539 | 20
2025-02-13 17:00 | 157.1574 | 193.8915 | 110.4707 | 50 | 42.0539 | 20
2025-02-13 18:00 | 157.1195 | 193.8749 | 110.4652 | 50 | 42.0539 | 20
2025-02-13 19:00 | 157.094 | 193.8634 | 110.4584 | 50 | 42.0539 | 20
2025-02-13 20:00 | 157.0714 | 193.8616 | 110.4538 | 50 | 42.0539 | 20
2025-02-13 21:00 | 157.0657 | 193.7647 | 110.3801 | 50 | 42.0539 | 20
2025-02-13 22:00 | 157.0215 | 193.7281 | 110.3685 | 50 | 42.0539 | 20
2025-02-13 23:00 | 157.0096 | 193.6766 | 110.352 | 50 | 42.0539 | 20
2025-02-14 | 156.9597 | 193.6641 | 110.31 | 50 | 42.0539 | 20
2025-02-14 01:00 | 156.9027 | 193.6554 | 110.3002 | 50 | 42.0539 | 20
2025-02-14 02:00 | 156.8431 | 193.6289 | 110.2595 | 50 | 42.0539 | 20
2025-02-14 03:00 | 156.8315 | 193.6235 | 110.2576 | 50 | 42.0539 | 20
2025-02-14 04:00 | 156.8141 | 193.5487 | 110.2539 | 50 | 42.0539 | 20
2025-02-14 05:00 | 156.7171 | 193.5385 | 110.2327 | 50 | 42.0539 | 20
2025-02-14 06:00 | 156.7021 | 193.5358 | 110.2312 | 50 | 42.0539 | 20
2025-02-14 07:00 | 156.6697 | 193.5039 | 110.2085 | 50 | 42.0539 | 20
2025-02-14 08:00 | 156.6541 | 193.4718 | 110.2061 | 50 | 42.0539 | 20
2025-02-14 09:00 | 156.6465 | 193.4518 | 110.1763 | 50 | 42.0539 | 20
2025-02-14 10:00 | 156.6268 | 193.4512 | 110.1611 | 50 | 42.0539 | 20
2025-02-14 11:00 | 156.6086 | 193.4508 | 110.114 | 50 | 42.0539 | 20
2025-02-14 12:00 | 156.5812 | 193.44 | 110.0895 | 50 | 42.0539 | 20
2025-02-14 13:00 | 156.5179 | 193.4207 | 110.0722 | 50 | 42.0539 | 20
2025-02-14 14:00 | 156.5072 | 193.3936 | 110.0428 | 50 | 42.0539 | 20
2025-02-14 15:00 | 156.5012 | 193.3783 | 109.8904 | 50 | 42.0539 | 20
2025-02-14 16:00 | 156.5011 | 193.3135 | 109.8829 | 50 | 42.0539 | 20
2025-02-14 17:00 | 156.4771 | 193.2968 | 109.8771 | 50 | 42.0539 | 20
2025-02-14 18:00 | 156.4727 | 193.2768 | 109.8678 | 50 | 42.0539 | 20
2025-02-14 19:00 | 156.4704 | 193.2338 | 109.8416 | 50 | 42.0539 | 20
2025-02-14 20:00 | 156.4656 | 193.2076 | 109.8203 | 50 | 42.0539 | 20
2025-02-14 21:00 | 156.4535 | 193.1471 | 109.806 | 50 | 42.0539 | 20
2025-02-14 22:00 | 156.4532 | 193.1232 | 109.7845 | 50 | 42.0539 | 20
2025-02-14 23:00 | 156.4497 | 193.1068 | 109.7679 | 50 | 42.0539 | 20
2025-02-15 | 156.4157 | 193.0716 | 109.7223 | 50 | 42.0539 | 20
2025-02-15 01:00 | 156.3417 | 193.06 | 109.7187 | 50 | 42.0539 | 20
2025-02-15 02:00 | 156.311 | 192.9741 | 109.6948 | 50 | 42.0539 | 20
2025-02-15 03:00 | 156.2759 | 192.946 | 109.6842 | 50 | 42.0539 | 20
2025-02-15 04:00 | 156.2613 | 192.9375 | 109.6525 | 50 | 42.0539 | 20
2025-02-15 05:00 | 156.258 | 192.9222 | 109.6148 | 50 | 42.0539 | 20
2025-02-15 06:00 | 156.2568 | 192.9089 | 109.5769 | 50 | 42.0539 | 20
2025-02-15 07:00 | 156.2488 | 192.9066 | 109.5706 | 50 | 42.0539 | 20
2025-02-15 08:00 | 156.1776 | 192.9065 | 109.5658 | 50 | 42.0539 | 20
2025-02-15 09:00 | 156.1758 | 192.8532 | 109.5508 | 50 | 42.0539 | 20
2025-02-15 10:00 | 156.1538 | 192.8516 | 109.5454 | 50 | 42.0539 | 20
2025-02-15 11:00 | 156.1514 | 192.8268 | 109.5437 | 50 | 42.0539 | 20
2025-02-15 12:00 | 156.1438 | 192.8144 | 109.5114 | 50 | 42.0539 | 20
2025-02-15 13:00 | 156.1402 | 192.8126 | 109.4351 | 50 | 42.0539 | 20
2025-02-15 14:00 | 156.1388 | 192.7975 | 109.4237 | 50 | 42.0539 | 20
2025-02-15 15:00 | 156.1377 | 192.7891 | 109.4106 | 50 | 42.0539 | 20
2025-02-15 16:00 | 156.1142 | 192.7853 | 109.3656 | 50 | 42.0539 | 20
2025-02-15 17:00 | 156.0986 | 192.7843 | 109.3501 | 50 | 42.0539 | 20
2025-02-15 18:00 | 156.0977 | 192.7691 | 109.3489 | 50 | 42.0539 | 20
2025-02-15 19:00 | 156.0929 | 192.7647 | 109.3269 | 50 | 42.0539 | 20
2025-02-15 20:00 | 156.0925 | 192.7055 | 109.3237 | 50 | 42.0539 | 20
2025-02-15 21:00 | 156.0905 | 192.6949 | 109.3071 | 50 | 42.0539 | 20
2025-02-15 22:00 | 156.0618 | 192.6577 | 109.2949 | 50 | 42.0539 | 20
2025-02-15 23:00 | 156.0582 | 192.6539 | 109.2565 | 50 | 42.0539 | 20
2025-02-16 | 156.0396 | 192.6437 | 109.2329 | 50 | 42.0539 | 20
2025-02-16 01:00 | 156.016 | 192.6268 | 109.2197 | 50 | 42.0539 | 20
2025-02-16 02:00 | 155.9896 | 192.6225 | 109.2157 | 50 | 42.0539 | 20
2025-02-16 03:00 | 155.9881 | 192.5724 | 109.2135 | 50 | 42.0539 | 20
2025-02-16 04:00 | 155.9732 | 192.5412 | 109.2076 | 50 | 42.0539 | 20
2025-02-16 05:00 | 155.9636 | 192.513 | 109.1821 | 50 | 42.0539 | 20
2025-02-16 06:00 | 155.8815 | 192.5076 | 109.1714 | 50 | 42.0539 | 20
2025-02-16 07:00 | 155.8735 | 192.4977 | 109.143 | 50 | 42.0539 | 20
2025-02-16 08:00 | 155.8477 | 192.495 | 109.1343 | 50 | 42.0539 | 20
2025-02-16 09:00 | 155.8459 | 192.4853 | 109.111 | 50 | 42.0539 | 20
2025-02-16 10:00 | 155.8102 | 192.474 | 109.1033 | 50 | 42.0539 | 20
2025-02-16 11:00 | 155.8059 | 192.4344 | 109.0957 | 50 | 42.0539 | 20
2025-02-16 12:00 | 155.8013 | 192.4068 | 109.0702 | 50 | 42.0539 | 20
2025-02-16 13:00 | 155.7993 | 192.3912 | 108.9686 | 50 | 42.0539 | 20
2025-02-16 14:00 | 155.7969 | 192.3778 | 108.9147 | 50 | 42.0539 | 20
2025-02-16 15:00 | 155.7937 | 192.3452 | 108.8521 | 50 | 42.0539 | 20
2025-02-16 16:00 | 155.7914 | 192.3354 | 108.8391 | 50 | 42.0539 | 20
2025-02-16 17:00 | 155.7647 | 192.3028 | 108.8159 | 50 | 42.0539 | 20
2025-02-16 18:00 | 155.7436 | 192.2924 | 108.8003 | 50 | 42.0539 | 20
2025-02-16 19:00 | 155.6983 | 192.2796 | 108.7632 | 50 | 42.0539 | 20
2025-02-16 20:00 | 155.6925 | 192.2596 | 108.7364 | 50 | 42.0539 | 20
2025-02-16 21:00 | 155.6857 | 192.2404 | 108.7316 | 50 | 42.0539 | 20
2025-02-16 22:00 | 155.6726 | 192.2071 | 108.7142 | 50 | 42.0539 | 20
2025-02-16 23:00 | 155.5964 | 192.1994 | 108.6799 | 50 | 42.0539 | 20
2025-02-17 | 155.5587 | 192.1831 | 108.6444 | 50 | 42.0539 | 20
2025-02-17 01:00 | 155.5416 | 192.1445 | 108.6399 | 50 | 42.0539 | 20
2025-02-17 02:00 | 155.5375 | 192.1413 | 108.6351 | 50 | 42.0539 | 20
2025-02-17 03:00 | 155.5114 | 192.095 | 108.6171 | 50 | 42.0539 | 20
2025-02-17 04:00 | 155.4928 | 192.0678 | 108.6078 | 50 | 42.0539 | 20
2025-02-17 05:00 | 155.4846 | 192.0487 | 108.4911 | 50 | 42.0539 | 20
2025-02-17 06:00 | 155.4831 | 192.0321 | 108.4607 | 50 | 42.0539 | 20
2025-02-17 07:00 | 155.4383 | 192.0152 | 108.4416 | 50 | 42.0539 | 20
2025-02-17 08:00 | 155.375 | 191.9801 | 108.4026 | 50 | 42.0539 | 20
2025-02-17 09:00 | 155.3189 | 191.9646 | 108.4021 | 50 | 42.0539 | 20
2025-02-17 10:00 | 155.3182 | 191.9545 | 108.3978 | 50 | 42.0539 | 20
2025-02-17 11:00 | 155.288 | 191.9424 | 108.3847 | 50 | 42.0539 | 20
2025-02-17 12:00 | 155.2682 | 191.9418 | 108.3431 | 50 | 42.0539 | 20
2025-02-17 13:00 | 155.2444 | 191.885 | 108.3145 | 50 | 42.0539 | 20
2025-02-17 14:00 | 155.235 | 191.8633 | 108.3131 | 50 | 42.0539 | 20
2025-02-17 15:00 | 155.2301 | 191.8465 | 108.2497 | 50 | 42.0539 | 20
2025-02-17 16:00 | 155.2272 | 191.7601 | 108.223 | 50 | 42.0539 | 20
2025-02-17 17:00 | 155.198 | 191.7557 | 108.1982 | 50 | 42.0539 | 20
2025-02-17 18:00 | 155.1777 | 191.74 | 108.1868 | 50 | 42.0539 | 20
2025-02-17 19:00 | 155.1749 | 191.6986 | 108.0624 | 50 | 42.0539 | 20
2025-02-17 20:00 | 155.1733 | 191.68 | 107.9535 | 50 | 42.0539 | 20
2025-02-17 21:00 | 155.1577 | 191.6798 | 107.9367 | 50 | 42.0539 | 20
2025-02-17 22:00 | 155.1378 | 191.6612 | 107.8874 | 50 | 42.0539 | 20
2025-02-17 23:00 | 155.107 | 191.6575 | 107.8595 | 50 | 42.0539 | 20
2025-02-18 | 155.1047 | 191.6231 | 107.7479 | 50 | 42.0539 | 20
2025-02-18 01:00 | 155.051 | 191.5962 | 107.7321 | 50 | 42.0539 | 20
2025-02-18 02:00 | 155.0438 | 191.5959 | 107.6798 | 50 | 42.0539 | 20
2025-02-18 03:00 | 155.0288 | 191.5783 | 107.6476 | 50 | 42.0539 | 20
2025-02-18 04:00 | 155.0124 | 191.4904 | 107.6108 | 50 | 42.0539 | 20
2025-02-18 05:00 | 154.9645 | 191.4891 | 107.6008 | 50 | 42.0539 | 20
2025-02-18 06:00 | 154.9569 | 191.4881 | 107.5968 | 50 | 42.0539 | 20
2025-02-18 07:00 | 154.9427 | 191.4724 | 107.562 | 50 | 42.0539 | 20
2025-02-18 08:00 | 154.92 | 191.4668 | 107.4969 | 50 | 42.0539 | 20
2025-02-18 09:00 | 154.8985 | 191.4315 | 107.4605 | 50 | 42.0539 | 20
2025-02-18 10:00 | 154.8731 | 191.4232 | 107.459 | 50 | 42.0539 | 20
2025-02-18 11:00 | 154.8077 | 191.4121 | 107.4549 | 50 | 42.0539 | 20
2025-02-18 12:00 | 154.7451 | 191.4106 | 107.4128 | 50 | 42.0539 | 20
2025-02-18 13:00 | 154.7437 | 191.3793 | 107.3697 | 50 | 42.0539 | 20
2025-02-18 14:00 | 154.7293 | 191.3587 | 107.3284 | 50 | 42.0539 | 20
2025-02-18 15:00 | 154.6411 | 191.3491 | 107.2978 | 50 | 42.0539 | 20
2025-02-18 16:00 | 154.6378 | 191.347 | 107.2744 | 50 | 42.0539 | 20
2025-02-18 17:00 | 154.6235 | 191.281 | 107.2663 | 50 | 42.0539 | 20
2025-02-18 18:00 | 154.5853 | 191.2548 | 107.2435 | 50 | 42.0539 | 20
2025-02-18 19:00 | 154.5123 | 191.1904 | 107.1902 | 50 | 42.0539 | 20
2025-02-18 20:00 | 154.5053 | 191.1516 | 107.0714 | 50 | 42.0539 | 20
2025-02-18 21:00 | 154.4953 | 191.1472 | 107.0561 | 50 | 42.0539 | 20
2025-02-18 22:00 | 154.4414 | 191.1266 | 107.0386 | 50 | 42.0539 | 20
2025-02-18 23:00 | 154.3819 | 191.0982 | 107.0096 | 50 | 42.0539 | 20
2025-02-19 | 154.3608 | 191.0624 | 106.9597 | 50 | 42.0539 | 20
2025-02-19 01:00 | 154.359 | 191.0313 | 106.9459 | 50 | 42.0539 | 20
2025-02-19 02:00 | 154.3584 | 190.9587 | 106.9165 | 50 | 42.0539 | 20
2025-02-19 03:00 | 154.349 | 190.9231 | 106.8646 | 50 | 42.0539 | 20
2025-02-19 04:00 | 154.345 | 190.9223 | 106.8548 | 50 | 42.0539 | 20
2025-02-19 05:00 | 154.3171 | 190.9044 | 106.8431 | 50 | 42.0539 | 20
2025-02-19 06:00 | 154.2809 | 190.8952 | 106.8315 | 50 | 42.0539 | 20
2025-02-19 07:00 | 154.2658 | 190.8762 | 106.8141 | 50 | 42.0539 | 20
2025-02-19 08:00 | 154.2079 | 190.8289 | 106.7221 | 50 | 42.0539 | 20
2025-02-19 09:00 | 154.1974 | 190.816 | 106.7171 | 50 | 42.0539 | 20
2025-02-19 10:00 | 154.1801 | 190.7122 | 106.6541 | 50 | 42.0539 | 20
2025-02-19 11:00 | 154.153 | 190.6113 | 106.6495 | 50 | 42.0539 | 20
2025-02-19 12:00 | 154.1427 | 190.5714 | 106.6465 | 50 | 42.0539 | 20
2025-02-19 13:00 | 154.1386 | 190.5616 | 106.6388 | 50 | 42.0539 | 20
2025-02-19 14:00 | 154.1339 | 190.4851 | 106.6086 | 50 | 42.0539 | 20
2025-02-19 15:00 | 154.1307 | 190.4703 | 106.5812 | 50 | 42.0539 | 20
2025-02-19 16:00 | 154.1161 | 190.4542 | 106.5072 | 50 | 42.0539 | 20
2025-02-19 17:00 | 154.0975 | 190.3945 | 106.5012 | 50 | 42.0539 | 20
2025-02-19 18:00 | 154.0622 | 190.3915 | 106.5011 | 50 | 42.0539 | 20
2025-02-19 19:00 | 154.0504 | 190.3823 | 106.4727 | 50 | 42.0539 | 20
2025-02-19 20:00 | 154.0129 | 190.2538 | 106.4704 | 50 | 42.0539 | 20
2025-02-19 21:00 | 153.9948 | 190.2291 | 106.4656 | 50 | 42.0539 | 20
2025-02-19 22:00 | 153.9821 | 190.225 | 106.4535 | 50 | 42.0539 | 20
2025-02-19 23:00 | 153.9756 | 190.1849 | 106.4532 | 50 | 42.0539 | 20
2025-02-20 | 153.9677 | 190.0705 | 106.4497 | 50 | 42.0539 | 20
2025-02-20 01:00 | 153.9539 | 190.0659 | 106.4157 | 50 | 42.0539 | 20
2025-02-20 02:00 | 153.9406 | 190.0587 | 106.311 | 50 | 42.0539 | 20
2025-02-20 03:00 | 153.9258 | 190.0507 | 106.2935 | 50 | 42.0539 | 20
2025-02-20 04:00 | 153.8622 | 189.9971 | 106.2771 | 50 | 42.0539 | 20
2025-02-20 05:00 | 153.8312 | 189.9869 | 106.2759 | 50 | 42.0539 | 20
2025-02-20 06:00 | 153.8306 | 189.9575 | 106.2613 | 50 | 42.0539 | 20
2025-02-20 07:00 | 153.828 | 189.9012 | 106.2568 | 50 | 42.0539 | 20
2025-02-20 08:00 | 153.8171 | 189.8663 | 106.1758 | 50 | 42.0539 | 20
2025-02-20 09:00 | 153.8096 | 189.8659 | 106.1538 | 50 | 42.0539 | 20
2025-02-20 10:00 | 153.8018 | 189.7883 | 106.1402 | 50 | 42.0539 | 20
2025-02-20 11:00 | 153.7975 | 189.7696 | 106.1377 | 50 | 42.0539 | 20
2025-02-20 12:00 | 153.79 | 189.729 | 106.1142 | 50 | 42.0539 | 20
2025-02-20 13:00 | 153.7697 | 189.7237 | 106.0929 | 50 | 42.0539 | 20
2025-02-20 14:00 | 153.7634 | 189.7072 | 106.0925 | 50 | 42.0539 | 20
2025-02-20 15:00 | 153.7534 | 189.6998 | 106.0618 | 50 | 42.0539 | 20
2025-02-20 16:00 | 153.7384 | 189.6954 | 106.0396 | 50 | 42.0539 | 20
2025-02-20 17:00 | 153.7083 | 189.6737 | 105.9896 | 50 | 42.0539 | 20
2025-02-20 18:00 | 153.7042 | 189.6585 | 105.9881 | 50 | 42.0539 | 20
2025-02-20 19:00 | 153.6347 | 189.6512 | 105.9732 | 50 | 42.0539 | 20
2025-02-20 20:00 | 153.6064 | 189.6439 | 105.8735 | 50 | 42.0539 | 20
2025-02-20 21:00 | 153.6018 | 189.6022 | 105.8272 | 50 | 42.0539 | 20
2025-02-20 22:00 | 153.6014 | 189.5902 | 105.8059 | 50 | 42.0539 | 20
2025-02-20 23:00 | 153.5649 | 189.5646 | 105.8013 | 50 | 42.0539 | 20
2025-02-21 | 153.545 | 189.5592 | 105.7969 | 50 | 42.0539 | 20
2025-02-21 01:00 | 153.5416 | 189.5441 | 105.7937 | 50 | 42.0539 | 20
2025-02-21 02:00 | 153.5312 | 189.5245 | 105.7914 | 50 | 42.0539 | 20
2025-02-21 03:00 | 153.5262 | 189.5185 | 105.7647 | 50 | 42.0539 | 20
2025-02-21 04:00 | 153.4528 | 189.4998 | 105.7584 | 50 | 42.0539 | 20
2025-02-21 05:00 | 153.4523 | 189.4749 | 105.6983 | 50 | 42.0539 | 20
2025-02-21 06:00 | 153.4491 | 189.4487 | 105.6982 | 50 | 42.0539 | 20
2025-02-21 07:00 | 153.4475 | 189.4219 | 105.6925 | 50 | 42.0539 | 20
2025-02-21 08:00 | 153.4337 | 189.4047 | 105.6726 | 50 | 42.0539 | 20
2025-02-21 09:00 | 153.4294 | 189.3881 | 105.6436 | 50 | 42.0539 | 20
2025-02-21 10:00 | 153.3969 | 189.3603 | 105.5587 | 50 | 42.0539 | 20
2025-02-21 11:00 | 153.3886 | 189.3544 | 105.5416 | 50 | 42.0539 | 20
2025-02-21 12:00 | 153.3646 | 189.333 | 105.5375 | 50 | 42.0539 | 20
2025-02-21 13:00 | 153.3364 | 189.3125 | 105.4831 | 50 | 42.0539 | 20
2025-02-21 14:00 | 153.325 | 189.2545 | 105.4383 | 50 | 42.0539 | 20
2025-02-21 15:00 | 153.2938 | 189.2037 | 105.3777 | 50 | 42.0539 | 20
2025-02-21 16:00 | 153.2861 | 189.1673 | 105.3747 | 50 | 42.0539 | 20
2025-02-21 17:00 | 153.2771 | 189.1403 | 105.288 | 50 | 42.0539 | 20
2025-02-21 18:00 | 153.2749 | 189.1264 | 105.2682 | 50 | 42.0539 | 20
2025-02-21 19:00 | 153.2647 | 189.1217 | 105.235 | 50 | 42.0539 | 20
2025-02-21 20:00 | 153.2106 | 189.0961 | 105.2272 | 50 | 42.0539 | 20
2025-02-21 21:00 | 153.2067 | 189.0756 | 105.198 | 50 | 42.0539 | 20
2025-02-21 22:00 | 153.2037 | 189.073 | 105.1749 | 50 | 42.0539 | 20
2025-02-21 23:00 | 153.1453 | 189.0592 | 105.1577 | 50 | 42.0539 | 20
2025-02-22 | 153.0932 | 189.0201 | 105.1378 | 50 | 42.0539 | 20
2025-02-22 01:00 | 153.0663 | 189.02 | 105.107 | 50 | 42.0539 | 20
2025-02-22 02:00 | 152.9362 | 189.0087 | 105.1047 | 50 | 42.0539 | 20
2025-02-22 03:00 | 152.9083 | 188.9902 | 105.0288 | 50 | 42.0539 | 20
2025-02-22 04:00 | 152.9073 | 188.977 | 105.0124 | 50 | 42.0539 | 20
2025-02-22 05:00 | 152.8877 | 188.9607 | 105.0039 | 50 | 42.0539 | 20
2025-02-22 06:00 | 152.8806 | 188.9391 | 104.9982 | 50 | 42.0539 | 20
2025-02-22 07:00 | 152.8671 | 188.9253 | 104.9645 | 50 | 42.0539 | 20
2025-02-22 08:00 | 152.8429 | 188.9029 | 104.958 | 50 | 42.0539 | 20
2025-02-22 09:00 | 152.8238 | 188.8383 | 104.9569 | 50 | 42.0539 | 20
2025-02-22 10:00 | 152.7771 | 188.8241 | 104.9427 | 50 | 42.0539 | 20
2025-02-22 11:00 | 152.7614 | 188.763 | 104.8985 | 50 | 42.0539 | 20
2025-02-22 12:00 | 152.7319 | 188.7589 | 104.8731 | 50 | 42.0539 | 20
2025-02-22 13:00 | 152.7211 | 188.7506 | 104.862 | 50 | 42.0539 | 20
2025-02-22 14:00 | 152.6876 | 188.7494 | 104.7884 | 50 | 42.0539 | 20
2025-02-22 15:00 | 152.6446 | 188.7356 | 104.7725 | 50 | 42.0539 | 20
2025-02-22 16:00 | 152.6403 | 188.7162 | 104.6932 | 50 | 42.0539 | 20
2025-02-22 17:00 | 152.6308 | 188.6843 | 104.6443 | 50 | 42.0539 | 20
2025-02-22 18:00 | 152.6172 | 188.6693 | 104.6411 | 50 | 42.0539 | 20
2025-02-22 19:00 | 152.6048 | 188.6617 | 104.6378 | 50 | 42.0539 | 20
2025-02-22 20:00 | 152.5779 | 188.6513 | 104.6235 | 50 | 42.0539 | 20
2025-02-22 21:00 | 152.5732 | 188.6313 | 104.5913 | 50 | 42.0539 | 20
2025-02-22 22:00 | 152.5673 | 188.4486 | 104.4953 | 50 | 42.0539 | 20
2025-02-22 23:00 | 152.5559 | 188.4023 | 104.4414 | 50 | 42.0539 | 20
2025-02-23 | 152.5433 | 188.3977 | 104.3819 | 50 | 42.0539 | 20
2025-02-23 01:00 | 152.5321 | 188.3859 | 104.3608 | 50 | 42.0539 | 20
2025-02-23 02:00 | 152.4925 | 188.3827 | 104.359 | 50 | 42.0539 | 20
2025-02-23 03:00 | 152.4818 | 188.3789 | 104.345 | 50 | 42.0539 | 20
2025-02-23 04:00 | 152.454 | 188.3737 | 104.3384 | 50 | 42.0539 | 20
2025-02-23 05:00 | 152.4308 | 188.3529 | 104.3383 | 50 | 42.0539 | 20
2025-02-23 06:00 | 152.4227 | 188.3486 | 104.3171 | 50 | 42.0539 | 20
2025-02-23 07:00 | 152.4216 | 188.341 | 104.2147 | 50 | 42.0539 | 20
2025-02-23 08:00 | 152.4052 | 188.3147 | 104.1974 | 50 | 42.0539 | 20
2025-02-23 09:00 | 152.4022 | 188.2381 | 104.1801 | 50 | 42.0539 | 20
2025-02-23 10:00 | 152.3531 | 188.2374 | 104.153 | 50 | 42.0539 | 20
2025-02-23 11:00 | 152.3527 | 188.2326 | 104.1386 | 50 | 42.0539 | 20
2025-02-23 12:00 | 152.3476 | 188.2069 | 104.1339 | 50 | 42.0539 | 20
2025-02-23 13:00 | 152.3438 | 188.1916 | 104.1161 | 50 | 42.0539 | 20
2025-02-23 14:00 | 152.309 | 188.1898 | 104.0975 | 50 | 42.0539 | 20
2025-02-23 15:00 | 152.2952 | 188.1765 | 104.0622 | 50 | 42.0539 | 20
2025-02-23 16:00 | 152.2872 | 188.1739 | 104.0504 | 50 | 42.0539 | 20
2025-02-23 17:00 | 152.2791 | 188.1692 | 104.0129 | 50 | 42.0539 | 20
2025-02-23 18:00 | 152.2543 | 188.0836 | 103.9948 | 50 | 42.0539 | 20
2025-02-23 19:00 | 152.214 | 188.0817 | 103.9821 | 50 | 42.0539 | 20
2025-02-23 20:00 | 152.2125 | 188.0635 | 103.9756 | 50 | 42.0539 | 20
2025-02-23 21:00 | 152.203 | 188.0604 | 103.9677 | 50 | 42.0539 | 20
2025-02-23 22:00 | 152.1211 | 188.0512 | 103.9406 | 50 | 42.0539 | 20
2025-02-23 23:00 | 152.0977 | 188.0137 | 103.9258 | 50 | 42.0539 | 20
2025-02-24 | 152.0887 | 188.0043 | 103.8999 | 50 | 42.0539 | 20
2025-02-24 01:00 | 152.0592 | 187.9731 | 103.8096 | 50 | 42.0539 | 20
2025-02-24 02:00 | 152.055 | 187.9561 | 103.79 | 50 | 42.0539 | 20
2025-02-24 03:00 | 152.0537 | 187.9389 | 103.7634 | 50 | 42.0539 | 20
2025-02-24 04:00 | 152.0326 | 187.8834 | 103.7534 | 50 | 42.0539 | 20
2025-02-24 05:00 | 152.0307 | 187.8802 | 103.7384 | 50 | 42.0539 | 20
2025-02-24 06:00 | 151.9843 | 187.8687 | 103.7102 | 50 | 42.0539 | 20
2025-02-24 07:00 | 151.9722 | 187.8279 | 103.7083 | 50 | 42.0539 | 20
2025-02-24 08:00 | 151.9545 | 187.7986 | 103.7042 | 50 | 42.0539 | 20
2025-02-24 09:00 | 151.9501 | 187.7811 | 103.6468 | 50 | 42.0539 | 20
2025-02-24 10:00 | 151.9027 | 187.6981 | 103.6347 | 50 | 42.0539 | 20
2025-02-24 11:00 | 151.891 | 187.6845 | 103.6064 | 50 | 42.0539 | 20
2025-02-24 12:00 | 151.8882 | 187.6689 | 103.6024 | 50 | 42.0539 | 20
2025-02-24 13:00 | 151.8087 | 187.663 | 103.5649 | 50 | 42.0539 | 20
2025-02-24 14:00 | 151.7674 | 187.6565 | 103.545 | 50 | 42.0539 | 20
2025-02-24 15:00 | 151.7568 | 187.6503 | 103.5416 | 50 | 42.0539 | 20
2025-02-24 16:00 | 151.7562 | 187.6434 | 103.5312 | 50 | 42.0539 | 20
2025-02-24 17:00 | 151.7298 | 187.6021 | 103.5262 | 50 | 42.0539 | 20
2025-02-24 18:00 | 151.6723 | 187.6006 | 103.4588 | 50 | 42.0539 | 20
2025-02-24 19:00 | 151.6524 | 187.5866 | 103.4532 | 50 | 42.0539 | 20
2025-02-24 20:00 | 151.6459 | 187.5791 | 103.4523 | 50 | 42.0539 | 20
2025-02-24 21:00 | 151.6366 | 187.5523 | 103.4475 | 50 | 42.0539 | 20
2025-02-24 22:00 | 151.6186 | 187.5204 | 103.4294 | 50 | 42.0539 | 20
2025-02-24 23:00 | 151.6159 | 187.5182 | 103.3886 | 50 | 42.0539 | 20
2025-02-25 | 151.6107 | 187.517 | 103.3842 | 50 | 42.0539 | 20
2025-02-25 01:00 | 151.6073 | 187.492 | 103.3646 | 50 | 42.0539 | 20
2025-02-25 02:00 | 151.6056 | 187.4871 | 103.3364 | 50 | 42.0539 | 20
2025-02-25 03:00 | 151.5873 | 187.4707 | 103.2938 | 50 | 42.0539 | 20
2025-02-25 04:00 | 151.5832 | 187.4154 | 103.2771 | 50 | 42.0539 | 20
2025-02-25 05:00 | 151.5717 | 187.4041 | 103.2749 | 50 | 42.0539 | 20
2025-02-25 06:00 | 151.5679 | 187.3412 | 103.2647 | 50 | 42.0539 | 20
2025-02-25 07:00 | 151.5521 | 187.3266 | 103.2106 | 50 | 42.0539 | 20
2025-02-25 08:00 | 151.5061 | 187.3165 | 103.2067 | 50 | 42.0539 | 20
2025-02-25 09:00 | 151.4735 | 187.3138 | 103.2037 | 50 | 42.0539 | 20
2025-02-25 10:00 | 151.4708 | 187.2835 | 103.1689 | 50 | 42.0539 | 20
2025-02-25 11:00 | 151.4703 | 187.2821 | 103.149 | 50 | 42.0539 | 20
2025-02-25 12:00 | 151.4342 | 187.2402 | 102.9083 | 50 | 42.0539 | 20
2025-02-25 13:00 | 151.3804 | 187.1994 | 102.8806 | 50 | 42.0539 | 20
2025-02-25 14:00 | 151.3762 | 187.1773 | 102.8429 | 50 | 42.0539 | 20
2025-02-25 15:00 | 151.3509 | 187.1717 | 102.7319 | 50 | 42.0539 | 20
2025-02-25 16:00 | 151.2885 | 187.1608 | 102.7285 | 50 | 42.0539 | 20
2025-02-25 17:00 | 151.2558 | 187.1149 | 102.7127 | 50 | 42.0539 | 20
2025-02-25 18:00 | 151.234 | 187.1115 | 102.7121 | 50 | 42.0539 | 20
2025-02-25 19:00 | 151.1135 | 187.0996 | 102.6876 | 50 | 42.0539 | 20
2025-02-25 20:00 | 151.1077 | 187.0995 | 102.6446 | 50 | 42.0539 | 20
2025-02-25 21:00 | 151.1026 | 187.0798 | 102.6403 | 50 | 42.0539 | 20
2025-02-25 22:00 | 151.0856 | 187.0657 | 102.6308 | 50 | 42.0539 | 20
2025-02-25 23:00 | 151.0471 | 187.0262 | 102.5564 | 50 | 42.0539 | 20
2025-02-26 | 151.0413 | 186.9947 | 102.5559 | 50 | 42.0539 | 20
2025-02-26 01:00 | 151.0378 | 186.9145 | 102.549 | 50 | 42.0539 | 20
2025-02-26 02:00 | 151.0254 | 186.8996 | 102.5321 | 50 | 42.0539 | 20
2025-02-26 03:00 | 150.977 | 186.8939 | 102.4925 | 50 | 42.0539 | 20
2025-02-26 04:00 | 150.9404 | 186.8729 | 102.4818 | 50 | 42.0539 | 20
2025-02-26 05:00 | 150.9063 | 186.8391 | 102.454 | 50 | 42.0539 | 20
2025-02-26 06:00 | 150.899 | 186.8282 | 102.4216 | 50 | 42.0539 | 20
2025-02-26 07:00 | 150.8728 | 186.8101 | 102.3964 | 50 | 42.0539 | 20
2025-02-26 08:00 | 150.8518 | 186.8091 | 102.3527 | 50 | 42.0539 | 20
2025-02-26 09:00 | 150.8503 | 186.7956 | 102.3476 | 50 | 42.0539 | 20
2025-02-26 10:00 | 150.8119 | 186.7876 | 102.3438 | 50 | 42.0539 | 20
2025-02-26 11:00 | 150.7934 | 186.7256 | 102.2952 | 50 | 42.0539 | 20
2025-02-26 12:00 | 150.7326 | 186.7255 | 102.2799 | 50 | 42.0539 | 20
2025-02-26 13:00 | 150.7285 | 186.722 | 102.2543 | 50 | 42.0539 | 20
2025-02-26 14:00 | 150.7023 | 186.7071 | 102.2492 | 50 | 42.0539 | 20
2025-02-26 15:00 | 150.6779 | 186.6893 | 102.2187 | 50 | 42.0539 | 20
2025-02-26 16:00 | 150.675 | 186.59 | 102.215 | 50 | 42.0539 | 20
2025-02-26 17:00 | 150.6558 | 186.5808 | 102.214 | 50 | 42.0539 | 20
2025-02-26 18:00 | 150.6549 | 186.5661 | 102.2125 | 50 | 42.0539 | 20
2025-02-26 19:00 | 150.6445 | 186.5538 | 102.1211 | 50 | 42.0539 | 20
2025-02-26 20:00 | 150.6394 | 186.5433 | 102.0977 | 50 | 42.0539 | 20
2025-02-26 21:00 | 150.6347 | 186.5139 | 102.0887 | 50 | 42.0539 | 20
2025-02-26 22:00 | 150.6082 | 186.4899 | 102.0681 | 50 | 42.0539 | 20
2025-02-26 23:00 | 150.6033 | 186.4745 | 102.0592 | 50 | 42.0539 | 20
2025-02-27 | 150.5952 | 186.4643 | 102.0326 | 50 | 42.0539 | 20
2025-02-27 01:00 | 150.5448 | 186.3861 | 102.0307 | 50 | 42.0539 | 20
2025-02-27 02:00 | 150.5406 | 186.3746 | 101.9843 | 50 | 42.0539 | 20
2025-02-27 03:00 | 150.5318 | 186.3503 | 101.9698 | 50 | 42.0539 | 20
2025-02-27 04:00 | 150.4983 | 186.3426 | 101.9545 | 50 | 42.0539 | 20
2025-02-27 05:00 | 150.4963 | 186.2923 | 101.9435 | 50 | 42.0539 | 20
2025-02-27 06:00 | 150.4944 | 186.2742 | 101.9027 | 50 | 42.0539 | 20
2025-02-27 07:00 | 150.4825 | 186.242 | 101.7897 | 50 | 42.0539 | 20
2025-02-27 08:00 | 150.472 | 186.2412 | 101.7828 | 50 | 42.0539 | 20
2025-02-27 09:00 | 150.4659 | 186.2376 | 101.7298 | 50 | 42.0539 | 20
2025-02-27 10:00 | 150.4281 | 186.1967 | 101.6723 | 50 | 42.0539 | 20
2025-02-27 11:00 | 150.418 | 186.19 | 101.6484 | 50 | 42.0539 | 20
2025-02-27 12:00 | 150.4141 | 186.1462 | 101.6366 | 50 | 42.0539 | 20
2025-02-27 13:00 | 150.3814 | 186.1159 | 101.6107 | 50 | 42.0539 | 20
2025-02-27 14:00 | 150.3701 | 186.0639 | 101.6073 | 50 | 42.0539 | 20
2025-02-27 15:00 | 150.3573 | 186.0378 | 101.6056 | 50 | 42.0539 | 20
2025-02-27 16:00 | 150.3381 | 185.9922 | 101.5873 | 50 | 42.0539 | 20
2025-02-27 17:00 | 150.2962 | 185.9737 | 101.5679 | 50 | 42.0539 | 20
2025-02-27 18:00 | 150.2916 | 185.9236 | 101.5061 | 50 | 42.0539 | 20
2025-02-27 19:00 | 150.2337 | 185.8891 | 101.4735 | 50 | 42.0539 | 20
2025-02-27 20:00 | 150.2284 | 185.8572 | 101.4708 | 50 | 42.0539 | 20
2025-02-27 21:00 | 150.1669 | 185.8539 | 101.4342 | 50 | 42.0539 | 20
2025-02-27 22:00 | 150.1022 | 185.836 | 101.3509 | 50 | 42.0539 | 20
2025-02-27 23:00 | 150.047 | 185.7738 | 101.234 | 50 | 42.0539 | 20
2025-02-28 | 150.0138 | 185.7692 | 101.2131 | 50 | 42.0539 | 20
2025-02-28 01:00 | 149.9929 | 185.7534 | 101.1741 | 50 | 42.0539 | 20
2025-02-28 02:00 | 149.9008 | 185.7261 | 101.1578 | 50 | 42.0539 | 20
2025-02-28 03:00 | 149.8686 | 185.6547 | 101.1242 | 50 | 42.0539 | 20
2025-02-28 04:00 | 149.8644 | 185.607 | 101.1026 | 50 | 42.0539 | 20
2025-02-28 05:00 | 149.864 | 185.5661 | 101.066 | 50 | 42.0539 | 20
2025-02-28 06:00 | 149.8516 | 185.5569 | 101.0413 | 50 | 42.0539 | 20
2025-02-28 07:00 | 149.8331 | 185.5541 | 101.0378 | 50 | 42.0539 | 20
2025-02-28 08:00 | 149.8165 | 185.5462 | 101.0254 | 50 | 42.0539 | 20
2025-02-28 09:00 | 149.8165 | 185.5331 | 101.0202 | 50 | 42.0539 | 20
2025-02-28 10:00 | 149.8059 | 185.5038 | 100.977 | 50 | 42.0539 | 20
2025-02-28 11:00 | 149.7694 | 185.4842 | 100.9404 | 50 | 42.0539 | 20
2025-02-28 12:00 | 149.7487 | 185.4539 | 100.9371 | 50 | 42.0539 | 20
2025-02-28 13:00 | 149.7355 | 185.3982 | 100.9063 | 50 | 42.0539 | 20
2025-02-28 14:00 | 149.7231 | 185.3694 | 100.8728 | 50 | 42.0539 | 20
2025-02-28 15:00 | 149.7194 | 185.3439 | 100.7934 | 50 | 42.0539 | 20
2025-02-28 16:00 | 149.6841 | 185.3185 | 100.7933 | 50 | 42.0539 | 20
2025-02-28 17:00 | 149.606 | 185.2949 | 100.7326 | 50 | 42.0539 | 20
2025-02-28 18:00 | 149.5976 | 185.2862 | 100.7285 | 50 | 42.0539 | 20
2025-02-28 19:00 | 149.5843 | 185.2765 | 100.6779 | 50 | 42.0539 | 20
2025-02-28 20:00 | 149.5522 | 185.2485 | 100.6689 | 50 | 42.0539 | 20
2025-02-28 21:00 | 149.5235 | 185.1722 | 100.6685 | 50 | 42.0539 | 20
2025-02-28 22:00 | 149.5168 | 185.1685 | 100.6558 | 50 | 42.0539 | 20
2025-02-28 23:00 | 149.5151 | 185.0985 | 100.6445 | 50 | 42.0539 | 20
2025-03-01 | 149.5098 | 185.0878 | 100.6347 | 50 | 42.0539 | 20
2025-03-01 01:00 | 149.509 | 185.0261 | 100.6033 | 50 | 42.0539 | 20
2025-03-01 02:00 | 149.4853 | 184.9956 | 100.5818 | 50 | 42.0539 | 20
2025-03-01 03:00 | 149.4779 | 184.9179 | 100.5406 | 50 | 42.0539 | 20
2025-03-01 04:00 | 149.4765 | 184.8989 | 100.5318 | 50 | 42.0539 | 20
2025-03-01 05:00 | 149.4614 | 184.8795 | 100.5173 | 50 | 42.0539 | 20
2025-03-01 06:00 | 149.4152 | 184.874 | 100.4983 | 50 | 42.0539 | 20
2025-03-01 07:00 | 149.3935 | 184.817 | 100.4825 | 50 | 42.0539 | 20
2025-03-01 08:00 | 149.3858 | 184.7691 | 100.4659 | 50 | 42.0539 | 20
2025-03-01 09:00 | 149.3133 | 184.7185 | 100.4438 | 50 | 42.0539 | 20
2025-03-01 10:00 | 149.3103 | 184.7174 | 100.4141 | 50 | 42.0539 | 20
2025-03-01 11:00 | 149.3018 | 184.7047 | 100.3701 | 50 | 42.0539 | 20
2025-03-01 12:00 | 149.2937 | 184.6616 | 100.3573 | 50 | 42.0539 | 20
2025-03-01 13:00 | 149.2818 | 184.6068 | 100.349 | 50 | 42.0539 | 20
2025-03-01 14:00 | 149.2756 | 184.5538 | 100.3381 | 50 | 42.0539 | 20
2025-03-01 15:00 | 149.2631 | 184.5046 | 100.2962 | 50 | 42.0539 | 20
2025-03-01 16:00 | 149.2272 | 184.4706 | 100.2916 | 50 | 42.0539 | 20
2025-03-01 17:00 | 149.2231 | 184.4343 | 100.2337 | 50 | 42.0539 | 20
2025-03-01 18:00 | 149.1696 | 184.3987 | 100.2284 | 50 | 42.0539 | 20
2025-03-01 19:00 | 149.1663 | 184.395 | 100.1669 | 50 | 42.0539 | 20
2025-03-01 20:00 | 149.1477 | 184.3928 | 100.1022 | 50 | 42.0539 | 20
2025-03-01 21:00 | 149.1406 | 184.3217 | 100.047 | 50 | 42.0539 | 20
2025-03-01 22:00 | 149.1118 | 184.3004 | 100.002 | 50 | 42.0539 | 20
2025-03-01 23:00 | 149.0881 | 184.2638 | 100 | 50 | 42.0539 | 20
2025-03-02 | 149.0726 | 184.1928 | 100 | 50 | 42.0539 | 20
2025-03-02 01:00 | 149.0404 | 184.1882 | 100 | 50 | 42.0539 | 20
2025-03-02 02:00 | 149.0301 | 184.1417 | 100 | 50 | 42.0539 | 20
2025-03-02 03:00 | 149.0018 | 184.1267 | 100 | 50 | 42.0539 | 20
2025-03-02 04:00 | 148.9858 | 184.1265 | 100 | 50 | 42.0539 | 20
2025-03-02 05:00 | 148.9659 | 184.1234 | 100 | 50 | 42.0539 | 20
2025-03-02 06:00 | 148.9652 | 184.1188 | 100 | 50 | 42.0539 | 20
2025-03-02 07:00 | 148.9605 | 184.0764 | 100 | 50 | 42.0539 | 20
2025-03-02 08:00 | 148.9233 | 184.0506 | 100 | 50 | 42.0539 | 20
2025-03-02 09:00 | 148.8998 | 184.0344 | 99.9997 | 50 | 42.0539 | 20
2025-03-02 10:00 | 148.8823 | 184.0241 | 99.9929 | 50 | 42.0539 | 20
2025-03-02 11:00 | 148.8621 | 184.0181 | 99.9825 | 50 | 42.0539 | 20
2025-03-02 12:00 | 148.86 | 184.0012 | 99.9144 | 50 | 42.0539 | 20
2025-03-02 13:00 | 148.8479 | 183.9882 | 99.9008 | 50 | 42.0539 | 20
2025-03-02 14:00 | 148.8447 | 183.9448 | 99.8331 | 50 | 42.0539 | 20
2025-03-02 15:00 | 148.8392 | 183.9088 | 99.8165 | 50 | 42.0539 | 20
2025-03-02 16:00 | 148.8279 | 183.9033 | 99.8059 | 50 | 42.0539 | 20
2025-03-02 17:00 | 148.7846 | 183.8873 | 99.7487 | 50 | 42.0539 | 20
2025-03-02 18:00 | 148.7767 | 183.8774 | 99.7355 | 50 | 42.0539 | 20
2025-03-02 19:00 | 148.7721 | 183.8732 | 99.7194 | 50 | 42.0539 | 20
2025-03-02 20:00 | 148.7096 | 183.8256 | 99.6841 | 50 | 42.0539 | 20
2025-03-02 21:00 | 148.7033 | 183.8186 | 99.6371 | 50 | 42.0539 | 20
2025-03-02 22:00 | 148.6942 | 183.8178 | 99.606 | 50 | 42.0539 | 20
2025-03-02 23:00 | 148.683 | 183.807 | 99.5866 | 50 | 42.0539 | 20
2025-03-03 | 148.677 | 183.7797 | 99.5843 | 50 | 42.0539 | 20
2025-03-03 01:00 | 148.6731 | 183.754 | 99.5522 | 50 | 42.0539 | 20
2025-03-03 02:00 | 148.6653 | 183.7504 | 99.5235 | 50 | 42.0539 | 20
2025-03-03 03:00 | 148.614 | 183.7478 | 99.5169 | 50 | 42.0539 | 20
2025-03-03 04:00 | 148.5989 | 183.7066 | 99.5168 | 50 | 42.0539 | 20
2025-03-03 05:00 | 148.5797 | 183.6943 | 99.5151 | 50 | 42.0539 | 20
2025-03-03 06:00 | 148.5753 | 183.6933 | 99.509 | 50 | 42.0539 | 20
2025-03-03 07:00 | 148.5652 | 183.6557 | 99.4853 | 50 | 42.0539 | 20
2025-03-03 08:00 | 148.5648 | 183.6424 | 99.4765 | 50 | 42.0539 | 20
2025-03-03 09:00 | 148.5607 | 183.5842 | 99.4613 | 50 | 42.0539 | 20
2025-03-03 10:00 | 148.5593 | 183.5799 | 99.4152 | 50 | 42.0539 | 20
2025-03-03 11:00 | 148.551 | 183.579 | 99.3935 | 50 | 42.0539 | 20
2025-03-03 12:00 | 148.53 | 183.5362 | 99.3198 | 50 | 42.0539 | 20
2025-03-03 13:00 | 148.5174 | 183.5325 | 99.3133 | 50 | 42.0539 | 20
2025-03-03 14:00 | 148.4919 | 183.478 | 99.3103 | 50 | 42.0539 | 20
2025-03-03 15:00 | 148.4637 | 183.4617 | 99.2631 | 50 | 42.0539 | 20
2025-03-03 16:00 | 148.4237 | 183.438 | 99.2272 | 50 | 42.0539 | 20
2025-03-03 17:00 | 148.4115 | 183.3937 | 99.2185 | 50 | 42.0539 | 20
2025-03-03 18:00 | 148.407 | 183.3203 | 99.1805 | 50 | 42.0539 | 20
2025-03-03 19:00 | 148.3875 | 183.3061 | 99.1697 | 50 | 42.0539 | 20
2025-03-03 20:00 | 148.3735 | 183.2725 | 99.1477 | 50 | 42.0539 | 20
2025-03-03 21:00 | 148.3551 | 183.2709 | 99.1406 | 50 | 42.0539 | 20
2025-03-03 22:00 | 148.3294 | 183.2595 | 99.1118 | 50 | 42.0539 | 20
2025-03-03 23:00 | 148.2914 | 183.2283 | 99.0726 | 50 | 42.0539 | 20
2025-03-04 | 148.2741 | 183.2268 | 99.0018 | 50 | 42.0539 | 20
2025-03-04 01:00 | 148.1882 | 183.2255 | 98.9946 | 50 | 42.0539 | 20
2025-03-04 02:00 | 148.1774 | 183.2114 | 98.9652 | 50 | 42.0539 | 20
2025-03-04 03:00 | 148.1673 | 183.2069 | 98.9605 | 50 | 42.0539 | 20
2025-03-04 04:00 | 148.1607 | 183.1991 | 98.9233 | 50 | 42.0539 | 20
2025-03-04 05:00 | 148.1477 | 183.151 | 98.9206 | 50 | 42.0539 | 20
2025-03-04 06:00 | 148.1348 | 183.1477 | 98.8998 | 50 | 42.0539 | 20
2025-03-04 07:00 | 148.1252 | 183.1471 | 98.8621 | 50 | 42.0539 | 20
2025-03-04 08:00 | 148.1196 | 183.1452 | 98.86 | 50 | 42.0539 | 20
2025-03-04 09:00 | 148.1174 | 183.0978 | 98.8447 | 50 | 42.0539 | 20
2025-03-04 10:00 | 148.0948 | 183.0897 | 98.8392 | 50 | 42.0539 | 20
2025-03-04 11:00 | 148.0809 | 183.0897 | 98.8336 | 50 | 42.0539 | 20
2025-03-04 12:00 | 148.0081 | 183.0537 | 98.8308 | 50 | 42.0539 | 20
2025-03-04 13:00 | 148.0069 | 183.049 | 98.8279 | 50 | 42.0539 | 20
2025-03-04 14:00 | 148.0047 | 182.9928 | 98.7767 | 50 | 42.0539 | 20
2025-03-04 15:00 | 148.0036 | 182.9608 | 98.7721 | 50 | 42.0539 | 20
2025-03-04 16:00 | 147.995 | 182.9453 | 98.7033 | 50 | 42.0539 | 20
2025-03-04 17:00 | 147.9866 | 182.94 | 98.677 | 50 | 42.0539 | 20
2025-03-04 18:00 | 147.9841 | 182.9377 | 98.6731 | 50 | 42.0539 | 20
2025-03-04 19:00 | 147.9732 | 182.9197 | 98.5989 | 50 | 42.0539 | 20
2025-03-04 20:00 | 147.9473 | 182.9158 | 98.5797 | 50 | 42.0539 | 20
2025-03-04 21:00 | 147.9332 | 182.9117 | 98.5753 | 50 | 42.0539 | 20
2025-03-04 22:00 | 147.9236 | 182.8913 | 98.5652 | 50 | 42.0539 | 20
2025-03-04 23:00 | 147.922 | 182.8506 | 98.5648 | 50 | 42.0539 | 20
2025-03-05 | 147.9195 | 182.8496 | 98.551 | 50 | 42.0539 | 20
2025-03-05 01:00 | 147.9083 | 182.848 | 98.5174 | 50 | 42.0539 | 20
2025-03-05 02:00 | 147.9024 | 182.8386 | 98.4919 | 50 | 42.0539 | 20
2025-03-05 03:00 | 147.9015 | 182.8029 | 98.4657 | 50 | 42.0539 | 20
2025-03-05 04:00 | 147.8958 | 182.7283 | 98.4237 | 50 | 42.0539 | 20
2025-03-05 05:00 | 147.8897 | 182.655 | 98.4115 | 50 | 42.0539 | 20
2025-03-05 06:00 | 147.8554 | 182.6403 | 98.407 | 50 | 42.0539 | 20
2025-03-05 07:00 | 147.8276 | 182.639 | 98.3735 | 50 | 42.0539 | 20
2025-03-05 08:00 | 147.8263 | 182.6306 | 98.3551 | 50 | 42.0539 | 20
2025-03-05 09:00 | 147.819 | 182.6257 | 98.3294 | 50 | 42.0539 | 20
2025-03-05 10:00 | 147.7979 | 182.6144 | 98.2741 | 50 | 42.0539 | 20
2025-03-05 11:00 | 147.7898 | 182.5907 | 98.2513 | 50 | 42.0539 | 20
2025-03-05 12:00 | 147.7883 | 182.582 | 98.2012 | 50 | 42.0539 | 20
2025-03-05 13:00 | 147.763 | 182.4951 | 98.1673 | 50 | 42.0539 | 20
2025-03-05 14:00 | 147.7356 | 182.4783 | 98.1252 | 50 | 42.0539 | 20
2025-03-05 15:00 | 147.7327 | 182.4736 | 98.1196 | 50 | 42.0539 | 20
2025-03-05 16:00 | 147.6512 | 182.468 | 98.1174 | 50 | 42.0539 | 20
2025-03-05 17:00 | 147.6474 | 182.4431 | 98.0998 | 50 | 42.0539 | 20
2025-03-05 18:00 | 147.6124 | 182.42 | 98.0948 | 50 | 42.0539 | 20
2025-03-05 19:00 | 147.5996 | 182.3646 | 98.0592 | 50 | 42.0539 | 20
2025-03-05 20:00 | 147.525 | 182.3574 | 98.0069 | 50 | 42.0539 | 20
2025-03-05 21:00 | 147.5203 | 182.3129 | 98.0047 | 50 | 42.0539 | 20
2025-03-05 22:00 | 147.4723 | 182.3068 | 97.9841 | 50 | 42.0539 | 20
2025-03-05 23:00 | 147.4068 | 182.2785 | 97.9732 | 50 | 42.0539 | 20
2025-03-06 | 147.3837 | 182.2311 | 97.9473 | 50 | 42.0539 | 20
2025-03-06 01:00 | 147.3805 | 182.2202 | 97.9332 | 50 | 42.0539 | 20
2025-03-06 02:00 | 147.3455 | 182.1875 | 97.9236 | 50 | 42.0539 | 20
2025-03-06 03:00 | 147.338 | 182.1839 | 97.922 | 50 | 42.0539 | 20
2025-03-06 04:00 | 147.3249 | 182.1721 | 97.8958 | 50 | 42.0539 | 20
2025-03-06 05:00 | 147.3224 | 182.1695 | 97.8748 | 50 | 42.0539 | 20
2025-03-06 06:00 | 147.3093 | 182.1407 | 97.8554 | 50 | 42.0539 | 20
2025-03-06 07:00 | 147.3088 | 182.1315 | 97.8276 | 50 | 42.0539 | 20
2025-03-06 08:00 | 147.3011 | 182.0895 | 97.819 | 50 | 42.0539 | 20
2025-03-06 09:00 | 147.2955 | 182.0876 | 97.8025 | 50 | 42.0539 | 20
2025-03-06 10:00 | 147.2912 | 182.0458 | 97.7898 | 50 | 42.0539 | 20
2025-03-06 11:00 | 147.2901 | 182.0381 | 97.7883 | 50 | 42.0539 | 20
2025-03-06 12:00 | 147.274 | 182.0009 | 97.763 | 50 | 42.0539 | 20
2025-03-06 13:00 | 147.2555 | 181.9811 | 97.7327 | 50 | 42.0539 | 20
2025-03-06 14:00 | 147.2507 | 181.973 | 97.6601 | 50 | 42.0539 | 20
2025-03-06 15:00 | 147.2467 | 181.9422 | 97.6512 | 50 | 42.0539 | 20
2025-03-06 16:00 | 147.244 | 181.9288 | 97.6474 | 50 | 42.0539 | 20
2025-03-06 17:00 | 147.2417 | 181.9165 | 97.6286 | 50 | 42.0539 | 20
2025-03-06 18:00 | 147.2174 | 181.8801 | 97.525 | 50 | 42.0539 | 20
2025-03-06 19:00 | 147.2021 | 181.871 | 97.4723 | 50 | 42.0539 | 20
2025-03-06 20:00 | 147.1939 | 181.799 | 97.4068 | 50 | 42.0539 | 20
2025-03-06 21:00 | 147.1672 | 181.7792 | 97.3455 | 50 | 42.0539 | 20
2025-03-06 22:00 | 147.1584 | 181.7767 | 97.3249 | 50 | 42.0539 | 20
2025-03-06 23:00 | 147.1569 | 181.7142 | 97.3224 | 50 | 42.0539 | 20
2025-03-07 | 147.0511 | 181.6878 | 97.3035 | 50 | 42.0539 | 20
2025-03-07 01:00 | 147.0332 | 181.6477 | 97.2955 | 50 | 42.0539 | 20
2025-03-07 02:00 | 147.0086 | 181.6339 | 97.274 | 50 | 42.0539 | 20
2025-03-07 03:00 | 146.999 | 181.5912 | 97.2555 | 50 | 42.0539 | 20
2025-03-07 04:00 | 146.9966 | 181.5086 | 97.2507 | 50 | 42.0539 | 20
2025-03-07 05:00 | 146.9789 | 181.4883 | 97.2467 | 50 | 42.0539 | 20
2025-03-07 06:00 | 146.9721 | 181.4865 | 97.244 | 50 | 42.0539 | 20
2025-03-07 07:00 | 146.9665 | 181.4391 | 97.2417 | 50 | 42.0539 | 20
2025-03-07 08:00 | 146.9657 | 181.4189 | 97.2174 | 50 | 42.0539 | 20
2025-03-07 09:00 | 146.9646 | 181.3008 | 97.1956 | 50 | 42.0539 | 20
2025-03-07 10:00 | 146.9622 | 181.2449 | 97.1939 | 50 | 42.0539 | 20
2025-03-07 11:00 | 146.9478 | 181.2355 | 97.1584 | 50 | 42.0539 | 20
2025-03-07 12:00 | 146.9372 | 181.2193 | 97.0511 | 50 | 42.0539 | 20
2025-03-07 13:00 | 146.9169 | 181.1597 | 97.0332 | 50 | 42.0539 | 20
2025-03-07 14:00 | 146.8813 | 181.1098 | 96.9966 | 50 | 42.0539 | 20
2025-03-07 15:00 | 146.8749 | 181.0793 | 96.9665 | 50 | 42.0539 | 20
2025-03-07 16:00 | 146.8702 | 181.0662 | 96.9657 | 50 | 42.0539 | 20
2025-03-07 17:00 | 146.8487 | 181.0354 | 96.9646 | 50 | 42.0539 | 20
2025-03-07 18:00 | 146.8446 | 180.9843 | 96.9478 | 50 | 42.0539 | 20
2025-03-07 19:00 | 146.8268 | 180.9775 | 96.9458 | 50 | 42.0539 | 20
2025-03-07 20:00 | 146.7689 | 180.9684 | 96.9372 | 50 | 42.0539 | 20
2025-03-07 21:00 | 146.7526 | 180.9579 | 96.9169 | 50 | 42.0539 | 20
2025-03-07 22:00 | 146.749 | 180.9329 | 96.8813 | 50 | 42.0539 | 20
2025-03-07 23:00 | 146.7385 | 180.92 | 96.8702 | 50 | 42.0539 | 20
2025-03-08 | 146.7318 | 180.8802 | 96.7526 | 50 | 42.0539 | 20
2025-03-08 01:00 | 146.7267 | 180.7623 | 96.749 | 50 | 42.0539 | 20
2025-03-08 02:00 | 146.7234 | 180.6477 | 96.7318 | 50 | 42.0539 | 20
2025-03-08 03:00 | 146.713 | 180.6472 | 96.7166 | 50 | 42.0539 | 20
2025-03-08 04:00 | 146.7121 | 180.6443 | 96.7121 | 50 | 42.0539 | 20
2025-03-08 05:00 | 146.7093 | 180.6373 | 96.7058 | 50 | 42.0539 | 20
2025-03-08 06:00 | 146.7058 | 180.627 | 96.6686 | 50 | 42.0539 | 20
2025-03-08 07:00 | 146.6686 | 180.5877 | 96.6509 | 50 | 42.0539 | 20
2025-03-08 08:00 | 146.6509 | 180.5486 | 96.6489 | 50 | 42.0539 | 20
2025-03-08 09:00 | 146.6489 | 180.538 | 96.6431 | 50 | 42.0539 | 20
2025-03-08 10:00 | 146.582 | 180.5376 | 96.582 | 50 | 42.0539 | 20
2025-03-08 11:00 | 146.5381 | 180.5015 | 96.5132 | 50 | 42.0539 | 20
2025-03-08 12:00 | 146.5246 | 180.4759 | 96.5066 | 50 | 42.0539 | 20
2025-03-08 13:00 | 146.5132 | 180.4645 | 96.4997 | 50 | 42.0539 | 20
2025-03-08 14:00 | 146.5131 | 180.4131 | 96.4769 | 50 | 42.0539 | 20
2025-03-08 15:00 | 146.5066 | 180.4061 | 96.4137 | 50 | 42.0539 | 20
2025-03-08 16:00 | 146.4997 | 180.3741 | 96.3689 | 50 | 42.0539 | 20
2025-03-08 17:00 | 146.4858 | 180.371 | 96.3514 | 50 | 42.0539 | 20
2025-03-08 18:00 | 146.4833 | 180.2764 | 96.3509 | 50 | 42.0539 | 20
2025-03-08 19:00 | 146.4785 | 180.2562 | 96.3404 | 50 | 42.0539 | 20
2025-03-08 20:00 | 146.4769 | 180.2534 | 96.3358 | 50 | 42.0539 | 20
2025-03-08 21:00 | 146.3689 | 180.2501 | 96.298 | 50 | 42.0539 | 20
2025-03-08 22:00 | 146.3515 | 180.2307 | 96.2751 | 50 | 42.0539 | 20
2025-03-08 23:00 | 146.3514 | 180.2162 | 96.2717 | 50 | 42.0539 | 20
2025-03-09 | 146.3509 | 180.2105 | 96.2307 | 50 | 42.0539 | 20
2025-03-09 01:00 | 146.3404 | 180.2036 | 96.2174 | 50 | 42.0539 | 20
2025-03-09 02:00 | 146.3358 | 180.1432 | 96.1729 | 50 | 42.0539 | 20
2025-03-09 03:00 | 146.3324 | 180.1224 | 96.1618 | 50 | 42.0539 | 20
2025-03-09 04:00 | 146.3282 | 180.0794 | 96.1568 | 50 | 42.0539 | 20
2025-03-09 05:00 | 146.3157 | 180.0066 | 96.1528 | 50 | 42.0539 | 20
2025-03-09 06:00 | 146.298 | 179.9842 | 96.1494 | 50 | 42.0539 | 20
2025-03-09 07:00 | 146.2787 | 179.9566 | 96.1266 | 50 | 42.0539 | 20
2025-03-09 08:00 | 146.2751 | 179.9412 | 96.1231 | 50 | 42.0539 | 20
2025-03-09 09:00 | 146.2717 | 179.9323 | 96.0976 | 50 | 42.0539 | 20
2025-03-09 10:00 | 146.2307 | 179.8708 | 96.0195 | 50 | 42.0539 | 20
2025-03-09 11:00 | 146.2151 | 179.8682 | 95.995 | 50 | 42.0539 | 20
2025-03-09 12:00 | 146.1729 | 179.8571 | 95.9247 | 50 | 42.0539 | 20
2025-03-09 13:00 | 146.1618 | 179.8496 | 95.9189 | 50 | 42.0539 | 20
2025-03-09 14:00 | 146.1568 | 179.8458 | 95.9058 | 50 | 42.0539 | 20
2025-03-09 15:00 | 146.1528 | 179.8448 | 95.8908 | 50 | 42.0539 | 20
2025-03-09 16:00 | 146.1397 | 179.8385 | 95.8783 | 50 | 42.0539 | 20
2025-03-09 17:00 | 146.1266 | 179.797 | 95.8499 | 50 | 42.0539 | 20
2025-03-09 18:00 | 146.1231 | 179.768 | 95.8486 | 50 | 42.0539 | 20
2025-03-09 19:00 | 146.1192 | 179.7625 | 95.8306 | 50 | 42.0539 | 20
2025-03-09 20:00 | 146.0976 | 179.7587 | 95.8025 | 50 | 42.0539 | 20
2025-03-09 21:00 | 146.083 | 179.7363 | 95.8013 | 50 | 42.0539 | 20
2025-03-09 22:00 | 146.0679 | 179.7331 | 95.7767 | 50 | 42.0539 | 20
2025-03-09 23:00 | 146.0476 | 179.7093 | 95.7738 | 50 | 42.0539 | 20
2025-03-10 | 146.0422 | 179.684 | 95.6567 | 50 | 42.0539 | 20
2025-03-10 01:00 | 146.0363 | 179.6075 | 95.6547 | 50 | 42.0539 | 20
2025-03-10 02:00 | 146.0195 | 179.4806 | 95.6525 | 50 | 42.0539 | 20
2025-03-10 03:00 | 145.995 | 179.4368 | 95.6488 | 50 | 42.0539 | 20
2025-03-10 04:00 | 145.9618 | 179.4291 | 95.6234 | 50 | 42.0539 | 20
2025-03-10 05:00 | 145.9247 | 179.3403 | 95.6086 | 50 | 42.0539 | 20
2025-03-10 06:00 | 145.9189 | 179.3397 | 95.5275 | 50 | 42.0539 | 20
2025-03-10 07:00 | 145.918 | 179.3163 | 95.5197 | 50 | 42.0539 | 20
2025-03-10 08:00 | 145.8908 | 179.3017 | 95.495 | 50 | 42.0539 | 20
2025-03-10 09:00 | 145.8901 | 179.2552 | 95.4831 | 50 | 42.0539 | 20
2025-03-10 10:00 | 145.8785 | 179.2542 | 95.4742 | 50 | 42.0539 | 20
2025-03-10 11:00 | 145.8783 | 179.2491 | 95.4668 | 50 | 42.0539 | 20
2025-03-10 12:00 | 145.8499 | 179.1918 | 95.4532 | 50 | 42.0539 | 20
2025-03-10 13:00 | 145.8486 | 179.1732 | 95.4465 | 50 | 42.0539 | 20
2025-03-10 14:00 | 145.8306 | 179.1722 | 95.4416 | 50 | 42.0539 | 20
2025-03-10 15:00 | 145.8025 | 179.1264 | 95.4304 | 50 | 42.0539 | 20
2025-03-10 16:00 | 145.8013 | 179.1259 | 95.4099 | 50 | 42.0539 | 20
2025-03-10 17:00 | 145.7828 | 179.095 | 95.3933 | 50 | 42.0539 | 20
2025-03-10 18:00 | 145.7768 | 179.0947 | 95.3608 | 50 | 42.0539 | 20
2025-03-10 19:00 | 145.7738 | 179.0914 | 95.3522 | 50 | 42.0539 | 20
2025-03-10 20:00 | 145.7724 | 179.0837 | 95.3516 | 50 | 42.0539 | 20
2025-03-10 21:00 | 145.7125 | 179.0765 | 95.3185 | 50 | 42.0539 | 20
2025-03-10 22:00 | 145.702 | 179.0424 | 95.3148 | 50 | 42.0539 | 20
2025-03-10 23:00 | 145.6567 | 179.0246 | 95.3004 | 50 | 42.0539 | 20
2025-03-11 | 145.6547 | 178.9999 | 95.2959 | 50 | 42.0539 | 20
2025-03-11 01:00 | 145.6234 | 178.9981 | 95.2928 | 50 | 42.0539 | 20
2025-03-11 02:00 | 145.6086 | 178.9355 | 95.2782 | 50 | 42.0539 | 20
2025-03-11 03:00 | 145.544 | 178.9177 | 95.2763 | 50 | 42.0539 | 20
2025-03-11 04:00 | 145.5275 | 178.9001 | 95.259 | 50 | 42.0539 | 20
2025-03-11 05:00 | 145.5252 | 178.8933 | 95.2109 | 50 | 42.0539 | 20
2025-03-11 06:00 | 145.5197 | 178.8865 | 95.1934 | 50 | 42.0539 | 20
2025-03-11 07:00 | 145.495 | 178.8831 | 95.1545 | 50 | 42.0539 | 20
2025-03-11 08:00 | 145.4831 | 178.8791 | 95.0813 | 50 | 42.0539 | 20
2025-03-11 09:00 | 145.4668 | 178.8713 | 95.0667 | 50 | 42.0539 | 20
2025-03-11 10:00 | 145.4532 | 178.8485 | 95.0226 | 50 | 42.0539 | 20
2025-03-11 11:00 | 145.4465 | 178.8442 | 95.0208 | 50 | 42.0539 | 20
2025-03-11 12:00 | 145.4416 | 178.7403 | 94.994 | 50 | 42.0539 | 20
2025-03-11 13:00 | 145.4304 | 178.7392 | 94.9677 | 50 | 42.0539 | 20
2025-03-11 14:00 | 145.3933 | 178.7285 | 94.9505 | 50 | 42.0539 | 20
2025-03-11 15:00 | 145.3786 | 178.6927 | 94.9009 | 50 | 42.0539 | 20
2025-03-11 16:00 | 145.3754 | 178.6473 | 94.889 | 50 | 42.0539 | 20
2025-03-11 17:00 | 145.3608 | 178.6273 | 94.8488 | 50 | 42.0539 | 20
2025-03-11 18:00 | 145.3531 | 178.6096 | 94.8384 | 50 | 42.0539 | 20
2025-03-11 19:00 | 145.3522 | 178.5197 | 94.8134 | 50 | 42.0539 | 20
2025-03-11 20:00 | 145.3185 | 178.5097 | 94.8018 | 50 | 42.0539 | 20
2025-03-11 21:00 | 145.3148 | 178.4835 | 94.7484 | 50 | 42.0539 | 20
2025-03-11 22:00 | 145.3004 | 178.4707 | 94.6908 | 50 | 42.0539 | 20
2025-03-11 23:00 | 145.2954 | 178.4544 | 94.6694 | 50 | 42.0539 | 20
2025-03-12 | 145.2928 | 178.4248 | 94.6671 | 50 | 42.0539 | 20
2025-03-12 01:00 | 145.2763 | 178.4235 | 94.6361 | 50 | 42.0539 | 20
2025-03-12 02:00 | 145.259 | 178.4234 | 94.6119 | 50 | 42.0539 | 20
2025-03-12 03:00 | 145.2132 | 178.3805 | 94.604 | 50 | 42.0539 | 20
2025-03-12 04:00 | 145.2109 | 178.3585 | 94.5993 | 50 | 42.0539 | 20
2025-03-12 05:00 | 145.1934 | 178.3465 | 94.5991 | 50 | 42.0539 | 20
2025-03-12 06:00 | 145.1637 | 178.2952 | 94.5984 | 50 | 42.0539 | 20
2025-03-12 07:00 | 145.1635 | 178.2884 | 94.5866 | 50 | 42.0539 | 20
2025-03-12 08:00 | 145.1545 | 178.2667 | 94.5661 | 50 | 42.0539 | 20
2025-03-12 09:00 | 145.1401 | 178.2453 | 94.5222 | 50 | 42.0539 | 20
2025-03-12 10:00 | 145.1199 | 178.2152 | 94.5123 | 50 | 42.0539 | 20
2025-03-12 11:00 | 145.1075 | 178.1809 | 94.4788 | 50 | 42.0539 | 20
2025-03-12 12:00 | 145.1011 | 178.1739 | 94.4591 | 50 | 42.0539 | 20
2025-03-12 13:00 | 145.0976 | 178.1728 | 94.4313 | 50 | 42.0539 | 20
2025-03-12 14:00 | 145.0813 | 178.1535 | 94.399 | 50 | 42.0539 | 20
2025-03-12 15:00 | 145.0226 | 178.1525 | 94.3792 | 50 | 42.0539 | 20
2025-03-12 16:00 | 145.0208 | 178.1458 | 94.3589 | 50 | 42.0539 | 20
2025-03-12 17:00 | 145.0153 | 178.1283 | 94.3513 | 50 | 42.0539 | 20
2025-03-12 18:00 | 144.994 | 178.0841 | 94.3495 | 50 | 42.0539 | 20
2025-03-12 19:00 | 144.9589 | 178.0419 | 94.3103 | 50 | 42.0539 | 20
2025-03-12 20:00 | 144.9505 | 178.0341 | 94.2947 | 50 | 42.0539 | 20
2025-03-12 21:00 | 144.9444 | 178.0027 | 94.2771 | 50 | 42.0539 | 20
2025-03-12 22:00 | 144.9009 | 177.9876 | 94.2736 | 50 | 42.0539 | 20
2025-03-12 23:00 | 144.8756 | 177.9841 | 94.2706 | 50 | 42.0539 | 20
2025-03-13 | 144.8384 | 177.964 | 94.2696 | 50 | 42.0539 | 20
2025-03-13 01:00 | 144.8134 | 177.9174 | 94.2384 | 50 | 42.0539 | 20
2025-03-13 02:00 | 144.8018 | 177.889 | 94.2276 | 50 | 42.0539 | 20
2025-03-13 03:00 | 144.7748 | 177.8729 | 94.205 | 50 | 42.0539 | 20
2025-03-13 04:00 | 144.7484 | 177.8613 | 94.1949 | 50 | 42.0539 | 20
2025-03-13 05:00 | 144.7219 | 177.8402 | 94.1237 | 50 | 42.0539 | 20
2025-03-13 06:00 | 144.6908 | 177.8068 | 94.0125 | 50 | 42.0539 | 20
2025-03-13 07:00 | 144.6894 | 177.7861 | 93.9985 | 50 | 42.0539 | 20
2025-03-13 08:00 | 144.6694 | 177.7843 | 93.9962 | 50 | 42.0539 | 20
2025-03-13 09:00 | 144.6671 | 177.7632 | 93.9666 | 50 | 42.0539 | 20
2025-03-13 10:00 | 144.6402 | 177.6851 | 93.9048 | 50 | 42.0539 | 20
2025-03-13 11:00 | 144.6361 | 177.6497 | 93.9035 | 50 | 42.0539 | 20
2025-03-13 12:00 | 144.604 | 177.6216 | 93.8521 | 50 | 42.0539 | 20
2025-03-13 13:00 | 144.5993 | 177.6091 | 93.8413 | 50 | 42.0539 | 20
2025-03-13 14:00 | 144.5991 | 177.5795 | 93.8386 | 50 | 42.0539 | 20
2025-03-13 15:00 | 144.5984 | 177.4772 | 93.8369 | 50 | 42.0539 | 20
2025-03-13 16:00 | 144.5661 | 177.407 | 93.8276 | 50 | 42.0539 | 20
2025-03-13 17:00 | 144.5222 | 177.3661 | 93.8259 | 50 | 42.0539 | 20
2025-03-13 18:00 | 144.4833 | 177.3446 | 93.8206 | 50 | 42.0539 | 20
2025-03-13 19:00 | 144.4788 | 177.3236 | 93.7968 | 50 | 42.0539 | 20
2025-03-13 20:00 | 144.4705 | 177.3045 | 93.792 | 50 | 42.0539 | 20
2025-03-13 21:00 | 144.4591 | 177.3042 | 93.7644 | 50 | 42.0539 | 20
2025-03-13 22:00 | 144.4518 | 177.2992 | 93.7569 | 50 | 42.0539 | 20
2025-03-13 23:00 | 144.4345 | 177.268 | 93.7454 | 50 | 42.0539 | 20
2025-03-14 | 144.4313 | 177.2507 | 93.6969 | 50 | 42.0539 | 20
2025-03-14 01:00 | 144.399 | 177.2401 | 93.6492 | 50 | 42.0539 | 20
2025-03-14 02:00 | 144.3792 | 177.2278 | 93.6258 | 50 | 42.0539 | 20
2025-03-14 03:00 | 144.3664 | 177.2107 | 93.6104 | 50 | 42.0539 | 20
2025-03-14 04:00 | 144.3589 | 177.1787 | 93.5899 | 50 | 42.0539 | 20
2025-03-14 05:00 | 144.3513 | 177.1595 | 93.5785 | 50 | 42.0539 | 20
2025-03-14 06:00 | 144.3495 | 177.1039 | 93.4917 | 50 | 42.0539 | 20
2025-03-14 07:00 | 144.3426 | 177.0422 | 93.4507 | 50 | 42.0539 | 20
2025-03-14 08:00 | 144.3103 | 177.0278 | 93.4221 | 50 | 42.0539 | 20
2025-03-14 09:00 | 144.3056 | 177.0029 | 93.4063 | 50 | 42.0539 | 20
2025-03-14 10:00 | 144.2947 | 176.9672 | 93.3421 | 50 | 42.0539 | 20
2025-03-14 11:00 | 144.2706 | 176.9505 | 93.2995 | 50 | 42.0539 | 20
2025-03-14 12:00 | 144.2696 | 176.9314 | 93.2515 | 50 | 42.0539 | 20
2025-03-14 13:00 | 144.2639 | 176.9246 | 93.234 | 50 | 42.0539 | 20
2025-03-14 14:00 | 144.2384 | 176.904 | 93.2161 | 50 | 42.0539 | 20
2025-03-14 15:00 | 144.2276 | 176.8546 | 93.1589 | 50 | 42.0539 | 20
2025-03-14 16:00 | 144.205 | 176.8261 | 93.1588 | 50 | 42.0539 | 20
2025-03-14 17:00 | 144.2014 | 176.8254 | 93.1212 | 50 | 42.0539 | 20
2025-03-14 18:00 | 144.1742 | 176.7849 | 93.08 | 50 | 42.0539 | 20
2025-03-14 19:00 | 144.137 | 176.6873 | 93.0597 | 50 | 42.0539 | 20
2025-03-14 20:00 | 144.1107 | 176.6582 | 93.043 | 50 | 42.0539 | 20
2025-03-14 21:00 | 144.0485 | 176.6446 | 93.0366 | 50 | 42.0539 | 20
2025-03-14 22:00 | 144.0205 | 176.5887 | 92.9972 | 50 | 42.0539 | 20
2025-03-14 23:00 | 144.0125 | 176.5787 | 92.9753 | 50 | 42.0539 | 20
2025-03-15 | 143.9985 | 176.5606 | 92.9729 | 50 | 42.0539 | 20
2025-03-15 01:00 | 143.9962 | 176.5035 | 92.9622 | 50 | 42.0539 | 20
2025-03-15 02:00 | 143.9666 | 176.4887 | 92.9498 | 50 | 42.0539 | 20
2025-03-15 03:00 | 143.9329 | 176.4538 | 92.9389 | 50 | 42.0539 | 20
2025-03-15 04:00 | 143.9161 | 176.4282 | 92.934 | 50 | 42.0539 | 20
2025-03-15 05:00 | 143.9149 | 176.4225 | 92.8854 | 50 | 42.0539 | 20
2025-03-15 06:00 | 143.9048 | 176.3147 | 92.8737 | 50 | 42.0539 | 20
2025-03-15 07:00 | 143.9035 | 176.3117 | 92.8148 | 50 | 42.0539 | 20
2025-03-15 08:00 | 143.875 | 176.2662 | 92.777 | 50 | 42.0539 | 20
2025-03-15 09:00 | 143.8521 | 176.2542 | 92.7299 | 50 | 42.0539 | 20
2025-03-15 10:00 | 143.8413 | 176.1524 | 92.7225 | 50 | 42.0539 | 20
2025-03-15 11:00 | 143.8386 | 176.1372 | 92.7145 | 50 | 42.0539 | 20
2025-03-15 12:00 | 143.8369 | 176.0902 | 92.7127 | 50 | 42.0539 | 20
2025-03-15 13:00 | 143.826 | 176.0715 | 92.6811 | 50 | 42.0539 | 20
2025-03-15 14:00 | 143.8206 | 176.0348 | 92.6705 | 50 | 42.0539 | 20
2025-03-15 15:00 | 143.7644 | 176.012 | 92.6505 | 50 | 42.0539 | 20
2025-03-15 16:00 | 143.7569 | 175.9884 | 92.6418 | 50 | 42.0539 | 20
2025-03-15 17:00 | 143.7303 | 175.9761 | 92.6344 | 50 | 42.0539 | 20
2025-03-15 18:00 | 143.7131 | 175.9625 | 92.6094 | 50 | 42.0539 | 20
2025-03-15 19:00 | 143.7071 | 175.9073 | 92.6058 | 50 | 42.0539 | 20
2025-03-15 20:00 | 143.7069 | 175.8385 | 92.5899 | 50 | 42.0539 | 20
2025-03-15 21:00 | 143.6969 | 175.83 | 92.5867 | 50 | 42.0539 | 20
2025-03-15 22:00 | 143.6492 | 175.7823 | 92.5652 | 50 | 42.0539 | 20
2025-03-15 23:00 | 143.6258 | 175.7298 | 92.5539 | 50 | 42.0539 | 20
2025-03-16 | 143.618 | 175.7248 | 92.5267 | 50 | 42.0539 | 20
2025-03-16 01:00 | 143.6104 | 175.715 | 92.521 | 50 | 42.0539 | 20
2025-03-16 02:00 | 143.5899 | 175.7112 | 92.5054 | 50 | 42.0539 | 20
2025-03-16 03:00 | 143.5785 | 175.7092 | 92.5048 | 50 | 42.0539 | 20
2025-03-16 04:00 | 143.573 | 175.6949 | 92.4709 | 50 | 42.0539 | 20
2025-03-16 05:00 | 143.554 | 175.6691 | 92.4601 | 50 | 42.0539 | 20
2025-03-16 06:00 | 143.5455 | 175.6087 | 92.4514 | 50 | 42.0539 | 20
2025-03-16 07:00 | 143.4917 | 175.6003 | 92.3729 | 50 | 42.0539 | 20
2025-03-16 08:00 | 143.4607 | 175.5976 | 92.3236 | 50 | 42.0539 | 20
2025-03-16 09:00 | 143.445 | 175.5875 | 92.3168 | 50 | 42.0539 | 20
2025-03-16 10:00 | 143.4221 | 175.5702 | 92.3047 | 50 | 42.0539 | 20
2025-03-16 11:00 | 143.4063 | 175.5475 | 92.3038 | 50 | 42.0539 | 20
2025-03-16 12:00 | 143.3477 | 175.5449 | 92.2656 | 50 | 42.0539 | 20
2025-03-16 13:00 | 143.3421 | 175.4719 | 92.2546 | 50 | 42.0539 | 20
2025-03-16 14:00 | 143.2995 | 175.4644 | 92.1884 | 50 | 42.0539 | 20
2025-03-16 15:00 | 143.2983 | 175.4476 | 92.1396 | 50 | 42.0539 | 20
2025-03-16 16:00 | 143.2904 | 175.397 | 92.1273 | 50 | 42.0539 | 20
2025-03-16 17:00 | 143.2856 | 175.3927 | 92.0404 | 50 | 42.0539 | 20
2025-03-16 18:00 | 143.2832 | 175.3373 | 91.9963 | 50 | 42.0539 | 20
2025-03-16 19:00 | 143.2515 | 175.3345 | 91.9742 | 50 | 42.0539 | 20
2025-03-16 20:00 | 143.234 | 175.3205 | 91.9512 | 50 | 42.0539 | 20
2025-03-16 21:00 | 143.2161 | 175.2478 | 91.9122 | 50 | 42.0539 | 20
2025-03-16 22:00 | 143.2143 | 175.2407 | 91.8979 | 50 | 42.0539 | 20
2025-03-16 23:00 | 143.2071 | 175.1961 | 91.8775 | 50 | 42.0539 | 20
2025-03-17 | 143.1942 | 175.186 | 91.867 | 50 | 42.0539 | 20
2025-03-17 01:00 | 143.1766 | 175.1141 | 91.8249 | 50 | 42.0539 | 20
2025-03-17 02:00 | 143.1218 | 175.0832 | 91.776 | 50 | 42.0539 | 20
2025-03-17 03:00 | 143.08 | 175.0601 | 91.7504 | 50 | 42.0539 | 20
2025-03-17 04:00 | 143.0603 | 175.028 | 91.7502 | 50 | 42.0539 | 20
2025-03-17 05:00 | 143.0597 | 175.0277 | 91.6936 | 50 | 42.0539 | 20
2025-03-17 06:00 | 143.043 | 175.0239 | 91.6043 | 50 | 42.0539 | 20
2025-03-17 07:00 | 143.0366 | 174.9992 | 91.5834 | 50 | 42.0539 | 20
2025-03-17 08:00 | 143.0195 | 174.9631 | 91.5488 | 50 | 42.0539 | 20
2025-03-17 09:00 | 142.9729 | 174.931 | 91.5338 | 50 | 42.0539 | 20
2025-03-17 10:00 | 142.9622 | 174.8892 | 91.5192 | 50 | 42.0539 | 20
2025-03-17 11:00 | 142.9436 | 174.8257 | 91.4995 | 50 | 42.0539 | 20
2025-03-17 12:00 | 142.943 | 174.8179 | 91.4979 | 50 | 42.0539 | 20
2025-03-17 13:00 | 142.9375 | 174.8015 | 91.4761 | 50 | 42.0539 | 20
2025-03-17 14:00 | 142.934 | 174.7771 | 91.4495 | 50 | 42.0539 | 20
2025-03-17 15:00 | 142.8864 | 174.7575 | 91.4256 | 50 | 42.0539 | 20
2025-03-17 16:00 | 142.8788 | 174.7158 | 91.4011 | 50 | 42.0539 | 20
2025-03-17 17:00 | 142.8737 | 174.6439 | 91.3484 | 50 | 42.0539 | 20
2025-03-17 18:00 | 142.8236 | 174.6287 | 91.346 | 50 | 42.0539 | 20
2025-03-17 19:00 | 142.8148 | 174.6178 | 91.3455 | 50 | 42.0539 | 20
2025-03-17 20:00 | 142.8074 | 174.5901 | 91.3405 | 50 | 42.0539 | 20
2025-03-17 21:00 | 142.8041 | 174.5747 | 91.3323 | 50 | 42.0539 | 20
2025-03-17 22:00 | 142.777 | 174.5359 | 91.3221 | 50 | 42.0539 | 20
2025-03-17 23:00 | 142.7679 | 174.5105 | 91.3135 | 50 | 42.0539 | 20
2025-03-18 | 142.7079 | 174.4586 | 91.3082 | 50 | 42.0539 | 20
2025-03-18 01:00 | 142.7034 | 174.4385 | 91.2711 | 50 | 42.0539 | 20
2025-03-18 02:00 | 142.6943 | 174.4258 | 91.2585 | 50 | 42.0539 | 20
2025-03-18 03:00 | 142.6811 | 174.3692 | 91.2533 | 50 | 42.0539 | 20
2025-03-18 04:00 | 142.6705 | 174.3504 | 91.2436 | 50 | 42.0539 | 20
2025-03-18 05:00 | 142.6418 | 174.3405 | 91.237 | 50 | 42.0539 | 20
2025-03-18 06:00 | 142.6199 | 174.3172 | 91.2169 | 50 | 42.0539 | 20
2025-03-18 07:00 | 142.6094 | 174.2952 | 91.2167 | 50 | 42.0539 | 20
2025-03-18 08:00 | 142.6058 | 174.2889 | 91.211 | 50 | 42.0539 | 20
2025-03-18 09:00 | 142.591 | 174.2877 | 91.1958 | 50 | 42.0539 | 20
2025-03-18 10:00 | 142.5899 | 174.2442 | 91.1875 | 50 | 42.0539 | 20
2025-03-18 11:00 | 142.5867 | 174.2407 | 91.1491 | 50 | 42.0539 | 20
2025-03-18 12:00 | 142.5665 | 174.2314 | 91.1034 | 50 | 42.0539 | 20
2025-03-18 13:00 | 142.5652 | 174.2194 | 91.0992 | 50 | 42.0539 | 20
2025-03-18 14:00 | 142.5596 | 174.1812 | 91.0562 | 50 | 42.0539 | 20
2025-03-18 15:00 | 142.5539 | 174.1608 | 91.0554 | 50 | 42.0539 | 20
2025-03-18 16:00 | 142.5498 | 174.1463 | 91.0165 | 50 | 42.0539 | 20
2025-03-18 17:00 | 142.5273 | 174.139 | 90.9443 | 50 | 42.0539 | 20
2025-03-18 18:00 | 142.5267 | 174.1372 | 90.9375 | 50 | 42.0539 | 20
2025-03-18 19:00 | 142.5246 | 174.0976 | 90.913 | 50 | 42.0539 | 20
2025-03-18 20:00 | 142.5239 | 174.0951 | 90.8856 | 50 | 42.0539 | 20
2025-03-18 21:00 | 142.521 | 174.0389 | 90.8627 | 50 | 42.0539 | 20
2025-03-18 22:00 | 142.5079 | 174.0209 | 90.8591 | 50 | 42.0539 | 20
2025-03-18 23:00 | 142.5054 | 173.9646 | 90.8534 | 50 | 42.0539 | 20
2025-03-19 | 142.4709 | 173.9451 | 90.77 | 50 | 42.0539 | 20
2025-03-19 01:00 | 142.4601 | 173.9303 | 90.7497 | 50 | 42.0539 | 20
2025-03-19 02:00 | 142.419 | 173.9118 | 90.749 | 50 | 42.0539 | 20
2025-03-19 03:00 | 142.3729 | 173.8914 | 90.7417 | 50 | 42.0539 | 20
2025-03-19 04:00 | 142.349 | 173.8896 | 90.6698 | 50 | 42.0539 | 20
2025-03-19 05:00 | 142.3236 | 173.8241 | 90.6639 | 50 | 42.0539 | 20
2025-03-19 06:00 | 142.3168 | 173.8163 | 90.6245 | 50 | 42.0539 | 20
2025-03-19 07:00 | 142.3048 | 173.7886 | 90.6215 | 50 | 42.0539 | 20
2025-03-19 08:00 | 142.3038 | 173.7852 | 90.6099 | 50 | 42.0539 | 20
2025-03-19 09:00 | 142.2925 | 173.7806 | 90.5949 | 50 | 42.0539 | 20
2025-03-19 10:00 | 142.2656 | 173.7806 | 90.5695 | 50 | 42.0539 | 20
2025-03-19 11:00 | 142.2546 | 173.771 | 90.5634 | 50 | 42.0539 | 20
2025-03-19 12:00 | 142.2423 | 173.7665 | 90.5559 | 50 | 42.0539 | 20
2025-03-19 13:00 | 142.1944 | 173.7366 | 90.5509 | 50 | 42.0539 | 20
2025-03-19 14:00 | 142.1884 | 173.7339 | 90.5469 | 50 | 42.0539 | 20
2025-03-19 15:00 | 142.1581 | 173.7282 | 90.515 | 50 | 42.0539 | 20
2025-03-19 16:00 | 142.146 | 173.6764 | 90.4754 | 50 | 42.0539 | 20
2025-03-19 17:00 | 142.1396 | 173.6643 | 90.4604 | 50 | 42.0539 | 20
2025-03-19 18:00 | 142.1273 | 173.6635 | 90.4548 | 50 | 42.0539 | 20
2025-03-19 19:00 | 142.1234 | 173.6534 | 90.432 | 50 | 42.0539 | 20
2025-03-19 20:00 | 142.1195 | 173.6511 | 90.4037 | 50 | 42.0539 | 20
2025-03-19 21:00 | 142.0542 | 173.6461 | 90.3858 | 50 | 42.0539 | 20
2025-03-19 22:00 | 142.0404 | 173.6117 | 90.3846 | 50 | 42.0539 | 20
2025-03-19 23:00 | 141.9959 | 173.5963 | 90.3769 | 50 | 42.0539 | 20
2025-03-20 | 141.9755 | 173.5811 | 90.3678 | 50 | 42.0539 | 20
2025-03-20 01:00 | 141.9742 | 173.575 | 90.365 | 50 | 42.0539 | 20
2025-03-20 02:00 | 141.9512 | 173.5692 | 90.3556 | 50 | 42.0539 | 20
2025-03-20 03:00 | 141.9122 | 173.511 | 90.3246 | 50 | 42.0539 | 20
2025-03-20 04:00 | 141.8979 | 173.488 | 90.2045 | 50 | 42.0539 | 20
2025-03-20 05:00 | 141.8775 | 173.4814 | 90.1968 | 50 | 42.0539 | 20
2025-03-20 06:00 | 141.867 | 173.3862 | 90.1794 | 50 | 42.0539 | 20
2025-03-20 07:00 | 141.8249 | 173.3302 | 90.1554 | 50 | 42.0539 | 20
2025-03-20 08:00 | 141.805 | 173.2117 | 90.1535 | 50 | 42.0539 | 20
2025-03-20 09:00 | 141.776 | 173.167 | 90.1516 | 50 | 42.0539 | 20
2025-03-20 10:00 | 141.7502 | 173.1622 | 90.1497 | 50 | 42.0539 | 20
2025-03-20 11:00 | 141.7263 | 173.1525 | 90.1494 | 50 | 42.0539 | 20
2025-03-20 12:00 | 141.6936 | 173.1378 | 90.0345 | 50 | 42.0539 | 20
2025-03-20 13:00 | 141.689 | 173.1305 | 90.0237 | 50 | 42.0539 | 20
2025-03-20 14:00 | 141.6812 | 173.0953 | 90.0134 | 50 | 42.0539 | 20
2025-03-20 15:00 | 141.6733 | 173.0636 | 89.9798 | 50 | 42.0539 | 20
2025-03-20 16:00 | 141.582 | 173.0549 | 89.9749 | 50 | 42.0539 | 20
2025-03-20 17:00 | 141.5434 | 173.0179 | 89.9633 | 50 | 42.0539 | 20
2025-03-20 18:00 | 141.5376 | 173.0008 | 89.7804 | 50 | 42.0539 | 20
2025-03-20 19:00 | 141.5277 | 172.9881 | 89.7721 | 50 | 42.0539 | 20
2025-03-20 20:00 | 141.5192 | 172.9602 | 89.7501 | 50 | 42.0539 | 20
2025-03-20 21:00 | 141.5099 | 172.9571 | 89.7178 | 50 | 42.0539 | 20
2025-03-20 22:00 | 141.5003 | 172.9454 | 89.6873 | 50 | 42.0539 | 20
2025-03-20 23:00 | 141.4995 | 172.8761 | 89.6609 | 50 | 42.0539 | 20
2025-03-21 | 141.4979 | 172.8721 | 89.6395 | 50 | 42.0539 | 20
2025-03-21 01:00 | 141.4604 | 172.8379 | 89.6223 | 50 | 42.0539 | 20
2025-03-21 02:00 | 141.4495 | 172.8324 | 89.6185 | 50 | 42.0539 | 20
2025-03-21 03:00 | 141.4381 | 172.773 | 89.6054 | 50 | 42.0539 | 20
2025-03-21 04:00 | 141.4256 | 172.7648 | 89.6051 | 50 | 42.0539 | 20
2025-03-21 05:00 | 141.4011 | 172.7446 | 89.5822 | 50 | 42.0539 | 20
2025-03-21 06:00 | 141.3484 | 172.6761 | 89.5817 | 50 | 42.0539 | 20
2025-03-21 07:00 | 141.346 | 172.6743 | 89.5178 | 50 | 42.0539 | 20
2025-03-21 08:00 | 141.3455 | 172.6504 | 89.5148 | 50 | 42.0539 | 20
2025-03-21 09:00 | 141.3405 | 172.5922 | 89.5047 | 50 | 42.0539 | 20
2025-03-21 10:00 | 141.3323 | 172.5771 | 89.4615 | 50 | 42.0539 | 20
2025-03-21 11:00 | 141.324 | 172.5448 | 89.4579 | 50 | 42.0539 | 20
2025-03-21 12:00 | 141.3135 | 172.5212 | 89.4312 | 50 | 42.0539 | 20
2025-03-21 13:00 | 141.3082 | 172.4936 | 89.4279 | 50 | 42.0539 | 20
2025-03-21 14:00 | 141.2585 | 172.4636 | 89.4165 | 50 | 42.0539 | 20
2025-03-21 15:00 | 141.2533 | 172.4617 | 89.3749 | 50 | 42.0539 | 20
2025-03-21 16:00 | 141.237 | 172.4616 | 89.3209 | 50 | 42.0539 | 20
2025-03-21 17:00 | 141.2236 | 172.4607 | 89.3196 | 50 | 42.0539 | 20
2025-03-21 18:00 | 141.2167 | 172.4147 | 89.2939 | 50 | 42.0539 | 20
2025-03-21 19:00 | 141.211 | 172.4082 | 89.219 | 50 | 42.0539 | 20
2025-03-21 20:00 | 141.1958 | 172.397 | 89.1771 | 50 | 42.0539 | 20
2025-03-21 21:00 | 141.1875 | 172.2574 | 89.1532 | 50 | 42.0539 | 20
2025-03-21 22:00 | 141.1828 | 172.2566 | 89.1157 | 50 | 42.0539 | 20
2025-03-21 23:00 | 141.1587 | 172.2455 | 89.1121 | 50 | 42.0539 | 20
2025-03-22 | 141.1491 | 172.2019 | 89.0447 | 50 | 42.0539 | 20
2025-03-22 01:00 | 141.115 | 172.1833 | 89.0397 | 50 | 42.0539 | 20
2025-03-22 02:00 | 141.1076 | 172.1766 | 89.013 | 50 | 42.0539 | 20
2025-03-22 03:00 | 141.0992 | 172.1372 | 88.9976 | 50 | 42.0539 | 20
2025-03-22 04:00 | 141.0562 | 172.1271 | 88.9932 | 50 | 42.0539 | 20
2025-03-22 05:00 | 141.0554 | 172.1243 | 88.9932 | 50 | 42.0539 | 20
2025-03-22 06:00 | 141.0487 | 172.0827 | 88.9592 | 50 | 42.0539 | 20
2025-03-22 07:00 | 141.0165 | 172.0542 | 88.9416 | 50 | 42.0539 | 20
2025-03-22 08:00 | 140.9443 | 171.9841 | 88.9198 | 50 | 42.0539 | 20
2025-03-22 09:00 | 140.9375 | 171.9789 | 88.9164 | 50 | 42.0539 | 20
2025-03-22 10:00 | 140.9177 | 171.9351 | 88.8803 | 50 | 42.0539 | 20
2025-03-22 11:00 | 140.913 | 171.9279 | 88.8472 | 50 | 42.0539 | 20
2025-03-22 12:00 | 140.8856 | 171.8295 | 88.7858 | 50 | 42.0539 | 20
2025-03-22 13:00 | 140.8627 | 171.8144 | 88.7821 | 50 | 42.0539 | 20
2025-03-22 14:00 | 140.8591 | 171.8079 | 88.7594 | 50 | 42.0539 | 20
2025-03-22 15:00 | 140.7716 | 171.8053 | 88.6968 | 50 | 42.0539 | 20
2025-03-22 16:00 | 140.7504 | 171.7728 | 88.6605 | 50 | 42.0539 | 20
2025-03-22 17:00 | 140.749 | 171.7701 | 88.6294 | 50 | 42.0539 | 20
2025-03-22 18:00 | 140.7485 | 171.7612 | 88.6242 | 50 | 42.0539 | 20
2025-03-22 19:00 | 140.7344 | 171.758 | 88.6229 | 50 | 42.0539 | 20
2025-03-22 20:00 | 140.7344 | 171.7148 | 88.5838 | 50 | 42.0539 | 20
2025-03-22 21:00 | 140.7287 | 171.6744 | 88.563 | 50 | 42.0539 | 20
2025-03-22 22:00 | 140.7171 | 171.6499 | 88.527 | 50 | 42.0539 | 20
2025-03-22 23:00 | 140.6985 | 171.6454 | 88.4998 | 50 | 42.0539 | 20
2025-03-23 | 140.6961 | 171.5917 | 88.4424 | 50 | 42.0539 | 20
2025-03-23 01:00 | 140.6698 | 171.5601 | 88.3641 | 50 | 42.0539 | 20
2025-03-23 02:00 | 140.6215 | 171.5196 | 88.3617 | 50 | 42.0539 | 20
2025-03-23 03:00 | 140.6099 | 171.5139 | 88.3502 | 50 | 42.0539 | 20
2025-03-23 04:00 | 140.5949 | 171.4599 | 88.3072 | 50 | 42.0539 | 20
2025-03-23 05:00 | 140.5808 | 171.454 | 88.295 | 50 | 42.0539 | 20
2025-03-23 06:00 | 140.5794 | 171.4251 | 88.2428 | 50 | 42.0539 | 20
2025-03-23 07:00 | 140.5771 | 171.4247 | 88.1888 | 50 | 42.0539 | 20
2025-03-23 08:00 | 140.5695 | 171.4029 | 88.1641 | 50 | 42.0539 | 20
2025-03-23 09:00 | 140.5559 | 171.3775 | 88.1076 | 50 | 42.0539 | 20
2025-03-23 10:00 | 140.5469 | 171.3564 | 87.9882 | 50 | 42.0539 | 20
2025-03-23 11:00 | 140.515 | 171.3084 | 87.9704 | 50 | 42.0539 | 20
2025-03-23 12:00 | 140.466 | 171.3035 | 87.9408 | 50 | 42.0539 | 20
2025-03-23 13:00 | 140.4604 | 171.2923 | 87.9387 | 50 | 42.0539 | 20
2025-03-23 14:00 | 140.4548 | 171.287 | 87.9155 | 50 | 42.0539 | 20
2025-03-23 15:00 | 140.4378 | 171.2817 | 87.9058 | 50 | 42.0539 | 20
2025-03-23 16:00 | 140.4037 | 171.2801 | 87.8885 | 50 | 42.0539 | 20
2025-03-23 17:00 | 140.3858 | 171.2778 | 87.8822 | 50 | 42.0539 | 20
2025-03-23 18:00 | 140.3846 | 171.2731 | 87.8128 | 50 | 42.0539 | 20
2025-03-23 19:00 | 140.3678 | 171.263 | 87.8097 | 50 | 42.0539 | 20
2025-03-23 20:00 | 140.3246 | 171.247 | 87.8043 | 50 | 42.0539 | 20
2025-03-23 21:00 | 140.2843 | 171.1876 | 87.7958 | 50 | 42.0539 | 20
2025-03-23 22:00 | 140.2687 | 171.1187 | 87.7833 | 50 | 42.0539 | 20
2025-03-23 23:00 | 140.2045 | 171.1141 | 87.7735 | 50 | 42.0539 | 20
2025-03-24 | 140.1968 | 171.0814 | 87.7331 | 50 | 42.0539 | 20
2025-03-24 01:00 | 140.1794 | 171.0065 | 87.5349 | 50 | 42.0539 | 20
2025-03-24 02:00 | 140.166 | 170.9809 | 87.5119 | 50 | 42.0539 | 20
2025-03-24 03:00 | 140.1554 | 170.9755 | 87.4727 | 50 | 42.0539 | 20
2025-03-24 04:00 | 140.1535 | 170.9736 | 87.4726 | 50 | 42.0539 | 20
2025-03-24 05:00 | 140.1516 | 170.9282 | 87.4635 | 50 | 42.0539 | 20
2025-03-24 06:00 | 140.1497 | 170.9093 | 87.4457 | 50 | 42.0539 | 20
2025-03-24 07:00 | 140.1364 | 170.9029 | 87.4197 | 50 | 42.0539 | 20
2025-03-24 08:00 | 140.0949 | 170.889 | 87.4107 | 50 | 42.0539 | 20
2025-03-24 09:00 | 140.0346 | 170.8608 | 87.3811 | 50 | 42.0539 | 20
2025-03-24 10:00 | 140.0237 | 170.8535 | 87.3659 | 50 | 42.0539 | 20
2025-03-24 11:00 | 139.995 | 170.8061 | 87.351 | 50 | 42.0539 | 20
2025-03-24 12:00 | 139.9897 | 170.7534 | 87.3473 | 50 | 42.0539 | 20
2025-03-24 13:00 | 139.9798 | 170.7507 | 87.3448 | 50 | 42.0539 | 20
2025-03-24 14:00 | 139.9749 | 170.7486 | 87.3421 | 50 | 42.0539 | 20
2025-03-24 15:00 | 139.9416 | 170.7457 | 87.3316 | 50 | 42.0539 | 20
2025-03-24 16:00 | 139.8486 | 170.7308 | 87.3254 | 50 | 42.0539 | 20
2025-03-24 17:00 | 139.8039 | 170.7143 | 87.3034 | 50 | 42.0539 | 20
2025-03-24 18:00 | 139.7804 | 170.6895 | 87.2839 | 50 | 42.0539 | 20
2025-03-24 19:00 | 139.7501 | 170.644 | 87.2687 | 50 | 42.0539 | 20
2025-03-24 20:00 | 139.6873 | 170.5695 | 87.2585 | 50 | 42.0539 | 20
2025-03-24 21:00 | 139.6609 | 170.542 | 87.2398 | 50 | 42.0539 | 20
2025-03-24 22:00 | 139.6401 | 170.5321 | 87.2217 | 50 | 42.0539 | 20
2025-03-24 23:00 | 139.6395 | 170.4744 | 87.213 | 50 | 42.0539 | 20
2025-03-25 | 139.6223 | 170.4688 | 87.1731 | 50 | 42.0539 | 20
2025-03-25 01:00 | 139.6193 | 170.467 | 87.1716 | 50 | 42.0539 | 20
2025-03-25 02:00 | 139.6185 | 170.4621 | 87.1692 | 50 | 42.0539 | 20
2025-03-25 03:00 | 139.6054 | 170.4392 | 87.1449 | 50 | 42.0539 | 20
2025-03-25 04:00 | 139.6051 | 170.4392 | 87.1195 | 50 | 42.0539 | 20
2025-03-25 05:00 | 139.5822 | 170.4388 | 87.094 | 50 | 42.0539 | 20
2025-03-25 06:00 | 139.5817 | 170.385 | 87.0091 | 50 | 42.0539 | 20
2025-03-25 07:00 | 139.5704 | 170.3677 | 86.9667 | 50 | 42.0539 | 20
2025-03-25 08:00 | 139.52 | 170.3373 | 86.9558 | 50 | 42.0539 | 20
2025-03-25 09:00 | 139.5148 | 170.3274 | 86.8821 | 50 | 42.0539 | 20
2025-03-25 10:00 | 139.5127 | 170.3219 | 86.8334 | 50 | 42.0539 | 20
2025-03-25 11:00 | 139.5047 | 170.3177 | 86.8297 | 50 | 42.0539 | 20
2025-03-25 12:00 | 139.4984 | 170.3096 | 86.7891 | 50 | 42.0539 | 20
2025-03-25 13:00 | 139.4615 | 170.2936 | 86.7691 | 50 | 42.0539 | 20
2025-03-25 14:00 | 139.3749 | 170.2659 | 86.7308 | 50 | 42.0539 | 20
2025-03-25 15:00 | 139.3209 | 170.2095 | 86.7029 | 50 | 42.0539 | 20
2025-03-25 16:00 | 139.3196 | 170.2001 | 86.6792 | 50 | 42.0539 | 20
2025-03-25 17:00 | 139.2859 | 170.1742 | 86.6697 | 50 | 42.0539 | 20
2025-03-25 18:00 | 139.2229 | 170.152 | 86.6652 | 50 | 42.0539 | 20
2025-03-25 19:00 | 139.2195 | 170.1463 | 86.6386 | 50 | 42.0539 | 20
2025-03-25 20:00 | 139.219 | 170.1377 | 86.6274 | 50 | 42.0539 | 20
2025-03-25 21:00 | 139.1771 | 170.1269 | 86.6171 | 50 | 42.0539 | 20
2025-03-25 22:00 | 139.1532 | 170.1175 | 86.6141 | 50 | 42.0539 | 20
2025-03-25 23:00 | 139.1391 | 170.0905 | 86.5758 | 50 | 42.0539 | 20
2025-03-26 | 139.1157 | 170.0798 | 86.539 | 50 | 42.0539 | 20
2025-03-26 01:00 | 139.1121 | 170.0323 | 86.4715 | 50 | 42.0539 | 20
2025-03-26 02:00 | 139.0973 | 170.017 | 86.4436 | 50 | 42.0539 | 20
2025-03-26 03:00 | 139.0919 | 169.9558 | 86.37 | 50 | 42.0539 | 20
2025-03-26 04:00 | 139.0833 | 169.9495 | 86.3652 | 50 | 42.0539 | 20
2025-03-26 05:00 | 139.0447 | 169.8736 | 86.3582 | 50 | 42.0539 | 20
2025-03-26 06:00 | 139.0429 | 169.8376 | 86.3336 | 50 | 42.0539 | 20
2025-03-26 07:00 | 139.0397 | 169.8194 | 86.3327 | 50 | 42.0539 | 20
2025-03-26 08:00 | 139.013 | 169.8163 | 86.3033 | 50 | 42.0539 | 20
2025-03-26 09:00 | 139.0089 | 169.7982 | 86.2304 | 50 | 42.0539 | 20
2025-03-26 10:00 | 138.9976 | 169.7972 | 86.1807 | 50 | 42.0539 | 20
2025-03-26 11:00 | 138.9932 | 169.767 | 86.1673 | 50 | 42.0539 | 20
2025-03-26 12:00 | 138.9416 | 169.741 | 86.1514 | 50 | 42.0539 | 20
2025-03-26 13:00 | 138.9198 | 169.7402 | 86.1462 | 50 | 42.0539 | 20
2025-03-26 14:00 | 138.9164 | 169.7267 | 86.1438 | 50 | 42.0539 | 20
2025-03-26 15:00 | 138.9137 | 169.689 | 86.0992 | 50 | 42.0539 | 20
2025-03-26 16:00 | 138.892 | 169.6499 | 86.0578 | 50 | 42.0539 | 20
2025-03-26 17:00 | 138.8803 | 169.5792 | 86.0035 | 50 | 42.0539 | 20
2025-03-26 18:00 | 138.8472 | 169.57 | 85.9703 | 50 | 42.0539 | 20
2025-03-26 19:00 | 138.8303 | 169.5603 | 85.9636 | 50 | 42.0539 | 20
2025-03-26 20:00 | 138.7858 | 169.5077 | 85.9611 | 50 | 42.0539 | 20
2025-03-26 21:00 | 138.7821 | 169.4351 | 85.9539 | 50 | 42.0539 | 20
2025-03-26 22:00 | 138.7534 | 169.4246 | 85.9411 | 50 | 42.0539 | 20
2025-03-26 23:00 | 138.7531 | 169.4196 | 85.9202 | 50 | 42.0539 | 20
2025-03-27 | 138.7415 | 169.4067 | 85.8545 | 50 | 42.0539 | 20
2025-03-27 01:00 | 138.6968 | 169.312 | 85.8249 | 50 | 42.0539 | 20
2025-03-27 02:00 | 138.6952 | 169.2868 | 85.811 | 50 | 42.0539 | 20
2025-03-27 03:00 | 138.6727 | 169.2634 | 85.8102 | 50 | 42.0539 | 20
2025-03-27 04:00 | 138.6303 | 169.2309 | 85.7724 | 50 | 42.0539 | 20
2025-03-27 05:00 | 138.6242 | 169.2211 | 85.7614 | 50 | 42.0539 | 20
2025-03-27 06:00 | 138.6229 | 169.2174 | 85.7442 | 50 | 42.0539 | 20
2025-03-27 07:00 | 138.5893 | 169.1851 | 85.6817 | 50 | 42.0539 | 20
2025-03-27 08:00 | 138.5838 | 169.1217 | 85.6592 | 50 | 42.0539 | 20
2025-03-27 09:00 | 138.563 | 169.0629 | 85.652 | 50 | 42.0539 | 20
2025-03-27 10:00 | 138.5577 | 169.0503 | 85.6412 | 50 | 42.0539 | 20
2025-03-27 11:00 | 138.5492 | 169.048 | 85.5904 | 50 | 42.0539 | 20
2025-03-27 12:00 | 138.5464 | 169.0403 | 85.5585 | 50 | 42.0539 | 20
2025-03-27 13:00 | 138.5457 | 169.0145 | 85.5458 | 50 | 42.0539 | 20
2025-03-27 14:00 | 138.5377 | 168.9671 | 85.4989 | 50 | 42.0539 | 20
2025-03-27 15:00 | 138.496 | 168.9463 | 85.4867 | 50 | 42.0539 | 20
2025-03-27 16:00 | 138.4507 | 168.9294 | 85.4038 | 50 | 42.0539 | 20
2025-03-27 17:00 | 138.3617 | 168.8515 | 85.3826 | 50 | 42.0539 | 20
2025-03-27 18:00 | 138.3501 | 168.8012 | 85.375 | 50 | 42.0539 | 20
2025-03-27 19:00 | 138.3399 | 168.7428 | 85.3455 | 50 | 42.0539 | 20
2025-03-27 20:00 | 138.295 | 168.6766 | 85.3189 | 50 | 42.0539 | 20
2025-03-27 21:00 | 138.285 | 168.6735 | 85.229 | 50 | 42.0539 | 20
2025-03-27 22:00 | 138.2428 | 168.657 | 85.2113 | 50 | 42.0539 | 20
2025-03-27 23:00 | 138.1888 | 168.5588 | 85.1811 | 50 | 42.0539 | 20
2025-03-28 | 138.1862 | 168.5376 | 85.1733 | 50 | 42.0539 | 20
2025-03-28 01:00 | 138.1641 | 168.5257 | 85.1728 | 50 | 42.0539 | 20
2025-03-28 02:00 | 138.0965 | 168.4875 | 85.1723 | 50 | 42.0539 | 20
2025-03-28 03:00 | 138.0808 | 168.4725 | 85.0866 | 50 | 42.0539 | 20
2025-03-28 04:00 | 138.0307 | 168.4097 | 85.0272 | 50 | 42.0539 | 19.975
2025-03-28 05:00 | 137.9704 | 168.3951 | 85.0028 | 50 | 42.0539 | 19.9109
2025-03-28 06:00 | 137.9408 | 168.3774 | 85.0009 | 50 | 42.0539 | 19.8829
2025-03-28 07:00 | 137.9327 | 168.3418 | 84.9764 | 50 | 42.0539 | 19.7972
2025-03-28 08:00 | 137.9155 | 168.3245 | 84.8965 | 50 | 42.0539 | 19.7781
2025-03-28 09:00 | 137.8885 | 168.314 | 84.8298 | 50 | 42.0539 | 19.7495
2025-03-28 10:00 | 137.8326 | 168.3095 | 84.8077 | 50 | 42.0539 | 19.7404
2025-03-28 11:00 | 137.8257 | 168.2665 | 84.8016 | 50 | 42.0539 | 19.6878
2025-03-28 12:00 | 137.8098 | 168.2229 | 84.7948 | 50 | 42.0539 | 19.6718
2025-03-28 13:00 | 137.8064 | 168.204 | 84.7911 | 50 | 42.0539 | 19.6531
2025-03-28 14:00 | 137.8043 | 168.1752 | 84.7907 | 50 | 42.0539 | 19.5692
2025-03-28 15:00 | 137.7958 | 168.168 | 84.7498 | 50 | 42.0539 | 19.5665
2025-03-28 16:00 | 137.7833 | 168.1678 | 84.7477 | 50 | 42.0539 | 19.5188
2025-03-28 17:00 | 137.7735 | 168.134 | 84.7407 | 50 | 42.0539 | 19.5108
2025-03-28 18:00 | 137.7331 | 168.1285 | 84.7114 | 50 | 42.0539 | 19.4236
2025-03-28 19:00 | 137.6864 | 168.1005 | 84.6554 | 50 | 42.0539 | 19.3187
2025-03-28 20:00 | 137.6299 | 168.0922 | 84.6328 | 50 | 42.0539 | 19.146
2025-03-28 21:00 | 137.5749 | 168.0828 | 84.6267 | 50 | 42.0539 | 19.1298
2025-03-28 22:00 | 137.5425 | 168.0794 | 84.6193 | 50 | 42.0539 | 18.8713
2025-03-28 23:00 | 137.5119 | 168.0023 | 84.6041 | 50 | 42.0539 | 18.7971
2025-03-29 | 137.4727 | 167.999 | 84.5943 | 50 | 42.0539 | 18.7956
2025-03-29 01:00 | 137.4661 | 167.9954 | 84.5853 | 50 | 42.0539 | 18.7657
2025-03-29 02:00 | 137.465 | 167.993 | 84.5709 | 50 | 42.0539 | 18.7341
2025-03-29 03:00 | 137.4635 | 167.9519 | 84.5233 | 50 | 42.0539 | 18.6109
2025-03-29 04:00 | 137.4457 | 167.9459 | 84.5123 | 50 | 42.0539 | 18.569
2025-03-29 05:00 | 137.4197 | 167.9439 | 84.5108 | 50 | 42.0539 | 18.5321
2025-03-29 06:00 | 137.4107 | 167.9278 | 84.4707 | 50 | 42.0539 | 18.4
2025-03-29 07:00 | 137.3874 | 167.9227 | 84.4192 | 50 | 42.0539 | 18.3994
2025-03-29 08:00 | 137.3811 | 167.8984 | 84.4169 | 50 | 42.0539 | 18.3673
2025-03-29 09:00 | 137.3659 | 167.8643 | 84.3627 | 50 | 42.0539 | 18.3599
2025-03-29 10:00 | 137.351 | 167.8488 | 84.3584 | 50 | 42.0539 | 18.3561
2025-03-29 11:00 | 137.3473 | 167.8282 | 84.2202 | 50 | 42.0539 | 18.3291
2025-03-29 12:00 | 137.3421 | 167.791 | 84.1516 | 50 | 42.0539 | 18.2352
2025-03-29 13:00 | 137.3316 | 167.7838 | 84.1366 | 50 | 42.0539 | 18.1183
2025-03-29 14:00 | 137.3254 | 167.7836 | 84.0858 | 50 | 42.0539 | 18.1006
2025-03-29 15:00 | 137.3034 | 167.7556 | 84.0759 | 50 | 42.0539 | 18.0576
2025-03-29 16:00 | 137.2687 | 167.7101 | 84.0296 | 50 | 42.0539 | 17.9231
2025-03-29 17:00 | 137.213 | 167.6912 | 84.0281 | 50 | 42.0539 | 17.9029
2025-03-29 18:00 | 137.1716 | 167.6908 | 84.028 | 50 | 42.0539 | 17.737
2025-03-29 19:00 | 137.1449 | 167.6776 | 83.9952 | 50 | 42.0539 | 17.6812
2025-03-29 20:00 | 137.0091 | 167.6558 | 83.9912 | 50 | 42.0539 | 17.641
2025-03-29 21:00 | 136.981 | 167.6333 | 83.9369 | 50 | 42.0539 | 17.5958
2025-03-29 22:00 | 136.9667 | 167.5989 | 83.9277 | 50 | 42.0539 | 17.5111
2025-03-29 23:00 | 136.9558 | 167.5972 | 83.8171 | 50 | 42.0539 | 17.4971
2025-03-30 | 136.8826 | 167.5834 | 83.81 | 50 | 42.0539 | 17.4819
2025-03-30 01:00 | 136.8821 | 167.5786 | 83.8018 | 50 | 42.0539 | 17.4798
2025-03-30 02:00 | 136.8719 | 167.5699 | 83.7512 | 50 | 42.0539 | 17.1718
2025-03-30 03:00 | 136.8639 | 167.5685 | 83.7298 | 50 | 42.0539 | 17.1492
2025-03-30 04:00 | 136.778 | 167.5185 | 83.7242 | 50 | 42.0539 | 17.1352
2025-03-30 05:00 | 136.7754 | 167.4969 | 83.7229 | 50 | 42.0539 | 17.1258
2025-03-30 06:00 | 136.7691 | 167.4797 | 83.7219 | 50 | 42.0539 | 17.1237
2025-03-30 07:00 | 136.7639 | 167.4665 | 83.6894 | 50 | 42.0539 | 17.054
2025-03-30 08:00 | 136.7594 | 167.4443 | 83.6687 | 50 | 42.0539 | 17.0518
2025-03-30 09:00 | 136.6976 | 167.3961 | 83.6205 | 50 | 42.0539 | 17.0372
2025-03-30 10:00 | 136.6792 | 167.3828 | 83.6179 | 50 | 42.0539 | 16.9674
2025-03-30 11:00 | 136.6761 | 167.3777 | 83.5999 | 50 | 42.0539 | 16.9335
2025-03-30 12:00 | 136.6652 | 167.3764 | 83.5951 | 50 | 42.0539 | 16.8663
2025-03-30 13:00 | 136.6446 | 167.3228 | 83.5788 | 50 | 42.0539 | 16.7085
2025-03-30 14:00 | 136.6386 | 167.3104 | 83.5516 | 50 | 42.0539 | 16.6986
2025-03-30 15:00 | 136.6274 | 167.2852 | 83.5388 | 50 | 42.0539 | 16.626
2025-03-30 16:00 | 136.6206 | 167.2452 | 83.5311 | 50 | 42.0539 | 16.5397
2025-03-30 17:00 | 136.6171 | 167.1994 | 83.5123 | 50 | 42.0539 | 16.2926
2025-03-30 18:00 | 136.6141 | 167.1733 | 83.5078 | 50 | 42.0539 | 16.149
2025-03-30 19:00 | 136.5867 | 167.1366 | 83.5035 | 50 | 42.0539 | 16.0599
2025-03-30 20:00 | 136.5781 | 167.1329 | 83.4905 | 50 | 42.0539 | 16.0143
2025-03-30 21:00 | 136.5758 | 167.1036 | 83.4901 | 50 | 42.0539 | 15.9875
2025-03-30 22:00 | 136.539 | 167.087 | 83.4728 | 50 | 42.0539 | 15.9834
2025-03-30 23:00 | 136.5195 | 167 | 83.4597 | 50 | 42.0539 | 15.9575
2025-03-31 | 136.5154 | 166.977 | 83.4491 | 50 | 42.0539 | 15.9362
2025-03-31 01:00 | 136.4787 | 166.965 | 83.4064 | 50 | 42.0539 | 15.8873
2025-03-31 02:00 | 136.4715 | 166.9347 | 83.3801 | 50 | 42.0539 | 15.8562
2025-03-31 03:00 | 136.4415 | 166.928 | 83.3639 | 50 | 42.0539 | 15.8159
2025-03-31 04:00 | 136.4038 | 166.9083 | 83.3202 | 50 | 42.0539 | 15.7657
2025-03-31 05:00 | 136.4034 | 166.8822 | 83.3159 | 50 | 42.0539 | 15.7285
2025-03-31 06:00 | 136.3961 | 166.8603 | 83.2852 | 50 | 42.0539 | 15.7166
2025-03-31 07:00 | 136.3868 | 166.8581 | 83.2733 | 50 | 42.0539 | 15.6644
2025-03-31 08:00 | 136.3842 | 166.8273 | 83.262 | 50 | 42.0539 | 15.5955
2025-03-31 09:00 | 136.3742 | 166.7884 | 83.2507 | 50 | 42.0539 | 15.5778
2025-03-31 10:00 | 136.37 | 166.7463 | 83.2186 | 50 | 42.0539 | 15.5106
2025-03-31 11:00 | 136.3652 | 166.7288 | 83.1689 | 50 | 42.0539 | 15.436
2025-03-31 12:00 | 136.334 | 166.7262 | 83.1673 | 50 | 42.0539 | 15.4281
2025-03-31 13:00 | 136.3327 | 166.7186 | 83.0867 | 50 | 42.0539 | 15.4124
2025-03-31 14:00 | 136.2409 | 166.6847 | 83.0862 | 50 | 42.0539 | 15.3877
2025-03-31 15:00 | 136.2342 | 166.6684 | 83.066 | 50 | 42.0539 | 15.3398
2025-03-31 16:00 | 136.2304 | 166.6559 | 83.0643 | 50 | 42.0539 | 15.2815
2025-03-31 17:00 | 136.1807 | 166.6522 | 83.0589 | 50 | 42.0539 | 15.2571
2025-03-31 18:00 | 136.1673 | 166.6461 | 83.0319 | 50 | 42.0539 | 15.1994
2025-03-31 19:00 | 136.1462 | 166.6072 | 82.9452 | 50 | 42.0539 | 15.199
2025-03-31 20:00 | 136.0992 | 166.605 | 82.9446 | 50 | 42.0539 | 15.149
2025-03-31 21:00 | 136.0645 | 166.5767 | 82.9259 | 50 | 42.0539 | 15.116
2025-03-31 22:00 | 136.0578 | 166.5731 | 82.9244 | 50 | 42.0539 | 15.0625
2025-03-31 23:00 | 135.9703 | 166.5426 | 82.9005 | 50 | 42.0539 | 14.9394
2025-04-01 | 135.9611 | 166.5388 | 82.8877 | 50 | 42.0539 | 14.8961
2025-04-01 01:00 | 135.9539 | 166.4916 | 82.8822 | 50 | 42.0539 | 14.8689
2025-04-01 02:00 | 135.9202 | 166.4751 | 82.8484 | 50 | 42.0539 | 14.8469
2025-04-01 03:00 | 135.8545 | 166.457 | 82.7984 | 50 | 42.0539 | 14.8244
2025-04-01 04:00 | 135.8249 | 166.4525 | 82.7471 | 50 | 42.0539 | 14.7688
2025-04-01 05:00 | 135.8197 | 166.4507 | 82.7455 | 50 | 42.0539 | 14.7534
2025-04-01 06:00 | 135.8123 | 166.4416 | 82.713 | 50 | 42.0539 | 14.6997
2025-04-01 07:00 | 135.811 | 166.4251 | 82.6994 | 50 | 42.0539 | 14.6907
2025-04-01 08:00 | 135.7614 | 166.393 | 82.6855 | 50 | 42.0539 | 14.6853
2025-04-01 09:00 | 135.7442 | 166.3849 | 82.6801 | 50 | 42.0539 | 14.6342
2025-04-01 10:00 | 135.7339 | 166.2923 | 82.6784 | 50 | 42.0539 | 14.6284
2025-04-01 11:00 | 135.7259 | 166.2571 | 82.6121 | 50 | 42.0539 | 14.6018
2025-04-01 12:00 | 135.652 | 166.2562 | 82.5779 | 50 | 42.0539 | 14.537
2025-04-01 13:00 | 135.6454 | 166.25 | 82.5732 | 50 | 42.0539 | 14.4679
2025-04-01 14:00 | 135.6412 | 166.2098 | 82.555 | 50 | 42.0539 | 14.4538
2025-04-01 15:00 | 135.6292 | 166.2088 | 82.484 | 50 | 42.0539 | 14.428
2025-04-01 16:00 | 135.557 | 166.1998 | 82.4715 | 50 | 42.0539 | 14.4194
2025-04-01 17:00 | 135.5406 | 166.1962 | 82.4022 | 50 | 42.0539 | 14.3789
2025-04-01 18:00 | 135.5307 | 166.1746 | 82.3877 | 50 | 42.0539 | 14.3641
2025-04-01 19:00 | 135.4989 | 166.1315 | 82.3515 | 50 | 42.0539 | 14.3487
2025-04-01 20:00 | 135.4867 | 166.1259 | 82.3504 | 50 | 42.0539 | 14.2972
2025-04-01 21:00 | 135.4038 | 166.1207 | 82.309 | 50 | 42.0539 | 14.2731
2025-04-01 22:00 | 135.3962 | 166.115 | 82.2888 | 50 | 42.0539 | 14.273
2025-04-01 23:00 | 135.3854 | 166.0953 | 82.2641 | 50 | 42.0539 | 14.2647
2025-04-02 | 135.3826 | 166.0868 | 82.2523 | 50 | 42.0539 | 14.263
2025-04-02 01:00 | 135.3572 | 166.085 | 82.24 | 50 | 42.0539 | 14.2334
2025-04-02 02:00 | 135.3491 | 166.072 | 82.1294 | 50 | 42.0539 | 14.2119
2025-04-02 03:00 | 135.3455 | 166.0302 | 82.1282 | 50 | 42.0539 | 14.2101
2025-04-02 04:00 | 135.2932 | 165.9987 | 82.1114 | 50 | 42.0539 | 14.2019
2025-04-02 05:00 | 135.229 | 165.9951 | 82.1113 | 50 | 42.0539 | 14.1487
2025-04-02 06:00 | 135.2113 | 165.9627 | 82.1057 | 50 | 42.0539 | 14.1459
2025-04-02 07:00 | 135.184 | 165.9421 | 82.0912 | 50 | 42.0539 | 14.1152
2025-04-02 08:00 | 135.1811 | 165.8663 | 82.084 | 50 | 42.0539 | 14.1039
2025-04-02 09:00 | 135.1728 | 165.8368 | 82.0537 | 50 | 42.0539 | 14.0838
2025-04-02 10:00 | 135.1723 | 165.7968 | 82.018 | 50 | 42.0539 | 14.0768
2025-04-02 11:00 | 135.1077 | 165.7709 | 81.9831 | 50 | 42.0539 | 14.0656
2025-04-02 12:00 | 135.0866 | 165.7589 | 81.9666 | 50 | 42.0539 | 14.0591
2025-04-02 13:00 | 135.0591 | 165.7454 | 81.9267 | 50 | 42.0539 | 13.969
2025-04-02 14:00 | 135.0272 | 165.7431 | 81.9118 | 50 | 42.0539 | 13.9589
2025-04-02 15:00 | 135.0117 | 165.712 | 81.9098 | 50 | 42.0539 | 13.9474
2025-04-02 16:00 | 135.0028 | 165.707 | 81.8934 | 50 | 42.0539 | 13.9402
2025-04-02 17:00 | 135.0009 | 165.7039 | 81.8882 | 50 | 42.0539 | 13.907
2025-04-02 18:00 | 134.9944 | 165.7013 | 81.8848 | 50 | 42.0539 | 13.8683
2025-04-02 19:00 | 134.9925 | 165.6727 | 81.8501 | 50 | 42.0539 | 13.8524
2025-04-02 20:00 | 134.9764 | 165.6487 | 81.8315 | 50 | 42.0539 | 13.7886
2025-04-02 21:00 | 134.9577 | 165.6313 | 81.8167 | 50 | 42.0539 | 13.7278
2025-04-02 22:00 | 134.8965 | 165.5541 | 81.8087 | 50 | 42.0539 | 13.7216
2025-04-02 23:00 | 134.8298 | 165.5285 | 81.7789 | 50 | 42.0539 | 13.7019
2025-04-03 | 134.7937 | 165.5084 | 81.7562 | 50 | 42.0539 | 13.6975
2025-04-03 01:00 | 134.7911 | 165.4741 | 81.7358 | 50 | 42.0539 | 13.6742
2025-04-03 02:00 | 134.7617 | 165.4128 | 81.6903 | 50 | 42.0539 | 13.6099
2025-04-03 03:00 | 134.7545 | 165.4018 | 81.6731 | 50 | 42.0539 | 13.6066
2025-04-03 04:00 | 134.7477 | 165.3958 | 81.6524 | 50 | 42.0539 | 13.5689
2025-04-03 05:00 | 134.7407 | 165.3777 | 81.6459 | 50 | 42.0539 | 13.5589
2025-04-03 06:00 | 134.7114 | 165.3695 | 81.6387 | 50 | 42.0539 | 13.5586
2025-04-03 07:00 | 134.6985 | 165.3565 | 81.6372 | 50 | 42.0539 | 13.5575
2025-04-03 08:00 | 134.6193 | 165.2876 | 81.6101 | 50 | 42.0539 | 13.5465
2025-04-03 09:00 | 134.6041 | 165.2801 | 81.606 | 50 | 42.0539 | 13.5409
2025-04-03 10:00 | 134.6038 | 165.2538 | 81.5949 | 50 | 42.0539 | 13.5121
2025-04-03 11:00 | 134.5943 | 165.2526 | 81.5845 | 50 | 42.0539 | 13.4993
2025-04-03 12:00 | 134.5709 | 165.2273 | 81.5832 | 50 | 42.0539 | 13.4925
2025-04-03 13:00 | 134.552 | 165.2042 | 81.5796 | 50 | 42.0539 | 13.4826
2025-04-03 14:00 | 134.5233 | 165.1785 | 81.5788 | 50 | 42.0539 | 13.4758
2025-04-03 15:00 | 134.5117 | 165.1737 | 81.5257 | 50 | 42.0539 | 13.4689
2025-04-03 16:00 | 134.5108 | 165.1153 | 81.5231 | 50 | 42.0539 | 13.438
2025-04-03 17:00 | 134.4191 | 165.0856 | 81.5191 | 50 | 42.0539 | 13.4372
2025-04-03 18:00 | 134.4169 | 165.0687 | 81.4844 | 50 | 42.0539 | 13.4326
2025-04-03 19:00 | 134.404 | 165.0341 | 81.4688 | 50 | 42.0539 | 13.4107
2025-04-03 20:00 | 134.3627 | 165.0331 | 81.3865 | 50 | 42.0539 | 13.4041
2025-04-03 21:00 | 134.3442 | 165.0185 | 81.3573 | 50 | 42.0539 | 13.3987
2025-04-03 22:00 | 134.2217 | 165.0033 | 81.3417 | 50 | 42.0539 | 13.3746
2025-04-03 23:00 | 134.2202 | 164.9971 | 81.3221 | 50 | 42.0539 | 13.354
2025-04-04 | 134.2063 | 164.9177 | 81.3048 | 50 | 42.0539 | 13.3422
2025-04-04 01:00 | 134.1753 | 164.8959 | 81.2943 | 50 | 42.0539 | 13.3366
2025-04-04 02:00 | 134.1573 | 164.8439 | 81.2938 | 50 | 42.0539 | 13.3314
2025-04-04 03:00 | 134.1516 | 164.8406 | 81.277 | 50 | 42.0539 | 13.3311
2025-04-04 04:00 | 134.1366 | 164.8278 | 81.2277 | 50 | 42.0539 | 13.3259
2025-04-04 05:00 | 134.0858 | 164.8054 | 81.208 | 50 | 42.0539 | 13.3246
2025-04-04 06:00 | 134.0799 | 164.7619 | 81.1955 | 50 | 42.0539 | 13.3067
2025-04-04 07:00 | 134.0784 | 164.7446 | 81.1475 | 50 | 42.0539 | 13.3015
2025-04-04 08:00 | 134.0759 | 164.683 | 81.1135 | 50 | 42.0539 | 13.2852
2025-04-04 09:00 | 134.028 | 164.6472 | 81.0372 | 50 | 42.0539 | 13.2793
2025-04-04 10:00 | 134.0267 | 164.6301 | 80.899 | 50 | 42.0539 | 13.2759
2025-04-04 11:00 | 133.9952 | 164.5956 | 80.8897 | 50 | 42.0539 | 13.2679
2025-04-04 12:00 | 133.9912 | 164.5843 | 80.8837 | 50 | 42.0539 | 13.2608
2025-04-04 13:00 | 133.9369 | 164.5797 | 80.8793 | 50 | 42.0539 | 13.2432
2025-04-04 14:00 | 133.8858 | 164.5676 | 80.8764 | 50 | 42.0539 | 13.2431
2025-04-04 15:00 | 133.8239 | 164.5363 | 80.8459 | 50 | 42.0539 | 13.2428
2025-04-04 16:00 | 133.81 | 164.5109 | 80.8371 | 50 | 42.0539 | 13.2197
2025-04-04 17:00 | 133.7512 | 164.5084 | 80.8222 | 50 | 42.0539 | 13.2054
2025-04-04 18:00 | 133.7436 | 164.5041 | 80.8097 | 50 | 42.0539 | 13.2022
2025-04-04 19:00 | 133.7298 | 164.4818 | 80.7889 | 50 | 42.0539 | 13.1975
2025-04-04 20:00 | 133.7274 | 164.4664 | 80.7546 | 50 | 42.0539 | 13.1759
2025-04-04 21:00 | 133.7242 | 164.359 | 80.7324 | 50 | 42.0539 | 13.1729
2025-04-04 22:00 | 133.7219 | 164.3344 | 80.7275 | 50 | 42.0539 | 13.1643
2025-04-04 23:00 | 133.6894 | 164.3188 | 80.714 | 50 | 42.0539 | 13.1588
2025-04-05 | 133.6687 | 164.3066 | 80.6216 | 50 | 42.0539 | 13.1566
2025-04-05 01:00 | 133.6458 | 164.2895 | 80.6213 | 50 | 42.0539 | 13.1385
2025-04-05 02:00 | 133.6205 | 164.2843 | 80.6209 | 50 | 42.0539 | 13.1213
2025-04-05 03:00 | 133.6179 | 164.2788 | 80.6119 | 50 | 42.0539 | 13.1174
2025-04-05 04:00 | 133.5788 | 164.2447 | 80.6082 | 50 | 42.0539 | 13.0974
2025-04-05 05:00 | 133.5772 | 164.2211 | 80.5657 | 50 | 42.0539 | 13.0947
2025-04-05 06:00 | 133.568 | 164.2122 | 80.4944 | 50 | 42.0539 | 13.0909
2025-04-05 07:00 | 133.5516 | 164.202 | 80.4508 | 50 | 42.0539 | 13.0656
2025-04-05 08:00 | 133.5388 | 164.1785 | 80.4424 | 50 | 42.0539 | 13.0341
2025-04-05 09:00 | 133.5123 | 164.1761 | 80.4281 | 50 | 42.0539 | 13.026
2025-04-05 10:00 | 133.5032 | 164.1531 | 80.4084 | 50 | 42.0539 | 13.0144
2025-04-05 11:00 | 133.494 | 164.1488 | 80.3814 | 50 | 42.0539 | 12.9973
2025-04-05 12:00 | 133.4905 | 164.1453 | 80.3651 | 50 | 42.0539 | 12.9933
2025-04-05 13:00 | 133.4597 | 164.1406 | 80.3617 | 50 | 42.0539 | 12.9732
2025-04-05 14:00 | 133.4064 | 164.1381 | 80.2938 | 50 | 42.0539 | 12.9717
2025-04-05 15:00 | 133.3824 | 164.11 | 80.2702 | 50 | 42.0539 | 12.9567
2025-04-05 16:00 | 133.3801 | 164.0653 | 80.2488 | 50 | 42.0539 | 12.9314
2025-04-05 17:00 | 133.344 | 164.0107 | 80.2324 | 50 | 42.0539 | 12.9243
2025-04-05 18:00 | 133.3202 | 164.0027 | 80.2318 | 50 | 42.0539 | 12.9199
2025-04-05 19:00 | 133.3074 | 163.9292 | 80.211 | 50 | 42.0539 | 12.8846
2025-04-05 20:00 | 133.2749 | 163.9176 | 80.2005 | 50 | 42.0539 | 12.8668
2025-04-05 21:00 | 133.2733 | 163.8923 | 80.1742 | 50 | 42.0539 | 12.858
2025-04-05 22:00 | 133.262 | 163.8128 | 80.147 | 50 | 42.0539 | 12.8575
2025-04-05 23:00 | 133.2507 | 163.7874 | 80.1426 | 50 | 42.0539 | 12.8258
2025-04-06 | 133.2186 | 163.7468 | 80.0853 | 50 | 42.0539 | 12.8224
2025-04-06 01:00 | 133.1689 | 163.7418 | 80.0605 | 50 | 42.0539 | 12.8089
2025-04-06 02:00 | 133.1673 | 163.7318 | 80.0559 | 50 | 42.0539 | 12.798
2025-04-06 03:00 | 133.0967 | 163.7209 | 80.0358 | 50 | 42.0539 | 12.7918
2025-04-06 04:00 | 133.0867 | 163.6554 | 80.0297 | 50 | 42.0539 | 12.7744
2025-04-06 05:00 | 133.0643 | 163.6504 | 80.0082 | 50 | 42.0539 | 12.7637
2025-04-06 06:00 | 133.0589 | 163.6497 | 79.9577 | 50 | 42.0539 | 12.76
2025-04-06 07:00 | 133.0461 | 163.6318 | 79.9145 | 50 | 42.0539 | 12.7499
2025-04-06 08:00 | 133.0319 | 163.6288 | 79.8769 | 50 | 42.0539 | 12.7468
2025-04-06 09:00 | 132.9812 | 163.6221 | 79.857 | 50 | 42.0539 | 12.7416
2025-04-06 10:00 | 132.9625 | 163.5706 | 79.8174 | 50 | 42.0539 | 12.7148
2025-04-06 11:00 | 132.9452 | 163.4207 | 79.8162 | 50 | 42.0539 | 12.6874
2025-04-06 12:00 | 132.9446 | 163.4008 | 79.7747 | 50 | 42.0539 | 12.6767
2025-04-06 13:00 | 132.9283 | 163.3407 | 79.7694 | 50 | 42.0539 | 12.6711
2025-04-06 14:00 | 132.9259 | 163.2604 | 79.7361 | 50 | 42.0539 | 12.6623
2025-04-06 15:00 | 132.9005 | 163.1974 | 79.673 | 50 | 42.0539 | 12.6274
2025-04-06 16:00 | 132.8822 | 163.1654 | 79.6656 | 50 | 42.0539 | 12.616
2025-04-06 17:00 | 132.8269 | 163.1539 | 79.6068 | 50 | 42.0539 | 12.596
2025-04-06 18:00 | 132.7984 | 163.1527 | 79.5832 | 50 | 42.0539 | 12.5955
2025-04-06 19:00 | 132.7471 | 163.1069 | 79.5092 | 50 | 42.0539 | 12.5789
2025-04-06 20:00 | 132.73 | 163.0435 | 79.4246 | 50 | 42.0539 | 12.555
2025-04-06 21:00 | 132.7228 | 162.9799 | 79.4173 | 50 | 42.0539 | 12.5526
2025-04-06 22:00 | 132.6925 | 162.9781 | 79.3942 | 50 | 42.0539 | 12.5518
2025-04-06 23:00 | 132.6908 | 162.9716 | 79.3395 | 50 | 42.0539 | 12.5314
2025-04-07 | 132.6855 | 162.914 | 79.3278 | 50 | 42.0539 | 12.5147
2025-04-07 01:00 | 132.6801 | 162.8671 | 79.3247 | 50 | 42.0539 | 12.5071
2025-04-07 02:00 | 132.6784 | 162.8329 | 79.2937 | 50 | 42.0539 | 12.5065
2025-04-07 03:00 | 132.6622 | 162.8079 | 79.2937 | 50 | 42.0539 | 12.4789
2025-04-07 04:00 | 132.6562 | 162.7849 | 79.2796 | 50 | 42.0539 | 12.4763
2025-04-07 05:00 | 132.6445 | 162.7608 | 79.2553 | 50 | 42.0539 | 12.4644
2025-04-07 06:00 | 132.6121 | 162.7552 | 79.2301 | 50 | 42.0539 | 12.4627
2025-04-07 07:00 | 132.596 | 162.7013 | 79.2179 | 50 | 42.0539 | 12.462
2025-04-07 08:00 | 132.5753 | 162.6719 | 79.2038 | 50 | 42.0539 | 12.4388
2025-04-07 09:00 | 132.555 | 162.6705 | 79.1921 | 50 | 42.0539 | 12.4296
2025-04-07 10:00 | 132.484 | 162.654 | 79.1697 | 50 | 42.0539 | 12.4274
2025-04-07 11:00 | 132.4715 | 162.6437 | 79.1426 | 50 | 42.0539 | 12.4087
2025-04-07 12:00 | 132.4136 | 162.6074 | 79.1273 | 50 | 42.0539 | 12.4037
2025-04-07 13:00 | 132.3886 | 162.5783 | 79.1247 | 50 | 42.0539 | 12.3975
2025-04-07 14:00 | 132.3877 | 162.542 | 79.1048 | 50 | 42.0539 | 12.3959
2025-04-07 15:00 | 132.3758 | 162.5371 | 79.0872 | 50 | 42.0539 | 12.3622
2025-04-07 16:00 | 132.3757 | 162.5312 | 79.0611 | 50 | 42.0539 | 12.3464
2025-04-07 17:00 | 132.3653 | 162.5057 | 79.0205 | 50 | 42.0539 | 12.3376
2025-04-07 18:00 | 132.3515 | 162.5036 | 79.0027 | 50 | 42.0539 | 12.3182
2025-04-07 19:00 | 132.3504 | 162.4831 | 78.9959 | 50 | 42.0539 | 12.3119
2025-04-07 20:00 | 132.3417 | 162.4462 | 78.9653 | 50 | 42.0539 | 12.276
2025-04-07 21:00 | 132.279 | 162.4077 | 78.9387 | 50 | 42.0539 | 12.2564
2025-04-07 22:00 | 132.2641 | 162.4022 | 78.8952 | 50 | 42.0539 | 12.255
2025-04-07 23:00 | 132.2557 | 162.3497 | 78.8823 | 50 | 42.0539 | 12.2448
2025-04-08 | 132.2523 | 162.2477 | 78.8596 | 50 | 42.0539 | 12.2411
2025-04-08 01:00 | 132.24 | 162.1901 | 78.7971 | 50 | 42.0539 | 12.2015
2025-04-08 02:00 | 132.1294 | 162.0997 | 78.7742 | 50 | 42.0539 | 12.1978
2025-04-08 03:00 | 132.1282 | 162.085 | 78.7725 | 50 | 42.0539 | 12.1774
2025-04-08 04:00 | 132.1114 | 162.0645 | 78.7591 | 50 | 42.0539 | 12.1657
2025-04-08 05:00 | 132.1113 | 162.0426 | 78.7274 | 50 | 42.0539 | 12.152
2025-04-08 06:00 | 132.1057 | 162.0287 | 78.7177 | 50 | 42.0539 | 12.1435
2025-04-08 07:00 | 132.0945 | 161.9816 | 78.7096 | 50 | 42.0539 | 12.1354
2025-04-08 08:00 | 132.0912 | 161.9381 | 78.6965 | 50 | 42.0539 | 12.1335
2025-04-08 09:00 | 132.084 | 161.9319 | 78.6632 | 50 | 42.0539 | 12.1314
2025-04-08 10:00 | 132.0823 | 161.9238 | 78.6344 | 50 | 42.0539 | 12.1276
2025-04-08 11:00 | 132.0617 | 161.9166 | 78.5762 | 50 | 42.0539 | 12.1178
2025-04-08 12:00 | 131.9831 | 161.9084 | 78.5675 | 50 | 42.0539 | 12.1151
2025-04-08 13:00 | 131.9345 | 161.9058 | 78.5593 | 50 | 42.0539 | 12.1147
2025-04-08 14:00 | 131.9267 | 161.858 | 78.525 | 50 | 42.0539 | 12.1122
2025-04-08 15:00 | 131.9246 | 161.8535 | 78.483 | 50 | 42.0539 | 12.1094
2025-04-08 16:00 | 131.9189 | 161.8414 | 78.3353 | 50 | 42.0539 | 12.108
2025-04-08 17:00 | 131.9118 | 161.8228 | 78.3235 | 50 | 42.0539 | 12.0974
2025-04-08 18:00 | 131.9098 | 161.7911 | 78.3128 | 50 | 42.0539 | 12.0954
2025-04-08 19:00 | 131.8934 | 161.7255 | 78.2914 | 50 | 42.0539 | 12.0845
2025-04-08 20:00 | 131.8848 | 161.624 | 78.2847 | 50 | 42.0539 | 12.076
2025-04-08 21:00 | 131.8519 | 161.5871 | 78.2523 | 50 | 42.0539 | 12.0732
2025-04-08 22:00 | 131.8501 | 161.5784 | 78.2304 | 50 | 42.0539 | 12.046
2025-04-08 23:00 | 131.8451 | 161.5511 | 78.2148 | 50 | 42.0539 | 12.0355
2025-04-09 | 131.8315 | 161.528 | 78.1949 | 50 | 42.0539 | 12.0311
2025-04-09 01:00 | 131.8167 | 161.5074 | 78.1882 | 50 | 42.0539 | 12.0257
2025-04-09 02:00 | 131.8081 | 161.5035 | 78.1872 | 50 | 42.0539 | 12.024
2025-04-09 03:00 | 131.7789 | 161.4941 | 78.1607 | 50 | 42.0539 | 12.021
2025-04-09 04:00 | 131.6903 | 161.4809 | 78.1591 | 50 | 42.0539 | 11.996
2025-04-09 05:00 | 131.6851 | 161.4625 | 78.1313 | 50 | 42.0539 | 11.9879
2025-04-09 06:00 | 131.6731 | 161.4538 | 78.1125 | 50 | 42.0539 | 11.9861
2025-04-09 07:00 | 131.6387 | 161.4501 | 78.1121 | 50 | 42.0539 | 11.9851
2025-04-09 08:00 | 131.6101 | 161.3395 | 78.0995 | 50 | 42.0539 | 11.9814
2025-04-09 09:00 | 131.606 | 161.3212 | 78.0817 | 50 | 42.0539 | 11.9732
2025-04-09 10:00 | 131.5964 | 161.3051 | 78.0451 | 50 | 42.0539 | 11.9585
2025-04-09 11:00 | 131.5949 | 161.267 | 78.0364 | 50 | 42.0539 | 11.9561
2025-04-09 12:00 | 131.5922 | 161.2452 | 78.0036 | 50 | 42.0539 | 11.955
2025-04-09 13:00 | 131.5845 | 161.14 | 77.9995 | 50 | 42.0539 | 11.9437
2025-04-09 14:00 | 131.5788 | 161.1209 | 77.9974 | 50 | 42.0539 | 11.934
2025-04-09 15:00 | 131.5436 | 161.1062 | 77.9555 | 50 | 42.0539 | 11.9181
2025-04-09 16:00 | 131.527 | 161.1039 | 77.939 | 50 | 42.0539 | 11.9171
2025-04-09 17:00 | 131.5257 | 161.0923 | 77.9224 | 50 | 42.0539 | 11.9089
2025-04-09 18:00 | 131.5231 | 161.0329 | 77.9156 | 50 | 42.0539 | 11.9076
2025-04-09 19:00 | 131.4844 | 160.9907 | 77.7677 | 50 | 42.0539 | 11.9015
2025-04-09 20:00 | 131.4688 | 160.9898 | 77.6935 | 50 | 42.0539 | 11.8864
2025-04-09 21:00 | 131.4069 | 160.9621 | 77.6815 | 50 | 42.0539 | 11.8842
2025-04-09 22:00 | 131.3881 | 160.8959 | 77.6739 | 50 | 42.0539 | 11.8748
2025-04-09 23:00 | 131.3865 | 160.8367 | 77.6577 | 50 | 42.0539 | 11.8739
2025-04-10 | 131.3573 | 160.8116 | 77.6483 | 50 | 42.0539 | 11.859
2025-04-10 01:00 | 131.3495 | 160.7677 | 77.646 | 50 | 42.0539 | 11.8442
2025-04-10 02:00 | 131.3417 | 160.7555 | 77.6355 | 50 | 42.0539 | 11.8238
2025-04-10 03:00 | 131.3221 | 160.7246 | 77.5654 | 50 | 42.0539 | 11.8027
2025-04-10 04:00 | 131.3108 | 160.7232 | 77.5374 | 50 | 42.0539 | 11.7892
2025-04-10 05:00 | 131.3048 | 160.7194 | 77.4601 | 50 | 42.0539 | 11.7833
2025-04-10 06:00 | 131.277 | 160.717 | 77.4504 | 50 | 42.0539 | 11.7788
2025-04-10 07:00 | 131.2533 | 160.6165 | 77.4472 | 50 | 42.0539 | 11.7743
2025-04-10 08:00 | 131.208 | 160.5723 | 77.4452 | 50 | 42.0539 | 11.7705
2025-04-10 09:00 | 131.1955 | 160.55 | 77.3347 | 50 | 42.0539 | 11.7682
2025-04-10 10:00 | 131.167 | 160.5339 | 77.3231 | 50 | 42.0539 | 11.7601
2025-04-10 11:00 | 131.1475 | 160.5311 | 77.319 | 50 | 42.0539 | 11.7562
2025-04-10 12:00 | 131.1087 | 160.5135 | 77.3154 | 50 | 42.0539 | 11.7552
2025-04-10 13:00 | 131.0953 | 160.4777 | 77.3088 | 50 | 42.0539 | 11.7506
2025-04-10 14:00 | 131.0882 | 160.4386 | 77.2996 | 50 | 42.0539 | 11.7484
2025-04-10 15:00 | 131.0485 | 160.4354 | 77.2912 | 50 | 42.0539 | 11.74
2025-04-10 16:00 | 131.0372 | 160.4318 | 77.2893 | 50 | 42.0539 | 11.7385
2025-04-10 17:00 | 130.9184 | 160.4027 | 77.2835 | 50 | 42.0539 | 11.712
2025-04-10 18:00 | 130.8764 | 160.3883 | 77.2467 | 50 | 42.0539 | 11.7097
2025-04-10 19:00 | 130.8459 | 160.3874 | 77.2072 | 50 | 42.0539 | 11.7074
2025-04-10 20:00 | 130.8371 | 160.383 | 77.2008 | 50 | 42.0539 | 11.7072
2025-04-10 21:00 | 130.8222 | 160.3585 | 77.1869 | 50 | 42.0539 | 11.677
2025-04-10 22:00 | 130.8097 | 160.3435 | 77.1634 | 50 | 42.0539 | 11.6608
2025-04-10 23:00 | 130.8061 | 160.3409 | 77.1449 | 50 | 42.0539 | 11.6575
2025-04-11 | 130.7889 | 160.316 | 77.1047 | 50 | 42.0539 | 11.6554
2025-04-11 01:00 | 130.786 | 160.2843 | 77.0749 | 50 | 42.0539 | 11.641
2025-04-11 02:00 | 130.7782 | 160.2636 | 77.0086 | 50 | 42.0539 | 11.6388
2025-04-11 03:00 | 130.7735 | 160.2294 | 77.0043 | 50 | 42.0539 | 11.6315
2025-04-11 04:00 | 130.7546 | 160.183 | 76.9902 | 50 | 42.0539 | 11.6194
2025-04-11 05:00 | 130.7324 | 160.1283 | 76.9622 | 50 | 42.0539 | 11.617
2025-04-11 06:00 | 130.7275 | 160.0705 | 76.881 | 50 | 42.0539 | 11.6077
2025-04-11 07:00 | 130.6963 | 160.0274 | 76.8595 | 50 | 42.0539 | 11.6011
2025-04-11 08:00 | 130.6384 | 160.0043 | 76.8427 | 50 | 42.0539 | 11.5969
2025-04-11 09:00 | 130.6303 | 159.9933 | 76.8268 | 50 | 42.0539 | 11.5945
2025-04-11 10:00 | 130.6216 | 159.9604 | 76.8181 | 50 | 42.0539 | 11.5811
2025-04-11 11:00 | 130.6213 | 159.9427 | 76.806 | 50 | 42.0539 | 11.5756
2025-04-11 12:00 | 130.6119 | 159.9356 | 76.7902 | 50 | 42.0539 | 11.5726
2025-04-11 13:00 | 130.6084 | 159.8829 | 76.7763 | 50 | 42.0539 | 11.5653
2025-04-11 14:00 | 130.6024 | 159.8817 | 76.7715 | 50 | 42.0539 | 11.5403
2025-04-11 15:00 | 130.5986 | 159.8358 | 76.7567 | 50 | 42.0539 | 11.5401
2025-04-11 16:00 | 130.5657 | 159.8171 | 76.7385 | 50 | 42.0539 | 11.5386
2025-04-11 17:00 | 130.5572 | 159.7433 | 76.7206 | 50 | 42.0539 | 11.535
2025-04-11 18:00 | 130.5376 | 159.7131 | 76.7152 | 50 | 42.0539 | 11.5337
2025-04-11 19:00 | 130.5218 | 159.667 | 76.6169 | 50 | 42.0539 | 11.5311
2025-04-11 20:00 | 130.513 | 159.625 | 76.5942 | 50 | 42.0539 | 11.5151
2025-04-11 21:00 | 130.5102 | 159.5907 | 76.5934 | 50 | 42.0539 | 11.5136
2025-04-11 22:00 | 130.4707 | 159.5861 | 76.5884 | 50 | 42.0539 | 11.5043
2025-04-11 23:00 | 130.4538 | 159.5857 | 76.5555 | 50 | 42.0539 | 11.5037
2025-04-12 | 130.4508 | 159.5683 | 76.5354 | 50 | 42.0539 | 11.5032
2025-04-12 01:00 | 130.4424 | 159.5211 | 76.533 | 50 | 42.0539 | 11.5016
2025-04-12 02:00 | 130.4222 | 159.4803 | 76.5131 | 50 | 42.0539 | 11.4999
2025-04-12 03:00 | 130.4084 | 159.4716 | 76.5058 | 50 | 42.0539 | 11.4992
2025-04-12 04:00 | 130.3899 | 159.4536 | 76.4519 | 50 | 42.0539 | 11.4964
2025-04-12 05:00 | 130.352 | 159.4361 | 76.4136 | 50 | 42.0539 | 11.4885
2025-04-12 06:00 | 130.31 | 159.4189 | 76.4087 | 50 | 42.0539 | 11.4861
2025-04-12 07:00 | 130.2938 | 159.3813 | 76.3387 | 50 | 42.0539 | 11.4697
2025-04-12 08:00 | 130.2838 | 159.3251 | 76.3188 | 50 | 42.0539 | 11.4538
2025-04-12 09:00 | 130.2702 | 159.3099 | 76.286 | 50 | 42.0539 | 11.4522
2025-04-12 10:00 | 130.2488 | 159.2819 | 76.2787 | 50 | 42.0539 | 11.4274
2025-04-12 11:00 | 130.2327 | 159.279 | 76.2416 | 50 | 42.0539 | 11.4255
2025-04-12 12:00 | 130.2324 | 159.2729 | 76.2234 | 50 | 42.0539 | 11.4221
2025-04-12 13:00 | 130.2317 | 159.2366 | 76.2206 | 50 | 42.0539 | 11.4184
2025-04-12 14:00 | 130.2312 | 159.235 | 76.1959 | 50 | 42.0539 | 11.4158
2025-04-12 15:00 | 130.2061 | 159.2242 | 76.1947 | 50 | 42.0539 | 11.4049
2025-04-12 16:00 | 130.2005 | 159.1238 | 76.1706 | 50 | 42.0539 | 11.4027
2025-04-12 17:00 | 130.1742 | 159.0676 | 76.1397 | 50 | 42.0539 | 11.3694
2025-04-12 18:00 | 130.147 | 159.0076 | 76.1323 | 50 | 42.0539 | 11.363
2025-04-12 19:00 | 130.1426 | 159 | 76.1192 | 50 | 42.0539 | 11.3439
2025-04-12 20:00 | 130.1306 | 158.9829 | 76.0875 | 50 | 42.0539 | 11.3408
2025-04-12 21:00 | 130.1287 | 158.9746 | 76.083 | 50 | 42.0539 | 11.3178
2025-04-12 22:00 | 130.0853 | 158.9619 | 76.0822 | 50 | 42.0539 | 11.3146
2025-04-12 23:00 | 130.0722 | 158.9415 | 76.0288 | 50 | 42.0539 | 11.3099
2025-04-13 | 130.0605 | 158.9354 | 76.0254 | 50 | 42.0539 | 11.3032
2025-04-13 01:00 | 130.0559 | 158.9096 | 76.0101 | 50 | 42.0539 | 11.2806
2025-04-13 02:00 | 130.0358 | 158.9085 | 75.9942 | 50 | 42.0539 | 11.2782
2025-04-13 03:00 | 130.0319 | 158.907 | 75.956 | 50 | 42.0539 | 11.2683
2025-04-13 04:00 | 130.0082 | 158.8742 | 75.897 | 50 | 42.0539 | 11.2643
2025-04-13 05:00 | 129.9577 | 158.8233 | 75.856 | 50 | 42.0539 | 11.2589
2025-04-13 06:00 | 129.9511 | 158.8201 | 75.852 | 50 | 42.0539 | 11.2508
2025-04-13 07:00 | 129.9229 | 158.8077 | 75.806 | 50 | 42.0539 | 11.2327
2025-04-13 08:00 | 129.9145 | 158.7585 | 75.8045 | 50 | 42.0539 | 11.2204
2025-04-13 09:00 | 129.8829 | 158.7326 | 75.7787 | 50 | 42.0539 | 11.2073
2025-04-13 10:00 | 129.8769 | 158.725 | 75.7531 | 50 | 42.0539 | 11.1982
2025-04-13 11:00 | 129.8678 | 158.6759 | 75.6115 | 50 | 42.0539 | 11.1737
2025-04-13 12:00 | 129.857 | 158.6499 | 75.5716 | 50 | 42.0539 | 11.1708
2025-04-13 13:00 | 129.8395 | 158.6197 | 75.5663 | 50 | 42.0539 | 11.1521
2025-04-13 14:00 | 129.8203 | 158.5965 | 75.5634 | 50 | 42.0539 | 11.1465
2025-04-13 15:00 | 129.8162 | 158.5796 | 75.478 | 50 | 42.0539 | 11.1313
2025-04-13 16:00 | 129.7999 | 158.5488 | 75.4585 | 50 | 42.0539 | 11.1217
2025-04-13 17:00 | 129.7747 | 158.5462 | 75.409 | 50 | 42.0539 | 11.1191
2025-04-13 18:00 | 129.7726 | 158.4954 | 75.3754 | 50 | 42.0539 | 11.1158
2025-04-13 19:00 | 129.7187 | 158.4915 | 75.3563 | 50 | 42.0539 | 11.1057
2025-04-13 20:00 | 129.6848 | 158.4713 | 75.3531 | 50 | 42.0539 | 11.0708
2025-04-13 21:00 | 129.673 | 158.471 | 75.3395 | 50 | 42.0539 | 11.066
2025-04-13 22:00 | 129.6656 | 158.3645 | 75.3335 | 50 | 42.0539 | 11.0639
2025-04-13 23:00 | 129.6525 | 158.3627 | 75.3177 | 50 | 42.0539 | 11.0605
2025-04-14 | 129.6199 | 158.3475 | 75.2833 | 50 | 42.0539 | 11.0565
2025-04-14 01:00 | 129.61 | 158.3317 | 75.2664 | 50 | 42.0539 | 11.0496
2025-04-14 02:00 | 129.6068 | 158.3261 | 75.2461 | 50 | 42.0539 | 11.0307
2025-04-14 03:00 | 129.6018 | 158.3029 | 75.236 | 50 | 42.0539 | 11.0298
2025-04-14 04:00 | 129.5832 | 158.2904 | 75.2165 | 50 | 42.0539 | 11.022
2025-04-14 05:00 | 129.5769 | 158.2877 | 75.2132 | 50 | 42.0539 | 11.0191
2025-04-14 06:00 | 129.5706 | 158.2835 | 75.1938 | 50 | 42.0539 | 11.0118
2025-04-14 07:00 | 129.5508 | 158.2433 | 75.1929 | 50 | 42.0539 | 10.9987
2025-04-14 08:00 | 129.5454 | 158.2391 | 75.1826 | 50 | 42.0539 | 10.9883
2025-04-14 09:00 | 129.5265 | 158.2232 | 75.1635 | 50 | 42.0539 | 10.9773
2025-04-14 10:00 | 129.5223 | 158.2178 | 75.0598 | 50 | 42.0539 | 10.949
2025-04-14 11:00 | 129.5092 | 158.1595 | 75.0418 | 50 | 42.0539 | 10.9341
2025-04-14 12:00 | 129.4246 | 158.1532 | 75.037 | 50 | 42.0539 | 10.9183
2025-04-14 13:00 | 129.4173 | 158.1336 | 75.0153 | 50 | 42.0539 | 10.9156
2025-04-14 14:00 | 129.3942 | 158.1149 | 75.0072 | 50 | 42.0539 | 10.9082
2025-04-14 15:00 | 129.3838 | 158.113 | 74.9887 | 50 | 42.0539 | 10.9027
2025-04-14 16:00 | 129.3395 | 158.0769 | 74.9645 | 50 | 42.0539 | 10.8902
2025-04-14 17:00 | 129.3278 | 158.0612 | 74.9379 | 50 | 42.0539 | 10.8861
2025-04-14 18:00 | 129.2937 | 158.0571 | 74.9377 | 50 | 42.0539 | 10.8749
2025-04-14 19:00 | 129.2937 | 158.0392 | 74.8644 | 50 | 42.0539 | 10.8653
2025-04-14 20:00 | 129.2804 | 158.0124 | 74.8381 | 50 | 42.0539 | 10.8627
2025-04-14 21:00 | 129.2646 | 157.9614 | 74.7791 | 50 | 42.0539 | 10.8429
2025-04-14 22:00 | 129.2618 | 157.9461 | 74.7776 | 50 | 42.0539 | 10.8363
2025-04-14 23:00 | 129.2553 | 157.9309 | 74.7706 | 50 | 42.0539 | 10.82
2025-04-15 | 129.2399 | 157.9073 | 74.7674 | 50 | 42.0539 | 10.8197
2025-04-15 01:00 | 129.2329 | 157.8989 | 74.7545 | 50 | 42.0539 | 10.8195
2025-04-15 02:00 | 129.2301 | 157.8947 | 74.7406 | 50 | 42.0539 | 10.8136
2025-04-15 03:00 | 129.2179 | 157.882 | 74.71 | 50 | 42.0539 | 10.7965
2025-04-15 04:00 | 129.2157 | 157.8581 | 74.7055 | 50 | 42.0539 | 10.7841
2025-04-15 05:00 | 129.1921 | 157.8356 | 74.6841 | 50 | 42.0539 | 10.7815
2025-04-15 06:00 | 129.1821 | 157.8288 | 74.6292 | 50 | 42.0539 | 10.7709
2025-04-15 07:00 | 129.1695 | 157.7811 | 74.6051 | 50 | 42.0539 | 10.7697
2025-04-15 08:00 | 129.1343 | 157.7663 | 74.6028 | 50 | 42.0539 | 10.7663
2025-04-15 09:00 | 129.1247 | 157.7505 | 74.5992 | 50 | 42.0539 | 10.7588
2025-04-15 10:00 | 129.1103 | 157.7349 | 74.5987 | 50 | 42.0539 | 10.7495
2025-04-15 11:00 | 129.0872 | 157.7145 | 74.5891 | 50 | 42.0539 | 10.7487
2025-04-15 12:00 | 129.0205 | 157.7042 | 74.5689 | 50 | 42.0539 | 10.7464
2025-04-15 13:00 | 129.0027 | 157.6955 | 74.5571 | 50 | 42.0539 | 10.7367
2025-04-15 14:00 | 129.0023 | 157.677 | 74.5375 | 50 | 42.0539 | 10.7342
2025-04-15 15:00 | 128.9653 | 157.6657 | 74.5242 | 50 | 42.0539 | 10.7274
2025-04-15 16:00 | 128.9522 | 157.659 | 74.4612 | 50 | 42.0539 | 10.7111
2025-04-15 17:00 | 128.9387 | 157.6248 | 74.3757 | 50 | 42.0539 | 10.6555
2025-04-15 18:00 | 128.929 | 157.5928 | 74.3502 | 50 | 42.0539 | 10.6444
2025-04-15 19:00 | 128.8952 | 157.5583 | 74.3336 | 50 | 42.0539 | 10.6366
2025-04-15 20:00 | 128.8733 | 157.5562 | 74.3329 | 50 | 42.0539 | 10.6278
2025-04-15 21:00 | 128.8596 | 157.5481 | 74.3209 | 50 | 42.0539 | 10.6239
2025-04-15 22:00 | 128.7971 | 157.5406 | 74.3049 | 50 | 42.0539 | 10.6202
2025-04-15 23:00 | 128.7857 | 157.5402 | 74.2845 | 50 | 42.0539 | 10.5862
2025-04-16 | 128.7742 | 157.5339 | 74.2699 | 50 | 42.0539 | 10.5795
2025-04-16 01:00 | 128.7274 | 157.487 | 74.2543 | 50 | 42.0539 | 10.5757
2025-04-16 02:00 | 128.6799 | 157.4488 | 74.2388 | 50 | 42.0539 | 10.5485
2025-04-16 03:00 | 128.6608 | 157.4482 | 74.2136 | 50 | 42.0539 | 10.5455
2025-04-16 04:00 | 128.6444 | 157.4406 | 74.2047 | 50 | 42.0539 | 10.5274
2025-04-16 05:00 | 128.5949 | 157.4398 | 74.1371 | 50 | 42.0539 | 10.5267
2025-04-16 06:00 | 128.5762 | 157.4113 | 74.1198 | 50 | 42.0539 | 10.5135
2025-04-16 07:00 | 128.5675 | 157.4065 | 74.1077 | 50 | 42.0539 | 10.5128
2025-04-16 08:00 | 128.525 | 157.3992 | 74.0749 | 50 | 42.0539 | 10.4848
2025-04-16 09:00 | 128.5203 | 157.3777 | 74.0157 | 50 | 42.0539 | 10.4579
2025-04-16 10:00 | 128.483 | 157.3521 | 74.0136 | 50 | 42.0539 | 10.452
2025-04-16 11:00 | 128.4687 | 157.3362 | 74.0046 | 50 | 42.0539 | 10.4508
2025-04-16 12:00 | 128.4418 | 157.3232 | 74.0001 | 50 | 42.0539 | 10.4507
2025-04-16 13:00 | 128.423 | 157.2683 | 73.9915 | 50 | 42.0539 | 10.4497
2025-04-16 14:00 | 128.37 | 157.2389 | 73.875 | 50 | 42.0539 | 10.4448
2025-04-16 15:00 | 128.3353 | 157.2312 | 73.8387 | 50 | 42.0539 | 10.4444
2025-04-16 16:00 | 128.3235 | 157.1892 | 73.8319 | 50 | 42.0539 | 10.4409
2025-04-16 17:00 | 128.3128 | 157.15 | 73.8099 | 50 | 42.0539 | 10.4368
2025-04-16 18:00 | 128.3009 | 157.1067 | 73.7846 | 50 | 42.0539 | 10.4256
2025-04-16 19:00 | 128.2847 | 157.0991 | 73.7745 | 50 | 42.0539 | 10.3883
2025-04-16 20:00 | 128.2472 | 157.092 | 73.7559 | 50 | 42.0539 | 10.3882
2025-04-16 21:00 | 128.1949 | 157.0702 | 73.6994 | 50 | 42.0539 | 10.3881
2025-04-16 22:00 | 128.1872 | 157.0612 | 73.6953 | 50 | 42.0539 | 10.3822
2025-04-16 23:00 | 128.1591 | 156.8669 | 73.6398 | 50 | 42.0539 | 10.381
2025-04-17 | 128.1313 | 156.8662 | 73.6138 | 50 | 42.0539 | 10.3619
2025-04-17 01:00 | 128.1125 | 156.8509 | 73.5753 | 50 | 42.0539 | 10.3609
2025-04-17 02:00 | 128.0995 | 156.798 | 73.5031 | 50 | 42.0539 | 10.3589
2025-04-17 03:00 | 128.0817 | 156.7855 | 73.5016 | 50 | 42.0539 | 10.3564
2025-04-17 04:00 | 128.0364 | 156.773 | 73.4995 | 50 | 42.0539 | 10.3403
2025-04-17 05:00 | 127.9995 | 156.7671 | 73.4981 | 50 | 42.0539 | 10.3307
2025-04-17 06:00 | 127.9974 | 156.7267 | 73.4664 | 50 | 42.0539 | 10.3233
2025-04-17 07:00 | 127.9727 | 156.6948 | 73.4342 | 50 | 42.0539 | 10.3163
2025-04-17 08:00 | 127.9555 | 156.6814 | 73.3503 | 50 | 42.0539 | 10.3142
2025-04-17 09:00 | 127.9535 | 156.654 | 73.3423 | 50 | 42.0539 | 10.3042
2025-04-17 10:00 | 127.9408 | 156.6188 | 73.2621 | 50 | 42.0539 | 10.2913
2025-04-17 11:00 | 127.939 | 156.6141 | 73.2315 | 50 | 42.0539 | 10.2883
2025-04-17 12:00 | 127.9224 | 156.5328 | 73.2305 | 50 | 42.0539 | 10.2627
2025-04-17 13:00 | 127.9156 | 156.3468 | 73.2228 | 50 | 42.0539 | 10.261
2025-04-17 14:00 | 127.8989 | 156.2853 | 73.1766 | 50 | 42.0539 | 10.2491
2025-04-17 15:00 | 127.8874 | 156.2535 | 73.1665 | 50 | 42.0539 | 10.2272
2025-04-17 16:00 | 127.8598 | 156.2462 | 73.1544 | 50 | 42.0539 | 10.225
2025-04-17 17:00 | 127.8595 | 156.2319 | 73.1362 | 50 | 42.0539 | 10.2165
2025-04-17 18:00 | 127.817 | 156.2312 | 73.11 | 50 | 42.0539 | 10.2036
2025-04-17 19:00 | 127.7677 | 156.2244 | 73.0956 | 50 | 42.0539 | 10.1821
2025-04-17 20:00 | 127.6935 | 156.177 | 73.0937 | 50 | 42.0539 | 10.1783
2025-04-17 21:00 | 127.6815 | 156.162 | 73.0426 | 50 | 42.0539 | 10.1781
2025-04-17 22:00 | 127.6739 | 156.157 | 72.9583 | 50 | 42.0539 | 10.1403
2025-04-17 23:00 | 127.6577 | 156.066 | 72.8781 | 50 | 42.0539 | 10.1074
2025-04-18 | 127.6483 | 156.0512 | 72.8506 | 50 | 42.0539 | 10.1019
2025-04-18 01:00 | 127.646 | 156.0491 | 72.85 | 50 | 42.0539 | 10.1011
2025-04-18 02:00 | 127.631 | 156.0398 | 72.8349 | 50 | 42.0539 | 10.0963
2025-04-18 03:00 | 127.6229 | 156.0072 | 72.8229 | 50 | 42.0539 | 10.0916
2025-04-18 04:00 | 127.6108 | 155.9699 | 72.8227 | 50 | 42.0539 | 10.0785
2025-04-18 05:00 | 127.5968 | 155.9203 | 72.8074 | 50 | 42.0539 | 10.0765
2025-04-18 06:00 | 127.5681 | 155.9149 | 72.7845 | 50 | 42.0539 | 10.0677
2025-04-18 07:00 | 127.4601 | 155.8965 | 72.7739 | 50 | 42.0539 | 10.064
2025-04-18 08:00 | 127.4472 | 155.8874 | 72.7444 | 50 | 42.0539 | 10.0611
2025-04-18 09:00 | 127.4452 | 155.8652 | 72.6441 | 50 | 42.0539 | 10.0531
2025-04-18 10:00 | 127.3603 | 155.839 | 72.6195 | 50 | 42.0539 | 10.0529
2025-04-18 11:00 | 127.3347 | 155.8313 | 72.5854 | 50 | 42.0539 | 10.0425
2025-04-18 12:00 | 127.3231 | 155.7934 | 72.5744 | 50 | 42.0539 | 10.0225
2025-04-18 13:00 | 127.319 | 155.7924 | 72.5498 | 50 | 41.8928 | 10.022
2025-04-18 14:00 | 127.3165 | 155.7652 | 72.5239 | 50 | 41.8537 | 10.0206
2025-04-18 15:00 | 127.3154 | 155.6617 | 72.5079 | 50 | 41.8526 | 10.0079
2025-04-18 16:00 | 127.2996 | 155.6585 | 72.4984 | 50 | 41.8222 | 9.9975
2025-04-18 17:00 | 127.2835 | 155.5996 | 72.4981 | 50 | 41.7765 | 9.9972
2025-04-18 18:00 | 127.2467 | 155.5703 | 72.4566 | 50 | 41.6997 | 9.996
2025-04-18 19:00 | 127.2463 | 155.5665 | 72.4467 | 50 | 41.4615 | 9.9822
2025-04-18 20:00 | 127.2008 | 155.5204 | 72.4402 | 50 | 41.4419 | 9.9785
2025-04-18 21:00 | 127.1902 | 155.5058 | 72.4128 | 50 | 41.411 | 9.9697
2025-04-18 22:00 | 127.1869 | 155.4939 | 72.3995 | 50 | 41.3981 | 9.9584
2025-04-18 23:00 | 127.1634 | 155.4884 | 72.3832 | 50 | 41.2036 | 9.9531
2025-04-19 | 127.1523 | 155.4728 | 72.3454 | 50 | 41.1498 | 9.9463
2025-04-19 01:00 | 127.1495 | 155.4713 | 72.3395 | 50 | 41.1344 | 9.9402
2025-04-19 02:00 | 127.1487 | 155.4365 | 72.3154 | 50 | 41.0832 | 9.9398
2025-04-19 03:00 | 127.0749 | 155.3711 | 72.2903 | 50 | 40.9555 | 9.934
2025-04-19 04:00 | 127.0561 | 155.3702 | 72.2763 | 50 | 40.9346 | 9.9297
2025-04-19 05:00 | 127.0386 | 155.3061 | 72.261 | 50 | 40.8302 | 9.9064
2025-04-19 06:00 | 127.0043 | 155.2995 | 72.2156 | 50 | 40.7995 | 9.9047
2025-04-19 07:00 | 127.0026 | 155.2897 | 72.2121 | 50 | 40.7975 | 9.8908
2025-04-19 08:00 | 126.9902 | 155.2364 | 72.1625 | 50 | 40.6604 | 9.853
2025-04-19 09:00 | 126.9498 | 155.2311 | 72.1581 | 50 | 40.6509 | 9.8385
2025-04-19 10:00 | 126.9459 | 155.2106 | 72.1035 | 50 | 40.6226 | 9.8376
2025-04-19 11:00 | 126.9165 | 155.1416 | 72.0711 | 50 | 40.574 | 9.7959
2025-04-19 12:00 | 126.881 | 155.1249 | 72.0449 | 50 | 40.5494 | 9.767
2025-04-19 13:00 | 126.8646 | 155.1076 | 72.0062 | 50 | 40.5028 | 9.7602
2025-04-19 14:00 | 126.8595 | 155.0773 | 71.8449 | 50 | 40.4174 | 9.7591
2025-04-19 15:00 | 126.8181 | 155.064 | 71.8436 | 50 | 40.4049 | 9.7591
2025-04-19 16:00 | 126.806 | 155.0613 | 71.8409 | 50 | 40.4033 | 9.7532
2025-04-19 17:00 | 126.7935 | 155.0551 | 71.8289 | 50 | 40.3821 | 9.7279
2025-04-19 18:00 | 126.7902 | 155.0525 | 71.779 | 50 | 40.3615 | 9.6909
2025-04-19 19:00 | 126.7763 | 155.0089 | 71.7767 | 50 | 40.024 | 9.6583
2025-04-19 20:00 | 126.7715 | 154.9732 | 71.689 | 50 | 40.0062 | 9.656
2025-04-19 21:00 | 126.7567 | 154.9069 | 71.6263 | 50 | 39.9776 | 9.6523
2025-04-19 22:00 | 126.7221 | 154.9019 | 71.581 | 50 | 39.9666 | 9.6394
2025-04-19 23:00 | 126.7206 | 154.8988 | 71.5662 | 50 | 39.9516 | 9.6162
2025-04-20 | 126.7152 | 154.8769 | 71.5291 | 50 | 39.903 | 9.604
2025-04-20 01:00 | 126.7115 | 154.8659 | 71.5179 | 50 | 39.8773 | 9.5836
2025-04-20 02:00 | 126.6634 | 154.7667 | 71.5099 | 50 | 39.8303 | 9.5765
2025-04-20 03:00 | 126.6495 | 154.735 | 71.5003 | 50 | 39.7618 | 9.5419
2025-04-20 04:00 | 126.6388 | 154.667 | 71.4992 | 50 | 39.734 | 9.5334
2025-04-20 05:00 | 126.6331 | 154.6524 | 71.4888 | 50 | 39.5969 | 9.5325
2025-04-20 06:00 | 126.6087 | 154.6272 | 71.4828 | 50 | 39.5166 | 9.5306
2025-04-20 07:00 | 126.5942 | 154.6122 | 71.4604 | 50 | 39.3632 | 9.5074
2025-04-20 08:00 | 126.5037 | 154.5938 | 71.4251 | 50 | 39.2962 | 9.5067
2025-04-20 09:00 | 126.4876 | 154.5807 | 71.3705 | 50 | 39.213 | 9.5015
2025-04-20 10:00 | 126.4519 | 154.578 | 71.287 | 50 | 39.1503 | 9.4641
2025-04-20 11:00 | 126.4136 | 154.5272 | 71.2264 | 50 | 39.1141 | 9.4579
2025-04-20 12:00 | 126.4087 | 154.4762 | 71.1614 | 50 | 38.9688 | 9.4348
2025-04-20 13:00 | 126.3358 | 154.4614 | 71.1445 | 50 | 38.9387 | 9.4193
2025-04-20 14:00 | 126.3253 | 154.4478 | 71.1275 | 50 | 38.9159 | 9.4145
2025-04-20 15:00 | 126.3188 | 154.4097 | 71.1218 | 50 | 38.8818 | 9.4095
2025-04-20 16:00 | 126.3081 | 154.3808 | 71.0708 | 50 | 38.7838 | 9.3939
2025-04-20 17:00 | 126.2939 | 154.3519 | 71.0669 | 50 | 38.7657 | 9.376
2025-04-20 18:00 | 126.2935 | 154.3295 | 71.051 | 50 | 38.7489 | 9.3708
2025-04-20 19:00 | 126.2798 | 154.251 | 71.0395 | 50 | 38.6101 | 9.3643
2025-04-20 20:00 | 126.2234 | 154.161 | 71.0211 | 50 | 38.4924 | 9.3511
2025-04-20 21:00 | 126.2206 | 154.1447 | 71.0034 | 50 | 38.4429 | 9.3466
2025-04-20 22:00 | 126.1959 | 154.0674 | 70.999 | 50 | 38.4096 | 9.3122
2025-04-20 23:00 | 126.1956 | 154.0414 | 70.9724 | 50 | 38.4033 | 9.3015
2025-04-21 | 126.1947 | 154.0413 | 70.7752 | 50 | 38.3562 | 9.2694
2025-04-21 01:00 | 126.1755 | 154.0075 | 70.7698 | 50 | 38.3448 | 9.269
2025-04-21 02:00 | 126.1706 | 153.9911 | 70.7345 | 50 | 38.1675 | 9.2554
2025-04-21 03:00 | 126.1655 | 153.9623 | 70.7287 | 50 | 38.1387 | 9.2474
2025-04-21 04:00 | 126.1114 | 153.9369 | 70.6987 | 50 | 38.135 | 9.2358
2025-04-21 05:00 | 126.0875 | 153.8634 | 70.6985 | 50 | 38.0493 | 9.2321
2025-04-21 06:00 | 126.0822 | 153.8334 | 70.6369 | 50 | 37.9805 | 9.2305
2025-04-21 07:00 | 126.0254 | 153.8225 | 70.6023 | 50 | 37.9273 | 9.2256
2025-04-21 08:00 | 125.9961 | 153.786 | 70.5906 | 50 | 37.8499 | 9.2225
2025-04-21 09:00 | 125.9941 | 153.7767 | 70.5808 | 50 | 37.8473 | 9.2176
2025-04-21 10:00 | 125.9741 | 153.7641 | 70.5771 | 50 | 37.8413 | 9.1882
2025-04-21 11:00 | 125.956 | 153.7586 | 70.4547 | 50 | 37.7741 | 9.1547
2025-04-21 12:00 | 125.9224 | 153.7405 | 70.391 | 50 | 37.7618 | 9.1439
2025-04-21 13:00 | 125.8987 | 153.7199 | 70.3568 | 50 | 37.7583 | 9.1426
2025-04-21 14:00 | 125.856 | 153.7045 | 70.356 | 50 | 37.7134 | 9.1102
2025-04-21 15:00 | 125.852 | 153.6998 | 70.3075 | 50 | 37.5838 | 9.0853
2025-04-21 16:00 | 125.8272 | 153.6916 | 70.2983 | 50 | 37.5135 | 9.0786
2025-04-21 17:00 | 125.806 | 153.6289 | 70.2833 | 50 | 37.5076 | 9.0707
2025-04-21 18:00 | 125.8045 | 153.6113 | 70.2457 | 50 | 37.4227 | 9.0457
2025-04-21 19:00 | 125.7976 | 153.6074 | 70.2304 | 50 | 37.3599 | 9.0286
2025-04-21 20:00 | 125.7531 | 153.5857 | 70.1749 | 50 | 37.3134 | 9.0275
2025-04-21 21:00 | 125.7429 | 153.5764 | 70.1425 | 50 | 37.2787 | 8.9812
2025-04-21 22:00 | 125.7122 | 153.517 | 70.0949 | 50 | 37.252 | 8.9734
2025-04-21 23:00 | 125.6982 | 153.5153 | 70.0407 | 50 | 37.2399 | 8.9624
2025-04-22 | 125.6355 | 153.4797 | 70.0284 | 50 | 37.1647 | 8.9162
2025-04-22 01:00 | 125.6323 | 153.4498 | 69.995 | 50 | 37.1493 | 8.9095
2025-04-22 02:00 | 125.6306 | 153.4415 | 69.9585 | 50 | 37.1444 | 8.9006
2025-04-22 03:00 | 125.62 | 153.4188 | 69.9416 | 50 | 37.1341 | 8.894
2025-04-22 04:00 | 125.6115 | 153.4117 | 69.9319 | 50 | 37.0601 | 8.8921
2025-04-22 05:00 | 125.5716 | 153.3711 | 69.9282 | 50 | 37.0583 | 8.8891
2025-04-22 06:00 | 125.5634 | 153.3708 | 69.9192 | 50 | 36.8455 | 8.8584
2025-04-22 07:00 | 125.5208 | 153.3601 | 69.8751 | 50 | 36.7914 | 8.8436
2025-04-22 08:00 | 125.5191 | 153.3383 | 69.8747 | 50 | 36.774 | 8.8414
2025-04-22 09:00 | 125.4638 | 153.295 | 69.8696 | 50 | 36.7681 | 8.8246
2025-04-22 10:00 | 125.4604 | 153.277 | 69.8486 | 50 | 36.6303 | 8.8183
2025-04-22 11:00 | 125.4585 | 153.2386 | 69.8386 | 50 | 36.6152 | 8.8062
2025-04-22 12:00 | 125.4261 | 153.2316 | 69.8242 | 50 | 36.5331 | 8.8045
2025-04-22 13:00 | 125.409 | 153.2027 | 69.798 | 50 | 36.5049 | 8.8045
2025-04-22 14:00 | 125.3777 | 153.178 | 69.7977 | 50 | 36.4738 | 8.7991
2025-04-22 15:00 | 125.3761 | 153.1521 | 69.7755 | 50 | 36.4729 | 8.7843
2025-04-22 16:00 | 125.3747 | 153.0491 | 69.7526 | 50 | 36.302 | 8.7259
2025-04-22 17:00 | 125.3563 | 153.041 | 69.6773 | 50 | 36.2719 | 8.7221
2025-04-22 18:00 | 125.3395 | 153.0408 | 69.6511 | 50 | 36.1873 | 8.7117
2025-04-22 19:00 | 125.3177 | 153.0287 | 69.6479 | 50 | 36.1397 | 8.7089
2025-04-22 20:00 | 125.2833 | 153.0075 | 69.6312 | 50 | 36.096 | 8.6972
2025-04-22 21:00 | 125.2664 | 153.0046 | 69.5801 | 50 | 36.0887 | 8.6843
2025-04-22 22:00 | 125.2628 | 152.9896 | 69.5723 | 50 | 35.8679 | 8.6629
2025-04-22 23:00 | 125.2461 | 152.9779 | 69.5504 | 50 | 35.8397 | 8.6099
2025-04-23 | 125.236 | 152.9725 | 69.5425 | 50 | 35.8299 | 8.6058
2025-04-23 01:00 | 125.2206 | 152.9702 | 69.5383 | 50 | 35.8276 | 8.5995
2025-04-23 02:00 | 125.2165 | 152.9505 | 69.5168 | 50 | 35.6111 | 8.5772
2025-04-23 03:00 | 125.2095 | 152.8928 | 69.5143 | 50 | 35.5605 | 8.5759
2025-04-23 04:00 | 125.1938 | 152.8924 | 69.4488 | 50 | 35.5514 | 8.5587
2025-04-23 05:00 | 125.1929 | 152.8752 | 69.4389 | 50 | 35.4396 | 8.5402
2025-04-23 06:00 | 125.1879 | 152.8278 | 69.4115 | 50 | 35.2331 | 8.5397
2025-04-23 07:00 | 125.1826 | 152.8278 | 69.3543 | 50 | 35.0962 | 8.5121
2025-04-23 08:00 | 125.037 | 152.8169 | 69.3175 | 50 | 35.053 | 8.5083
2025-04-23 09:00 | 125.0072 | 152.8137 | 69.2564 | 50 | 34.9704 | 8.5068
2025-04-23 10:00 | 125.0039 | 152.7992 | 69.2195 | 50 | 34.9691 | 8.4965
2025-04-23 11:00 | 124.9887 | 152.7583 | 69.2039 | 50 | 34.9599 | 8.492
2025-04-23 12:00 | 124.9645 | 152.7404 | 69.1926 | 50 | 34.9517 | 8.4857
2025-04-23 13:00 | 124.958 | 152.731 | 69.0833 | 50 | 34.8773 | 8.4701
2025-04-23 14:00 | 124.9379 | 152.6844 | 69.0481 | 50 | 34.8083 | 8.4695
2025-04-23 15:00 | 124.9377 | 152.6783 | 69.0362 | 50 | 34.7981 | 8.4667
2025-04-23 16:00 | 124.8618 | 152.6267 | 69.0193 | 50 | 34.7222 | 8.4663
2025-04-23 17:00 | 124.8442 | 152.6231 | 68.9451 | 50 | 34.6314 | 8.4624
2025-04-23 18:00 | 124.8381 | 152.6197 | 68.9331 | 50 | 34.5163 | 8.4575
2025-04-23 19:00 | 124.8223 | 152.5997 | 68.913 | 50 | 34.4008 | 8.4485
2025-04-23 20:00 | 124.7989 | 152.5627 | 68.8564 | 50 | 34.3272 | 8.4272
2025-04-23 21:00 | 124.7884 | 152.5537 | 68.8417 | 50 | 34.3221 | 8.4145
2025-04-23 22:00 | 124.7792 | 152.5537 | 68.8303 | 50 | 34.2824 | 8.4108
2025-04-23 23:00 | 124.7791 | 152.5469 | 68.7702 | 50 | 34.2644 | 8.3969
2025-04-24 | 124.7725 | 152.4538 | 68.7553 | 50 | 34.2311 | 8.3843
2025-04-24 01:00 | 124.7696 | 152.44 | 68.7321 | 50 | 34.1704 | 8.3773
2025-04-24 02:00 | 124.7674 | 152.4178 | 68.6527 | 50 | 34.0593 | 8.3691
2025-04-24 03:00 | 124.7632 | 152.375 | 68.641 | 50 | 33.7684 | 8.3634
2025-04-24 04:00 | 124.7545 | 152.367 | 68.6274 | 50 | 33.7578 | 8.3605
2025-04-24 05:00 | 124.7406 | 152.3369 | 68.5845 | 50 | 33.7309 | 8.355
2025-04-24 06:00 | 124.6932 | 152.2384 | 68.5485 | 50 | 33.6804 | 8.3339
2025-04-24 07:00 | 124.6841 | 152.2202 | 68.5447 | 50 | 33.6156 | 8.3317
2025-04-24 08:00 | 124.6648 | 152.2001 | 68.5374 | 50 | 33.5513 | 8.3229
2025-04-24 09:00 | 124.6533 | 152.105 | 68.5347 | 50 | 33.5489 | 8.3105
2025-04-24 10:00 | 124.6464 | 152.0025 | 68.5102 | 50 | 33.4091 | 8.2919
2025-04-24 11:00 | 124.642 | 151.9542 | 68.496 | 50 | 33.3844 | 8.2891
2025-04-24 12:00 | 124.6292 | 151.9216 | 68.4694 | 50 | 33.3715 | 8.2866
2025-04-24 13:00 | 124.6051 | 151.9115 | 68.4441 | 50 | 33.3641 | 8.2716
2025-04-24 14:00 | 124.6028 | 151.8865 | 68.4336 | 50 | 33.3282 | 8.2346
2025-04-24 15:00 | 124.5987 | 151.8464 | 68.3936 | 50 | 33.318 | 8.2305
2025-04-24 16:00 | 124.5891 | 151.8289 | 68.3527 | 50 | 33.2935 | 8.1987
2025-04-24 17:00 | 124.5558 | 151.7981 | 68.2858 | 50 | 33.1721 | 8.1867
2025-04-24 18:00 | 124.5375 | 151.7932 | 68.2305 | 50 | 33.1579 | 8.1741
2025-04-24 19:00 | 124.4612 | 151.7922 | 68.2299 | 50 | 33.15 | 8.1652
2025-04-24 20:00 | 124.3502 | 151.7771 | 68.2165 | 50 | 33.1391 | 8.1513
2025-04-24 21:00 | 124.3383 | 151.7651 | 68.2123 | 50 | 33.1191 | 8.1188
2025-04-24 22:00 | 124.3336 | 151.7606 | 68.2104 | 50 | 33.097 | 8.1023
2025-04-24 23:00 | 124.3324 | 151.7343 | 68.1238 | 50 | 33.0269 | 8.0978
2025-04-25 | 124.3256 | 151.7042 | 68.0767 | 50 | 33.0226 | 8.0536
2025-04-25 01:00 | 124.3209 | 151.6548 | 68.0729 | 50 | 32.9954 | 8.0311
2025-04-25 02:00 | 124.2845 | 151.6545 | 68.0343 | 50 | 32.9824 | 8.0216
2025-04-25 03:00 | 124.2699 | 151.6425 | 68.0187 | 50 | 32.9413 | 8.0139
2025-04-25 04:00 | 124.2543 | 151.6305 | 68.0187 | 50 | 32.9285 | 7.9826
2025-04-25 05:00 | 124.2498 | 151.6146 | 67.9993 | 50 | 32.8061 | 7.9821
2025-04-25 06:00 | 124.2388 | 151.5506 | 67.978 | 50 | 32.7292 | 7.952
2025-04-25 07:00 | 124.1371 | 151.4984 | 67.9327 | 50 | 32.6989 | 7.9392
2025-04-25 08:00 | 124.1282 | 151.4727 | 67.8537 | 50 | 32.667 | 7.8664
2025-04-25 09:00 | 124.0749 | 151.4501 | 67.8399 | 50 | 32.5453 | 7.852
2025-04-25 10:00 | 124.0377 | 151.4473 | 67.7919 | 50 | 32.4212 | 7.8436
2025-04-25 11:00 | 124.0275 | 151.4226 | 67.7856 | 50 | 32.3824 | 7.826
2025-04-25 12:00 | 124.0157 | 151.3984 | 67.7693 | 50 | 32.3181 | 7.821
2025-04-25 13:00 | 124.0136 | 151.3851 | 67.67 | 50 | 32.2817 | 7.8166
2025-04-25 14:00 | 124.0068 | 151.3565 | 67.6654 | 50 | 32.277 | 7.8157
2025-04-25 15:00 | 124.0001 | 151.3518 | 67.6439 | 50 | 32.2406 | 7.8093
2025-04-25 16:00 | 123.9915 | 151.3377 | 67.6266 | 50 | 32.0383 | 7.8026
2025-04-25 17:00 | 123.9762 | 151.3101 | 67.5957 | 50 | 32.0134 | 7.7918
2025-04-25 18:00 | 123.9669 | 151.2731 | 67.5749 | 50 | 32.0084 | 7.775
2025-04-25 19:00 | 123.8449 | 151.2723 | 67.5718 | 50 | 31.9972 | 7.7585
2025-04-25 20:00 | 123.8387 | 151.2599 | 67.566 | 50 | 31.9538 | 7.7583
2025-04-25 21:00 | 123.8319 | 151.2258 | 67.5479 | 50 | 31.9322 | 7.7283
2025-04-25 22:00 | 123.7846 | 151.167 | 67.4971 | 50 | 31.8714 | 7.7265
2025-04-25 23:00 | 123.7745 | 151.1295 | 67.4685 | 50 | 31.8618 | 7.723
2025-04-26 | 123.7716 | 151.124 | 67.4411 | 50 | 31.7966 | 7.6995
2025-04-26 01:00 | 123.7559 | 151.1007 | 67.4373 | 50 | 31.758 | 7.6571
2025-04-26 02:00 | 123.7328 | 151.0889 | 67.3173 | 50 | 31.6427 | 7.6565
2025-04-26 03:00 | 123.7102 | 151.0777 | 67.3161 | 50 | 31.3916 | 7.6377
2025-04-26 04:00 | 123.6994 | 151.0631 | 67.2916 | 50 | 31.3722 | 7.6365
2025-04-26 05:00 | 123.6953 | 151.0124 | 67.2366 | 50 | 31.3382 | 7.6044
2025-04-26 06:00 | 123.688 | 151.0019 | 67.2053 | 50 | 31.2519 | 7.6023
2025-04-26 07:00 | 123.6418 | 151.0007 | 67.1953 | 50 | 31.1065 | 7.5848
2025-04-26 08:00 | 123.6397 | 150.9713 | 67.195 | 50 | 31.0954 | 7.5793
2025-04-26 09:00 | 123.6181 | 150.9044 | 67.19 | 50 | 31.0394 | 7.5695
2025-04-26 10:00 | 123.6138 | 150.8919 | 67.159 | 50 | 31.0215 | 7.5509
2025-04-26 11:00 | 123.6024 | 150.888 | 67.1389 | 50 | 30.756 | 7.4956
2025-04-26 12:00 | 123.5854 | 150.7895 | 67.1196 | 50 | 30.7433 | 7.4852
2025-04-26 13:00 | 123.5332 | 150.7066 | 67.1012 | 50 | 30.7053 | 7.438
2025-04-26 14:00 | 123.5052 | 150.5998 | 67.044 | 50 | 30.6937 | 7.412
2025-04-26 15:00 | 123.5045 | 150.5788 | 67.0341 | 50 | 30.5796 | 7.3918
2025-04-26 16:00 | 123.5016 | 150.5752 | 66.9958 | 50 | 30.5109 | 7.39
2025-04-26 17:00 | 123.4995 | 150.5261 | 66.8554 | 50 | 30.4541 | 7.379
2025-04-26 18:00 | 123.4981 | 150.4855 | 66.8 | 50 | 30.4338 | 7.3642
2025-04-26 19:00 | 123.4729 | 150.4757 | 66.7898 | 50 | 30.4034 | 7.3412
2025-04-26 20:00 | 123.4664 | 150.4283 | 66.7513 | 50 | 30.3534 | 7.3332
2025-04-26 21:00 | 123.4588 | 150.4208 | 66.7496 | 50 | 30.3327 | 7.3097
2025-04-26 22:00 | 123.4342 | 150.4139 | 66.737 | 50 | 30.3317 | 7.309
2025-04-26 23:00 | 123.3725 | 150.3596 | 66.7229 | 50 | 30.2714 | 7.3069
2025-04-27 | 123.3626 | 150.3209 | 66.6869 | 50 | 30.253 | 7.3059
2025-04-27 01:00 | 123.3503 | 150.3058 | 66.6761 | 50 | 30.2188 | 7.2953
2025-04-27 02:00 | 123.3478 | 150.271 | 66.6579 | 50 | 30.1596 | 7.2926
2025-04-27 03:00 | 123.278 | 150.2522 | 66.6384 | 50 | 29.9211 | 7.2836
2025-04-27 04:00 | 123.2621 | 150.2516 | 66.6373 | 50 | 29.8666 | 7.2803
2025-04-27 05:00 | 123.2305 | 150.2242 | 66.6114 | 50 | 29.8299 | 7.2681
2025-04-27 06:00 | 123.2228 | 150.2115 | 66.6012 | 50 | 29.7861 | 7.2571
2025-04-27 07:00 | 123.2009 | 150.2065 | 66.5542 | 50 | 29.7655 | 7.2569
2025-04-27 08:00 | 123.1805 | 150.2036 | 66.5477 | 50 | 29.7089 | 7.2126
2025-04-27 09:00 | 123.1799 | 150.1937 | 66.4799 | 50 | 29.6748 | 7.192
2025-04-27 10:00 | 123.1665 | 150.1812 | 66.4787 | 50 | 29.4536 | 7.1271
2025-04-27 11:00 | 123.1544 | 150.1454 | 66.4491 | 50 | 29.2946 | 7.1066
2025-04-27 12:00 | 123.149 | 150.0904 | 66.4329 | 50 | 29.2616 | 7.1062
2025-04-27 13:00 | 123.1422 | 150.0898 | 66.3742 | 50 | 29.242 | 7.1052
2025-04-27 14:00 | 123.0937 | 150.0394 | 66.3691 | 50 | 29.1827 | 7.0955
2025-04-27 15:00 | 123.0837 | 150.0191 | 66.2537 | 50 | 29.0473 | 7.0664
2025-04-27 16:00 | 123.0426 | 150.0033 | 66.247 | 50 | 29.0229 | 7.0602
2025-04-27 17:00 | 123.0079 | 149.9953 | 66.2465 | 50 | 29.0047 | 7.0582
2025-04-27 18:00 | 122.9766 | 149.9923 | 66.2048 | 50 | 29.0021 | 6.9882
2025-04-27 19:00 | 122.9583 | 149.9819 | 66.1613 | 50 | 28.9581 | 6.9804
2025-04-27 20:00 | 122.9024 | 149.9737 | 66.0902 | 50 | 28.9448 | 6.9607
2025-04-27 21:00 | 122.8781 | 149.9377 | 66.0861 | 50 | 28.9215 | 6.9502
2025-04-27 22:00 | 122.8506 | 149.9357 | 66.0337 | 50 | 28.8773 | 6.9473
2025-04-27 23:00 | 122.85 | 149.9332 | 65.9733 | 50 | 28.8724 | 6.9182
2025-04-28 | 122.8229 | 149.866 | 65.972 | 50 | 28.8683 | 6.9083
2025-04-28 01:00 | 122.8227 | 149.858 | 65.8869 | 50 | 28.8666 | 6.8988
2025-04-28 02:00 | 122.7845 | 149.8503 | 65.8709 | 50 | 28.8595 | 6.8757
2025-04-28 03:00 | 122.7739 | 149.8151 | 65.8537 | 50 | 28.8381 | 6.8704
2025-04-28 04:00 | 122.7444 | 149.7221 | 65.8251 | 50 | 28.8167 | 6.8463
2025-04-28 05:00 | 122.6816 | 149.6584 | 65.8094 | 50 | 28.7824 | 6.8443
2025-04-28 06:00 | 122.6441 | 149.6469 | 65.7918 | 50 | 28.746 | 6.8339
2025-04-28 07:00 | 122.6318 | 149.6438 | 65.7836 | 50 | 28.7279 | 6.7805
2025-04-28 08:00 | 122.6195 | 149.6349 | 65.7631 | 50 | 28.7073 | 6.7693
2025-04-28 09:00 | 122.5854 | 149.6241 | 65.7366 | 50 | 28.6104 | 6.7505
2025-04-28 10:00 | 122.5744 | 149.6134 | 65.7158 | 50 | 28.6058 | 6.7327
2025-04-28 11:00 | 122.549 | 149.572 | 65.709 | 50 | 28.4208 | 6.7309
2025-04-28 12:00 | 122.4984 | 149.5641 | 65.695 | 50 | 28.4195 | 6.6976
2025-04-28 13:00 | 122.4801 | 149.56 | 65.6852 | 50 | 28.4023 | 6.6526
2025-04-28 14:00 | 122.4566 | 149.5287 | 65.6686 | 50 | 28.3807 | 6.6459
2025-04-28 15:00 | 122.4413 | 149.5285 | 65.6173 | 50 | 28.3321 | 6.6453
2025-04-28 16:00 | 122.4402 | 149.5019 | 65.5896 | 50 | 28.3312 | 6.6276
2025-04-28 17:00 | 122.4128 | 149.5014 | 65.5098 | 50 | 28.2826 | 6.6089
2025-04-28 18:00 | 122.4074 | 149.4918 | 65.4938 | 50 | 28.277 | 6.6057
2025-04-28 19:00 | 122.3995 | 149.4699 | 65.429 | 50 | 28.2463 | 6.5808
2025-04-28 20:00 | 122.3964 | 149.4666 | 65.4222 | 50 | 28.2007 | 6.5645
2025-04-28 21:00 | 122.3864 | 149.4589 | 65.4051 | 50 | 28.1084 | 6.5326
2025-04-28 22:00 | 122.3832 | 149.4497 | 65.3817 | 50 | 28.0929 | 6.5296
2025-04-28 23:00 | 122.3454 | 149.4083 | 65.3567 | 50 | 28.0729 | 6.4804
2025-04-29 | 122.2627 | 149.4081 | 65.3491 | 50 | 28.0491 | 6.4752
2025-04-29 01:00 | 122.261 | 149.3952 | 65.3064 | 50 | 28.0072 | 6.4694
2025-04-29 02:00 | 122.2492 | 149.3882 | 65.3055 | 50 | 28.0064 | 6.4447
2025-04-29 03:00 | 122.2156 | 149.368 | 65.2753 | 50 | 27.9389 | 6.4359
2025-04-29 04:00 | 122.215 | 149.3587 | 65.2626 | 50 | 27.9186 | 6.4221
2025-04-29 05:00 | 122.2121 | 149.3532 | 65.2476 | 50 | 27.8897 | 6.4205
2025-04-29 06:00 | 122.1625 | 149.3307 | 65.1924 | 50 | 27.8673 | 6.4006
2025-04-29 07:00 | 122.1108 | 149.3169 | 65.1729 | 50 | 27.8488 | 6.2723
2025-04-29 08:00 | 122.1047 | 149.2979 | 65.165 | 50 | 27.8085 | 6.2715
2025-04-29 09:00 | 122.0711 | 149.2804 | 65.1476 | 50 | 27.8082 | 6.2703
2025-04-29 10:00 | 122.0681 | 149.2792 | 65.1383 | 50 | 27.8077 | 6.2024
2025-04-29 11:00 | 122.0478 | 149.2786 | 65.1136 | 50 | 27.7722 | 6.1361
2025-04-29 12:00 | 122.0449 | 149.2738 | 65.1035 | 50 | 27.7419 | 6.1316
2025-04-29 13:00 | 122.0269 | 149.262 | 65.0948 | 50 | 27.636 | 6.1144
2025-04-29 14:00 | 122.0239 | 149.2539 | 65.0835 | 50 | 27.5771 | 6.0242
2025-04-29 15:00 | 122.0064 | 149.2465 | 65.0592 | 50 | 27.5358 | 6.0148
2025-04-29 16:00 | 121.9698 | 149.2371 | 64.9952 | 50 | 27.5313 | 5.9951
2025-04-29 17:00 | 121.949 | 149.2002 | 64.9547 | 50 | 27.5261 | 5.9874
2025-04-29 18:00 | 121.9435 | 149.176 | 64.9116 | 50 | 27.4803 | 5.9068
2025-04-29 19:00 | 121.9332 | 149.1733 | 64.8162 | 50 | 27.4455 | 5.8602
2025-04-29 20:00 | 121.9127 | 149.1596 | 64.7545 | 50 | 27.4348 | 5.8035
2025-04-29 21:00 | 121.8449 | 148.982 | 64.7437 | 50 | 27.4281 | 5.7743
2025-04-29 22:00 | 121.8436 | 148.9818 | 64.7396 | 50 | 27.4155 | 5.7667
2025-04-29 23:00 | 121.8409 | 148.968 | 64.7348 | 50 | 27.4057 | 5.7651
2025-04-30 | 121.8289 | 148.958 | 64.7112 | 50 | 27.318 | 5.7596
2025-04-30 01:00 | 121.8205 | 148.8821 | 64.695 | 50 | 27.2955 | 5.6115
2025-04-30 02:00 | 121.8007 | 148.7714 | 64.6775 | 50 | 27.2155 | 5.6059
2025-04-30 03:00 | 121.779 | 148.7512 | 64.6614 | 50 | 27.196 | 5.5916
2025-04-30 04:00 | 121.7767 | 148.7323 | 64.6576 | 50 | 27.1903 | 5.369
2025-04-30 05:00 | 121.7238 | 148.6786 | 64.6095 | 50 | 27.0876 | 5.301
2025-04-30 06:00 | 121.6681 | 148.674 | 64.5948 | 50 | 27.0538 | 5.2337
2025-04-30 07:00 | 121.6484 | 148.6643 | 64.5792 | 50 | 26.9859 | 5.2337
2025-04-30 08:00 | 121.6476 | 148.578 | 64.5548 | 50 | 26.9856 | 4.6766
2025-04-30 09:00 | 121.6313 | 148.5712 | 64.464 | 50 | 26.9162 | 4.4659
2025-04-30 10:00 | 121.6263 | 148.5316 | 64.4555 | 50 | 26.8867 | 4.0798
2025-04-30 11:00 | 121.581 | 148.4552 | 64.4337 | 50 | 26.8263 | 4.0181
2025-04-30 12:00 | 121.5662 | 148.4283 | 64.4233 | 50 | 26.8246 | 4.0179
2025-04-30 13:00 | 121.5291 | 148.377 | 64.3514 | 50 | 26.6942 | 4.0018
2025-04-30 14:00 | 121.5179 | 148.332 | 64.3385 | 50 | 26.6828 | 3.5268
2025-04-30 15:00 | 121.4888 | 148.3239 | 64.2714 | 50 | 26.575 | 3.2725
2025-04-30 16:00 | 121.4852 | 148.2858 | 64.2603 | 50 | 26.5361 | 2.8132
2025-04-30 17:00 | 121.4828 | 148.2803 | 64.2542 | 50 | 26.4864 | 2.6018
2025-04-30 18:00 | 121.4763 | 148.2678 | 64.2401 | 50 | 26.448 | 2.577
2025-04-30 19:00 | 121.4726 | 148.2504 | 64.2063 | 50 | 26.3583 | 2.4227
2025-04-30 20:00 | 121.4641 | 148.2444 | 64.1753 | 50 | 26.3002 | 2.3635
2025-04-30 21:00 | 121.4251 | 148.2251 | 64.1417 | 50 | 26.263 | 2.2138
2025-04-30 22:00 | 121.4248 | 148.2166 | 64.0484 | 50 | 26.2619 | 2.0284
2025-04-30 23:00 | 121.3705 | 148.2057 | 64.0447 | 50 | 26.0874 | 1.9211
2025-05-01 | 121.3561 | 148.1736 | 64.0366 | 50 | 25.891 | 1.8083
2025-05-01 01:00 | 121.3326 | 148.1526 | 64.0271 | 50 | 25.8408 | 0.95881
2025-05-01 02:00 | 121.3205 | 148.1461 | 64.0267 | 50 | 25.582 | 0.94881
2025-05-01 03:00 | 121.3072 | 148.1461 | 64.0236 | 50 | 25.4287 | 0.8052
2025-05-01 04:00 | 121.287 | 148.062 | 64.0043 | 50 | 25.4224 | 0.38636
2025-05-01 05:00 | 121.2264 | 148.0491 | 63.9721 | 50 | 25.4017 | 0.071308
2025-05-01 06:00 | 121.2239 | 147.997 | 63.9646 | 50 | 25.3788 | 0.060138
2025-05-01 07:00 | 121.2131 | 147.9827 | 63.9422 | 50 | 25.177 | 0
2025-05-01 08:00 | 121.191 | 147.9648 | 63.8815 | 50 | 25.1402 | 0
2025-05-01 09:00 | 121.1614 | 147.8997 | 63.8673 | 50 | 25.0523 | 0
2025-05-01 10:00 | 121.1578 | 147.8978 | 63.8448 | 50 | 25.0181 | 0
2025-05-01 11:00 | 121.1469 | 147.8956 | 63.8322 | 50 | 24.9049 | 0
2025-05-01 12:00 | 121.1445 | 147.8915 | 63.7835 | 50 | 24.8167 | 0
2025-05-01 13:00 | 121.1275 | 147.8896 | 63.7834 | 50 | 24.7249 | 0
2025-05-01 14:00 | 121.1242 | 147.8727 | 63.7534 | 50 | 24.6564 | 0
2025-05-01 15:00 | 121.1218 | 147.8631 | 63.7507 | 50 | 24.5089 | 0
2025-05-01 16:00 | 121.1095 | 147.8586 | 63.7437 | 50 | 24.31 | 0
2025-05-01 17:00 | 121.0708 | 147.8373 | 63.6907 | 50 | 24.292 | 0
2025-05-01 18:00 | 121.0669 | 147.8304 | 63.6897 | 50 | 24.2222 | 0
2025-05-01 19:00 | 121.066 | 147.79 | 63.6675 | 50 | 23.9727 | 0
2025-05-01 20:00 | 121.0475 | 147.7839 | 63.6636 | 50 | 23.9638 | 0
2025-05-01 21:00 | 121.0395 | 147.7614 | 63.6041 | 50 | 23.8565 | 0
2025-05-01 22:00 | 121.0211 | 147.7326 | 63.5817 | 50 | 23.7249 | 0
2025-05-01 23:00 | 121.0145 | 147.701 | 63.5772 | 50 | 23.6687 | 0
2025-05-02 | 121.0034 | 147.6868 | 63.5767 | 50 | 23.6467 | 0
2025-05-02 01:00 | 120.999 | 147.6227 | 63.5403 | 50 | 23.5146 | 0
2025-05-02 02:00 | 120.9866 | 147.6144 | 63.5203 | 50 | 23.5011 | 0
2025-05-02 03:00 | 120.9822 | 147.5672 | 63.4969 | 50 | 23.4255 | 0
2025-05-02 04:00 | 120.9488 | 147.5597 | 63.4787 | 50 | 23.4153 | 0
2025-05-02 05:00 | 120.9371 | 147.5583 | 63.469 | 50 | 23.407 | 0
2025-05-02 06:00 | 120.891 | 147.5459 | 63.4678 | 50 | 23.3033 | 0
2025-05-02 07:00 | 120.7752 | 147.5276 | 63.4669 | 50 | 23.3001 | 0
2025-05-02 08:00 | 120.7698 | 147.4914 | 63.4575 | 50 | 23.0349 | 0
2025-05-02 09:00 | 120.7345 | 147.4704 | 63.4389 | 50 | 22.9417 | 0
2025-05-02 10:00 | 120.7213 | 147.458 | 63.4196 | 50 | 22.8924 | 0
2025-05-02 11:00 | 120.7172 | 147.4408 | 63.3484 | 50 | 22.8778 | 0
2025-05-02 12:00 | 120.6987 | 147.3888 | 63.3253 | 50 | 22.8429 | 0
2025-05-02 13:00 | 120.6902 | 147.3874 | 63.3222 | 50 | 22.6937 | 0
2025-05-02 14:00 | 120.6685 | 147.3838 | 63.3175 | 50 | 22.6885 | 0
2025-05-02 15:00 | 120.6482 | 147.376 | 63.2682 | 50 | 22.662 | 0
2025-05-02 16:00 | 120.6294 | 147.3441 | 63.2451 | 50 | 22.6011 | 0
2025-05-02 17:00 | 120.5868 | 147.3391 | 63.2042 | 50 | 22.5174 | 0
2025-05-02 18:00 | 120.5818 | 147.2897 | 63.2023 | 50 | 22.4347 | 0
2025-05-02 19:00 | 120.5677 | 147.1976 | 63.134 | 50 | 22.3849 | 0
2025-05-02 20:00 | 120.5563 | 147.1694 | 63.1238 | 50 | 22.373 | 0
2025-05-02 21:00 | 120.5173 | 147.158 | 63.006 | 50 | 22.2072 | 0
2025-05-02 22:00 | 120.4943 | 147.0394 | 62.9812 | 50 | 22.1852 | 0
2025-05-02 23:00 | 120.4768 | 147.0171 | 62.9745 | 50 | 22.1369 | 0
2025-05-03 | 120.4556 | 147.0121 | 62.9699 | 50 | 22.0073 | 0
2025-05-03 01:00 | 120.4547 | 146.9997 | 62.9222 | 50 | 21.9982 | 0
2025-05-03 02:00 | 120.391 | 146.9454 | 62.8639 | 50 | 21.9218 | 0
2025-05-03 03:00 | 120.3568 | 146.9292 | 62.8355 | 50 | 21.8295 | 0
2025-05-03 04:00 | 120.356 | 146.9063 | 62.8141 | 50 | 21.7763 | 0
2025-05-03 05:00 | 120.3497 | 146.8736 | 62.7903 | 50 | 21.6546 | 0
2025-05-03 06:00 | 120.3433 | 146.8724 | 62.7684 | 50 | 21.5177 | 0
2025-05-03 07:00 | 120.3379 | 146.8606 | 62.73 | 50 | 21.4896 | 0
2025-05-03 08:00 | 120.3075 | 146.8342 | 62.7157 | 50 | 21.4793 | 0
2025-05-03 09:00 | 120.2983 | 146.7939 | 62.7093 | 50 | 21.4655 | 0
2025-05-03 10:00 | 120.2833 | 146.7403 | 62.6925 | 50 | 21.3057 | 0
2025-05-03 11:00 | 120.2457 | 146.7192 | 62.6352 | 50 | 21.2684 | 0
2025-05-03 12:00 | 120.2304 | 146.717 | 62.6146 | 50 | 21.1894 | 0
2025-05-03 13:00 | 120.2203 | 146.6863 | 62.5994 | 50 | 21.0874 | 0
2025-05-03 14:00 | 120.2159 | 146.6624 | 62.5925 | 50 | 21.0658 | 0
2025-05-03 15:00 | 120.162 | 146.6385 | 62.5837 | 50 | 21.0382 | 0
2025-05-03 16:00 | 120.1525 | 146.6139 | 62.5753 | 50 | 20.9577 | 0
2025-05-03 17:00 | 120.1503 | 146.5872 | 62.5445 | 50 | 20.9499 | 0
2025-05-03 18:00 | 120.1425 | 146.3891 | 62.4557 | 50 | 20.7911 | 0
2025-05-03 19:00 | 120.0276 | 146.3449 | 62.4337 | 50 | 20.7565 | 0
2025-05-03 20:00 | 119.9825 | 146.317 | 62.4142 | 50 | 20.752 | 0
2025-05-03 21:00 | 119.9585 | 146.3106 | 62.411 | 50 | 20.7093 | 0
2025-05-03 22:00 | 119.9284 | 146.2577 | 62.4073 | 50 | 20.6409 | 0
2025-05-03 23:00 | 119.9282 | 146.2075 | 62.3886 | 50 | 20.6399 | 0
2025-05-04 | 119.9192 | 146.1626 | 62.3758 | 50 | 20.5836 | 0
2025-05-04 01:00 | 119.8886 | 146.1557 | 62.3631 | 50 | 20.5539 | 0
2025-05-04 02:00 | 119.8747 | 146.0382 | 62.3327 | 50 | 20.5153 | 0
2025-05-04 03:00 | 119.8696 | 146.0287 | 62.3149 | 50 | 20.4983 | 0
2025-05-04 04:00 | 119.8386 | 146.015 | 62.2951 | 50 | 20.4734 | 0
2025-05-04 05:00 | 119.8242 | 145.9608 | 62.2884 | 50 | 20.4582 | 0
2025-05-04 06:00 | 119.7977 | 145.9578 | 62.2785 | 50 | 20.393 | 0
2025-05-04 07:00 | 119.7901 | 145.8925 | 62.2451 | 50 | 20.3453 | 0
2025-05-04 08:00 | 119.7793 | 145.8167 | 62.2131 | 50 | 20.2928 | 0
2025-05-04 09:00 | 119.7677 | 145.7989 | 62.1564 | 50 | 20.2816 | 0
2025-05-04 10:00 | 119.7596 | 145.7497 | 62.127 | 50 | 20.2711 | 0
2025-05-04 11:00 | 119.7563 | 145.7493 | 62.1265 | 50 | 20.1352 | 0
2025-05-04 12:00 | 119.7526 | 145.7346 | 62.103 | 50 | 20.1219 | 0
2025-05-04 13:00 | 119.6773 | 145.6809 | 62.0644 | 50 | 20.0044 | 0
2025-05-04 14:00 | 119.6523 | 145.668 | 62.0626 | 50 | 19.948 | 0
2025-05-04 15:00 | 119.6511 | 145.6219 | 62.0519 | 50 | 19.948 | 0
2025-05-04 16:00 | 119.6479 | 145.6159 | 62.011 | 50 | 19.9287 | 0
2025-05-04 17:00 | 119.6371 | 145.6024 | 61.9833 | 50 | 19.902 | 0
2025-05-04 18:00 | 119.5801 | 145.6008 | 61.972 | 50 | 19.8873 | 0
2025-05-04 19:00 | 119.5723 | 145.5883 | 61.9335 | 50 | 19.8264 | 0
2025-05-04 20:00 | 119.5575 | 145.5685 | 61.928 | 50 | 19.8032 | 0
2025-05-04 21:00 | 119.5504 | 145.548 | 61.9246 | 50 | 19.7228 | 0
2025-05-04 22:00 | 119.5168 | 145.5469 | 61.8814 | 50 | 19.7027 | 0
2025-05-04 23:00 | 119.5143 | 145.5354 | 61.8328 | 50 | 19.6677 | 0
2025-05-05 | 119.4548 | 145.517 | 61.791 | 50 | 19.6389 | 0
2025-05-05 01:00 | 119.4516 | 145.5084 | 61.764 | 50 | 19.5167 | 0
2025-05-05 02:00 | 119.4389 | 145.4944 | 61.7409 | 50 | 19.5013 | 0
2025-05-05 03:00 | 119.4134 | 145.4869 | 61.734 | 50 | 19.4789 | 0
2025-05-05 04:00 | 119.4115 | 145.4784 | 61.7177 | 50 | 19.452 | 0
2025-05-05 05:00 | 119.3543 | 145.462 | 61.6852 | 50 | 19.3327 | 0
2025-05-05 06:00 | 119.3457 | 145.4539 | 61.6789 | 50 | 19.329 | 0
2025-05-05 07:00 | 119.3198 | 145.4487 | 61.645 | 50 | 19.2876 | 0
2025-05-05 08:00 | 119.3175 | 145.426 | 61.5518 | 50 | 19.284 | 0
2025-05-05 09:00 | 119.2564 | 145.4142 | 61.5487 | 50 | 19.2826 | 0
2025-05-05 10:00 | 119.2308 | 145.3171 | 61.5315 | 50 | 19.2652 | 0
2025-05-05 11:00 | 119.2291 | 145.285 | 61.5038 | 50 | 19.1606 | 0
2025-05-05 12:00 | 119.2185 | 145.238 | 61.4788 | 50 | 19.132 | 0
2025-05-05 13:00 | 119.2039 | 145.2006 | 61.4514 | 50 | 19.0425 | 0
2025-05-05 14:00 | 119.1926 | 145.1833 | 61.4389 | 50 | 19.0101 | 0
2025-05-05 15:00 | 119.1915 | 145.1409 | 61.4376 | 50 | 18.9964 | 0
2025-05-05 16:00 | 119.1697 | 145.1113 | 61.4355 | 50 | 18.993 | 0
2025-05-05 17:00 | 119.1486 | 145.0878 | 61.4211 | 50 | 18.8532 | 0
2025-05-05 18:00 | 119.0864 | 145.0878 | 61.419 | 50 | 18.831 | 0
2025-05-05 19:00 | 119.0812 | 145.0678 | 61.406 | 50 | 18.7946 | 0
2025-05-05 20:00 | 119.0362 | 145.0338 | 61.369 | 50 | 18.7916 | 0
2025-05-05 21:00 | 119.0193 | 145.0086 | 61.3461 | 50 | 18.6992 | 0
2025-05-05 22:00 | 118.9972 | 145.005 | 61.3324 | 50 | 18.694 | 0
2025-05-05 23:00 | 118.9946 | 144.9674 | 61.3186 | 50 | 18.6852 | 0
2025-05-06 | 118.9462 | 144.9482 | 61.211 | 50 | 18.6003 | 0
2025-05-06 01:00 | 118.9451 | 144.9436 | 61.1854 | 50 | 18.5599 | 0
2025-05-06 02:00 | 118.9331 | 144.7492 | 61.126 | 50 | 18.5454 | 0
2025-05-06 03:00 | 118.913 | 144.7112 | 61.1163 | 50 | 18.465 | 0
2025-05-06 04:00 | 118.8564 | 144.6487 | 61.1014 | 50 | 18.4387 | 0
2025-05-06 05:00 | 118.8417 | 144.6487 | 61.0953 | 50 | 18.4304 | 0
2025-05-06 06:00 | 118.8336 | 144.6437 | 61.0914 | 50 | 18.3716 | 0
2025-05-06 07:00 | 118.7702 | 144.6378 | 61.0393 | 50 | 18.3565 | 0
2025-05-06 08:00 | 118.7553 | 144.6265 | 61.0329 | 50 | 18.2766 | 0
2025-05-06 09:00 | 118.7 | 144.5835 | 61.0199 | 50 | 18.2626 | 0
2025-05-06 10:00 | 118.6965 | 144.5165 | 61.0146 | 50 | 18.2577 | 0
2025-05-06 11:00 | 118.6527 | 144.5009 | 60.9614 | 50 | 18.242 | 0
2025-05-06 12:00 | 118.622 | 144.4947 | 60.954 | 50 | 18.1705 | 0
2025-05-06 13:00 | 118.5833 | 144.479 | 60.9319 | 50 | 18.0941 | 0
2025-05-06 14:00 | 118.5421 | 144.4645 | 60.9184 | 50 | 18.0858 | 0
2025-05-06 15:00 | 118.5374 | 144.4568 | 60.9013 | 50 | 18.0818 | 0
2025-05-06 16:00 | 118.5347 | 144.4109 | 60.8873 | 50 | 18.0392 | 0
2025-05-06 17:00 | 118.5102 | 144.3728 | 60.8429 | 50 | 18.0327 | 0
2025-05-06 18:00 | 118.4694 | 144.3702 | 60.8201 | 50 | 17.95 | 0
2025-05-06 19:00 | 118.4657 | 144.3556 | 60.8061 | 50 | 17.9382 | 0
2025-05-06 20:00 | 118.4441 | 144.3529 | 60.7782 | 50 | 17.8962 | 0
2025-05-06 21:00 | 118.4336 | 144.3501 | 60.7564 | 50 | 17.8184 | 0
2025-05-06 22:00 | 118.4199 | 144.3483 | 60.7484 | 50 | 17.7564 | 0
2025-05-06 23:00 | 118.3678 | 144.3087 | 60.7438 | 50 | 17.7393 | 0
2025-05-07 | 118.3527 | 144.2868 | 60.7232 | 50 | 17.7333 | 0
2025-05-07 01:00 | 118.2858 | 144.2836 | 60.6656 | 50 | 17.7215 | 0
2025-05-07 02:00 | 118.2673 | 144.2752 | 60.6289 | 50 | 17.6782 | 0
2025-05-07 03:00 | 118.2305 | 144.271 | 60.5993 | 50 | 17.6281 | 0
2025-05-07 04:00 | 118.2276 | 144.2307 | 60.5779 | 50 | 17.5713 | 0
2025-05-07 05:00 | 118.2165 | 144.2228 | 60.5631 | 50 | 17.4227 | 0
2025-05-07 06:00 | 118.2123 | 144.1511 | 60.5589 | 50 | 17.3852 | 0
2025-05-07 07:00 | 118.2104 | 144.1054 | 60.4961 | 50 | 17.3591 | 0
2025-05-07 08:00 | 118.2012 | 144.0841 | 60.4584 | 50 | 17.2989 | 0
2025-05-07 09:00 | 118.1238 | 144.0792 | 60.4262 | 50 | 17.2823 | 0
2025-05-07 10:00 | 118.1111 | 144.0629 | 60.4262 | 50 | 17.2703 | 0
2025-05-07 11:00 | 118.0998 | 144.0167 | 60.4222 | 50 | 17.2322 | 0
2025-05-07 12:00 | 118.0974 | 144.0167 | 60.4142 | 50 | 17.2065 | 0
2025-05-07 13:00 | 118.0592 | 144.0087 | 60.4044 | 50 | 17.1957 | 0
2025-05-07 14:00 | 118.0188 | 143.9949 | 60.3874 | 50 | 17.1626 | 0
2025-05-07 15:00 | 118.0187 | 143.9665 | 60.3541 | 50 | 17.1497 | 0
2025-05-07 16:00 | 117.9993 | 143.9474 | 60.3467 | 50 | 17.1096 | 0
2025-05-07 17:00 | 117.8537 | 143.917 | 60.3305 | 50 | 17.1014 | 0
2025-05-07 18:00 | 117.8399 | 143.8676 | 60.2865 | 50 | 17.0939 | 0
2025-05-07 19:00 | 117.8352 | 143.8583 | 60.2807 | 50 | 17.0616 | 0
2025-05-07 20:00 | 117.8302 | 143.8444 | 60.2751 | 50 | 17.0504 | 0
2025-05-07 21:00 | 117.8108 | 143.8426 | 60.2728 | 50 | 17.0324 | 0
2025-05-07 22:00 | 117.7919 | 143.837 | 60.2199 | 50 | 16.9937 | 0
2025-05-07 23:00 | 117.7693 | 143.8359 | 60.2137 | 50 | 16.9908 | 0
2025-05-08 | 117.7455 | 143.8337 | 60.2088 | 50 | 16.9335 | 0
2025-05-08 01:00 | 117.6873 | 143.8137 | 60.1287 | 50 | 16.9101 | 0
2025-05-08 02:00 | 117.67 | 143.7926 | 60.0073 | 50 | 16.9019 | 0
2025-05-08 03:00 | 117.6654 | 143.7843 | 59.9939 | 50 | 16.8532 | 0
2025-05-08 04:00 | 117.6601 | 143.7834 | 59.9629 | 50 | 16.8197 | 0
2025-05-08 05:00 | 117.6439 | 143.7676 | 59.9601 | 50 | 16.8085 | 0
2025-05-08 06:00 | 117.6421 | 143.755 | 59.9242 | 50 | 16.7915 | 0
2025-05-08 07:00 | 117.6266 | 143.7348 | 59.8851 | 50 | 16.7865 | 0
2025-05-08 08:00 | 117.5957 | 143.7197 | 59.8371 | 50 | 16.7589 | 0
2025-05-08 09:00 | 117.5034 | 143.6887 | 59.7754 | 50 | 16.7523 | 0
2025-05-08 10:00 | 117.4971 | 143.5916 | 59.7726 | 50 | 16.7514 | 0
2025-05-08 11:00 | 117.4481 | 143.5559 | 59.7406 | 50 | 16.743 | 0
2025-05-08 12:00 | 117.4411 | 143.4651 | 59.7284 | 50 | 16.7392 | 0
2025-05-08 13:00 | 117.4373 | 143.4432 | 59.6848 | 50 | 16.7327 | 0
2025-05-08 14:00 | 117.3454 | 143.4342 | 59.6048 | 50 | 16.7262 | 0
2025-05-08 15:00 | 117.3173 | 143.3247 | 59.597 | 50 | 16.7236 | 0
2025-05-08 16:00 | 117.3161 | 143.3081 | 59.5899 | 50 | 16.6805 | 0
2025-05-08 17:00 | 117.2916 | 143.2939 | 59.5735 | 50 | 16.6751 | 0
2025-05-08 18:00 | 117.2366 | 143.2904 | 59.5671 | 50 | 16.6643 | 0
2025-05-08 19:00 | 117.2053 | 143.2635 | 59.5427 | 50 | 16.6511 | 0
2025-05-08 20:00 | 117.1953 | 143.2312 | 59.5098 | 50 | 16.5886 | 0
2025-05-08 21:00 | 117.195 | 143.2131 | 59.4903 | 50 | 16.5343 | 0
2025-05-08 22:00 | 117.19 | 143.1944 | 59.4415 | 50 | 16.5315 | 0
2025-05-08 23:00 | 117.1389 | 143.1933 | 59.4093 | 50 | 16.5145 | 0
2025-05-09 | 117.1196 | 143.1265 | 59.3838 | 50 | 16.4494 | 0
2025-05-09 01:00 | 117.1012 | 143.0804 | 59.382 | 50 | 16.4143 | 0
2025-05-09 02:00 | 117.0509 | 143.0653 | 59.3223 | 50 | 16.4141 | 0
2025-05-09 03:00 | 117.044 | 142.954 | 59.314 | 50 | 16.4047 | 0
2025-05-09 04:00 | 117.0401 | 142.9078 | 59.3022 | 50 | 16.3108 | 0
2025-05-09 05:00 | 117.0341 | 142.8334 | 59.2575 | 50 | 16.2853 | 0
2025-05-09 06:00 | 116.9958 | 142.8216 | 59.2399 | 50 | 16.2731 | 0
2025-05-09 07:00 | 116.9422 | 142.8002 | 59.2159 | 50 | 16.2601 | 0
2025-05-09 08:00 | 116.8585 | 142.7977 | 59.211 | 50 | 16.224 | 0
2025-05-09 09:00 | 116.8554 | 142.7898 | 59.2019 | 50 | 16.1854 | 0
2025-05-09 10:00 | 116.8 | 142.7243 | 59.1823 | 50 | 16.1595 | 0
2025-05-09 11:00 | 116.7898 | 142.7214 | 59.17 | 50 | 16.155 | 0
2025-05-09 12:00 | 116.7513 | 142.7188 | 59.1673 | 50 | 16.1481 | 0
2025-05-09 13:00 | 116.7496 | 142.7129 | 59.1653 | 50 | 16.0902 | 0
2025-05-09 14:00 | 116.737 | 142.6775 | 59.1388 | 50 | 16.0654 | 0
2025-05-09 15:00 | 116.728 | 142.6695 | 59.1084 | 50 | 16.0467 | 0
2025-05-09 16:00 | 116.7229 | 142.6533 | 59.1028 | 50 | 16.0141 | 0
2025-05-09 17:00 | 116.6904 | 142.597 | 59.093 | 50 | 15.9682 | 0
2025-05-09 18:00 | 116.6869 | 142.5859 | 59.0833 | 50 | 15.9389 | 0
2025-05-09 19:00 | 116.6579 | 142.496 | 59.0533 | 50 | 15.9282 | 0
2025-05-09 20:00 | 116.6114 | 142.4851 | 59.0503 | 50 | 15.9203 | 0
2025-05-09 21:00 | 116.6012 | 142.4673 | 59.0473 | 50 | 15.9195 | 0
2025-05-09 22:00 | 116.5903 | 142.3751 | 59.0223 | 50 | 15.8987 | 0
2025-05-09 23:00 | 116.5542 | 142.3554 | 59.0023 | 50 | 15.8492 | 0
2025-05-10 | 116.5477 | 142.3283 | 58.9944 | 50 | 15.8303 | 0
2025-05-10 01:00 | 116.5119 | 142.3092 | 58.9936 | 50 | 15.8045 | 0
2025-05-10 02:00 | 116.4799 | 142.2972 | 58.9748 | 50 | 15.8041 | 0
2025-05-10 03:00 | 116.4491 | 142.2905 | 58.9522 | 50 | 15.7966 | 0
2025-05-10 04:00 | 116.4329 | 142.268 | 58.9347 | 50 | 15.7877 | 0
2025-05-10 05:00 | 116.4137 | 142.2514 | 58.9327 | 50 | 15.78 | 0
2025-05-10 06:00 | 116.3942 | 142.2377 | 58.9194 | 50 | 15.7304 | 0
2025-05-10 07:00 | 116.3128 | 142.2084 | 58.8816 | 50 | 15.6668 | 0
2025-05-10 08:00 | 116.2465 | 142.1223 | 58.8733 | 50 | 15.6638 | 0
2025-05-10 09:00 | 116.2307 | 142.1093 | 58.8658 | 50 | 15.6602 | 0
2025-05-10 10:00 | 116.2174 | 142.1055 | 58.8245 | 50 | 15.5988 | 0
2025-05-10 11:00 | 116.1613 | 142.1016 | 58.7979 | 50 | 15.5627 | 0
2025-05-10 12:00 | 116.0861 | 142.0508 | 58.7857 | 50 | 15.5591 | 0
2025-05-10 13:00 | 116.046 | 142.0175 | 58.6608 | 50 | 15.4831 | 0
2025-05-10 14:00 | 116.0337 | 142.0079 | 58.6211 | 50 | 15.406 | 0
2025-05-10 15:00 | 115.9956 | 142.0031 | 58.5852 | 50 | 15.3836 | 0
2025-05-10 16:00 | 115.972 | 141.9972 | 58.5639 | 50 | 15.3684 | 0
2025-05-10 17:00 | 115.9707 | 141.976 | 58.5128 | 50 | 15.284 | 0
2025-05-10 18:00 | 115.8736 | 141.9611 | 58.5037 | 50 | 15.2697 | 0
2025-05-10 19:00 | 115.8709 | 141.9214 | 58.483 | 50 | 15.2681 | 0
2025-05-10 20:00 | 115.8537 | 141.9182 | 58.4687 | 50 | 15.2535 | 0
2025-05-10 21:00 | 115.8452 | 141.8794 | 58.4229 | 50 | 15.2484 | 0
2025-05-10 22:00 | 115.8251 | 141.8377 | 58.4166 | 50 | 15.2212 | 0
2025-05-10 23:00 | 115.8217 | 141.7672 | 58.3678 | 50 | 15.1759 | 0
2025-05-11 | 115.817 | 141.7605 | 58.3346 | 50 | 15.0674 | 0
2025-05-11 01:00 | 115.8094 | 141.7434 | 58.2958 | 50 | 15.0307 | 0
2025-05-11 02:00 | 115.8063 | 141.7331 | 58.268 | 50 | 15.0038 | 0
2025-05-11 03:00 | 115.7976 | 141.7252 | 58.2369 | 50 | 14.9914 | 0
2025-05-11 04:00 | 115.7918 | 141.6795 | 58.1386 | 50 | 14.9749 | 0
2025-05-11 05:00 | 115.7445 | 141.6673 | 58.1226 | 50 | 14.9642 | 0
2025-05-11 06:00 | 115.7366 | 141.6509 | 58.0964 | 50 | 14.9534 | 0
2025-05-11 07:00 | 115.7113 | 141.6295 | 58.0839 | 50 | 14.946 | 0
2025-05-11 08:00 | 115.709 | 141.6229 | 58.077 | 50 | 14.8275 | 0
2025-05-11 09:00 | 115.6969 | 141.6011 | 58.0588 | 50 | 14.7969 | 0
2025-05-11 10:00 | 115.695 | 141.5994 | 58.0404 | 50 | 14.7837 | 0
2025-05-11 11:00 | 115.6852 | 141.5815 | 57.9929 | 50 | 14.7194 | 0
2025-05-11 12:00 | 115.6686 | 141.5313 | 57.9737 | 50 | 14.7065 | 0
2025-05-11 13:00 | 115.6488 | 141.4993 | 57.96 | 50 | 14.7037 | 0
2025-05-11 14:00 | 115.6343 | 141.4449 | 57.9047 | 50 | 14.7015 | 0
2025-05-11 15:00 | 115.6246 | 141.4212 | 57.8897 | 50 | 14.6716 | 0
2025-05-11 16:00 | 115.6226 | 141.4168 | 57.8598 | 50 | 14.603 | 0
2025-05-11 17:00 | 115.6173 | 141.4032 | 57.8528 | 50 | 14.5968 | 0
2025-05-11 18:00 | 115.5896 | 141.3978 | 57.8168 | 50 | 14.5966 | 0
2025-05-11 19:00 | 115.5892 | 141.2684 | 57.8107 | 50 | 14.5281 | 0
2025-05-11 20:00 | 115.4567 | 141.243 | 57.8101 | 50 | 14.4853 | 0
2025-05-11 21:00 | 115.429 | 141.1906 | 57.779 | 50 | 14.4668 | 0
2025-05-11 22:00 | 115.4222 | 141.1821 | 57.7339 | 50 | 14.4264 | 0
2025-05-11 23:00 | 115.4099 | 141.171 | 57.7255 | 50 | 14.3097 | 0
2025-05-12 | 115.4051 | 141.1687 | 57.7188 | 50 | 14.2242 | 0
2025-05-12 01:00 | 115.3817 | 141.1564 | 57.6949 | 50 | 14.2236 | 0
2025-05-12 02:00 | 115.3659 | 141.1455 | 57.6714 | 50 | 14.2218 | 0
2025-05-12 03:00 | 115.3567 | 141.1279 | 57.6692 | 50 | 14.129 | 0
2025-05-12 04:00 | 115.2959 | 141.1007 | 57.6546 | 50 | 14.0939 | 0
2025-05-12 05:00 | 115.2782 | 141.0639 | 57.631 | 50 | 14.0878 | 0
2025-05-12 06:00 | 115.2753 | 141.0463 | 57.6101 | 50 | 14.0476 | 0
2025-05-12 07:00 | 115.2737 | 141.0137 | 57.5854 | 50 | 14.0366 | 0
2025-05-12 08:00 | 115.2476 | 140.9962 | 57.5848 | 50 | 14.0202 | 0
2025-05-12 09:00 | 115.2325 | 140.8764 | 57.523 | 50 | 13.9792 | 0
2025-05-12 10:00 | 115.1729 | 140.8199 | 57.5218 | 50 | 13.9734 | 0
2025-05-12 11:00 | 115.165 | 140.8107 | 57.4692 | 50 | 13.9606 | 0
2025-05-12 12:00 | 115.1383 | 140.7445 | 57.4684 | 50 | 13.9257 | 0
2025-05-12 13:00 | 115.1136 | 140.7157 | 57.4559 | 50 | 13.8778 | 0
2025-05-12 14:00 | 115.0667 | 140.7018 | 57.4089 | 50 | 13.8584 | 0
2025-05-12 15:00 | 115.0592 | 140.6831 | 57.4054 | 50 | 13.8256 | 0
2025-05-12 16:00 | 115.0364 | 140.666 | 57.3873 | 50 | 13.7556 | 0
2025-05-12 17:00 | 114.9952 | 140.6545 | 57.371 | 50 | 13.71 | 0
2025-05-12 18:00 | 114.9876 | 140.5226 | 57.3532 | 50 | 13.592 | 0
2025-05-12 19:00 | 114.9547 | 140.5191 | 57.3357 | 50 | 13.5774 | 0
2025-05-12 20:00 | 114.9116 | 140.5138 | 57.2629 | 50 | 13.5117 | 0
2025-05-12 21:00 | 114.889 | 140.4976 | 57.1588 | 50 | 13.4611 | 0
2025-05-12 22:00 | 114.8781 | 140.4755 | 57.1571 | 50 | 13.4386 | 0
2025-05-12 23:00 | 114.8162 | 140.4379 | 57.1495 | 50 | 13.4047 | 0
2025-05-13 | 114.7437 | 140.4111 | 57.109 | 50 | 13.3484 | 0
2025-05-13 01:00 | 114.7348 | 140.3607 | 57.0474 | 50 | 13.2777 | 0
2025-05-13 02:00 | 114.7182 | 140.3447 | 57.0273 | 50 | 13.1689 | 0
2025-05-13 03:00 | 114.7112 | 140.3209 | 57.018 | 50 | 13.103 | 0
2025-05-13 04:00 | 114.7103 | 140.2497 | 57.0142 | 50 | 13.0423 | 0
2025-05-13 05:00 | 114.695 | 140.238 | 56.9887 | 50 | 13.0112 | 0
2025-05-13 06:00 | 114.6775 | 140.226 | 56.9689 | 50 | 12.9735 | 0
2025-05-13 07:00 | 114.6614 | 140.2071 | 56.9627 | 50 | 12.9666 | 0
2025-05-13 08:00 | 114.6119 | 140.1276 | 56.9525 | 50 | 12.9631 | 0
2025-05-13 09:00 | 114.5948 | 140.1178 | 56.948 | 50 | 12.949 | 0
2025-05-13 10:00 | 114.5123 | 140.061 | 56.9433 | 50 | 12.9345 | 0
2025-05-13 11:00 | 114.4555 | 140.0398 | 56.9168 | 50 | 12.9249 | 0
2025-05-13 12:00 | 114.3514 | 140.002 | 56.8263 | 50 | 12.9124 | 0
2025-05-13 13:00 | 114.3385 | 139.9966 | 56.8096 | 50 | 12.8952 | 0
2025-05-13 14:00 | 114.3256 | 139.9957 | 56.7941 | 50 | 12.8491 | 0
2025-05-13 15:00 | 114.2771 | 139.9866 | 56.7848 | 50 | 12.8111 | 0
2025-05-13 16:00 | 114.2736 | 139.9289 | 56.7408 | 50 | 12.7834 | 0
2025-05-13 17:00 | 114.2603 | 139.8306 | 56.7336 | 50 | 12.7688 | 0
2025-05-13 18:00 | 114.2025 | 139.7054 | 56.7277 | 50 | 12.7346 | 0
2025-05-13 19:00 | 114.1463 | 139.6989 | 56.6461 | 50 | 12.7178 | 0
2025-05-13 20:00 | 114.1369 | 139.6893 | 56.6291 | 50 | 12.6965 | 0
2025-05-13 21:00 | 114.0271 | 139.6811 | 56.6243 | 50 | 12.6505 | 0
2025-05-13 22:00 | 114.0236 | 139.5856 | 56.6189 | 50 | 12.6383 | 0
2025-05-13 23:00 | 113.9721 | 139.5797 | 56.5825 | 50 | 12.6079 | 0
2025-05-14 | 113.9646 | 139.5768 | 56.5319 | 50 | 12.5839 | 0
2025-05-14 01:00 | 113.923 | 139.5356 | 56.5235 | 50 | 12.5834 | 0
2025-05-14 02:00 | 113.8836 | 139.5335 | 56.5203 | 50 | 12.5529 | 0
2025-05-14 03:00 | 113.8815 | 139.5302 | 56.5172 | 50 | 12.5476 | 0
2025-05-14 04:00 | 113.8673 | 139.4921 | 56.4176 | 50 | 12.5405 | 0
2025-05-14 05:00 | 113.8322 | 139.4911 | 56.4098 | 50 | 12.5008 | 0
2025-05-14 06:00 | 113.8297 | 139.4881 | 56.3358 | 50 | 12.5006 | 0
2025-05-14 07:00 | 113.8223 | 139.4802 | 56.3139 | 50 | 12.4726 | 0
2025-05-14 08:00 | 113.812 | 139.4741 | 56.3126 | 50 | 12.4194 | 0
2025-05-14 09:00 | 113.8062 | 139.4476 | 56.2952 | 50 | 12.3895 | 0
2025-05-14 10:00 | 113.7968 | 139.4335 | 56.2584 | 50 | 12.323 | 0
2025-05-14 11:00 | 113.7835 | 139.4314 | 56.2105 | 50 | 12.2916 | 0
2025-05-14 12:00 | 113.7834 | 139.4161 | 56.1755 | 50 | 12.2852 | 0
2025-05-14 13:00 | 113.7534 | 139.3778 | 56.175 | 50 | 12.2776 | 0
2025-05-14 14:00 | 113.7507 | 139.355 | 56.1655 | 50 | 12.2584 | 0
2025-05-14 15:00 | 113.7114 | 139.3345 | 56.1235 | 50 | 12.2457 | 0
2025-05-14 16:00 | 113.7079 | 139.3224 | 56.1178 | 50 | 12.2382 | 0
2025-05-14 17:00 | 113.6907 | 139.2835 | 56.1114 | 50 | 12.225 | 0
2025-05-14 18:00 | 113.6747 | 139.1963 | 56.0765 | 50 | 12.1983 | 0
2025-05-14 19:00 | 113.6675 | 139.1889 | 56.0271 | 50 | 12.1959 | 0
2025-05-14 20:00 | 113.6636 | 139.1282 | 56.027 | 50 | 12.1366 | 0
2025-05-14 21:00 | 113.6041 | 139.0381 | 55.9144 | 50 | 12.1201 | 0
2025-05-14 22:00 | 113.5916 | 139.0361 | 55.9061 | 50 | 12.0618 | 0
2025-05-14 23:00 | 113.5555 | 139.0253 | 55.8785 | 50 | 11.9789 | 0
2025-05-15 | 113.5403 | 138.982 | 55.8657 | 50 | 11.9214 | 0
2025-05-15 01:00 | 113.5203 | 138.9242 | 55.8432 | 50 | 11.9108 | 0
2025-05-15 02:00 | 113.4969 | 138.8583 | 55.7956 | 50 | 11.9107 | 0
2025-05-15 03:00 | 113.4787 | 138.8345 | 55.7891 | 50 | 11.8429 | 0
2025-05-15 04:00 | 113.469 | 138.8231 | 55.7813 | 50 | 11.8203 | 0
2025-05-15 05:00 | 113.4678 | 138.7715 | 55.744 | 50 | 11.6944 | 0
2025-05-15 06:00 | 113.4625 | 138.7661 | 55.6916 | 50 | 11.6288 | 0
2025-05-15 07:00 | 113.4507 | 138.7512 | 55.6334 | 50 | 11.386 | 0
2025-05-15 08:00 | 113.4411 | 138.7339 | 55.6323 | 50 | 11.1326 | 0
2025-05-15 09:00 | 113.4196 | 138.6928 | 55.5882 | 50 | 11.0616 | 0
2025-05-15 10:00 | 113.3499 | 138.6882 | 55.5358 | 50 | 10.8565 | 0
2025-05-15 11:00 | 113.3484 | 138.6408 | 55.525 | 50 | 10.7995 | 0
2025-05-15 12:00 | 113.3253 | 138.6076 | 55.4894 | 50 | 10.7197 | 0
2025-05-15 13:00 | 113.3175 | 138.6016 | 55.4638 | 50 | 10.517 | 0
2025-05-15 14:00 | 113.2682 | 138.5744 | 55.4225 | 50 | 10.4256 | 0
2025-05-15 15:00 | 113.2451 | 138.528 | 55.3998 | 50 | 10.4068 | 0
2025-05-15 16:00 | 113.2042 | 138.5211 | 55.3403 | 50 | 10.3729 | 0
2025-05-15 17:00 | 113.2023 | 138.5048 | 55.2627 | 50 | 10.3692 | 0
2025-05-15 18:00 | 113.1588 | 138.4581 | 55.2095 | 50 | 10.2638 | 0
2025-05-15 19:00 | 113.1533 | 138.3774 | 55.2059 | 50 | 10.2377 | 0
2025-05-15 20:00 | 113.1113 | 138.3493 | 55.1544 | 50 | 10.21 | 0
2025-05-15 21:00 | 113.0768 | 138.3239 | 55.1424 | 50 | 10.1799 | 0
2025-05-15 22:00 | 113.006 | 138.3187 | 55.1409 | 50 | 10.1619 | 0
2025-05-15 23:00 | 112.9753 | 138.3106 | 55.1344 | 50 | 10.1035 | 0
2025-05-16 | 112.9745 | 138.269 | 55.1125 | 50 | 10.1005 | 0
2025-05-16 01:00 | 112.9699 | 138.234 | 55.1088 | 50 | 10.0511 | 0
2025-05-16 02:00 | 112.9498 | 138.2245 | 55.0984 | 50 | 10.0291 | 0
2025-05-16 03:00 | 112.9222 | 138.2215 | 55.0858 | 50 | 10.0112 | 0
2025-05-16 04:00 | 112.9074 | 138.2002 | 54.9461 | 50 | 10.0044 | 0
2025-05-16 05:00 | 112.8641 | 138.1784 | 54.932 | 50 | 10.0003 | 0
2025-05-16 06:00 | 112.8639 | 138.1462 | 54.9305 | 50 | 9.9569 | 0
2025-05-16 07:00 | 112.8355 | 138.1012 | 54.9182 | 50 | 9.937 | 0
2025-05-16 08:00 | 112.8141 | 138.0941 | 54.8883 | 50 | 9.9282 | 0
2025-05-16 09:00 | 112.7299 | 138.0787 | 54.8394 | 50 | 9.9213 | 0
2025-05-16 10:00 | 112.7145 | 138.0774 | 54.821 | 50 | 9.9062 | 0
2025-05-16 11:00 | 112.6505 | 138.0764 | 54.8193 | 50 | 9.8107 | 0
2025-05-16 12:00 | 112.6352 | 138.038 | 54.7955 | 50 | 9.7183 | 0
2025-05-16 13:00 | 112.6242 | 138.0366 | 54.782 | 50 | 9.7074 | 0
2025-05-16 14:00 | 112.6146 | 138.0226 | 54.7792 | 50 | 9.6764 | 0
2025-05-16 15:00 | 112.5837 | 138.0114 | 54.7442 | 50 | 9.6322 | 0
2025-05-16 16:00 | 112.5545 | 137.9704 | 54.7039 | 50 | 9.6178 | 0
2025-05-16 17:00 | 112.5445 | 137.9285 | 54.6729 | 50 | 9.5621 | 0
2025-05-16 18:00 | 112.5048 | 137.9216 | 54.6685 | 50 | 9.5377 | 0
2025-05-16 19:00 | 112.4572 | 137.9078 | 54.6648 | 50 | 9.537 | 0
2025-05-16 20:00 | 112.4557 | 137.8924 | 54.642 | 50 | 9.5255 | 0
2025-05-16 21:00 | 112.4476 | 137.8616 | 54.6014 | 50 | 9.4366 | 0
2025-05-16 22:00 | 112.4151 | 137.822 | 54.582 | 50 | 9.4257 | 0
2025-05-16 23:00 | 112.4142 | 137.7862 | 54.5558 | 50 | 9.3996 | 0
2025-05-17 | 112.4073 | 137.7739 | 54.5512 | 50 | 9.3712 | 0
2025-05-17 01:00 | 112.3631 | 137.6888 | 54.5425 | 50 | 9.3495 | 0
2025-05-17 02:00 | 112.3149 | 137.6863 | 54.5365 | 50 | 9.2955 | 0
2025-05-17 03:00 | 112.2884 | 137.6468 | 54.5141 | 50 | 9.2156 | 0
2025-05-17 04:00 | 112.2451 | 137.6297 | 54.5111 | 50 | 9.2066 | 0
2025-05-17 05:00 | 112.2131 | 137.6093 | 54.4917 | 50 | 9.2019 | 0
2025-05-17 06:00 | 112.1941 | 137.5875 | 54.4839 | 50 | 9.1408 | 0
2025-05-17 07:00 | 112.1564 | 137.5465 | 54.4759 | 50 | 9.118 | 0
2025-05-17 08:00 | 112.139 | 137.5458 | 54.4323 | 50 | 9.026 | 0
2025-05-17 09:00 | 112.1329 | 137.4829 | 54.4246 | 50 | 9.0015 | 0
2025-05-17 10:00 | 112.127 | 137.4427 | 54.419 | 50 | 8.9977 | 0
2025-05-17 11:00 | 112.1265 | 137.4029 | 54.3895 | 50 | 8.9731 | 0
2025-05-17 12:00 | 112.1254 | 137.394 | 54.336 | 50 | 8.9213 | 0
2025-05-17 13:00 | 112.103 | 137.3735 | 54.3256 | 50 | 8.8966 | 0
2025-05-17 14:00 | 112.1004 | 137.3681 | 54.3222 | 50 | 8.8713 | 0
2025-05-17 15:00 | 112.0763 | 137.3538 | 54.3175 | 50 | 8.8598 | 0
2025-05-17 16:00 | 112.0644 | 137.3439 | 54.2743 | 50 | 8.739 | 0
2025-05-17 17:00 | 112.0626 | 137.268 | 54.2449 | 50 | 8.6108 | 0
2025-05-17 18:00 | 112.0553 | 137.2595 | 54.2394 | 50 | 8.6036 | 0
2025-05-17 19:00 | 112.0519 | 137.2299 | 54.2257 | 50 | 8.6025 | 0
2025-05-17 20:00 | 112.0479 | 137.2257 | 54.1403 | 50 | 8.6018 | 0
2025-05-17 21:00 | 112.0453 | 137.2233 | 54.1282 | 50 | 8.5859 | 0
2025-05-17 22:00 | 112.011 | 137.1977 | 54.1121 | 50 | 8.5658 | 0
2025-05-17 23:00 | 111.9833 | 137.1717 | 54.0724 | 50 | 8.5401 | 0
2025-05-18 | 111.972 | 137.155 | 54.0702 | 50 | 8.3925 | 0
2025-05-18 01:00 | 111.9565 | 137.1167 | 54.0497 | 50 | 8.3675 | 0
2025-05-18 02:00 | 111.9501 | 137.0224 | 54.0275 | 50 | 8.34 | 0
2025-05-18 03:00 | 111.9335 | 136.9706 | 54.0086 | 50 | 8.2785 | 0
2025-05-18 04:00 | 111.928 | 136.97 | 54.0068 | 50 | 8.2188 | 0
2025-05-18 05:00 | 111.8957 | 136.9535 | 53.9999 | 50 | 8.1529 | 0
2025-05-18 06:00 | 111.8814 | 136.9463 | 53.9937 | 50 | 7.9498 | 0
2025-05-18 07:00 | 111.8328 | 136.9094 | 53.9883 | 50 | 7.8932 | 0
2025-05-18 08:00 | 111.8015 | 136.8835 | 53.9611 | 50 | 7.8815 | 0
2025-05-18 09:00 | 111.7984 | 136.8767 | 53.9524 | 50 | 7.8752 | 0
2025-05-18 10:00 | 111.764 | 136.8531 | 53.8181 | 50 | 7.7956 | 0
2025-05-18 11:00 | 111.7409 | 136.8465 | 53.7889 | 50 | 7.7239 | 0
2025-05-18 12:00 | 111.734 | 136.8143 | 53.7503 | 50 | 7.5491 | 0
2025-05-18 13:00 | 111.6852 | 136.814 | 53.7289 | 50 | 7.5153 | 0
2025-05-18 14:00 | 111.645 | 136.7871 | 53.7249 | 50 | 7.5002 | 0
2025-05-18 15:00 | 111.6043 | 136.7585 | 53.6957 | 50 | 7.4235 | 0
2025-05-18 16:00 | 111.5996 | 136.6865 | 53.6906 | 50 | 7.3709 | 0
2025-05-18 17:00 | 111.5648 | 136.6493 | 53.6699 | 50 | 7.3616 | 0
2025-05-18 18:00 | 111.5488 | 136.6476 | 53.6475 | 50 | 7.2251 | 0
2025-05-18 19:00 | 111.5487 | 136.5923 | 53.6397 | 50 | 7.2148 | 0
2025-05-18 20:00 | 111.5424 | 136.5832 | 53.6134 | 50 | 7.1893 | 0
2025-05-18 21:00 | 111.5338 | 136.5401 | 53.5972 | 50 | 7.1486 | 0
2025-05-18 22:00 | 111.4788 | 136.523 | 53.5887 | 50 | 7.132 | 0
2025-05-18 23:00 | 111.4761 | 136.4613 | 53.5707 | 50 | 7.1225 | 0
2025-05-19 | 111.4389 | 136.3261 | 53.5635 | 50 | 7.0922 | 0
2025-05-19 01:00 | 111.4355 | 136.2573 | 53.5353 | 50 | 7.0881 | 0
2025-05-19 02:00 | 111.4211 | 136.2257 | 53.4976 | 50 | 7.0742 | 0
2025-05-19 03:00 | 111.406 | 136.2005 | 53.4146 | 50 | 7.0462 | 0
2025-05-19 04:00 | 111.4002 | 136.1629 | 53.4028 | 50 | 6.9577 | 0
2025-05-19 05:00 | 111.369 | 136.0913 | 53.3944 | 50 | 6.9467 | 0
2025-05-19 06:00 | 111.3461 | 135.9935 | 53.3904 | 50 | 6.9413 | 0
2025-05-19 07:00 | 111.3324 | 135.9799 | 53.3626 | 50 | 6.925 | 0
2025-05-19 08:00 | 111.3286 | 135.9694 | 53.3456 | 50 | 6.9228 | 0
2025-05-19 09:00 | 111.3221 | 135.9683 | 53.312 | 50 | 6.877 | 0
2025-05-19 10:00 | 111.2803 | 135.929 | 53.3038 | 50 | 6.8335 | 0
2025-05-19 11:00 | 111.2436 | 135.9029 | 53.3 | 50 | 6.7988 | 0
2025-05-19 12:00 | 111.2319 | 135.8626 | 53.2891 | 50 | 6.7701 | 0
2025-05-19 13:00 | 111.2169 | 135.8179 | 53.278 | 50 | 6.7643 | 0
2025-05-19 14:00 | 111.211 | 135.7149 | 53.1805 | 50 | 6.7549 | 0
2025-05-19 15:00 | 111.1933 | 135.7145 | 53.1672 | 50 | 6.7525 | 0
2025-05-19 16:00 | 111.1854 | 135.7044 | 53.1496 | 50 | 6.6858 | 0
2025-05-19 17:00 | 111.1836 | 135.6767 | 53.1224 | 50 | 6.6807 | 0
2025-05-19 18:00 | 111.1556 | 135.6493 | 53.0472 | 50 | 6.6065 | 0
2025-05-19 19:00 | 111.1391 | 135.6255 | 53.0453 | 50 | 6.5316 | 0
2025-05-19 20:00 | 111.1163 | 135.5984 | 53.0162 | 50 | 6.5233 | 0
2025-05-19 21:00 | 111.1034 | 135.5842 | 52.932 | 50 | 6.5181 | 0
2025-05-19 22:00 | 111.1014 | 135.5693 | 52.9202 | 50 | 6.5122 | 0
2025-05-19 23:00 | 111.0333 | 135.5594 | 52.913 | 50 | 6.4591 | 0
2025-05-20 | 111.0329 | 135.5444 | 52.905 | 50 | 6.458 | 0
2025-05-20 01:00 | 111.0199 | 135.5417 | 52.8905 | 50 | 6.447 | 0
2025-05-20 02:00 | 111.0146 | 135.4857 | 52.8898 | 50 | 6.4416 | 0
2025-05-20 03:00 | 110.9614 | 135.4744 | 52.8803 | 50 | 6.4256 | 0
2025-05-20 04:00 | 110.9319 | 135.4738 | 52.8446 | 50 | 6.4074 | 0
2025-05-20 05:00 | 110.9013 | 135.4374 | 52.8441 | 50 | 6.3974 | 0
2025-05-20 06:00 | 110.8873 | 135.3892 | 52.8413 | 50 | 6.375 | 0
2025-05-20 07:00 | 110.8498 | 135.3882 | 52.8282 | 50 | 6.3464 | 0
2025-05-20 08:00 | 110.8429 | 135.3473 | 52.8256 | 50 | 6.3461 | 0
2025-05-20 09:00 | 110.8201 | 135.3187 | 52.8199 | 50 | 6.3336 | 0
2025-05-20 10:00 | 110.8138 | 135.3161 | 52.7209 | 50 | 6.323 | 0
2025-05-20 11:00 | 110.7857 | 135.3113 | 52.6898 | 50 | 6.2401 | 0
2025-05-20 12:00 | 110.7564 | 135.2855 | 52.6643 | 50 | 6.2244 | 0
2025-05-20 13:00 | 110.7484 | 135.2802 | 52.6355 | 50 | 6.2221 | 0
2025-05-20 14:00 | 110.7438 | 135.2496 | 52.5599 | 50 | 6.221 | 0
2025-05-20 15:00 | 110.7417 | 135.2214 | 52.554 | 50 | 6.1654 | 0
2025-05-20 16:00 | 110.7318 | 135.1858 | 52.4873 | 50 | 6.165 | 0
2025-05-20 17:00 | 110.6936 | 135.1727 | 52.4806 | 50 | 6.154 | 0
2025-05-20 18:00 | 110.6909 | 135.1702 | 52.4756 | 50 | 6.1491 | 0
2025-05-20 19:00 | 110.6656 | 135.164 | 52.4754 | 50 | 6.1203 | 0
2025-05-20 20:00 | 110.6401 | 135.1204 | 52.4684 | 50 | 6.1099 | 0
2025-05-20 21:00 | 110.6291 | 135.1158 | 52.409 | 50 | 6.1033 | 0
2025-05-20 22:00 | 110.6289 | 135.1 | 52.3996 | 50 | 6.0787 | 0
2025-05-20 23:00 | 110.5993 | 135.0943 | 52.3573 | 50 | 6.0748 | 0
2025-05-21 | 110.586 | 135.0896 | 52.3 | 50 | 6.0499 | 0
2025-05-21 01:00 | 110.5631 | 135.0869 | 52.2907 | 50 | 6.0455 | 0
2025-05-21 02:00 | 110.5589 | 135.0818 | 52.2894 | 50 | 6.0135 | 0
2025-05-21 03:00 | 110.5279 | 135.0167 | 52.2517 | 50 | 5.992 | 0
2025-05-21 04:00 | 110.4961 | 135.0154 | 52.2371 | 50 | 5.987 | 0
2025-05-21 05:00 | 110.4754 | 134.9684 | 52.1707 | 50 | 5.9741 | 0
2025-05-21 06:00 | 110.4584 | 134.9606 | 52.1486 | 50 | 5.9712 | 0
2025-05-21 07:00 | 110.4262 | 134.9538 | 52.114 | 50 | 5.9238 | 0
2025-05-21 08:00 | 110.4142 | 134.9459 | 52.1125 | 50 | 5.8971 | 0
2025-05-21 09:00 | 110.4044 | 134.923 | 52.083 | 50 | 5.8949 | 0
2025-05-21 10:00 | 110.4034 | 134.9223 | 52.0269 | 50 | 5.8942 | 0
2025-05-21 11:00 | 110.3556 | 134.8868 | 52.0065 | 50 | 5.8498 | 0
2025-05-21 12:00 | 110.3541 | 134.8837 | 51.9554 | 50 | 5.8178 | 0
2025-05-21 13:00 | 110.3467 | 134.8759 | 51.9347 | 50 | 5.8028 | 0
2025-05-21 14:00 | 110.3376 | 134.8714 | 51.9275 | 50 | 5.7366 | 0
2025-05-21 15:00 | 110.3305 | 134.855 | 51.8691 | 50 | 5.7287 | 0
2025-05-21 16:00 | 110.3176 | 134.8282 | 51.8663 | 50 | 5.7146 | 0
2025-05-21 17:00 | 110.2865 | 134.8281 | 51.861 | 50 | 5.7139 | 0
2025-05-21 18:00 | 110.2807 | 134.7871 | 51.8561 | 50 | 5.7124 | 0
2025-05-21 19:00 | 110.2728 | 134.7704 | 51.8357 | 50 | 5.7122 | 0
2025-05-21 20:00 | 110.2199 | 134.7477 | 51.8205 | 50 | 5.6618 | 0
2025-05-21 21:00 | 110.2163 | 134.7089 | 51.8194 | 50 | 5.6453 | 0
2025-05-21 22:00 | 110.2137 | 134.7085 | 51.7684 | 50 | 5.6425 | 0
2025-05-21 23:00 | 110.2089 | 134.686 | 51.7675 | 50 | 5.6226 | 0
2025-05-22 | 110.1632 | 134.6766 | 51.7535 | 50 | 5.621 | 0
2025-05-22 01:00 | 110.1526 | 134.6749 | 51.7524 | 50 | 5.6141 | 0
2025-05-22 02:00 | 110.1494 | 134.673 | 51.7238 | 50 | 5.6109 | 0
2025-05-22 03:00 | 110.0687 | 134.6575 | 51.7226 | 50 | 5.5845 | 0
2025-05-22 04:00 | 110.0073 | 134.6504 | 51.7003 | 50 | 5.5641 | 0
2025-05-22 05:00 | 109.9784 | 134.6402 | 51.6757 | 50 | 5.5539 | 0
2025-05-22 06:00 | 109.9681 | 134.5823 | 51.6739 | 50 | 5.5461 | 0
2025-05-22 07:00 | 109.9629 | 134.537 | 51.6291 | 50 | 5.5238 | 0
2025-05-22 08:00 | 109.9601 | 134.5155 | 51.6208 | 50 | 5.5215 | 0
2025-05-22 09:00 | 109.9242 | 134.4977 | 51.5637 | 50 | 5.4742 | 0
2025-05-22 10:00 | 109.923 | 134.4928 | 51.5016 | 50 | 5.4691 | 0
2025-05-22 11:00 | 109.9116 | 134.4872 | 51.4916 | 50 | 5.4439 | 0
2025-05-22 12:00 | 109.8851 | 134.4672 | 51.4763 | 50 | 5.428 | 0
2025-05-22 13:00 | 109.8781 | 134.4659 | 51.472 | 50 | 5.422 | 0
2025-05-22 14:00 | 109.86 | 134.4082 | 51.4086 | 50 | 5.4018 | 0
2025-05-22 15:00 | 109.8574 | 134.3647 | 51.3968 | 50 | 5.3802 | 0
2025-05-22 16:00 | 109.7754 | 134.3414 | 51.3662 | 50 | 5.369 | 0
2025-05-22 17:00 | 109.7681 | 134.3129 | 51.3403 | 50 | 5.3346 | 0
2025-05-22 18:00 | 109.7406 | 134.3114 | 51.3326 | 50 | 5.3342 | 0
2025-05-22 19:00 | 109.7284 | 134.2867 | 51.3072 | 50 | 5.313 | 0
2025-05-22 20:00 | 109.6949 | 134.2569 | 51.3015 | 50 | 5.3061 | 0
2025-05-22 21:00 | 109.6438 | 134.2548 | 51.296 | 50 | 5.2905 | 0
2025-05-22 22:00 | 109.6048 | 134.2393 | 51.2775 | 50 | 5.2759 | 0
2025-05-22 23:00 | 109.597 | 134.1959 | 51.2746 | 50 | 5.269 | 0
2025-05-23 | 109.5899 | 134.1711 | 51.2331 | 50 | 5.2661 | 0
2025-05-23 01:00 | 109.5735 | 134.133 | 51.1891 | 50 | 5.2587 | 0
2025-05-23 02:00 | 109.5671 | 134.1326 | 51.1884 | 50 | 5.2301 | 0
2025-05-23 03:00 | 109.5615 | 134.1051 | 51.1707 | 50 | 5.2246 | 0
2025-05-23 04:00 | 109.5557 | 134.1034 | 51.1541 | 50 | 5.2201 | 0
2025-05-23 05:00 | 109.551 | 134.0945 | 51.1493 | 50 | 5.1944 | 0
2025-05-23 06:00 | 109.5488 | 134.0911 | 51.0994 | 50 | 5.1848 | 0
2025-05-23 07:00 | 109.5427 | 134.0815 | 51.0735 | 50 | 5.1533 | 0
2025-05-23 08:00 | 109.5337 | 134.078 | 51.06 | 50 | 5.1484 | 0
2025-05-23 09:00 | 109.5098 | 134.0454 | 51.0145 | 50 | 5.1394 | 0
2025-05-23 10:00 | 109.4903 | 134.029 | 51.0056 | 50 | 5.1213 | 0
2025-05-23 11:00 | 109.4415 | 134.023 | 51.0044 | 50 | 5.1209 | 0
2025-05-23 12:00 | 109.4279 | 134.0185 | 50.9752 | 50 | 5.1078 | 0
2025-05-23 13:00 | 109.4206 | 134.0065 | 50.9614 | 50 | 5.0693 | 0
2025-05-23 14:00 | 109.4093 | 133.998 | 50.9408 | 50 | 5.0433 | 0
2025-05-23 15:00 | 109.382 | 133.9798 | 50.9353 | 50 | 5.0269 | 0
2025-05-23 16:00 | 109.3351 | 133.9591 | 50.8848 | 50 | 5.013 | 0
2025-05-23 17:00 | 109.314 | 133.9268 | 50.8829 | 50 | 5.0078 | 0
2025-05-23 18:00 | 109.2939 | 133.9207 | 50.8325 | 50 | 4.9737 | 0
2025-05-23 19:00 | 109.2819 | 133.9115 | 50.8232 | 50 | 4.9154 | 0
2025-05-23 20:00 | 109.279 | 133.9113 | 50.7985 | 50 | 4.9088 | 0
2025-05-23 21:00 | 109.2575 | 133.8858 | 50.7883 | 50 | 4.9069 | 0
2025-05-23 22:00 | 109.2257 | 133.8727 | 50.7861 | 50 | 4.8981 | 0
2025-05-23 23:00 | 109.211 | 133.871 | 50.7503 | 50 | 4.8936 | 0
2025-05-24 | 109.1823 | 133.868 | 50.7213 | 50 | 4.8842 | 0
2025-05-24 01:00 | 109.1793 | 133.8303 | 50.6958 | 50 | 4.8823 | 0
2025-05-24 02:00 | 109.1673 | 133.828 | 50.6694 | 50 | 4.8635 | 0
2025-05-24 03:00 | 109.1653 | 133.8255 | 50.6495 | 50 | 4.8581 | 0
2025-05-24 04:00 | 109.1619 | 133.7574 | 50.6264 | 50 | 4.8385 | 0
2025-05-24 05:00 | 109.1388 | 133.7537 | 50.5868 | 50 | 4.8304 | 0
2025-05-24 06:00 | 109.1084 | 133.7335 | 50.5712 | 50 | 4.8166 | 0
2025-05-24 07:00 | 109.1028 | 133.6772 | 50.5346 | 50 | 4.8153 | 0
2025-05-24 08:00 | 109.0833 | 133.6184 | 50.4734 | 50 | 4.8109 | 0
2025-05-24 09:00 | 109.0533 | 133.5987 | 50.4556 | 50 | 4.8054 | 0
2025-05-24 10:00 | 109.0503 | 133.5463 | 50.4554 | 50 | 4.8034 | 0
2025-05-24 11:00 | 109.0473 | 133.5229 | 50.4185 | 50 | 4.8033 | 0
2025-05-24 12:00 | 109.0223 | 133.5029 | 50.3937 | 50 | 4.7969 | 0
2025-05-24 13:00 | 108.9944 | 133.4783 | 50.3612 | 50 | 4.7891 | 0
2025-05-24 14:00 | 108.9748 | 133.4207 | 50.3478 | 50 | 4.7814 | 0
2025-05-24 15:00 | 108.9476 | 133.4102 | 50.3379 | 50 | 4.7656 | 0
2025-05-24 16:00 | 108.9347 | 133.3897 | 50.3343 | 50 | 4.7322 | 0
2025-05-24 17:00 | 108.9194 | 133.3626 | 50.3101 | 50 | 4.7309 | 0
2025-05-24 18:00 | 108.9029 | 133.359 | 50.1999 | 50 | 4.73 | 0
2025-05-24 19:00 | 108.8816 | 133.3474 | 50.1425 | 50 | 4.716 | 0
2025-05-24 20:00 | 108.8658 | 133.3441 | 50.1403 | 50 | 4.7154 | 0
2025-05-24 21:00 | 108.8245 | 133.3397 | 50.089 | 50 | 4.7117 | 0
2025-05-24 22:00 | 108.758 | 133.3274 | 50.0628 | 50 | 4.6996 | 0
2025-05-24 23:00 | 108.7329 | 133.309 | 50.0466 | 50 | 4.6933 | 0
2025-05-25 | 108.691 | 133.2255 | 50.0224 | 50 | 4.6576 | 0
2025-05-25 01:00 | 108.6294 | 133.2164 | 50.0105 | 50 | 4.6318 | 0
2025-05-25 02:00 | 108.6224 | 133.1881 | 50.0015 | 50 | 4.6277 | 0
2025-05-25 03:00 | 108.6127 | 133.1157 | 49.994 | 50 | 4.6206 | 0
2025-05-25 04:00 | 108.5865 | 133.1007 | 49.9772 | 50 | 4.617 | 0
2025-05-25 05:00 | 108.5852 | 133.089 | 49.9498 | 50 | 4.6133 | 0
2025-05-25 06:00 | 108.5755 | 133.087 | 49.942 | 50 | 4.5976 | 0
2025-05-25 07:00 | 108.5639 | 133.0362 | 49.9255 | 50 | 4.5945 | 0
2025-05-25 08:00 | 108.533 | 133.0148 | 49.8933 | 50 | 4.5541 | 0
2025-05-25 09:00 | 108.527 | 132.9595 | 49.8426 | 50 | 4.5462 | 0
2025-05-25 10:00 | 108.5128 | 132.9327 | 49.8392 | 50 | 4.5413 | 0
2025-05-25 11:00 | 108.5037 | 132.8959 | 49.8298 | 50 | 4.535 | 0
2025-05-25 12:00 | 108.4998 | 132.8018 | 49.8239 | 50 | 4.514 | 0
2025-05-25 13:00 | 108.483 | 132.7924 | 49.8094 | 50 | 4.5124 | 0
2025-05-25 14:00 | 108.4383 | 132.7519 | 49.8094 | 50 | 4.511 | 0
2025-05-25 15:00 | 108.4274 | 132.7316 | 49.7957 | 50 | 4.5079 | 0
2025-05-25 16:00 | 108.3895 | 132.7277 | 49.7747 | 50 | 4.488 | 0
2025-05-25 17:00 | 108.3576 | 132.7241 | 49.7646 | 50 | 4.4789 | 0
2025-05-25 18:00 | 108.3502 | 132.6399 | 49.7571 | 50 | 4.4777 | 0
2025-05-25 19:00 | 108.3346 | 132.6258 | 49.7536 | 50 | 4.4712 | 0
2025-05-25 20:00 | 108.268 | 132.6177 | 49.7491 | 50 | 4.4681 | 0
2025-05-25 21:00 | 108.2029 | 132.6006 | 49.7368 | 50 | 4.4677 | 0
2025-05-25 22:00 | 108.1556 | 132.5792 | 49.7319 | 50 | 4.449 | 0
2025-05-25 23:00 | 108.1386 | 132.4739 | 49.7129 | 50 | 4.4483 | 0
2025-05-26 | 108.1226 | 132.4624 | 49.6991 | 50 | 4.442 | 0
2025-05-26 01:00 | 108.0936 | 132.3882 | 49.6724 | 50 | 4.4139 | 0
2025-05-26 02:00 | 108.0839 | 132.3674 | 49.6564 | 50 | 4.395 | 0
2025-05-26 03:00 | 108.077 | 132.3437 | 49.6273 | 50 | 4.3934 | 0
2025-05-26 04:00 | 108.0404 | 132.3407 | 49.6175 | 50 | 4.3916 | 0
2025-05-26 05:00 | 108.0373 | 132.3236 | 49.6169 | 50 | 4.3803 | 0
2025-05-26 06:00 | 108.0275 | 132.3028 | 49.5458 | 50 | 4.3727 | 0
2025-05-26 07:00 | 107.9929 | 132.3009 | 49.5109 | 50 | 4.3579 | 0
2025-05-26 08:00 | 107.9929 | 132.2878 | 49.4885 | 50 | 4.3419 | 0
2025-05-26 09:00 | 107.9047 | 132.2382 | 49.4809 | 50 | 4.3394 | 0
2025-05-26 10:00 | 107.8897 | 132.2369 | 49.4692 | 50 | 4.3357 | 0
2025-05-26 11:00 | 107.8822 | 132.2257 | 49.4247 | 50 | 4.3343 | 0
2025-05-26 12:00 | 107.8746 | 132.1628 | 49.4156 | 50 | 4.2983 | 0
2025-05-26 13:00 | 107.8612 | 132.104 | 49.3842 | 50 | 4.2912 | 0
2025-05-26 14:00 | 107.8528 | 132.0481 | 49.3544 | 50 | 4.2899 | 0
2025-05-26 15:00 | 107.8411 | 132.0446 | 49.3304 | 50 | 4.287 | 0
2025-05-26 16:00 | 107.8168 | 132.0273 | 49.3247 | 50 | 4.2814 | 0
2025-05-26 17:00 | 107.8107 | 131.971 | 49.309 | 50 | 4.2246 | 0
2025-05-26 18:00 | 107.81 | 131.9651 | 49.2923 | 50 | 4.2185 | 0
2025-05-26 19:00 | 107.8091 | 131.931 | 49.2546 | 50 | 4.2167 | 0
2025-05-26 20:00 | 107.7823 | 131.9208 | 49.2291 | 50 | 4.2156 | 0
2025-05-26 21:00 | 107.779 | 131.8634 | 49.2264 | 50 | 4.2135 | 0
2025-05-26 22:00 | 107.7653 | 131.8461 | 49.2237 | 50 | 4.1652 | 0
2025-05-26 23:00 | 107.7339 | 131.8446 | 49.2151 | 50 | 4.1511 | 0
2025-05-27 | 107.7227 | 131.8186 | 49.2129 | 50 | 4.0918 | 0
2025-05-27 01:00 | 107.7188 | 131.8019 | 49.1775 | 50 | 4.086 | 0
2025-05-27 02:00 | 107.715 | 131.7828 | 49.1486 | 50 | 4.0815 | 0
2025-05-27 03:00 | 107.6949 | 131.7778 | 49.1394 | 50 | 4.0362 | 0
2025-05-27 04:00 | 107.6888 | 131.7191 | 49.1289 | 50 | 4.0359 | 0
2025-05-27 05:00 | 107.6835 | 131.6123 | 49.1288 | 50 | 4.0188 | 0
2025-05-27 06:00 | 107.6714 | 131.6027 | 49.0969 | 50 | 4.0029 | 0
2025-05-27 07:00 | 107.6546 | 131.6001 | 49.0852 | 50 | 4.0011 | 0
2025-05-27 08:00 | 107.6101 | 131.4911 | 48.9794 | 50 | 4.0005 | 0
2025-05-27 09:00 | 107.607 | 131.4784 | 48.9676 | 50 | 3.9974 | 0
2025-05-27 10:00 | 107.5854 | 131.4168 | 48.9515 | 50 | 3.9833 | 0
2025-05-27 11:00 | 107.5848 | 131.3732 | 48.7916 | 50 | 3.977 | 0
2025-05-27 12:00 | 107.5701 | 131.3321 | 48.7005 | 50 | 3.9741 | 0
2025-05-27 13:00 | 107.523 | 131.3313 | 48.683 | 50 | 3.9721 | 0
2025-05-27 14:00 | 107.5218 | 131.3085 | 48.6458 | 50 | 3.9467 | 0
2025-05-27 15:00 | 107.4899 | 131.2825 | 48.6422 | 50 | 3.9411 | 0
2025-05-27 16:00 | 107.4726 | 131.2658 | 48.63 | 50 | 3.9368 | 0
2025-05-27 17:00 | 107.4692 | 131.2244 | 48.5833 | 50 | 3.9225 | 0
2025-05-27 18:00 | 107.4089 | 131.2203 | 48.5752 | 50 | 3.9106 | 0
2025-05-27 19:00 | 107.4054 | 131.2102 | 48.5706 | 50 | 3.8814 | 0
2025-05-27 20:00 | 107.4025 | 131.2036 | 48.5616 | 50 | 3.8664 | 0
2025-05-27 21:00 | 107.3873 | 131.1921 | 48.557 | 50 | 3.8631 | 0
2025-05-27 22:00 | 107.3775 | 131.1708 | 48.5385 | 50 | 3.8629 | 0
2025-05-27 23:00 | 107.371 | 131.1558 | 48.5038 | 50 | 3.8455 | 0
2025-05-28 | 107.3532 | 131.1504 | 48.4806 | 50 | 3.8408 | 0
2025-05-28 01:00 | 107.3357 | 131.1266 | 48.4659 | 50 | 3.8364 | 0
2025-05-28 02:00 | 107.2839 | 131.1072 | 48.4572 | 50 | 3.8302 | 0
2025-05-28 03:00 | 107.2639 | 131.1039 | 48.4143 | 50 | 3.8273 | 0
2025-05-28 04:00 | 107.2636 | 131.0777 | 48.4119 | 50 | 3.8099 | 0
2025-05-28 05:00 | 107.1731 | 131.0106 | 48.4 | 50 | 3.8097 | 0
2025-05-28 06:00 | 107.1571 | 130.999 | 48.3714 | 50 | 3.8081 | 0
2025-05-28 07:00 | 107.1173 | 130.9821 | 48.3496 | 50 | 3.8057 | 0
2025-05-28 08:00 | 107.1162 | 130.9783 | 48.3458 | 50 | 3.8014 | 0
2025-05-28 09:00 | 107.109 | 130.9703 | 48.3267 | 50 | 3.7927 | 0
2025-05-28 10:00 | 107.0596 | 130.893 | 48.2837 | 50 | 3.7801 | 0
2025-05-28 11:00 | 107.05 | 130.8815 | 48.2665 | 50 | 3.775 | 0
2025-05-28 12:00 | 107.0474 | 130.8016 | 48.2258 | 50 | 3.7498 | 0
2025-05-28 13:00 | 107.018 | 130.7896 | 48.2199 | 50 | 3.7446 | 0
2025-05-28 14:00 | 107.0142 | 130.7842 | 48.1594 | 50 | 3.7431 | 0
2025-05-28 15:00 | 106.9887 | 130.753 | 48.1093 | 50 | 3.7047 | 0
2025-05-28 16:00 | 106.9689 | 130.7151 | 48.0987 | 50 | 3.7031 | 0
2025-05-28 17:00 | 106.9627 | 130.703 | 48.0698 | 50 | 3.6996 | 0
2025-05-28 18:00 | 106.9525 | 130.648 | 47.9514 | 50 | 3.6924 | 0
2025-05-28 19:00 | 106.948 | 130.6085 | 47.9355 | 50 | 3.6776 | 0
2025-05-28 20:00 | 106.9363 | 130.6036 | 47.9245 | 50 | 3.6731 | 0
2025-05-28 21:00 | 106.9168 | 130.5943 | 47.9142 | 50 | 3.6709 | 0
2025-05-28 22:00 | 106.8967 | 130.5935 | 47.8577 | 50 | 3.667 | 0
2025-05-28 23:00 | 106.869 | 130.5196 | 47.8481 | 50 | 3.6113 | 0
2025-05-29 | 106.8563 | 130.5171 | 47.8302 | 50 | 3.6065 | 0
2025-05-29 01:00 | 106.8533 | 130.4943 | 47.8064 | 50 | 3.6021 | 0
2025-05-29 02:00 | 106.8334 | 130.4833 | 47.8035 | 50 | 3.5868 | 0
2025-05-29 03:00 | 106.8297 | 130.4499 | 47.7992 | 50 | 3.5861 | 0
2025-05-29 04:00 | 106.8263 | 130.4274 | 47.75 | 50 | 3.5838 | 0
2025-05-29 05:00 | 106.8096 | 130.3849 | 47.7309 | 50 | 3.5812 | 0
2025-05-29 06:00 | 106.798 | 130.347 | 47.6591 | 50 | 3.5722 | 0
2025-05-29 07:00 | 106.7941 | 130.3444 | 47.6559 | 50 | 3.5719 | 0
2025-05-29 08:00 | 106.7891 | 130.338 | 47.5899 | 50 | 3.5679 | 0
2025-05-29 09:00 | 106.7848 | 130.2818 | 47.5686 | 50 | 3.5553 | 0
2025-05-29 10:00 | 106.767 | 130.2636 | 47.5549 | 50 | 3.5548 | 0
2025-05-29 11:00 | 106.7408 | 130.2212 | 47.5166 | 50 | 3.5526 | 0
2025-05-29 12:00 | 106.7336 | 130.1671 | 47.5123 | 50 | 3.5491 | 0
2025-05-29 13:00 | 106.7277 | 130.1363 | 47.5076 | 50 | 3.5445 | 0
2025-05-29 14:00 | 106.7088 | 130.119 | 47.4825 | 50 | 3.5423 | 0
2025-05-29 15:00 | 106.7029 | 130.1096 | 47.4787 | 50 | 3.5422 | 0
2025-05-29 16:00 | 106.6243 | 130.0954 | 47.4589 | 50 | 3.5327 | 0
2025-05-29 17:00 | 106.6189 | 130.0734 | 47.4345 | 50 | 3.5289 | 0
2025-05-29 18:00 | 106.5909 | 130.0541 | 47.3886 | 50 | 3.5039 | 0
2025-05-29 19:00 | 106.5853 | 130.041 | 47.2812 | 50 | 3.4953 | 0
2025-05-29 20:00 | 106.5825 | 130.0337 | 47.232 | 50 | 3.4859 | 0
2025-05-29 21:00 | 106.5319 | 130.02 | 47.2251 | 50 | 3.4826 | 0
2025-05-29 22:00 | 106.5235 | 130.0171 | 47.2234 | 50 | 3.4808 | 0
2025-05-29 23:00 | 106.5206 | 129.9441 | 47.2159 | 50 | 3.4642 | 0
2025-05-30 | 106.5203 | 129.9297 | 47.2124 | 50 | 3.4639 | 0
2025-05-30 01:00 | 106.5172 | 129.8658 | 47.1959 | 50 | 3.463 | 0
2025-05-30 02:00 | 106.4913 | 129.8557 | 47.165 | 50 | 3.4569 | 0
2025-05-30 03:00 | 106.4747 | 129.8256 | 47.1007 | 50 | 3.445 | 0
2025-05-30 04:00 | 106.4606 | 129.8205 | 47.0852 | 50 | 3.4351 | 0
2025-05-30 05:00 | 106.4436 | 129.7636 | 47.0434 | 50 | 3.4326 | 0
2025-05-30 06:00 | 106.4401 | 129.7515 | 47.038 | 50 | 3.4289 | 0
2025-05-30 07:00 | 106.4176 | 129.6912 | 46.9423 | 50 | 3.4266 | 0
2025-05-30 08:00 | 106.4068 | 129.6544 | 46.9158 | 50 | 3.4087 | 0
2025-05-30 09:00 | 106.4048 | 129.6398 | 46.8937 | 50 | 3.4002 | 0
2025-05-30 10:00 | 106.3837 | 129.6388 | 46.8727 | 50 | 3.3896 | 0
2025-05-30 11:00 | 106.3751 | 129.6266 | 46.8585 | 50 | 3.3873 | 0
2025-05-30 12:00 | 106.3582 | 129.6242 | 46.8446 | 50 | 3.3679 | 0
2025-05-30 13:00 | 106.3581 | 129.6061 | 46.8381 | 50 | 3.3474 | 0
2025-05-30 14:00 | 106.3169 | 129.6008 | 46.7956 | 50 | 3.3328 | 0
2025-05-30 15:00 | 106.3126 | 129.5932 | 46.7589 | 50 | 3.3033 | 0
2025-05-30 16:00 | 106.3033 | 129.5886 | 46.728 | 50 | 3.2679 | 0
2025-05-30 17:00 | 106.3002 | 129.5676 | 46.7201 | 50 | 3.2554 | 0
2025-05-30 18:00 | 106.2952 | 129.5348 | 46.6988 | 50 | 3.2383 | 0
2025-05-30 19:00 | 106.274 | 129.5271 | 46.6489 | 50 | 3.2291 | 0
2025-05-30 20:00 | 106.2655 | 129.5122 | 46.6487 | 50 | 3.2188 | 0
2025-05-30 21:00 | 106.2584 | 129.5116 | 46.5732 | 50 | 3.2122 | 0
2025-05-30 22:00 | 106.2581 | 129.5016 | 46.5695 | 50 | 3.186 | 0
2025-05-30 23:00 | 106.2105 | 129.4576 | 46.5566 | 50 | 3.1857 | 0
2025-05-31 | 106.175 | 129.4554 | 46.5493 | 50 | 3.1796 | 0
2025-05-31 01:00 | 106.1178 | 129.3845 | 46.5362 | 50 | 3.1786 | 0
2025-05-31 02:00 | 106.0271 | 129.3804 | 46.5303 | 50 | 3.1698 | 0
2025-05-31 03:00 | 106.0132 | 129.379 | 46.5208 | 50 | 3.1674 | 0
2025-05-31 04:00 | 106.0035 | 129.3543 | 46.5053 | 50 | 3.1617 | 0
2025-05-31 05:00 | 105.9061 | 129.3454 | 46.5038 | 50 | 3.1587 | 0
2025-05-31 06:00 | 105.8933 | 129.3349 | 46.4918 | 50 | 3.1576 | 0
2025-05-31 07:00 | 105.8785 | 129.3091 | 46.461 | 50 | 3.1504 | 0
2025-05-31 08:00 | 105.8432 | 129.2928 | 46.4114 | 50 | 3.14 | 0
2025-05-31 09:00 | 105.8429 | 129.2872 | 46.3968 | 50 | 3.138 | 0
2025-05-31 10:00 | 105.7891 | 129.2636 | 46.3806 | 50 | 3.1338 | 0
2025-05-31 11:00 | 105.7772 | 129.2313 | 46.3735 | 50 | 3.0901 | 0
2025-05-31 12:00 | 105.751 | 129.2244 | 46.3209 | 50 | 3.0735 | 0
2025-05-31 13:00 | 105.7117 | 129.2207 | 46.3016 | 50 | 3.0732 | 0
2025-05-31 14:00 | 105.6729 | 129.218 | 46.2962 | 50 | 3.072 | 0
2025-05-31 15:00 | 105.6686 | 129.1005 | 46.2538 | 50 | 3.0605 | 0
2025-05-31 16:00 | 105.6592 | 129.0861 | 46.19 | 50 | 3.0375 | 0
2025-05-31 17:00 | 105.6295 | 129.0615 | 46.1017 | 50 | 3.0355 | 0
2025-05-31 18:00 | 105.5904 | 129.0001 | 46.0634 | 50 | 3.0352 | 0
2025-05-31 19:00 | 105.5358 | 128.9789 | 46.0269 | 50 | 2.9987 | 0
2025-05-31 20:00 | 105.525 | 128.9601 | 46.0164 | 50 | 2.9868 | 0
2025-05-31 21:00 | 105.5228 | 128.9465 | 46.0138 | 50 | 2.9802 | 0
2025-05-31 22:00 | 105.4861 | 128.9443 | 45.9237 | 50 | 2.9641 | 0
2025-05-31 23:00 | 105.4579 | 128.9236 | 45.8736 | 50 | 2.9598 | 0
2025-06-01 | 105.4225 | 128.8131 | 45.8434 | 50 | 2.9362 | 0
2025-06-01 01:00 | 105.4093 | 128.7485 | 45.8207 | 50 | 2.9347 | 0
2025-06-01 02:00 | 105.3998 | 128.7268 | 45.817 | 50 | 2.9175 | 0
2025-06-01 03:00 | 105.3549 | 128.722 | 45.7916 | 50 | 2.906 | 0
2025-06-01 04:00 | 105.2627 | 128.6859 | 45.7815 | 50 | 2.8893 | 0
2025-06-01 05:00 | 105.2059 | 128.6805 | 45.7561 | 50 | 2.888 | 0
2025-06-01 06:00 | 105.1728 | 128.5913 | 45.73 | 50 | 2.8846 | 0
2025-06-01 07:00 | 105.1626 | 128.5834 | 45.7054 | 50 | 2.8804 | 0
2025-06-01 08:00 | 105.1544 | 128.5295 | 45.6534 | 50 | 2.8534 | 0
2025-06-01 09:00 | 105.1424 | 128.4885 | 45.6325 | 50 | 2.8532 | 0
2025-06-01 10:00 | 105.1409 | 128.4433 | 45.6124 | 50 | 2.8515 | 0
2025-06-01 11:00 | 105.1344 | 128.3947 | 45.5841 | 50 | 2.8485 | 0
2025-06-01 12:00 | 105.1088 | 128.3765 | 45.5531 | 50 | 2.8408 | 0
2025-06-01 13:00 | 105.0984 | 128.3514 | 45.54 | 50 | 2.8407 | 0
2025-06-01 14:00 | 105.0956 | 128.345 | 45.518 | 50 | 2.8359 | 0
2025-06-01 15:00 | 105.0858 | 128.3029 | 45.434 | 50 | 2.7891 | 0
2025-06-01 16:00 | 105.0683 | 128.2641 | 45.4111 | 50 | 2.7813 | 0
2025-06-01 17:00 | 105.0472 | 128.2614 | 45.4102 | 50 | 2.7768 | 0
2025-06-01 18:00 | 105.0106 | 128.2597 | 45.3486 | 50 | 2.7684 | 0
2025-06-01 19:00 | 105.0086 | 128.2349 | 45.21 | 50 | 2.7631 | 0
2025-06-01 20:00 | 104.9902 | 128.2313 | 45.1833 | 50 | 2.76 | 0
2025-06-01 21:00 | 104.9896 | 128.1987 | 45.1795 | 50 | 2.7595 | 0
2025-06-01 22:00 | 104.9584 | 128.1722 | 45.1498 | 50 | 2.7592 | 0
2025-06-01 23:00 | 104.9461 | 128.1618 | 45.0917 | 50 | 2.7471 | 0
2025-06-02 | 104.932 | 128.1614 | 45.0904 | 50 | 2.7319 | 0
2025-06-02 01:00 | 104.9305 | 128.1215 | 45.0634 | 50 | 2.7137 | 0
2025-06-02 02:00 | 104.8579 | 128.0667 | 45.0624 | 50 | 2.6911 | 0
2025-06-02 03:00 | 104.8394 | 128.0276 | 45.0471 | 50 | 2.6839 | 0
2025-06-02 04:00 | 104.8282 | 128.0262 | 45.0222 | 50 | 2.671 | 0
2025-06-02 05:00 | 104.8225 | 127.9941 | 45.0118 | 50 | 2.6614 | 0
2025-06-02 06:00 | 104.8193 | 127.9318 | 44.9667 | 50 | 2.6403 | 0
2025-06-02 07:00 | 104.816 | 127.9047 | 44.9362 | 50 | 2.6386 | 0
2025-06-02 08:00 | 104.8016 | 127.9006 | 44.8489 | 50 | 2.5982 | 0
2025-06-02 09:00 | 104.7955 | 127.8946 | 44.8429 | 50 | 2.5966 | 0
2025-06-02 10:00 | 104.7842 | 127.8608 | 44.8288 | 50 | 2.5807 | 0
2025-06-02 11:00 | 104.7498 | 127.8525 | 44.8158 | 50 | 2.5663 | 0
2025-06-02 12:00 | 104.7442 | 127.8469 | 44.806 | 50 | 2.5497 | 0
2025-06-02 13:00 | 104.7289 | 127.8434 | 44.7702 | 50 | 2.5485 | 0
2025-06-02 14:00 | 104.7098 | 127.8011 | 44.7215 | 50 | 2.5389 | 0
2025-06-02 15:00 | 104.7039 | 127.7674 | 44.713 | 50 | 2.5347 | 0
2025-06-02 16:00 | 104.6685 | 127.7363 | 44.6699 | 50 | 2.526 | 0
2025-06-02 17:00 | 104.6499 | 127.692 | 44.6482 | 50 | 2.5246 | 0
2025-06-02 18:00 | 104.6328 | 127.6509 | 44.5902 | 50 | 2.519 | 0
2025-06-02 19:00 | 104.6267 | 127.6482 | 44.5556 | 50 | 2.5099 | 0
2025-06-02 20:00 | 104.6014 | 127.6388 | 44.5414 | 50 | 2.5037 | 0
2025-06-02 21:00 | 104.5885 | 127.6096 | 44.5173 | 50 | 2.5017 | 0
2025-06-02 22:00 | 104.5853 | 127.5963 | 44.4667 | 50 | 2.4973 | 0
2025-06-02 23:00 | 104.582 | 127.5929 | 44.4656 | 50 | 2.4935 | 0
2025-06-03 | 104.5658 | 127.5916 | 44.4616 | 50 | 2.4855 | 0
2025-06-03 01:00 | 104.5512 | 127.5632 | 44.4208 | 50 | 2.4688 | 0
2025-06-03 02:00 | 104.5425 | 127.5144 | 44.3499 | 50 | 2.4497 | 0
2025-06-03 03:00 | 104.5111 | 127.498 | 44.3495 | 50 | 2.442 | 0
2025-06-03 04:00 | 104.4839 | 127.4692 | 44.3298 | 50 | 2.4338 | 0
2025-06-03 05:00 | 104.4759 | 127.4287 | 44.2974 | 50 | 2.3809 | 0
2025-06-03 06:00 | 104.4323 | 127.4284 | 44.2168 | 50 | 2.3637 | 0
2025-06-03 07:00 | 104.419 | 127.396 | 44.2153 | 50 | 2.3497 | 0
2025-06-03 08:00 | 104.3895 | 127.366 | 44.187 | 50 | 2.2583 | 0
2025-06-03 09:00 | 104.336 | 127.3141 | 44.1803 | 50 | 2.2511 | 0
2025-06-03 10:00 | 104.3196 | 127.2888 | 44.0106 | 50 | 2.2018 | 0
2025-06-03 11:00 | 104.3175 | 127.2641 | 44.008 | 50 | 2.1667 | 0
2025-06-03 12:00 | 104.291 | 127.2324 | 43.8836 | 50 | 2.1598 | 0
2025-06-03 13:00 | 104.2717 | 127.2106 | 43.8394 | 50 | 2.1431 | 0
2025-06-03 14:00 | 104.2449 | 127.1909 | 43.8297 | 50 | 2.1288 | 0
2025-06-03 15:00 | 104.2257 | 127.1765 | 43.8212 | 50 | 2.1207 | 0
2025-06-03 16:00 | 104.1873 | 127.0848 | 43.789 | 50 | 2.1192 | 0
2025-06-03 17:00 | 104.1842 | 127.0278 | 43.7826 | 50 | 2.0934 | 0
2025-06-03 18:00 | 104.1675 | 127.0152 | 43.7614 | 50 | 2.0884 | 0
2025-06-03 19:00 | 104.1534 | 126.9845 | 43.7585 | 50 | 2.0647 | 0
2025-06-03 20:00 | 104.1403 | 126.957 | 43.7324 | 50 | 2.063 | 0
2025-06-03 21:00 | 104.1378 | 126.9517 | 43.6971 | 50 | 2.0561 | 0
2025-06-03 22:00 | 104.1193 | 126.931 | 43.672 | 50 | 2.0491 | 0
2025-06-03 23:00 | 104.1121 | 126.9229 | 43.6655 | 50 | 2.0394 | 0
2025-06-04 | 104.0795 | 126.9201 | 43.6389 | 50 | 2.0299 | 0
2025-06-04 01:00 | 104.0724 | 126.8937 | 43.6212 | 50 | 2.0287 | 0
2025-06-04 02:00 | 104.0702 | 126.8874 | 43.619 | 50 | 1.9993 | 0
2025-06-04 03:00 | 104.0497 | 126.8212 | 43.6147 | 50 | 1.995 | 0
2025-06-04 04:00 | 104.0296 | 126.8092 | 43.5799 | 50 | 1.9893 | 0
2025-06-04 05:00 | 104.0086 | 126.7705 | 43.5765 | 50 | 1.9882 | 0
2025-06-04 06:00 | 103.9999 | 126.665 | 43.4988 | 50 | 1.961 | 0
2025-06-04 07:00 | 103.9611 | 126.6582 | 43.4428 | 50 | 1.9551 | 0
2025-06-04 08:00 | 103.9524 | 126.627 | 43.421 | 50 | 1.9083 | 0
2025-06-04 09:00 | 103.9277 | 126.6209 | 43.4052 | 50 | 1.9063 | 0
2025-06-04 10:00 | 103.8347 | 126.6144 | 43.383 | 50 | 1.8925 | 0
2025-06-04 11:00 | 103.8181 | 126.6046 | 43.374 | 50 | 1.8904 | 0
2025-06-04 12:00 | 103.7889 | 126.5814 | 43.3535 | 50 | 1.8891 | 0
2025-06-04 13:00 | 103.7869 | 126.5248 | 43.3315 | 50 | 1.8731 | 0
2025-06-04 14:00 | 103.7503 | 126.4898 | 43.1884 | 50 | 1.8582 | 0
2025-06-04 15:00 | 103.7424 | 126.4463 | 43.171 | 50 | 1.8474 | 0
2025-06-04 16:00 | 103.7249 | 126.4213 | 43.1089 | 50 | 1.814 | 0
2025-06-04 17:00 | 103.7037 | 126.3754 | 43.1075 | 50 | 1.804 | 0
2025-06-04 18:00 | 103.7015 | 126.3743 | 43.0823 | 50 | 1.8027 | 0
2025-06-04 19:00 | 103.6957 | 126.3613 | 42.9899 | 50 | 1.8016 | 0
2025-06-04 20:00 | 103.6475 | 126.3446 | 42.9547 | 50 | 1.8011 | 0
2025-06-04 21:00 | 103.6397 | 126.3395 | 42.9406 | 50 | 1.7946 | 0
2025-06-04 22:00 | 103.6134 | 126.3156 | 42.9386 | 50 | 1.7852 | 0
2025-06-04 23:00 | 103.6133 | 126.2715 | 42.9363 | 50 | 1.7366 | 0
2025-06-05 | 103.5999 | 126.268 | 42.9171 | 50 | 1.7216 | 0
2025-06-05 01:00 | 103.5972 | 126.2498 | 42.8395 | 50 | 1.7095 | 0
2025-06-05 02:00 | 103.5951 | 126.2421 | 42.7421 | 50 | 1.7073 | 0
2025-06-05 03:00 | 103.5887 | 126.2413 | 42.7358 | 50 | 1.6956 | 0
2025-06-05 04:00 | 103.5752 | 126.2067 | 42.7216 | 50 | 1.6945 | 0
2025-06-05 05:00 | 103.5635 | 126.1699 | 42.7078 | 50 | 1.6851 | 0
2025-06-05 06:00 | 103.5311 | 126.1429 | 42.7016 | 50 | 1.6848 | 0
2025-06-05 07:00 | 103.5078 | 126.1312 | 42.6898 | 50 | 1.6632 | 0
2025-06-05 08:00 | 103.5078 | 126.1091 | 42.6798 | 50 | 1.6604 | 0
2025-06-05 09:00 | 103.4976 | 126.0928 | 42.6754 | 50 | 1.6591 | 0
2025-06-05 10:00 | 103.4866 | 126.0881 | 42.5982 | 50 | 1.6496 | 0
2025-06-05 11:00 | 103.4728 | 126.0057 | 42.555 | 50 | 1.6381 | 0
2025-06-05 12:00 | 103.4552 | 125.9875 | 42.5346 | 50 | 1.6265 | 0
2025-06-05 13:00 | 103.4456 | 125.9644 | 42.5189 | 50 | 1.6076 | 0
2025-06-05 14:00 | 103.4282 | 125.8723 | 42.5119 | 50 | 1.6015 | 0
2025-06-05 15:00 | 103.4146 | 125.862 | 42.5052 | 50 | 1.5919 | 0
2025-06-05 16:00 | 103.4101 | 125.8362 | 42.495 | 50 | 1.5848 | 0
2025-06-05 17:00 | 103.3944 | 125.8178 | 42.3534 | 50 | 1.5662 | 0
2025-06-05 18:00 | 103.3904 | 125.8113 | 42.3348 | 50 | 1.4991 | 0
2025-06-05 19:00 | 103.3456 | 125.7701 | 42.2431 | 50 | 1.4785 | 0
2025-06-05 20:00 | 103.3374 | 125.7607 | 42.227 | 50 | 1.4775 | 0
2025-06-05 21:00 | 103.3202 | 125.7105 | 42.2178 | 50 | 1.4752 | 0
2025-06-05 22:00 | 103.3159 | 125.6973 | 42.1915 | 50 | 1.4585 | 0
2025-06-05 23:00 | 103.3038 | 125.6947 | 42.1764 | 50 | 1.4567 | 0
2025-06-06 | 103.2891 | 125.6904 | 42.1678 | 50 | 1.445 | 0
2025-06-06 01:00 | 103.2864 | 125.5877 | 42.139 | 50 | 1.4445 | 0
2025-06-06 02:00 | 103.2852 | 125.5691 | 42.1329 | 50 | 1.4412 | 0
2025-06-06 03:00 | 103.2841 | 125.5636 | 42.1023 | 50 | 1.4321 | 0
2025-06-06 04:00 | 103.2735 | 125.5517 | 42.0911 | 50 | 1.4254 | 0
2025-06-06 05:00 | 103.2484 | 125.5417 | 42.0839 | 50 | 1.4179 | 0
2025-06-06 06:00 | 103.1892 | 125.5235 | 42.0711 | 50 | 1.3702 | 0
2025-06-06 07:00 | 103.1672 | 125.5216 | 42.0338 | 50 | 1.3504 | 0
2025-06-06 08:00 | 103.1496 | 125.4852 | 42.0246 | 50 | 1.346 | 0
2025-06-06 09:00 | 103.1224 | 125.4849 | 41.9501 | 50 | 1.2949 | 0
2025-06-06 10:00 | 103.1147 | 125.4546 | 41.9093 | 50 | 1.2727 | 0
2025-06-06 11:00 | 103.0453 | 125.3357 | 41.8957 | 50 | 1.2681 | 0
2025-06-06 12:00 | 103.0193 | 125.335 | 41.882 | 50 | 1.2656 | 0
2025-06-06 13:00 | 103.0162 | 125.2926 | 41.8167 | 50 | 1.2585 | 0
2025-06-06 14:00 | 103.0029 | 125.2752 | 41.8077 | 50 | 1.2449 | 0
2025-06-06 15:00 | 102.982 | 125.2537 | 41.8061 | 50 | 1.2269 | 0
2025-06-06 16:00 | 102.932 | 125.2111 | 41.77 | 50 | 1.2147 | 0
2025-06-06 17:00 | 102.9244 | 125.1902 | 41.733 | 50 | 1.1722 | 0
2025-06-06 18:00 | 102.9202 | 125.1734 | 41.7093 | 50 | 1.1711 | 0
2025-06-06 19:00 | 102.913 | 125.1401 | 41.6897 | 50 | 1.1627 | 0
2025-06-06 20:00 | 102.8898 | 125.1292 | 41.6885 | 50 | 1.1625 | 0
2025-06-06 21:00 | 102.8803 | 125.1201 | 41.6735 | 50 | 1.1152 | 0
2025-06-06 22:00 | 102.8488 | 125.0929 | 41.6521 | 50 | 1.1125 | 0
2025-06-06 23:00 | 102.8484 | 125.0271 | 41.6498 | 50 | 1.1105 | 0
2025-06-07 | 102.8446 | 125.0058 | 41.6427 | 50 | 1.108 | 0
2025-06-07 01:00 | 102.8441 | 124.9217 | 41.6359 | 50 | 1.0793 | 0
2025-06-07 02:00 | 102.8413 | 124.8366 | 41.5966 | 50 | 1.0782 | 0
2025-06-07 03:00 | 102.8331 | 124.7762 | 41.5875 | 50 | 1.0748 | 0
2025-06-07 04:00 | 102.8256 | 124.7759 | 41.4603 | 50 | 1.0042 | 0
2025-06-07 05:00 | 102.8142 | 124.7291 | 41.4539 | 50 | 0.96926 | 0
2025-06-07 06:00 | 102.7815 | 124.6668 | 41.3743 | 50 | 0.95303 | 0
2025-06-07 07:00 | 102.7455 | 124.6643 | 41.3388 | 50 | 0.94396 | 0
2025-06-07 08:00 | 102.7266 | 124.6524 | 41.2535 | 50 | 0.93345 | 0
2025-06-07 09:00 | 102.713 | 124.6227 | 41.2319 | 50 | 0.92976 | 0
2025-06-07 10:00 | 102.709 | 124.6176 | 41.2302 | 50 | 0.90875 | 0
2025-06-07 11:00 | 102.6994 | 124.606 | 41.221 | 50 | 0.89023 | 0
2025-06-07 12:00 | 102.6955 | 124.5651 | 41.1912 | 50 | 0.87804 | 0
2025-06-07 13:00 | 102.6898 | 124.5609 | 41.1494 | 50 | 0.83678 | 0
2025-06-07 14:00 | 102.6739 | 124.48 | 41.0608 | 50 | 0.80533 | 0
2025-06-07 15:00 | 102.5599 | 124.4653 | 41.0533 | 50 | 0.73354 | 0
2025-06-07 16:00 | 102.5573 | 124.4601 | 40.9922 | 50 | 0.72615 | 0
2025-06-07 17:00 | 102.554 | 124.4419 | 40.9281 | 50 | 0.71496 | 0
2025-06-07 18:00 | 102.4907 | 124.4394 | 40.9253 | 50 | 0.70868 | 0
2025-06-07 19:00 | 102.4873 | 124.4242 | 40.9087 | 50 | 0.70348 | 0
2025-06-07 20:00 | 102.4806 | 124.4226 | 40.8962 | 50 | 0.69066 | 0
2025-06-07 21:00 | 102.4756 | 124.4186 | 40.8486 | 50 | 0.6556 | 0
2025-06-07 22:00 | 102.4754 | 124.417 | 40.8029 | 50 | 0.60824 | 0
2025-06-07 23:00 | 102.4684 | 124.4039 | 40.7792 | 50 | 0.59084 | 0
2025-06-08 | 102.4229 | 124.4004 | 40.6727 | 50 | 0.58466 | 0
2025-06-08 01:00 | 102.409 | 124.3976 | 40.6552 | 50 | 0.5733 | 0
2025-06-08 02:00 | 102.3996 | 124.3887 | 40.6401 | 50 | 0.52709 | 0
2025-06-08 03:00 | 102.3859 | 124.3847 | 40.6083 | 50 | 0.52663 | 0
2025-06-08 04:00 | 102.3573 | 124.3636 | 40.5983 | 50 | 0.52473 | 0
2025-06-08 05:00 | 102.35 | 124.3498 | 40.5817 | 50 | 0.50421 | 0
2025-06-08 06:00 | 102.3 | 124.3435 | 40.5034 | 50 | 0.49652 | 0
2025-06-08 07:00 | 102.294 | 124.3381 | 40.4194 | 50 | 0.49001 | 0
2025-06-08 08:00 | 102.2907 | 124.3162 | 40.4031 | 50 | 0.47131 | 0
2025-06-08 09:00 | 102.2609 | 124.3039 | 40.3964 | 50 | 0.46351 | 0
2025-06-08 10:00 | 102.2371 | 124.2668 | 40.3919 | 50 | 0.44636 | 0
2025-06-08 11:00 | 102.1707 | 124.2602 | 40.3624 | 50 | 0.43175 | 0
2025-06-08 12:00 | 102.1216 | 124.26 | 40.3546 | 50 | 0.43028 | 0
2025-06-08 13:00 | 102.114 | 124.2588 | 40.332 | 50 | 0.42488 | 0
2025-06-08 14:00 | 102.0483 | 124.1772 | 40.3285 | 50 | 0.37801 | 0
2025-06-08 15:00 | 102.02 | 124.1551 | 40.2883 | 50 | 0.36804 | 0
2025-06-08 16:00 | 102.018 | 124.1462 | 40.2251 | 50 | 0.3424 | 0
2025-06-08 17:00 | 102.0065 | 124.128 | 40.1669 | 50 | 0.34103 | 0
2025-06-08 18:00 | 101.9554 | 124.0987 | 40.029 | 50 | 0.33365 | 0
2025-06-08 19:00 | 101.9347 | 124.0634 | 40.0172 | 50 | 0.31995 | 0
2025-06-08 20:00 | 101.9275 | 124.0398 | 40.0079 | 50 | 0.31052 | 0
2025-06-08 21:00 | 101.923 | 124.0179 | 39.9637 | 50 | 0.29155 | 0
2025-06-08 22:00 | 101.8663 | 123.9872 | 39.9467 | 50 | 0.26997 | 0
2025-06-08 23:00 | 101.8561 | 123.9635 | 39.9004 | 50 | 0.26914 | 0
2025-06-09 | 101.8357 | 123.9444 | 39.8691 | 50 | 0.26212 | 0
2025-06-09 01:00 | 101.8194 | 123.9182 | 39.8019 | 50 | 0.22822 | 0
2025-06-09 02:00 | 101.8138 | 123.9036 | 39.788 | 50 | 0.22741 | 0
2025-06-09 03:00 | 101.7601 | 123.8879 | 39.7681 | 50 | 0.22282 | 0
2025-06-09 04:00 | 101.7535 | 123.8559 | 39.7542 | 50 | 0.20872 | 0
2025-06-09 05:00 | 101.7358 | 123.8094 | 39.7426 | 50 | 0.18901 | 0
2025-06-09 06:00 | 101.7226 | 123.7965 | 39.7062 | 50 | 0.17985 | 0
2025-06-09 07:00 | 101.7062 | 123.7944 | 39.6756 | 50 | 0.16476 | 0
2025-06-09 08:00 | 101.7003 | 123.7915 | 39.5729 | 50 | 0.16444 | 0
2025-06-09 09:00 | 101.6932 | 123.7867 | 39.5631 | 50 | 0.15527 | 0
2025-06-09 10:00 | 101.6757 | 123.7839 | 39.5557 | 50 | 0.14997 | 0
2025-06-09 11:00 | 101.6739 | 123.7388 | 39.524 | 50 | 0.13401 | 0
2025-06-09 12:00 | 101.6308 | 123.7022 | 39.5062 | 50 | 0.072731 | 0
2025-06-09 13:00 | 101.6291 | 123.6176 | 39.4922 | 50 | 0.064204 | 0
2025-06-09 14:00 | 101.5637 | 123.5991 | 39.4897 | 50 | 0.05575 | 0
2025-06-09 15:00 | 101.4919 | 123.5955 | 39.4731 | 50 | 0.050498 | 0
2025-06-09 16:00 | 101.477 | 123.5592 | 39.4362 | 50 | 0.032239 | 0
2025-06-09 17:00 | 101.472 | 123.5556 | 39.4206 | 50 | 0.030695 | 0
2025-06-09 18:00 | 101.4472 | 123.4806 | 39.4143 | 50 | 0.028808 | 0
2025-06-09 19:00 | 101.4207 | 123.4652 | 39.3933 | 50 | 0.021208 | 0
2025-06-09 20:00 | 101.4108 | 123.4442 | 39.3668 | 50 | 0.018466 | 0
2025-06-09 21:00 | 101.4104 | 123.4307 | 39.3531 | 50 | 0.00077766 | 0
2025-06-09 22:00 | 101.407 | 123.3635 | 39.3454 | 50 | 0 | 0
2025-06-09 23:00 | 101.3968 | 123.3187 | 39.2082 | 50 | 0 | 0
2025-06-10 | 101.3859 | 123.3149 | 39.1619 | 50 | 0 | 0
2025-06-10 01:00 | 101.3662 | 123.3119 | 39.1606 | 50 | 0 | 0
2025-06-10 02:00 | 101.3436 | 123.3042 | 39.1334 | 50 | 0 | 0
2025-06-10 03:00 | 101.3403 | 123.2836 | 39.0874 | 50 | 0 | 0
2025-06-10 04:00 | 101.3365 | 123.2594 | 39.0632 | 50 | 0 | 0
2025-06-10 05:00 | 101.3348 | 123.2531 | 39.0549 | 50 | 0 | 0
2025-06-10 06:00 | 101.3015 | 123.2424 | 39.0154 | 50 | 0 | 0
2025-06-10 07:00 | 101.2943 | 123.2009 | 39.0004 | 50 | 0 | 0
2025-06-10 08:00 | 101.28 | 123.1921 | 38.982 | 50 | 0 | 0
2025-06-10 09:00 | 101.2775 | 123.1765 | 38.9705 | 50 | 0 | 0
2025-06-10 10:00 | 101.2746 | 123.1743 | 38.867 | 50 | 0 | 0
2025-06-10 11:00 | 101.2621 | 123.165 | 38.8079 | 50 | 0 | 0
2025-06-10 12:00 | 101.2331 | 123.0685 | 38.7964 | 50 | 0 | 0
2025-06-10 13:00 | 101.2277 | 123.0464 | 38.7329 | 50 | 0 | 0
2025-06-10 14:00 | 101.2166 | 122.9935 | 38.7196 | 50 | 0 | 0
2025-06-10 15:00 | 101.2145 | 122.9398 | 38.6563 | 50 | 0 | 0
2025-06-10 16:00 | 101.1891 | 122.9191 | 38.6488 | 50 | 0 | 0
2025-06-10 17:00 | 101.1884 | 122.9099 | 38.6478 | 50 | 0 | 0
2025-06-10 18:00 | 101.1873 | 122.8736 | 38.6368 | 50 | 0 | 0
2025-06-10 19:00 | 101.1707 | 122.8446 | 38.6152 | 50 | 0 | 0
2025-06-10 20:00 | 101.1541 | 122.8208 | 38.5855 | 50 | 0 | 0
2025-06-10 21:00 | 101.1493 | 122.811 | 38.5545 | 50 | 0 | 0
2025-06-10 22:00 | 101.1413 | 122.7895 | 38.5403 | 50 | 0 | 0
2025-06-10 23:00 | 101.1389 | 122.7708 | 38.4837 | 50 | 0 | 0
2025-06-11 | 101.0735 | 122.7487 | 38.4809 | 50 | 0 | 0
2025-06-11 01:00 | 101.06 | 122.7278 | 38.4361 | 50 | 0 | 0
2025-06-11 02:00 | 101.0543 | 122.7082 | 38.4239 | 50 | 0 | 0
2025-06-11 03:00 | 101.0244 | 122.695 | 38.3898 | 50 | 0 | 0
2025-06-11 04:00 | 101.0056 | 122.6855 | 38.3705 | 50 | 0 | 0
2025-06-11 05:00 | 101.0044 | 122.6813 | 38.336 | 50 | 0 | 0
2025-06-11 06:00 | 100.9752 | 122.654 | 38.3159 | 50 | 0 | 0
2025-06-11 07:00 | 100.9619 | 122.6444 | 38.2615 | 50 | 0 | 0
2025-06-11 08:00 | 100.9614 | 122.6159 | 38.1721 | 50 | 0 | 0
2025-06-11 09:00 | 100.9408 | 122.5882 | 38.042 | 50 | 0 | 0
2025-06-11 10:00 | 100.9353 | 122.5545 | 38.0157 | 50 | 0 | 0
2025-06-11 11:00 | 100.9324 | 122.5295 | 37.9998 | 50 | 0 | 0
2025-06-11 12:00 | 100.8848 | 122.5159 | 37.9757 | 50 | 0 | 0
2025-06-11 13:00 | 100.8829 | 122.5058 | 37.9721 | 50 | 0 | 0
2025-06-11 14:00 | 100.8793 | 122.4993 | 37.9525 | 50 | 0 | 0
2025-06-11 15:00 | 100.8232 | 122.4987 | 37.869 | 50 | 0 | 0
2025-06-11 16:00 | 100.7985 | 122.4956 | 37.8612 | 50 | 0 | 0
2025-06-11 17:00 | 100.7883 | 122.473 | 37.8091 | 50 | 0 | 0
2025-06-11 18:00 | 100.7861 | 122.372 | 37.8045 | 50 | 0 | 0
2025-06-11 19:00 | 100.7498 | 122.3454 | 37.7977 | 50 | 0 | 0
2025-06-11 20:00 | 100.7329 | 122.3326 | 37.7793 | 50 | 0 | 0
2025-06-11 21:00 | 100.7102 | 122.2548 | 37.746 | 50 | 0 | 0
2025-06-11 22:00 | 100.6958 | 122.2141 | 37.745 | 50 | 0 | 0
2025-06-11 23:00 | 100.6858 | 122.212 | 37.7195 | 50 | 0 | 0
2025-06-12 | 100.6832 | 122.2116 | 37.7166 | 50 | 0 | 0
2025-06-12 01:00 | 100.6694 | 122.1579 | 37.6788 | 50 | 0 | 0
2025-06-12 02:00 | 100.6311 | 122.1188 | 37.6534 | 50 | 0 | 0
2025-06-12 03:00 | 100.6264 | 122.1182 | 37.638 | 50 | 0 | 0
2025-06-12 04:00 | 100.624 | 122.1041 | 37.6279 | 50 | 0 | 0
2025-06-12 05:00 | 100.6209 | 122.102 | 37.6047 | 50 | 0 | 0
2025-06-12 06:00 | 100.5712 | 122.0802 | 37.5562 | 50 | 0 | 0
2025-06-12 07:00 | 100.5612 | 122.0575 | 37.4726 | 50 | 0 | 0
2025-06-12 08:00 | 100.5504 | 122.0077 | 37.4613 | 50 | 0 | 0
2025-06-12 09:00 | 100.5489 | 121.9928 | 37.44 | 50 | 0 | 0
2025-06-12 10:00 | 100.5346 | 121.9802 | 37.3158 | 50 | 0 | 0
2025-06-12 11:00 | 100.4554 | 121.9601 | 37.2952 | 50 | 0 | 0
2025-06-12 12:00 | 100.4312 | 121.951 | 37.2603 | 50 | 0 | 0
2025-06-12 13:00 | 100.4185 | 121.8672 | 37.2138 | 50 | 0 | 0
2025-06-12 14:00 | 100.3617 | 121.8439 | 37.2114 | 50 | 0 | 0
2025-06-12 15:00 | 100.3478 | 121.8428 | 37.2079 | 50 | 0 | 0
2025-06-12 16:00 | 100.3343 | 121.8303 | 37.1242 | 50 | 0 | 0
2025-06-12 17:00 | 100.3153 | 121.8202 | 37.1156 | 50 | 0 | 0
2025-06-12 18:00 | 100.3101 | 121.7768 | 37.1031 | 50 | 0 | 0
2025-06-12 19:00 | 100.2155 | 121.7545 | 37.0565 | 50 | 0 | 0
2025-06-12 20:00 | 100.211 | 121.7541 | 37.0102 | 50 | 0 | 0
2025-06-12 21:00 | 100.1999 | 121.748 | 37.0101 | 50 | 0 | 0
2025-06-12 22:00 | 100.1425 | 121.7463 | 36.9865 | 50 | 0 | 0
2025-06-12 23:00 | 100.1403 | 121.6683 | 36.9363 | 50 | 0 | 0
2025-06-13 | 100.089 | 121.6546 | 36.9193 | 50 | 0 | 0
2025-06-13 01:00 | 100.0628 | 121.6483 | 36.8922 | 50 | 0 | 0
2025-06-13 02:00 | 100.0297 | 121.647 | 36.8713 | 50 | 0 | 0
2025-06-13 03:00 | 100.0105 | 121.6252 | 36.8504 | 50 | 0 | 0
2025-06-13 04:00 | 100.006 | 121.6044 | 36.8283 | 50 | 0 | 0
2025-06-13 05:00 | 99.9899 | 121.5961 | 36.8223 | 50 | 0 | 0
2025-06-13 06:00 | 99.9772 | 121.5796 | 36.7775 | 50 | 0 | 0
2025-06-13 07:00 | 99.9498 | 121.4889 | 36.767 | 50 | 0 | 0
2025-06-13 08:00 | 99.9255 | 121.4873 | 36.7198 | 50 | 0 | 0
2025-06-13 09:00 | 99.8933 | 121.444 | 36.6119 | 50 | 0 | 0
2025-06-13 10:00 | 99.8565 | 121.4022 | 36.5994 | 50 | 0 | 0
2025-06-13 11:00 | 99.8426 | 121.3938 | 36.5924 | 50 | 0 | 0
2025-06-13 12:00 | 99.8392 | 121.3921 | 36.5411 | 50 | 0 | 0
2025-06-13 13:00 | 99.8298 | 121.3914 | 36.5161 | 50 | 0 | 0
2025-06-13 14:00 | 99.8289 | 121.3852 | 36.5066 | 50 | 0 | 0
2025-06-13 15:00 | 99.8239 | 121.3695 | 36.4606 | 50 | 0 | 0
2025-06-13 16:00 | 99.8174 | 121.2943 | 36.4561 | 50 | 0 | 0
2025-06-13 17:00 | 99.8094 | 121.2927 | 36.455 | 50 | 0 | 0
2025-06-13 18:00 | 99.8094 | 121.2269 | 36.4147 | 50 | 0 | 0
2025-06-13 19:00 | 99.7957 | 121.2077 | 36.4068 | 50 | 0 | 0
2025-06-13 20:00 | 99.7747 | 121.2008 | 36.3879 | 50 | 0 | 0
2025-06-13 21:00 | 99.7646 | 121.1685 | 36.3787 | 50 | 0 | 0
2025-06-13 22:00 | 99.7571 | 121.1083 | 36.3581 | 50 | 0 | 0
2025-06-13 23:00 | 99.7536 | 121.0947 | 36.3382 | 50 | 0 | 0
2025-06-14 | 99.7491 | 121.065 | 36.3162 | 50 | 0 | 0
2025-06-14 01:00 | 99.7368 | 120.9994 | 36.2936 | 50 | 0 | 0
2025-06-14 02:00 | 99.7361 | 120.9975 | 36.2581 | 50 | 0 | 0
2025-06-14 03:00 | 99.7319 | 120.9954 | 36.062 | 50 | 0 | 0
2025-06-14 04:00 | 99.7129 | 120.9826 | 36.0425 | 50 | 0 | 0
2025-06-14 05:00 | 99.7073 | 120.9305 | 36.0358 | 50 | 0 | 0
2025-06-14 06:00 | 99.6991 | 120.9273 | 36.0131 | 50 | 0 | 0
2025-06-14 07:00 | 99.6564 | 120.8405 | 35.966 | 50 | 0 | 0
2025-06-14 08:00 | 99.6219 | 120.8353 | 35.9393 | 50 | 0 | 0
2025-06-14 09:00 | 99.6175 | 120.8284 | 35.906 | 50 | 0 | 0
2025-06-14 10:00 | 99.6169 | 120.8143 | 35.845 | 50 | 0 | 0
2025-06-14 11:00 | 99.5144 | 120.8117 | 35.8045 | 50 | 0 | 0
2025-06-14 12:00 | 99.4692 | 120.7983 | 35.7688 | 50 | 0 | 0
2025-06-14 13:00 | 99.454 | 120.7665 | 35.7227 | 50 | 0 | 0
2025-06-14 14:00 | 99.4247 | 120.7452 | 35.7117 | 50 | 0 | 0
2025-06-14 15:00 | 99.4181 | 120.7183 | 35.6764 | 50 | 0 | 0
2025-06-14 16:00 | 99.4156 | 120.7004 | 35.653 | 50 | 0 | 0
2025-06-14 17:00 | 99.3789 | 120.6664 | 35.642 | 50 | 0 | 0
2025-06-14 18:00 | 99.3544 | 120.633 | 35.6295 | 50 | 0 | 0
2025-06-14 19:00 | 99.3304 | 120.6048 | 35.5855 | 50 | 0 | 0
2025-06-14 20:00 | 99.3247 | 120.5864 | 35.578 | 50 | 0 | 0
2025-06-14 21:00 | 99.3235 | 120.5673 | 35.5244 | 50 | 0 | 0
2025-06-14 22:00 | 99.309 | 120.5529 | 35.5145 | 50 | 0 | 0
2025-06-14 23:00 | 99.2923 | 120.5316 | 35.5142 | 50 | 0 | 0
2025-06-15 | 99.28 | 120.5028 | 35.5046 | 50 | 0 | 0
2025-06-15 01:00 | 99.2546 | 120.5022 | 35.4848 | 50 | 0 | 0
2025-06-15 02:00 | 99.2237 | 120.4746 | 35.4587 | 50 | 0 | 0
2025-06-15 03:00 | 99.2151 | 120.4231 | 35.402 | 50 | 0 | 0
2025-06-15 04:00 | 99.2129 | 120.3922 | 35.3901 | 50 | 0 | 0
2025-06-15 05:00 | 99.2038 | 120.3681 | 35.3727 | 50 | 0 | 0
2025-06-15 06:00 | 99.2007 | 120.3645 | 35.3724 | 50 | 0 | 0
2025-06-15 07:00 | 99.1775 | 120.3462 | 35.3549 | 50 | 0 | 0
2025-06-15 08:00 | 99.1496 | 120.3257 | 35.2394 | 50 | 0 | 0
2025-06-15 09:00 | 99.1426 | 120.2507 | 35.1605 | 50 | 0 | 0
2025-06-15 10:00 | 99.1289 | 120.233 | 35.1366 | 50 | 0 | 0
2025-06-15 11:00 | 99.1288 | 120.2304 | 35.1133 | 50 | 0 | 0
2025-06-15 12:00 | 99.1273 | 120.1881 | 35.0984 | 50 | 0 | 0
2025-06-15 13:00 | 99.0969 | 120.1814 | 35.0722 | 50 | 0 | 0
2025-06-15 14:00 | 99.0361 | 120.1746 | 35.0713 | 50 | 0 | 0
2025-06-15 15:00 | 99.0358 | 120.1518 | 35.048 | 50 | 0 | 0
2025-06-15 16:00 | 98.9959 | 120.1417 | 35.0446 | 50 | 0 | 0
2025-06-15 17:00 | 98.9918 | 120.1401 | 35.0395 | 50 | 0 | 0
2025-06-15 18:00 | 98.9676 | 120.1254 | 35.028 | 50 | 0 | 0
2025-06-15 19:00 | 98.9515 | 120.0547 | 34.9856 | 50 | 0 | 0
2025-06-15 20:00 | 98.9252 | 120.0339 | 34.9609 | 50 | 0 | 0
2025-06-15 21:00 | 98.9043 | 120.0264 | 34.9513 | 50 | 0 | 0
2025-06-15 22:00 | 98.8762 | 120.0238 | 34.9487 | 50 | 0 | 0
2025-06-15 23:00 | 98.8548 | 120.0074 | 34.9458 | 50 | 0 | 0
2025-06-16 | 98.7916 | 120.0043 | 34.9383 | 50 | 0 | 0
2025-06-16 01:00 | 98.7752 | 119.9798 | 34.925 | 50 | 0 | 0
2025-06-16 02:00 | 98.7737 | 119.9519 | 34.9195 | 50 | 0 | 0
2025-06-16 03:00 | 98.7591 | 119.9464 | 34.8636 | 50 | 0 | 0
2025-06-16 04:00 | 98.7515 | 119.942 | 34.7955 | 50 | 0 | 0
2025-06-16 05:00 | 98.7005 | 119.9019 | 34.7842 | 50 | 0 | 0
2025-06-16 06:00 | 98.683 | 119.8721 | 34.7461 | 50 | 0 | 0
2025-06-16 07:00 | 98.6712 | 119.8515 | 34.7438 | 50 | 0 | 0
2025-06-16 08:00 | 98.6658 | 119.8314 | 34.7216 | 50 | 0 | 0
2025-06-16 09:00 | 98.6462 | 119.8059 | 34.715 | 50 | 0 | 0
2025-06-16 10:00 | 98.6458 | 119.7969 | 34.7098 | 50 | 0 | 0
2025-06-16 11:00 | 98.6344 | 119.7359 | 34.6956 | 50 | 0 | 0
2025-06-16 12:00 | 98.63 | 119.7349 | 34.6393 | 50 | 0 | 0
2025-06-16 13:00 | 98.5926 | 119.7321 | 34.6082 | 50 | 0 | 0
2025-06-16 14:00 | 98.5834 | 119.724 | 34.6028 | 50 | 0 | 0
2025-06-16 15:00 | 98.5706 | 119.7196 | 34.5527 | 50 | 0 | 0
2025-06-16 16:00 | 98.5616 | 119.6577 | 34.5397 | 50 | 0 | 0
2025-06-16 17:00 | 98.557 | 119.6566 | 34.5384 | 50 | 0 | 0
2025-06-16 18:00 | 98.5385 | 119.6277 | 34.5014 | 50 | 0 | 0
2025-06-16 19:00 | 98.5228 | 119.6199 | 34.4498 | 50 | 0 | 0
2025-06-16 20:00 | 98.5038 | 119.6143 | 34.4319 | 50 | 0 | 0
2025-06-16 21:00 | 98.4806 | 119.5797 | 34.3993 | 50 | 0 | 0
2025-06-16 22:00 | 98.4659 | 119.5789 | 34.3833 | 50 | 0 | 0
2025-06-16 23:00 | 98.4572 | 119.5776 | 34.3452 | 50 | 0 | 0
2025-06-17 | 98.4143 | 119.5677 | 34.3196 | 50 | 0 | 0
2025-06-17 01:00 | 98.4119 | 119.5634 | 34.2259 | 50 | 0 | 0
2025-06-17 02:00 | 98.4 | 119.4628 | 34.1675 | 50 | 0 | 0
2025-06-17 03:00 | 98.3714 | 119.449 | 34.1085 | 50 | 0 | 0
2025-06-17 04:00 | 98.346 | 119.4482 | 34.0781 | 50 | 0 | 0
2025-06-17 05:00 | 98.3458 | 119.3943 | 34.0627 | 50 | 0 | 0
2025-06-17 06:00 | 98.3267 | 119.385 | 34.0533 | 50 | 0 | 0
2025-06-17 07:00 | 98.3242 | 119.3654 | 33.9608 | 50 | 0 | 0
2025-06-17 08:00 | 98.2965 | 119.3381 | 33.8685 | 50 | 0 | 0
2025-06-17 09:00 | 98.2665 | 119.3302 | 33.8347 | 50 | 0 | 0
2025-06-17 10:00 | 98.2569 | 119.319 | 33.8179 | 50 | 0 | 0
2025-06-17 11:00 | 98.2523 | 119.2774 | 33.7015 | 50 | 0 | 0
2025-06-17 12:00 | 98.2258 | 119.2612 | 33.7003 | 50 | 0 | 0
2025-06-17 13:00 | 98.2199 | 119.2492 | 33.6836 | 50 | 0 | 0
2025-06-17 14:00 | 98.1594 | 119.2478 | 33.6583 | 50 | 0 | 0
2025-06-17 15:00 | 98.0897 | 119.2136 | 33.6202 | 50 | 0 | 0
2025-06-17 16:00 | 98.0698 | 119.1711 | 33.5954 | 50 | 0 | 0
2025-06-17 17:00 | 97.9932 | 119.1611 | 33.5649 | 50 | 0 | 0
2025-06-17 18:00 | 97.9514 | 119.1314 | 33.5281 | 50 | 0 | 0
2025-06-17 19:00 | 97.9355 | 119.1156 | 33.51 | 50 | 0 | 0
2025-06-17 20:00 | 97.924 | 119.0685 | 33.4946 | 50 | 0 | 0
2025-06-17 21:00 | 97.914 | 119.0614 | 33.4773 | 50 | 0 | 0
2025-06-17 22:00 | 97.8584 | 119.0426 | 33.4752 | 50 | 0 | 0
2025-06-17 23:00 | 97.8481 | 119.0267 | 33.4652 | 50 | 0 | 0
2025-06-18 | 97.819 | 119.0024 | 33.4443 | 50 | 0 | 0
2025-06-18 01:00 | 97.8064 | 118.9787 | 33.3466 | 50 | 0 | 0
2025-06-18 02:00 | 97.7992 | 118.969 | 33.3202 | 50 | 0 | 0
2025-06-18 03:00 | 97.7766 | 118.8145 | 33.3111 | 50 | 0 | 0
2025-06-18 04:00 | 97.7309 | 118.8064 | 33.2707 | 50 | 0 | 0
2025-06-18 05:00 | 97.7303 | 118.7886 | 33.2415 | 50 | 0 | 0
2025-06-18 06:00 | 97.6559 | 118.6914 | 33.2283 | 50 | 0 | 0
2025-06-18 07:00 | 97.6355 | 118.6756 | 33.2089 | 50 | 0 | 0
2025-06-18 08:00 | 97.6319 | 118.6738 | 33.1792 | 50 | 0 | 0
2025-06-18 09:00 | 97.5763 | 118.672 | 33.1667 | 50 | 0 | 0
2025-06-18 10:00 | 97.5686 | 118.6307 | 33.0434 | 50 | 0 | 0
2025-06-18 11:00 | 97.5549 | 118.5403 | 33.0143 | 50 | 0 | 0
2025-06-18 12:00 | 97.5286 | 118.4647 | 32.9797 | 50 | 0 | 0
2025-06-18 13:00 | 97.5123 | 118.4347 | 32.9711 | 50 | 0 | 0
2025-06-18 14:00 | 97.4825 | 118.4318 | 32.9339 | 50 | 0 | 0
2025-06-18 15:00 | 97.4787 | 118.4156 | 32.9274 | 50 | 0 | 0
2025-06-18 16:00 | 97.4559 | 118.3916 | 32.9222 | 50 | 0 | 0
2025-06-18 17:00 | 97.4504 | 118.3775 | 32.9169 | 50 | 0 | 0
2025-06-18 18:00 | 97.444 | 118.3431 | 32.8698 | 50 | 0 | 0
2025-06-18 19:00 | 97.4345 | 118.3243 | 32.851 | 50 | 0 | 0
2025-06-18 20:00 | 97.4262 | 118.3096 | 32.8488 | 50 | 0 | 0
2025-06-18 21:00 | 97.3886 | 118.2827 | 32.8442 | 50 | 0 | 0
2025-06-18 22:00 | 97.3146 | 118.2774 | 32.8342 | 50 | 0 | 0
2025-06-18 23:00 | 97.2913 | 118.2551 | 32.8217 | 50 | 0 | 0
2025-06-19 | 97.2876 | 118.2244 | 32.8142 | 50 | 0 | 0
2025-06-19 01:00 | 97.2876 | 118.2187 | 32.7897 | 50 | 0 | 0
2025-06-19 02:00 | 97.2783 | 118.2184 | 32.753 | 50 | 0 | 0
2025-06-19 03:00 | 97.2234 | 118.2137 | 32.745 | 50 | 0 | 0
2025-06-19 04:00 | 97.2159 | 118.2083 | 32.685 | 50 | 0 | 0
2025-06-19 05:00 | 97.2124 | 118.1858 | 32.6728 | 50 | 0 | 0
2025-06-19 06:00 | 97.2072 | 118.1666 | 32.4894 | 50 | 0 | 0
2025-06-19 07:00 | 97.1959 | 118.111 | 32.4525 | 50 | 0 | 0
2025-06-19 08:00 | 97.1905 | 118.0571 | 32.4469 | 50 | 0 | 0
2025-06-19 09:00 | 97.165 | 118.042 | 32.3634 | 50 | 0 | 0
2025-06-19 10:00 | 97.1405 | 118.0147 | 32.35 | 50 | 0 | 0
2025-06-19 11:00 | 97.1384 | 118.0145 | 32.3079 | 50 | 0 | 0
2025-06-19 12:00 | 97.1252 | 117.9324 | 32.2896 | 50 | 0 | 0
2025-06-19 13:00 | 97.1007 | 117.9059 | 32.2761 | 50 | 0 | 0
2025-06-19 14:00 | 97.0934 | 117.839 | 32.2187 | 50 | 0 | 0
2025-06-19 15:00 | 97.0395 | 117.8181 | 32.2118 | 50 | 0 | 0
2025-06-19 16:00 | 97.0144 | 117.8157 | 32.1855 | 50 | 0 | 0
2025-06-19 17:00 | 96.9997 | 117.8118 | 32.1325 | 50 | 0 | 0
2025-06-19 18:00 | 96.9853 | 117.7235 | 32.0952 | 50 | 0 | 0
2025-06-19 19:00 | 96.9633 | 117.7162 | 32.0831 | 50 | 0 | 0
2025-06-19 20:00 | 96.9423 | 117.7064 | 32.069 | 50 | 0 | 0
2025-06-19 21:00 | 96.9175 | 117.6927 | 31.9947 | 50 | 0 | 0
2025-06-19 22:00 | 96.9158 | 117.6791 | 31.9481 | 50 | 0 | 0
2025-06-19 23:00 | 96.907 | 117.672 | 31.9224 | 50 | 0 | 0
2025-06-20 | 96.8727 | 117.66 | 31.9196 | 50 | 0 | 0
2025-06-20 01:00 | 96.8446 | 117.6562 | 31.9089 | 50 | 0 | 0
2025-06-20 02:00 | 96.8374 | 117.6427 | 31.8913 | 50 | 0 | 0
2025-06-20 03:00 | 96.8 | 117.6251 | 31.8792 | 50 | 0 | 0
2025-06-20 04:00 | 96.7977 | 117.5218 | 31.8675 | 50 | 0 | 0
2025-06-20 05:00 | 96.7956 | 117.5024 | 31.8649 | 50 | 0 | 0
2025-06-20 06:00 | 96.7589 | 117.4861 | 31.8622 | 50 | 0 | 0
2025-06-20 07:00 | 96.7305 | 117.4805 | 31.8341 | 50 | 0 | 0
2025-06-20 08:00 | 96.7201 | 117.4704 | 31.7955 | 50 | 0 | 0
2025-06-20 09:00 | 96.6489 | 117.4257 | 31.7431 | 50 | 0 | 0
2025-06-20 10:00 | 96.6487 | 117.4185 | 31.6479 | 50 | 0 | 0
2025-06-20 11:00 | 96.6169 | 117.3925 | 31.6342 | 50 | 0 | 0
2025-06-20 12:00 | 96.5936 | 117.3897 | 31.5879 | 50 | 0 | 0
2025-06-20 13:00 | 96.5934 | 117.3719 | 31.5222 | 50 | 0 | 0
2025-06-20 14:00 | 96.5884 | 117.3344 | 31.5109 | 50 | 0 | 0
2025-06-20 15:00 | 96.5695 | 117.3319 | 31.5084 | 50 | 0 | 0
2025-06-20 16:00 | 96.5566 | 117.3041 | 31.5073 | 50 | 0 | 0
2025-06-20 17:00 | 96.5493 | 117.2773 | 31.494 | 50 | 0 | 0
2025-06-20 18:00 | 96.5362 | 117.2695 | 31.4919 | 50 | 0 | 0
2025-06-20 19:00 | 96.5303 | 117.2667 | 31.4793 | 50 | 0 | 0
2025-06-20 20:00 | 96.5208 | 117.1533 | 31.4526 | 50 | 0 | 0
2025-06-20 21:00 | 96.5198 | 117.1277 | 31.4506 | 50 | 0 | 0
2025-06-20 22:00 | 96.5053 | 117.1172 | 31.3405 | 50 | 0 | 0
2025-06-20 23:00 | 96.4656 | 117.1165 | 31.3222 | 50 | 0 | 0
2025-06-21 | 96.461 | 117.1127 | 31.31 | 50 | 0 | 0
2025-06-21 01:00 | 96.4532 | 117.1083 | 31.2939 | 50 | 0 | 0
2025-06-21 02:00 | 96.4114 | 117.0917 | 31.28 | 50 | 0 | 0
2025-06-21 03:00 | 96.3847 | 117.0746 | 31.2293 | 50 | 0 | 0
2025-06-21 04:00 | 96.3806 | 117.0664 | 31.147 | 50 | 0 | 0
2025-06-21 05:00 | 96.3387 | 117.066 | 31.134 | 50 | 0 | 0
2025-06-21 06:00 | 96.3209 | 117.0644 | 31.1169 | 50 | 0 | 0
2025-06-21 07:00 | 96.3016 | 117.0476 | 31.0883 | 50 | 0 | 0
2025-06-21 08:00 | 96.2538 | 117.0374 | 31.0777 | 50 | 0 | 0
2025-06-21 09:00 | 96.19 | 117.036 | 31.068 | 50 | 0 | 0
2025-06-21 10:00 | 96.1865 | 117.0338 | 31.0298 | 50 | 0 | 0
2025-06-21 11:00 | 96.1713 | 117.0204 | 31.0256 | 50 | 0 | 0
2025-06-21 12:00 | 96.1204 | 116.8928 | 30.9657 | 50 | 0 | 0
2025-06-21 13:00 | 96.0718 | 116.8637 | 30.9623 | 50 | 0 | 0
2025-06-21 14:00 | 96.0634 | 116.8518 | 30.9396 | 50 | 0 | 0
2025-06-21 15:00 | 96.0572 | 116.8441 | 30.9227 | 50 | 0 | 0
2025-06-21 16:00 | 96.035 | 116.8207 | 30.8532 | 50 | 0 | 0
2025-06-21 17:00 | 96.0164 | 116.7651 | 30.8485 | 50 | 0 | 0
2025-06-21 18:00 | 96.0138 | 116.7019 | 30.8427 | 50 | 0 | 0
2025-06-21 19:00 | 95.9237 | 116.6904 | 30.8249 | 50 | 0 | 0
2025-06-21 20:00 | 95.9059 | 116.6545 | 30.7923 | 50 | 0 | 0
2025-06-21 21:00 | 95.9034 | 116.6195 | 30.7697 | 50 | 0 | 0
2025-06-21 22:00 | 95.897 | 116.5778 | 30.7498 | 50 | 0 | 0
2025-06-21 23:00 | 95.8734 | 116.5505 | 30.749 | 50 | 0 | 0
2025-06-22 | 95.8434 | 116.5039 | 30.7065 | 50 | 0 | 0
2025-06-22 01:00 | 95.7916 | 116.4862 | 30.6858 | 50 | 0 | 0
2025-06-22 02:00 | 95.7815 | 116.4759 | 30.6802 | 50 | 0 | 0
2025-06-22 03:00 | 95.7375 | 116.4362 | 30.6742 | 50 | 0 | 0
2025-06-22 04:00 | 95.73 | 116.4218 | 30.6503 | 50 | 0 | 0
2025-06-22 05:00 | 95.7054 | 116.4184 | 30.6432 | 50 | 0 | 0
2025-06-22 06:00 | 95.6832 | 116.4027 | 30.4976 | 50 | 0 | 0
2025-06-22 07:00 | 95.6534 | 116.3371 | 30.4957 | 50 | 0 | 0
2025-06-22 08:00 | 95.6493 | 116.3109 | 30.4173 | 50 | 0 | 0
2025-06-22 09:00 | 95.6268 | 116.2986 | 30.3536 | 50 | 0 | 0
2025-06-22 10:00 | 95.6124 | 116.2358 | 30.3505 | 50 | 0 | 0
2025-06-22 11:00 | 95.597 | 116.1908 | 30.3326 | 50 | 0 | 0
2025-06-22 12:00 | 95.5841 | 116.1729 | 30.3163 | 50 | 0 | 0
2025-06-22 13:00 | 95.582 | 116.1402 | 30.2952 | 50 | 0 | 0
2025-06-22 14:00 | 95.5663 | 116.1099 | 30.2295 | 50 | 0 | 0
2025-06-22 15:00 | 95.54 | 116.0774 | 30.2264 | 50 | 0 | 0
2025-06-22 16:00 | 95.5312 | 116.0557 | 30.1791 | 50 | 0 | 0
2025-06-22 17:00 | 95.5207 | 116.0532 | 30.1406 | 50 | 0 | 0
2025-06-22 18:00 | 95.518 | 116.037 | 30.1225 | 50 | 0 | 0
2025-06-22 19:00 | 95.434 | 116.0359 | 30.0881 | 50 | 0 | 0
2025-06-22 20:00 | 95.4102 | 116.0266 | 30.0866 | 50 | 0 | 0
2025-06-22 21:00 | 95.3976 | 116.0221 | 30.0656 | 50 | 0 | 0
2025-06-22 22:00 | 95.375 | 116.0058 | 30.0569 | 50 | 0 | 0
2025-06-22 23:00 | 95.3264 | 115.9894 | 30.0509 | 50 | 0 | 0
2025-06-23 | 95.3246 | 115.9556 | 30.0491 | 50 | 0 | 0
2025-06-23 01:00 | 95.2062 | 115.8966 | 30.0212 | 50 | 0 | 0
2025-06-23 02:00 | 95.1833 | 115.8892 | 29.97 | 50 | 0 | 0
2025-06-23 03:00 | 95.1795 | 115.8849 | 29.9216 | 50 | 0 | 0
2025-06-23 04:00 | 95.1498 | 115.8717 | 29.8952 | 50 | 0 | 0
2025-06-23 05:00 | 95.1016 | 115.8613 | 29.8808 | 50 | 0 | 0
2025-06-23 06:00 | 95.0917 | 115.8334 | 29.8807 | 50 | 0 | 0
2025-06-23 07:00 | 95.0904 | 115.8297 | 29.8691 | 50 | 0 | 0
2025-06-23 08:00 | 95.0803 | 115.7602 | 29.8653 | 50 | 0 | 0
2025-06-23 09:00 | 95.0598 | 115.7514 | 29.8454 | 50 | 0 | 0
2025-06-23 10:00 | 95.0471 | 115.6965 | 29.7898 | 50 | 0 | 0
2025-06-23 11:00 | 95.0222 | 115.639 | 29.7742 | 50 | 0 | 0
2025-06-23 12:00 | 94.9984 | 115.6388 | 29.7469 | 50 | 0 | 0
2025-06-23 13:00 | 94.9761 | 115.619 | 29.7375 | 50 | 0 | 0
2025-06-23 14:00 | 94.9667 | 115.6076 | 29.7333 | 50 | 0 | 0
2025-06-23 15:00 | 94.9362 | 115.5793 | 29.7219 | 50 | 0 | 0
2025-06-23 16:00 | 94.9346 | 115.5551 | 29.7023 | 50 | 0 | 0
2025-06-23 17:00 | 94.9237 | 115.5445 | 29.693 | 50 | 0 | 0
2025-06-23 18:00 | 94.8881 | 115.5387 | 29.6923 | 50 | 0 | 0
2025-06-23 19:00 | 94.8489 | 115.5225 | 29.5937 | 50 | 0 | 0
2025-06-23 20:00 | 94.8158 | 115.4855 | 29.5844 | 50 | 0 | 0
2025-06-23 21:00 | 94.806 | 115.473 | 29.5774 | 50 | 0 | 0
2025-06-23 22:00 | 94.7702 | 115.4357 | 29.5457 | 50 | 0 | 0
2025-06-23 23:00 | 94.7542 | 115.4315 | 29.5426 | 50 | 0 | 0
2025-06-24 | 94.7511 | 115.3626 | 29.5281 | 50 | 0 | 0
2025-06-24 01:00 | 94.7407 | 115.3429 | 29.5249 | 50 | 0 | 0
2025-06-24 02:00 | 94.7394 | 115.3367 | 29.479 | 50 | 0 | 0
2025-06-24 03:00 | 94.7267 | 115.3045 | 29.4604 | 50 | 0 | 0
2025-06-24 04:00 | 94.713 | 115.2959 | 29.4335 | 50 | 0 | 0
2025-06-24 05:00 | 94.6699 | 115.2883 | 29.4313 | 50 | 0 | 0
2025-06-24 06:00 | 94.6557 | 115.2785 | 29.4187 | 50 | 0 | 0
2025-06-24 07:00 | 94.5902 | 115.2743 | 29.4103 | 50 | 0 | 0
2025-06-24 08:00 | 94.5571 | 115.2606 | 29.3814 | 50 | 0 | 0
2025-06-24 09:00 | 94.5556 | 115.2482 | 29.3789 | 50 | 0 | 0
2025-06-24 10:00 | 94.5442 | 115.2136 | 29.3744 | 50 | 0 | 0
2025-06-24 11:00 | 94.5173 | 115.2128 | 29.3709 | 50 | 0 | 0
2025-06-24 12:00 | 94.4772 | 115.2079 | 29.3582 | 50 | 0 | 0
2025-06-24 13:00 | 94.4178 | 115.108 | 29.3235 | 50 | 0 | 0
2025-06-24 14:00 | 94.3757 | 115.1023 | 29.2666 | 50 | 0 | 0
2025-06-24 15:00 | 94.3267 | 115.0992 | 29.2072 | 50 | 0 | 0
2025-06-24 16:00 | 94.3077 | 115.0948 | 29.1371 | 50 | 0 | 0
2025-06-24 17:00 | 94.3049 | 115.0943 | 29.1207 | 50 | 0 | 0
2025-06-24 18:00 | 94.2974 | 115.0572 | 29.0874 | 50 | 0 | 0
2025-06-24 19:00 | 94.2677 | 115.0221 | 29.0556 | 50 | 0 | 0
2025-06-24 20:00 | 94.2394 | 114.9221 | 29.0537 | 50 | 0 | 0
2025-06-24 21:00 | 94.2168 | 114.9037 | 29.0361 | 50 | 0 | 0
2025-06-24 22:00 | 94.2153 | 114.861 | 28.9918 | 50 | 0 | 0
2025-06-24 23:00 | 94.2136 | 114.8562 | 28.9869 | 50 | 0 | 0
2025-06-25 | 94.2121 | 114.8507 | 28.9743 | 50 | 0 | 0
2025-06-25 01:00 | 94.2047 | 114.8146 | 28.9578 | 50 | 0 | 0
2025-06-25 02:00 | 94.1982 | 114.8121 | 28.9283 | 50 | 0 | 0
2025-06-25 03:00 | 94.1897 | 114.8033 | 28.9134 | 50 | 0 | 0
2025-06-25 04:00 | 94.1229 | 114.802 | 28.9114 | 50 | 0 | 0
2025-06-25 05:00 | 94.1199 | 114.7995 | 28.9055 | 50 | 0 | 0
2025-06-25 06:00 | 94.1198 | 114.7519 | 28.895 | 50 | 0 | 0
2025-06-25 07:00 | 94.1077 | 114.7128 | 28.8721 | 50 | 0 | 0
2025-06-25 08:00 | 94.0822 | 114.7068 | 28.8675 | 50 | 0 | 0
2025-06-25 09:00 | 94.008 | 114.6796 | 28.8638 | 50 | 0 | 0
2025-06-25 10:00 | 94.0046 | 114.6789 | 28.8371 | 50 | 0 | 0
2025-06-25 11:00 | 93.9814 | 114.6205 | 28.8306 | 50 | 0 | 0
2025-06-25 12:00 | 93.975 | 114.6181 | 28.8046 | 50 | 0 | 0
2025-06-25 13:00 | 93.9628 | 114.5794 | 28.7407 | 50 | 0 | 0
2025-06-25 14:00 | 93.9557 | 114.5369 | 28.7343 | 50 | 0 | 0
2025-06-25 15:00 | 93.9554 | 114.4899 | 28.7248 | 50 | 0 | 0
2025-06-25 16:00 | 93.9452 | 114.4819 | 28.7169 | 50 | 0 | 0
2025-06-25 17:00 | 93.9214 | 114.4762 | 28.6975 | 50 | 0 | 0
2025-06-25 18:00 | 93.9188 | 114.4198 | 28.6533 | 50 | 0 | 0
2025-06-25 19:00 | 93.888 | 114.4182 | 28.6363 | 50 | 0 | 0
2025-06-25 20:00 | 93.8212 | 114.3433 | 28.5966 | 50 | 0 | 0
2025-06-25 21:00 | 93.8099 | 114.2904 | 28.5755 | 50 | 0 | 0
2025-06-25 22:00 | 93.7826 | 114.2796 | 28.5728 | 50 | 0 | 0
2025-06-25 23:00 | 93.7614 | 114.2787 | 28.5517 | 50 | 0 | 0
2025-06-26 | 93.7324 | 114.2416 | 28.5025 | 50 | 0 | 0
2025-06-26 01:00 | 93.7018 | 114.238 | 28.5 | 50 | 0 | 0
2025-06-26 02:00 | 93.6655 | 114.2002 | 28.4651 | 50 | 0 | 0
2025-06-26 03:00 | 93.6389 | 114.1557 | 28.4404 | 50 | 0 | 0
2025-06-26 04:00 | 93.6212 | 114.0497 | 28.417 | 50 | 0 | 0
2025-06-26 05:00 | 93.5799 | 114.0293 | 28.3754 | 50 | 0 | 0
2025-06-26 06:00 | 93.5765 | 114.0007 | 28.317 | 50 | 0 | 0
2025-06-26 07:00 | 93.4988 | 113.9029 | 28.2993 | 50 | 0 | 0
2025-06-26 08:00 | 93.4853 | 113.8826 | 28.288 | 50 | 0 | 0
2025-06-26 09:00 | 93.4657 | 113.8806 | 28.2304 | 50 | 0 | 0
2025-06-26 10:00 | 93.4598 | 113.8414 | 28.2026 | 50 | 0 | 0
2025-06-26 11:00 | 93.4428 | 113.8283 | 28.192 | 50 | 0 | 0
2025-06-26 12:00 | 93.4331 | 113.7731 | 28.1869 | 50 | 0 | 0
2025-06-26 13:00 | 93.4211 | 113.7506 | 28.1771 | 50 | 0 | 0
2025-06-26 14:00 | 93.421 | 113.7432 | 28.1757 | 50 | 0 | 0
2025-06-26 15:00 | 93.4052 | 113.7089 | 28.1751 | 50 | 0 | 0
2025-06-26 16:00 | 93.3946 | 113.7041 | 28.1664 | 50 | 0 | 0
2025-06-26 17:00 | 93.3943 | 113.6961 | 28.162 | 50 | 0 | 0
2025-06-26 18:00 | 93.383 | 113.6819 | 28.1233 | 50 | 0 | 0
2025-06-26 19:00 | 93.374 | 113.6688 | 28.1171 | 50 | 0 | 0
2025-06-26 20:00 | 93.3639 | 113.6661 | 28.048 | 50 | 0 | 0
2025-06-26 21:00 | 93.3535 | 113.664 | 27.9853 | 50 | 0 | 0
2025-06-26 22:00 | 93.3473 | 113.6638 | 27.9358 | 50 | 0 | 0
2025-06-26 23:00 | 93.3444 | 113.5948 | 27.9189 | 50 | 0 | 0
2025-06-27 | 93.3429 | 113.5896 | 27.8973 | 50 | 0 | 0
2025-06-27 01:00 | 93.3294 | 113.5713 | 27.8745 | 50 | 0 | 0
2025-06-27 02:00 | 93.3207 | 113.5474 | 27.7666 | 50 | 0 | 0
2025-06-27 03:00 | 93.2535 | 113.5312 | 27.7484 | 50 | 0 | 0
2025-06-27 04:00 | 93.2249 | 113.462 | 27.7363 | 50 | 0 | 0
2025-06-27 05:00 | 93.1884 | 113.4619 | 27.7295 | 50 | 0 | 0
2025-06-27 06:00 | 93.1779 | 113.4203 | 27.7243 | 50 | 0 | 0
2025-06-27 07:00 | 93.171 | 113.3562 | 27.7138 | 50 | 0 | 0
2025-06-27 08:00 | 93.1708 | 113.3303 | 27.7057 | 50 | 0 | 0
2025-06-27 09:00 | 93.1596 | 113.2973 | 27.6981 | 50 | 0 | 0
2025-06-27 10:00 | 93.1316 | 113.2961 | 27.6395 | 50 | 0 | 0
2025-06-27 11:00 | 93.11 | 113.2956 | 27.5825 | 50 | 0 | 0
2025-06-27 12:00 | 93.1089 | 113.2884 | 27.5765 | 50 | 0 | 0
2025-06-27 13:00 | 93.1075 | 113.2845 | 27.5729 | 50 | 0 | 0
2025-06-27 14:00 | 93.1033 | 113.2508 | 27.5286 | 50 | 0 | 0
2025-06-27 15:00 | 93.097 | 113.2488 | 27.524 | 50 | 0 | 0
2025-06-27 16:00 | 93.0823 | 113.2017 | 27.5066 | 50 | 0 | 0
2025-06-27 17:00 | 93.0027 | 113.1905 | 27.5036 | 50 | 0 | 0
2025-06-27 18:00 | 92.9781 | 113.1643 | 27.4768 | 50 | 0 | 0
2025-06-27 19:00 | 92.9171 | 113.1518 | 27.4604 | 50 | 0 | 0
2025-06-27 20:00 | 92.9098 | 113.1397 | 27.4445 | 50 | 0 | 0
2025-06-27 21:00 | 92.9071 | 113.1256 | 27.4048 | 50 | 0 | 0
2025-06-27 22:00 | 92.8591 | 113.0978 | 27.4009 | 50 | 0 | 0
2025-06-27 23:00 | 92.8529 | 113.0868 | 27.3893 | 50 | 0 | 0
2025-06-28 | 92.8395 | 113.0726 | 27.376 | 50 | 0 | 0
2025-06-28 01:00 | 92.8037 | 113.0486 | 27.3207 | 50 | 0 | 0
2025-06-28 02:00 | 92.7421 | 113.0036 | 27.3133 | 50 | 0 | 0
2025-06-28 03:00 | 92.7358 | 112.9749 | 27.299 | 50 | 0 | 0
2025-06-28 04:00 | 92.734 | 112.9246 | 27.2918 | 50 | 0 | 0
2025-06-28 05:00 | 92.7216 | 112.9084 | 27.2591 | 50 | 0 | 0
2025-06-28 06:00 | 92.7139 | 112.8911 | 27.2243 | 50 | 0 | 0
2025-06-28 07:00 | 92.7042 | 112.8753 | 27.1945 | 50 | 0 | 0
2025-06-28 08:00 | 92.7016 | 112.8553 | 27.1632 | 50 | 0 | 0
2025-06-28 09:00 | 92.696 | 112.8342 | 27.1376 | 50 | 0 | 0
2025-06-28 10:00 | 92.6798 | 112.802 | 27.0325 | 50 | 0 | 0
2025-06-28 11:00 | 92.5982 | 112.7991 | 26.9295 | 50 | 0 | 0
2025-06-28 12:00 | 92.555 | 112.7914 | 26.8941 | 50 | 0 | 0
2025-06-28 13:00 | 92.5515 | 112.7905 | 26.7852 | 50 | 0 | 0
2025-06-28 14:00 | 92.5453 | 112.77 | 26.7843 | 50 | 0 | 0
2025-06-28 15:00 | 92.541 | 112.7685 | 26.6876 | 50 | 0 | 0
2025-06-28 16:00 | 92.5189 | 112.7343 | 26.6781 | 50 | 0 | 0
2025-06-28 17:00 | 92.5052 | 112.7026 | 26.6495 | 50 | 0 | 0
2025-06-28 18:00 | 92.495 | 112.6774 | 26.6426 | 50 | 0 | 0
2025-06-28 19:00 | 92.4467 | 112.6628 | 26.6414 | 50 | 0 | 0
2025-06-28 20:00 | 92.3534 | 112.6451 | 26.5932 | 50 | 0 | 0
2025-06-28 21:00 | 92.3424 | 112.6185 | 26.4943 | 50 | 0 | 0
2025-06-28 22:00 | 92.3395 | 112.6021 | 26.4897 | 50 | 0 | 0
2025-06-28 23:00 | 92.3348 | 112.538 | 26.4882 | 50 | 0 | 0
2025-06-29 | 92.3154 | 112.5343 | 26.4882 | 50 | 0 | 0
2025-06-29 01:00 | 92.2803 | 112.5333 | 26.3847 | 50 | 0 | 0
2025-06-29 02:00 | 92.2763 | 112.5318 | 26.3217 | 50 | 0 | 0
2025-06-29 03:00 | 92.2431 | 112.5271 | 26.3131 | 50 | 0 | 0
2025-06-29 04:00 | 92.1915 | 112.5229 | 26.2867 | 50 | 0 | 0
2025-06-29 05:00 | 92.1764 | 112.5174 | 26.2536 | 50 | 0 | 0
2025-06-29 06:00 | 92.114 | 112.516 | 26.2363 | 50 | 0 | 0
2025-06-29 07:00 | 92.1065 | 112.4914 | 26.2134 | 50 | 0 | 0
2025-06-29 08:00 | 92.1023 | 112.4851 | 26.1737 | 50 | 0 | 0
2025-06-29 09:00 | 92.0911 | 112.421 | 26.1563 | 50 | 0 | 0
2025-06-29 10:00 | 92.0854 | 112.4193 | 26.1334 | 50 | 0 | 0
2025-06-29 11:00 | 92.0711 | 112.3875 | 26.1243 | 50 | 0 | 0
2025-06-29 12:00 | 92.0338 | 112.2826 | 26.1147 | 50 | 0 | 0
2025-06-29 13:00 | 92.0109 | 112.2578 | 26.0572 | 50 | 0 | 0
2025-06-29 14:00 | 91.9927 | 112.2475 | 26.0424 | 50 | 0 | 0
2025-06-29 15:00 | 91.9093 | 112.2468 | 26.0413 | 50 | 0 | 0
2025-06-29 16:00 | 91.8928 | 112.1764 | 26.032 | 50 | 0 | 0
2025-06-29 17:00 | 91.882 | 112.1758 | 25.9892 | 50 | 0 | 0
2025-06-29 18:00 | 91.8637 | 112.1723 | 25.9614 | 50 | 0 | 0
2025-06-29 19:00 | 91.8537 | 112.1509 | 25.9279 | 50 | 0 | 0
2025-06-29 20:00 | 91.8526 | 112.1493 | 25.9053 | 50 | 0 | 0
2025-06-29 21:00 | 91.8222 | 112.139 | 25.8912 | 50 | 0 | 0
2025-06-29 22:00 | 91.8167 | 112.0684 | 25.8254 | 50 | 0 | 0
2025-06-29 23:00 | 91.8077 | 112.0436 | 25.8243 | 50 | 0 | 0
2025-06-30 | 91.8061 | 112.034 | 25.816 | 50 | 0 | 0
2025-06-30 01:00 | 91.7758 | 112.0265 | 25.7927 | 50 | 0 | 0
2025-06-30 02:00 | 91.7562 | 112.005 | 25.782 | 50 | 0 | 0
2025-06-30 03:00 | 91.7462 | 111.9808 | 25.7743 | 50 | 0 | 0
2025-06-30 04:00 | 91.7412 | 111.9805 | 25.7569 | 50 | 0 | 0
2025-06-30 05:00 | 91.7249 | 111.9528 | 25.7001 | 50 | 0 | 0
2025-06-30 06:00 | 91.7093 | 111.8871 | 25.6842 | 50 | 0 | 0
2025-06-30 07:00 | 91.7076 | 111.8493 | 25.6832 | 50 | 0 | 0
2025-06-30 08:00 | 91.6997 | 111.8286 | 25.5952 | 50 | 0 | 0
2025-06-30 09:00 | 91.6521 | 111.7946 | 25.576 | 50 | 0 | 0
2025-06-30 10:00 | 91.6427 | 111.7367 | 25.5536 | 50 | 0 | 0
2025-06-30 11:00 | 91.6383 | 111.7296 | 25.5367 | 50 | 0 | 0
2025-06-30 12:00 | 91.6359 | 111.7125 | 25.5274 | 50 | 0 | 0
2025-06-30 13:00 | 91.6308 | 111.6904 | 25.4808 | 50 | 0 | 0
2025-06-30 14:00 | 91.5966 | 111.6267 | 25.4495 | 50 | 0 | 0
2025-06-30 15:00 | 91.5965 | 111.5246 | 25.4375 | 50 | 0 | 0
2025-06-30 16:00 | 91.5875 | 111.4894 | 25.4161 | 50 | 0 | 0
2025-06-30 17:00 | 91.5403 | 111.4766 | 25.4154 | 50 | 0 | 0
2025-06-30 18:00 | 91.4874 | 111.4721 | 25.4122 | 50 | 0 | 0
2025-06-30 19:00 | 91.4615 | 111.4418 | 25.4113 | 50 | 0 | 0
2025-06-30 20:00 | 91.4603 | 111.4303 | 25.3346 | 50 | 0 | 0
2025-06-30 21:00 | 91.4594 | 111.4214 | 25.2192 | 50 | 0 | 0
2025-06-30 22:00 | 91.4121 | 111.4018 | 25.2053 | 50 | 0 | 0
2025-06-30 23:00 | 91.4099 | 111.3754 | 25.1755 | 50 | 0 | 0
2025-07-01 | 91.3981 | 111.3708 | 25.1511 | 50 | 0 | 0
2025-07-01 01:00 | 91.3895 | 111.3212 | 25.1276 | 50 | 0 | 0
2025-07-01 02:00 | 91.3388 | 111.3163 | 25.0993 | 50 | 0 | 0
2025-07-01 03:00 | 91.3363 | 111.3038 | 25.0803 | 50 | 0 | 0
2025-07-01 04:00 | 91.2987 | 111.2908 | 25.0152 | 50 | 0 | 0
2025-07-01 05:00 | 91.2783 | 111.2784 | 25.0105 | 50 | 0 | 0
2025-07-01 06:00 | 91.2036 | 111.2684 | 25.0044 | 50 | 0 | 0
2025-07-01 07:00 | 91.1912 | 111.2633 | 24.997 | 50 | 0 | 0
2025-07-01 08:00 | 91.1746 | 111.2192 | 24.9862 | 50 | 0 | 0
2025-07-01 09:00 | 91.1743 | 111.1738 | 24.9522 | 50 | 0 | 0
2025-07-01 10:00 | 91.1494 | 111.173 | 24.9037 | 50 | 0 | 0
2025-07-01 11:00 | 91.1413 | 111.1365 | 24.8718 | 50 | 0 | 0
2025-07-01 12:00 | 91.1344 | 111.1361 | 24.8717 | 50 | 0 | 0
2025-07-01 13:00 | 91.0832 | 111.1257 | 24.854 | 50 | 0 | 0
2025-07-01 14:00 | 91.0533 | 111.1127 | 24.8396 | 50 | 0 | 0
2025-07-01 15:00 | 91.051 | 111.1062 | 24.8278 | 50 | 0 | 0
2025-07-01 16:00 | 91.0281 | 111.0914 | 24.8186 | 50 | 0 | 0
2025-07-01 17:00 | 90.9724 | 111.046 | 24.7986 | 50 | 0 | 0
2025-07-01 18:00 | 90.9555 | 111.0069 | 24.7935 | 50 | 0 | 0
2025-07-01 19:00 | 90.9549 | 110.9638 | 24.7349 | 50 | 0 | 0
2025-07-01 20:00 | 90.9346 | 110.9189 | 24.6606 | 50 | 0 | 0
2025-07-01 21:00 | 90.9336 | 110.9127 | 24.6365 | 50 | 0 | 0
2025-07-01 22:00 | 90.926 | 110.9009 | 24.5902 | 50 | 0 | 0
2025-07-01 23:00 | 90.9253 | 110.8965 | 24.5331 | 50 | 0 | 0
2025-07-02 | 90.8962 | 110.8884 | 24.5329 | 50 | 0 | 0
2025-07-02 01:00 | 90.8585 | 110.8725 | 24.5186 | 50 | 0 | 0
2025-07-02 02:00 | 90.8486 | 110.8644 | 24.4735 | 50 | 0 | 0
2025-07-02 03:00 | 90.8029 | 110.8302 | 24.458 | 50 | 0 | 0
2025-07-02 04:00 | 90.7995 | 110.7869 | 24.4562 | 50 | 0 | 0
2025-07-02 05:00 | 90.7882 | 110.7195 | 24.4178 | 50 | 0 | 0
2025-07-02 06:00 | 90.7799 | 110.7102 | 24.3403 | 50 | 0 | 0
2025-07-02 07:00 | 90.7513 | 110.7061 | 24.33 | 50 | 0 | 0
2025-07-02 08:00 | 90.6604 | 110.705 | 24.3215 | 50 | 0 | 0
2025-07-02 09:00 | 90.6504 | 110.675 | 24.2871 | 50 | 0 | 0
2025-07-02 10:00 | 90.6056 | 110.6256 | 24.2814 | 50 | 0 | 0
2025-07-02 11:00 | 90.5983 | 110.5829 | 24.2121 | 50 | 0 | 0
2025-07-02 12:00 | 90.5817 | 110.5808 | 24.1941 | 50 | 0 | 0
2025-07-02 13:00 | 90.574 | 110.557 | 24.157 | 50 | 0 | 0
2025-07-02 14:00 | 90.5189 | 110.5565 | 24.132 | 50 | 0 | 0
2025-07-02 15:00 | 90.5028 | 110.5286 | 24.1054 | 50 | 0 | 0
2025-07-02 16:00 | 90.4974 | 110.5277 | 24.0785 | 50 | 0 | 0
2025-07-02 17:00 | 90.4891 | 110.5048 | 24.0681 | 50 | 0 | 0
2025-07-02 18:00 | 90.4447 | 110.469 | 24.0383 | 50 | 0 | 0
2025-07-02 19:00 | 90.4292 | 110.4176 | 24.0121 | 50 | 0 | 0
2025-07-02 20:00 | 90.4194 | 110.3747 | 23.9921 | 50 | 0 | 0
2025-07-02 21:00 | 90.4174 | 110.3072 | 23.9735 | 50 | 0 | 0
2025-07-02 22:00 | 90.4072 | 110.2972 | 23.8999 | 50 | 0 | 0
2025-07-02 23:00 | 90.4031 | 110.2729 | 23.8765 | 50 | 0 | 0
2025-07-03 | 90.3964 | 110.2712 | 23.8523 | 50 | 0 | 0
2025-07-03 01:00 | 90.3919 | 110.2463 | 23.8501 | 50 | 0 | 0
2025-07-03 02:00 | 90.3821 | 110.2304 | 23.8244 | 50 | 0 | 0
2025-07-03 03:00 | 90.3624 | 110.2245 | 23.7956 | 50 | 0 | 0
2025-07-03 04:00 | 90.3615 | 110.2193 | 23.7678 | 50 | 0 | 0
2025-07-03 05:00 | 90.3546 | 110.2132 | 23.7667 | 50 | 0 | 0
2025-07-03 06:00 | 90.3474 | 110.1914 | 23.7437 | 50 | 0 | 0
2025-07-03 07:00 | 90.3285 | 110.1662 | 23.7356 | 50 | 0 | 0
2025-07-03 08:00 | 90.2883 | 110.1617 | 23.6274 | 50 | 0 | 0
2025-07-03 09:00 | 90.2562 | 110.1533 | 23.606 | 50 | 0 | 0
2025-07-03 10:00 | 90.2459 | 110.1089 | 23.5804 | 50 | 0 | 0
2025-07-03 11:00 | 90.2407 | 110.0923 | 23.5687 | 50 | 0 | 0
2025-07-03 12:00 | 90.2296 | 110.0582 | 23.5374 | 50 | 0 | 0
2025-07-03 13:00 | 90.1952 | 110.0326 | 23.4893 | 50 | 0 | 0
2025-07-03 14:00 | 90.1772 | 110.0203 | 23.4768 | 50 | 0 | 0
2025-07-03 15:00 | 90.1669 | 109.9609 | 23.4431 | 50 | 0 | 0
2025-07-03 16:00 | 90.1019 | 109.9275 | 23.3784 | 50 | 0 | 0
2025-07-03 17:00 | 90.0391 | 109.869 | 23.3616 | 50 | 0 | 0
2025-07-03 18:00 | 90.029 | 109.8265 | 23.3525 | 50 | 0 | 0
2025-07-03 19:00 | 90.0204 | 109.7472 | 23.3486 | 50 | 0 | 0
2025-07-03 20:00 | 90.0172 | 109.6974 | 23.3355 | 50 | 0 | 0
2025-07-03 21:00 | 90.0062 | 109.689 | 23.3207 | 50 | 0 | 0
2025-07-03 22:00 | 89.9776 | 109.6852 | 23.2904 | 50 | 0 | 0
2025-07-03 23:00 | 89.9637 | 109.6799 | 23.2738 | 50 | 0 | 0
2025-07-04 | 89.9516 | 109.6572 | 23.2198 | 50 | 0 | 0
2025-07-04 01:00 | 89.9467 | 109.6374 | 23.2061 | 50 | 0 | 0
2025-07-04 02:00 | 89.9095 | 109.5932 | 23.1997 | 50 | 0 | 0
2025-07-04 03:00 | 89.9004 | 109.5885 | 23.1837 | 50 | 0 | 0
2025-07-04 04:00 | 89.8773 | 109.5464 | 23.1786 | 50 | 0 | 0
2025-07-04 05:00 | 89.8751 | 109.5064 | 23.1779 | 50 | 0 | 0
2025-07-04 06:00 | 89.8205 | 109.5043 | 23.1615 | 50 | 0 | 0
2025-07-04 07:00 | 89.8019 | 109.394 | 23.1587 | 50 | 0 | 0
2025-07-04 08:00 | 89.788 | 109.3738 | 23.1498 | 50 | 0 | 0
2025-07-04 09:00 | 89.7834 | 109.3452 | 23.1351 | 50 | 0 | 0
2025-07-04 10:00 | 89.7618 | 109.2572 | 23.1292 | 50 | 0 | 0
2025-07-04 11:00 | 89.7426 | 109.2002 | 23.1033 | 50 | 0 | 0
2025-07-04 12:00 | 89.6756 | 109.1717 | 23.0538 | 50 | 0 | 0
2025-07-04 13:00 | 89.6312 | 109.1683 | 23.0437 | 50 | 0 | 0
2025-07-04 14:00 | 89.6268 | 109.1587 | 23.0052 | 50 | 0 | 0
2025-07-04 15:00 | 89.5969 | 109.1366 | 22.9987 | 50 | 0 | 0
2025-07-04 16:00 | 89.5729 | 109.1272 | 22.9825 | 50 | 0 | 0
2025-07-04 17:00 | 89.5631 | 109.1266 | 22.9003 | 50 | 0 | 0
2025-07-04 18:00 | 89.5496 | 109.0848 | 22.8676 | 50 | 0 | 0
2025-07-04 19:00 | 89.5287 | 109.0803 | 22.8471 | 50 | 0 | 0
2025-07-04 20:00 | 89.524 | 109.0455 | 22.8242 | 50 | 0 | 0
2025-07-04 21:00 | 89.5165 | 109.012 | 22.8006 | 50 | 0 | 0
2025-07-04 22:00 | 89.5143 | 109.0037 | 22.7707 | 50 | 0 | 0
2025-07-04 23:00 | 89.5062 | 109.001 | 22.7501 | 50 | 0 | 0
2025-07-05 | 89.4922 | 108.9699 | 22.7441 | 50 | 0 | 0
2025-07-05 01:00 | 89.4587 | 108.9378 | 22.7399 | 50 | 0 | 0
2025-07-05 02:00 | 89.4362 | 108.9123 | 22.7226 | 50 | 0 | 0
2025-07-05 03:00 | 89.4196 | 108.8895 | 22.6835 | 50 | 0 | 0
2025-07-05 04:00 | 89.4143 | 108.8806 | 22.6564 | 50 | 0 | 0
2025-07-05 05:00 | 89.3993 | 108.8548 | 22.5773 | 50 | 0 | 0
2025-07-05 06:00 | 89.3529 | 108.809 | 22.5712 | 50 | 0 | 0
2025-07-05 07:00 | 89.3475 | 108.7491 | 22.4796 | 50 | 0 | 0
2025-07-05 08:00 | 89.3454 | 108.7077 | 22.4683 | 50 | 0 | 0
2025-07-05 09:00 | 89.313 | 108.6894 | 22.4681 | 50 | 0 | 0
2025-07-05 10:00 | 89.2962 | 108.6772 | 22.4579 | 50 | 0 | 0
2025-07-05 11:00 | 89.1141 | 108.6745 | 22.4542 | 50 | 0 | 0
2025-07-05 12:00 | 89.0719 | 108.6463 | 22.435 | 50 | 0 | 0
2025-07-05 13:00 | 89.0632 | 108.6358 | 22.3863 | 50 | 0 | 0
2025-07-05 14:00 | 89.0549 | 108.6293 | 22.3635 | 50 | 0 | 0
2025-07-05 15:00 | 89.0154 | 108.572 | 22.3406 | 50 | 0 | 0
2025-07-05 16:00 | 88.9981 | 108.5701 | 22.2717 | 50 | 0 | 0
2025-07-05 17:00 | 88.9834 | 108.5577 | 22.2414 | 50 | 0 | 0
2025-07-05 18:00 | 88.982 | 108.526 | 22.2169 | 50 | 0 | 0
2025-07-05 19:00 | 88.9387 | 108.5246 | 22.1933 | 50 | 0 | 0
2025-07-05 20:00 | 88.9159 | 108.5182 | 22.1914 | 50 | 0 | 0
2025-07-05 21:00 | 88.9036 | 108.503 | 22.1497 | 50 | 0 | 0
2025-07-05 22:00 | 88.867 | 108.4677 | 22.1366 | 50 | 0 | 0
2025-07-05 23:00 | 88.8391 | 108.4583 | 22.1091 | 50 | 0 | 0
2025-07-06 | 88.8298 | 108.4048 | 22.0925 | 50 | 0 | 0
2025-07-06 01:00 | 88.8079 | 108.3548 | 22.0136 | 50 | 0 | 0
2025-07-06 02:00 | 88.7838 | 108.333 | 22.0066 | 50 | 0 | 0
2025-07-06 03:00 | 88.7657 | 108.2657 | 22.001 | 50 | 0 | 0
2025-07-06 04:00 | 88.7489 | 108.2269 | 21.9927 | 50 | 0 | 0
2025-07-06 05:00 | 88.7481 | 108.2085 | 21.9234 | 50 | 0 | 0
2025-07-06 06:00 | 88.732 | 108.1985 | 21.9055 | 50 | 0 | 0
2025-07-06 07:00 | 88.6488 | 108.1947 | 21.8852 | 50 | 0 | 0
2025-07-06 08:00 | 88.6478 | 108.1939 | 21.7902 | 50 | 0 | 0
2025-07-06 09:00 | 88.6471 | 108.1549 | 21.7823 | 50 | 0 | 0
2025-07-06 10:00 | 88.641 | 108.1281 | 21.7412 | 50 | 0 | 0
2025-07-06 11:00 | 88.6374 | 108.111 | 21.727 | 50 | 0 | 0
2025-07-06 12:00 | 88.6368 | 108.0968 | 21.6595 | 50 | 0 | 0
2025-07-06 13:00 | 88.6224 | 108.0789 | 21.6379 | 50 | 0 | 0
2025-07-06 14:00 | 88.6152 | 108.051 | 21.624 | 50 | 0 | 0
2025-07-06 15:00 | 88.5866 | 108.0505 | 21.6112 | 50 | 0 | 0
2025-07-06 16:00 | 88.561 | 108.0349 | 21.5847 | 50 | 0 | 0
2025-07-06 17:00 | 88.5436 | 108.0299 | 21.5808 | 50 | 0 | 0
2025-07-06 18:00 | 88.5421 | 107.9341 | 21.5377 | 50 | 0 | 0
2025-07-06 19:00 | 88.5403 | 107.9052 | 21.5174 | 50 | 0 | 0
2025-07-06 20:00 | 88.4924 | 107.9011 | 21.5118 | 50 | 0 | 0
2025-07-06 21:00 | 88.4809 | 107.8903 | 21.5082 | 50 | 0 | 0
2025-07-06 22:00 | 88.4361 | 107.8262 | 21.4842 | 50 | 0 | 0
2025-07-06 23:00 | 88.4239 | 107.8245 | 21.456 | 50 | 0 | 0
2025-07-07 | 88.4096 | 107.7767 | 21.3872 | 50 | 0 | 0
2025-07-07 01:00 | 88.4075 | 107.7318 | 21.381 | 50 | 0 | 0
2025-07-07 02:00 | 88.3898 | 107.7034 | 21.3592 | 50 | 0 | 0
2025-07-07 03:00 | 88.3705 | 107.6987 | 21.3563 | 50 | 0 | 0
2025-07-07 04:00 | 88.3586 | 107.6528 | 21.3161 | 50 | 0 | 0
2025-07-07 05:00 | 88.3581 | 107.6399 | 21.232 | 50 | 0 | 0
2025-07-07 06:00 | 88.3562 | 107.6232 | 21.2177 | 50 | 0 | 0
2025-07-07 07:00 | 88.3405 | 107.6196 | 21.2108 | 50 | 0 | 0
2025-07-07 08:00 | 88.3159 | 107.5838 | 21.1973 | 50 | 0 | 0
2025-07-07 09:00 | 88.3075 | 107.5017 | 21.0783 | 50 | 0 | 0
2025-07-07 10:00 | 88.2962 | 107.4835 | 21.0327 | 50 | 0 | 0
2025-07-07 11:00 | 88.2759 | 107.474 | 21.0229 | 50 | 0 | 0
2025-07-07 12:00 | 88.1721 | 107.4344 | 21.018 | 50 | 0 | 0
2025-07-07 13:00 | 88.1685 | 107.4337 | 20.9917 | 50 | 0 | 0
2025-07-07 14:00 | 88.1675 | 107.413 | 20.8958 | 50 | 0 | 0
2025-07-07 15:00 | 88.1387 | 107.4083 | 20.8535 | 50 | 0 | 0
2025-07-07 16:00 | 88.135 | 107.4062 | 20.8359 | 50 | 0 | 0
2025-07-07 17:00 | 88.0859 | 107.3943 | 20.8178 | 50 | 0 | 0
2025-07-07 18:00 | 88.0729 | 107.3803 | 20.8102 | 50 | 0 | 0
2025-07-07 19:00 | 88.042 | 107.3732 | 20.8075 | 50 | 0 | 0
2025-07-07 20:00 | 88.0343 | 107.3507 | 20.806 | 50 | 0 | 0
2025-07-07 21:00 | 88.0157 | 107.3485 | 20.7789 | 50 | 0 | 0
2025-07-07 22:00 | 88.0153 | 107.3329 | 20.773 | 50 | 0 | 0
2025-07-07 23:00 | 87.9998 | 107.319 | 20.7663 | 50 | 0 | 0
2025-07-08 | 87.9805 | 107.2717 | 20.7493 | 50 | 0 | 0
2025-07-08 01:00 | 87.9757 | 107.2644 | 20.7433 | 50 | 0 | 0
2025-07-08 02:00 | 87.9721 | 107.2561 | 20.7371 | 50 | 0 | 0
2025-07-08 03:00 | 87.9525 | 107.2505 | 20.698 | 50 | 0 | 0
2025-07-08 04:00 | 87.9451 | 107.2369 | 20.694 | 50 | 0 | 0
2025-07-08 05:00 | 87.9273 | 107.1949 | 20.6327 | 50 | 0 | 0
2025-07-08 06:00 | 87.8499 | 107.1435 | 20.6277 | 50 | 0 | 0
2025-07-08 07:00 | 87.8473 | 107.127 | 20.5767 | 50 | 0 | 0
2025-07-08 08:00 | 87.8413 | 107.0137 | 20.5058 | 50 | 0 | 0
2025-07-08 09:00 | 87.8045 | 107.01 | 20.5006 | 50 | 0 | 0
2025-07-08 10:00 | 87.7793 | 106.9208 | 20.4875 | 50 | 0 | 0
2025-07-08 11:00 | 87.7741 | 106.8805 | 20.4822 | 50 | 0 | 0
2025-07-08 12:00 | 87.7618 | 106.8725 | 20.43 | 50 | 0 | 0
2025-07-08 13:00 | 87.7583 | 106.8338 | 20.4159 | 50 | 0 | 0
2025-07-08 14:00 | 87.745 | 106.8246 | 20.4033 | 50 | 0 | 0
2025-07-08 15:00 | 87.7195 | 106.8091 | 20.3942 | 50 | 0 | 0
2025-07-08 16:00 | 87.7166 | 106.782 | 20.3474 | 50 | 0 | 0
2025-07-08 17:00 | 87.7134 | 106.7819 | 20.2018 | 50 | 0 | 0
2025-07-08 18:00 | 87.6788 | 106.7759 | 20.1606 | 50 | 0 | 0
2025-07-08 19:00 | 87.6491 | 106.7557 | 20.1604 | 50 | 0 | 0
2025-07-08 20:00 | 87.638 | 106.6983 | 20.157 | 50 | 0 | 0
2025-07-08 21:00 | 87.6279 | 106.6512 | 20.1403 | 50 | 0 | 0
2025-07-08 22:00 | 87.6091 | 106.6431 | 20.1297 | 50 | 0 | 0
2025-07-08 23:00 | 87.6047 | 106.584 | 20.1127 | 50 | 0 | 0
2025-07-09 | 87.6016 | 106.5736 | 20.0983 | 50 | 0 | 0
2025-07-09 01:00 | 87.5986 | 106.561 | 20.0857 | 50 | 0 | 0
2025-07-09 02:00 | 87.5838 | 106.5554 | 20.0724 | 50 | 0 | 0
2025-07-09 03:00 | 87.5718 | 106.5386 | 19.9914 | 50 | 0 | 0
2025-07-09 04:00 | 87.5135 | 106.5269 | 19.9801 | 50 | 0 | 0
2025-07-09 05:00 | 87.5076 | 106.4886 | 19.9481 | 50 | 0 | 0
2025-07-09 06:00 | 87.4916 | 106.478 | 19.9027 | 50 | 0 | 0
2025-07-09 07:00 | 87.47 | 106.4097 | 19.8492 | 50 | 0 | 0
2025-07-09 08:00 | 87.4613 | 106.3905 | 19.846 | 50 | 0 | 0
2025-07-09 09:00 | 87.44 | 106.3716 | 19.8255 | 50 | 0 | 0
2025-07-09 10:00 | 87.3885 | 106.3379 | 19.8238 | 50 | 0 | 0
2025-07-09 11:00 | 87.3779 | 106.33 | 19.8083 | 50 | 0 | 0
2025-07-09 12:00 | 87.3599 | 106.2497 | 19.8066 | 50 | 0 | 0
2025-07-09 13:00 | 87.328 | 106.2368 | 19.8004 | 50 | 0 | 0
2025-07-09 14:00 | 87.3158 | 106.2198 | 19.7988 | 50 | 0 | 0
2025-07-09 15:00 | 87.3134 | 106.1584 | 19.7887 | 50 | 0 | 0
2025-07-09 16:00 | 87.2952 | 106.1446 | 19.7646 | 50 | 0 | 0
2025-07-09 17:00 | 87.2787 | 106.1393 | 19.7477 | 50 | 0 | 0
2025-07-09 18:00 | 87.2603 | 106.0277 | 19.7445 | 50 | 0 | 0
2025-07-09 19:00 | 87.2399 | 106.0197 | 19.7321 | 50 | 0 | 0
2025-07-09 20:00 | 87.2294 | 106.0042 | 19.7281 | 50 | 0 | 0
2025-07-09 21:00 | 87.215 | 105.974 | 19.7134 | 50 | 0 | 0
2025-07-09 22:00 | 87.2138 | 105.9713 | 19.6716 | 50 | 0 | 0
2025-07-09 23:00 | 87.2114 | 105.9701 | 19.6161 | 50 | 0 | 0
2025-07-10 | 87.205 | 105.9496 | 19.5638 | 50 | 0 | 0
2025-07-10 01:00 | 87.1647 | 105.9417 | 19.5496 | 50 | 0 | 0
2025-07-10 02:00 | 87.159 | 105.9286 | 19.5012 | 50 | 0 | 0
2025-07-10 03:00 | 87.1341 | 105.9158 | 19.4968 | 50 | 0 | 0
2025-07-10 04:00 | 87.1242 | 105.9042 | 19.4934 | 50 | 0 | 0
2025-07-10 05:00 | 87.1031 | 105.8983 | 19.4842 | 50 | 0 | 0
2025-07-10 06:00 | 87.0601 | 105.8883 | 19.4518 | 50 | 0 | 0
2025-07-10 07:00 | 87.0583 | 105.8808 | 19.4278 | 50 | 0 | 0
2025-07-10 08:00 | 87.0555 | 105.8803 | 19.4196 | 50 | 0 | 0
2025-07-10 09:00 | 87.0302 | 105.8736 | 19.3721 | 50 | 0 | 0
2025-07-10 10:00 | 87.0102 | 105.8348 | 19.3444 | 50 | 0 | 0
2025-07-10 11:00 | 87.0101 | 105.8312 | 19.2957 | 50 | 0 | 0
2025-07-10 12:00 | 86.9597 | 105.773 | 19.2747 | 50 | 0 | 0
2025-07-10 13:00 | 86.9576 | 105.7719 | 19.2663 | 50 | 0 | 0
2025-07-10 14:00 | 86.9545 | 105.7571 | 19.2169 | 50 | 0 | 0
2025-07-10 15:00 | 86.9193 | 105.6587 | 19.209 | 50 | 0 | 0
2025-07-10 16:00 | 86.8922 | 105.6521 | 19.2005 | 50 | 0 | 0
2025-07-10 17:00 | 86.8525 | 105.5963 | 19.1994 | 50 | 0 | 0
2025-07-10 18:00 | 86.8455 | 105.5904 | 19.1235 | 50 | 0 | 0
2025-07-10 19:00 | 86.8283 | 105.5837 | 19.08 | 50 | 0 | 0
2025-07-10 20:00 | 86.7914 | 105.534 | 18.9521 | 50 | 0 | 0
2025-07-10 21:00 | 86.7912 | 105.519 | 18.8854 | 50 | 0 | 0
2025-07-10 22:00 | 86.7775 | 105.4782 | 18.7959 | 50 | 0 | 0
2025-07-10 23:00 | 86.774 | 105.4516 | 18.7876 | 50 | 0 | 0
2025-07-11 | 86.7681 | 105.4173 | 18.771 | 50 | 0 | 0
2025-07-11 01:00 | 86.6373 | 105.389 | 18.7678 | 50 | 0 | 0
2025-07-11 02:00 | 86.6152 | 105.3432 | 18.7599 | 50 | 0 | 0
2025-07-11 03:00 | 86.5994 | 105.3145 | 18.7318 | 50 | 0 | 0
2025-07-11 04:00 | 86.587 | 105.3144 | 18.7165 | 50 | 0 | 0
2025-07-11 05:00 | 86.5331 | 105.2561 | 18.7019 | 50 | 0 | 0
2025-07-11 06:00 | 86.5161 | 105.1359 | 18.6779 | 50 | 0 | 0
2025-07-11 07:00 | 86.5101 | 105.133 | 18.6722 | 50 | 0 | 0
2025-07-11 08:00 | 86.5082 | 105.133 | 18.637 | 50 | 0 | 0
2025-07-11 09:00 | 86.5066 | 104.9685 | 18.6198 | 50 | 0 | 0
2025-07-11 10:00 | 86.5049 | 104.9547 | 18.6197 | 50 | 0 | 0
2025-07-11 11:00 | 86.4738 | 104.9192 | 18.6134 | 50 | 0 | 0
2025-07-11 12:00 | 86.4729 | 104.8949 | 18.6067 | 50 | 0 | 0
2025-07-11 13:00 | 86.4561 | 104.8573 | 18.5894 | 50 | 0 | 0
2025-07-11 14:00 | 86.455 | 104.8565 | 18.5764 | 50 | 0 | 0
2025-07-11 15:00 | 86.4328 | 104.8449 | 18.561 | 50 | 0 | 0
2025-07-11 16:00 | 86.4202 | 104.8263 | 18.5508 | 50 | 0 | 0
2025-07-11 17:00 | 86.4147 | 104.7944 | 18.5158 | 50 | 0 | 0
2025-07-11 18:00 | 86.3839 | 104.7712 | 18.5033 | 50 | 0 | 0
2025-07-11 19:00 | 86.3787 | 104.7163 | 18.5028 | 50 | 0 | 0
2025-07-11 20:00 | 86.3382 | 104.716 | 18.4889 | 50 | 0 | 0
2025-07-11 21:00 | 86.302 | 104.7073 | 18.478 | 50 | 0 | 0
2025-07-11 22:00 | 86.2936 | 104.7039 | 18.4419 | 50 | 0 | 0
2025-07-11 23:00 | 86.2719 | 104.6994 | 18.3978 | 50 | 0 | 0
2025-07-12 | 86.1873 | 104.6964 | 18.3975 | 50 | 0 | 0
2025-07-12 01:00 | 86.1859 | 104.6753 | 18.3761 | 50 | 0 | 0
2025-07-12 02:00 | 86.1651 | 104.6746 | 18.3705 | 50 | 0 | 0
2025-07-12 03:00 | 86.1397 | 104.6549 | 18.3309 | 50 | 0 | 0
2025-07-12 04:00 | 86.1365 | 104.6441 | 18.2759 | 50 | 0 | 0
2025-07-12 05:00 | 86.1336 | 104.6432 | 18.2637 | 50 | 0 | 0
2025-07-12 06:00 | 86.1324 | 104.6158 | 18.2501 | 50 | 0 | 0
2025-07-12 07:00 | 86.1219 | 104.5645 | 18.2419 | 50 | 0 | 0
2025-07-12 08:00 | 86.0922 | 104.5542 | 18.2386 | 50 | 0 | 0
2025-07-12 09:00 | 86.0902 | 104.55 | 18.202 | 50 | 0 | 0
2025-07-12 10:00 | 86.062 | 104.5435 | 18.1744 | 50 | 0 | 0
2025-07-12 11:00 | 86.0596 | 104.5037 | 18.1625 | 50 | 0 | 0
2025-07-12 12:00 | 86.0425 | 104.4401 | 18.155 | 50 | 0 | 0
2025-07-12 13:00 | 86.0274 | 104.362 | 18.0907 | 50 | 0 | 0
2025-07-12 14:00 | 86.0131 | 104.3516 | 18.0524 | 50 | 0 | 0
2025-07-12 15:00 | 85.966 | 104.2623 | 18.0474 | 50 | 0 | 0
2025-07-12 16:00 | 85.9538 | 104.2379 | 18.0273 | 50 | 0 | 0
2025-07-12 17:00 | 85.9062 | 104.2323 | 18.025 | 50 | 0 | 0
2025-07-12 18:00 | 85.906 | 104.2272 | 18.0243 | 50 | 0 | 0
2025-07-12 19:00 | 85.8679 | 104.212 | 18.0148 | 50 | 0 | 0
2025-07-12 20:00 | 85.8495 | 104.1988 | 17.9922 | 50 | 0 | 0
2025-07-12 21:00 | 85.8397 | 104.1787 | 17.9681 | 50 | 0 | 0
2025-07-12 22:00 | 85.8367 | 104.1766 | 17.9411 | 50 | 0 | 0
2025-07-12 23:00 | 85.8299 | 104.1563 | 17.8972 | 50 | 0 | 0
2025-07-13 | 85.8276 | 104.1526 | 17.8932 | 50 | 0 | 0
2025-07-13 01:00 | 85.8206 | 104.1379 | 17.8511 | 50 | 0 | 0
2025-07-13 02:00 | 85.8004 | 104.1073 | 17.8369 | 50 | 0 | 0
2025-07-13 03:00 | 85.7688 | 104.0808 | 17.8339 | 50 | 0 | 0
2025-07-13 04:00 | 85.7374 | 104.0677 | 17.8242 | 50 | 0 | 0
2025-07-13 05:00 | 85.7331 | 104.017 | 17.8228 | 50 | 0 | 0
2025-07-13 06:00 | 85.7158 | 104.0145 | 17.8123 | 50 | 0 | 0
2025-07-13 07:00 | 85.653 | 103.9955 | 17.809 | 50 | 0 | 0
2025-07-13 08:00 | 85.642 | 103.9862 | 17.8061 | 50 | 0 | 0
2025-07-13 09:00 | 85.6111 | 103.9417 | 17.7964 | 50 | 0 | 0
2025-07-13 10:00 | 85.5855 | 103.9413 | 17.7855 | 50 | 0 | 0
2025-07-13 11:00 | 85.5741 | 103.9018 | 17.6895 | 50 | 0 | 0
2025-07-13 12:00 | 85.5605 | 103.898 | 17.6091 | 50 | 0 | 0
2025-07-13 13:00 | 85.5514 | 103.8571 | 17.6089 | 50 | 0 | 0
2025-07-13 14:00 | 85.5432 | 103.8416 | 17.6022 | 50 | 0 | 0
2025-07-13 15:00 | 85.5244 | 103.8263 | 17.5919 | 50 | 0 | 0
2025-07-13 16:00 | 85.5145 | 103.8262 | 17.5855 | 50 | 0 | 0
2025-07-13 17:00 | 85.5046 | 103.8055 | 17.5608 | 50 | 0 | 0
2025-07-13 18:00 | 85.4848 | 103.7888 | 17.5382 | 50 | 0 | 0
2025-07-13 19:00 | 85.4587 | 103.7864 | 17.495 | 50 | 0 | 0
2025-07-13 20:00 | 85.4396 | 103.7636 | 17.4888 | 50 | 0 | 0
2025-07-13 21:00 | 85.4064 | 103.7492 | 17.4647 | 50 | 0 | 0
2025-07-13 22:00 | 85.4025 | 103.7482 | 17.462 | 50 | 0 | 0
2025-07-13 23:00 | 85.3727 | 103.701 | 17.4527 | 50 | 0 | 0
2025-07-14 | 85.3443 | 103.701 | 17.4331 | 50 | 0 | 0
2025-07-14 01:00 | 85.2519 | 103.6849 | 17.4114 | 50 | 0 | 0
2025-07-14 02:00 | 85.2394 | 103.6752 | 17.3779 | 50 | 0 | 0
2025-07-14 03:00 | 85.2376 | 103.6721 | 17.3748 | 50 | 0 | 0
2025-07-14 04:00 | 85.2331 | 103.6691 | 17.3275 | 50 | 0 | 0
2025-07-14 05:00 | 85.207 | 103.6443 | 17.3198 | 50 | 0 | 0
2025-07-14 06:00 | 85.1605 | 103.6382 | 17.3168 | 50 | 0 | 0
2025-07-14 07:00 | 85.1338 | 103.5672 | 17.295 | 50 | 0 | 0
2025-07-14 08:00 | 85.0962 | 103.5198 | 17.2472 | 50 | 0 | 0
2025-07-14 09:00 | 85.0722 | 103.5191 | 17.228 | 50 | 0 | 0
2025-07-14 10:00 | 85.053 | 103.5111 | 17.2265 | 50 | 0 | 0
2025-07-14 11:00 | 85.0526 | 103.5102 | 17.2107 | 50 | 0 | 0
2025-07-14 12:00 | 85.048 | 103.4951 | 17.2035 | 50 | 0 | 0
2025-07-14 13:00 | 85.0446 | 103.4652 | 17.1576 | 50 | 0 | 0
2025-07-14 14:00 | 85.028 | 103.4548 | 17.1254 | 50 | 0 | 0
2025-07-14 15:00 | 84.9704 | 103.4548 | 17.1068 | 50 | 0 | 0
2025-07-14 16:00 | 84.9691 | 103.3758 | 17.0667 | 50 | 0 | 0
2025-07-14 17:00 | 84.9609 | 103.366 | 17.0606 | 50 | 0 | 0
2025-07-14 18:00 | 84.9599 | 103.3565 | 17.0485 | 50 | 0 | 0
2025-07-14 19:00 | 84.9542 | 103.3239 | 17.0477 | 50 | 0 | 0
2025-07-14 20:00 | 84.9517 | 103.3226 | 17.0459 | 50 | 0 | 0
2025-07-14 21:00 | 84.9513 | 103.2757 | 17.0347 | 50 | 0 | 0
2025-07-14 22:00 | 84.9383 | 103.2668 | 16.9864 | 50 | 0 | 0
2025-07-14 23:00 | 84.9195 | 103.2467 | 16.9771 | 50 | 0 | 0
2025-07-15 | 84.8773 | 103.2421 | 16.9337 | 50 | 0 | 0
2025-07-15 01:00 | 84.8545 | 103.2339 | 16.8994 | 50 | 0 | 0
2025-07-15 02:00 | 84.839 | 103.2165 | 16.8751 | 50 | 0 | 0
2025-07-15 03:00 | 84.8246 | 103.1933 | 16.849 | 50 | 0 | 0
2025-07-15 04:00 | 84.8083 | 103.1832 | 16.8437 | 50 | 0 | 0
2025-07-15 05:00 | 84.7981 | 103.1565 | 16.8426 | 50 | 0 | 0
2025-07-15 06:00 | 84.7955 | 103.1214 | 16.8143 | 50 | 0 | 0
2025-07-15 07:00 | 84.7764 | 103.0876 | 16.7996 | 50 | 0 | 0
2025-07-15 08:00 | 84.7671 | 103.0803 | 16.7701 | 50 | 0 | 0
2025-07-15 09:00 | 84.7435 | 103.0501 | 16.7497 | 50 | 0 | 0
2025-07-15 10:00 | 84.7374 | 103.0313 | 16.7278 | 50 | 0 | 0
2025-07-15 11:00 | 84.7222 | 103.0262 | 16.7041 | 50 | 0 | 0
2025-07-15 12:00 | 84.7216 | 103.0235 | 16.7003 | 50 | 0 | 0
2025-07-15 13:00 | 84.6956 | 103.0098 | 16.658 | 50 | 0 | 0
2025-07-15 14:00 | 84.6393 | 102.9824 | 16.6487 | 50 | 0 | 0
2025-07-15 15:00 | 84.6314 | 102.9785 | 16.6371 | 50 | 0 | 0
2025-07-15 16:00 | 84.6082 | 102.9744 | 16.6015 | 50 | 0 | 0
2025-07-15 17:00 | 84.6028 | 102.9734 | 16.5939 | 50 | 0 | 0
2025-07-15 18:00 | 84.5527 | 102.9364 | 16.5915 | 50 | 0 | 0
2025-07-15 19:00 | 84.5522 | 102.9314 | 16.5691 | 50 | 0 | 0
2025-07-15 20:00 | 84.5384 | 102.9268 | 16.562 | 50 | 0 | 0
2025-07-15 21:00 | 84.5222 | 102.9244 | 16.559 | 50 | 0 | 0
2025-07-15 22:00 | 84.5163 | 102.9191 | 16.5588 | 50 | 0 | 0
2025-07-15 23:00 | 84.5081 | 102.9165 | 16.5249 | 50 | 0 | 0
2025-07-16 | 84.5014 | 102.7783 | 16.5216 | 50 | 0 | 0
2025-07-16 01:00 | 84.4402 | 102.7628 | 16.4791 | 50 | 0 | 0
2025-07-16 02:00 | 84.4008 | 102.7399 | 16.4664 | 50 | 0 | 0
2025-07-16 03:00 | 84.3833 | 102.7381 | 16.4565 | 50 | 0 | 0
2025-07-16 04:00 | 84.3452 | 102.7328 | 16.4503 | 50 | 0 | 0
2025-07-16 05:00 | 84.3272 | 102.6596 | 16.4386 | 50 | 0 | 0
2025-07-16 06:00 | 84.3221 | 102.6504 | 16.4368 | 50 | 0 | 0
2025-07-16 07:00 | 84.3213 | 102.5619 | 16.4057 | 50 | 0 | 0
2025-07-16 08:00 | 84.2953 | 102.5208 | 16.4052 | 50 | 0 | 0
2025-07-16 09:00 | 84.2905 | 102.5127 | 16.4035 | 50 | 0 | 0
2025-07-16 10:00 | 84.2707 | 102.4918 | 16.4026 | 50 | 0 | 0
2025-07-16 11:00 | 84.2472 | 102.4917 | 16.3948 | 50 | 0 | 0
2025-07-16 12:00 | 84.2311 | 102.3382 | 16.3596 | 50 | 0 | 0
2025-07-16 13:00 | 84.2035 | 102.3078 | 16.3492 | 50 | 0 | 0
2025-07-16 14:00 | 84.1704 | 102.2716 | 16.3468 | 50 | 0 | 0
2025-07-16 15:00 | 84.1085 | 102.267 | 16.3356 | 50 | 0 | 0
2025-07-16 16:00 | 84.0781 | 102.2525 | 16.3106 | 50 | 0 | 0
2025-07-16 17:00 | 84.0675 | 102.2392 | 16.3037 | 50 | 0 | 0
2025-07-16 18:00 | 84.0627 | 102.2388 | 16.2753 | 50 | 0 | 0
2025-07-16 19:00 | 84.0593 | 102.218 | 16.2668 | 50 | 0 | 0
2025-07-16 20:00 | 84.0533 | 102.1985 | 16.2662 | 50 | 0 | 0
2025-07-16 21:00 | 84.0484 | 102.1686 | 16.2518 | 50 | 0 | 0
2025-07-16 22:00 | 83.9608 | 102.1615 | 16.2481 | 50 | 0 | 0
2025-07-16 23:00 | 83.9391 | 102.153 | 16.2421 | 50 | 0 | 0
2025-07-17 | 83.8441 | 102.1399 | 16.2273 | 50 | 0 | 0
2025-07-17 01:00 | 83.8421 | 102.1386 | 16.2096 | 50 | 0 | 0
2025-07-17 02:00 | 83.8362 | 102.1097 | 16.1933 | 50 | 0 | 0
2025-07-17 03:00 | 83.8179 | 102.0503 | 16.1885 | 50 | 0 | 0
2025-07-17 04:00 | 83.7809 | 102.0425 | 16.1729 | 50 | 0 | 0
2025-07-17 05:00 | 83.7684 | 102.0408 | 16.1413 | 50 | 0 | 0
2025-07-17 06:00 | 83.7657 | 102.0332 | 16.1336 | 50 | 0 | 0
2025-07-17 07:00 | 83.7578 | 102.0317 | 16.1274 | 50 | 0 | 0
2025-07-17 08:00 | 83.7309 | 102.021 | 16.0854 | 50 | 0 | 0
2025-07-17 09:00 | 83.7178 | 102.0087 | 16.074 | 50 | 0 | 0
2025-07-17 10:00 | 83.7096 | 101.9815 | 16.0397 | 50 | 0 | 0
2025-07-17 11:00 | 83.7003 | 101.9725 | 16.01 | 50 | 0 | 0
2025-07-17 12:00 | 83.6804 | 101.9324 | 15.9736 | 50 | 0 | 0
2025-07-17 13:00 | 83.6386 | 101.9105 | 15.9451 | 50 | 0 | 0
2025-07-17 14:00 | 83.6202 | 101.8227 | 15.9434 | 50 | 0 | 0
2025-07-17 15:00 | 83.62 | 101.7577 | 15.939 | 50 | 0 | 0
2025-07-17 16:00 | 83.6156 | 101.7575 | 15.9188 | 50 | 0 | 0
2025-07-17 17:00 | 83.5649 | 101.7487 | 15.9004 | 50 | 0 | 0
2025-07-17 18:00 | 83.5513 | 101.7195 | 15.8388 | 50 | 0 | 0
2025-07-17 19:00 | 83.5489 | 101.7123 | 15.8367 | 50 | 0 | 0
2025-07-17 20:00 | 83.51 | 101.6709 | 15.7984 | 50 | 0 | 0
2025-07-17 21:00 | 83.4946 | 101.565 | 15.795 | 50 | 0 | 0
2025-07-17 22:00 | 83.4752 | 101.5364 | 15.7873 | 50 | 0 | 0
2025-07-17 23:00 | 83.4717 | 101.4274 | 15.7872 | 50 | 0 | 0
2025-07-18 | 83.4443 | 101.4133 | 15.785 | 50 | 0 | 0
2025-07-18 01:00 | 83.4349 | 101.3507 | 15.7797 | 50 | 0 | 0
2025-07-18 02:00 | 83.4091 | 101.346 | 15.7633 | 50 | 0 | 0
2025-07-18 03:00 | 83.3844 | 101.3245 | 15.7136 | 50 | 0 | 0
2025-07-18 04:00 | 83.3641 | 101.312 | 15.7114 | 50 | 0 | 0
2025-07-18 05:00 | 83.3466 | 101.285 | 15.6846 | 50 | 0 | 0
2025-07-18 06:00 | 83.3282 | 101.2719 | 15.6712 | 50 | 0 | 0
2025-07-18 07:00 | 83.318 | 101.2707 | 15.6688 | 50 | 0 | 0
2025-07-18 08:00 | 83.3111 | 101.2455 | 15.6657 | 50 | 0 | 0
2025-07-18 09:00 | 83.2935 | 101.2146 | 15.6612 | 50 | 0 | 0
2025-07-18 10:00 | 83.2859 | 101.1609 | 15.6444 | 50 | 0 | 0
2025-07-18 11:00 | 83.2283 | 101.1091 | 15.6366 | 50 | 0 | 0
2025-07-18 12:00 | 83.1792 | 101.0765 | 15.6349 | 50 | 0 | 0
2025-07-18 13:00 | 83.1721 | 101.0562 | 15.6296 | 50 | 0 | 0
2025-07-18 14:00 | 83.1579 | 101.0322 | 15.569 | 50 | 0 | 0
2025-07-18 15:00 | 83.15 | 101.015 | 15.5651 | 50 | 0 | 0
2025-07-18 16:00 | 83.1391 | 100.9616 | 15.5636 | 50 | 0 | 0
2025-07-18 17:00 | 83.1322 | 100.929 | 15.5162 | 50 | 0 | 0
2025-07-18 18:00 | 83.1191 | 100.9203 | 15.4958 | 50 | 0 | 0
2025-07-18 19:00 | 83.097 | 100.8807 | 15.4856 | 50 | 0 | 0
2025-07-18 20:00 | 83.0434 | 100.8629 | 15.4747 | 50 | 0 | 0
2025-07-18 21:00 | 83.0269 | 100.7747 | 15.4539 | 50 | 0 | 0
2025-07-18 22:00 | 83.0226 | 100.7632 | 15.429 | 50 | 0 | 0
2025-07-18 23:00 | 83.0143 | 100.7434 | 15.4149 | 50 | 0 | 0
2025-07-19 | 82.9954 | 100.7422 | 15.4116 | 50 | 0 | 0
2025-07-19 01:00 | 82.9824 | 100.7401 | 15.3718 | 50 | 0 | 0
2025-07-19 02:00 | 82.9797 | 100.719 | 15.3511 | 50 | 0 | 0
2025-07-19 03:00 | 82.9711 | 100.6971 | 15.3294 | 50 | 0 | 0
2025-07-19 04:00 | 82.9497 | 100.679 | 15.3236 | 50 | 0 | 0
2025-07-19 05:00 | 82.9413 | 100.6779 | 15.2611 | 50 | 0 | 0
2025-07-19 06:00 | 82.9339 | 100.66 | 15.2559 | 50 | 0 | 0
2025-07-19 07:00 | 82.9285 | 100.606 | 15.2527 | 50 | 0 | 0
2025-07-19 08:00 | 82.9274 | 100.5974 | 15.2486 | 50 | 0 | 0
2025-07-19 09:00 | 82.9169 | 100.5405 | 15.2274 | 50 | 0 | 0
2025-07-19 10:00 | 82.893 | 100.5357 | 15.2153 | 50 | 0 | 0
2025-07-19 11:00 | 82.8879 | 100.5168 | 15.2031 | 50 | 0 | 0
2025-07-19 12:00 | 82.8717 | 100.4996 | 15.2027 | 50 | 0 | 0
2025-07-19 13:00 | 82.851 | 100.4326 | 15.1591 | 50 | 0 | 0
2025-07-19 14:00 | 82.8442 | 100.3728 | 15.1343 | 50 | 0 | 0
2025-07-19 15:00 | 82.8061 | 100.348 | 15.0913 | 50 | 0 | 0
2025-07-19 16:00 | 82.7972 | 100.3432 | 15.0773 | 50 | 0 | 0
2025-07-19 17:00 | 82.7897 | 100.3082 | 15.0445 | 50 | 0 | 0
2025-07-19 18:00 | 82.7571 | 100.3015 | 15.0398 | 50 | 0 | 0
2025-07-19 19:00 | 82.7562 | 100.2942 | 15.0189 | 50 | 0 | 0
2025-07-19 20:00 | 82.753 | 100.2619 | 15.0057 | 50 | 0 | 0
2025-07-19 21:00 | 82.7292 | 100.26 | 14.9961 | 50 | 0 | 0
2025-07-19 22:00 | 82.6989 | 100.2326 | 14.9872 | 50 | 0 | 0
2025-07-19 23:00 | 82.685 | 100.1701 | 14.9479 | 50 | 0 | 0
2025-07-20 | 82.667 | 100.1114 | 14.8959 | 50 | 0 | 0
2025-07-20 01:00 | 82.6306 | 100.1024 | 14.8625 | 50 | 0 | 0
2025-07-20 02:00 | 82.5743 | 100.0913 | 14.8151 | 50 | 0 | 0
2025-07-20 03:00 | 82.5453 | 100.0857 | 14.8074 | 50 | 0 | 0
2025-07-20 04:00 | 82.5414 | 100.0795 | 14.8024 | 50 | 0 | 0
2025-07-20 05:00 | 82.5361 | 99.9396 | 14.7995 | 50 | 0 | 0
2025-07-20 06:00 | 82.4894 | 99.9013 | 14.7983 | 50 | 0 | 0
2025-07-20 07:00 | 82.4525 | 99.8968 | 14.7902 | 50 | 0 | 0
2025-07-20 08:00 | 82.4469 | 99.8922 | 14.7742 | 50 | 0 | 0
2025-07-20 09:00 | 82.4212 | 99.8653 | 14.7671 | 50 | 0 | 0
2025-07-20 10:00 | 82.411 | 99.8477 | 14.7619 | 50 | 0 | 0
2025-07-20 11:00 | 82.4018 | 99.8443 | 14.7442 | 50 | 0 | 0
2025-07-20 12:00 | 82.3824 | 99.8258 | 14.7385 | 50 | 0 | 0
2025-07-20 13:00 | 82.3634 | 99.7259 | 14.7171 | 50 | 0 | 0
2025-07-20 14:00 | 82.3327 | 99.7226 | 14.7123 | 50 | 0 | 0
2025-07-20 15:00 | 82.3181 | 99.6982 | 14.7103 | 50 | 0 | 0
2025-07-20 16:00 | 82.3079 | 99.69 | 14.7028 | 50 | 0 | 0
2025-07-20 17:00 | 82.2896 | 99.6632 | 14.6889 | 50 | 0 | 0
2025-07-20 18:00 | 82.2817 | 99.6596 | 14.6804 | 50 | 0 | 0
2025-07-20 19:00 | 82.277 | 99.5996 | 14.6549 | 50 | 0 | 0
2025-07-20 20:00 | 82.2761 | 99.5642 | 14.638 | 50 | 0 | 0
2025-07-20 21:00 | 82.2406 | 99.5574 | 14.6205 | 50 | 0 | 0
2025-07-20 22:00 | 82.2187 | 99.5223 | 14.6021 | 50 | 0 | 0
2025-07-20 23:00 | 82.2145 | 99.5091 | 14.5803 | 50 | 0 | 0
2025-07-21 | 82.2118 | 99.4706 | 14.5797 | 50 | 0 | 0
2025-07-21 01:00 | 82.1396 | 99.4625 | 14.5785 | 50 | 0 | 0
2025-07-21 02:00 | 82.1325 | 99.4606 | 14.5757 | 50 | 0 | 0
2025-07-21 03:00 | 82.0952 | 99.4418 | 14.5287 | 50 | 0 | 0
2025-07-21 04:00 | 82.0383 | 99.4089 | 14.4644 | 50 | 0 | 0
2025-07-21 05:00 | 82.0134 | 99.3601 | 14.4408 | 50 | 0 | 0
2025-07-21 06:00 | 81.9972 | 99.3402 | 14.4374 | 50 | 0 | 0
2025-07-21 07:00 | 81.9947 | 99.3291 | 14.4346 | 50 | 0 | 0
2025-07-21 08:00 | 81.9538 | 99.2941 | 14.4267 | 50 | 0 | 0
2025-07-21 09:00 | 81.9481 | 99.2939 | 14.3863 | 50 | 0 | 0
2025-07-21 10:00 | 81.9475 | 99.2789 | 14.3815 | 50 | 0 | 0
2025-07-21 11:00 | 81.9322 | 99.2674 | 14.3705 | 50 | 0 | 0
2025-07-21 12:00 | 81.9196 | 99.2652 | 14.3517 | 50 | 0 | 0
2025-07-21 13:00 | 81.8794 | 99.2561 | 14.3509 | 50 | 0 | 0
2025-07-21 14:00 | 81.8792 | 99.2367 | 14.3356 | 50 | 0 | 0
2025-07-21 15:00 | 81.8732 | 99.1988 | 14.3213 | 50 | 0 | 0
2025-07-21 16:00 | 81.8714 | 99.158 | 14.2906 | 50 | 0 | 0
2025-07-21 17:00 | 81.8618 | 99.1372 | 14.2876 | 50 | 0 | 0
2025-07-21 18:00 | 81.8605 | 99.1372 | 14.2795 | 50 | 0 | 0
2025-07-21 19:00 | 81.8526 | 99.1366 | 14.247 | 50 | 0 | 0
2025-07-21 20:00 | 81.8394 | 99.1281 | 14.2463 | 50 | 0 | 0
2025-07-21 21:00 | 81.8184 | 99.118 | 14.2365 | 50 | 0 | 0
2025-07-21 22:00 | 81.7966 | 99.0858 | 14.221 | 50 | 0 | 0
2025-07-21 23:00 | 81.796 | 99.0843 | 14.2201 | 50 | 0 | 0
2025-07-22 | 81.7955 | 99.0583 | 14.215 | 50 | 0 | 0
2025-07-22 01:00 | 81.7891 | 99.0273 | 14.2116 | 50 | 0 | 0
2025-07-22 02:00 | 81.7673 | 98.94 | 14.1811 | 50 | 0 | 0
2025-07-22 03:00 | 81.758 | 98.9396 | 14.1806 | 50 | 0 | 0
2025-07-22 04:00 | 81.7431 | 98.9317 | 14.1723 | 50 | 0 | 0
2025-07-22 05:00 | 81.7255 | 98.9296 | 14.1199 | 50 | 0 | 0
2025-07-22 06:00 | 81.6737 | 98.9256 | 14.1006 | 50 | 0 | 0
2025-07-22 07:00 | 81.67 | 98.886 | 14.0561 | 50 | 0 | 0
2025-07-22 08:00 | 81.6427 | 98.881 | 14.0504 | 50 | 0 | 0
2025-07-22 09:00 | 81.6177 | 98.8605 | 14.0335 | 50 | 0 | 0
2025-07-22 10:00 | 81.5873 | 98.8573 | 14.0268 | 50 | 0 | 0
2025-07-22 11:00 | 81.5518 | 98.8539 | 14.0168 | 50 | 0 | 0
2025-07-22 12:00 | 81.5222 | 98.8107 | 14.0134 | 50 | 0 | 0
2025-07-22 13:00 | 81.5109 | 98.7994 | 14.0045 | 50 | 0 | 0
2025-07-22 14:00 | 81.5084 | 98.7702 | 13.9593 | 50 | 0 | 0
2025-07-22 15:00 | 81.5073 | 98.6794 | 13.9537 | 50 | 0 | 0
2025-07-22 16:00 | 81.494 | 98.6098 | 13.9456 | 50 | 0 | 0
2025-07-22 17:00 | 81.4526 | 98.5883 | 13.9202 | 50 | 0 | 0
2025-07-22 18:00 | 81.4376 | 98.5473 | 13.9149 | 50 | 0 | 0
2025-07-22 19:00 | 81.426 | 98.5361 | 13.9078 | 50 | 0 | 0
2025-07-22 20:00 | 81.3917 | 98.4773 | 13.8868 | 50 | 0 | 0
2025-07-22 21:00 | 81.3722 | 98.4593 | 13.8687 | 50 | 0 | 0
2025-07-22 22:00 | 81.3584 | 98.4236 | 13.8169 | 50 | 0 | 0
2025-07-22 23:00 | 81.3382 | 98.3035 | 13.8046 | 50 | 0 | 0
2025-07-23 | 81.3222 | 98.2919 | 13.7782 | 50 | 0 | 0
2025-07-23 01:00 | 81.3202 | 98.2787 | 13.7485 | 50 | 0 | 0
2025-07-23 02:00 | 81.2707 | 98.1451 | 13.7236 | 50 | 0 | 0
2025-07-23 03:00 | 81.2629 | 98.1326 | 13.7233 | 50 | 0 | 0
2025-07-23 04:00 | 81.2522 | 98.1124 | 13.689 | 50 | 0 | 0
2025-07-23 05:00 | 81.135 | 98.0869 | 13.6829 | 50 | 0 | 0
2025-07-23 06:00 | 81.134 | 97.9954 | 13.6668 | 50 | 0 | 0
2025-07-23 07:00 | 81.1065 | 97.9892 | 13.5901 | 50 | 0 | 0
2025-07-23 08:00 | 81.0954 | 97.9703 | 13.5661 | 50 | 0 | 0
2025-07-23 09:00 | 81.068 | 97.9648 | 13.5211 | 50 | 0 | 0
2025-07-23 10:00 | 81.0394 | 97.9041 | 13.4848 | 50 | 0 | 0
2025-07-23 11:00 | 81.0256 | 97.8624 | 13.4751 | 50 | 0 | 0
2025-07-23 12:00 | 81.0215 | 97.8132 | 13.4574 | 50 | 0 | 0
2025-07-23 13:00 | 80.9623 | 97.7666 | 13.4322 | 50 | 0 | 0
2025-07-23 14:00 | 80.9396 | 97.7641 | 13.4065 | 50 | 0 | 0
2025-07-23 15:00 | 80.8427 | 97.7537 | 13.4031 | 50 | 0 | 0
2025-07-23 16:00 | 80.7923 | 97.715 | 13.3926 | 50 | 0 | 0
2025-07-23 17:00 | 80.756 | 97.7117 | 13.3827 | 50 | 0 | 0
2025-07-23 18:00 | 80.749 | 97.6679 | 13.3782 | 50 | 0 | 0
2025-07-23 19:00 | 80.7433 | 97.6654 | 13.3722 | 50 | 0 | 0
2025-07-23 20:00 | 80.7065 | 97.6617 | 13.3709 | 50 | 0 | 0
2025-07-23 21:00 | 80.7053 | 97.6349 | 13.3632 | 50 | 0 | 0
2025-07-23 22:00 | 80.6937 | 97.6324 | 13.3554 | 50 | 0 | 0
2025-07-23 23:00 | 80.6742 | 97.602 | 13.3403 | 50 | 0 | 0
2025-07-24 | 80.6433 | 97.5229 | 13.3261 | 50 | 0 | 0
2025-07-24 01:00 | 80.6432 | 97.5158 | 13.2995 | 50 | 0 | 0
2025-07-24 02:00 | 80.5979 | 97.4767 | 13.2945 | 50 | 0 | 0
2025-07-24 03:00 | 80.591 | 97.4462 | 13.2706 | 50 | 0 | 0
2025-07-24 04:00 | 80.5796 | 97.4411 | 13.2403 | 50 | 0 | 0
2025-07-24 05:00 | 80.5109 | 97.4315 | 13.2124 | 50 | 0 | 0
2025-07-24 06:00 | 80.4958 | 97.3696 | 13.1964 | 50 | 0 | 0
2025-07-24 07:00 | 80.4957 | 97.3481 | 13.1534 | 50 | 0 | 0
2025-07-24 08:00 | 80.4541 | 97.3436 | 13.1222 | 50 | 0 | 0
2025-07-24 09:00 | 80.4516 | 97.2744 | 13.1088 | 50 | 0 | 0
2025-07-24 10:00 | 80.4425 | 97.2739 | 13.0706 | 50 | 0 | 0
2025-07-24 11:00 | 80.4305 | 97.2628 | 13.0682 | 50 | 0 | 0
2025-07-24 12:00 | 80.4173 | 97.1341 | 13.0578 | 50 | 0 | 0
2025-07-24 13:00 | 80.4034 | 97.1315 | 13.0417 | 50 | 0 | 0
2025-07-24 14:00 | 80.3882 | 97.1009 | 12.9998 | 50 | 0 | 0
2025-07-24 15:00 | 80.3505 | 97.0992 | 12.9933 | 50 | 0 | 0
2025-07-24 16:00 | 80.3317 | 97.0884 | 12.9682 | 50 | 0 | 0
2025-07-24 17:00 | 80.3163 | 97.0833 | 12.9469 | 50 | 0 | 0
2025-07-24 18:00 | 80.2714 | 97.0642 | 12.9394 | 50 | 0 | 0
2025-07-24 19:00 | 80.2295 | 97.0527 | 12.9357 | 50 | 0 | 0
2025-07-24 20:00 | 80.2188 | 97.0516 | 12.9166 | 50 | 0 | 0
2025-07-24 21:00 | 80.1791 | 96.9881 | 12.9046 | 50 | 0 | 0
2025-07-24 22:00 | 80.1596 | 96.9181 | 12.9006 | 50 | 0 | 0
2025-07-24 23:00 | 80.1235 | 96.8774 | 12.8734 | 50 | 0 | 0
2025-07-25 | 80.1225 | 96.8689 | 12.8079 | 50 | 0 | 0
2025-07-25 01:00 | 80.0881 | 96.8482 | 12.804 | 50 | 0 | 0
2025-07-25 02:00 | 80.0866 | 96.8327 | 12.7894 | 50 | 0 | 0
2025-07-25 03:00 | 80.0789 | 96.8317 | 12.7772 | 50 | 0 | 0
2025-07-25 04:00 | 80.0782 | 96.7606 | 12.7621 | 50 | 0 | 0
2025-07-25 05:00 | 80.0491 | 96.7491 | 12.7414 | 50 | 0 | 0
2025-07-25 06:00 | 80.046 | 96.7213 | 12.7178 | 50 | 0 | 0
2025-07-25 07:00 | 80.0212 | 96.7158 | 12.6923 | 50 | 0 | 0
2025-07-25 08:00 | 79.9698 | 96.6884 | 12.6787 | 50 | 0 | 0
2025-07-25 09:00 | 79.9443 | 96.6786 | 12.675 | 50 | 0 | 0
2025-07-25 10:00 | 79.9216 | 96.6467 | 12.6637 | 50 | 0 | 0
2025-07-25 11:00 | 79.9211 | 96.6223 | 12.5864 | 50 | 0 | 0
2025-07-25 12:00 | 79.8908 | 96.6055 | 12.566 | 50 | 0 | 0
2025-07-25 13:00 | 79.8808 | 96.5955 | 12.5295 | 50 | 0 | 0
2025-07-25 14:00 | 79.8807 | 96.5864 | 12.5047 | 50 | 0 | 0
2025-07-25 15:00 | 79.8691 | 96.5465 | 12.4993 | 50 | 0 | 0
2025-07-25 16:00 | 79.8666 | 96.5277 | 12.4927 | 50 | 0 | 0
2025-07-25 17:00 | 79.8653 | 96.5049 | 12.4884 | 50 | 0 | 0
2025-07-25 18:00 | 79.8629 | 96.5042 | 12.4864 | 50 | 0 | 0
2025-07-25 19:00 | 79.8454 | 96.4544 | 12.4587 | 50 | 0 | 0
2025-07-25 20:00 | 79.8299 | 96.4501 | 12.4212 | 50 | 0 | 0
2025-07-25 21:00 | 79.7898 | 96.4438 | 12.419 | 50 | 0 | 0
2025-07-25 22:00 | 79.7861 | 96.4332 | 12.377 | 50 | 0 | 0
2025-07-25 23:00 | 79.7742 | 96.3869 | 12.3019 | 50 | 0 | 0
2025-07-26 | 79.7667 | 96.367 | 12.269 | 50 | 0 | 0
2025-07-26 01:00 | 79.7655 | 96.3595 | 12.2399 | 50 | 0 | 0
2025-07-26 02:00 | 79.7375 | 96.3159 | 12.2371 | 50 | 0 | 0
2025-07-26 03:00 | 79.7333 | 96.311 | 12.233 | 50 | 0 | 0
2025-07-26 04:00 | 79.732 | 96.2715 | 12.2071 | 50 | 0 | 0
2025-07-26 05:00 | 79.7089 | 96.2195 | 12.1959 | 50 | 0 | 0
2025-07-26 06:00 | 79.693 | 96.202 | 12.1938 | 50 | 0 | 0
2025-07-26 07:00 | 79.6628 | 96.1572 | 12.1667 | 50 | 0 | 0
2025-07-26 08:00 | 79.6458 | 96.079 | 12.1303 | 50 | 0 | 0
2025-07-26 09:00 | 79.6294 | 96.0272 | 12.1229 | 50 | 0 | 0
2025-07-26 10:00 | 79.5457 | 96.0186 | 12.0995 | 50 | 0 | 0
2025-07-26 11:00 | 79.5427 | 95.9973 | 12.0654 | 50 | 0 | 0
2025-07-26 12:00 | 79.5249 | 95.9837 | 12.0624 | 50 | 0 | 0
2025-07-26 13:00 | 79.501 | 95.9308 | 12.0256 | 50 | 0 | 0
2025-07-26 14:00 | 79.4925 | 95.9306 | 11.9887 | 50 | 0 | 0
2025-07-26 15:00 | 79.479 | 95.8334 | 11.9838 | 50 | 0 | 0
2025-07-26 16:00 | 79.4604 | 95.8111 | 11.913 | 50 | 0 | 0
2025-07-26 17:00 | 79.4287 | 95.7959 | 11.8903 | 50 | 0 | 0
2025-07-26 18:00 | 79.3814 | 95.7875 | 11.8551 | 50 | 0 | 0
2025-07-26 19:00 | 79.3744 | 95.7857 | 11.8394 | 50 | 0 | 0
2025-07-26 20:00 | 79.3489 | 95.7641 | 11.7818 | 50 | 0 | 0
2025-07-26 21:00 | 79.3212 | 95.7026 | 11.771 | 50 | 0 | 0
2025-07-26 22:00 | 79.301 | 95.6965 | 11.7219 | 50 | 0 | 0
2025-07-26 23:00 | 79.2997 | 95.6956 | 11.6917 | 50 | 0 | 0
2025-07-27 | 79.2946 | 95.691 | 11.656 | 50 | 0 | 0
2025-07-27 01:00 | 79.2616 | 95.6137 | 11.6529 | 50 | 0 | 0
2025-07-27 02:00 | 79.2159 | 95.6125 | 11.5642 | 50 | 0 | 0
2025-07-27 03:00 | 79.2072 | 95.5906 | 11.5594 | 50 | 0 | 0
2025-07-27 04:00 | 79.1827 | 95.5724 | 11.4965 | 50 | 0 | 0
2025-07-27 05:00 | 79.1748 | 95.5321 | 11.4452 | 50 | 0 | 0
2025-07-27 06:00 | 79.1606 | 95.4968 | 11.4328 | 50 | 0 | 0
2025-07-27 07:00 | 79.0473 | 95.4956 | 11.4013 | 50 | 0 | 0
2025-07-27 08:00 | 79.0227 | 95.4658 | 11.3917 | 50 | 0 | 0
2025-07-27 09:00 | 79.0047 | 95.4326 | 11.3807 | 50 | 0 | 0
2025-07-27 10:00 | 79.0021 | 95.4201 | 11.3726 | 50 | 0 | 0
2025-07-27 11:00 | 78.9869 | 95.42 | 11.2325 | 50 | 0 | 0
2025-07-27 12:00 | 78.9581 | 95.4133 | 11.2196 | 50 | 0 | 0
2025-07-27 13:00 | 78.9578 | 95.397 | 11.1725 | 50 | 0 | 0
2025-07-27 14:00 | 78.9448 | 95.3795 | 11.1353 | 50 | 0 | 0
2025-07-27 15:00 | 78.9215 | 95.3438 | 11.0839 | 50 | 0 | 0
2025-07-27 16:00 | 78.9134 | 95.3407 | 11.005 | 50 | 0 | 0
2025-07-27 17:00 | 78.9114 | 95.3303 | 10.9654 | 50 | 0 | 0
2025-07-27 18:00 | 78.9055 | 95.2776 | 10.9519 | 50 | 0 | 0
2025-07-27 19:00 | 78.9041 | 95.2767 | 10.9308 | 50 | 0 | 0
2025-07-27 20:00 | 78.8724 | 95.2764 | 10.8683 | 50 | 0 | 0
2025-07-27 21:00 | 78.8675 | 95.2541 | 10.8613 | 50 | 0 | 0
2025-07-27 22:00 | 78.8596 | 95.2272 | 10.8291 | 50 | 0 | 0
2025-07-27 23:00 | 78.8381 | 95.1951 | 10.7772 | 50 | 0 | 0
2025-07-28 | 78.8306 | 95.1852 | 10.7276 | 50 | 0 | 0
2025-07-28 01:00 | 78.8239 | 95.1813 | 10.6869 | 50 | 0 | 0
2025-07-28 02:00 | 78.8167 | 95.1753 | 10.6417 | 50 | 0 | 0
2025-07-28 03:00 | 78.7876 | 95.1463 | 10.6277 | 50 | 0 | 0
2025-07-28 04:00 | 78.7824 | 95.1272 | 10.62 | 50 | 0 | 0
2025-07-28 05:00 | 78.7807 | 95.1165 | 10.5784 | 50 | 0 | 0
2025-07-28 06:00 | 78.7407 | 95.1135 | 10.5295 | 50 | 0 | 0
2025-07-28 07:00 | 78.7279 | 95.0997 | 10.4088 | 50 | 0 | 0
2025-07-28 08:00 | 78.7248 | 95.09 | 10.3976 | 50 | 0 | 0
2025-07-28 09:00 | 78.7169 | 95.0658 | 10.3842 | 50 | 0 | 0
2025-07-28 10:00 | 78.7141 | 95.0455 | 10.3801 | 50 | 0 | 0
2025-07-28 11:00 | 78.7073 | 95.0373 | 10.3351 | 50 | 0 | 0
2025-07-28 12:00 | 78.7026 | 94.9889 | 10.3226 | 50 | 0 | 0
2025-07-28 13:00 | 78.6533 | 94.9812 | 10.297 | 50 | 0 | 0
2025-07-28 14:00 | 78.6104 | 94.9777 | 10.2667 | 50 | 0 | 0
2025-07-28 15:00 | 78.6058 | 94.9747 | 10.2412 | 50 | 0 | 0
2025-07-28 16:00 | 78.591 | 94.9634 | 10.2327 | 50 | 0 | 0
2025-07-28 17:00 | 78.5728 | 94.9554 | 10.224 | 50 | 0 | 0
2025-07-28 18:00 | 78.5289 | 94.9419 | 10.2175 | 50 | 0 | 0
2025-07-28 19:00 | 78.5042 | 94.9093 | 10.102 | 50 | 0 | 0
2025-07-28 20:00 | 78.5 | 94.9004 | 10.0605 | 50 | 0 | 0
2025-07-28 21:00 | 78.417 | 94.7577 | 10.0549 | 50 | 0 | 0
2025-07-28 22:00 | 78.4166 | 94.6928 | 9.9662 | 50 | 0 | 0
2025-07-28 23:00 | 78.4135 | 94.6864 | 9.9525 | 50 | 0 | 0
2025-07-29 | 78.4023 | 94.5742 | 9.9231 | 50 | 0 | 0
2025-07-29 01:00 | 78.4007 | 94.5684 | 9.8793 | 50 | 0 | 0
2025-07-29 02:00 | 78.3678 | 94.5599 | 9.877 | 50 | 0 | 0
2025-07-29 03:00 | 78.3321 | 94.544 | 9.8749 | 50 | 0 | 0
2025-07-29 04:00 | 78.3201 | 94.5342 | 9.8588 | 50 | 0 | 0
2025-07-29 05:00 | 78.317 | 94.5126 | 9.8364 | 50 | 0 | 0
2025-07-29 06:00 | 78.2993 | 94.5008 | 9.7941 | 50 | 0 | 0
2025-07-29 07:00 | 78.288 | 94.4721 | 9.7704 | 50 | 0 | 0
2025-07-29 08:00 | 78.2826 | 94.4554 | 9.744 | 50 | 0 | 0
2025-07-29 09:00 | 78.2463 | 94.451 | 9.6585 | 50 | 0 | 0
2025-07-29 10:00 | 78.2304 | 94.4264 | 9.6351 | 50 | 0 | 0
2025-07-29 11:00 | 78.2026 | 94.3906 | 9.6213 | 50 | 0 | 0
2025-07-29 12:00 | 78.1771 | 94.3734 | 9.6188 | 50 | 0 | 0
2025-07-29 13:00 | 78.1751 | 94.348 | 9.6143 | 50 | 0 | 0
2025-07-29 14:00 | 78.1171 | 94.3253 | 9.5943 | 50 | 0 | 0
2025-07-29 15:00 | 78.1084 | 94.3195 | 9.5811 | 50 | 0 | 0
2025-07-29 16:00 | 78.0729 | 94.284 | 9.5769 | 50 | 0 | 0
2025-07-29 17:00 | 78.0588 | 94.2371 | 9.5561 | 50 | 0 | 0
2025-07-29 18:00 | 78.0491 | 94.2354 | 9.4943 | 50 | 0 | 0
2025-07-29 19:00 | 78.0072 | 94.1929 | 9.4777 | 50 | 0 | 0
2025-07-29 20:00 | 77.999 | 94.1882 | 9.4567 | 50 | 0 | 0
2025-07-29 21:00 | 77.9788 | 94.1804 | 9.4231 | 50 | 0 | 0
2025-07-29 22:00 | 77.9389 | 94.1705 | 9.402 | 50 | 0 | 0
2025-07-29 23:00 | 77.9189 | 94.1313 | 9.3569 | 50 | 0 | 0
2025-07-30 | 77.8973 | 94.1249 | 9.3565 | 50 | 0 | 0
2025-07-30 01:00 | 77.8673 | 94.1212 | 9.332 | 50 | 0 | 0
2025-07-30 02:00 | 77.8488 | 94.0943 | 9.3288 | 50 | 0 | 0
2025-07-30 03:00 | 77.8389 | 94.0924 | 9.328 | 50 | 0 | 0
2025-07-30 04:00 | 77.8172 | 94.0922 | 9.3225 | 50 | 0 | 0
2025-07-30 05:00 | 77.8082 | 94.0487 | 9.2901 | 50 | 0 | 0
2025-07-30 06:00 | 77.8077 | 94.0391 | 9.2826 | 50 | 0 | 0
2025-07-30 07:00 | 77.804 | 94.0372 | 9.2809 | 50 | 0 | 0
2025-07-30 08:00 | 77.7722 | 94.0358 | 9.2778 | 50 | 0 | 0
2025-07-30 09:00 | 77.7484 | 94.0348 | 9.2576 | 50 | 0 | 0
2025-07-30 10:00 | 77.7419 | 94.0313 | 9.254 | 50 | 0 | 0
2025-07-30 11:00 | 77.7385 | 94.0073 | 9.2532 | 50 | 0 | 0
2025-07-30 12:00 | 77.7243 | 93.9944 | 9.2408 | 50 | 0 | 0
2025-07-30 13:00 | 77.6981 | 93.9847 | 9.2167 | 50 | 0 | 0
2025-07-30 14:00 | 77.6395 | 93.9799 | 9.1462 | 50 | 0 | 0
2025-07-30 15:00 | 77.636 | 93.9326 | 9.0894 | 50 | 0 | 0
2025-07-30 16:00 | 77.6175 | 93.9326 | 9.085 | 50 | 0 | 0
2025-07-30 17:00 | 77.5825 | 93.9192 | 9.0799 | 50 | 0 | 0
2025-07-30 18:00 | 77.5765 | 93.9185 | 9.073 | 50 | 0 | 0
2025-07-30 19:00 | 77.5395 | 93.8683 | 9.0658 | 50 | 0 | 0
2025-07-30 20:00 | 77.5358 | 93.8576 | 9.0261 | 50 | 0 | 0
2025-07-30 21:00 | 77.5313 | 93.8416 | 9.012 | 50 | 0 | 0
2025-07-30 22:00 | 77.5286 | 93.8176 | 8.9885 | 50 | 0 | 0
2025-07-30 23:00 | 77.5286 | 93.8058 | 8.9596 | 50 | 0 | 0
2025-07-31 | 77.5261 | 93.7818 | 8.9363 | 50 | 0 | 0
2025-07-31 01:00 | 77.524 | 93.7533 | 8.9296 | 50 | 0 | 0
2025-07-31 02:00 | 77.5066 | 93.742 | 8.9224 | 50 | 0 | 0
2025-07-31 03:00 | 77.4829 | 93.7202 | 8.908 | 50 | 0 | 0
2025-07-31 04:00 | 77.4803 | 93.6911 | 8.8785 | 50 | 0 | 0
2025-07-31 05:00 | 77.4768 | 93.6676 | 8.8767 | 50 | 0 | 0
2025-07-31 06:00 | 77.4455 | 93.6223 | 8.8506 | 50 | 0 | 0
2025-07-31 07:00 | 77.4405 | 93.6175 | 8.8441 | 50 | 0 | 0
2025-07-31 08:00 | 77.4281 | 93.5949 | 8.8407 | 50 | 0 | 0
2025-07-31 09:00 | 77.4155 | 93.5782 | 8.753 | 50 | 0 | 0
2025-07-31 10:00 | 77.4057 | 93.5678 | 8.734 | 50 | 0 | 0
2025-07-31 11:00 | 77.3893 | 93.515 | 8.719 | 50 | 0 | 0
2025-07-31 12:00 | 77.3833 | 93.4709 | 8.6802 | 50 | 0 | 0
2025-07-31 13:00 | 77.376 | 93.4304 | 8.679 | 50 | 0 | 0
2025-07-31 14:00 | 77.3207 | 93.3755 | 8.6633 | 50 | 0 | 0
2025-07-31 15:00 | 77.3133 | 93.3629 | 8.6293 | 50 | 0 | 0
2025-07-31 16:00 | 77.3098 | 93.3544 | 8.5994 | 50 | 0 | 0
2025-07-31 17:00 | 77.3066 | 93.3322 | 8.5943 | 50 | 0 | 0
2025-07-31 18:00 | 77.2955 | 93.2704 | 8.5701 | 50 | 0 | 0
2025-07-31 19:00 | 77.2629 | 93.2579 | 8.5671 | 50 | 0 | 0
2025-07-31 20:00 | 77.2317 | 93.2487 | 8.5631 | 50 | 0 | 0
2025-07-31 21:00 | 77.2243 | 93.2125 | 8.533 | 50 | 0 | 0
2025-07-31 22:00 | 77.2155 | 93.2118 | 8.5138 | 50 | 0 | 0
2025-07-31 23:00 | 77.213 | 93.1889 | 8.509 | 50 | 0 | 0
2025-08-01 | 77.1945 | 93.1753 | 8.5073 | 50 | 0 | 0
2025-08-01 01:00 | 77.1903 | 93.117 | 8.495 | 50 | 0 | 0
2025-08-01 02:00 | 77.1632 | 93.098 | 8.4643 | 50 | 0 | 0
2025-08-01 03:00 | 77.1452 | 93.086 | 8.4632 | 50 | 0 | 0
2025-08-01 04:00 | 77.0936 | 93.085 | 8.4473 | 50 | 0 | 0
2025-08-01 05:00 | 76.9859 | 93.0632 | 8.4473 | 50 | 0 | 0
2025-08-01 06:00 | 76.9856 | 93.0328 | 8.4159 | 50 | 0 | 0
2025-08-01 07:00 | 76.9438 | 93.031 | 8.4013 | 50 | 0 | 0
2025-08-01 08:00 | 76.9162 | 92.9174 | 8.3999 | 50 | 0 | 0
2025-08-01 09:00 | 76.8941 | 92.8412 | 8.3737 | 50 | 0 | 0
2025-08-01 10:00 | 76.8867 | 92.8088 | 8.3449 | 50 | 0 | 0
2025-08-01 11:00 | 76.8522 | 92.7029 | 8.3415 | 50 | 0 | 0
2025-08-01 12:00 | 76.8441 | 92.6948 | 8.3244 | 50 | 0 | 0
2025-08-01 13:00 | 76.8277 | 92.6705 | 8.3119 | 50 | 0 | 0
2025-08-01 14:00 | 76.8263 | 92.6621 | 8.292 | 50 | 0 | 0
2025-08-01 15:00 | 76.8246 | 92.5672 | 8.2918 | 50 | 0 | 0
2025-08-01 16:00 | 76.8239 | 92.5501 | 8.2894 | 50 | 0 | 0
2025-08-01 17:00 | 76.8158 | 92.5183 | 8.2458 | 50 | 0 | 0
2025-08-01 18:00 | 76.8093 | 92.4639 | 8.2041 | 50 | 0 | 0
2025-08-01 19:00 | 76.7843 | 92.4512 | 8.1595 | 50 | 0 | 0
2025-08-01 20:00 | 76.7567 | 92.4296 | 8.1523 | 50 | 0 | 0
2025-08-01 21:00 | 76.752 | 92.4138 | 8.1168 | 50 | 0 | 0
2025-08-01 22:00 | 76.6828 | 92.3797 | 8.1081 | 50 | 0 | 0
2025-08-01 23:00 | 76.6495 | 92.3713 | 8.0986 | 50 | 0 | 0
2025-08-02 | 76.6242 | 92.3645 | 8.0984 | 50 | 0 | 0
2025-08-02 01:00 | 76.5826 | 92.3279 | 8.095 | 50 | 0 | 0
2025-08-02 02:00 | 76.575 | 92.324 | 8.0917 | 50 | 0 | 0
2025-08-02 03:00 | 76.5413 | 92.2658 | 8.0587 | 50 | 0 | 0
2025-08-02 04:00 | 76.5361 | 92.2348 | 8.0091 | 50 | 0 | 0
2025-08-02 05:00 | 76.4943 | 92.224 | 7.9864 | 50 | 0 | 0
2025-08-02 06:00 | 76.4864 | 92.2031 | 7.9433 | 50 | 0 | 0
2025-08-02 07:00 | 76.448 | 92.1786 | 7.8347 | 50 | 0 | 0
2025-08-02 08:00 | 76.4051 | 92.167 | 7.7671 | 50 | 0 | 0
2025-08-02 09:00 | 76.3952 | 92.0931 | 7.7404 | 50 | 0 | 0
2025-08-02 10:00 | 76.3583 | 92.0736 | 7.7144 | 50 | 0 | 0
2025-08-02 11:00 | 76.3217 | 92.0583 | 7.7024 | 50 | 0 | 0
2025-08-02 12:00 | 76.3131 | 92.0443 | 7.6968 | 50 | 0 | 0
2025-08-02 13:00 | 76.3002 | 92.0412 | 7.6953 | 50 | 0 | 0
2025-08-02 14:00 | 76.2749 | 92.0181 | 7.6942 | 50 | 0 | 0
2025-08-02 15:00 | 76.263 | 92.0162 | 7.6434 | 50 | 0 | 0
2025-08-02 16:00 | 76.2363 | 91.9598 | 7.6405 | 50 | 0 | 0
2025-08-02 17:00 | 76.1563 | 91.9533 | 7.6376 | 50 | 0 | 0
2025-08-02 18:00 | 76.1545 | 91.9284 | 7.6361 | 50 | 0 | 0
2025-08-02 19:00 | 76.1334 | 91.9201 | 7.6239 | 50 | 0 | 0
2025-08-02 20:00 | 76.125 | 91.902 | 7.6087 | 50 | 0 | 0
2025-08-02 21:00 | 76.1243 | 91.855 | 7.5984 | 50 | 0 | 0
2025-08-02 22:00 | 76.0874 | 91.8403 | 7.568 | 50 | 0 | 0
2025-08-02 23:00 | 76.0874 | 91.7522 | 7.5601 | 50 | 0 | 0
2025-08-03 | 76.0765 | 91.7507 | 7.5557 | 50 | 0 | 0
2025-08-03 01:00 | 76.0584 | 91.6848 | 7.5442 | 50 | 0 | 0
2025-08-03 02:00 | 76.0424 | 91.6759 | 7.5292 | 50 | 0 | 0
2025-08-03 03:00 | 76.0413 | 91.6697 | 7.5107 | 50 | 0 | 0
2025-08-03 04:00 | 75.9892 | 91.6674 | 7.5066 | 50 | 0 | 0
2025-08-03 05:00 | 75.9617 | 91.659 | 7.475 | 50 | 0 | 0
2025-08-03 06:00 | 75.9279 | 91.5355 | 7.4605 | 50 | 0 | 0
2025-08-03 07:00 | 75.9226 | 91.5016 | 7.4449 | 50 | 0 | 0
2025-08-03 08:00 | 75.9053 | 91.4736 | 7.4405 | 50 | 0 | 0
2025-08-03 09:00 | 75.891 | 91.4729 | 7.4065 | 50 | 0 | 0
2025-08-03 10:00 | 75.8408 | 91.4565 | 7.402 | 50 | 0 | 0
2025-08-03 11:00 | 75.8254 | 91.4548 | 7.4001 | 50 | 0 | 0
2025-08-03 12:00 | 75.8243 | 91.4454 | 7.3977 | 50 | 0 | 0
2025-08-03 13:00 | 75.816 | 91.4231 | 7.3595 | 50 | 0 | 0
2025-08-03 14:00 | 75.7956 | 91.4061 | 7.3536 | 50 | 0 | 0
2025-08-03 15:00 | 75.7927 | 91.3435 | 7.3518 | 50 | 0 | 0
2025-08-03 16:00 | 75.782 | 91.3172 | 7.3499 | 50 | 0 | 0
2025-08-03 17:00 | 75.7743 | 91.2666 | 7.3185 | 50 | 0 | 0
2025-08-03 18:00 | 75.7478 | 91.2665 | 7.2998 | 50 | 0 | 0
2025-08-03 19:00 | 75.7001 | 91.2627 | 7.2863 | 50 | 0 | 0
2025-08-03 20:00 | 75.6842 | 91.2419 | 7.278 | 50 | 0 | 0
2025-08-03 21:00 | 75.6645 | 91.2318 | 7.2495 | 50 | 0 | 0
2025-08-03 22:00 | 75.644 | 91.2164 | 7.2286 | 50 | 0 | 0
2025-08-03 23:00 | 75.582 | 91.1946 | 7.2261 | 50 | 0 | 0
2025-08-04 | 75.5536 | 91.1409 | 7.2092 | 50 | 0 | 0
2025-08-04 01:00 | 75.5367 | 91.1241 | 7.1938 | 50 | 0 | 0
2025-08-04 02:00 | 75.5274 | 91.0951 | 7.1769 | 50 | 0 | 0
2025-08-04 03:00 | 75.4894 | 91.0949 | 7.1519 | 50 | 0 | 0
2025-08-04 04:00 | 75.4808 | 91.0018 | 7.1468 | 50 | 0 | 0
2025-08-04 05:00 | 75.4375 | 90.9694 | 7.1034 | 50 | 0 | 0
2025-08-04 06:00 | 75.4287 | 90.9516 | 7.0957 | 50 | 0 | 0
2025-08-04 07:00 | 75.4224 | 90.9288 | 7.0754 | 50 | 0 | 0
2025-08-04 08:00 | 75.4154 | 90.872 | 7.0702 | 50 | 0 | 0
2025-08-04 09:00 | 75.4113 | 90.8583 | 6.9875 | 50 | 0 | 0
2025-08-04 10:00 | 75.4017 | 90.8079 | 6.9725 | 50 | 0 | 0
2025-08-04 11:00 | 75.3788 | 90.6311 | 6.9428 | 50 | 0 | 0
2025-08-04 12:00 | 75.3403 | 90.6176 | 6.9385 | 50 | 0 | 0
2025-08-04 13:00 | 75.2911 | 90.6174 | 6.9138 | 50 | 0 | 0
2025-08-04 14:00 | 75.2663 | 90.61 | 6.9121 | 50 | 0 | 0
2025-08-04 15:00 | 75.2192 | 90.592 | 6.8948 | 50 | 0 | 0
2025-08-04 16:00 | 75.2053 | 90.5882 | 6.8923 | 50 | 0 | 0
2025-08-04 17:00 | 75.2046 | 90.5326 | 6.8917 | 50 | 0 | 0
2025-08-04 18:00 | 75.1935 | 90.5104 | 6.887 | 50 | 0 | 0
2025-08-04 19:00 | 75.177 | 90.4962 | 6.8726 | 50 | 0 | 0
2025-08-04 20:00 | 75.1513 | 90.491 | 6.8682 | 50 | 0 | 0
2025-08-04 21:00 | 75.1402 | 90.47 | 6.8617 | 50 | 0 | 0
2025-08-04 22:00 | 75.1276 | 90.4304 | 6.8555 | 50 | 0 | 0
2025-08-04 23:00 | 75.1125 | 90.4294 | 6.8208 | 50 | 0 | 0
2025-08-05 | 75.0993 | 90.429 | 6.711 | 50 | 0 | 0
2025-08-05 01:00 | 75.096 | 90.398 | 6.7043 | 50 | 0 | 0
2025-08-05 02:00 | 75.0523 | 90.3855 | 6.6782 | 50 | 0 | 0
2025-08-05 03:00 | 75.0221 | 90.371 | 6.673 | 50 | 0 | 0
2025-08-05 04:00 | 75.0181 | 90.3541 | 6.646 | 50 | 0 | 0
2025-08-05 05:00 | 75.0152 | 90.3085 | 6.6434 | 50 | 0 | 0
2025-08-05 06:00 | 75.0105 | 90.2743 | 6.6401 | 50 | 0 | 0
2025-08-05 07:00 | 75.0044 | 90.2197 | 6.6244 | 50 | 0 | 0
2025-08-05 08:00 | 74.9747 | 90.1665 | 6.6214 | 50 | 0 | 0
2025-08-05 09:00 | 74.9522 | 90.1645 | 6.6173 | 50 | 0 | 0
2025-08-05 10:00 | 74.9273 | 90.0941 | 6.5681 | 50 | 0 | 0
2025-08-05 11:00 | 74.9049 | 90.0892 | 6.5414 | 50 | 0 | 0
2025-08-05 12:00 | 74.8718 | 90.0836 | 6.5364 | 50 | 0 | 0
2025-08-05 13:00 | 74.8717 | 90.0785 | 6.5273 | 50 | 0 | 0
2025-08-05 14:00 | 74.854 | 90.0559 | 6.5245 | 50 | 0 | 0
2025-08-05 15:00 | 74.8396 | 90.0555 | 6.4882 | 50 | 0 | 0
2025-08-05 16:00 | 74.8278 | 90.0233 | 6.4753 | 50 | 0 | 0
2025-08-05 17:00 | 74.8186 | 90.0217 | 6.4689 | 50 | 0 | 0
2025-08-05 18:00 | 74.8167 | 90.0116 | 6.4687 | 50 | 0 | 0
2025-08-05 19:00 | 74.7935 | 89.9967 | 6.4453 | 50 | 0 | 0
2025-08-05 20:00 | 74.782 | 89.9817 | 6.4444 | 50 | 0 | 0
2025-08-05 21:00 | 74.7462 | 89.977 | 6.3828 | 50 | 0 | 0
2025-08-05 22:00 | 74.7349 | 89.9456 | 6.3709 | 50 | 0 | 0
2025-08-05 23:00 | 74.7249 | 89.9087 | 6.366 | 50 | 0 | 0
2025-08-06 | 74.7207 | 89.9047 | 6.3238 | 50 | 0 | 0
2025-08-06 01:00 | 74.6606 | 89.8931 | 6.3238 | 50 | 0 | 0
2025-08-06 02:00 | 74.6564 | 89.8672 | 6.3133 | 50 | 0 | 0
2025-08-06 03:00 | 74.5902 | 89.8187 | 6.313 | 50 | 0 | 0
2025-08-06 04:00 | 74.5833 | 89.8088 | 6.2939 | 50 | 0 | 0
2025-08-06 05:00 | 74.5532 | 89.8025 | 6.2921 | 50 | 0 | 0
2025-08-06 06:00 | 74.5442 | 89.7631 | 6.2858 | 50 | 0 | 0
2025-08-06 07:00 | 74.5186 | 89.7458 | 6.2847 | 50 | 0 | 0
2025-08-06 08:00 | 74.5141 | 89.7347 | 6.2634 | 50 | 0 | 0
2025-08-06 09:00 | 74.5089 | 89.7292 | 6.2543 | 50 | 0 | 0
2025-08-06 10:00 | 74.4917 | 89.6716 | 6.2534 | 50 | 0 | 0
2025-08-06 11:00 | 74.4735 | 89.6358 | 6.2477 | 50 | 0 | 0
2025-08-06 12:00 | 74.3558 | 89.6137 | 6.2426 | 50 | 0 | 0
2025-08-06 13:00 | 74.3228 | 89.5942 | 6.232 | 50 | 0 | 0
2025-08-06 14:00 | 74.3222 | 89.5782 | 6.2285 | 50 | 0 | 0
2025-08-06 15:00 | 74.3215 | 89.5761 | 6.203 | 50 | 0 | 0
2025-08-06 16:00 | 74.31 | 89.5602 | 6.1032 | 50 | 0 | 0
2025-08-06 17:00 | 74.292 | 89.5587 | 6.1002 | 50 | 0 | 0
2025-08-06 18:00 | 74.2871 | 89.5134 | 6.0975 | 50 | 0 | 0
2025-08-06 19:00 | 74.2814 | 89.5101 | 6.0435 | 50 | 0 | 0
2025-08-06 20:00 | 74.261 | 89.498 | 6.0277 | 50 | 0 | 0
2025-08-06 21:00 | 74.2222 | 89.4449 | 6.0132 | 50 | 0 | 0
2025-08-06 22:00 | 74.212 | 89.4384 | 6.0067 | 50 | 0 | 0
2025-08-06 23:00 | 74.1941 | 89.408 | 5.9895 | 50 | 0 | 0
2025-08-07 | 74.157 | 89.392 | 5.9757 | 50 | 0 | 0
2025-08-07 01:00 | 74.1163 | 89.3911 | 5.9439 | 50 | 0 | 0
2025-08-07 02:00 | 74.1054 | 89.3578 | 5.9424 | 50 | 0 | 0
2025-08-07 03:00 | 74.0589 | 89.3228 | 5.9252 | 50 | 0 | 0
2025-08-07 04:00 | 74.0186 | 89.2147 | 5.9 | 50 | 0 | 0
2025-08-07 05:00 | 74.0121 | 89.1497 | 5.8916 | 50 | 0 | 0
2025-08-07 06:00 | 73.9727 | 89.1401 | 5.8915 | 50 | 0 | 0
2025-08-07 07:00 | 73.9638 | 89.1277 | 5.8805 | 50 | 0 | 0
2025-08-07 08:00 | 73.9417 | 89.0993 | 5.8796 | 50 | 0 | 0
2025-08-07 09:00 | 73.8765 | 89.0804 | 5.8764 | 50 | 0 | 0
2025-08-07 10:00 | 73.8565 | 89.0242 | 5.8701 | 50 | 0 | 0
2025-08-07 11:00 | 73.8501 | 88.9936 | 5.863 | 50 | 0 | 0
2025-08-07 12:00 | 73.8357 | 88.9487 | 5.8489 | 50 | 0 | 0
2025-08-07 13:00 | 73.8244 | 88.9378 | 5.8336 | 50 | 0 | 0
2025-08-07 14:00 | 73.7758 | 88.9319 | 5.8243 | 50 | 0 | 0
2025-08-07 15:00 | 73.7507 | 88.9042 | 5.8173 | 50 | 0 | 0
2025-08-07 16:00 | 73.7356 | 88.8866 | 5.802 | 50 | 0 | 0
2025-08-07 17:00 | 73.7249 | 88.8844 | 5.7998 | 50 | 0 | 0
2025-08-07 18:00 | 73.6699 | 88.8265 | 5.7931 | 50 | 0 | 0
2025-08-07 19:00 | 73.6687 | 88.8213 | 5.789 | 50 | 0 | 0
2025-08-07 20:00 | 73.6467 | 88.8082 | 5.783 | 50 | 0 | 0
2025-08-07 21:00 | 73.6274 | 88.7855 | 5.7652 | 50 | 0 | 0
2025-08-07 22:00 | 73.606 | 88.7807 | 5.7626 | 50 | 0 | 0
2025-08-07 23:00 | 73.5949 | 88.775 | 5.7586 | 50 | 0 | 0
2025-08-08 | 73.5915 | 88.6599 | 5.7557 | 50 | 0 | 0
2025-08-08 01:00 | 73.5504 | 88.654 | 5.7478 | 50 | 0 | 0
2025-08-08 02:00 | 73.5374 | 88.6357 | 5.7398 | 50 | 0 | 0
2025-08-08 03:00 | 73.5146 | 88.6058 | 5.7338 | 50 | 0 | 0
2025-08-08 04:00 | 73.5051 | 88.6011 | 5.7318 | 50 | 0 | 0
2025-08-08 05:00 | 73.5011 | 88.5745 | 5.7283 | 50 | 0 | 0
2025-08-08 06:00 | 73.4431 | 88.5401 | 5.7003 | 50 | 0 | 0
2025-08-08 07:00 | 73.4255 | 88.5215 | 5.6992 | 50 | 0 | 0
2025-08-08 08:00 | 73.4201 | 88.4744 | 5.6751 | 50 | 0 | 0
2025-08-08 09:00 | 73.4153 | 88.4731 | 5.6746 | 50 | 0 | 0
2025-08-08 10:00 | 73.407 | 88.4294 | 5.6667 | 50 | 0 | 0
2025-08-08 11:00 | 73.3784 | 88.4224 | 5.6525 | 50 | 0 | 0
2025-08-08 12:00 | 73.3616 | 88.4177 | 5.6433 | 50 | 0 | 0
2025-08-08 13:00 | 73.3355 | 88.3946 | 5.6418 | 50 | 0 | 0
2025-08-08 14:00 | 73.3033 | 88.3839 | 5.6063 | 50 | 0 | 0
2025-08-08 15:00 | 73.3001 | 88.3637 | 5.5887 | 50 | 0 | 0
2025-08-08 16:00 | 73.3 | 88.3619 | 5.5754 | 50 | 0 | 0
2025-08-08 17:00 | 73.2771 | 88.3192 | 5.5745 | 50 | 0 | 0
2025-08-08 18:00 | 73.2738 | 88.3176 | 5.5703 | 50 | 0 | 0
2025-08-08 19:00 | 73.2061 | 88.2916 | 5.5542 | 50 | 0 | 0
2025-08-08 20:00 | 73.1997 | 88.2673 | 5.5446 | 50 | 0 | 0
2025-08-08 21:00 | 73.1615 | 88.1986 | 5.5215 | 50 | 0 | 0
2025-08-08 22:00 | 73.1587 | 88.1787 | 5.5081 | 50 | 0 | 0
2025-08-08 23:00 | 73.1498 | 88.1538 | 5.4952 | 50 | 0 | 0
2025-08-09 | 73.1421 | 88.1447 | 5.4747 | 50 | 0 | 0
2025-08-09 01:00 | 73.1351 | 88.131 | 5.4712 | 50 | 0 | 0
2025-08-09 02:00 | 73.1292 | 88.1297 | 5.4648 | 50 | 0 | 0
2025-08-09 03:00 | 73.0437 | 88.0482 | 5.4395 | 50 | 0 | 0
2025-08-09 04:00 | 73.0349 | 88.0329 | 5.431 | 50 | 0 | 0
2025-08-09 05:00 | 72.9914 | 88.032 | 5.4178 | 50 | 0 | 0
2025-08-09 06:00 | 72.9417 | 87.9689 | 5.407 | 50 | 0 | 0
2025-08-09 07:00 | 72.9222 | 87.9205 | 5.4062 | 50 | 0 | 0
2025-08-09 08:00 | 72.9152 | 87.8914 | 5.3942 | 50 | 0 | 0
2025-08-09 09:00 | 72.9045 | 87.8681 | 5.3768 | 50 | 0 | 0
2025-08-09 10:00 | 72.8924 | 87.8458 | 5.3713 | 50 | 0 | 0
2025-08-09 11:00 | 72.8778 | 87.8112 | 5.3669 | 50 | 0 | 0
2025-08-09 12:00 | 72.8676 | 87.804 | 5.3567 | 50 | 0 | 0
2025-08-09 13:00 | 72.8471 | 87.7889 | 5.351 | 50 | 0 | 0
2025-08-09 14:00 | 72.8429 | 87.7441 | 5.3333 | 50 | 0 | 0
2025-08-09 15:00 | 72.8282 | 87.705 | 5.319 | 50 | 0 | 0
2025-08-09 16:00 | 72.7501 | 87.7011 | 5.3189 | 50 | 0 | 0
2025-08-09 17:00 | 72.7441 | 87.6984 | 5.3188 | 50 | 0 | 0
2025-08-09 18:00 | 72.6937 | 87.6919 | 5.3175 | 50 | 0 | 0
2025-08-09 19:00 | 72.6885 | 87.683 | 5.2981 | 50 | 0 | 0
2025-08-09 20:00 | 72.662 | 87.6796 | 5.2915 | 50 | 0 | 0
2025-08-09 21:00 | 72.6011 | 87.6704 | 5.2865 | 50 | 0 | 0
2025-08-09 22:00 | 72.5834 | 87.6431 | 5.2782 | 50 | 0 | 0
2025-08-09 23:00 | 72.5773 | 87.6382 | 5.2526 | 50 | 0 | 0
2025-08-10 | 72.5712 | 87.6164 | 5.2374 | 50 | 0 | 0
2025-08-10 01:00 | 72.5174 | 87.5929 | 5.226 | 50 | 0 | 0
2025-08-10 02:00 | 72.4796 | 87.5695 | 5.2244 | 50 | 0 | 0
2025-08-10 03:00 | 72.4681 | 87.5513 | 5.2226 | 50 | 0 | 0
2025-08-10 04:00 | 72.4515 | 87.5506 | 5.2192 | 50 | 0 | 0
2025-08-10 05:00 | 72.4381 | 87.5497 | 5.2025 | 50 | 0 | 0
2025-08-10 06:00 | 72.435 | 87.5333 | 5.1906 | 50 | 0 | 0
2025-08-10 07:00 | 72.4347 | 87.4898 | 5.1851 | 50 | 0 | 0
2025-08-10 08:00 | 72.3849 | 87.4702 | 5.1752 | 50 | 0 | 0
2025-08-10 09:00 | 72.373 | 87.4474 | 5.1702 | 50 | 0 | 0
2025-08-10 10:00 | 72.3635 | 87.4399 | 5.16 | 50 | 0 | 0
2025-08-10 11:00 | 72.3509 | 87.3901 | 5.1596 | 50 | 0 | 0
2025-08-10 12:00 | 72.3418 | 87.3735 | 5.159 | 50 | 0 | 0
2025-08-10 13:00 | 72.3406 | 87.3154 | 5.1467 | 50 | 0 | 0
2025-08-10 14:00 | 72.2894 | 87.2832 | 5.1374 | 50 | 0 | 0
2025-08-10 15:00 | 72.2866 | 87.2539 | 5.1197 | 50 | 0 | 0
2025-08-10 16:00 | 72.2294 | 87.244 | 5.1008 | 50 | 0 | 0
2025-08-10 17:00 | 72.2072 | 87.2386 | 5.0868 | 50 | 0 | 0
2025-08-10 18:00 | 72.1914 | 87.1254 | 5.0866 | 50 | 0 | 0
2025-08-10 19:00 | 72.1852 | 87.107 | 5.0845 | 50 | 0 | 0
2025-08-10 20:00 | 72.1369 | 87.0474 | 5.0547 | 50 | 0 | 0
2025-08-10 21:00 | 72.1366 | 87.0423 | 5.0261 | 50 | 0 | 0
2025-08-10 22:00 | 72.1144 | 87.0358 | 5.0229 | 50 | 0 | 0
2025-08-10 23:00 | 72.1091 | 87.0149 | 5.0187 | 50 | 0 | 0
2025-08-11 | 72.1088 | 87.0076 | 5.0087 | 50 | 0 | 0
2025-08-11 01:00 | 72.0202 | 86.9643 | 5.0081 | 50 | 0 | 0
2025-08-11 02:00 | 72.0201 | 86.9328 | 4.9927 | 50 | 0 | 0
2025-08-11 03:00 | 72.0073 | 86.9275 | 4.9743 | 50 | 0 | 0
2025-08-11 04:00 | 72.0066 | 86.9195 | 4.9724 | 50 | 0 | 0
2025-08-11 05:00 | 72.001 | 86.9168 | 4.971 | 50 | 0 | 0
2025-08-11 06:00 | 71.9982 | 86.9089 | 4.9629 | 50 | 0 | 0
2025-08-11 07:00 | 71.9769 | 86.8678 | 4.9622 | 50 | 0 | 0
2025-08-11 08:00 | 71.9309 | 86.8184 | 4.9606 | 50 | 0 | 0
2025-08-11 09:00 | 71.9288 | 86.8131 | 4.9492 | 50 | 0 | 0
2025-08-11 10:00 | 71.9234 | 86.7368 | 4.9379 | 50 | 0 | 0
2025-08-11 11:00 | 71.9218 | 86.7175 | 4.9318 | 50 | 0 | 0
2025-08-11 12:00 | 71.9055 | 86.7093 | 4.9314 | 50 | 0 | 0
2025-08-11 13:00 | 71.8295 | 86.6182 | 4.9094 | 50 | 0 | 0
2025-08-11 14:00 | 71.7763 | 86.6088 | 4.9 | 50 | 0 | 0
2025-08-11 15:00 | 71.7124 | 86.606 | 4.8997 | 50 | 0 | 0
2025-08-11 16:00 | 71.689 | 86.5657 | 4.891 | 50 | 0 | 0
2025-08-11 17:00 | 71.6727 | 86.5586 | 4.8749 | 50 | 0 | 0
2025-08-11 18:00 | 71.6595 | 86.5558 | 4.8704 | 50 | 0 | 0
2025-08-11 19:00 | 71.6546 | 86.5376 | 4.8695 | 50 | 0 | 0
2025-08-11 20:00 | 71.6379 | 86.5142 | 4.8605 | 50 | 0 | 0
2025-08-11 21:00 | 71.635 | 86.4989 | 4.8531 | 50 | 0 | 0
2025-08-11 22:00 | 71.624 | 86.4509 | 4.8531 | 50 | 0 | 0
2025-08-11 23:00 | 71.6112 | 86.4492 | 4.8311 | 50 | 0 | 0
2025-08-12 | 71.61 | 86.4478 | 4.8272 | 50 | 0 | 0
2025-08-12 01:00 | 71.5808 | 86.4462 | 4.8216 | 50 | 0 | 0
2025-08-12 02:00 | 71.5482 | 86.4177 | 4.8204 | 50 | 0 | 0
2025-08-12 03:00 | 71.5316 | 86.4128 | 4.8198 | 50 | 0 | 0
2025-08-12 04:00 | 71.5177 | 86.4074 | 4.8125 | 50 | 0 | 0
2025-08-12 05:00 | 71.5174 | 86.405 | 4.8057 | 50 | 0 | 0
2025-08-12 06:00 | 71.5118 | 86.4017 | 4.7953 | 50 | 0 | 0
2025-08-12 07:00 | 71.5106 | 86.2697 | 4.7836 | 50 | 0 | 0
2025-08-12 08:00 | 71.5082 | 86.2681 | 4.7795 | 50 | 0 | 0
2025-08-12 09:00 | 71.4896 | 86.2465 | 4.778 | 50 | 0 | 0
2025-08-12 10:00 | 71.4842 | 86.2358 | 4.7692 | 50 | 0 | 0
2025-08-12 11:00 | 71.4793 | 86.1846 | 4.7683 | 50 | 0 | 0
2025-08-12 12:00 | 71.4655 | 86.1801 | 4.7538 | 50 | 0 | 0
2025-08-12 13:00 | 71.456 | 86.1729 | 4.7433 | 50 | 0 | 0
2025-08-12 14:00 | 71.3819 | 86.1666 | 4.7424 | 50 | 0 | 0
2025-08-12 15:00 | 71.3817 | 86.1255 | 4.733 | 50 | 0 | 0
2025-08-12 16:00 | 71.3763 | 86.1199 | 4.7302 | 50 | 0 | 0
2025-08-12 17:00 | 71.3592 | 86.1159 | 4.73 | 50 | 0 | 0
2025-08-12 18:00 | 71.3563 | 86.1032 | 4.7162 | 50 | 0 | 0
2025-08-12 19:00 | 71.344 | 86.0932 | 4.7021 | 50 | 0 | 0
2025-08-12 20:00 | 71.3161 | 86.0809 | 4.7008 | 50 | 0 | 0
2025-08-12 21:00 | 71.3079 | 86.0702 | 4.7005 | 50 | 0 | 0
2025-08-12 22:00 | 71.3057 | 85.9834 | 4.694 | 50 | 0 | 0
2025-08-12 23:00 | 71.2947 | 85.9651 | 4.6921 | 50 | 0 | 0
2025-08-13 | 71.2705 | 85.9578 | 4.6911 | 50 | 0 | 0
2025-08-13 01:00 | 71.2684 | 85.9546 | 4.6637 | 50 | 0 | 0
2025-08-13 02:00 | 71.2177 | 85.9409 | 4.6476 | 50 | 0 | 0
2025-08-13 03:00 | 71.2108 | 85.9237 | 4.6354 | 50 | 0 | 0
2025-08-13 04:00 | 71.1972 | 85.9135 | 4.6235 | 50 | 0 | 0
2025-08-13 05:00 | 71.1894 | 85.8636 | 4.6079 | 50 | 0 | 0
2025-08-13 06:00 | 71.1433 | 85.8431 | 4.6044 | 50 | 0 | 0
2025-08-13 07:00 | 71.1376 | 85.8249 | 4.5992 | 50 | 0 | 0
2025-08-13 08:00 | 71.1338 | 85.8145 | 4.5967 | 50 | 0 | 0
2025-08-13 09:00 | 71.0874 | 85.8084 | 4.5776 | 50 | 0 | 0
2025-08-13 10:00 | 71.0658 | 85.7246 | 4.5719 | 50 | 0 | 0
2025-08-13 11:00 | 71.0609 | 85.7177 | 4.5624 | 50 | 0 | 0
2025-08-13 12:00 | 71.0424 | 85.7008 | 4.5543 | 50 | 0 | 0
2025-08-13 13:00 | 71.0382 | 85.6386 | 4.5351 | 50 | 0 | 0
2025-08-13 14:00 | 71.0327 | 85.6162 | 4.534 | 50 | 0 | 0
2025-08-13 15:00 | 71.018 | 85.6071 | 4.533 | 50 | 0 | 0
2025-08-13 16:00 | 71.0135 | 85.5934 | 4.5242 | 50 | 0 | 0
2025-08-13 17:00 | 70.9917 | 85.5349 | 4.52 | 50 | 0 | 0
2025-08-13 18:00 | 70.9902 | 85.462 | 4.5192 | 50 | 0 | 0
2025-08-13 19:00 | 70.9763 | 85.4561 | 4.5087 | 50 | 0 | 0
2025-08-13 20:00 | 70.9577 | 85.454 | 4.5045 | 50 | 0 | 0
2025-08-13 21:00 | 70.9499 | 85.4465 | 4.5034 | 50 | 0 | 0
2025-08-13 22:00 | 70.9306 | 85.4407 | 4.4981 | 50 | 0 | 0
2025-08-13 23:00 | 70.9045 | 85.3998 | 4.4758 | 50 | 0 | 0
2025-08-14 | 70.8707 | 85.3955 | 4.4665 | 50 | 0 | 0
2025-08-14 01:00 | 70.8359 | 85.3708 | 4.4591 | 50 | 0 | 0
2025-08-14 02:00 | 70.8075 | 85.3495 | 4.4542 | 50 | 0 | 0
2025-08-14 03:00 | 70.8069 | 85.3377 | 4.4531 | 50 | 0 | 0
2025-08-14 04:00 | 70.806 | 85.3259 | 4.4469 | 50 | 0 | 0
2025-08-14 05:00 | 70.7911 | 85.2852 | 4.4313 | 50 | 0 | 0
2025-08-14 06:00 | 70.7879 | 85.268 | 4.4304 | 50 | 0 | 0
2025-08-14 07:00 | 70.7799 | 85.2646 | 4.4291 | 50 | 0 | 0
2025-08-14 08:00 | 70.7789 | 85.2134 | 4.4118 | 50 | 0 | 0
2025-08-14 09:00 | 70.7663 | 85.2041 | 4.4117 | 50 | 0 | 0
2025-08-14 10:00 | 70.7565 | 85.1879 | 4.4059 | 50 | 0 | 0
2025-08-14 11:00 | 70.752 | 85.1742 | 4.4 | 50 | 0 | 0
2025-08-14 12:00 | 70.7493 | 85.1687 | 4.3964 | 50 | 0 | 0
2025-08-14 13:00 | 70.7371 | 85.0894 | 4.3879 | 50 | 0 | 0
2025-08-14 14:00 | 70.7268 | 85.0286 | 4.3873 | 50 | 0 | 0
2025-08-14 15:00 | 70.7093 | 85.0175 | 4.3845 | 50 | 0 | 0
2025-08-14 16:00 | 70.698 | 85.0114 | 4.366 | 50 | 0 | 0
2025-08-14 17:00 | 70.694 | 84.8882 | 4.3566 | 50 | 0 | 0
2025-08-14 18:00 | 70.6533 | 84.8611 | 4.347 | 50 | 0 | 0
2025-08-14 19:00 | 70.6513 | 84.8577 | 4.343 | 50 | 0 | 0
2025-08-14 20:00 | 70.6409 | 84.8035 | 4.3399 | 50 | 0 | 0
2025-08-14 21:00 | 70.6399 | 84.7275 | 4.3371 | 50 | 0 | 0
2025-08-14 22:00 | 70.6327 | 84.7091 | 4.3369 | 50 | 0 | 0
2025-08-14 23:00 | 70.6277 | 84.6684 | 4.3332 | 50 | 0 | 0
2025-08-15 | 70.5836 | 84.5743 | 4.3153 | 50 | 0 | 0
2025-08-15 01:00 | 70.5629 | 84.57 | 4.3091 | 50 | 0 | 0
2025-08-15 02:00 | 70.5539 | 84.5546 | 4.2983 | 50 | 0 | 0
2025-08-15 03:00 | 70.5237 | 84.5227 | 4.294 | 50 | 0 | 0
2025-08-15 04:00 | 70.5182 | 84.5152 | 4.2843 | 50 | 0 | 0
2025-08-15 05:00 | 70.5171 | 84.4688 | 4.2784 | 50 | 0 | 0
2025-08-15 06:00 | 70.5153 | 84.4525 | 4.2778 | 50 | 0 | 0
2025-08-15 07:00 | 70.5058 | 84.4303 | 4.2703 | 50 | 0 | 0
2025-08-15 08:00 | 70.5012 | 84.4189 | 4.2699 | 50 | 0 | 0
2025-08-15 09:00 | 70.5012 | 84.372 | 4.2594 | 50 | 0 | 0
2025-08-15 10:00 | 70.4983 | 84.3704 | 4.2589 | 50 | 0 | 0
2025-08-15 11:00 | 70.4806 | 84.2823 | 4.2589 | 50 | 0 | 0
2025-08-15 12:00 | 70.4734 | 84.2744 | 4.2563 | 50 | 0 | 0
2025-08-15 13:00 | 70.4698 | 84.2684 | 4.254 | 50 | 0 | 0
2025-08-15 14:00 | 70.4582 | 84.2527 | 4.2489 | 50 | 0 | 0
2025-08-15 15:00 | 70.4551 | 84.2416 | 4.2479 | 50 | 0 | 0
2025-08-15 16:00 | 70.4538 | 84.2213 | 4.2453 | 50 | 0 | 0
2025-08-15 17:00 | 70.437 | 84.1811 | 4.212 | 50 | 0 | 0
2025-08-15 18:00 | 70.43 | 84.1202 | 4.1997 | 50 | 0 | 0
2025-08-15 19:00 | 70.4276 | 84.0963 | 4.1901 | 50 | 0 | 0
2025-08-15 20:00 | 70.4159 | 84.0477 | 4.1768 | 50 | 0 | 0
2025-08-15 21:00 | 70.3988 | 84.0308 | 4.1767 | 50 | 0 | 0
2025-08-15 22:00 | 70.3942 | 84.0118 | 4.1521 | 50 | 0 | 0
2025-08-15 23:00 | 70.393 | 84.0087 | 4.1427 | 50 | 0 | 0
2025-08-16 | 70.3847 | 84.0046 | 4.1326 | 50 | 0 | 0
2025-08-16 01:00 | 70.3783 | 83.9566 | 4.132 | 50 | 0 | 0
2025-08-16 02:00 | 70.3579 | 83.9464 | 4.1222 | 50 | 0 | 0
2025-08-16 03:00 | 70.3459 | 83.9361 | 4.1202 | 50 | 0 | 0
2025-08-16 04:00 | 70.3457 | 83.9281 | 4.1195 | 50 | 0 | 0
2025-08-16 05:00 | 70.3453 | 83.917 | 4.1174 | 50 | 0 | 0
2025-08-16 06:00 | 70.2997 | 83.8939 | 4.1163 | 50 | 0 | 0
2025-08-16 07:00 | 70.2928 | 83.8585 | 4.116 | 50 | 0 | 0
2025-08-16 08:00 | 70.2816 | 83.8525 | 4.1137 | 50 | 0 | 0
2025-08-16 09:00 | 70.2711 | 83.8515 | 4.1048 | 50 | 0 | 0
2025-08-16 10:00 | 70.258 | 83.8441 | 4.1019 | 50 | 0 | 0
2025-08-16 11:00 | 70.2157 | 83.8421 | 4.0849 | 50 | 0 | 0
2025-08-16 12:00 | 70.2062 | 83.7267 | 4.0843 | 50 | 0 | 0
2025-08-16 13:00 | 70.2048 | 83.7245 | 4.0836 | 50 | 0 | 0
2025-08-16 14:00 | 70.1707 | 83.6531 | 4.0697 | 50 | 0 | 0
2025-08-16 15:00 | 70.1604 | 83.6429 | 4.0666 | 50 | 0 | 0
2025-08-16 16:00 | 70.157 | 83.633 | 4.0513 | 50 | 0 | 0
2025-08-16 17:00 | 70.1489 | 83.5903 | 4.0438 | 50 | 0 | 0
2025-08-16 18:00 | 70.1352 | 83.5801 | 4.043 | 50 | 0 | 0
2025-08-16 19:00 | 70.1297 | 83.5781 | 4.0406 | 50 | 0 | 0
2025-08-16 20:00 | 70.1219 | 83.5239 | 4.0368 | 50 | 0 | 0
2025-08-16 21:00 | 70.1127 | 83.5106 | 4.0314 | 50 | 0 | 0
2025-08-16 22:00 | 70.1126 | 83.4154 | 4.0045 | 50 | 0 | 0
2025-08-16 23:00 | 70.0983 | 83.4106 | 4.0033 | 50 | 0 | 0
2025-08-17 | 70.0724 | 83.3991 | 3.9951 | 50 | 0 | 0
2025-08-17 01:00 | 70.0044 | 83.3253 | 3.984 | 50 | 0 | 0
2025-08-17 02:00 | 69.9972 | 83.3154 | 3.9826 | 50 | 0 | 0
2025-08-17 03:00 | 69.9801 | 83.3119 | 3.9811 | 50 | 0 | 0
2025-08-17 04:00 | 69.9481 | 83.2032 | 3.9781 | 50 | 0 | 0
2025-08-17 05:00 | 69.948 | 83.1978 | 3.9761 | 50 | 0 | 0
2025-08-17 06:00 | 69.948 | 83.1941 | 3.9701 | 50 | 0 | 0
2025-08-17 07:00 | 69.9287 | 83.1668 | 3.9644 | 50 | 0 | 0
2025-08-17 08:00 | 69.902 | 83.1574 | 3.9592 | 50 | 0 | 0
2025-08-17 09:00 | 69.8873 | 83.153 | 3.9473 | 50 | 0 | 0
2025-08-17 10:00 | 69.8492 | 83.06 | 3.9417 | 50 | 0 | 0
2025-08-17 11:00 | 69.846 | 83.0495 | 3.9417 | 50 | 0 | 0
2025-08-17 12:00 | 69.8379 | 82.9386 | 3.934 | 50 | 0 | 0
2025-08-17 13:00 | 69.8264 | 82.9385 | 3.9298 | 50 | 0 | 0
2025-08-17 14:00 | 69.8238 | 82.929 | 3.9168 | 50 | 0 | 0
2025-08-17 15:00 | 69.821 | 82.9038 | 3.9116 | 50 | 0 | 0
2025-08-17 16:00 | 69.8175 | 82.9003 | 3.9035 | 50 | 0 | 0
2025-08-17 17:00 | 69.8083 | 82.8053 | 3.9004 | 50 | 0 | 0
2025-08-17 18:00 | 69.8032 | 82.8015 | 3.8774 | 50 | 0 | 0
2025-08-17 19:00 | 69.8004 | 82.7563 | 3.852 | 50 | 0 | 0
2025-08-17 20:00 | 69.7943 | 82.7524 | 3.8495 | 50 | 0 | 0
2025-08-17 21:00 | 69.7887 | 82.7292 | 3.844 | 50 | 0 | 0
2025-08-17 22:00 | 69.7683 | 82.7114 | 3.8415 | 50 | 0 | 0
2025-08-17 23:00 | 69.7321 | 82.7112 | 3.838 | 50 | 0 | 0
2025-08-18 | 69.7281 | 82.7064 | 3.8349 | 50 | 0 | 0
2025-08-18 01:00 | 69.7228 | 82.6945 | 3.8318 | 50 | 0 | 0
2025-08-18 02:00 | 69.7027 | 82.6749 | 3.8271 | 50 | 0 | 0
2025-08-18 03:00 | 69.6972 | 82.6671 | 3.8239 | 50 | 0 | 0
2025-08-18 04:00 | 69.69 | 82.6553 | 3.8195 | 50 | 0 | 0
2025-08-18 05:00 | 69.6777 | 82.6427 | 3.8012 | 50 | 0 | 0
2025-08-18 06:00 | 69.6677 | 82.6097 | 3.7999 | 50 | 0 | 0
2025-08-18 07:00 | 69.6626 | 82.6094 | 3.7913 | 50 | 0 | 0
2025-08-18 08:00 | 69.6389 | 82.553 | 3.7885 | 50 | 0 | 0
2025-08-18 09:00 | 69.6096 | 82.5388 | 3.7867 | 50 | 0 | 0
2025-08-18 10:00 | 69.5831 | 82.509 | 3.785 | 50 | 0 | 0
2025-08-18 11:00 | 69.5167 | 82.4922 | 3.7657 | 50 | 0 | 0
2025-08-18 12:00 | 69.5013 | 82.4675 | 3.762 | 50 | 0 | 0
2025-08-18 13:00 | 69.5012 | 82.4408 | 3.7608 | 50 | 0 | 0
2025-08-18 14:00 | 69.4988 | 82.4237 | 3.7524 | 50 | 0 | 0
2025-08-18 15:00 | 69.4968 | 82.398 | 3.7491 | 50 | 0 | 0
2025-08-18 16:00 | 69.4934 | 82.3542 | 3.748 | 50 | 0 | 0
2025-08-18 17:00 | 69.4842 | 82.354 | 3.738 | 50 | 0 | 0
2025-08-18 18:00 | 69.4789 | 82.3516 | 3.7263 | 50 | 0 | 0
2025-08-18 19:00 | 69.4559 | 82.3382 | 3.7241 | 50 | 0 | 0
2025-08-18 20:00 | 69.452 | 82.3268 | 3.7146 | 50 | 0 | 0
2025-08-18 21:00 | 69.4518 | 82.2735 | 3.6922 | 50 | 0 | 0
2025-08-18 22:00 | 69.4505 | 82.201 | 3.6887 | 50 | 0 | 0
2025-08-18 23:00 | 69.4278 | 82.1846 | 3.6857 | 50 | 0 | 0
2025-08-19 | 69.4075 | 82.1621 | 3.6799 | 50 | 0 | 0
2025-08-19 01:00 | 69.4057 | 82.1294 | 3.6734 | 50 | 0 | 0
2025-08-19 02:00 | 69.4038 | 82.1271 | 3.6707 | 50 | 0 | 0
2025-08-19 03:00 | 69.3444 | 82.1176 | 3.665 | 50 | 0 | 0
2025-08-19 04:00 | 69.3327 | 82.0616 | 3.6633 | 50 | 0 | 0
2025-08-19 05:00 | 69.3319 | 82.0451 | 3.6574 | 50 | 0 | 0
2025-08-19 06:00 | 69.329 | 82.0182 | 3.6532 | 50 | 0 | 0
2025-08-19 07:00 | 69.2876 | 81.9432 | 3.6483 | 50 | 0 | 0
2025-08-19 08:00 | 69.284 | 81.9427 | 3.648 | 50 | 0 | 0
2025-08-19 09:00 | 69.2826 | 81.9332 | 3.643 | 50 | 0 | 0
2025-08-19 10:00 | 69.2824 | 81.9281 | 3.6411 | 50 | 0 | 0
2025-08-19 11:00 | 69.2652 | 81.9206 | 3.6393 | 50 | 0 | 0
2025-08-19 12:00 | 69.2631 | 81.9143 | 3.6349 | 50 | 0 | 0
2025-08-19 13:00 | 69.2477 | 81.894 | 3.6347 | 50 | 0 | 0
2025-08-19 14:00 | 69.241 | 81.8388 | 3.6309 | 50 | 0 | 0
2025-08-19 15:00 | 69.2058 | 81.8171 | 3.6299 | 50 | 0 | 0
2025-08-19 16:00 | 69.2005 | 81.8092 | 3.6278 | 50 | 0 | 0
2025-08-19 17:00 | 69.1605 | 81.7967 | 3.6167 | 50 | 0 | 0
2025-08-19 18:00 | 69.1521 | 81.7489 | 3.5987 | 50 | 0 | 0
2025-08-19 19:00 | 69.132 | 81.7461 | 3.5949 | 50 | 0 | 0
2025-08-19 20:00 | 69.1241 | 81.7343 | 3.5936 | 50 | 0 | 0
2025-08-19 21:00 | 69.1235 | 81.7155 | 3.579 | 50 | 0 | 0
2025-08-19 22:00 | 69.1114 | 81.7117 | 3.5758 | 50 | 0 | 0
2025-08-19 23:00 | 69.08 | 81.6787 | 3.5729 | 50 | 0 | 0
2025-08-20 | 69.0425 | 81.6701 | 3.5723 | 50 | 0 | 0
2025-08-20 01:00 | 69.0101 | 81.6625 | 3.5588 | 50 | 0 | 0
2025-08-20 02:00 | 68.9967 | 81.6583 | 3.5431 | 50 | 0 | 0
2025-08-20 03:00 | 68.9964 | 81.6463 | 3.5129 | 50 | 0 | 0
2025-08-20 04:00 | 68.993 | 81.6446 | 3.5012 | 50 | 0 | 0
2025-08-20 05:00 | 68.9924 | 81.6342 | 3.4881 | 50 | 0 | 0
2025-08-20 06:00 | 68.9677 | 81.6032 | 3.4798 | 50 | 0 | 0
2025-08-20 07:00 | 68.9521 | 81.5769 | 3.4668 | 50 | 0 | 0
2025-08-20 08:00 | 68.9487 | 81.5563 | 3.4633 | 50 | 0 | 0
2025-08-20 09:00 | 68.9456 | 81.4704 | 3.4556 | 50 | 0 | 0
2025-08-20 10:00 | 68.9409 | 81.4008 | 3.4492 | 50 | 0 | 0
2025-08-20 11:00 | 68.9265 | 81.3998 | 3.4418 | 50 | 0 | 0
2025-08-20 12:00 | 68.9094 | 81.3755 | 3.4284 | 50 | 0 | 0
2025-08-20 13:00 | 68.8854 | 81.2526 | 3.4201 | 50 | 0 | 0
2025-08-20 14:00 | 68.8747 | 81.1832 | 3.4177 | 50 | 0 | 0
2025-08-20 15:00 | 68.8532 | 81.1546 | 3.4105 | 50 | 0 | 0
2025-08-20 16:00 | 68.831 | 81.1542 | 3.4064 | 50 | 0 | 0
2025-08-20 17:00 | 68.7946 | 81.109 | 3.3951 | 50 | 0 | 0
2025-08-20 18:00 | 68.7916 | 81.0965 | 3.3926 | 50 | 0 | 0
2025-08-20 19:00 | 68.7876 | 81.0869 | 3.386 | 50 | 0 | 0
2025-08-20 20:00 | 68.771 | 81.0837 | 3.3844 | 50 | 0 | 0
2025-08-20 21:00 | 68.7678 | 81.0424 | 3.3662 | 50 | 0 | 0
2025-08-20 22:00 | 68.7582 | 81.0283 | 3.3606 | 50 | 0 | 0
2025-08-20 23:00 | 68.7321 | 81.0178 | 3.3539 | 50 | 0 | 0
2025-08-21 | 68.7165 | 80.9894 | 3.3462 | 50 | 0 | 0
2025-08-21 01:00 | 68.7019 | 80.9264 | 3.3441 | 50 | 0 | 0
2025-08-21 02:00 | 68.6992 | 80.9231 | 3.3438 | 50 | 0 | 0
2025-08-21 03:00 | 68.694 | 80.8848 | 3.3274 | 50 | 0 | 0
2025-08-21 04:00 | 68.6939 | 80.7782 | 3.3211 | 50 | 0 | 0
2025-08-21 05:00 | 68.6852 | 80.7655 | 3.2951 | 50 | 0 | 0
2025-08-21 06:00 | 68.6844 | 80.7307 | 3.2931 | 50 | 0 | 0
2025-08-21 07:00 | 68.6722 | 80.711 | 3.287 | 50 | 0 | 0
2025-08-21 08:00 | 68.6377 | 80.6668 | 3.2848 | 50 | 0 | 0
2025-08-21 09:00 | 68.6198 | 80.6205 | 3.2808 | 50 | 0 | 0
2025-08-21 10:00 | 68.6197 | 80.5867 | 3.2771 | 50 | 0 | 0
2025-08-21 11:00 | 68.6134 | 80.5757 | 3.2771 | 50 | 0 | 0
2025-08-21 12:00 | 68.6067 | 80.5234 | 3.2762 | 50 | 0 | 0
2025-08-21 13:00 | 68.6003 | 80.5229 | 3.2721 | 50 | 0 | 0
2025-08-21 14:00 | 68.5599 | 80.4413 | 3.2657 | 50 | 0 | 0
2025-08-21 15:00 | 68.5508 | 80.3993 | 3.2601 | 50 | 0 | 0
2025-08-21 16:00 | 68.5454 | 80.3893 | 3.253 | 50 | 0 | 0
2025-08-21 17:00 | 68.5292 | 80.3537 | 3.2453 | 50 | 0 | 0
2025-08-21 18:00 | 68.5158 | 80.3359 | 3.216 | 50 | 0 | 0
2025-08-21 19:00 | 68.5028 | 80.3184 | 3.1897 | 50 | 0 | 0
2025-08-21 20:00 | 68.5006 | 80.3113 | 3.1818 | 50 | 0 | 0
2025-08-21 21:00 | 68.4982 | 80.3111 | 3.1816 | 50 | 0 | 0
2025-08-21 22:00 | 68.4889 | 80.3101 | 3.1797 | 50 | 0 | 0
2025-08-21 23:00 | 68.478 | 80.3056 | 3.1709 | 50 | 0 | 0
2025-08-22 | 68.465 | 80.1902 | 3.1652 | 50 | 0 | 0
2025-08-22 01:00 | 68.4387 | 80.1739 | 3.1524 | 50 | 0 | 0
2025-08-22 02:00 | 68.4304 | 80.1702 | 3.1486 | 50 | 0 | 0
2025-08-22 03:00 | 68.3975 | 80.161 | 3.1421 | 50 | 0 | 0
2025-08-22 04:00 | 68.3777 | 80.1245 | 3.1409 | 50 | 0 | 0
2025-08-22 05:00 | 68.3777 | 80.1136 | 3.1287 | 50 | 0 | 0
2025-08-22 06:00 | 68.3761 | 80.086 | 3.1157 | 50 | 0 | 0
2025-08-22 07:00 | 68.3716 | 80.0666 | 3.1055 | 50 | 0 | 0
2025-08-22 08:00 | 68.3705 | 80.0579 | 3.1005 | 50 | 0 | 0
2025-08-22 09:00 | 68.3672 | 80.0537 | 3.0868 | 50 | 0 | 0
2025-08-22 10:00 | 68.3565 | 80.0415 | 3.082 | 50 | 0 | 0
2025-08-22 11:00 | 68.3385 | 80.0329 | 3.0788 | 50 | 0 | 0
2025-08-22 12:00 | 68.3309 | 79.9981 | 3.0749 | 50 | 0 | 0
2025-08-22 13:00 | 68.3082 | 79.9463 | 3.0614 | 50 | 0 | 0
2025-08-22 14:00 | 68.308 | 79.9334 | 3.0521 | 50 | 0 | 0
2025-08-22 15:00 | 68.3016 | 79.9314 | 3.0477 | 50 | 0 | 0
2025-08-22 16:00 | 68.2766 | 79.9142 | 3.0429 | 50 | 0 | 0
2025-08-22 17:00 | 68.2626 | 79.9016 | 3.0382 | 50 | 0 | 0
2025-08-22 18:00 | 68.2577 | 79.8892 | 3.0239 | 50 | 0 | 0
2025-08-22 19:00 | 68.2501 | 79.8883 | 3.0225 | 50 | 0 | 0
2025-08-22 20:00 | 68.242 | 79.8883 | 3.0167 | 50 | 0 | 0
2025-08-22 21:00 | 68.2419 | 79.8603 | 3.0142 | 50 | 0 | 0
2025-08-22 22:00 | 68.2386 | 79.8204 | 3.0122 | 50 | 0 | 0
2025-08-22 23:00 | 68.202 | 79.8021 | 2.9949 | 50 | 0 | 0
2025-08-23 | 68.1744 | 79.7757 | 2.9891 | 50 | 0 | 0
2025-08-23 01:00 | 68.1705 | 79.7412 | 2.9879 | 50 | 0 | 0
2025-08-23 02:00 | 68.1571 | 79.7045 | 2.9545 | 50 | 0 | 0
2025-08-23 03:00 | 68.1541 | 79.6793 | 2.9503 | 50 | 0 | 0
2025-08-23 04:00 | 68.0941 | 79.6727 | 2.9445 | 50 | 0 | 0
2025-08-23 05:00 | 68.0906 | 79.6523 | 2.9436 | 50 | 0 | 0
2025-08-23 06:00 | 68.0858 | 79.572 | 2.9366 | 50 | 0 | 0
2025-08-23 07:00 | 68.0818 | 79.562 | 2.9337 | 50 | 0 | 0
2025-08-23 08:00 | 68.0816 | 79.5499 | 2.9137 | 50 | 0 | 0
2025-08-23 09:00 | 68.0671 | 79.5275 | 2.8995 | 50 | 0 | 0
2025-08-23 10:00 | 68.0524 | 79.5252 | 2.8982 | 50 | 0 | 0
2025-08-23 11:00 | 68.0474 | 79.4734 | 2.8893 | 50 | 0 | 0
2025-08-23 12:00 | 68.0392 | 79.469 | 2.8853 | 50 | 0 | 0
2025-08-23 13:00 | 68.0327 | 79.4419 | 2.8829 | 50 | 0 | 0
2025-08-23 14:00 | 68.0273 | 79.4408 | 2.8764 | 50 | 0 | 0
2025-08-23 15:00 | 68.0018 | 79.3775 | 2.875 | 50 | 0 | 0
2025-08-23 16:00 | 67.9929 | 79.3734 | 2.8704 | 50 | 0 | 0
2025-08-23 17:00 | 67.9922 | 79.3172 | 2.869 | 50 | 0 | 0
2025-08-23 18:00 | 67.9791 | 79.3019 | 2.8643 | 50 | 0 | 0
2025-08-23 19:00 | 67.9681 | 79.2876 | 2.8563 | 50 | 0 | 0
2025-08-23 20:00 | 67.9538 | 79.2832 | 2.8526 | 50 | 0 | 0
2025-08-23 21:00 | 67.95 | 79.2313 | 2.8504 | 50 | 0 | 0
2025-08-23 22:00 | 67.9455 | 79.2259 | 2.8347 | 50 | 0 | 0
2025-08-23 23:00 | 67.9454 | 79.2144 | 2.8321 | 50 | 0 | 0
2025-08-24 | 67.9411 | 79.2046 | 2.8191 | 50 | 0 | 0
2025-08-24 01:00 | 67.9382 | 79.1942 | 2.8186 | 50 | 0 | 0
2025-08-24 02:00 | 67.9302 | 79.1915 | 2.7993 | 50 | 0 | 0
2025-08-24 03:00 | 67.9168 | 79.1201 | 2.798 | 50 | 0 | 0
2025-08-24 04:00 | 67.8962 | 79.0779 | 2.7967 | 50 | 0 | 0
2025-08-24 05:00 | 67.8932 | 79.0309 | 2.7961 | 50 | 0 | 0
2025-08-24 06:00 | 67.8594 | 79.0225 | 2.7751 | 50 | 0 | 0
2025-08-24 07:00 | 67.8559 | 79.018 | 2.7742 | 50 | 0 | 0
2025-08-24 08:00 | 67.8511 | 79.0161 | 2.7697 | 50 | 0 | 0
2025-08-24 09:00 | 67.8339 | 79.0042 | 2.7603 | 50 | 0 | 0
2025-08-24 10:00 | 67.8228 | 78.9956 | 2.7534 | 50 | 0 | 0
2025-08-24 11:00 | 67.8191 | 78.9609 | 2.745 | 50 | 0 | 0
2025-08-24 12:00 | 67.8184 | 78.9275 | 2.7342 | 50 | 0 | 0
2025-08-24 13:00 | 67.8123 | 78.8772 | 2.7337 | 50 | 0 | 0
2025-08-24 14:00 | 67.7964 | 78.8409 | 2.7282 | 50 | 0 | 0
2025-08-24 15:00 | 67.7857 | 78.7923 | 2.7103 | 50 | 0 | 0
2025-08-24 16:00 | 67.7855 | 78.7788 | 2.7003 | 50 | 0 | 0
2025-08-24 17:00 | 67.7821 | 78.6977 | 2.6972 | 50 | 0 | 0
2025-08-24 18:00 | 67.7564 | 78.6809 | 2.6943 | 50 | 0 | 0
2025-08-24 19:00 | 67.7531 | 78.5996 | 2.6884 | 50 | 0 | 0
2025-08-24 20:00 | 67.7393 | 78.5932 | 2.6868 | 50 | 0 | 0
2025-08-24 21:00 | 67.7333 | 78.5364 | 2.6855 | 50 | 0 | 0
2025-08-24 22:00 | 67.7215 | 78.5155 | 2.679 | 50 | 0 | 0
2025-08-24 23:00 | 67.6895 | 78.4952 | 2.6752 | 50 | 0 | 0
2025-08-25 | 67.6782 | 78.4424 | 2.6736 | 50 | 0 | 0
2025-08-25 01:00 | 67.6699 | 78.4119 | 2.6662 | 50 | 0 | 0
2025-08-25 02:00 | 67.6661 | 78.3746 | 2.6643 | 50 | 0 | 0
2025-08-25 03:00 | 67.6602 | 78.3593 | 2.6588 | 50 | 0 | 0
2025-08-25 04:00 | 67.6281 | 78.3567 | 2.6494 | 50 | 0 | 0
2025-08-25 05:00 | 67.6241 | 78.3506 | 2.6475 | 50 | 0 | 0
2025-08-25 06:00 | 67.6089 | 78.3397 | 2.6425 | 50 | 0 | 0
2025-08-25 07:00 | 67.6022 | 78.2827 | 2.6328 | 50 | 0 | 0
2025-08-25 08:00 | 67.5855 | 78.2512 | 2.6001 | 50 | 0 | 0
2025-08-25 09:00 | 67.5713 | 78.2368 | 2.593 | 50 | 0 | 0
2025-08-25 10:00 | 67.5608 | 78.1989 | 2.5677 | 50 | 0 | 0
2025-08-25 11:00 | 67.5494 | 78.1961 | 2.5492 | 50 | 0 | 0
2025-08-25 12:00 | 67.5491 | 78.1747 | 2.5449 | 50 | 0 | 0
2025-08-25 13:00 | 67.5382 | 78.1293 | 2.5448 | 50 | 0 | 0
2025-08-25 14:00 | 67.521 | 78.129 | 2.5133 | 50 | 0 | 0
2025-08-25 15:00 | 67.4934 | 78.1208 | 2.4934 | 50 | 0 | 0
2025-08-25 16:00 | 67.4848 | 78.0872 | 2.4903 | 50 | 0 | 0
2025-08-25 17:00 | 67.4647 | 78.0819 | 2.4895 | 50 | 0 | 0
2025-08-25 18:00 | 67.462 | 78.0395 | 2.4714 | 50 | 0 | 0
2025-08-25 19:00 | 67.4527 | 78.0276 | 2.4456 | 50 | 0 | 0
2025-08-25 20:00 | 67.4527 | 78.0049 | 2.4397 | 50 | 0 | 0
2025-08-25 21:00 | 67.4331 | 77.9385 | 2.4233 | 50 | 0 | 0
2025-08-25 22:00 | 67.4307 | 77.8811 | 2.4231 | 50 | 0 | 0
2025-08-25 23:00 | 67.4227 | 77.879 | 2.4086 | 50 | 0 | 0
2025-08-26 | 67.4114 | 77.8593 | 2.4031 | 50 | 0 | 0
2025-08-26 01:00 | 67.4097 | 77.8592 | 2.389 | 50 | 0 | 0
2025-08-26 02:00 | 67.3852 | 77.8003 | 2.3824 | 50 | 0 | 0
2025-08-26 03:00 | 67.3728 | 77.7807 | 2.3763 | 50 | 0 | 0
2025-08-26 04:00 | 67.3591 | 77.7806 | 2.3749 | 50 | 0 | 0
2025-08-26 05:00 | 67.3568 | 77.694 | 2.3585 | 50 | 0 | 0
2025-08-26 06:00 | 67.3556 | 77.661 | 2.3575 | 50 | 0 | 0
2025-08-26 07:00 | 67.352 | 77.6091 | 2.3417 | 50 | 0 | 0
2025-08-26 08:00 | 67.3275 | 77.5561 | 2.3371 | 50 | 0 | 0
2025-08-26 09:00 | 67.3198 | 77.5466 | 2.3343 | 50 | 0 | 0
2025-08-26 10:00 | 67.3168 | 77.5446 | 2.3296 | 50 | 0 | 0
2025-08-26 11:00 | 67.2989 | 77.5418 | 2.3045 | 50 | 0 | 0
2025-08-26 12:00 | 67.2823 | 77.5352 | 2.3036 | 50 | 0 | 0
2025-08-26 13:00 | 67.2799 | 77.5348 | 2.2991 | 50 | 0 | 0
2025-08-26 14:00 | 67.2777 | 77.4191 | 2.2972 | 50 | 0 | 0
2025-08-26 15:00 | 67.2765 | 77.4019 | 2.297 | 50 | 0 | 0
2025-08-26 16:00 | 67.2703 | 77.3362 | 2.2946 | 50 | 0 | 0
2025-08-26 17:00 | 67.2445 | 77.3172 | 2.2787 | 50 | 0 | 0
2025-08-26 18:00 | 67.242 | 77.2983 | 2.2728 | 50 | 0 | 0
2025-08-26 19:00 | 67.2322 | 77.2683 | 2.2708 | 50 | 0 | 0
2025-08-26 20:00 | 67.2135 | 77.2677 | 2.2653 | 50 | 0 | 0
2025-08-26 21:00 | 67.2065 | 77.2516 | 2.2599 | 50 | 0 | 0
2025-08-26 22:00 | 67.2035 | 77.1657 | 2.2409 | 50 | 0 | 0
2025-08-26 23:00 | 67.2006 | 77.1581 | 2.2376 | 50 | 0 | 0
2025-08-27 | 67.1957 | 77.1545 | 2.2226 | 50 | 0 | 0
2025-08-27 01:00 | 67.1955 | 77.1428 | 2.2182 | 50 | 0 | 0
2025-08-27 02:00 | 67.1913 | 77.1034 | 2.1881 | 50 | 0 | 0
2025-08-27 03:00 | 67.1843 | 77.0521 | 2.1722 | 50 | 0 | 0
2025-08-27 04:00 | 67.1736 | 77.0444 | 2.1682 | 50 | 0 | 0
2025-08-27 05:00 | 67.1626 | 76.9843 | 2.1443 | 49.9998 | 0 | 0
2025-08-27 06:00 | 67.1576 | 76.9696 | 2.137 | 49.9847 | 0 | 0
2025-08-27 07:00 | 67.1497 | 76.9237 | 2.1175 | 49.9725 | 0 | 0
2025-08-27 08:00 | 67.1407 | 76.8867 | 2.0952 | 49.9457 | 0 | 0
2025-08-27 09:00 | 67.129 | 76.8843 | 2.086 | 49.9437 | 0 | 0
2025-08-27 10:00 | 67.1096 | 76.8785 | 2.0715 | 49.9428 | 0 | 0
2025-08-27 11:00 | 67.1014 | 76.8735 | 2.0673 | 49.9331 | 0 | 0
2025-08-27 12:00 | 67.1005 | 76.8519 | 2.0672 | 49.9318 | 0 | 0
2025-08-27 13:00 | 67.0939 | 76.8383 | 2.066 | 49.9242 | 0 | 0
2025-08-27 14:00 | 67.0667 | 76.8013 | 2.0567 | 49.9128 | 0 | 0
2025-08-27 15:00 | 67.0616 | 76.7841 | 2.0435 | 49.9126 | 0 | 0
2025-08-27 16:00 | 67.0606 | 76.7789 | 1.9871 | 49.9082 | 0 | 0
2025-08-27 17:00 | 67.0504 | 76.7507 | 1.9772 | 49.8987 | 0 | 0
2025-08-27 18:00 | 67.0485 | 76.7497 | 1.9699 | 49.8864 | 0 | 0
2025-08-27 19:00 | 67.0477 | 76.7146 | 1.96 | 49.8851 | 0 | 0
2025-08-27 20:00 | 67.0466 | 76.7135 | 1.9518 | 49.8757 | 0 | 0
2025-08-27 21:00 | 67.0459 | 76.6803 | 1.9437 | 49.8649 | 0 | 0
2025-08-27 22:00 | 67.0347 | 76.6713 | 1.9275 | 49.8559 | 0 | 0
2025-08-27 23:00 | 67.0324 | 76.669 | 1.9085 | 49.8384 | 0 | 0
2025-08-28 | 67.0263 | 76.6652 | 1.9085 | 49.8282 | 0 | 0
2025-08-28 01:00 | 67.0139 | 76.6204 | 1.9018 | 49.8133 | 0 | 0
2025-08-28 02:00 | 67.0031 | 76.6107 | 1.9015 | 49.8015 | 0 | 0
2025-08-28 03:00 | 66.9937 | 76.581 | 1.8949 | 49.7937 | 0 | 0
2025-08-28 04:00 | 66.9908 | 76.5531 | 1.8829 | 49.7924 | 0 | 0
2025-08-28 05:00 | 66.9864 | 76.5028 | 1.8775 | 49.7781 | 0 | 0
2025-08-28 06:00 | 66.9771 | 76.5023 | 1.8669 | 49.7375 | 0 | 0
2025-08-28 07:00 | 66.9337 | 76.4878 | 1.8558 | 49.7197 | 0 | 0
2025-08-28 08:00 | 66.9335 | 76.4274 | 1.8463 | 49.7177 | 0 | 0
2025-08-28 09:00 | 66.9174 | 76.3767 | 1.8437 | 49.7159 | 0 | 0
2025-08-28 10:00 | 66.9101 | 76.3462 | 1.8437 | 49.7155 | 0 | 0
2025-08-28 11:00 | 66.9019 | 76.3085 | 1.8086 | 49.7065 | 0 | 0
2025-08-28 12:00 | 66.8994 | 76.2872 | 1.7951 | 49.672 | 0 | 0
2025-08-28 13:00 | 66.8755 | 76.2472 | 1.7924 | 49.666 | 0 | 0
2025-08-28 14:00 | 66.8663 | 76.2289 | 1.7906 | 49.6639 | 0 | 0
2025-08-28 15:00 | 66.8596 | 76.2079 | 1.7871 | 49.6606 | 0 | 0
2025-08-28 16:00 | 66.8532 | 76.2 | 1.7797 | 49.6508 | 0 | 0
2025-08-28 17:00 | 66.8492 | 76.1785 | 1.7776 | 49.6504 | 0 | 0
2025-08-28 18:00 | 66.8437 | 76.1608 | 1.7695 | 49.6469 | 0 | 0
2025-08-28 19:00 | 66.8426 | 76.1436 | 1.7581 | 49.6412 | 0 | 0
2025-08-28 20:00 | 66.8197 | 76.1205 | 1.7524 | 49.6288 | 0 | 0
2025-08-28 21:00 | 66.8143 | 76.1139 | 1.7439 | 49.6245 | 0 | 0
2025-08-28 22:00 | 66.8085 | 76.1089 | 1.7381 | 49.5982 | 0 | 0
2025-08-28 23:00 | 66.8077 | 76.0278 | 1.719 | 49.5965 | 0 | 0
2025-08-29 | 66.7996 | 75.9982 | 1.7181 | 49.5927 | 0 | 0
2025-08-29 01:00 | 66.7915 | 75.9873 | 1.7161 | 49.5848 | 0 | 0
2025-08-29 02:00 | 66.7865 | 75.9449 | 1.6926 | 49.5847 | 0 | 0
2025-08-29 03:00 | 66.7701 | 75.9396 | 1.6834 | 49.5839 | 0 | 0
2025-08-29 04:00 | 66.7589 | 75.9346 | 1.6717 | 49.5832 | 0 | 0
2025-08-29 05:00 | 66.7547 | 75.9112 | 1.6575 | 49.5755 | 0 | 0
2025-08-29 06:00 | 66.7523 | 75.9045 | 1.654 | 49.57 | 0 | 0
2025-08-29 07:00 | 66.7514 | 75.8962 | 1.6464 | 49.5691 | 0 | 0
2025-08-29 08:00 | 66.7497 | 75.8756 | 1.6371 | 49.5624 | 0 | 0
2025-08-29 09:00 | 66.743 | 75.8722 | 1.6326 | 49.5613 | 0 | 0
2025-08-29 10:00 | 66.7392 | 75.8531 | 1.6319 | 49.5515 | 0 | 0
2025-08-29 11:00 | 66.7327 | 75.8281 | 1.6222 | 49.5451 | 0 | 0
2025-08-29 12:00 | 66.7278 | 75.8036 | 1.6207 | 49.537 | 0 | 0
2025-08-29 13:00 | 66.7262 | 75.7904 | 1.6185 | 49.5271 | 0 | 0
2025-08-29 14:00 | 66.7236 | 75.7764 | 1.6125 | 49.5223 | 0 | 0
2025-08-29 15:00 | 66.7224 | 75.7742 | 1.6054 | 49.4658 | 0 | 0
2025-08-29 16:00 | 66.721 | 75.7019 | 1.5671 | 49.464 | 0 | 0
2025-08-29 17:00 | 66.7176 | 75.6713 | 1.5589 | 49.4584 | 0 | 0
2025-08-29 18:00 | 66.7003 | 75.6409 | 1.5585 | 49.4515 | 0 | 0
2025-08-29 19:00 | 66.6893 | 75.5577 | 1.55 | 49.4499 | 0 | 0
2025-08-29 20:00 | 66.6805 | 75.5547 | 1.5086 | 49.4364 | 0 | 0
2025-08-29 21:00 | 66.6774 | 75.5188 | 1.4679 | 49.423 | 0 | 0
2025-08-29 22:00 | 66.6751 | 75.4854 | 1.4468 | 49.4215 | 0 | 0
2025-08-29 23:00 | 66.6643 | 75.4697 | 1.4314 | 49.4055 | 0 | 0
2025-08-30 | 66.6583 | 75.4457 | 1.4231 | 49.4035 | 0 | 0
2025-08-30 01:00 | 66.658 | 75.4363 | 1.419 | 49.4033 | 0 | 0
2025-08-30 02:00 | 66.6511 | 75.4029 | 1.4118 | 49.3983 | 0 | 0
2025-08-30 03:00 | 66.6015 | 75.3717 | 1.3884 | 49.3643 | 0 | 0
2025-08-30 04:00 | 66.5939 | 75.3586 | 1.3848 | 49.3463 | 0 | 0
2025-08-30 05:00 | 66.5915 | 75.35 | 1.3792 | 49.3356 | 0 | 0
2025-08-30 06:00 | 66.5886 | 75.344 | 1.3693 | 49.3295 | 0 | 0
2025-08-30 07:00 | 66.5879 | 75.3352 | 1.3672 | 49.326 | 0 | 0
2025-08-30 08:00 | 66.5691 | 75.324 | 1.3645 | 49.3246 | 0 | 0
2025-08-30 09:00 | 66.562 | 75.3076 | 1.3612 | 49.324 | 0 | 0
2025-08-30 10:00 | 66.559 | 75.2984 | 1.3465 | 49.3167 | 0 | 0
2025-08-30 11:00 | 66.5573 | 75.2609 | 1.3446 | 49.3155 | 0 | 0
2025-08-30 12:00 | 66.5343 | 75.1867 | 1.3144 | 49.3085 | 0 | 0
2025-08-30 13:00 | 66.5315 | 75.1766 | 1.3045 | 49.3067 | 0 | 0
2025-08-30 14:00 | 66.5249 | 75.1555 | 1.2934 | 49.297 | 0 | 0
2025-08-30 15:00 | 66.5145 | 75.1406 | 1.2905 | 49.2854 | 0 | 0
2025-08-30 16:00 | 66.5129 | 75.088 | 1.289 | 49.2824 | 0 | 0
2025-08-30 17:00 | 66.5081 | 75.0645 | 1.2755 | 49.2803 | 0 | 0
2025-08-30 18:00 | 66.5007 | 75.0059 | 1.2686 | 49.2793 | 0 | 0
2025-08-30 19:00 | 66.4917 | 75.0016 | 1.2558 | 49.2766 | 0 | 0
2025-08-30 20:00 | 66.4885 | 74.9928 | 1.2449 | 49.2524 | 0 | 0
2025-08-30 21:00 | 66.4852 | 74.968 | 1.2436 | 49.2481 | 0 | 0
2025-08-30 22:00 | 66.4843 | 74.9267 | 1.2394 | 49.2472 | 0 | 0
2025-08-30 23:00 | 66.4772 | 74.8992 | 1.2363 | 49.2244 | 0 | 0
2025-08-31 | 66.4657 | 74.8847 | 1.2275 | 49.2099 | 0 | 0
2025-08-31 01:00 | 66.4565 | 74.8698 | 1.2256 | 49.1905 | 0 | 0
2025-08-31 02:00 | 66.4494 | 74.8605 | 1.2158 | 49.1696 | 0 | 0
2025-08-31 03:00 | 66.4386 | 74.8496 | 1.2052 | 49.1352 | 0 | 0
2025-08-31 04:00 | 66.4368 | 74.824 | 1.2026 | 49.1204 | 0 | 0
2025-08-31 05:00 | 66.4143 | 74.7372 | 1.1996 | 49.1183 | 0 | 0
2025-08-31 06:00 | 66.4141 | 74.7293 | 1.191 | 49.1166 | 0 | 0
2025-08-31 07:00 | 66.4057 | 74.7234 | 1.1827 | 49.1063 | 0 | 0
2025-08-31 08:00 | 66.4052 | 74.7061 | 1.1795 | 49.1017 | 0 | 0
2025-08-31 09:00 | 66.4047 | 74.7043 | 1.1729 | 49.0942 | 0 | 0
2025-08-31 10:00 | 66.4035 | 74.6964 | 1.171 | 49.0925 | 0 | 0
2025-08-31 11:00 | 66.4026 | 74.6887 | 1.1635 | 49.0731 | 0 | 0
2025-08-31 12:00 | 66.3948 | 74.6248 | 1.1586 | 49.0636 | 0 | 0
2025-08-31 13:00 | 66.3938 | 74.5993 | 1.1533 | 49.0514 | 0 | 0
2025-08-31 14:00 | 66.381 | 74.5863 | 1.1447 | 49.0503 | 0 | 0
2025-08-31 15:00 | 66.363 | 74.5734 | 1.1207 | 49.0351 | 0 | 0
2025-08-31 16:00 | 66.3585 | 74.566 | 1.1157 | 49.0337 | 0 | 0
2025-08-31 17:00 | 66.3492 | 74.554 | 1.1057 | 49.0308 | 0 | 0
2025-08-31 18:00 | 66.3479 | 74.5363 | 1.1024 | 49.0153 | 0 | 0
2025-08-31 19:00 | 66.3382 | 74.5238 | 1.0701 | 49.0127 | 0 | 0
2025-08-31 20:00 | 66.3322 | 74.5095 | 1.0574 | 48.9939 | 0 | 0
2025-08-31 21:00 | 66.3317 | 74.5007 | 1.0528 | 48.9902 | 0 | 0
2025-08-31 22:00 | 66.3108 | 74.4889 | 1.0431 | 48.9869 | 0 | 0
2025-08-31 23:00 | 66.3106 | 74.4657 | 1.0403 | 48.975 | 0 | 0
2025-09-01 | 66.2853 | 74.3855 | 1.0301 | 48.9529 | 0 | 0
2025-09-01 01:00 | 66.2753 | 74.3844 | 1.0252 | 48.9498 | 0 | 0
2025-09-01 02:00 | 66.2731 | 74.3534 | 1.0163 | 48.9446 | 0 | 0
2025-09-01 03:00 | 66.2668 | 74.3383 | 1.0046 | 48.9428 | 0 | 0
2025-09-01 04:00 | 66.2601 | 74.3279 | 0.99982 | 48.9212 | 0 | 0
2025-09-01 05:00 | 66.2536 | 74.3063 | 0.99139 | 48.9191 | 0 | 0
2025-09-01 06:00 | 66.2518 | 74.3063 | 0.97499 | 48.9179 | 0 | 0
2025-09-01 07:00 | 66.2481 | 74.2964 | 0.95218 | 48.9129 | 0 | 0
2025-09-01 08:00 | 66.2421 | 74.2444 | 0.94911 | 48.901 | 0 | 0
2025-09-01 09:00 | 66.2273 | 74.2125 | 0.94733 | 48.8922 | 0 | 0
2025-09-01 10:00 | 66.224 | 74.1923 | 0.93084 | 48.8552 | 0 | 0
2025-09-01 11:00 | 66.2148 | 74.1323 | 0.92631 | 48.8485 | 0 | 0
2025-09-01 12:00 | 66.2096 | 74.1239 | 0.92422 | 48.8402 | 0 | 0
2025-09-01 13:00 | 66.1965 | 74.0752 | 0.9083 | 48.8251 | 0 | 0
2025-09-01 14:00 | 66.1885 | 74.0011 | 0.90131 | 48.8006 | 0 | 0
2025-09-01 15:00 | 66.1859 | 73.9564 | 0.88264 | 48.7813 | 0 | 0
2025-09-01 16:00 | 66.1854 | 73.9551 | 0.87864 | 48.7674 | 0 | 0
2025-09-01 17:00 | 66.176 | 73.9441 | 0.85258 | 48.7589 | 0 | 0
2025-09-01 18:00 | 66.1729 | 73.9372 | 0.83514 | 48.7408 | 0 | 0
2025-09-01 19:00 | 66.1702 | 73.912 | 0.82183 | 48.726 | 0 | 0
2025-09-01 20:00 | 66.1676 | 73.901 | 0.79899 | 48.7208 | 0 | 0
2025-09-01 21:00 | 66.1595 | 73.8879 | 0.79407 | 48.7108 | 0 | 0
2025-09-01 22:00 | 66.155 | 73.8049 | 0.76339 | 48.7043 | 0 | 0
2025-09-01 23:00 | 66.1481 | 73.7634 | 0.75028 | 48.7003 | 0 | 0
2025-09-02 | 66.1413 | 73.7545 | 0.74977 | 48.6763 | 0 | 0
2025-09-02 01:00 | 66.1375 | 73.7491 | 0.74899 | 48.6749 | 0 | 0
2025-09-02 02:00 | 66.1274 | 73.7273 | 0.74301 | 48.6524 | 0 | 0
2025-09-02 03:00 | 66.1229 | 73.7108 | 0.74113 | 48.6494 | 0 | 0
2025-09-02 04:00 | 66.1002 | 73.6685 | 0.73035 | 48.6458 | 0 | 0
2025-09-02 05:00 | 66.0969 | 73.6621 | 0.69417 | 48.6397 | 0 | 0
2025-09-02 06:00 | 66.0907 | 73.6436 | 0.68183 | 48.633 | 0 | 0
2025-09-02 07:00 | 66.0901 | 73.6418 | 0.66003 | 48.6059 | 0 | 0
2025-09-02 08:00 | 66.0854 | 73.6263 | 0.65255 | 48.5968 | 0 | 0
2025-09-02 09:00 | 66.0852 | 73.5782 | 0.65028 | 48.5833 | 0 | 0
2025-09-02 10:00 | 66.074 | 73.5379 | 0.64207 | 48.5808 | 0 | 0
2025-09-02 11:00 | 66.0654 | 73.5342 | 0.62823 | 48.5753 | 0 | 0
2025-09-02 12:00 | 66.0584 | 73.5274 | 0.6229 | 48.5743 | 0 | 0
2025-09-02 13:00 | 66.049 | 73.51 | 0.60848 | 48.561 | 0 | 0
2025-09-02 14:00 | 66.0467 | 73.497 | 0.5951 | 48.531 | 0 | 0
2025-09-02 15:00 | 66.0441 | 73.4832 | 0.57027 | 48.5298 | 0 | 0
2025-09-02 16:00 | 66.032 | 73.4802 | 0.56196 | 48.4849 | 0 | 0
2025-09-02 17:00 | 66.0141 | 73.4453 | 0.55895 | 48.4741 | 0 | 0
2025-09-02 18:00 | 66.01 | 73.4173 | 0.52723 | 48.4701 | 0 | 0
2025-09-02 19:00 | 66.0012 | 73.3605 | 0.50639 | 48.452 | 0 | 0
2025-09-02 20:00 | 65.9837 | 73.2617 | 0.505 | 48.4174 | 0 | 0
2025-09-02 21:00 | 65.9775 | 73.2407 | 0.49649 | 48.3623 | 0 | 0
2025-09-02 22:00 | 65.9682 | 73.22 | 0.4922 | 48.3006 | 0 | 0
2025-09-02 23:00 | 65.9655 | 73.208 | 0.4914 | 48.2967 | 0 | 0
2025-09-03 | 65.95 | 73.1881 | 0.49089 | 48.2945 | 0 | 0
2025-09-03 01:00 | 65.9434 | 73.1845 | 0.48713 | 48.261 | 0 | 0
2025-09-03 02:00 | 65.9427 | 73.184 | 0.48322 | 48.2566 | 0 | 0
2025-09-03 03:00 | 65.9389 | 73.1385 | 0.45999 | 48.2363 | 0 | 0
2025-09-03 04:00 | 65.9282 | 73.1082 | 0.45515 | 48.2023 | 0 | 0
2025-09-03 05:00 | 65.9203 | 73.0901 | 0.45256 | 48.1619 | 0 | 0
2025-09-03 06:00 | 65.9195 | 73.0782 | 0.43546 | 48.1413 | 0 | 0
2025-09-03 07:00 | 65.9004 | 73.0566 | 0.42887 | 48.1319 | 0 | 0
2025-09-03 08:00 | 65.8987 | 73.0563 | 0.41644 | 48.1206 | 0 | 0
2025-09-03 09:00 | 65.8954 | 73.0194 | 0.37163 | 48.097 | 0 | 0
2025-09-03 10:00 | 65.8882 | 72.9719 | 0.35202 | 48.0544 | 0 | 0
2025-09-03 11:00 | 65.8856 | 72.9283 | 0.34315 | 48.0283 | 0 | 0
2025-09-03 12:00 | 65.881 | 72.9067 | 0.33592 | 47.9979 | 0 | 0
2025-09-03 13:00 | 65.85 | 72.9065 | 0.33403 | 47.9959 | 0 | 0
2025-09-03 14:00 | 65.8492 | 72.867 | 0.33013 | 47.9956 | 0 | 0
2025-09-03 15:00 | 65.8406 | 72.7999 | 0.32386 | 47.9869 | 0 | 0
2025-09-03 16:00 | 65.8389 | 72.7952 | 0.32148 | 47.9665 | 0 | 0
2025-09-03 17:00 | 65.8388 | 72.7745 | 0.3087 | 47.9378 | 0 | 0
2025-09-03 18:00 | 65.8303 | 72.7393 | 0.28446 | 47.918 | 0 | 0
2025-09-03 19:00 | 65.8147 | 72.7322 | 0.28249 | 47.8692 | 0 | 0
2025-09-03 20:00 | 65.8045 | 72.6787 | 0.26974 | 47.8299 | 0 | 0
2025-09-03 21:00 | 65.8041 | 72.6684 | 0.26302 | 47.829 | 0 | 0
2025-09-03 22:00 | 65.7984 | 72.6647 | 0.2597 | 47.7992 | 0 | 0
2025-09-03 23:00 | 65.7966 | 72.6473 | 0.25199 | 47.7834 | 0 | 0
2025-09-04 | 65.795 | 72.5595 | 0.2425 | 47.7376 | 0 | 0
2025-09-04 01:00 | 65.7919 | 72.5408 | 0.22031 | 47.7304 | 0 | 0
2025-09-04 02:00 | 65.7877 | 72.5367 | 0.20922 | 47.5741 | 0 | 0
2025-09-04 03:00 | 65.7873 | 72.4993 | 0.20087 | 47.5413 | 0 | 0
2025-09-04 04:00 | 65.78 | 72.4717 | 0.17855 | 47.4877 | 0 | 0
2025-09-04 05:00 | 65.7797 | 72.4652 | 0.13982 | 47.4802 | 0 | 0
2025-09-04 06:00 | 65.778 | 72.4578 | 0.12466 | 47.3454 | 0 | 0
2025-09-04 07:00 | 65.7685 | 72.4101 | 0.12056 | 47.2936 | 0 | 0
2025-09-04 08:00 | 65.7396 | 72.4011 | 0.11738 | 47.0803 | 0 | 0
2025-09-04 09:00 | 65.7339 | 72.3938 | 0.0765 | 46.9442 | 0 | 0
2025-09-04 10:00 | 65.7304 | 72.3813 | 0.071502 | 46.8498 | 0 | 0
2025-09-04 11:00 | 65.7136 | 72.3624 | 0.067916 | 46.7724 | 0 | 0
2025-09-04 12:00 | 65.7071 | 72.346 | 0.052649 | 46.6942 | 0 | 0
2025-09-04 13:00 | 65.6932 | 72.3433 | 0.045349 | 46.5836 | 0 | 0
2025-09-04 14:00 | 65.6888 | 72.3241 | 0.041867 | 46.5685 | 0 | 0
2025-09-04 15:00 | 65.6712 | 72.2903 | 0.031555 | 46.5327 | 0 | 0
2025-09-04 16:00 | 65.6668 | 72.272 | 0.023151 | 46.5327 | 0 | 0
2025-09-04 17:00 | 65.6657 | 72.2387 | 0.0099969 | 46.5193 | 0 | 0
2025-09-04 18:00 | 65.6638 | 72.2386 | 0.00835 | 46.3844 | 0 | 0
2025-09-04 19:00 | 65.6602 | 72.2375 | 0 | 46.3536 | 0 | 0
2025-09-04 20:00 | 65.6486 | 72.2287 | 0 | 45.5447 | 0 | 0
2025-09-04 21:00 | 65.6453 | 72.2279 | 0 | 45.4355 | 0 | 0
2025-09-04 22:00 | 65.6444 | 72.2199 | 0 | 45.4201 | 0 | 0
2025-09-04 23:00 | 65.6366 | 72.1924 | 0 | 45.2742 | 0 | 0
2025-09-05 | 65.5989 | 72.1828 | 0 | 45.2097 | 0 | 0
2025-09-05 01:00 | 65.5988 | 72.0999 | 0 | 44.9763 | 0 | 0
2025-09-05 02:00 | 65.5668 | 72.0604 | 0 | 44.7113 | 0 | 0
2025-09-05 03:00 | 65.5651 | 72.0229 | 0 | 44.6978 | 0 | 0
2025-09-05 04:00 | 65.5644 | 71.9887 | 0 | 44.5314 | 0 | 0
2025-09-05 05:00 | 65.5627 | 71.984 | 0 | 44.3663 | 0 | 0
2025-09-05 06:00 | 65.5607 | 71.9822 | 0 | 44.2804 | 0 | 0
2025-09-05 07:00 | 65.5591 | 71.9619 | 0 | 44.203 | 0 | 0
2025-09-05 08:00 | 65.5551 | 71.9601 | 0 | 43.6792 | 0 | 0
2025-09-05 09:00 | 65.5492 | 71.9351 | 0 | 43.6369 | 0 | 0
2025-09-05 10:00 | 65.5336 | 71.9133 | 0 | 43.5202 | 0 | 0
2025-09-05 11:00 | 65.5284 | 71.9005 | 0 | 43.404 | 0 | 0
2025-09-05 12:00 | 65.4958 | 71.8863 | 0 | 43.198 | 0 | 0
2025-09-05 13:00 | 65.4831 | 71.7607 | 0 | 43.1531 | 0 | 0
2025-09-05 14:00 | 65.4716 | 71.7355 | 0 | 42.828 | 0 | 0
2025-09-05 15:00 | 65.4539 | 71.7252 | 0 | 42.7686 | 0 | 0
2025-09-05 16:00 | 65.444 | 71.7154 | 0 | 42.625 | 0 | 0
2025-09-05 17:00 | 65.4399 | 71.6958 | 0 | 42.6096 | 0 | 0
2025-09-05 18:00 | 65.4383 | 71.6838 | 0 | 42.5743 | 0 | 0
2025-09-05 19:00 | 65.4245 | 71.669 | 0 | 42.5669 | 0 | 0
2025-09-05 20:00 | 65.4149 | 71.6467 | 0 | 42.4983 | 0 | 0
2025-09-05 21:00 | 65.4116 | 71.6422 | 0 | 42.4215 | 0 | 0
2025-09-05 22:00 | 65.411 | 71.6419 | 0 | 42.2675 | 0 | 0
2025-09-05 23:00 | 65.406 | 71.6032 | 0 | 41.9511 | 0 | 0
2025-09-06 | 65.4001 | 71.5859 | 0 | 41.9319 | 0 | 0
2025-09-06 01:00 | 65.3836 | 71.5292 | 0 | 41.8489 | 0 | 0
2025-09-06 02:00 | 65.3718 | 71.5113 | 0 | 41.7118 | 0 | 0
2025-09-06 03:00 | 65.3684 | 71.4751 | 0 | 41.6517 | 0 | 0
2025-09-06 04:00 | 65.3582 | 71.4725 | 0 | 41.5429 | 0 | 0
2025-09-06 05:00 | 65.3511 | 71.4613 | 0 | 41.5213 | 0 | 0
2025-09-06 06:00 | 65.347 | 71.4558 | 0 | 41.4347 | 0 | 0
2025-09-06 07:00 | 65.3368 | 71.4451 | 0 | 41.4178 | 0 | 0
2025-09-06 08:00 | 65.331 | 71.4158 | 0 | 41.3562 | 0 | 0
2025-09-06 09:00 | 65.2859 | 71.4073 | 0 | 41.2835 | 0 | 0
2025-09-06 10:00 | 65.284 | 71.4068 | 0 | 41.1945 | 0 | 0
2025-09-06 11:00 | 65.2697 | 71.4041 | 0 | 41.1823 | 0 | 0
2025-09-06 12:00 | 65.2681 | 71.4014 | 0 | 40.9908 | 0 | 0
2025-09-06 13:00 | 65.2611 | 71.349 | 0 | 40.9293 | 0 | 0
2025-09-06 14:00 | 65.2535 | 71.314 | 0 | 40.9166 | 0 | 0
2025-09-06 15:00 | 65.2486 | 71.2747 | 0 | 40.8802 | 0 | 0
2025-09-06 16:00 | 65.2484 | 71.2666 | 0 | 40.8076 | 0 | 0
2025-09-06 17:00 | 65.2355 | 71.2658 | 0 | 40.7606 | 0 | 0
2025-09-06 18:00 | 65.2336 | 71.2469 | 0 | 40.7299 | 0 | 0
2025-09-06 19:00 | 65.2274 | 71.2058 | 0 | 40.7032 | 0 | 0
2025-09-06 20:00 | 65.2212 | 71.1941 | 0 | 40.5511 | 0 | 0
2025-09-06 21:00 | 65.2191 | 71.1871 | 0 | 40.5457 | 0 | 0
2025-09-06 22:00 | 65.2153 | 71.1628 | 0 | 40.5205 | 0 | 0
2025-09-06 23:00 | 65.2031 | 71.1027 | 0 | 40.4374 | 0 | 0
2025-09-07 | 65.2027 | 71.1018 | 0 | 40.387 | 0 | 0
2025-09-07 01:00 | 65.1821 | 71.0795 | 0 | 40.369 | 0 | 0
2025-09-07 02:00 | 65.1758 | 71.0696 | 0 | 40.3344 | 0 | 0
2025-09-07 03:00 | 65.173 | 71.0382 | 0 | 40.2999 | 0 | 0
2025-09-07 04:00 | 65.1544 | 71.0192 | 0 | 40.2825 | 0 | 0
2025-09-07 05:00 | 65.1504 | 70.9904 | 0 | 40.2401 | 0 | 0
2025-09-07 06:00 | 65.1343 | 70.963 | 0 | 40.207 | 0 | 0
2025-09-07 07:00 | 65.1327 | 70.9181 | 0 | 40.202 | 0 | 0
2025-09-07 08:00 | 65.0773 | 70.9145 | 0 | 40.1582 | 0 | 0
2025-09-07 09:00 | 65.0674 | 70.9133 | 0 | 39.9944 | 0 | 0
2025-09-07 10:00 | 65.0445 | 70.8826 | 0 | 39.9661 | 0 | 0
2025-09-07 11:00 | 65.0422 | 70.8648 | 0 | 39.9167 | 0 | 0
2025-09-07 12:00 | 65.0307 | 70.8577 | 0 | 39.9107 | 0 | 0
2025-09-07 13:00 | 65.0189 | 70.8063 | 0 | 39.8711 | 0 | 0
2025-09-07 14:00 | 65.0084 | 70.8021 | 0 | 39.8683 | 0 | 0
2025-09-07 15:00 | 65.0065 | 70.7821 | 0 | 39.7599 | 0 | 0
2025-09-07 16:00 | 65.0038 | 70.7657 | 0 | 39.7049 | 0 | 0
2025-09-07 17:00 | 64.9914 | 70.7485 | 0 | 39.6523 | 0 | 0
2025-09-07 18:00 | 64.9872 | 70.7217 | 0 | 39.6484 | 0 | 0
2025-09-07 19:00 | 64.9749 | 70.7014 | 0 | 39.6198 | 0 | 0
2025-09-07 20:00 | 64.9676 | 70.6975 | 0 | 39.5606 | 0 | 0
2025-09-07 21:00 | 64.9642 | 70.6761 | 0 | 39.5334 | 0 | 0
2025-09-07 22:00 | 64.9568 | 70.6594 | 0 | 39.5302 | 0 | 0
2025-09-07 23:00 | 64.9534 | 70.5682 | 0 | 39.4851 | 0 | 0
2025-09-08 | 64.9479 | 70.5462 | 0 | 39.4844 | 0 | 0
2025-09-08 01:00 | 64.946 | 70.4796 | 0 | 39.4732 | 0 | 0
2025-09-08 02:00 | 64.9432 | 70.4024 | 0 | 39.4303 | 0 | 0
2025-09-08 03:00 | 64.9392 | 70.3331 | 0 | 39.4177 | 0 | 0
2025-09-08 04:00 | 64.9303 | 70.3235 | 0 | 39.3444 | 0 | 0
2025-09-08 05:00 | 64.9289 | 70.3226 | 0 | 39.3045 | 0 | 0
2025-09-08 06:00 | 64.9229 | 70.316 | 0 | 39.2897 | 0 | 0
2025-09-08 07:00 | 64.9182 | 70.3008 | 0 | 39.1983 | 0 | 0
2025-09-08 08:00 | 64.9064 | 70.2729 | 0 | 39.1627 | 0 | 0
2025-09-08 09:00 | 64.8625 | 70.2645 | 0 | 39.0889 | 0 | 0
2025-09-08 10:00 | 64.8532 | 70.2264 | 0 | 39.0811 | 0 | 0
2025-09-08 11:00 | 64.8518 | 70.201 | 0 | 39.0114 | 0 | 0
2025-09-08 12:00 | 64.8373 | 70.1474 | 0 | 38.9731 | 0 | 0
2025-09-08 13:00 | 64.8275 | 70.1356 | 0 | 38.9495 | 0 | 0
2025-09-08 14:00 | 64.8236 | 70.1134 | 0 | 38.9439 | 0 | 0
2025-09-08 15:00 | 64.8185 | 70.0692 | 0 | 38.9008 | 0 | 0
2025-09-08 16:00 | 64.8074 | 70.0208 | 0 | 38.8368 | 0 | 0
2025-09-08 17:00 | 64.7969 | 69.9985 | 0 | 38.7791 | 0 | 0
2025-09-08 18:00 | 64.7837 | 69.9892 | 0 | 38.7761 | 0 | 0
2025-09-08 19:00 | 64.7742 | 69.9621 | 0 | 38.7198 | 0 | 0
2025-09-08 20:00 | 64.7385 | 69.9467 | 0 | 38.5722 | 0 | 0
2025-09-08 21:00 | 64.7342 | 69.9128 | 0 | 38.4797 | 0 | 0
2025-09-08 22:00 | 64.7328 | 69.7595 | 0 | 38.4187 | 0 | 0
2025-09-08 23:00 | 64.7291 | 69.7581 | 0 | 38.3753 | 0 | 0
2025-09-09 | 64.7194 | 69.7562 | 0 | 38.1616 | 0 | 0
2025-09-09 01:00 | 64.7171 | 69.728 | 0 | 38.1598 | 0 | 0
2025-09-09 02:00 | 64.7123 | 69.6778 | 0 | 38.1503 | 0 | 0
2025-09-09 03:00 | 64.7103 | 69.6512 | 0 | 38.1386 | 0 | 0
2025-09-09 04:00 | 64.7065 | 69.6383 | 0 | 38.0696 | 0 | 0
2025-09-09 05:00 | 64.7037 | 69.5935 | 0 | 37.9921 | 0 | 0
2025-09-09 06:00 | 64.7033 | 69.5909 | 0 | 37.9521 | 0 | 0
2025-09-09 07:00 | 64.7015 | 69.5843 | 0 | 37.936 | 0 | 0
2025-09-09 08:00 | 64.6889 | 69.4076 | 0 | 37.8268 | 0 | 0
2025-09-09 09:00 | 64.6867 | 69.3617 | 0 | 37.6781 | 0 | 0
2025-09-09 10:00 | 64.6804 | 69.3525 | 0 | 37.5755 | 0 | 0
2025-09-09 11:00 | 64.6716 | 69.3412 | 0 | 37.54 | 0 | 0
2025-09-09 12:00 | 64.6582 | 69.3124 | 0 | 37.5312 | 0 | 0
2025-09-09 13:00 | 64.6468 | 69.3123 | 0 | 37.4441 | 0 | 0
2025-09-09 14:00 | 64.638 | 69.3018 | 0 | 37.2459 | 0 | 0
2025-09-09 15:00 | 64.6216 | 69.2869 | 0 | 36.9819 | 0 | 0
2025-09-09 16:00 | 64.6205 | 69.2528 | 0 | 36.9688 | 0 | 0
2025-09-09 17:00 | 64.6083 | 69.2316 | 0 | 36.9431 | 0 | 0
2025-09-09 18:00 | 64.603 | 69.2001 | 0 | 36.8057 | 0 | 0
2025-09-09 19:00 | 64.6021 | 69.1939 | 0 | 36.8009 | 0 | 0
2025-09-09 20:00 | 64.5968 | 69.1849 | 0 | 36.7896 | 0 | 0
2025-09-09 21:00 | 64.5966 | 69.1702 | 0 | 36.7338 | 0 | 0
2025-09-09 22:00 | 64.5803 | 69.1493 | 0 | 36.7268 | 0 | 0
2025-09-09 23:00 | 64.5797 | 69.1331 | 0 | 36.7214 | 0 | 0
2025-09-10 | 64.5785 | 69.1168 | 0 | 36.6214 | 0 | 0
2025-09-10 01:00 | 64.5757 | 69.0999 | 0 | 36.5387 | 0 | 0
2025-09-10 02:00 | 64.5672 | 69.0535 | 0 | 36.5371 | 0 | 0
2025-09-10 03:00 | 64.5476 | 69.0218 | 0 | 36.3798 | 0 | 0
2025-09-10 04:00 | 64.5414 | 68.9646 | 0 | 35.7501 | 0 | 0
2025-09-10 05:00 | 64.5281 | 68.9492 | 0 | 35.5224 | 0 | 0
2025-09-10 06:00 | 64.5101 | 68.9413 | 0 | 35.2607 | 0 | 0
2025-09-10 07:00 | 64.4853 | 68.8783 | 0 | 34.6981 | 0 | 0
2025-09-10 08:00 | 64.4769 | 68.8656 | 0 | 34.6746 | 0 | 0
2025-09-10 09:00 | 64.4668 | 68.848 | 0 | 34.4862 | 0 | 0
2025-09-10 10:00 | 64.4644 | 68.7844 | 0 | 34.3413 | 0 | 0
2025-09-10 11:00 | 64.4613 | 68.7664 | 0 | 34.3172 | 0 | 0
2025-09-10 12:00 | 64.4408 | 68.7549 | 0 | 34.0711 | 0 | 0
2025-09-10 13:00 | 64.4371 | 68.7512 | 0 | 33.6106 | 0 | 0
2025-09-10 14:00 | 64.4346 | 68.7293 | 0 | 33.5458 | 0 | 0
2025-09-10 15:00 | 64.4302 | 68.691 | 0 | 33.0421 | 0 | 0
2025-09-10 16:00 | 64.4267 | 68.6602 | 0 | 32.8807 | 0 | 0
2025-09-10 17:00 | 64.4264 | 68.6403 | 0 | 32.6669 | 0 | 0
2025-09-10 18:00 | 64.4168 | 68.6337 | 0 | 32.4806 | 0 | 0
2025-09-10 19:00 | 64.3988 | 68.5911 | 0 | 32.4559 | 0 | 0
2025-09-10 20:00 | 64.3956 | 68.5115 | 0 | 32.2538 | 0 | 0
2025-09-10 21:00 | 64.3909 | 68.5092 | 0 | 32.1358 | 0 | 0
2025-09-10 22:00 | 64.3815 | 68.474 | 0 | 31.5376 | 0 | 0
2025-09-10 23:00 | 64.3705 | 68.4623 | 0 | 31.5289 | 0 | 0
2025-09-11 | 64.3584 | 68.4292 | 0 | 31.4512 | 0 | 0
2025-09-11 01:00 | 64.3517 | 68.4141 | 0 | 31.4059 | 0 | 0
2025-09-11 02:00 | 64.3509 | 68.3862 | 0 | 31.3407 | 0 | 0
2025-09-11 03:00 | 64.3356 | 68.3676 | 0 | 31.0868 | 0 | 0
2025-09-11 04:00 | 64.3326 | 68.3548 | 0 | 30.8559 | 0 | 0
2025-09-11 05:00 | 64.3247 | 68.3322 | 0 | 30.7344 | 0 | 0
2025-09-11 06:00 | 64.3192 | 68.2324 | 0 | 30.6443 | 0 | 0
2025-09-11 07:00 | 64.3149 | 68.2048 | 0 | 30.6076 | 0 | 0
2025-09-11 08:00 | 64.3137 | 68.2036 | 0 | 30.5527 | 0 | 0
2025-09-11 09:00 | 64.3097 | 68.2004 | 0 | 30.4602 | 0 | 0
2025-09-11 10:00 | 64.2973 | 68.1846 | 0 | 30.4156 | 0 | 0
2025-09-11 11:00 | 64.2948 | 68.1647 | 0 | 30.3802 | 0 | 0
2025-09-11 12:00 | 64.2915 | 68.1499 | 0 | 30.2886 | 0 | 0
2025-09-11 13:00 | 64.2906 | 68.1484 | 0 | 30.2585 | 0 | 0
2025-09-11 14:00 | 64.2876 | 68.1482 | 0 | 30.2523 | 0 | 0
2025-09-11 15:00 | 64.2795 | 68.1469 | 0 | 30.1755 | 0 | 0
2025-09-11 16:00 | 64.2721 | 68.1297 | 0 | 29.957 | 0 | 0
2025-09-11 17:00 | 64.2557 | 68.1053 | 0 | 29.8098 | 0 | 0
2025-09-11 18:00 | 64.247 | 68.1017 | 0 | 29.671 | 0 | 0
2025-09-11 19:00 | 64.2365 | 68.0859 | 0 | 29.6537 | 0 | 0
2025-09-11 20:00 | 64.2242 | 68.0519 | 0 | 29.5769 | 0 | 0
2025-09-11 21:00 | 64.2236 | 68.0392 | 0 | 29.5141 | 0 | 0
2025-09-11 22:00 | 64.2218 | 68.0363 | 0 | 29.4864 | 0 | 0
2025-09-11 23:00 | 64.215 | 67.9503 | 0 | 29.356 | 0 | 0
2025-09-12 | 64.1811 | 67.9494 | 0 | 29.2449 | 0 | 0
2025-09-12 01:00 | 64.1806 | 67.9456 | 0 | 29.2036 | 0 | 0
2025-09-12 02:00 | 64.1723 | 67.8937 | 0 | 29.0611 | 0 | 0
2025-09-12 03:00 | 64.1714 | 67.8526 | 0 | 29.007 | 0 | 0
2025-09-12 04:00 | 64.163 | 67.8468 | 0 | 28.9934 | 0 | 0
2025-09-12 05:00 | 64.1596 | 67.8381 | 0 | 28.8797 | 0 | 0
2025-09-12 06:00 | 64.129 | 67.7476 | 0 | 28.6598 | 0 | 0
2025-09-12 07:00 | 64.1265 | 67.7049 | 0 | 28.5819 | 0 | 0
2025-09-12 08:00 | 64.1254 | 67.6841 | 0 | 28.4698 | 0 | 0
2025-09-12 09:00 | 64.1212 | 67.6417 | 0 | 28.4683 | 0 | 0
2025-09-12 10:00 | 64.1199 | 67.622 | 0 | 28.4435 | 0 | 0
2025-09-12 11:00 | 64.0939 | 67.6115 | 0 | 28.4352 | 0 | 0
2025-09-12 12:00 | 64.0878 | 67.6046 | 0 | 28.3974 | 0 | 0
2025-09-12 13:00 | 64.0843 | 67.573 | 0 | 28.3908 | 0 | 0
2025-09-12 14:00 | 64.0662 | 67.5044 | 0 | 28.3533 | 0 | 0
2025-09-12 15:00 | 64.0561 | 67.4947 | 0 | 28.3308 | 0 | 0
2025-09-12 16:00 | 64.0504 | 67.49 | 0 | 28.304 | 0 | 0
2025-09-12 17:00 | 64.0476 | 67.4671 | 0 | 28.2661 | 0 | 0
2025-09-12 18:00 | 64.0366 | 67.333 | 0 | 28.1618 | 0 | 0
2025-09-12 19:00 | 64.0268 | 67.3213 | 0 | 28.151 | 0 | 0
2025-09-12 20:00 | 64.0202 | 67.2766 | 0 | 28.1191 | 0 | 0
2025-09-12 21:00 | 64.0168 | 67.2671 | 0 | 28.0674 | 0 | 0
2025-09-12 22:00 | 64.0153 | 67.2268 | 0 | 28.0045 | 0 | 0
2025-09-12 23:00 | 64.0134 | 67.1977 | 0 | 27.8969 | 0 | 0
2025-09-13 | 64.0057 | 67.195 | 0 | 27.8556 | 0 | 0
2025-09-13 01:00 | 63.9792 | 67.1839 | 0 | 27.8464 | 0 | 0
2025-09-13 02:00 | 63.9734 | 67.1581 | 0 | 27.7637 | 0 | 0
2025-09-13 03:00 | 63.9624 | 67.1348 | 0 | 27.7627 | 0 | 0
2025-09-13 04:00 | 63.9624 | 67.124 | 0 | 27.7232 | 0 | 0
2025-09-13 05:00 | 63.9606 | 67.0856 | 0 | 27.6982 | 0 | 0
2025-09-13 06:00 | 63.956 | 67.0076 | 0 | 27.5429 | 0 | 0
2025-09-13 07:00 | 63.9537 | 66.9776 | 0 | 27.4748 | 0 | 0
2025-09-13 08:00 | 63.9456 | 66.925 | 0 | 27.4569 | 0 | 0
2025-09-13 09:00 | 63.9368 | 66.9201 | 0 | 27.3966 | 0 | 0
2025-09-13 10:00 | 63.9314 | 66.9142 | 0 | 27.3568 | 0 | 0
2025-09-13 11:00 | 63.9257 | 66.9042 | 0 | 27.2413 | 0 | 0
2025-09-13 12:00 | 63.9208 | 66.8955 | 0 | 27.2394 | 0 | 0
2025-09-13 13:00 | 63.9149 | 66.8186 | 0 | 27.2138 | 0 | 0
2025-09-13 14:00 | 63.8868 | 66.7722 | 0 | 27.0982 | 0 | 0
2025-09-13 15:00 | 63.881 | 66.7665 | 0 | 27.018 | 0 | 0
2025-09-13 16:00 | 63.8778 | 66.7653 | 0 | 26.8846 | 0 | 0
2025-09-13 17:00 | 63.8697 | 66.7597 | 0 | 26.8689 | 0 | 0
2025-09-13 18:00 | 63.8584 | 66.6102 | 0 | 26.7888 | 0 | 0
2025-09-13 19:00 | 63.8315 | 66.6062 | 0 | 26.7759 | 0 | 0
2025-09-13 20:00 | 63.8256 | 66.5769 | 0 | 26.7726 | 0 | 0
2025-09-13 21:00 | 63.8169 | 66.5509 | 0 | 26.7229 | 0 | 0
2025-09-13 22:00 | 63.8046 | 66.4949 | 0 | 26.6305 | 0 | 0
2025-09-13 23:00 | 63.7938 | 66.482 | 0 | 26.5838 | 0 | 0
2025-09-14 | 63.788 | 66.4508 | 0 | 26.5685 | 0 | 0
2025-09-14 01:00 | 63.7782 | 66.4036 | 0 | 26.5037 | 0 | 0
2025-09-14 02:00 | 63.7728 | 66.3914 | 0 | 26.4467 | 0 | 0
2025-09-14 03:00 | 63.7556 | 66.3397 | 0 | 26.398 | 0 | 0
2025-09-14 04:00 | 63.7485 | 66.3135 | 0 | 26.3705 | 0 | 0
2025-09-14 05:00 | 63.7355 | 66.2697 | 0 | 26.3047 | 0 | 0
2025-09-14 06:00 | 63.7236 | 66.255 | 0 | 26.3042 | 0 | 0
2025-09-14 07:00 | 63.71 | 66.2392 | 0 | 26.2423 | 0 | 0
2025-09-14 08:00 | 63.7053 | 66.2107 | 0 | 25.9893 | 0 | 0
2025-09-14 09:00 | 63.6858 | 66.2022 | 0 | 25.9705 | 0 | 0
2025-09-14 10:00 | 63.6839 | 66.1442 | 0 | 25.939 | 0 | 0
2025-09-14 11:00 | 63.6829 | 66.139 | 0 | 25.616 | 0 | 0
2025-09-14 12:00 | 63.6668 | 66.1365 | 0 | 25.5477 | 0 | 0
2025-09-14 13:00 | 63.664 | 66.13 | 0 | 25.4672 | 0 | 0
2025-09-14 14:00 | 63.621 | 66.127 | 0 | 25.44 | 0 | 0
2025-09-14 15:00 | 63.592 | 66.1159 | 0 | 25.4377 | 0 | 0
2025-09-14 16:00 | 63.5827 | 66.05 | 0 | 25.3988 | 0 | 0
2025-09-14 17:00 | 63.5774 | 66.0067 | 0 | 25.3558 | 0 | 0
2025-09-14 18:00 | 63.5211 | 65.9981 | 0 | 25.3029 | 0 | 0
2025-09-14 19:00 | 63.5117 | 65.9749 | 0 | 25.3018 | 0 | 0
2025-09-14 20:00 | 63.4848 | 65.7976 | 0 | 25.2238 | 0 | 0
2025-09-14 21:00 | 63.4751 | 65.7941 | 0 | 25.1611 | 0 | 0
2025-09-14 22:00 | 63.4611 | 65.7405 | 0 | 25.0751 | 0 | 0
2025-09-14 23:00 | 63.4574 | 65.7367 | 0 | 25.0016 | 0 | 0
2025-09-15 | 63.4427 | 65.7105 | 0 | 24.9058 | 0 | 0
2025-09-15 01:00 | 63.4423 | 65.6895 | 0 | 24.9006 | 0 | 0
2025-09-15 02:00 | 63.4386 | 65.6034 | 0 | 24.8124 | 0 | 0
2025-09-15 03:00 | 63.4047 | 65.5915 | 0 | 24.7373 | 0 | 0
2025-09-15 04:00 | 63.4031 | 65.5694 | 0 | 24.6685 | 0 | 0
2025-09-15 05:00 | 63.3926 | 65.5692 | 0 | 24.6671 | 0 | 0
2025-09-15 06:00 | 63.3827 | 65.5556 | 0 | 24.4543 | 0 | 0
2025-09-15 07:00 | 63.3782 | 65.5506 | 0 | 24.4379 | 0 | 0
2025-09-15 08:00 | 63.3709 | 65.5328 | 0 | 24.4347 | 0 | 0
2025-09-15 09:00 | 63.3709 | 65.527 | 0 | 24.379 | 0 | 0
2025-09-15 10:00 | 63.3632 | 65.5264 | 0 | 24.3271 | 0 | 0
2025-09-15 11:00 | 63.3584 | 65.5132 | 0 | 24.3046 | 0 | 0
2025-09-15 12:00 | 63.3564 | 65.4984 | 0 | 24.161 | 0 | 0
2025-09-15 13:00 | 63.3495 | 65.4878 | 0 | 24.1112 | 0 | 0
2025-09-15 14:00 | 63.3484 | 65.4862 | 0 | 24.0826 | 0 | 0
2025-09-15 15:00 | 63.3403 | 65.453 | 0 | 24.0057 | 0 | 0
2025-09-15 16:00 | 63.3261 | 65.4484 | 0 | 23.9236 | 0 | 0
2025-09-15 17:00 | 63.2995 | 65.4156 | 0 | 23.8889 | 0 | 0
2025-09-15 18:00 | 63.2945 | 65.4061 | 0 | 23.7961 | 0 | 0
2025-09-15 19:00 | 63.2902 | 65.3658 | 0 | 23.7465 | 0 | 0
2025-09-15 20:00 | 63.2813 | 65.36 | 0 | 23.6835 | 0 | 0
2025-09-15 21:00 | 63.2777 | 65.3595 | 0 | 23.68 | 0 | 0
2025-09-15 22:00 | 63.2706 | 65.3577 | 0 | 23.545 | 0 | 0
2025-09-15 23:00 | 63.2591 | 65.3569 | 0 | 23.5068 | 0 | 0
2025-09-16 | 63.2403 | 65.3074 | 0 | 23.4953 | 0 | 0
2025-09-16 01:00 | 63.2333 | 65.296 | 0 | 23.3572 | 0 | 0
2025-09-16 02:00 | 63.2072 | 65.2754 | 0 | 23.2829 | 0 | 0
2025-09-16 03:00 | 63.1964 | 65.2646 | 0 | 23.232 | 0 | 0
2025-09-16 04:00 | 63.1689 | 65.2303 | 0 | 23.1191 | 0 | 0
2025-09-16 05:00 | 63.1534 | 65.217 | 0 | 23.0799 | 0 | 0
2025-09-16 06:00 | 63.1515 | 65.1966 | 0 | 22.9526 | 0 | 0
2025-09-16 07:00 | 63.1239 | 65.1763 | 0 | 22.7851 | 0 | 0
2025-09-16 08:00 | 63.1222 | 65.154 | 0 | 22.6896 | 0 | 0
2025-09-16 09:00 | 63.1067 | 65.1458 | 0 | 22.6043 | 0 | 0
2025-09-16 10:00 | 63.103 | 65.1381 | 0 | 22.5544 | 0 | 0
2025-09-16 11:00 | 63.0706 | 65.1344 | 0 | 22.4562 | 0 | 0
2025-09-16 12:00 | 63.0682 | 65.1254 | 0 | 22.4074 | 0 | 0
2025-09-16 13:00 | 63.0578 | 65.1184 | 0 | 22.3832 | 0 | 0
2025-09-16 14:00 | 63.0527 | 65.1061 | 0 | 22.3629 | 0 | 0
2025-09-16 15:00 | 63.0453 | 65.1038 | 0 | 22.345 | 0 | 0
2025-09-16 16:00 | 63.0433 | 65.0789 | 0 | 22.261 | 0 | 0
2025-09-16 17:00 | 63.0423 | 65.0215 | 0 | 22.2434 | 0 | 0
2025-09-16 18:00 | 63.0112 | 64.9829 | 0 | 22.2366 | 0 | 0
2025-09-16 19:00 | 63.003 | 64.8542 | 0 | 22.2018 | 0 | 0
2025-09-16 20:00 | 62.9998 | 64.8228 | 0 | 22.1091 | 0 | 0
2025-09-16 21:00 | 62.9876 | 64.816 | 0 | 22.0304 | 0 | 0
2025-09-16 22:00 | 62.9735 | 64.7821 | 0 | 21.9614 | 0 | 0
2025-09-16 23:00 | 62.9666 | 64.7748 | 0 | 21.9021 | 0 | 0
2025-09-17 | 62.9631 | 64.7566 | 0 | 21.8271 | 0 | 0
2025-09-17 01:00 | 62.949 | 64.7508 | 0 | 21.8158 | 0 | 0
2025-09-17 02:00 | 62.9478 | 64.6887 | 0 | 21.7882 | 0 | 0
2025-09-17 03:00 | 62.9469 | 64.6807 | 0 | 21.7341 | 0 | 0
2025-09-17 04:00 | 62.9394 | 64.6364 | 0 | 21.6816 | 0 | 0
2025-09-17 05:00 | 62.9345 | 64.6088 | 0 | 21.6639 | 0 | 0
2025-09-17 06:00 | 62.9249 | 64.5761 | 0 | 21.6558 | 0 | 0
2025-09-17 07:00 | 62.9166 | 64.5653 | 0 | 21.6514 | 0 | 0
2025-09-17 08:00 | 62.9124 | 64.5457 | 0 | 21.6101 | 0 | 0
2025-09-17 09:00 | 62.9065 | 64.4238 | 0 | 21.5661 | 0 | 0
2025-09-17 10:00 | 62.9006 | 64.3994 | 0 | 21.3889 | 0 | 0
2025-09-17 11:00 | 62.8952 | 64.3748 | 0 | 21.2274 | 0 | 0
2025-09-17 12:00 | 62.8491 | 64.3712 | 0 | 20.9988 | 0 | 0
2025-09-17 13:00 | 62.8173 | 64.338 | 0 | 20.9894 | 0 | 0
2025-09-17 14:00 | 62.8111 | 64.3164 | 0 | 20.8391 | 0 | 0
2025-09-17 15:00 | 62.8029 | 64.3133 | 0 | 20.834 | 0 | 0
2025-09-17 16:00 | 62.7997 | 64.3125 | 0 | 20.7459 | 0 | 0
2025-09-17 17:00 | 62.7894 | 64.3038 | 0 | 20.7023 | 0 | 0
2025-09-17 18:00 | 62.7834 | 64.2789 | 0 | 20.5958 | 0 | 0
2025-09-17 19:00 | 62.7772 | 64.2431 | 0 | 20.527 | 0 | 0
2025-09-17 20:00 | 62.7688 | 64.2201 | 0 | 20.4239 | 0 | 0
2025-09-17 21:00 | 62.7414 | 64.2011 | 0 | 20.3479 | 0 | 0
2025-09-17 22:00 | 62.7357 | 64.1793 | 0 | 20.3343 | 0 | 0
2025-09-17 23:00 | 62.7346 | 64.1649 | 0 | 20.0722 | 0 | 0
2025-09-18 | 62.7178 | 64.1637 | 0 | 19.9625 | 0 | 0
2025-09-18 01:00 | 62.7178 | 64.1469 | 0 | 19.8936 | 0 | 0
2025-09-18 02:00 | 62.6965 | 64.1337 | 0 | 19.8193 | 0 | 0
2025-09-18 03:00 | 62.6821 | 64.133 | 0 | 19.7421 | 0 | 0
2025-09-18 04:00 | 62.6787 | 64.1257 | 0 | 19.7352 | 0 | 0
2025-09-18 05:00 | 62.6637 | 64.1085 | 0 | 19.5734 | 0 | 0
2025-09-18 06:00 | 62.6505 | 64.0866 | 0 | 19.4304 | 0 | 0
2025-09-18 07:00 | 62.6497 | 64.0846 | 0 | 19.2168 | 0 | 0
2025-09-18 08:00 | 62.6383 | 64.08 | 0 | 19.0544 | 0 | 0
2025-09-18 09:00 | 62.6079 | 64.0691 | 0 | 19.025 | 0 | 0
2025-09-18 10:00 | 62.5864 | 64.0374 | 0 | 19.0188 | 0 | 0
2025-09-18 11:00 | 62.5839 | 64.0207 | 0 | 18.9207 | 0 | 0
2025-09-18 12:00 | 62.5834 | 64.0109 | 0 | 18.544 | 0 | 0
2025-09-18 13:00 | 62.5811 | 63.9935 | 0 | 18.5371 | 0 | 0
2025-09-18 14:00 | 62.5809 | 63.9637 | 0 | 18.4894 | 0 | 0
2025-09-18 15:00 | 62.566 | 63.9551 | 0 | 18.3886 | 0 | 0
2025-09-18 16:00 | 62.5603 | 63.9431 | 0 | 18.3766 | 0 | 0
2025-09-18 17:00 | 62.5529 | 63.9415 | 0 | 18.365 | 0 | 0
2025-09-18 18:00 | 62.5476 | 63.906 | 0 | 18.3343 | 0 | 0
2025-09-18 19:00 | 62.5461 | 63.8904 | 0 | 18.0083 | 0 | 0
2025-09-18 20:00 | 62.5405 | 63.8654 | 0 | 17.9669 | 0 | 0
2025-09-18 21:00 | 62.5139 | 63.8624 | 0 | 17.9159 | 0 | 0
2025-09-18 22:00 | 62.5065 | 63.7908 | 0 | 17.8905 | 0 | 0
2025-09-18 23:00 | 62.5047 | 63.7862 | 0 | 17.7129 | 0 | 0
2025-09-19 | 62.5008 | 63.6994 | 0 | 17.4471 | 0 | 0
2025-09-19 01:00 | 62.5006 | 63.6788 | 0 | 17.4386 | 0 | 0
2025-09-19 02:00 | 62.4927 | 63.6691 | 0 | 17.2673 | 0 | 0
2025-09-19 03:00 | 62.4893 | 63.6575 | 0 | 17.2545 | 0 | 0
2025-09-19 04:00 | 62.4884 | 63.6192 | 0 | 17.1209 | 0 | 0
2025-09-19 05:00 | 62.4864 | 63.5707 | 0 | 16.9257 | 0 | 0
2025-09-19 06:00 | 62.4844 | 63.5661 | 0 | 16.8759 | 0 | 0
2025-09-19 07:00 | 62.4828 | 63.5611 | 0 | 16.8502 | 0 | 0
2025-09-19 08:00 | 62.4792 | 63.5552 | 0 | 16.6602 | 0 | 0
2025-09-19 09:00 | 62.4777 | 63.5472 | 0 | 16.6179 | 0 | 0
2025-09-19 10:00 | 62.4726 | 63.5425 | 0 | 16.6011 | 0 | 0
2025-09-19 11:00 | 62.4587 | 63.5066 | 0 | 16.5399 | 0 | 0
2025-09-19 12:00 | 62.4427 | 63.4608 | 0 | 16.475 | 0 | 0
2025-09-19 13:00 | 62.4212 | 63.4079 | 0 | 16.4194 | 0 | 0
2025-09-19 14:00 | 62.4194 | 63.4066 | 0 | 16.0804 | 0 | 0
2025-09-19 15:00 | 62.419 | 63.3929 | 0 | 16.0777 | 0 | 0
2025-09-19 16:00 | 62.4059 | 63.3463 | 0 | 16.0304 | 0 | 0
2025-09-19 17:00 | 62.3932 | 63.2178 | 0 | 15.9249 | 0 | 0
2025-09-19 18:00 | 62.3895 | 63.2127 | 0 | 15.7674 | 0 | 0
2025-09-19 19:00 | 62.3882 | 63.1868 | 0 | 15.1778 | 0 | 0
2025-09-19 20:00 | 62.3778 | 63.1735 | 0 | 15.0309 | 0 | 0
2025-09-19 21:00 | 62.377 | 63.0653 | 0 | 14.89 | 0 | 0
2025-09-19 22:00 | 62.3626 | 63.065 | 0 | 14.8725 | 0 | 0
2025-09-19 23:00 | 62.3236 | 63.0404 | 0 | 14.7738 | 0 | 0
2025-09-20 | 62.323 | 62.9598 | 0 | 14.77 | 0 | 0
2025-09-20 01:00 | 62.2916 | 62.9332 | 0 | 14.7554 | 0 | 0
2025-09-20 02:00 | 62.2853 | 62.8609 | 0 | 14.6729 | 0 | 0
2025-09-20 03:00 | 62.2776 | 62.8379 | 0 | 14.5703 | 0 | 0
2025-09-20 04:00 | 62.2584 | 62.8194 | 0 | 14.5013 | 0 | 0
2025-09-20 05:00 | 62.2548 | 62.8155 | 0 | 14.4874 | 0 | 0
2025-09-20 06:00 | 62.2457 | 62.8007 | 0 | 14.3512 | 0 | 0
2025-09-20 07:00 | 62.2399 | 62.7985 | 0 | 14.3272 | 0 | 0
2025-09-20 08:00 | 62.2382 | 62.7892 | 0 | 14.1028 | 0 | 0
2025-09-20 09:00 | 62.233 | 62.7655 | 0 | 14.1007 | 0 | 0
2025-09-20 10:00 | 62.225 | 62.7612 | 0 | 14.0392 | 0 | 0
2025-09-20 11:00 | 62.1983 | 62.758 | 0 | 13.9696 | 0 | 0
2025-09-20 12:00 | 62.1959 | 62.7293 | 0 | 13.9564 | 0 | 0
2025-09-20 13:00 | 62.1938 | 62.7219 | 0 | 13.6755 | 0 | 0
2025-09-20 14:00 | 62.1667 | 62.693 | 0 | 13.6306 | 0 | 0
2025-09-20 15:00 | 62.1366 | 62.6799 | 0 | 13.5073 | 0 | 0
2025-09-20 16:00 | 62.1261 | 62.6755 | 0 | 13.4135 | 0 | 0
2025-09-20 17:00 | 62.1229 | 62.6676 | 0 | 13.3426 | 0 | 0
2025-09-20 18:00 | 62.1201 | 62.6561 | 0 | 13.3237 | 0 | 0
2025-09-20 19:00 | 62.0958 | 62.6336 | 0 | 13.2372 | 0 | 0
2025-09-20 20:00 | 62.0639 | 62.6242 | 0 | 13.1778 | 0 | 0
2025-09-20 21:00 | 62.0622 | 62.6186 | 0 | 13.1507 | 0 | 0
2025-09-20 22:00 | 62.0618 | 62.6034 | 0 | 13.1396 | 0 | 0
2025-09-20 23:00 | 62.0539 | 62.5989 | 0 | 13.0974 | 0 | 0
2025-09-21 | 62.0289 | 62.5557 | 0 | 12.9593 | 0 | 0
2025-09-21 01:00 | 62.0164 | 62.4618 | 0 | 12.9208 | 0 | 0
2025-09-21 02:00 | 61.9887 | 62.4462 | 0 | 12.8782 | 0 | 0
2025-09-21 03:00 | 61.9789 | 62.3475 | 0 | 12.7885 | 0 | 0
2025-09-21 04:00 | 61.9648 | 62.1776 | 0 | 12.7807 | 0 | 0
2025-09-21 05:00 | 61.9368 | 62.1497 | 0 | 12.7746 | 0 | 0
2025-09-21 06:00 | 61.9214 | 62.129 | 0 | 12.7335 | 0 | 0
2025-09-21 07:00 | 61.9108 | 62.1118 | 0 | 12.708 | 0 | 0
2025-09-21 08:00 | 61.9107 | 62.0793 | 0 | 12.7017 | 0 | 0
2025-09-21 09:00 | 61.8903 | 62.0493 | 0 | 12.5586 | 0 | 0
2025-09-21 10:00 | 61.8551 | 62.0016 | 0 | 12.4903 | 0 | 0
2025-09-21 11:00 | 61.8511 | 61.9637 | 0 | 12.3299 | 0 | 0
2025-09-21 12:00 | 61.8429 | 61.9521 | 0 | 12.2779 | 0 | 0
2025-09-21 13:00 | 61.832 | 61.9418 | 0 | 12.2758 | 0 | 0
2025-09-21 14:00 | 61.8203 | 61.9377 | 0 | 12.2557 | 0 | 0
2025-09-21 15:00 | 61.8034 | 61.8945 | 0 | 12.2409 | 0 | 0
2025-09-21 16:00 | 61.7943 | 61.8883 | 0 | 12.2165 | 0 | 0
2025-09-21 17:00 | 61.771 | 61.8772 | 0 | 12.132 | 0 | 0
2025-09-21 18:00 | 61.7417 | 61.8261 | 0 | 12.1206 | 0 | 0
2025-09-21 19:00 | 61.7257 | 61.7943 | 0 | 12.0497 | 0 | 0
2025-09-21 20:00 | 61.707 | 61.7298 | 0 | 12.0199 | 0 | 0
2025-09-21 21:00 | 61.6944 | 61.6946 | 0 | 12.005 | 0 | 0
2025-09-21 22:00 | 61.6917 | 61.6867 | 0 | 11.9685 | 0 | 0
2025-09-21 23:00 | 61.656 | 61.6584 | 0 | 11.9647 | 0 | 0
2025-09-22 | 61.6529 | 61.6476 | 0 | 11.9517 | 0 | 0
2025-09-22 01:00 | 61.6288 | 61.6295 | 0 | 11.918 | 0 | 0
2025-09-22 02:00 | 61.6273 | 61.5973 | 0 | 11.8204 | 0 | 0
2025-09-22 03:00 | 61.6231 | 61.5862 | 0 | 11.6968 | 0 | 0
2025-09-22 04:00 | 61.6204 | 61.5845 | 0 | 11.6564 | 0 | 0
2025-09-22 05:00 | 61.5727 | 61.5108 | 0 | 11.6483 | 0 | 0
2025-09-22 06:00 | 61.5646 | 61.4773 | 0 | 11.604 | 0 | 0
2025-09-22 07:00 | 61.4843 | 61.3933 | 0 | 11.5454 | 0 | 0
2025-09-22 08:00 | 61.4775 | 61.3516 | 0 | 11.4662 | 0 | 0
2025-09-22 09:00 | 61.4452 | 61.3443 | 0 | 11.4184 | 0 | 0
2025-09-22 10:00 | 61.386 | 61.317 | 0 | 11.3243 | 0 | 0
2025-09-22 11:00 | 61.3807 | 61.3156 | 0 | 11.294 | 0 | 0
2025-09-22 12:00 | 61.3726 | 61.2982 | 0 | 11.2595 | 0 | 0
2025-09-22 13:00 | 61.3726 | 61.2682 | 0 | 11.0635 | 0 | 0
2025-09-22 14:00 | 61.2707 | 61.1428 | 0 | 10.9966 | 0 | 0
2025-09-22 15:00 | 61.1999 | 61.1232 | 0 | 10.9375 | 0 | 0
2025-09-22 16:00 | 61.1725 | 61.1081 | 0 | 10.935 | 0 | 0
2025-09-22 17:00 | 61.1326 | 61.0227 | 0 | 10.9306 | 0 | 0
2025-09-22 18:00 | 61.1083 | 60.9753 | 0 | 10.9211 | 0 | 0
2025-09-22 19:00 | 61.0839 | 60.9184 | 0 | 10.8507 | 0 | 0
2025-09-22 20:00 | 61.0789 | 60.9115 | 0 | 10.7553 | 0 | 0
2025-09-22 21:00 | 61.0727 | 60.8674 | 0 | 10.7074 | 0 | 0
2025-09-22 22:00 | 61.0616 | 60.8103 | 0 | 10.6694 | 0 | 0
2025-09-22 23:00 | 61.005 | 60.7365 | 0 | 10.5628 | 0 | 0
2025-09-23 | 60.9746 | 60.703 | 0 | 10.3605 | 0 | 0
2025-09-23 01:00 | 60.9519 | 60.6605 | 0 | 10.3176 | 0 | 0
2025-09-23 02:00 | 60.9308 | 60.6509 | 0 | 10.2879 | 0 | 0
2025-09-23 03:00 | 60.9252 | 60.6398 | 0 | 10.2746 | 0 | 0
2025-09-23 04:00 | 60.8565 | 60.5089 | 0 | 10.2378 | 0 | 0
2025-09-23 05:00 | 60.8509 | 60.4954 | 0 | 10.2275 | 0 | 0
2025-09-23 06:00 | 60.8495 | 60.4798 | 0 | 10.1778 | 0 | 0
2025-09-23 07:00 | 60.8291 | 60.4201 | 0 | 10.1759 | 0 | 0
2025-09-23 08:00 | 60.8196 | 60.406 | 0 | 10.1222 | 0 | 0
2025-09-23 09:00 | 60.7995 | 60.4059 | 0 | 10.1015 | 0 | 0
2025-09-23 10:00 | 60.7879 | 60.3998 | 0 | 10.0714 | 0 | 0
2025-09-23 11:00 | 60.7772 | 60.3376 | 0 | 10.0306 | 0 | 0
2025-09-23 12:00 | 60.7197 | 60.3182 | 0 | 10.0243 | 0 | 0
2025-09-23 13:00 | 60.6869 | 60.31 | 0 | 10.0186 | 0 | 0
2025-09-23 14:00 | 60.6648 | 60.2919 | 0 | 9.9664 | 0 | 0
2025-09-23 15:00 | 60.6228 | 60.2854 | 0 | 9.9652 | 0 | 0
2025-09-23 16:00 | 60.5784 | 60.2779 | 0 | 9.7377 | 0 | 0
2025-09-23 17:00 | 60.5433 | 60.2613 | 0 | 9.6564 | 0 | 0
2025-09-23 18:00 | 60.517 | 60.2518 | 0 | 9.5688 | 0 | 0
2025-09-23 19:00 | 60.4539 | 60.2454 | 0 | 9.5426 | 0 | 0
2025-09-23 20:00 | 60.4533 | 60.2356 | 0 | 9.3471 | 0 | 0
2025-09-23 21:00 | 60.4256 | 60.213 | 0 | 9.3278 | 0 | 0
2025-09-23 22:00 | 60.4212 | 60.1706 | 0 | 9.2737 | 0 | 0
2025-09-23 23:00 | 60.4189 | 60.1445 | 0 | 9.2703 | 0 | 0
2025-09-24 | 60.4138 | 60.1325 | 0 | 9.2539 | 0 | 0
2025-09-24 01:00 | 60.41 | 60.1287 | 0 | 9.188 | 0 | 0
2025-09-24 02:00 | 60.4088 | 60.1048 | 0 | 9.0903 | 0 | 0
2025-09-24 03:00 | 60.4068 | 60.0779 | 0 | 9.0837 | 0 | 0
2025-09-24 04:00 | 60.383 | 60.0663 | 0 | 9.06 | 0 | 0
2025-09-24 05:00 | 60.3801 | 60.0428 | 0 | 8.9178 | 0 | 0
2025-09-24 06:00 | 60.3729 | 60.0418 | 0 | 8.9122 | 0 | 0
2025-09-24 07:00 | 60.3692 | 59.987 | 0 | 8.875 | 0 | 0
2025-09-24 08:00 | 60.3351 | 59.9627 | 0 | 8.8461 | 0 | 0
2025-09-24 09:00 | 60.3226 | 59.9605 | 0 | 8.834 | 0 | 0
2025-09-24 10:00 | 60.2891 | 59.9569 | 0 | 8.8168 | 0 | 0
2025-09-24 11:00 | 60.2667 | 59.9428 | 0 | 8.8084 | 0 | 0
2025-09-24 12:00 | 60.2638 | 59.9382 | 0 | 8.8021 | 0 | 0
2025-09-24 13:00 | 60.2412 | 59.9246 | 0 | 8.7284 | 0 | 0
2025-09-24 14:00 | 60.2377 | 59.8945 | 0 | 8.726 | 0 | 0
2025-09-24 15:00 | 60.224 | 59.8585 | 0 | 8.6729 | 0 | 0
2025-09-24 16:00 | 60.2175 | 59.8154 | 0 | 8.5974 | 0 | 0
2025-09-24 17:00 | 60.21 | 59.8094 | 0 | 8.4941 | 0 | 0
2025-09-24 18:00 | 60.1799 | 59.7825 | 0 | 8.4267 | 0 | 0
2025-09-24 19:00 | 60.1722 | 59.7728 | 0 | 8.3831 | 0 | 0
2025-09-24 20:00 | 60.1619 | 59.7518 | 0 | 8.3138 | 0 | 0
2025-09-24 21:00 | 60.1545 | 59.7374 | 0 | 8.245 | 0 | 0
2025-09-24 22:00 | 60.1115 | 59.7265 | 0 | 8.1537 | 0 | 0
2025-09-24 23:00 | 60.1035 | 59.7213 | 0 | 8.0998 | 0 | 0
2025-09-25 | 60.102 | 59.6791 | 0 | 7.9734 | 0 | 0
2025-09-25 01:00 | 60.1005 | 59.6591 | 0 | 7.9223 | 0 | 0
2025-09-25 02:00 | 60.0622 | 59.6119 | 0 | 7.7981 | 0 | 0
2025-09-25 03:00 | 60.0511 | 59.6 | 0 | 7.784 | 0 | 0
2025-09-25 04:00 | 60.0291 | 59.5949 | 0 | 7.7377 | 0 | 0
2025-09-25 05:00 | 60.0208 | 59.5831 | 0 | 7.6423 | 0 | 0
2025-09-25 06:00 | 60.0112 | 59.5614 | 0 | 7.6411 | 0 | 0
2025-09-25 07:00 | 60.0044 | 59.559 | 0 | 7.5929 | 0 | 0
2025-09-25 08:00 | 60.0003 | 59.5032 | 0 | 7.5742 | 0 | 0
2025-09-25 09:00 | 59.977 | 59.4011 | 0 | 7.4117 | 0 | 0
2025-09-25 10:00 | 59.9569 | 59.4005 | 0 | 7.2555 | 0 | 0
2025-09-25 11:00 | 59.9568 | 59.3634 | 0 | 7.2453 | 0 | 0
2025-09-25 12:00 | 59.937 | 59.3551 | 0 | 7.2395 | 0 | 0
2025-09-25 13:00 | 59.9213 | 59.3377 | 0 | 7.1871 | 0 | 0
2025-09-25 14:00 | 59.9062 | 59.32 | 0 | 7.1466 | 0 | 0
2025-09-25 15:00 | 59.8364 | 59.3036 | 0 | 7.1293 | 0 | 0
2025-09-25 16:00 | 59.8107 | 59.2878 | 0 | 7.0791 | 0 | 0
2025-09-25 17:00 | 59.7941 | 59.2765 | 0 | 7.0575 | 0 | 0
2025-09-25 18:00 | 59.7909 | 59.2585 | 0 | 6.9461 | 0 | 0
2025-09-25 19:00 | 59.7704 | 59.2561 | 0 | 6.6099 | 0 | 0
2025-09-25 20:00 | 59.744 | 59.2395 | 0 | 6.4581 | 0 | 0
2025-09-25 21:00 | 59.7351 | 59.1589 | 0 | 6.4279 | 0 | 0
2025-09-25 22:00 | 59.7183 | 59.1525 | 0 | 6.3481 | 0 | 0
2025-09-25 23:00 | 59.7074 | 59.1354 | 0 | 6.2542 | 0 | 0
2025-09-26 | 59.6764 | 59.1069 | 0 | 6.2466 | 0 | 0
2025-09-26 01:00 | 59.6497 | 59.0826 | 0 | 5.9479 | 0 | 0
2025-09-26 02:00 | 59.6322 | 59.0819 | 0 | 5.9241 | 0 | 0
2025-09-26 03:00 | 59.6213 | 59.0432 | 0 | 5.8055 | 0 | 0
2025-09-26 04:00 | 59.6178 | 58.9592 | 0 | 5.7202 | 0 | 0
2025-09-26 05:00 | 59.5943 | 58.9054 | 0 | 5.6122 | 0 | 0
2025-09-26 06:00 | 59.565 | 58.8867 | 0 | 5.555 | 0 | 0
2025-09-26 07:00 | 59.5621 | 58.8526 | 0 | 5.4955 | 0 | 0
2025-09-26 08:00 | 59.5377 | 58.8158 | 0 | 5.3532 | 0 | 0
2025-09-26 09:00 | 59.537 | 58.8143 | 0 | 5.1881 | 0 | 0
2025-09-26 10:00 | 59.5358 | 58.7856 | 0 | 5.1416 | 0 | 0
2025-09-26 11:00 | 59.5255 | 58.7534 | 0 | 5.1304 | 0 | 0
2025-09-26 12:00 | 59.4366 | 58.6968 | 0 | 5.0466 | 0 | 0
2025-09-26 13:00 | 59.4257 | 58.6748 | 0 | 4.9601 | 0 | 0
2025-09-26 14:00 | 59.402 | 58.6651 | 0 | 4.8635 | 0 | 0
2025-09-26 15:00 | 59.3996 | 58.6644 | 0 | 4.4233 | 0 | 0
2025-09-26 16:00 | 59.3712 | 58.641 | 0 | 4.069 | 0 | 0
2025-09-26 17:00 | 59.3495 | 58.6031 | 0 | 4.0464 | 0 | 0
2025-09-26 18:00 | 59.3288 | 58.5702 | 0 | 3.9902 | 0 | 0
2025-09-26 19:00 | 59.3084 | 58.5143 | 0 | 3.8961 | 0 | 0
2025-09-26 20:00 | 59.2955 | 58.4702 | 0 | 3.8343 | 0 | 0
2025-09-26 21:00 | 59.2778 | 58.4642 | 0 | 3.5948 | 0 | 0
2025-09-26 22:00 | 59.2576 | 58.4493 | 0 | 3.5914 | 0 | 0
2025-09-26 23:00 | 59.2532 | 58.4197 | 0 | 3.5105 | 0 | 0
2025-09-27 | 59.2156 | 58.4178 | 0 | 3.4745 | 0 | 0
2025-09-27 01:00 | 59.2066 | 58.4041 | 0 | 3.3901 | 0 | 0
2025-09-27 02:00 | 59.2031 | 58.3813 | 0 | 3.3706 | 0 | 0
2025-09-27 03:00 | 59.2019 | 58.3753 | 0 | 3.3043 | 0 | 0
2025-09-27 04:00 | 59.1891 | 58.3674 | 0 | 3.1282 | 0 | 0
2025-09-27 05:00 | 59.1796 | 58.3398 | 0 | 3.0965 | 0 | 0
2025-09-27 06:00 | 59.1776 | 58.3328 | 0 | 2.9883 | 0 | 0
2025-09-27 07:00 | 59.1462 | 58.3271 | 0 | 2.9029 | 0 | 0
2025-09-27 08:00 | 59.1408 | 58.2848 | 0 | 2.7834 | 0 | 0
2025-09-27 09:00 | 59.118 | 58.2796 | 0 | 2.7646 | 0 | 0
2025-09-27 10:00 | 59.1079 | 58.2706 | 0 | 2.6803 | 0 | 0
2025-09-27 11:00 | 59.1057 | 58.2114 | 0 | 2.4937 | 0 | 0
2025-09-27 12:00 | 59.091 | 58.21 | 0 | 2.1058 | 0 | 0
2025-09-27 13:00 | 59.073 | 58.2002 | 0 | 2.0849 | 0 | 0
2025-09-27 14:00 | 59.0658 | 58.1884 | 0 | 2.0727 | 0 | 0
2025-09-27 15:00 | 59.0261 | 58.1689 | 0 | 2.0123 | 0 | 0
2025-09-27 16:00 | 59.026 | 57.986 | 0 | 1.7399 | 0 | 0
2025-09-27 17:00 | 59.0212 | 57.9725 | 0 | 1.63 | 0 | 0
2025-09-27 18:00 | 59.012 | 57.9663 | 0 | 1.5288 | 0 | 0
2025-09-27 19:00 | 59.0015 | 57.9488 | 0 | 1.317 | 0 | 0
2025-09-27 20:00 | 58.9977 | 57.94 | 0 | 1.3026 | 0 | 0
2025-09-27 21:00 | 58.9874 | 57.9142 | 0 | 1.2956 | 0 | 0
2025-09-27 22:00 | 58.9796 | 57.8433 | 0 | 1.0976 | 0 | 0
2025-09-27 23:00 | 58.9731 | 57.8338 | 0 | 0.93375 | 0 | 0
2025-09-28 | 58.9298 | 57.8211 | 0 | 0.89395 | 0 | 0
2025-09-28 01:00 | 58.9296 | 57.8191 | 0 | 0.53977 | 0 | 0
2025-09-28 02:00 | 58.9213 | 57.7611 | 0 | 0.43053 | 0 | 0
2025-09-28 03:00 | 58.9202 | 57.7466 | 0 | 0.4253 | 0 | 0
2025-09-28 04:00 | 58.8966 | 57.7404 | 0 | 0.38879 | 0 | 0
2025-09-28 05:00 | 58.8713 | 57.7386 | 0 | 0.3393 | 0 | 0
2025-09-28 06:00 | 58.8598 | 57.7095 | 0 | 0.075874 | 0 | 0
2025-09-28 07:00 | 58.8441 | 57.6761 | 0 | 0 | 0 | 0
2025-09-28 08:00 | 58.8407 | 57.6649 | 0 | 0 | 0 | 0
2025-09-28 09:00 | 58.7624 | 57.6346 | 0 | 0 | 0 | 0
2025-09-28 10:00 | 58.7525 | 57.5856 | 0 | 0 | 0 | 0
2025-09-28 11:00 | 58.739 | 57.464 | 0 | 0 | 0 | 0
2025-09-28 12:00 | 58.719 | 57.448 | 0 | 0 | 0 | 0
2025-09-28 13:00 | 58.6802 | 57.4347 | 0 | 0 | 0 | 0
2025-09-28 14:00 | 58.6799 | 57.3837 | 0 | 0 | 0 | 0
2025-09-28 15:00 | 58.6718 | 57.3828 | 0 | 0 | 0 | 0
2025-09-28 16:00 | 58.655 | 57.3779 | 0 | 0 | 0 | 0
2025-09-28 17:00 | 58.6108 | 57.3073 | 0 | 0 | 0 | 0
2025-09-28 18:00 | 58.6036 | 57.2874 | 0 | 0 | 0 | 0
2025-09-28 19:00 | 58.6025 | 57.2465 | 0 | 0 | 0 | 0
2025-09-28 20:00 | 58.6018 | 57.2255 | 0 | 0 | 0 | 0
2025-09-28 21:00 | 58.5937 | 57.1816 | 0 | 0 | 0 | 0
2025-09-28 22:00 | 58.5936 | 57.0662 | 0 | 0 | 0 | 0
2025-09-28 23:00 | 58.5859 | 57.0016 | 0 | 0 | 0 | 0
2025-09-29 | 58.5671 | 56.9797 | 0 | 0 | 0 | 0
2025-09-29 01:00 | 58.5658 | 56.9761 | 0 | 0 | 0 | 0
2025-09-29 02:00 | 58.5631 | 56.9555 | 0 | 0 | 0 | 0
2025-09-29 03:00 | 58.5401 | 56.9009 | 0 | 0 | 0 | 0
2025-09-29 04:00 | 58.533 | 56.8961 | 0 | 0 | 0 | 0
2025-09-29 05:00 | 58.4733 | 56.8885 | 0 | 0 | 0 | 0
2025-09-29 06:00 | 58.3925 | 56.8714 | 0 | 0 | 0 | 0
2025-09-29 07:00 | 58.3675 | 56.8182 | 0 | 0 | 0 | 0
2025-09-29 08:00 | 58.3465 | 56.7948 | 0 | 0 | 0 | 0
2025-09-29 09:00 | 58.3415 | 56.7697 | 0 | 0 | 0 | 0
2025-09-29 10:00 | 58.34 | 56.7314 | 0 | 0 | 0 | 0
2025-09-29 11:00 | 58.3119 | 56.7301 | 0 | 0 | 0 | 0
2025-09-29 12:00 | 58.2785 | 56.7155 | 0 | 0 | 0 | 0
2025-09-29 13:00 | 58.2188 | 56.7061 | 0 | 0 | 0 | 0
2025-09-29 14:00 | 58.1595 | 56.7028 | 0 | 0 | 0 | 0
2025-09-29 15:00 | 58.1529 | 56.6673 | 0 | 0 | 0 | 0
2025-09-29 16:00 | 58.1343 | 56.6649 | 0 | 0 | 0 | 0
2025-09-29 17:00 | 58.1315 | 56.6305 | 0 | 0 | 0 | 0
2025-09-29 18:00 | 58.1138 | 56.6152 | 0 | 0 | 0 | 0
2025-09-29 19:00 | 58.0984 | 56.579 | 0 | 0 | 0 | 0
2025-09-29 20:00 | 58.0917 | 56.5652 | 0 | 0 | 0 | 0
2025-09-29 21:00 | 58.0843 | 56.558 | 0 | 0 | 0 | 0
2025-09-29 22:00 | 58.0682 | 56.5414 | 0 | 0 | 0 | 0
2025-09-29 23:00 | 58.0414 | 56.5369 | 0 | 0 | 0 | 0
2025-09-30 | 58.0114 | 56.5029 | 0 | 0 | 0 | 0
2025-09-30 01:00 | 58.0091 | 56.4832 | 0 | 0 | 0 | 0
2025-09-30 02:00 | 57.9901 | 56.4737 | 0 | 0 | 0 | 0
2025-09-30 03:00 | 57.9864 | 56.4372 | 0 | 0 | 0 | 0
2025-09-30 04:00 | 57.9498 | 56.4257 | 0 | 0 | 0 | 0
2025-09-30 05:00 | 57.9412 | 56.412 | 0 | 0 | 0 | 0
2025-09-30 06:00 | 57.9101 | 56.3761 | 0 | 0 | 0 | 0
2025-09-30 07:00 | 57.8932 | 56.1942 | 0 | 0 | 0 | 0
2025-09-30 08:00 | 57.8815 | 56.169 | 0 | 0 | 0 | 0
2025-09-30 09:00 | 57.8752 | 56.1509 | 0 | 0 | 0 | 0
2025-09-30 10:00 | 57.8698 | 56.1008 | 0 | 0 | 0 | 0
2025-09-30 11:00 | 57.8213 | 56.074 | 0 | 0 | 0 | 0
2025-09-30 12:00 | 57.8196 | 56.0599 | 0 | 0 | 0 | 0
2025-09-30 13:00 | 57.7956 | 56.0543 | 0 | 0 | 0 | 0
2025-09-30 14:00 | 57.7705 | 56.0469 | 0 | 0 | 0 | 0
2025-09-30 15:00 | 57.7239 | 56.0385 | 0 | 0 | 0 | 0
2025-09-30 16:00 | 57.7183 | 56.0179 | 0 | 0 | 0 | 0
2025-09-30 17:00 | 57.6968 | 55.9591 | 0 | 0 | 0 | 0
2025-09-30 18:00 | 57.6953 | 55.9548 | 0 | 0 | 0 | 0
2025-09-30 19:00 | 57.6942 | 55.9355 | 0 | 0 | 0 | 0
2025-09-30 20:00 | 57.6494 | 55.9295 | 0 | 0 | 0 | 0
2025-09-30 21:00 | 57.6405 | 55.9279 | 0 | 0 | 0 | 0
2025-09-30 22:00 | 57.6376 | 55.8847 | 0 | 0 | 0 | 0
2025-09-30 23:00 | 57.6317 | 55.8726 | 0 | 0 | 0 | 0
2025-10-01 | 57.5645 | 55.8545 | 0 | 0 | 0 | 0
2025-10-01 01:00 | 57.5601 | 55.8133 | 0 | 0 | 0 | 0
2025-10-01 02:00 | 57.5491 | 55.8073 | 0 | 0 | 0 | 0
2025-10-01 03:00 | 57.5442 | 55.781 | 0 | 0 | 0 | 0
2025-10-01 04:00 | 57.5153 | 55.7714 | 0 | 0 | 0 | 0
2025-10-01 05:00 | 57.5107 | 55.7702 | 0 | 0 | 0 | 0
2025-10-01 06:00 | 57.5066 | 55.7632 | 0 | 0 | 0 | 0
2025-10-01 07:00 | 57.5002 | 55.7606 | 0 | 0 | 0 | 0
2025-10-01 08:00 | 57.482 | 55.7476 | 0 | 0 | 0 | 0
2025-10-01 09:00 | 57.475 | 55.714 | 0 | 0 | 0 | 0
2025-10-01 10:00 | 57.4663 | 55.6406 | 0 | 0 | 0 | 0
2025-10-01 11:00 | 57.4235 | 55.6281 | 0 | 0 | 0 | 0
2025-10-01 12:00 | 57.4065 | 55.624 | 0 | 0 | 0 | 0
2025-10-01 13:00 | 57.3937 | 55.6234 | 0 | 0 | 0 | 0
2025-10-01 14:00 | 57.3709 | 55.6034 | 0 | 0 | 0 | 0
2025-10-01 15:00 | 57.3616 | 55.5957 | 0 | 0 | 0 | 0
2025-10-01 16:00 | 57.3354 | 55.5895 | 0 | 0 | 0 | 0
2025-10-01 17:00 | 57.3185 | 55.531 | 0 | 0 | 0 | 0
2025-10-01 18:00 | 57.311 | 55.488 | 0 | 0 | 0 | 0
2025-10-01 19:00 | 57.2998 | 55.4829 | 0 | 0 | 0 | 0
2025-10-01 20:00 | 57.2863 | 55.48 | 0 | 0 | 0 | 0
2025-10-01 21:00 | 57.2532 | 55.4617 | 0 | 0 | 0 | 0
2025-10-01 22:00 | 57.2529 | 55.4432 | 0 | 0 | 0 | 0
2025-10-01 23:00 | 57.2495 | 55.4198 | 0 | 0 | 0 | 0
2025-10-02 | 57.2251 | 55.4077 | 0 | 0 | 0 | 0
2025-10-02 01:00 | 57.2148 | 55.3935 | 0 | 0 | 0 | 0
2025-10-02 02:00 | 57.2029 | 55.3871 | 0 | 0 | 0 | 0
2025-10-02 03:00 | 57.1893 | 55.3838 | 0 | 0 | 0 | 0
2025-10-02 04:00 | 57.1699 | 55.3662 | 0 | 0 | 0 | 0
2025-10-02 05:00 | 57.1486 | 55.3329 | 0 | 0 | 0 | 0
2025-10-02 06:00 | 57.132 | 55.3023 | 0 | 0 | 0 | 0
2025-10-02 07:00 | 57.1225 | 55.2877 | 0 | 0 | 0 | 0
2025-10-02 08:00 | 57.1164 | 55.2447 | 0 | 0 | 0 | 0
2025-10-02 09:00 | 57.1034 | 55.2374 | 0 | 0 | 0 | 0
2025-10-02 10:00 | 57.0922 | 55.1769 | 0 | 0 | 0 | 0
2025-10-02 11:00 | 57.0881 | 55.161 | 0 | 0 | 0 | 0
2025-10-02 12:00 | 57.0848 | 55.1257 | 0 | 0 | 0 | 0
2025-10-02 13:00 | 57.0754 | 55.1201 | 0 | 0 | 0 | 0
2025-10-02 14:00 | 57.0742 | 55.1198 | 0 | 0 | 0 | 0
2025-10-02 15:00 | 57.0462 | 55.1103 | 0 | 0 | 0 | 0
2025-10-02 16:00 | 56.9933 | 55.0821 | 0 | 0 | 0 | 0
2025-10-02 17:00 | 56.9875 | 55.0125 | 0 | 0 | 0 | 0
2025-10-02 18:00 | 56.9725 | 54.9765 | 0 | 0 | 0 | 0
2025-10-02 19:00 | 56.9577 | 54.9298 | 0 | 0 | 0 | 0
2025-10-02 20:00 | 56.95 | 54.8627 | 0 | 0 | 0 | 0
2025-10-02 21:00 | 56.9467 | 54.8575 | 0 | 0 | 0 | 0
2025-10-02 22:00 | 56.9413 | 54.845 | 0 | 0 | 0 | 0
2025-10-02 23:00 | 56.9264 | 54.7844 | 0 | 0 | 0 | 0
2025-10-03 | 56.925 | 54.7576 | 0 | 0 | 0 | 0
2025-10-03 01:00 | 56.9228 | 54.7235 | 0 | 0 | 0 | 0
2025-10-03 02:00 | 56.9228 | 54.7156 | 0 | 0 | 0 | 0
2025-10-03 03:00 | 56.9121 | 54.7122 | 0 | 0 | 0 | 0
2025-10-03 04:00 | 56.9008 | 54.6808 | 0 | 0 | 0 | 0
2025-10-03 05:00 | 56.8783 | 54.6779 | 0 | 0 | 0 | 0
2025-10-03 06:00 | 56.877 | 54.6779 | 0 | 0 | 0 | 0
2025-10-03 07:00 | 56.8682 | 54.5326 | 0 | 0 | 0 | 0
2025-10-03 08:00 | 56.8617 | 54.502 | 0 | 0 | 0 | 0
2025-10-03 09:00 | 56.8335 | 54.4429 | 0 | 0 | 0 | 0
2025-10-03 10:00 | 56.8227 | 54.4173 | 0 | 0 | 0 | 0
2025-10-03 11:00 | 56.8073 | 54.3789 | 0 | 0 | 0 | 0
2025-10-03 12:00 | 56.7988 | 54.3784 | 0 | 0 | 0 | 0
2025-10-03 13:00 | 56.7701 | 54.3719 | 0 | 0 | 0 | 0
2025-10-03 14:00 | 56.7643 | 54.3216 | 0 | 0 | 0 | 0
2025-10-03 15:00 | 56.7549 | 54.2715 | 0 | 0 | 0 | 0
2025-10-03 16:00 | 56.7536 | 54.2558 | 0 | 0 | 0 | 0
2025-10-03 17:00 | 56.7525 | 54.2251 | 0 | 0 | 0 | 0
2025-10-03 18:00 | 56.7446 | 54.2212 | 0 | 0 | 0 | 0
2025-10-03 19:00 | 56.7392 | 54.1796 | 0 | 0 | 0 | 0
2025-10-03 20:00 | 56.7268 | 54.1785 | 0 | 0 | 0 | 0
2025-10-03 21:00 | 56.711 | 54.082 | 0 | 0 | 0 | 0
2025-10-03 22:00 | 56.6881 | 54.0768 | 0 | 0 | 0 | 0
2025-10-03 23:00 | 56.6858 | 54.0651 | 0 | 0 | 0 | 0
2025-10-04 | 56.6823 | 53.9683 | 0 | 0 | 0 | 0
2025-10-04 01:00 | 56.6807 | 53.9638 | 0 | 0 | 0 | 0
2025-10-04 02:00 | 56.673 | 53.9506 | 0 | 0 | 0 | 0
2025-10-04 03:00 | 56.6557 | 53.9213 | 0 | 0 | 0 | 0
2025-10-04 04:00 | 56.646 | 53.8898 | 0 | 0 | 0 | 0
2025-10-04 05:00 | 56.6434 | 53.8866 | 0 | 0 | 0 | 0
2025-10-04 06:00 | 56.6244 | 53.8586 | 0 | 0 | 0 | 0
2025-10-04 07:00 | 56.6214 | 53.8584 | 0 | 0 | 0 | 0
2025-10-04 08:00 | 56.6065 | 53.858 | 0 | 0 | 0 | 0
2025-10-04 09:00 | 56.5552 | 53.8537 | 0 | 0 | 0 | 0
2025-10-04 10:00 | 56.5414 | 53.831 | 0 | 0 | 0 | 0
2025-10-04 11:00 | 56.5364 | 53.8156 | 0 | 0 | 0 | 0
2025-10-04 12:00 | 56.5316 | 53.7916 | 0 | 0 | 0 | 0
2025-10-04 13:00 | 56.5273 | 53.7795 | 0 | 0 | 0 | 0
2025-10-04 14:00 | 56.5245 | 53.7327 | 0 | 0 | 0 | 0
2025-10-04 15:00 | 56.5233 | 53.7101 | 0 | 0 | 0 | 0
2025-10-04 16:00 | 56.5218 | 53.7008 | 0 | 0 | 0 | 0
2025-10-04 17:00 | 56.5181 | 53.694 | 0 | 0 | 0 | 0
2025-10-04 18:00 | 56.5122 | 53.6446 | 0 | 0 | 0 | 0
2025-10-04 19:00 | 56.5077 | 53.6412 | 0 | 0 | 0 | 0
2025-10-04 20:00 | 56.4882 | 53.6293 | 0 | 0 | 0 | 0
2025-10-04 21:00 | 56.4819 | 53.6178 | 0 | 0 | 0 | 0
2025-10-04 22:00 | 56.4733 | 53.6054 | 0 | 0 | 0 | 0
2025-10-04 23:00 | 56.4687 | 53.569 | 0 | 0 | 0 | 0
2025-10-05 | 56.4591 | 53.5604 | 0 | 0 | 0 | 0
2025-10-05 01:00 | 56.458 | 53.5599 | 0 | 0 | 0 | 0
2025-10-05 02:00 | 56.447 | 53.558 | 0 | 0 | 0 | 0
2025-10-05 03:00 | 56.4453 | 53.5413 | 0 | 0 | 0 | 0
2025-10-05 04:00 | 56.4416 | 53.5375 | 0 | 0 | 0 | 0
2025-10-05 05:00 | 56.4328 | 53.5264 | 0 | 0 | 0 | 0
2025-10-05 06:00 | 56.4256 | 53.4595 | 0 | 0 | 0 | 0
2025-10-05 07:00 | 56.418 | 53.3973 | 0 | 0 | 0 | 0
2025-10-05 08:00 | 56.4074 | 53.3321 | 0 | 0 | 0 | 0
2025-10-05 09:00 | 56.4026 | 53.3315 | 0 | 0 | 0 | 0
2025-10-05 10:00 | 56.3974 | 53.3126 | 0 | 0 | 0 | 0
2025-10-05 11:00 | 56.3828 | 53.3117 | 0 | 0 | 0 | 0
2025-10-05 12:00 | 56.3811 | 53.3083 | 0 | 0 | 0 | 0
2025-10-05 13:00 | 56.375 | 53.2831 | 0 | 0 | 0 | 0
2025-10-05 14:00 | 56.3709 | 53.2779 | 0 | 0 | 0 | 0
2025-10-05 15:00 | 56.3511 | 53.2241 | 0 | 0 | 0 | 0
2025-10-05 16:00 | 56.3464 | 53.2193 | 0 | 0 | 0 | 0
2025-10-05 17:00 | 56.3461 | 53.2076 | 0 | 0 | 0 | 0
2025-10-05 18:00 | 56.3336 | 53.1677 | 0 | 0 | 0 | 0
2025-10-05 19:00 | 56.327 | 53.1394 | 0 | 0 | 0 | 0
2025-10-05 20:00 | 56.3269 | 53.1221 | 0 | 0 | 0 | 0
2025-10-05 21:00 | 56.323 | 53.0655 | 0 | 0 | 0 | 0
2025-10-05 22:00 | 56.3186 | 52.9507 | 0 | 0 | 0 | 0
2025-10-05 23:00 | 56.313 | 52.9207 | 0 | 0 | 0 | 0
2025-10-06 | 56.2939 | 52.9177 | 0 | 0 | 0 | 0
2025-10-06 01:00 | 56.2873 | 52.9126 | 0 | 0 | 0 | 0
2025-10-06 02:00 | 56.2858 | 52.898 | 0 | 0 | 0 | 0
2025-10-06 03:00 | 56.2658 | 52.871 | 0 | 0 | 0 | 0
2025-10-06 04:00 | 56.2639 | 52.85 | 0 | 0 | 0 | 0
2025-10-06 05:00 | 56.2634 | 52.8279 | 0 | 0 | 0 | 0
2025-10-06 06:00 | 56.2558 | 52.8085 | 0 | 0 | 0 | 0
2025-10-06 07:00 | 56.2534 | 52.7437 | 0 | 0 | 0 | 0
2025-10-06 08:00 | 56.2401 | 52.7142 | 0 | 0 | 0 | 0
2025-10-06 09:00 | 56.232 | 52.6875 | 0 | 0 | 0 | 0
2025-10-06 10:00 | 56.2285 | 52.6823 | 0 | 0 | 0 | 0
2025-10-06 11:00 | 56.2244 | 52.6189 | 0 | 0 | 0 | 0
2025-10-06 12:00 | 56.2221 | 52.5856 | 0 | 0 | 0 | 0
2025-10-06 13:00 | 56.221 | 52.577 | 0 | 0 | 0 | 0
2025-10-06 14:00 | 56.2026 | 52.5203 | 0 | 0 | 0 | 0
2025-10-06 15:00 | 56.1998 | 52.5172 | 0 | 0 | 0 | 0
2025-10-06 16:00 | 56.1691 | 52.5142 | 0 | 0 | 0 | 0
2025-10-06 17:00 | 56.1654 | 52.5116 | 0 | 0 | 0 | 0
2025-10-06 18:00 | 56.165 | 52.4463 | 0 | 0 | 0 | 0
2025-10-06 19:00 | 56.1578 | 52.4177 | 0 | 0 | 0 | 0
2025-10-06 20:00 | 56.1566 | 52.3869 | 0 | 0 | 0 | 0
2025-10-06 21:00 | 56.1546 | 52.3433 | 0 | 0 | 0 | 0
2025-10-06 22:00 | 56.154 | 52.2937 | 0 | 0 | 0 | 0
2025-10-06 23:00 | 56.1491 | 52.2767 | 0 | 0 | 0 | 0
2025-10-07 | 56.1377 | 52.2645 | 0 | 0 | 0 | 0
2025-10-07 01:00 | 56.1307 | 52.2551 | 0 | 0 | 0 | 0
2025-10-07 02:00 | 56.1203 | 52.2535 | 0 | 0 | 0 | 0
2025-10-07 03:00 | 56.1195 | 52.2432 | 0 | 0 | 0 | 0
2025-10-07 04:00 | 56.113 | 52.2099 | 0 | 0 | 0 | 0
2025-10-07 05:00 | 56.1099 | 52.2091 | 0 | 0 | 0 | 0
2025-10-07 06:00 | 56.1033 | 52.1726 | 0 | 0 | 0 | 0
2025-10-07 07:00 | 56.0975 | 52.169 | 0 | 0 | 0 | 0
2025-10-07 08:00 | 56.0931 | 52.157 | 0 | 0 | 0 | 0
2025-10-07 09:00 | 56.0787 | 52.1491 | 0 | 0 | 0 | 0
2025-10-07 10:00 | 56.0748 | 52.1304 | 0 | 0 | 0 | 0
2025-10-07 11:00 | 56.0499 | 52.1241 | 0 | 0 | 0 | 0
2025-10-07 12:00 | 56.0455 | 52.0956 | 0 | 0 | 0 | 0
2025-10-07 13:00 | 56.0235 | 52.0642 | 0 | 0 | 0 | 0
2025-10-07 14:00 | 56.0229 | 51.9917 | 0 | 0 | 0 | 0
2025-10-07 15:00 | 56.0135 | 51.9743 | 0 | 0 | 0 | 0
2025-10-07 16:00 | 56.0128 | 51.9578 | 0 | 0 | 0 | 0
2025-10-07 17:00 | 56.0103 | 51.8982 | 0 | 0 | 0 | 0
2025-10-07 18:00 | 56.0067 | 51.8512 | 0 | 0 | 0 | 0
2025-10-07 19:00 | 56.0013 | 51.8413 | 0 | 0 | 0 | 0
2025-10-07 20:00 | 55.9941 | 51.8037 | 0 | 0 | 0 | 0
2025-10-07 21:00 | 55.992 | 51.7896 | 0 | 0 | 0 | 0
2025-10-07 22:00 | 55.9895 | 51.7716 | 0 | 0 | 0 | 0
2025-10-07 23:00 | 55.987 | 51.7342 | 0 | 0 | 0 | 0
2025-10-08 | 55.9757 | 51.7063 | 0 | 0 | 0 | 0
2025-10-08 01:00 | 55.9741 | 51.6887 | 0 | 0 | 0 | 0
2025-10-08 02:00 | 55.9712 | 51.6844 | 0 | 0 | 0 | 0
2025-10-08 03:00 | 55.9609 | 51.6304 | 0 | 0 | 0 | 0
2025-10-08 04:00 | 55.9439 | 51.5997 | 0 | 0 | 0 | 0
2025-10-08 05:00 | 55.9424 | 51.5968 | 0 | 0 | 0 | 0
2025-10-08 06:00 | 55.9238 | 51.5693 | 0 | 0 | 0 | 0
2025-10-08 07:00 | 55.9222 | 51.5228 | 0 | 0 | 0 | 0
2025-10-08 08:00 | 55.9063 | 51.5171 | 0 | 0 | 0 | 0
2025-10-08 09:00 | 55.8971 | 51.4968 | 0 | 0 | 0 | 0
2025-10-08 10:00 | 55.8949 | 51.4937 | 0 | 0 | 0 | 0
2025-10-08 11:00 | 55.8942 | 51.4862 | 0 | 0 | 0 | 0
2025-10-08 12:00 | 55.8805 | 51.4466 | 0 | 0 | 0 | 0
2025-10-08 13:00 | 55.8796 | 51.3874 | 0 | 0 | 0 | 0
2025-10-08 14:00 | 55.8498 | 51.347 | 0 | 0 | 0 | 0
2025-10-08 15:00 | 55.8489 | 51.316 | 0 | 0 | 0 | 0
2025-10-08 16:00 | 55.8425 | 51.2924 | 0 | 0 | 0 | 0
2025-10-08 17:00 | 55.8336 | 51.271 | 0 | 0 | 0 | 0
2025-10-08 18:00 | 55.8243 | 51.2539 | 0 | 0 | 0 | 0
2025-10-08 19:00 | 55.8178 | 51.2115 | 0 | 0 | 0 | 0
2025-10-08 20:00 | 55.8173 | 51.2007 | 0 | 0 | 0 | 0
2025-10-08 21:00 | 55.8028 | 51.1708 | 0 | 0 | 0 | 0
2025-10-08 22:00 | 55.7998 | 51.1432 | 0 | 0 | 0 | 0
2025-10-08 23:00 | 55.7931 | 51.1138 | 0 | 0 | 0 | 0
2025-10-09 | 55.789 | 51.1001 | 0 | 0 | 0 | 0
2025-10-09 01:00 | 55.783 | 51.0793 | 0 | 0 | 0 | 0
2025-10-09 02:00 | 55.7817 | 51.0695 | 0 | 0 | 0 | 0
2025-10-09 03:00 | 55.7755 | 51.0683 | 0 | 0 | 0 | 0
2025-10-09 04:00 | 55.7626 | 51.0367 | 0 | 0 | 0 | 0
2025-10-09 05:00 | 55.7586 | 51.0331 | 0 | 0 | 0 | 0
2025-10-09 06:00 | 55.7558 | 51.0182 | 0 | 0 | 0 | 0
2025-10-09 07:00 | 55.7557 | 51.0091 | 0 | 0 | 0 | 0
2025-10-09 08:00 | 55.7514 | 50.9939 | 0 | 0 | 0 | 0
2025-10-09 09:00 | 55.7398 | 50.9161 | 0 | 0 | 0 | 0
2025-10-09 10:00 | 55.7366 | 50.8922 | 0 | 0 | 0 | 0
2025-10-09 11:00 | 55.7338 | 50.8587 | 0 | 0 | 0 | 0
2025-10-09 12:00 | 55.7294 | 50.8533 | 0 | 0 | 0 | 0
2025-10-09 13:00 | 55.7287 | 50.8509 | 0 | 0 | 0 | 0
2025-10-09 14:00 | 55.7281 | 50.8396 | 0 | 0 | 0 | 0
2025-10-09 15:00 | 55.7146 | 50.828 | 0 | 0 | 0 | 0
2025-10-09 16:00 | 55.7139 | 50.8126 | 0 | 0 | 0 | 0
2025-10-09 17:00 | 55.7124 | 50.8072 | 0 | 0 | 0 | 0
2025-10-09 18:00 | 55.7122 | 50.8069 | 0 | 0 | 0 | 0
2025-10-09 19:00 | 55.7003 | 50.7799 | 0 | 0 | 0 | 0
2025-10-09 20:00 | 55.6844 | 50.7405 | 0 | 0 | 0 | 0
2025-10-09 21:00 | 55.6751 | 50.7396 | 0 | 0 | 0 | 0
2025-10-09 22:00 | 55.6746 | 50.6928 | 0 | 0 | 0 | 0
2025-10-09 23:00 | 55.6667 | 50.6825 | 0 | 0 | 0 | 0
2025-10-10 | 55.6638 | 50.62 | 0 | 0 | 0 | 0
2025-10-10 01:00 | 55.6618 | 50.612 | 0 | 0 | 0 | 0
2025-10-10 02:00 | 55.6605 | 50.6001 | 0 | 0 | 0 | 0
2025-10-10 03:00 | 55.6525 | 50.5977 | 0 | 0 | 0 | 0
2025-10-10 04:00 | 55.6453 | 50.5915 | 0 | 0 | 0 | 0
2025-10-10 05:00 | 55.6433 | 50.5835 | 0 | 0 | 0 | 0
2025-10-10 06:00 | 55.6425 | 50.5617 | 0 | 0 | 0 | 0
2025-10-10 07:00 | 55.6418 | 50.5416 | 0 | 0 | 0 | 0
2025-10-10 08:00 | 55.6228 | 50.4721 | 0 | 0 | 0 | 0
2025-10-10 09:00 | 55.6226 | 50.4057 | 0 | 0 | 0 | 0
2025-10-10 10:00 | 55.621 | 50.3772 | 0 | 0 | 0 | 0
2025-10-10 11:00 | 55.6141 | 50.3673 | 0 | 0 | 0 | 0
2025-10-10 12:00 | 55.6128 | 50.2521 | 0 | 0 | 0 | 0
2025-10-10 13:00 | 55.6125 | 50.2382 | 0 | 0 | 0 | 0
2025-10-10 14:00 | 55.6114 | 50.2328 | 0 | 0 | 0 | 0
2025-10-10 15:00 | 55.6109 | 50.2304 | 0 | 0 | 0 | 0
2025-10-10 16:00 | 55.6004 | 50.1183 | 0 | 0 | 0 | 0
2025-10-10 17:00 | 55.5948 | 50.1162 | 0 | 0 | 0 | 0
2025-10-10 18:00 | 55.5887 | 50.0911 | 0 | 0 | 0 | 0
2025-10-10 19:00 | 55.5845 | 50.0386 | 0 | 0 | 0 | 0
2025-10-10 20:00 | 55.5754 | 50.0328 | 0 | 0 | 0 | 0
2025-10-10 21:00 | 55.5745 | 50.0065 | 0 | 0 | 0 | 0
2025-10-10 22:00 | 55.566 | 49.9821 | 0 | 0 | 0 | 0
2025-10-10 23:00 | 55.5641 | 49.9728 | 0 | 0 | 0 | 0
2025-10-11 | 55.5611 | 49.9678 | 0 | 0 | 0 | 0
2025-10-11 01:00 | 55.5542 | 49.947 | 0 | 0 | 0 | 0
2025-10-11 02:00 | 55.5539 | 49.9403 | 0 | 0 | 0 | 0
2025-10-11 03:00 | 55.5532 | 49.9182 | 0 | 0 | 0 | 0
2025-10-11 04:00 | 55.5464 | 49.9115 | 0 | 0 | 0 | 0
2025-10-11 05:00 | 55.5461 | 49.8893 | 0 | 0 | 0 | 0
2025-10-11 06:00 | 55.5446 | 49.8418 | 0 | 0 | 0 | 0
2025-10-11 07:00 | 55.5365 | 49.8222 | 0 | 0 | 0 | 0
2025-10-11 08:00 | 55.5297 | 49.8213 | 0 | 0 | 0 | 0
2025-10-11 09:00 | 55.5238 | 49.8145 | 0 | 0 | 0 | 0
2025-10-11 10:00 | 55.5215 | 49.7928 | 0 | 0 | 0 | 0
2025-10-11 11:00 | 55.5215 | 49.7822 | 0 | 0 | 0 | 0
2025-10-11 12:00 | 55.5081 | 49.7793 | 0 | 0 | 0 | 0
2025-10-11 13:00 | 55.4918 | 49.7171 | 0 | 0 | 0 | 0
2025-10-11 14:00 | 55.4911 | 49.7152 | 0 | 0 | 0 | 0
2025-10-11 15:00 | 55.4865 | 49.7096 | 0 | 0 | 0 | 0
2025-10-11 16:00 | 55.4742 | 49.6939 | 0 | 0 | 0 | 0
2025-10-11 17:00 | 55.4712 | 49.6107 | 0 | 0 | 0 | 0
2025-10-11 18:00 | 55.4691 | 49.5867 | 0 | 0 | 0 | 0
2025-10-11 19:00 | 55.4674 | 49.5128 | 0 | 0 | 0 | 0
2025-10-11 20:00 | 55.4648 | 49.5089 | 0 | 0 | 0 | 0
2025-10-11 21:00 | 55.4646 | 49.4773 | 0 | 0 | 0 | 0
2025-10-11 22:00 | 55.458 | 49.4751 | 0 | 0 | 0 | 0
2025-10-11 23:00 | 55.4526 | 49.4473 | 0 | 0 | 0 | 0
2025-10-12 | 55.4439 | 49.445 | 0 | 0 | 0 | 0
2025-10-12 01:00 | 55.4285 | 49.3857 | 0 | 0 | 0 | 0
2025-10-12 02:00 | 55.428 | 49.3262 | 0 | 0 | 0 | 0
2025-10-12 03:00 | 55.422 | 49.3179 | 0 | 0 | 0 | 0
2025-10-12 04:00 | 55.4178 | 49.2574 | 0 | 0 | 0 | 0
2025-10-12 05:00 | 55.4079 | 49.1697 | 0 | 0 | 0 | 0
2025-10-12 06:00 | 55.407 | 49.1687 | 0 | 0 | 0 | 0
2025-10-12 07:00 | 55.4062 | 49.1508 | 0 | 0 | 0 | 0
2025-10-12 08:00 | 55.4018 | 49.1417 | 0 | 0 | 0 | 0
2025-10-12 09:00 | 55.3965 | 49.0628 | 0 | 0 | 0 | 0
2025-10-12 10:00 | 55.3961 | 49.055 | 0 | 0 | 0 | 0
2025-10-12 11:00 | 55.3905 | 48.9828 | 0 | 0 | 0 | 0
2025-10-12 12:00 | 55.3853 | 48.9728 | 0 | 0 | 0 | 0
2025-10-12 13:00 | 55.385 | 48.9566 | 0 | 0 | 0 | 0
2025-10-12 14:00 | 55.3802 | 48.9546 | 0 | 0 | 0 | 0
2025-10-12 15:00 | 55.3798 | 48.91 | 0 | 0 | 0 | 0
2025-10-12 16:00 | 55.3785 | 48.8543 | 0 | 0 | 0 | 0
2025-10-12 17:00 | 55.3776 | 48.766 | 0 | 0 | 0 | 0
2025-10-12 18:00 | 55.3713 | 48.7624 | 0 | 0 | 0 | 0
2025-10-12 19:00 | 55.369 | 48.754 | 0 | 0 | 0 | 0
2025-10-12 20:00 | 55.3669 | 48.7506 | 0 | 0 | 0 | 0
2025-10-12 21:00 | 55.3606 | 48.7302 | 0 | 0 | 0 | 0
2025-10-12 22:00 | 55.3567 | 48.6809 | 0 | 0 | 0 | 0
2025-10-12 23:00 | 55.3553 | 48.6794 | 0 | 0 | 0 | 0
2025-10-13 | 55.351 | 48.6718 | 0 | 0 | 0 | 0
2025-10-13 01:00 | 55.3391 | 48.6687 | 0 | 0 | 0 | 0
2025-10-13 02:00 | 55.3346 | 48.6471 | 0 | 0 | 0 | 0
2025-10-13 03:00 | 55.3342 | 48.6196 | 0 | 0 | 0 | 0
2025-10-13 04:00 | 55.3333 | 48.4285 | 0 | 0 | 0 | 0
2025-10-13 05:00 | 55.3332 | 48.4242 | 0 | 0 | 0 | 0
2025-10-13 06:00 | 55.3298 | 48.398 | 0 | 0 | 0 | 0
2025-10-13 07:00 | 55.3218 | 48.3855 | 0 | 0 | 0 | 0
2025-10-13 08:00 | 55.319 | 48.3834 | 0 | 0 | 0 | 0
2025-10-13 09:00 | 55.3188 | 48.3743 | 0 | 0 | 0 | 0
2025-10-13 10:00 | 55.3175 | 48.3562 | 0 | 0 | 0 | 0
2025-10-13 11:00 | 55.3147 | 48.3451 | 0 | 0 | 0 | 0
2025-10-13 12:00 | 55.313 | 48.3284 | 0 | 0 | 0 | 0
2025-10-13 13:00 | 55.3061 | 48.2714 | 0 | 0 | 0 | 0
2025-10-13 14:00 | 55.2971 | 48.261 | 0 | 0 | 0 | 0
2025-10-13 15:00 | 55.297 | 48.2522 | 0 | 0 | 0 | 0
2025-10-13 16:00 | 55.2967 | 48.245 | 0 | 0 | 0 | 0
2025-10-13 17:00 | 55.2905 | 48.2206 | 0 | 0 | 0 | 0
2025-10-13 18:00 | 55.2865 | 48.1884 | 0 | 0 | 0 | 0
2025-10-13 19:00 | 55.2782 | 48.0807 | 0 | 0 | 0 | 0
2025-10-13 20:00 | 55.2759 | 48.0564 | 0 | 0 | 0 | 0
2025-10-13 21:00 | 55.2736 | 48.0193 | 0 | 0 | 0 | 0
2025-10-13 22:00 | 55.269 | 48.0144 | 0 | 0 | 0 | 0
2025-10-13 23:00 | 55.2661 | 47.9158 | 0 | 0 | 0 | 0
2025-10-14 | 55.2593 | 47.9004 | 0 | 0 | 0 | 0
2025-10-14 01:00 | 55.2587 | 47.8865 | 0 | 0 | 0 | 0
2025-10-14 02:00 | 55.2561 | 47.8466 | 0 | 0 | 0 | 0
2025-10-14 03:00 | 55.2526 | 47.8413 | 0 | 0 | 0 | 0
2025-10-14 04:00 | 55.2514 | 47.7966 | 0 | 0 | 0 | 0
2025-10-14 05:00 | 55.2317 | 47.7942 | 0 | 0 | 0 | 0
2025-10-14 06:00 | 55.2298 | 47.7914 | 0 | 0 | 0 | 0
2025-10-14 07:00 | 55.2268 | 47.7742 | 0 | 0 | 0 | 0
2025-10-14 08:00 | 55.2246 | 47.7709 | 0 | 0 | 0 | 0
2025-10-14 09:00 | 55.2201 | 47.6867 | 0 | 0 | 0 | 0
2025-10-14 10:00 | 55.2192 | 47.6711 | 0 | 0 | 0 | 0
2025-10-14 11:00 | 55.2182 | 47.6705 | 0 | 0 | 0 | 0
2025-10-14 12:00 | 55.2126 | 47.6279 | 0 | 0 | 0 | 0
2025-10-14 13:00 | 55.2105 | 47.6175 | 0 | 0 | 0 | 0
2025-10-14 14:00 | 55.2025 | 47.5712 | 0 | 0 | 0 | 0
2025-10-14 15:00 | 55.1944 | 47.5615 | 0 | 0 | 0 | 0
2025-10-14 16:00 | 55.1924 | 47.5064 | 0 | 0 | 0 | 0
2025-10-14 17:00 | 55.1851 | 47.5036 | 0 | 0 | 0 | 0
2025-10-14 18:00 | 55.1848 | 47.4906 | 0 | 0 | 0 | 0
2025-10-14 19:00 | 55.1752 | 47.4785 | 0 | 0 | 0 | 0
2025-10-14 20:00 | 55.1713 | 47.4407 | 0 | 0 | 0 | 0
2025-10-14 21:00 | 55.1702 | 47.434 | 0 | 0 | 0 | 0
2025-10-14 22:00 | 55.16 | 47.4195 | 0 | 0 | 0 | 0
2025-10-14 23:00 | 55.159 | 47.4103 | 0 | 0 | 0 | 0
2025-10-15 | 55.1533 | 47.406 | 0 | 0 | 0 | 0
2025-10-15 01:00 | 55.1513 | 47.3997 | 0 | 0 | 0 | 0
2025-10-15 02:00 | 55.1486 | 47.3727 | 0 | 0 | 0 | 0
2025-10-15 03:00 | 55.1484 | 47.3591 | 0 | 0 | 0 | 0
2025-10-15 04:00 | 55.1448 | 47.3286 | 0 | 0 | 0 | 0
2025-10-15 05:00 | 55.1394 | 47.3188 | 0 | 0 | 0 | 0
2025-10-15 06:00 | 55.1213 | 47.3157 | 0 | 0 | 0 | 0
2025-10-15 07:00 | 55.1209 | 47.305 | 0 | 0 | 0 | 0
2025-10-15 08:00 | 55.1195 | 47.301 | 0 | 0 | 0 | 0
2025-10-15 09:00 | 55.1078 | 47.2983 | 0 | 0 | 0 | 0
2025-10-15 10:00 | 55.1008 | 47.2772 | 0 | 0 | 0 | 0
2025-10-15 11:00 | 55.088 | 47.2717 | 0 | 0 | 0 | 0
2025-10-15 12:00 | 55.0799 | 47.2471 | 0 | 0 | 0 | 0
2025-10-15 13:00 | 55.0693 | 47.2458 | 0 | 0 | 0 | 0
2025-10-15 14:00 | 55.0547 | 47.2417 | 0 | 0 | 0 | 0
2025-10-15 15:00 | 55.0512 | 47.2024 | 0 | 0 | 0 | 0
2025-10-15 16:00 | 55.0472 | 47.1808 | 0 | 0 | 0 | 0
2025-10-15 17:00 | 55.0433 | 47.146 | 0 | 0 | 0 | 0
2025-10-15 18:00 | 55.0271 | 47.1398 | 0 | 0 | 0 | 0
2025-10-15 19:00 | 55.0269 | 47.1056 | 0 | 0 | 0 | 0
2025-10-15 20:00 | 55.0261 | 47.0915 | 0 | 0 | 0 | 0
2025-10-15 21:00 | 55.0256 | 47.0816 | 0 | 0 | 0 | 0
2025-10-15 22:00 | 55.0229 | 47.0716 | 0 | 0 | 0 | 0
2025-10-15 23:00 | 55.0187 | 47.0654 | 0 | 0 | 0 | 0
2025-10-16 | 55.0131 | 47.063 | 0 | 0 | 0 | 0
2025-10-16 01:00 | 55.013 | 47.0446 | 0 | 0 | 0 | 0
2025-10-16 02:00 | 55.0087 | 47.0187 | 0 | 0 | 0 | 0
2025-10-16 03:00 | 55.0081 | 47.0169 | 0 | 0 | 0 | 0
2025-10-16 04:00 | 55.0078 | 46.9615 | 0 | 0 | 0 | 0
2025-10-16 05:00 | 54.9853 | 46.9585 | 0 | 0 | 0 | 0
2025-10-16 06:00 | 54.9782 | 46.9362 | 0 | 0 | 0 | 0
2025-10-16 07:00 | 54.9743 | 46.8437 | 0 | 0 | 0 | 0
2025-10-16 08:00 | 54.9738 | 46.8418 | 0 | 0 | 0 | 0
2025-10-16 09:00 | 54.9737 | 46.8272 | 0 | 0 | 0 | 0
2025-10-16 10:00 | 54.971 | 46.7771 | 0 | 0 | 0 | 0
2025-10-16 11:00 | 54.9629 | 46.7215 | 0 | 0 | 0 | 0
2025-10-16 12:00 | 54.9622 | 46.6676 | 0 | 0 | 0 | 0
2025-10-16 13:00 | 54.9385 | 46.6461 | 0 | 0 | 0 | 0
2025-10-16 14:00 | 54.9379 | 46.6359 | 0 | 0 | 0 | 0
2025-10-16 15:00 | 54.9321 | 46.631 | 0 | 0 | 0 | 0
2025-10-16 16:00 | 54.9318 | 46.5777 | 0 | 0 | 0 | 0
2025-10-16 17:00 | 54.9207 | 46.5481 | 0 | 0 | 0 | 0
2025-10-16 18:00 | 54.9154 | 46.546 | 0 | 0 | 0 | 0
2025-10-16 19:00 | 54.9119 | 46.5363 | 0 | 0 | 0 | 0
2025-10-16 20:00 | 54.9113 | 46.5345 | 0 | 0 | 0 | 0
2025-10-16 21:00 | 54.9088 | 46.5235 | 0 | 0 | 0 | 0
2025-10-16 22:00 | 54.9069 | 46.4778 | 0 | 0 | 0 | 0
2025-10-16 23:00 | 54.9 | 46.4548 | 0 | 0 | 0 | 0
2025-10-17 | 54.8997 | 46.4323 | 0 | 0 | 0 | 0
2025-10-17 01:00 | 54.8981 | 46.4284 | 0 | 0 | 0 | 0
2025-10-17 02:00 | 54.8936 | 46.4132 | 0 | 0 | 0 | 0
2025-10-17 03:00 | 54.891 | 46.3931 | 0 | 0 | 0 | 0
2025-10-17 04:00 | 54.8842 | 46.3513 | 0 | 0 | 0 | 0
2025-10-17 05:00 | 54.8823 | 46.3497 | 0 | 0 | 0 | 0
2025-10-17 06:00 | 54.8797 | 46.342 | 0 | 0 | 0 | 0
2025-10-17 07:00 | 54.8762 | 46.3017 | 0 | 0 | 0 | 0
2025-10-17 08:00 | 54.8749 | 46.2925 | 0 | 0 | 0 | 0
2025-10-17 09:00 | 54.8704 | 46.2407 | 0 | 0 | 0 | 0
2025-10-17 10:00 | 54.8695 | 46.2116 | 0 | 0 | 0 | 0
2025-10-17 11:00 | 54.8635 | 46.185 | 0 | 0 | 0 | 0
2025-10-17 12:00 | 54.8628 | 46.1702 | 0 | 0 | 0 | 0
2025-10-17 13:00 | 54.8605 | 46.1426 | 0 | 0 | 0 | 0
2025-10-17 14:00 | 54.8581 | 46.1254 | 0 | 0 | 0 | 0
2025-10-17 15:00 | 54.8531 | 46.087 | 0 | 0 | 0 | 0
2025-10-17 16:00 | 54.8519 | 46.0742 | 0 | 0 | 0 | 0
2025-10-17 17:00 | 54.8457 | 46.0724 | 0 | 0 | 0 | 0
2025-10-17 18:00 | 54.8424 | 45.9556 | 0 | 0 | 0 | 0
2025-10-17 19:00 | 54.8385 | 45.9441 | 0 | 0 | 0 | 0
2025-10-17 20:00 | 54.8346 | 45.9241 | 0 | 0 | 0 | 0
2025-10-17 21:00 | 54.8311 | 45.9234 | 0 | 0 | 0 | 0
2025-10-17 22:00 | 54.8304 | 45.9069 | 0 | 0 | 0 | 0
2025-10-17 23:00 | 54.8284 | 45.8761 | 0 | 0 | 0 | 0
2025-10-18 | 54.8272 | 45.8688 | 0 | 0 | 0 | 0
2025-10-18 01:00 | 54.8204 | 45.8444 | 0 | 0 | 0 | 0
2025-10-18 02:00 | 54.8198 | 45.8319 | 0 | 0 | 0 | 0
2025-10-18 03:00 | 54.8176 | 45.7654 | 0 | 0 | 0 | 0
2025-10-18 04:00 | 54.8166 | 45.7354 | 0 | 0 | 0 | 0
2025-10-18 05:00 | 54.8153 | 45.7354 | 0 | 0 | 0 | 0
2025-10-18 06:00 | 54.8139 | 45.7349 | 0 | 0 | 0 | 0
2025-10-18 07:00 | 54.8125 | 45.7048 | 0 | 0 | 0 | 0
2025-10-18 08:00 | 54.8109 | 45.5587 | 0 | 0 | 0 | 0
2025-10-18 09:00 | 54.8054 | 45.537 | 0 | 0 | 0 | 0
2025-10-18 10:00 | 54.8038 | 45.505 | 0 | 0 | 0 | 0
2025-10-18 11:00 | 54.8034 | 45.4843 | 0 | 0 | 0 | 0
2025-10-18 12:00 | 54.8033 | 45.4329 | 0 | 0 | 0 | 0
2025-10-18 13:00 | 54.8007 | 45.4174 | 0 | 0 | 0 | 0
2025-10-18 14:00 | 54.7969 | 45.4051 | 0 | 0 | 0 | 0
2025-10-18 15:00 | 54.7955 | 45.3522 | 0 | 0 | 0 | 0
2025-10-18 16:00 | 54.7891 | 45.3238 | 0 | 0 | 0 | 0
2025-10-18 17:00 | 54.7874 | 45.2549 | 0 | 0 | 0 | 0
2025-10-18 18:00 | 54.7814 | 45.2385 | 0 | 0 | 0 | 0
2025-10-18 19:00 | 54.7795 | 45.2185 | 0 | 0 | 0 | 0
2025-10-18 20:00 | 54.778 | 45.181 | 0 | 0 | 0 | 0
2025-10-18 21:00 | 54.7692 | 45.1567 | 0 | 0 | 0 | 0
2025-10-18 22:00 | 54.7687 | 45.1515 | 0 | 0 | 0 | 0
2025-10-18 23:00 | 54.7683 | 45.1402 | 0 | 0 | 0 | 0
2025-10-19 | 54.7656 | 45.1206 | 0 | 0 | 0 | 0
2025-10-19 01:00 | 54.7619 | 45.0815 | 0 | 0 | 0 | 0
2025-10-19 02:00 | 54.7556 | 45.0607 | 0 | 0 | 0 | 0
2025-10-19 03:00 | 54.7433 | 45.0563 | 0 | 0 | 0 | 0
2025-10-19 04:00 | 54.7424 | 45.0176 | 0 | 0 | 0 | 0
2025-10-19 05:00 | 54.7413 | 45.0106 | 0 | 0 | 0 | 0
2025-10-19 06:00 | 54.733 | 44.991 | 0 | 0 | 0 | 0
2025-10-19 07:00 | 54.7322 | 44.9864 | 0 | 0 | 0 | 0
2025-10-19 08:00 | 54.7309 | 44.9827 | 0 | 0 | 0 | 0
2025-10-19 09:00 | 54.7306 | 44.9793 | 0 | 0 | 0 | 0
2025-10-19 10:00 | 54.7302 | 44.9782 | 0 | 0 | 0 | 0
2025-10-19 11:00 | 54.73 | 44.9688 | 0 | 0 | 0 | 0
2025-10-19 12:00 | 54.73 | 44.9389 | 0 | 0 | 0 | 0
2025-10-19 13:00 | 54.725 | 44.9382 | 0 | 0 | 0 | 0
2025-10-19 14:00 | 54.7162 | 44.8961 | 0 | 0 | 0 | 0
2025-10-19 15:00 | 54.716 | 44.8819 | 0 | 0 | 0 | 0
2025-10-19 16:00 | 54.7154 | 44.855 | 0 | 0 | 0 | 0
2025-10-19 17:00 | 54.7117 | 44.8403 | 0 | 0 | 0 | 0
2025-10-19 18:00 | 54.7021 | 44.8346 | 0 | 0 | 0 | 0
2025-10-19 19:00 | 54.7005 | 44.8178 | 0 | 0 | 0 | 0
2025-10-19 20:00 | 54.6996 | 44.8027 | 0 | 0 | 0 | 0
2025-10-19 21:00 | 54.694 | 44.7237 | 0 | 0 | 0 | 0
2025-10-19 22:00 | 54.6933 | 44.6952 | 0 | 0 | 0 | 0
2025-10-19 23:00 | 54.6921 | 44.6939 | 0 | 0 | 0 | 0
2025-10-20 | 54.6911 | 44.6755 | 0 | 0 | 0 | 0
2025-10-20 01:00 | 54.6812 | 44.5845 | 0 | 0 | 0 | 0
2025-10-20 02:00 | 54.6699 | 44.5453 | 0 | 0 | 0 | 0
2025-10-20 03:00 | 54.6576 | 44.5429 | 0 | 0 | 0 | 0
2025-10-20 04:00 | 54.6494 | 44.5417 | 0 | 0 | 0 | 0
2025-10-20 05:00 | 54.6476 | 44.5001 | 0 | 0 | 0 | 0
2025-10-20 06:00 | 54.6328 | 44.4873 | 0 | 0 | 0 | 0
2025-10-20 07:00 | 54.6318 | 44.4585 | 0 | 0 | 0 | 0
2025-10-20 08:00 | 54.6277 | 44.427 | 0 | 0 | 0 | 0
2025-10-20 09:00 | 54.6206 | 44.3959 | 0 | 0 | 0 | 0
2025-10-20 10:00 | 54.617 | 44.375 | 0 | 0 | 0 | 0
2025-10-20 11:00 | 54.6133 | 44.374 | 0 | 0 | 0 | 0
2025-10-20 12:00 | 54.6124 | 44.3641 | 0 | 0 | 0 | 0
2025-10-20 13:00 | 54.6089 | 44.3359 | 0 | 0 | 0 | 0
2025-10-20 14:00 | 54.6079 | 44.3215 | 0 | 0 | 0 | 0
2025-10-20 15:00 | 54.6065 | 44.3182 | 0 | 0 | 0 | 0
2025-10-20 16:00 | 54.6057 | 44.2605 | 0 | 0 | 0 | 0
2025-10-20 17:00 | 54.5992 | 44.2581 | 0 | 0 | 0 | 0
2025-10-20 18:00 | 54.5976 | 44.2384 | 0 | 0 | 0 | 0
2025-10-20 19:00 | 54.5967 | 44.2143 | 0 | 0 | 0 | 0
2025-10-20 20:00 | 54.5945 | 44.1916 | 0 | 0 | 0 | 0
2025-10-20 21:00 | 54.5776 | 44.1873 | 0 | 0 | 0 | 0
2025-10-20 22:00 | 54.5719 | 44.1416 | 0 | 0 | 0 | 0
2025-10-20 23:00 | 54.5686 | 44.1356 | 0 | 0 | 0 | 0
2025-10-21 | 54.5624 | 44.1121 | 0 | 0 | 0 | 0
2025-10-21 01:00 | 54.561 | 44.0793 | 0 | 0 | 0 | 0
2025-10-21 02:00 | 54.5604 | 44.0586 | 0 | 0 | 0 | 0
2025-10-21 03:00 | 54.5543 | 44.0486 | 0 | 0 | 0 | 0
2025-10-21 04:00 | 54.5541 | 44.002 | 0 | 0 | 0 | 0
2025-10-21 05:00 | 54.5462 | 43.9721 | 0 | 0 | 0 | 0
2025-10-21 06:00 | 54.5413 | 43.9693 | 0 | 0 | 0 | 0
2025-10-21 07:00 | 54.5351 | 43.9606 | 0 | 0 | 0 | 0
2025-10-21 08:00 | 54.535 | 43.9403 | 0 | 0 | 0 | 0
2025-10-21 09:00 | 54.533 | 43.9402 | 0 | 0 | 0 | 0
2025-10-21 10:00 | 54.5328 | 43.9251 | 0 | 0 | 0 | 0
2025-10-21 11:00 | 54.5302 | 43.8818 | 0 | 0 | 0 | 0
2025-10-21 12:00 | 54.5242 | 43.8638 | 0 | 0 | 0 | 0
2025-10-21 13:00 | 54.52 | 43.857 | 0 | 0 | 0 | 0
2025-10-21 14:00 | 54.5192 | 43.8512 | 0 | 0 | 0 | 0
2025-10-21 15:00 | 54.5183 | 43.8332 | 0 | 0 | 0 | 0
2025-10-21 16:00 | 54.5166 | 43.7617 | 0 | 0 | 0 | 0
2025-10-21 17:00 | 54.5159 | 43.7423 | 0 | 0 | 0 | 0
2025-10-21 18:00 | 54.514 | 43.6815 | 0 | 0 | 0 | 0
2025-10-21 19:00 | 54.5124 | 43.6502 | 0 | 0 | 0 | 0
2025-10-21 20:00 | 54.511 | 43.6482 | 0 | 0 | 0 | 0
2025-10-21 21:00 | 54.5087 | 43.642 | 0 | 0 | 0 | 0
2025-10-21 22:00 | 54.5079 | 43.5829 | 0 | 0 | 0 | 0
2025-10-21 23:00 | 54.5045 | 43.528 | 0 | 0 | 0 | 0
2025-10-22 | 54.4981 | 43.5089 | 0 | 0 | 0 | 0
2025-10-22 01:00 | 54.4927 | 43.4876 | 0 | 0 | 0 | 0
2025-10-22 02:00 | 54.488 | 43.4825 | 0 | 0 | 0 | 0
2025-10-22 03:00 | 54.4835 | 43.4686 | 0 | 0 | 0 | 0
2025-10-22 04:00 | 54.4812 | 43.4678 | 0 | 0 | 0 | 0
2025-10-22 05:00 | 54.4789 | 43.447 | 0 | 0 | 0 | 0
2025-10-22 06:00 | 54.4777 | 43.4288 | 0 | 0 | 0 | 0
2025-10-22 07:00 | 54.4758 | 43.4034 | 0 | 0 | 0 | 0
2025-10-22 08:00 | 54.4712 | 43.3853 | 0 | 0 | 0 | 0
2025-10-22 09:00 | 54.4681 | 43.271 | 0 | 0 | 0 | 0
2025-10-22 10:00 | 54.4677 | 43.1674 | 0 | 0 | 0 | 0
2025-10-22 11:00 | 54.4665 | 43.1507 | 0 | 0 | 0 | 0
2025-10-22 12:00 | 54.4626 | 43.1153 | 0 | 0 | 0 | 0
2025-10-22 13:00 | 54.4576 | 43.0919 | 0 | 0 | 0 | 0
2025-10-22 14:00 | 54.4531 | 43.0846 | 0 | 0 | 0 | 0
2025-10-22 15:00 | 54.4514 | 43.0815 | 0 | 0 | 0 | 0
2025-10-22 16:00 | 54.4498 | 43.0724 | 0 | 0 | 0 | 0
2025-10-22 17:00 | 54.449 | 43.0705 | 0 | 0 | 0 | 0
2025-10-22 18:00 | 54.4483 | 43.0537 | 0 | 0 | 0 | 0
2025-10-22 19:00 | 54.442 | 43.0466 | 0 | 0 | 0 | 0
2025-10-22 20:00 | 54.4291 | 43.0255 | 0 | 0 | 0 | 0
2025-10-22 21:00 | 54.4161 | 42.993 | 0 | 0 | 0 | 0
2025-10-22 22:00 | 54.4139 | 42.9587 | 0 | 0 | 0 | 0
2025-10-22 23:00 | 54.4059 | 42.9426 | 0 | 0 | 0 | 0
2025-10-23 | 54.4003 | 42.9384 | 0 | 0 | 0 | 0
2025-10-23 01:00 | 54.4 | 42.9067 | 0 | 0 | 0 | 0
2025-10-23 02:00 | 54.3964 | 42.8185 | 0 | 0 | 0 | 0
2025-10-23 03:00 | 54.395 | 42.8162 | 0 | 0 | 0 | 0
2025-10-23 04:00 | 54.3934 | 42.7518 | 0 | 0 | 0 | 0
2025-10-23 05:00 | 54.3916 | 42.7312 | 0 | 0 | 0 | 0
2025-10-23 06:00 | 54.3914 | 42.7157 | 0 | 0 | 0 | 0
2025-10-23 07:00 | 54.3879 | 42.7136 | 0 | 0 | 0 | 0
2025-10-23 08:00 | 54.3873 | 42.6919 | 0 | 0 | 0 | 0
2025-10-23 09:00 | 54.3845 | 42.6787 | 0 | 0 | 0 | 0
2025-10-23 10:00 | 54.3838 | 42.6641 | 0 | 0 | 0 | 0
2025-10-23 11:00 | 54.3803 | 42.6226 | 0 | 0 | 0 | 0
2025-10-23 12:00 | 54.3727 | 42.6175 | 0 | 0 | 0 | 0
2025-10-23 13:00 | 54.3721 | 42.6141 | 0 | 0 | 0 | 0
2025-10-23 14:00 | 54.366 | 42.5119 | 0 | 0 | 0 | 0
2025-10-23 15:00 | 54.3658 | 42.4633 | 0 | 0 | 0 | 0
2025-10-23 16:00 | 54.3579 | 42.4456 | 0 | 0 | 0 | 0
2025-10-23 17:00 | 54.3566 | 42.4164 | 0 | 0 | 0 | 0
2025-10-23 18:00 | 54.347 | 42.406 | 0 | 0 | 0 | 0
2025-10-23 19:00 | 54.343 | 42.4054 | 0 | 0 | 0 | 0
2025-10-23 20:00 | 54.3419 | 42.4036 | 0 | 0 | 0 | 0
2025-10-23 21:00 | 54.3394 | 42.3667 | 0 | 0 | 0 | 0
2025-10-23 22:00 | 54.3371 | 42.3566 | 0 | 0 | 0 | 0
2025-10-23 23:00 | 54.3369 | 42.3304 | 0 | 0 | 0 | 0
2025-10-24 | 54.3357 | 42.3155 | 0 | 0 | 0 | 0
2025-10-24 01:00 | 54.3343 | 42.3042 | 0 | 0 | 0 | 0
2025-10-24 02:00 | 54.3332 | 42.2492 | 0 | 0 | 0 | 0
2025-10-24 03:00 | 54.3318 | 42.2346 | 0 | 0 | 0 | 0
2025-10-24 04:00 | 54.3299 | 42.2153 | 0 | 0 | 0 | 0
2025-10-24 05:00 | 54.3297 | 42.2129 | 0 | 0 | 0 | 0
2025-10-24 06:00 | 54.3153 | 42.1902 | 0 | 0 | 0 | 0
2025-10-24 07:00 | 54.3103 | 42.1738 | 0 | 0 | 0 | 0
2025-10-24 08:00 | 54.3096 | 42.0845 | 0 | 0 | 0 | 0
2025-10-24 09:00 | 54.3089 | 42.0603 | 0 | 0 | 0 | 0
2025-10-24 10:00 | 54.2987 | 41.9781 | 0 | 0 | 0 | 0
2025-10-24 11:00 | 54.2983 | 41.9743 | 0 | 0 | 0 | 0
2025-10-24 12:00 | 54.2983 | 41.9646 | 0 | 0 | 0 | 0
2025-10-24 13:00 | 54.295 | 41.9578 | 0 | 0 | 0 | 0
2025-10-24 14:00 | 54.2948 | 41.9487 | 0 | 0 | 0 | 0
2025-10-24 15:00 | 54.2912 | 41.9005 | 0 | 0 | 0 | 0
2025-10-24 16:00 | 54.2899 | 41.7992 | 0 | 0 | 0 | 0
2025-10-24 17:00 | 54.287 | 41.748 | 0 | 0 | 0 | 0
2025-10-24 18:00 | 54.2814 | 41.7332 | 0 | 0 | 0 | 0
2025-10-24 19:00 | 54.2704 | 41.6584 | 0 | 0 | 0 | 0
2025-10-24 20:00 | 54.2703 | 41.6565 | 0 | 0 | 0 | 0
2025-10-24 21:00 | 54.2699 | 41.6534 | 0 | 0 | 0 | 0
2025-10-24 22:00 | 54.2594 | 41.6323 | 0 | 0 | 0 | 0
2025-10-24 23:00 | 54.2589 | 41.5838 | 0 | 0 | 0 | 0
2025-10-25 | 54.2563 | 41.5838 | 0 | 0 | 0 | 0
2025-10-25 01:00 | 54.2553 | 41.5646 | 0 | 0 | 0 | 0
2025-10-25 02:00 | 54.254 | 41.561 | 0 | 0 | 0 | 0
2025-10-25 03:00 | 54.2516 | 41.5514 | 0 | 0 | 0 | 0
2025-10-25 04:00 | 54.2489 | 41.4918 | 0 | 0 | 0 | 0
2025-10-25 05:00 | 54.2479 | 41.4468 | 0 | 0 | 0 | 0
2025-10-25 06:00 | 54.2453 | 41.4465 | 0 | 0 | 0 | 0
2025-10-25 07:00 | 54.2312 | 41.4363 | 0 | 0 | 0 | 0
2025-10-25 08:00 | 54.2246 | 41.404 | 0 | 0 | 0 | 0
2025-10-25 09:00 | 54.2196 | 41.4005 | 0 | 0 | 0 | 0
2025-10-25 10:00 | 54.2185 | 41.3984 | 0 | 0 | 0 | 0
2025-10-25 11:00 | 54.2167 | 41.3707 | 0 | 0 | 0 | 0
2025-10-25 12:00 | 54.2156 | 41.369 | 0 | 0 | 0 | 0
2025-10-25 13:00 | 54.2135 | 41.2305 | 0 | 0 | 0 | 0
2025-10-25 14:00 | 54.2059 | 41.1793 | 0 | 0 | 0 | 0
2025-10-25 15:00 | 54.1974 | 41.1781 | 0 | 0 | 0 | 0
2025-10-25 16:00 | 54.1901 | 41.1719 | 0 | 0 | 0 | 0
2025-10-25 17:00 | 54.1893 | 41.1639 | 0 | 0 | 0 | 0
2025-10-25 18:00 | 54.1859 | 41.1525 | 0 | 0 | 0 | 0
2025-10-25 19:00 | 54.1853 | 41.1258 | 0 | 0 | 0 | 0
2025-10-25 20:00 | 54.1815 | 41.1206 | 0 | 0 | 0 | 0
2025-10-25 21:00 | 54.1767 | 41.1201 | 0 | 0 | 0 | 0
2025-10-25 22:00 | 54.1744 | 41.1036 | 0 | 0 | 0 | 0
2025-10-25 23:00 | 54.1717 | 41.0977 | 0 | 0 | 0 | 0
2025-10-26 | 54.169 | 41.0962 | 0 | 0 | 0 | 0
2025-10-26 01:00 | 54.1686 | 41.0842 | 0 | 0 | 0 | 0
2025-10-26 02:00 | 54.1661 | 41.0813 | 0 | 0 | 0 | 0
2025-10-26 03:00 | 54.1652 | 41.0738 | 0 | 0 | 0 | 0
2025-10-26 04:00 | 54.1633 | 41.0705 | 0 | 0 | 0 | 0
2025-10-26 05:00 | 54.1619 | 41.044 | 0 | 0 | 0 | 0
2025-10-26 06:00 | 54.1521 | 41.0427 | 0 | 0 | 0 | 0
2025-10-26 07:00 | 54.1513 | 41.0324 | 0 | 0 | 0 | 0
2025-10-26 08:00 | 54.1511 | 41.0117 | 0 | 0 | 0 | 0
2025-10-26 09:00 | 54.1493 | 41.011 | 0 | 0 | 0 | 0
2025-10-26 10:00 | 54.1384 | 41.0092 | 0 | 0 | 0 | 0
2025-10-26 11:00 | 54.1299 | 40.9934 | 0 | 0 | 0 | 0
2025-10-26 12:00 | 54.1271 | 40.9897 | 0 | 0 | 0 | 0
2025-10-26 13:00 | 54.1202 | 40.9739 | 0 | 0 | 0 | 0
2025-10-26 14:00 | 54.1195 | 40.9563 | 0 | 0 | 0 | 0
2025-10-26 15:00 | 54.116 | 40.9491 | 0 | 0 | 0 | 0
2025-10-26 16:00 | 54.1048 | 40.9219 | 0 | 0 | 0 | 0
2025-10-26 17:00 | 54.1036 | 40.9119 | 0 | 0 | 0 | 0
2025-10-26 18:00 | 54.1019 | 40.9098 | 0 | 0 | 0 | 0
2025-10-26 19:00 | 54.0999 | 40.8984 | 0 | 0 | 0 | 0
2025-10-26 20:00 | 54.0918 | 40.8329 | 0 | 0 | 0 | 0
2025-10-26 21:00 | 54.0894 | 40.8277 | 0 | 0 | 0 | 0
2025-10-26 22:00 | 54.086 | 40.8264 | 0 | 0 | 0 | 0
2025-10-26 23:00 | 54.085 | 40.7491 | 0 | 0 | 0 | 0
2025-10-27 | 54.0849 | 40.7363 | 0 | 0 | 0 | 0
2025-10-27 01:00 | 54.0843 | 40.688 | 0 | 0 | 0 | 0
2025-10-27 02:00 | 54.0815 | 40.5977 | 0 | 0 | 0 | 0
2025-10-27 03:00 | 54.0796 | 40.561 | 0 | 0 | 0 | 0
2025-10-27 04:00 | 54.0779 | 40.5529 | 0 | 0 | 0 | 0
2025-10-27 05:00 | 54.0748 | 40.5086 | 0 | 0 | 0 | 0
2025-10-27 06:00 | 54.0738 | 40.489 | 0 | 0 | 0 | 0
2025-10-27 07:00 | 54.0697 | 40.4684 | 0 | 0 | 0 | 0
2025-10-27 08:00 | 54.0513 | 40.4461 | 0 | 0 | 0 | 0
2025-10-27 09:00 | 54.0498 | 40.4226 | 0 | 0 | 0 | 0
2025-10-27 10:00 | 54.0438 | 40.3838 | 0 | 0 | 0 | 0
2025-10-27 11:00 | 54.0418 | 40.3621 | 0 | 0 | 0 | 0
2025-10-27 12:00 | 54.0406 | 40.2898 | 0 | 0 | 0 | 0
2025-10-27 13:00 | 54.04 | 40.2541 | 0 | 0 | 0 | 0
2025-10-27 14:00 | 54.039 | 40.2366 | 0 | 0 | 0 | 0
2025-10-27 15:00 | 54.0362 | 40.2353 | 0 | 0 | 0 | 0
2025-10-27 16:00 | 54.0359 | 40.2103 | 0 | 0 | 0 | 0
2025-10-27 17:00 | 54.0353 | 40.1929 | 0 | 0 | 0 | 0
2025-10-27 18:00 | 54.0271 | 40.1859 | 0 | 0 | 0 | 0
2025-10-27 19:00 | 54.0224 | 40.1834 | 0 | 0 | 0 | 0
2025-10-27 20:00 | 54.0188 | 40.1714 | 0 | 0 | 0 | 0
2025-10-27 21:00 | 54.0124 | 40.1569 | 0 | 0 | 0 | 0
2025-10-27 22:00 | 54.01 | 40.1448 | 0 | 0 | 0 | 0
2025-10-27 23:00 | 54.0089 | 40.1137 | 0 | 0 | 0 | 0
2025-10-28 | 54.0056 | 40.0271 | 0 | 0 | 0 | 0
2025-10-28 01:00 | 54.0029 | 39.9318 | 0 | 0 | 0 | 0
2025-10-28 02:00 | 54.0011 | 39.9295 | 0 | 0 | 0 | 0
2025-10-28 03:00 | 54.0005 | 39.9272 | 0 | 0 | 0 | 0
2025-10-28 04:00 | 53.9976 | 39.8917 | 0 | 0 | 0 | 0
2025-10-28 05:00 | 53.9974 | 39.8745 | 0 | 0 | 0 | 0
2025-10-28 06:00 | 53.9879 | 39.8378 | 0 | 0 | 0 | 0
2025-10-28 07:00 | 53.984 | 39.8338 | 0 | 0 | 0 | 0
2025-10-28 08:00 | 53.9833 | 39.8311 | 0 | 0 | 0 | 0
2025-10-28 09:00 | 53.9826 | 39.8141 | 0 | 0 | 0 | 0
2025-10-28 10:00 | 53.977 | 39.7783 | 0 | 0 | 0 | 0
2025-10-28 11:00 | 53.9761 | 39.7707 | 0 | 0 | 0 | 0
2025-10-28 12:00 | 53.9741 | 39.7694 | 0 | 0 | 0 | 0
2025-10-28 13:00 | 53.9721 | 39.7441 | 0 | 0 | 0 | 0
2025-10-28 14:00 | 53.972 | 39.7416 | 0 | 0 | 0 | 0
2025-10-28 15:00 | 53.9719 | 39.7063 | 0 | 0 | 0 | 0
2025-10-28 16:00 | 53.971 | 39.6932 | 0 | 0 | 0 | 0
2025-10-28 17:00 | 53.9701 | 39.6638 | 0 | 0 | 0 | 0
2025-10-28 18:00 | 53.9644 | 39.6597 | 0 | 0 | 0 | 0
2025-10-28 19:00 | 53.9628 | 39.5666 | 0 | 0 | 0 | 0
2025-10-28 20:00 | 53.9615 | 39.5658 | 0 | 0 | 0 | 0
2025-10-28 21:00 | 53.9592 | 39.5194 | 0 | 0 | 0 | 0
2025-10-28 22:00 | 53.9554 | 39.4962 | 0 | 0 | 0 | 0
2025-10-28 23:00 | 53.9467 | 39.4577 | 0 | 0 | 0 | 0
2025-10-29 | 53.9411 | 39.4262 | 0 | 0 | 0 | 0
2025-10-29 01:00 | 53.9403 | 39.4195 | 0 | 0 | 0 | 0
2025-10-29 02:00 | 53.9381 | 39.3153 | 0 | 0 | 0 | 0
2025-10-29 03:00 | 53.9368 | 39.3124 | 0 | 0 | 0 | 0
2025-10-29 04:00 | 53.934 | 39.2772 | 0 | 0 | 0 | 0
2025-10-29 05:00 | 53.9287 | 39.2476 | 0 | 0 | 0 | 0
2025-10-29 06:00 | 53.9278 | 39.2205 | 0 | 0 | 0 | 0
2025-10-29 07:00 | 53.9225 | 39.2113 | 0 | 0 | 0 | 0
2025-10-29 08:00 | 53.9129 | 39.1156 | 0 | 0 | 0 | 0
2025-10-29 09:00 | 53.9106 | 39.095 | 0 | 0 | 0 | 0
2025-10-29 10:00 | 53.9035 | 39.0764 | 0 | 0 | 0 | 0
2025-10-29 11:00 | 53.9004 | 39.0085 | 0 | 0 | 0 | 0
2025-10-29 12:00 | 53.898 | 38.992 | 0 | 0 | 0 | 0
2025-10-29 13:00 | 53.8814 | 38.9889 | 0 | 0 | 0 | 0
2025-10-29 14:00 | 53.8777 | 38.9861 | 0 | 0 | 0 | 0
2025-10-29 15:00 | 53.8774 | 38.9698 | 0 | 0 | 0 | 0
2025-10-29 16:00 | 53.8742 | 38.9656 | 0 | 0 | 0 | 0
2025-10-29 17:00 | 53.8664 | 38.9556 | 0 | 0 | 0 | 0
2025-10-29 18:00 | 53.8631 | 38.9495 | 0 | 0 | 0 | 0
2025-10-29 19:00 | 53.8629 | 38.9491 | 0 | 0 | 0 | 0
2025-10-29 20:00 | 53.8566 | 38.9099 | 0 | 0 | 0 | 0
2025-10-29 21:00 | 53.8455 | 38.855 | 0 | 0 | 0 | 0
2025-10-29 22:00 | 53.844 | 38.8419 | 0 | 0 | 0 | 0
2025-10-29 23:00 | 53.8431 | 38.7539 | 0 | 0 | 0 | 0
2025-10-30 | 53.8408 | 38.7347 | 0 | 0 | 0 | 0
2025-10-30 01:00 | 53.838 | 38.6887 | 0 | 0 | 0 | 0
2025-10-30 02:00 | 53.8372 | 38.6378 | 0 | 0 | 0 | 0
2025-10-30 03:00 | 53.8364 | 38.6354 | 0 | 0 | 0 | 0
2025-10-30 04:00 | 53.8349 | 38.6125 | 0 | 0 | 0 | 0
2025-10-30 05:00 | 53.8327 | 38.6001 | 0 | 0 | 0 | 0
2025-10-30 06:00 | 53.8302 | 38.5708 | 0 | 0 | 0 | 0
2025-10-30 07:00 | 53.8282 | 38.5493 | 0 | 0 | 0 | 0
2025-10-30 08:00 | 53.8273 | 38.5385 | 0 | 0 | 0 | 0
2025-10-30 09:00 | 53.8244 | 38.4993 | 0 | 0 | 0 | 0
2025-10-30 10:00 | 53.8239 | 38.4641 | 0 | 0 | 0 | 0
2025-10-30 11:00 | 53.8221 | 38.4085 | 0 | 0 | 0 | 0
2025-10-30 12:00 | 53.814 | 38.4001 | 0 | 0 | 0 | 0
2025-10-30 13:00 | 53.8101 | 38.3703 | 0 | 0 | 0 | 0
2025-10-30 14:00 | 53.8099 | 38.3585 | 0 | 0 | 0 | 0
2025-10-30 15:00 | 53.8097 | 38.3413 | 0 | 0 | 0 | 0
2025-10-30 16:00 | 53.8091 | 38.2357 | 0 | 0 | 0 | 0
2025-10-30 17:00 | 53.8081 | 38.2006 | 0 | 0 | 0 | 0
2025-10-30 18:00 | 53.8057 | 38.1781 | 0 | 0 | 0 | 0
2025-10-30 19:00 | 53.8045 | 38.1421 | 0 | 0 | 0 | 0
2025-10-30 20:00 | 53.8022 | 38.1048 | 0 | 0 | 0 | 0
2025-10-30 21:00 | 53.8014 | 38.0876 | 0 | 0 | 0 | 0
2025-10-30 22:00 | 53.8012 | 38.0429 | 0 | 0 | 0 | 0
2025-10-30 23:00 | 53.7999 | 38.0137 | 0 | 0 | 0 | 0
2025-10-31 | 53.7938 | 38.006 | 0 | 0 | 0 | 0
2025-10-31 01:00 | 53.7927 | 37.9846 | 0 | 0 | 0 | 0
2025-10-31 02:00 | 53.7924 | 37.9844 | 0 | 0 | 0 | 0
2025-10-31 03:00 | 53.7885 | 37.9809 | 0 | 0 | 0 | 0
2025-10-31 04:00 | 53.7801 | 37.974 | 0 | 0 | 0 | 0
2025-10-31 05:00 | 53.775 | 37.9689 | 0 | 0 | 0 | 0
2025-10-31 06:00 | 53.7659 | 37.9394 | 0 | 0 | 0 | 0
2025-10-31 07:00 | 53.7657 | 37.9272 | 0 | 0 | 0 | 0
2025-10-31 08:00 | 53.7635 | 37.888 | 0 | 0 | 0 | 0
2025-10-31 09:00 | 53.762 | 37.8827 | 0 | 0 | 0 | 0
2025-10-31 10:00 | 53.7613 | 37.862 | 0 | 0 | 0 | 0
2025-10-31 11:00 | 53.7611 | 37.8335 | 0 | 0 | 0 | 0
2025-10-31 12:00 | 53.7498 | 37.8036 | 0 | 0 | 0 | 0
2025-10-31 13:00 | 53.7491 | 37.7936 | 0 | 0 | 0 | 0
2025-10-31 14:00 | 53.748 | 37.7727 | 0 | 0 | 0 | 0
2025-10-31 15:00 | 53.7446 | 37.7597 | 0 | 0 | 0 | 0
2025-10-31 16:00 | 53.7431 | 37.735 | 0 | 0 | 0 | 0
2025-10-31 17:00 | 53.7308 | 37.7329 | 0 | 0 | 0 | 0
2025-10-31 18:00 | 53.7263 | 37.7151 | 0 | 0 | 0 | 0
2025-10-31 19:00 | 53.7147 | 37.6914 | 0 | 0 | 0 | 0
2025-10-31 20:00 | 53.7114 | 37.6822 | 0 | 0 | 0 | 0
2025-10-31 21:00 | 53.7103 | 37.6606 | 0 | 0 | 0 | 0
2025-10-31 22:00 | 53.7092 | 37.6224 | 0 | 0 | 0 | 0
2025-10-31 23:00 | 53.7047 | 37.6079 | 0 | 0 | 0 | 0
2025-11-01 | 53.7031 | 37.566 | 0 | 0 | 0 | 0
2025-11-01 01:00 | 53.7022 | 37.5233 | 0 | 0 | 0 | 0
2025-11-01 02:00 | 53.6996 | 37.4953 | 0 | 0 | 0 | 0
2025-11-01 03:00 | 53.6949 | 37.4513 | 0 | 0 | 0 | 0
2025-11-01 04:00 | 53.6927 | 37.4336 | 0 | 0 | 0 | 0
2025-11-01 05:00 | 53.6924 | 37.4235 | 0 | 0 | 0 | 0
2025-11-01 06:00 | 53.6922 | 37.3992 | 0 | 0 | 0 | 0
2025-11-01 07:00 | 53.6887 | 37.3751 | 0 | 0 | 0 | 0
2025-11-01 08:00 | 53.6854 | 37.3742 | 0 | 0 | 0 | 0
2025-11-01 09:00 | 53.6799 | 37.3647 | 0 | 0 | 0 | 0
2025-11-01 10:00 | 53.6776 | 37.3605 | 0 | 0 | 0 | 0
2025-11-01 11:00 | 53.6734 | 37.3544 | 0 | 0 | 0 | 0
2025-11-01 12:00 | 53.6733 | 37.3509 | 0 | 0 | 0 | 0
2025-11-01 13:00 | 53.6731 | 37.3392 | 0 | 0 | 0 | 0
2025-11-01 14:00 | 53.6709 | 37.337 | 0 | 0 | 0 | 0
2025-11-01 15:00 | 53.6709 | 37.3352 | 0 | 0 | 0 | 0
2025-11-01 16:00 | 53.6707 | 37.3254 | 0 | 0 | 0 | 0
2025-11-01 17:00 | 53.667 | 37.3173 | 0 | 0 | 0 | 0
2025-11-01 18:00 | 53.665 | 37.3028 | 0 | 0 | 0 | 0
2025-11-01 19:00 | 53.6633 | 37.2944 | 0 | 0 | 0 | 0
2025-11-01 20:00 | 53.6616 | 37.2827 | 0 | 0 | 0 | 0
2025-11-01 21:00 | 53.6579 | 37.2678 | 0 | 0 | 0 | 0
2025-11-01 22:00 | 53.655 | 37.243 | 0 | 0 | 0 | 0
2025-11-01 23:00 | 53.6507 | 37.2345 | 0 | 0 | 0 | 0
2025-11-02 | 53.6484 | 37.2029 | 0 | 0 | 0 | 0
2025-11-02 01:00 | 53.6483 | 37.1927 | 0 | 0 | 0 | 0
2025-11-02 02:00 | 53.648 | 37.0982 | 0 | 0 | 0 | 0
2025-11-02 03:00 | 53.6411 | 37.0852 | 0 | 0 | 0 | 0
2025-11-02 04:00 | 53.635 | 37.0732 | 0 | 0 | 0 | 0
2025-11-02 05:00 | 53.6347 | 37.0497 | 0 | 0 | 0 | 0
2025-11-02 06:00 | 53.6309 | 36.991 | 0 | 0 | 0 | 0
2025-11-02 07:00 | 53.6299 | 36.9826 | 0 | 0 | 0 | 0
2025-11-02 08:00 | 53.6295 | 36.9364 | 0 | 0 | 0 | 0
2025-11-02 09:00 | 53.6278 | 36.9334 | 0 | 0 | 0 | 0
2025-11-02 10:00 | 53.6265 | 36.9038 | 0 | 0 | 0 | 0
2025-11-02 11:00 | 53.6192 | 36.8767 | 0 | 0 | 0 | 0
2025-11-02 12:00 | 53.6167 | 36.8751 | 0 | 0 | 0 | 0
2025-11-02 13:00 | 53.6113 | 36.833 | 0 | 0 | 0 | 0
2025-11-02 14:00 | 53.6065 | 36.8209 | 0 | 0 | 0 | 0
2025-11-02 15:00 | 53.6021 | 36.7831 | 0 | 0 | 0 | 0
2025-11-02 16:00 | 53.5993 | 36.7695 | 0 | 0 | 0 | 0
2025-11-02 17:00 | 53.5987 | 36.762 | 0 | 0 | 0 | 0
2025-11-02 18:00 | 53.5942 | 36.7492 | 0 | 0 | 0 | 0
2025-11-02 19:00 | 53.594 | 36.7351 | 0 | 0 | 0 | 0
2025-11-02 20:00 | 53.5936 | 36.7343 | 0 | 0 | 0 | 0
2025-11-02 21:00 | 53.5925 | 36.7044 | 0 | 0 | 0 | 0
2025-11-02 22:00 | 53.5889 | 36.684 | 0 | 0 | 0 | 0
2025-11-02 23:00 | 53.5876 | 36.64 | 0 | 0 | 0 | 0
2025-11-03 | 53.5868 | 36.6111 | 0 | 0 | 0 | 0
2025-11-03 01:00 | 53.5861 | 36.5641 | 0 | 0 | 0 | 0
2025-11-03 02:00 | 53.585 | 36.4931 | 0 | 0 | 0 | 0
2025-11-03 03:00 | 53.5838 | 36.4648 | 0 | 0 | 0 | 0
2025-11-03 04:00 | 53.5812 | 36.4459 | 0 | 0 | 0 | 0
2025-11-03 05:00 | 53.579 | 36.4364 | 0 | 0 | 0 | 0
2025-11-03 06:00 | 53.5758 | 36.4178 | 0 | 0 | 0 | 0
2025-11-03 07:00 | 53.5723 | 36.3972 | 0 | 0 | 0 | 0
2025-11-03 08:00 | 53.5722 | 36.3882 | 0 | 0 | 0 | 0
2025-11-03 09:00 | 53.5719 | 36.3815 | 0 | 0 | 0 | 0
2025-11-03 10:00 | 53.569 | 36.243 | 0 | 0 | 0 | 0
2025-11-03 11:00 | 53.5679 | 36.2415 | 0 | 0 | 0 | 0
2025-11-03 12:00 | 53.5675 | 36.2275 | 0 | 0 | 0 | 0
2025-11-03 13:00 | 53.5588 | 36.224 | 0 | 0 | 0 | 0
2025-11-03 14:00 | 53.5581 | 36.1664 | 0 | 0 | 0 | 0
2025-11-03 15:00 | 53.5575 | 36.138 | 0 | 0 | 0 | 0
2025-11-03 16:00 | 53.5571 | 36.133 | 0 | 0 | 0 | 0
2025-11-03 17:00 | 53.5555 | 36.1277 | 0 | 0 | 0 | 0
2025-11-03 18:00 | 53.5553 | 36.1207 | 0 | 0 | 0 | 0
2025-11-03 19:00 | 53.5548 | 36.1052 | 0 | 0 | 0 | 0
2025-11-03 20:00 | 53.5538 | 36.0888 | 0 | 0 | 0 | 0
2025-11-03 21:00 | 53.5531 | 36.039 | 0 | 0 | 0 | 0
2025-11-03 22:00 | 53.5526 | 36.0012 | 0 | 0 | 0 | 0
2025-11-03 23:00 | 53.5502 | 35.8415 | 0 | 0 | 0 | 0
2025-11-04 | 53.5491 | 35.8288 | 0 | 0 | 0 | 0
2025-11-04 01:00 | 53.5445 | 35.8262 | 0 | 0 | 0 | 0
2025-11-04 02:00 | 53.5424 | 35.8048 | 0 | 0 | 0 | 0
2025-11-04 03:00 | 53.5423 | 35.7835 | 0 | 0 | 0 | 0
2025-11-04 04:00 | 53.5422 | 35.7782 | 0 | 0 | 0 | 0
2025-11-04 05:00 | 53.54 | 35.7721 | 0 | 0 | 0 | 0
2025-11-04 06:00 | 53.5327 | 35.7648 | 0 | 0 | 0 | 0
2025-11-04 07:00 | 53.5289 | 35.7018 | 0 | 0 | 0 | 0
2025-11-04 08:00 | 53.5235 | 35.6905 | 0 | 0 | 0 | 0
2025-11-04 09:00 | 53.5201 | 35.617 | 0 | 0 | 0 | 0
2025-11-04 10:00 | 53.5076 | 35.5768 | 0 | 0 | 0 | 0
2025-11-04 11:00 | 53.5061 | 35.5679 | 0 | 0 | 0 | 0
2025-11-04 12:00 | 53.5039 | 35.5555 | 0 | 0 | 0 | 0
2025-11-04 13:00 | 53.4953 | 35.5117 | 0 | 0 | 0 | 0
2025-11-04 14:00 | 53.4881 | 35.456 | 0 | 0 | 0 | 0
2025-11-04 15:00 | 53.4859 | 35.4363 | 0 | 0 | 0 | 0
2025-11-04 16:00 | 53.4826 | 35.4102 | 0 | 0 | 0 | 0
2025-11-04 17:00 | 53.4813 | 35.4061 | 0 | 0 | 0 | 0
2025-11-04 18:00 | 53.4808 | 35.3574 | 0 | 0 | 0 | 0
2025-11-04 19:00 | 53.4794 | 35.3227 | 0 | 0 | 0 | 0
2025-11-04 20:00 | 53.476 | 35.3134 | 0 | 0 | 0 | 0
2025-11-04 21:00 | 53.4723 | 35.2867 | 0 | 0 | 0 | 0
2025-11-04 22:00 | 53.4723 | 35.268 | 0 | 0 | 0 | 0
2025-11-04 23:00 | 53.4697 | 35.2282 | 0 | 0 | 0 | 0
2025-11-05 | 53.4642 | 35.2163 | 0 | 0 | 0 | 0
2025-11-05 01:00 | 53.4639 | 35.187 | 0 | 0 | 0 | 0
2025-11-05 02:00 | 53.4633 | 35.1809 | 0 | 0 | 0 | 0
2025-11-05 03:00 | 53.463 | 35.1528 | 0 | 0 | 0 | 0
2025-11-05 04:00 | 53.4588 | 35.1186 | 0 | 0 | 0 | 0
2025-11-05 05:00 | 53.4569 | 35.0423 | 0 | 0 | 0 | 0
2025-11-05 06:00 | 53.4566 | 35.0169 | 0 | 0 | 0 | 0
2025-11-05 07:00 | 53.4556 | 34.9723 | 0 | 0 | 0 | 0
2025-11-05 08:00 | 53.4492 | 34.9476 | 0 | 0 | 0 | 0
2025-11-05 09:00 | 53.445 | 34.8916 | 0 | 0 | 0 | 0
2025-11-05 10:00 | 53.4418 | 34.8791 | 0 | 0 | 0 | 0
2025-11-05 11:00 | 53.4351 | 34.813 | 0 | 0 | 0 | 0
2025-11-05 12:00 | 53.4326 | 34.8126 | 0 | 0 | 0 | 0
2025-11-05 13:00 | 53.4289 | 34.7892 | 0 | 0 | 0 | 0
2025-11-05 14:00 | 53.4284 | 34.7735 | 0 | 0 | 0 | 0
2025-11-05 15:00 | 53.4266 | 34.7482 | 0 | 0 | 0 | 0
2025-11-05 16:00 | 53.4233 | 34.6985 | 0 | 0 | 0 | 0
2025-11-05 17:00 | 53.4169 | 34.6915 | 0 | 0 | 0 | 0
2025-11-05 18:00 | 53.4105 | 34.6799 | 0 | 0 | 0 | 0
2025-11-05 19:00 | 53.4087 | 34.6501 | 0 | 0 | 0 | 0
2025-11-05 20:00 | 53.4064 | 34.6397 | 0 | 0 | 0 | 0
2025-11-05 21:00 | 53.4002 | 34.6233 | 0 | 0 | 0 | 0
2025-11-05 22:00 | 53.3978 | 34.5801 | 0 | 0 | 0 | 0
2025-11-05 23:00 | 53.3951 | 34.553 | 0 | 0 | 0 | 0
2025-11-06 | 53.3947 | 34.5034 | 0 | 0 | 0 | 0
2025-11-06 01:00 | 53.3926 | 34.475 | 0 | 0 | 0 | 0
2025-11-06 02:00 | 53.3896 | 34.4595 | 0 | 0 | 0 | 0
2025-11-06 03:00 | 53.3873 | 34.4317 | 0 | 0 | 0 | 0
2025-11-06 04:00 | 53.3782 | 34.3775 | 0 | 0 | 0 | 0
2025-11-06 05:00 | 53.3717 | 34.3038 | 0 | 0 | 0 | 0
2025-11-06 06:00 | 53.3684 | 34.3021 | 0 | 0 | 0 | 0
2025-11-06 07:00 | 53.3679 | 34.2893 | 0 | 0 | 0 | 0
2025-11-06 08:00 | 53.3662 | 34.2487 | 0 | 0 | 0 | 0
2025-11-06 09:00 | 53.3638 | 34.2299 | 0 | 0 | 0 | 0
2025-11-06 10:00 | 53.3606 | 34.2188 | 0 | 0 | 0 | 0
2025-11-06 11:00 | 53.3571 | 34.1995 | 0 | 0 | 0 | 0
2025-11-06 12:00 | 53.3539 | 34.1882 | 0 | 0 | 0 | 0
2025-11-06 13:00 | 53.3479 | 34.1206 | 0 | 0 | 0 | 0
2025-11-06 14:00 | 53.3474 | 34.0872 | 0 | 0 | 0 | 0
2025-11-06 15:00 | 53.3441 | 34.0286 | 0 | 0 | 0 | 0
2025-11-06 16:00 | 53.3345 | 34.0059 | 0 | 0 | 0 | 0
2025-11-06 17:00 | 53.3328 | 33.9143 | 0 | 0 | 0 | 0
2025-11-06 18:00 | 53.3321 | 33.8967 | 0 | 0 | 0 | 0
2025-11-06 19:00 | 53.3274 | 33.8744 | 0 | 0 | 0 | 0
2025-11-06 20:00 | 53.3222 | 33.8743 | 0 | 0 | 0 | 0
2025-11-06 21:00 | 53.3182 | 33.8239 | 0 | 0 | 0 | 0
2025-11-06 22:00 | 53.3134 | 33.7989 | 0 | 0 | 0 | 0
2025-11-06 23:00 | 53.3128 | 33.7605 | 0 | 0 | 0 | 0
2025-11-07 | 53.3047 | 33.685 | 0 | 0 | 0 | 0
2025-11-07 01:00 | 53.3033 | 33.6355 | 0 | 0 | 0 | 0
2025-11-07 02:00 | 53.2951 | 33.6352 | 0 | 0 | 0 | 0
2025-11-07 03:00 | 53.287 | 33.6173 | 0 | 0 | 0 | 0
2025-11-07 04:00 | 53.2865 | 33.6051 | 0 | 0 | 0 | 0
2025-11-07 05:00 | 53.2848 | 33.5837 | 0 | 0 | 0 | 0
2025-11-07 06:00 | 53.2808 | 33.5295 | 0 | 0 | 0 | 0
2025-11-07 07:00 | 53.2762 | 33.4725 | 0 | 0 | 0 | 0
2025-11-07 08:00 | 53.2743 | 33.4318 | 0 | 0 | 0 | 0
2025-11-07 09:00 | 53.2721 | 33.3755 | 0 | 0 | 0 | 0
2025-11-07 10:00 | 53.2679 | 33.3667 | 0 | 0 | 0 | 0
2025-11-07 11:00 | 53.2657 | 33.3543 | 0 | 0 | 0 | 0
2025-11-07 12:00 | 53.2612 | 33.3493 | 0 | 0 | 0 | 0
2025-11-07 13:00 | 53.2601 | 33.3261 | 0 | 0 | 0 | 0
2025-11-07 14:00 | 53.2554 | 33.2951 | 0 | 0 | 0 | 0
2025-11-07 15:00 | 53.253 | 33.2602 | 0 | 0 | 0 | 0
2025-11-07 16:00 | 53.2521 | 33.2556 | 0 | 0 | 0 | 0
2025-11-07 17:00 | 53.2453 | 33.1744 | 0 | 0 | 0 | 0
2025-11-07 18:00 | 53.2383 | 33.1621 | 0 | 0 | 0 | 0
2025-11-07 19:00 | 53.2291 | 33.1611 | 0 | 0 | 0 | 0
2025-11-07 20:00 | 53.2276 | 33.0987 | 0 | 0 | 0 | 0
2025-11-07 21:00 | 53.2247 | 33.0761 | 0 | 0 | 0 | 0
2025-11-07 22:00 | 53.2188 | 33.0338 | 0 | 0 | 0 | 0
2025-11-07 23:00 | 53.216 | 32.9949 | 0 | 0 | 0 | 0
2025-11-08 | 53.2122 | 32.9767 | 0 | 0 | 0 | 0
2025-11-08 01:00 | 53.206 | 32.9596 | 0 | 0 | 0 | 0
2025-11-08 02:00 | 53.2004 | 32.9282 | 0 | 0 | 0 | 0
2025-11-08 03:00 | 53.1897 | 32.9201 | 0 | 0 | 0 | 0
2025-11-08 04:00 | 53.186 | 32.9115 | 0 | 0 | 0 | 0
2025-11-08 05:00 | 53.1857 | 32.8919 | 0 | 0 | 0 | 0
2025-11-08 06:00 | 53.1852 | 32.875 | 0 | 0 | 0 | 0
2025-11-08 07:00 | 53.1818 | 32.8646 | 0 | 0 | 0 | 0
2025-11-08 08:00 | 53.1796 | 32.8567 | 0 | 0 | 0 | 0
2025-11-08 09:00 | 53.1786 | 32.8376 | 0 | 0 | 0 | 0
2025-11-08 10:00 | 53.1756 | 32.8097 | 0 | 0 | 0 | 0
2025-11-08 11:00 | 53.173 | 32.801 | 0 | 0 | 0 | 0
2025-11-08 12:00 | 53.1709 | 32.7997 | 0 | 0 | 0 | 0
2025-11-08 13:00 | 53.1698 | 32.7334 | 0 | 0 | 0 | 0
2025-11-08 14:00 | 53.1697 | 32.7231 | 0 | 0 | 0 | 0
2025-11-08 15:00 | 53.1674 | 32.7106 | 0 | 0 | 0 | 0
2025-11-08 16:00 | 53.1617 | 32.6973 | 0 | 0 | 0 | 0
2025-11-08 17:00 | 53.1596 | 32.6448 | 0 | 0 | 0 | 0
2025-11-08 18:00 | 53.1587 | 32.6346 | 0 | 0 | 0 | 0
2025-11-08 19:00 | 53.1576 | 32.6264 | 0 | 0 | 0 | 0
2025-11-08 20:00 | 53.1504 | 32.6222 | 0 | 0 | 0 | 0
2025-11-08 21:00 | 53.1486 | 32.5895 | 0 | 0 | 0 | 0
2025-11-08 22:00 | 53.1409 | 32.55 | 0 | 0 | 0 | 0
2025-11-08 23:00 | 53.14 | 32.4816 | 0 | 0 | 0 | 0
2025-11-09 | 53.138 | 32.4735 | 0 | 0 | 0 | 0
2025-11-09 01:00 | 53.1338 | 32.4243 | 0 | 0 | 0 | 0
2025-11-09 02:00 | 53.1287 | 32.4063 | 0 | 0 | 0 | 0
2025-11-09 03:00 | 53.1246 | 32.4002 | 0 | 0 | 0 | 0
2025-11-09 04:00 | 53.1199 | 32.3747 | 0 | 0 | 0 | 0
2025-11-09 05:00 | 53.1178 | 32.3554 | 0 | 0 | 0 | 0
2025-11-09 06:00 | 53.1173 | 32.3172 | 0 | 0 | 0 | 0
2025-11-09 07:00 | 53.1157 | 32.3118 | 0 | 0 | 0 | 0
2025-11-09 08:00 | 53.1144 | 32.3066 | 0 | 0 | 0 | 0
2025-11-09 09:00 | 53.1104 | 32.2027 | 0 | 0 | 0 | 0
2025-11-09 10:00 | 53.1055 | 32.2021 | 0 | 0 | 0 | 0
2025-11-09 11:00 | 53.1035 | 32.14 | 0 | 0 | 0 | 0
2025-11-09 12:00 | 53.0901 | 32.1237 | 0 | 0 | 0 | 0
2025-11-09 13:00 | 53.0868 | 32.0956 | 0 | 0 | 0 | 0
2025-11-09 14:00 | 53.0846 | 32.0912 | 0 | 0 | 0 | 0
2025-11-09 15:00 | 53.0837 | 32.0631 | 0 | 0 | 0 | 0
2025-11-09 16:00 | 53.082 | 32.0421 | 0 | 0 | 0 | 0
2025-11-09 17:00 | 53.0759 | 32.0383 | 0 | 0 | 0 | 0
2025-11-09 18:00 | 53.0749 | 32.0249 | 0 | 0 | 0 | 0
2025-11-09 19:00 | 53.0735 | 32.0187 | 0 | 0 | 0 | 0
2025-11-09 20:00 | 53.0732 | 31.993 | 0 | 0 | 0 | 0
2025-11-09 21:00 | 53.073 | 31.9642 | 0 | 0 | 0 | 0
2025-11-09 22:00 | 53.072 | 31.9629 | 0 | 0 | 0 | 0
2025-11-09 23:00 | 53.0657 | 31.9512 | 0 | 0 | 0 | 0
2025-11-10 | 53.0614 | 31.8777 | 0 | 0 | 0 | 0
2025-11-10 01:00 | 53.0605 | 31.8363 | 0 | 0 | 0 | 0
2025-11-10 02:00 | 53.0526 | 31.8241 | 0 | 0 | 0 | 0
2025-11-10 03:00 | 53.0521 | 31.7933 | 0 | 0 | 0 | 0
2025-11-10 04:00 | 53.0505 | 31.7847 | 0 | 0 | 0 | 0
2025-11-10 05:00 | 53.0429 | 31.7217 | 0 | 0 | 0 | 0
2025-11-10 06:00 | 53.0422 | 31.6505 | 0 | 0 | 0 | 0
2025-11-10 07:00 | 53.0382 | 31.6327 | 0 | 0 | 0 | 0
2025-11-10 08:00 | 53.0375 | 31.6122 | 0 | 0 | 0 | 0
2025-11-10 09:00 | 53.0355 | 31.587 | 0 | 0 | 0 | 0
2025-11-10 10:00 | 53.0352 | 31.5521 | 0 | 0 | 0 | 0
2025-11-10 11:00 | 53.0312 | 31.5426 | 0 | 0 | 0 | 0
2025-11-10 12:00 | 53.0239 | 31.5282 | 0 | 0 | 0 | 0
2025-11-10 13:00 | 53.0225 | 31.5251 | 0 | 0 | 0 | 0
2025-11-10 14:00 | 53.0167 | 31.5035 | 0 | 0 | 0 | 0
2025-11-10 15:00 | 53.0142 | 31.4962 | 0 | 0 | 0 | 0
2025-11-10 16:00 | 53.0122 | 31.4779 | 0 | 0 | 0 | 0
2025-11-10 17:00 | 52.9987 | 31.4127 | 0 | 0 | 0 | 0
2025-11-10 18:00 | 52.9949 | 31.303 | 0 | 0 | 0 | 0
2025-11-10 19:00 | 52.9891 | 31.2635 | 0 | 0 | 0 | 0
2025-11-10 20:00 | 52.9889 | 31.2536 | 0 | 0 | 0 | 0
2025-11-10 21:00 | 52.988 | 31.2023 | 0 | 0 | 0 | 0
2025-11-10 22:00 | 52.9879 | 31.1407 | 0 | 0 | 0 | 0
2025-11-10 23:00 | 52.9868 | 31.0332 | 0 | 0 | 0 | 0
2025-11-11 | 52.9844 | 31.0309 | 0 | 0 | 0 | 0
2025-11-11 01:00 | 52.9802 | 31.0255 | 0 | 0 | 0 | 0
2025-11-11 02:00 | 52.975 | 30.9947 | 0 | 0 | 0 | 0
2025-11-11 03:00 | 52.9722 | 30.9834 | 0 | 0 | 0 | 0
2025-11-11 04:00 | 52.9695 | 30.9786 | 0 | 0 | 0 | 0
2025-11-11 05:00 | 52.9641 | 30.9695 | 0 | 0 | 0 | 0
2025-11-11 06:00 | 52.9621 | 30.9635 | 0 | 0 | 0 | 0
2025-11-11 07:00 | 52.9598 | 30.9557 | 0 | 0 | 0 | 0
2025-11-11 08:00 | 52.9566 | 30.953 | 0 | 0 | 0 | 0
2025-11-11 09:00 | 52.9503 | 30.9437 | 0 | 0 | 0 | 0
2025-11-11 10:00 | 52.9441 | 30.9333 | 0 | 0 | 0 | 0
2025-11-11 11:00 | 52.9436 | 30.9274 | 0 | 0 | 0 | 0
2025-11-11 12:00 | 52.94 | 30.8712 | 0 | 0 | 0 | 0
2025-11-11 13:00 | 52.9366 | 30.8627 | 0 | 0 | 0 | 0
2025-11-11 14:00 | 52.9347 | 30.8588 | 0 | 0 | 0 | 0
2025-11-11 15:00 | 52.9288 | 30.8142 | 0 | 0 | 0 | 0
2025-11-11 16:00 | 52.9192 | 30.8099 | 0 | 0 | 0 | 0
2025-11-11 17:00 | 52.9175 | 30.8086 | 0 | 0 | 0 | 0
2025-11-11 18:00 | 52.9166 | 30.8057 | 0 | 0 | 0 | 0
2025-11-11 19:00 | 52.906 | 30.7822 | 0 | 0 | 0 | 0
2025-11-11 20:00 | 52.8995 | 30.7498 | 0 | 0 | 0 | 0
2025-11-11 21:00 | 52.8982 | 30.7213 | 0 | 0 | 0 | 0
2025-11-11 22:00 | 52.8968 | 30.7204 | 0 | 0 | 0 | 0
2025-11-11 23:00 | 52.8902 | 30.6959 | 0 | 0 | 0 | 0
2025-11-12 | 52.8893 | 30.6233 | 0 | 0 | 0 | 0
2025-11-12 01:00 | 52.888 | 30.6213 | 0 | 0 | 0 | 0
2025-11-12 02:00 | 52.8846 | 30.5712 | 0 | 0 | 0 | 0
2025-11-12 03:00 | 52.8829 | 30.5307 | 0 | 0 | 0 | 0
2025-11-12 04:00 | 52.8804 | 30.4433 | 0 | 0 | 0 | 0
2025-11-12 05:00 | 52.8738 | 30.4206 | 0 | 0 | 0 | 0
2025-11-12 06:00 | 52.8736 | 30.4111 | 0 | 0 | 0 | 0
2025-11-12 07:00 | 52.8734 | 30.3784 | 0 | 0 | 0 | 0
2025-11-12 08:00 | 52.8704 | 30.3661 | 0 | 0 | 0 | 0
2025-11-12 09:00 | 52.8675 | 30.3377 | 0 | 0 | 0 | 0
2025-11-12 10:00 | 52.8563 | 30.3002 | 0 | 0 | 0 | 0
2025-11-12 11:00 | 52.8534 | 30.2615 | 0 | 0 | 0 | 0
2025-11-12 12:00 | 52.8532 | 30.1878 | 0 | 0 | 0 | 0
2025-11-12 13:00 | 52.8515 | 30.1627 | 0 | 0 | 0 | 0
2025-11-12 14:00 | 52.8504 | 30.1549 | 0 | 0 | 0 | 0
2025-11-12 15:00 | 52.8503 | 30.1538 | 0 | 0 | 0 | 0
2025-11-12 16:00 | 52.8485 | 30.1531 | 0 | 0 | 0 | 0
2025-11-12 17:00 | 52.8408 | 30.1327 | 0 | 0 | 0 | 0
2025-11-12 18:00 | 52.8407 | 30.1323 | 0 | 0 | 0 | 0
2025-11-12 19:00 | 52.838 | 30.1137 | 0 | 0 | 0 | 0
2025-11-12 20:00 | 52.8359 | 30.0861 | 0 | 0 | 0 | 0
2025-11-12 21:00 | 52.8354 | 30.0729 | 0 | 0 | 0 | 0
2025-11-12 22:00 | 52.8347 | 30.0192 | 0 | 0 | 0 | 0
2025-11-12 23:00 | 52.8321 | 30.0048 | 0 | 0 | 0 | 0
2025-11-13 | 52.8248 | 29.9714 | 0 | 0 | 0 | 0
2025-11-13 01:00 | 52.8236 | 29.9701 | 0 | 0 | 0 | 0
2025-11-13 02:00 | 52.8202 | 29.9583 | 0 | 0 | 0 | 0
2025-11-13 03:00 | 52.8191 | 29.895 | 0 | 0 | 0 | 0
2025-11-13 04:00 | 52.8186 | 29.7921 | 0 | 0 | 0 | 0
2025-11-13 05:00 | 52.8127 | 29.7833 | 0 | 0 | 0 | 0
2025-11-13 06:00 | 52.8091 | 29.7528 | 0 | 0 | 0 | 0
2025-11-13 07:00 | 52.8034 | 29.6725 | 0 | 0 | 0 | 0
2025-11-13 08:00 | 52.8026 | 29.6529 | 0 | 0 | 0 | 0
2025-11-13 09:00 | 52.8003 | 29.5956 | 0 | 0 | 0 | 0
2025-11-13 10:00 | 52.7967 | 29.5805 | 0 | 0 | 0 | 0
2025-11-13 11:00 | 52.7961 | 29.5748 | 0 | 0 | 0 | 0
2025-11-13 12:00 | 52.7906 | 29.5453 | 0 | 0 | 0 | 0
2025-11-13 13:00 | 52.7891 | 29.5325 | 0 | 0 | 0 | 0
2025-11-13 14:00 | 52.7881 | 29.4797 | 0 | 0 | 0 | 0
2025-11-13 15:00 | 52.7813 | 29.4745 | 0 | 0 | 0 | 0
2025-11-13 16:00 | 52.7813 | 29.4671 | 0 | 0 | 0 | 0
2025-11-13 17:00 | 52.7768 | 29.3828 | 0 | 0 | 0 | 0
2025-11-13 18:00 | 52.7751 | 29.3478 | 0 | 0 | 0 | 0
2025-11-13 19:00 | 52.7742 | 29.3455 | 0 | 0 | 0 | 0
2025-11-13 20:00 | 52.7684 | 29.3439 | 0 | 0 | 0 | 0
2025-11-13 21:00 | 52.765 | 29.3099 | 0 | 0 | 0 | 0
2025-11-13 22:00 | 52.7631 | 29.1681 | 0 | 0 | 0 | 0
2025-11-13 23:00 | 52.7613 | 29.1498 | 0 | 0 | 0 | 0
2025-11-14 | 52.7603 | 29.1024 | 0 | 0 | 0 | 0
2025-11-14 01:00 | 52.76 | 29.0865 | 0 | 0 | 0 | 0
2025-11-14 02:00 | 52.7595 | 29.0756 | 0 | 0 | 0 | 0
2025-11-14 03:00 | 52.7592 | 29.0246 | 0 | 0 | 0 | 0
2025-11-14 04:00 | 52.7534 | 29.0074 | 0 | 0 | 0 | 0
2025-11-14 05:00 | 52.7471 | 29.0041 | 0 | 0 | 0 | 0
2025-11-14 06:00 | 52.745 | 28.9983 | 0 | 0 | 0 | 0
2025-11-14 07:00 | 52.7342 | 28.9931 | 0 | 0 | 0 | 0
2025-11-14 08:00 | 52.7337 | 28.9896 | 0 | 0 | 0 | 0
2025-11-14 09:00 | 52.7319 | 28.9456 | 0 | 0 | 0 | 0
2025-11-14 10:00 | 52.7282 | 28.8911 | 0 | 0 | 0 | 0
2025-11-14 11:00 | 52.7232 | 28.8607 | 0 | 0 | 0 | 0
2025-11-14 12:00 | 52.7137 | 28.8323 | 0 | 0 | 0 | 0
2025-11-14 13:00 | 52.7103 | 28.8232 | 0 | 0 | 0 | 0
2025-11-14 14:00 | 52.7094 | 28.7853 | 0 | 0 | 0 | 0
2025-11-14 15:00 | 52.6983 | 28.7616 | 0 | 0 | 0 | 0
2025-11-14 16:00 | 52.6943 | 28.7536 | 0 | 0 | 0 | 0
2025-11-14 17:00 | 52.6911 | 28.7373 | 0 | 0 | 0 | 0
2025-11-14 18:00 | 52.6905 | 28.7002 | 0 | 0 | 0 | 0
2025-11-14 19:00 | 52.6884 | 28.6998 | 0 | 0 | 0 | 0
2025-11-14 20:00 | 52.6839 | 28.6967 | 0 | 0 | 0 | 0
2025-11-14 21:00 | 52.6817 | 28.6428 | 0 | 0 | 0 | 0
2025-11-14 22:00 | 52.6778 | 28.6417 | 0 | 0 | 0 | 0
2025-11-14 23:00 | 52.6741 | 28.5354 | 0 | 0 | 0 | 0
2025-11-15 | 52.6736 | 28.4959 | 0 | 0 | 0 | 0
2025-11-15 01:00 | 52.671 | 28.4687 | 0 | 0 | 0 | 0
2025-11-15 02:00 | 52.6662 | 28.4205 | 0 | 0 | 0 | 0
2025-11-15 03:00 | 52.6643 | 28.41 | 0 | 0 | 0 | 0
2025-11-15 04:00 | 52.6614 | 28.4012 | 0 | 0 | 0 | 0
2025-11-15 05:00 | 52.6588 | 28.3662 | 0 | 0 | 0 | 0
2025-11-15 06:00 | 52.6475 | 28.3389 | 0 | 0 | 0 | 0
2025-11-15 07:00 | 52.6425 | 28.287 | 0 | 0 | 0 | 0
2025-11-15 08:00 | 52.6403 | 28.2106 | 0 | 0 | 0 | 0
2025-11-15 09:00 | 52.6401 | 28.1897 | 0 | 0 | 0 | 0
2025-11-15 10:00 | 52.6386 | 28.149 | 0 | 0 | 0 | 0
2025-11-15 11:00 | 52.6334 | 28.1278 | 0 | 0 | 0 | 0
2025-11-15 12:00 | 52.6296 | 28.1269 | 0 | 0 | 0 | 0
2025-11-15 13:00 | 52.6167 | 28.1123 | 0 | 0 | 0 | 0
2025-11-15 14:00 | 52.6024 | 28.0867 | 0 | 0 | 0 | 0
2025-11-15 15:00 | 52.6001 | 28.0701 | 0 | 0 | 0 | 0
2025-11-15 16:00 | 52.5994 | 28.0499 | 0 | 0 | 0 | 0
2025-11-15 17:00 | 52.5982 | 28.0326 | 0 | 0 | 0 | 0
2025-11-15 18:00 | 52.5966 | 28.0218 | 0 | 0 | 0 | 0
2025-11-15 19:00 | 52.5813 | 27.9849 | 0 | 0 | 0 | 0
2025-11-15 20:00 | 52.5807 | 27.9801 | 0 | 0 | 0 | 0
2025-11-15 21:00 | 52.5806 | 27.9799 | 0 | 0 | 0 | 0
2025-11-15 22:00 | 52.5674 | 27.9524 | 0 | 0 | 0 | 0
2025-11-15 23:00 | 52.5667 | 27.9517 | 0 | 0 | 0 | 0
2025-11-16 | 52.5663 | 27.84 | 0 | 0 | 0 | 0
2025-11-16 01:00 | 52.5497 | 27.8398 | 0 | 0 | 0 | 0
2025-11-16 02:00 | 52.5492 | 27.8359 | 0 | 0 | 0 | 0
2025-11-16 03:00 | 52.5485 | 27.8138 | 0 | 0 | 0 | 0
2025-11-16 04:00 | 52.5449 | 27.8014 | 0 | 0 | 0 | 0
2025-11-16 05:00 | 52.5448 | 27.7499 | 0 | 0 | 0 | 0
2025-11-16 06:00 | 52.5389 | 27.7426 | 0 | 0 | 0 | 0
2025-11-16 07:00 | 52.5387 | 27.6455 | 0 | 0 | 0 | 0
2025-11-16 08:00 | 52.5347 | 27.6348 | 0 | 0 | 0 | 0
2025-11-16 09:00 | 52.526 | 27.5834 | 0 | 0 | 0 | 0
2025-11-16 10:00 | 52.5246 | 27.4151 | 0 | 0 | 0 | 0
2025-11-16 11:00 | 52.519 | 27.3898 | 0 | 0 | 0 | 0
2025-11-16 12:00 | 52.5118 | 27.3731 | 0 | 0 | 0 | 0
2025-11-16 13:00 | 52.5099 | 27.356 | 0 | 0 | 0 | 0
2025-11-16 14:00 | 52.5058 | 27.3013 | 0 | 0 | 0 | 0
2025-11-16 15:00 | 52.5047 | 27.2666 | 0 | 0 | 0 | 0
2025-11-16 16:00 | 52.5046 | 27.2537 | 0 | 0 | 0 | 0
2025-11-16 17:00 | 52.5037 | 27.2273 | 0 | 0 | 0 | 0
2025-11-16 18:00 | 52.5036 | 27.162 | 0 | 0 | 0 | 0
2025-11-16 19:00 | 52.5017 | 27.1162 | 0 | 0 | 0 | 0
2025-11-16 20:00 | 52.4986 | 27.1116 | 0 | 0 | 0 | 0
2025-11-16 21:00 | 52.4982 | 27.0405 | 0 | 0 | 0 | 0
2025-11-16 22:00 | 52.4973 | 27.0326 | 0 | 0 | 0 | 0
2025-11-16 23:00 | 52.4948 | 27.0028 | 0 | 0 | 0 | 0
2025-11-17 | 52.4935 | 26.9762 | 0 | 0 | 0 | 0
2025-11-17 01:00 | 52.4934 | 26.9683 | 0 | 0 | 0 | 0
2025-11-17 02:00 | 52.4895 | 26.9542 | 0 | 0 | 0 | 0
2025-11-17 03:00 | 52.4855 | 26.9035 | 0 | 0 | 0 | 0
2025-11-17 04:00 | 52.4795 | 26.8915 | 0 | 0 | 0 | 0
2025-11-17 05:00 | 52.4714 | 26.8588 | 0 | 0 | 0 | 0
2025-11-17 06:00 | 52.4688 | 26.8518 | 0 | 0 | 0 | 0
2025-11-17 07:00 | 52.4497 | 26.7854 | 0 | 0 | 0 | 0
2025-11-17 08:00 | 52.4456 | 26.757 | 0 | 0 | 0 | 0
2025-11-17 09:00 | 52.4422 | 26.756 | 0 | 0 | 0 | 0
2025-11-17 10:00 | 52.4421 | 26.7492 | 0 | 0 | 0 | 0
2025-11-17 11:00 | 52.442 | 26.7425 | 0 | 0 | 0 | 0
2025-11-17 12:00 | 52.442 | 26.7325 | 0 | 0 | 0 | 0
2025-11-17 13:00 | 52.4397 | 26.7174 | 0 | 0 | 0 | 0
2025-11-17 14:00 | 52.4361 | 26.687 | 0 | 0 | 0 | 0
2025-11-17 15:00 | 52.4348 | 26.6505 | 0 | 0 | 0 | 0
2025-11-17 16:00 | 52.4338 | 26.6379 | 0 | 0 | 0 | 0
2025-11-17 17:00 | 52.4158 | 26.6307 | 0 | 0 | 0 | 0
2025-11-17 18:00 | 52.4148 | 26.6235 | 0 | 0 | 0 | 0
2025-11-17 19:00 | 52.4144 | 26.5624 | 0 | 0 | 0 | 0
2025-11-17 20:00 | 52.4128 | 26.5515 | 0 | 0 | 0 | 0
2025-11-17 21:00 | 52.4103 | 26.4843 | 0 | 0 | 0 | 0
2025-11-17 22:00 | 52.4086 | 26.4421 | 0 | 0 | 0 | 0
2025-11-17 23:00 | 52.4031 | 26.4006 | 0 | 0 | 0 | 0
2025-11-18 | 52.3942 | 26.3649 | 0 | 0 | 0 | 0
2025-11-18 01:00 | 52.389 | 26.3187 | 0 | 0 | 0 | 0
2025-11-18 02:00 | 52.3846 | 26.2459 | 0 | 0 | 0 | 0
2025-11-18 03:00 | 52.3824 | 26.235 | 0 | 0 | 0 | 0
2025-11-18 04:00 | 52.3809 | 26.2339 | 0 | 0 | 0 | 0
2025-11-18 05:00 | 52.3772 | 26.2303 | 0 | 0 | 0 | 0
2025-11-18 06:00 | 52.3749 | 26.2146 | 0 | 0 | 0 | 0
2025-11-18 07:00 | 52.3715 | 26.202 | 0 | 0 | 0 | 0
2025-11-18 08:00 | 52.3702 | 26.1476 | 0 | 0 | 0 | 0
2025-11-18 09:00 | 52.3681 | 26.1043 | 0 | 0 | 0 | 0
2025-11-18 10:00 | 52.3637 | 26.0313 | 0 | 0 | 0 | 0
2025-11-18 11:00 | 52.3585 | 25.9554 | 0 | 0 | 0 | 0
2025-11-18 12:00 | 52.3581 | 25.9394 | 0 | 0 | 0 | 0
2025-11-18 13:00 | 52.3575 | 25.9292 | 0 | 0 | 0 | 0
2025-11-18 14:00 | 52.3497 | 25.8888 | 0 | 0 | 0 | 0
2025-11-18 15:00 | 52.3452 | 25.8417 | 0 | 0 | 0 | 0
2025-11-18 16:00 | 52.3422 | 25.7491 | 0 | 0 | 0 | 0
2025-11-18 17:00 | 52.3343 | 25.6398 | 0 | 0 | 0 | 0
2025-11-18 18:00 | 52.3296 | 25.6218 | 0 | 0 | 0 | 0
2025-11-18 19:00 | 52.3284 | 25.618 | 0 | 0 | 0 | 0
2025-11-18 20:00 | 52.3166 | 25.5598 | 0 | 0 | 0 | 0
2025-11-18 21:00 | 52.3148 | 25.5318 | 0 | 0 | 0 | 0
2025-11-18 22:00 | 52.3036 | 25.4876 | 0 | 0 | 0 | 0
2025-11-18 23:00 | 52.303 | 25.4771 | 0 | 0 | 0 | 0
2025-11-19 | 52.2991 | 25.4485 | 0 | 0 | 0 | 0
2025-11-19 01:00 | 52.2972 | 25.4225 | 0 | 0 | 0 | 0
2025-11-19 02:00 | 52.2946 | 25.388 | 0 | 0 | 0 | 0
2025-11-19 03:00 | 52.2916 | 25.253 | 0 | 0 | 0 | 0
2025-11-19 04:00 | 52.2814 | 25.2225 | 0 | 0 | 0 | 0
2025-11-19 05:00 | 52.2811 | 25.2208 | 0 | 0 | 0 | 0
2025-11-19 06:00 | 52.2789 | 25.1972 | 0 | 0 | 0 | 0
2025-11-19 07:00 | 52.2704 | 25.1511 | 0 | 0 | 0 | 0
2025-11-19 08:00 | 52.2583 | 25.1448 | 0 | 0 | 0 | 0
2025-11-19 09:00 | 52.2575 | 25.1441 | 0 | 0 | 0 | 0
2025-11-19 10:00 | 52.2511 | 25.1347 | 0 | 0 | 0 | 0
2025-11-19 11:00 | 52.236 | 25.1052 | 0 | 0 | 0 | 0
2025-11-19 12:00 | 52.2322 | 25.0911 | 0 | 0 | 0 | 0
2025-11-19 13:00 | 52.2319 | 25.0716 | 0 | 0 | 0 | 0
2025-11-19 14:00 | 52.2317 | 25.068 | 0 | 0 | 0 | 0
2025-11-19 15:00 | 52.2298 | 25.0664 | 0 | 0 | 0 | 0
2025-11-19 16:00 | 52.2226 | 25.0277 | 0 | 0 | 0 | 0
2025-11-19 17:00 | 52.2018 | 25.0033 | 0 | 0 | 0 | 0
2025-11-19 18:00 | 52.1942 | 24.982 | 0 | 0 | 0 | 0
2025-11-19 19:00 | 52.1881 | 24.9613 | 0 | 0 | 0 | 0
2025-11-19 20:00 | 52.1761 | 24.954 | 0 | 0 | 0 | 0
2025-11-19 21:00 | 52.1722 | 24.9476 | 0 | 0 | 0 | 0
2025-11-19 22:00 | 52.1682 | 24.9085 | 0 | 0 | 0 | 0
2025-11-19 23:00 | 52.1667 | 24.8833 | 0 | 0 | 0 | 0
2025-11-20 | 52.1613 | 24.7935 | 0 | 0 | 0 | 0
2025-11-20 01:00 | 52.1598 | 24.7736 | 0 | 0 | 0 | 0
2025-11-20 02:00 | 52.1558 | 24.7509 | 0 | 0 | 0 | 0
2025-11-20 03:00 | 52.1554 | 24.729 | 0 | 0 | 0 | 0
2025-11-20 04:00 | 52.155 | 24.7243 | 0 | 0 | 0 | 0
2025-11-20 05:00 | 52.1502 | 24.7 | 0 | 0 | 0 | 0
2025-11-20 06:00 | 52.1454 | 24.693 | 0 | 0 | 0 | 0
2025-11-20 07:00 | 52.1431 | 24.6865 | 0 | 0 | 0 | 0
2025-11-20 08:00 | 52.137 | 24.6843 | 0 | 0 | 0 | 0
2025-11-20 09:00 | 52.1324 | 24.6341 | 0 | 0 | 0 | 0
2025-11-20 10:00 | 52.1304 | 24.5961 | 0 | 0 | 0 | 0
2025-11-20 11:00 | 52.1288 | 24.5527 | 0 | 0 | 0 | 0
2025-11-20 12:00 | 52.1253 | 24.541 | 0 | 0 | 0 | 0
2025-11-20 13:00 | 52.1207 | 24.4892 | 0 | 0 | 0 | 0
2025-11-20 14:00 | 52.1192 | 24.4676 | 0 | 0 | 0 | 0
2025-11-20 15:00 | 52.1179 | 24.4525 | 0 | 0 | 0 | 0
2025-11-20 16:00 | 52.115 | 24.4414 | 0 | 0 | 0 | 0
2025-11-20 17:00 | 52.1069 | 24.4315 | 0 | 0 | 0 | 0
2025-11-20 18:00 | 52.1068 | 24.3647 | 0 | 0 | 0 | 0
2025-11-20 19:00 | 52.0964 | 24.3635 | 0 | 0 | 0 | 0
2025-11-20 20:00 | 52.0952 | 24.329 | 0 | 0 | 0 | 0
2025-11-20 21:00 | 52.0934 | 24.3274 | 0 | 0 | 0 | 0
2025-11-20 22:00 | 52.0884 | 24.3191 | 0 | 0 | 0 | 0
2025-11-20 23:00 | 52.086 | 24.3103 | 0 | 0 | 0 | 0
2025-11-21 | 52.0845 | 24.2975 | 0 | 0 | 0 | 0
2025-11-21 01:00 | 52.0782 | 24.2956 | 0 | 0 | 0 | 0
2025-11-21 02:00 | 52.0764 | 24.2867 | 0 | 0 | 0 | 0
2025-11-21 03:00 | 52.0758 | 24.2781 | 0 | 0 | 0 | 0
2025-11-21 04:00 | 52.0745 | 24.2737 | 0 | 0 | 0 | 0
2025-11-21 05:00 | 52.0725 | 24.2609 | 0 | 0 | 0 | 0
2025-11-21 06:00 | 52.0672 | 24.2512 | 0 | 0 | 0 | 0
2025-11-21 07:00 | 52.0647 | 24.2047 | 0 | 0 | 0 | 0
2025-11-21 08:00 | 52.063 | 24.1691 | 0 | 0 | 0 | 0
2025-11-21 09:00 | 52.0618 | 24.1392 | 0 | 0 | 0 | 0
2025-11-21 10:00 | 52.0567 | 24.1182 | 0 | 0 | 0 | 0
2025-11-21 11:00 | 52.0561 | 24.1175 | 0 | 0 | 0 | 0
2025-11-21 12:00 | 52.0514 | 24.1115 | 0 | 0 | 0 | 0
2025-11-21 13:00 | 52.0511 | 24.0747 | 0 | 0 | 0 | 0
2025-11-21 14:00 | 52.0499 | 23.98 | 0 | 0 | 0 | 0
2025-11-21 15:00 | 52.0491 | 23.9738 | 0 | 0 | 0 | 0
2025-11-21 16:00 | 52.0435 | 23.9376 | 0 | 0 | 0 | 0
2025-11-21 17:00 | 52.0394 | 23.8936 | 0 | 0 | 0 | 0
2025-11-21 18:00 | 52.0361 | 23.8839 | 0 | 0 | 0 | 0
2025-11-21 19:00 | 52.0324 | 23.8822 | 0 | 0 | 0 | 0
2025-11-21 20:00 | 52.0299 | 23.8696 | 0 | 0 | 0 | 0
2025-11-21 21:00 | 52.0287 | 23.8659 | 0 | 0 | 0 | 0
2025-11-21 22:00 | 52.0236 | 23.7953 | 0 | 0 | 0 | 0
2025-11-21 23:00 | 52.0191 | 23.7921 | 0 | 0 | 0 | 0
2025-11-22 | 52.0123 | 23.7871 | 0 | 0 | 0 | 0
2025-11-22 01:00 | 52.007 | 23.7434 | 0 | 0 | 0 | 0
2025-11-22 02:00 | 52.0002 | 23.7393 | 0 | 0 | 0 | 0
2025-11-22 03:00 | 51.9993 | 23.6397 | 0 | 0 | 0 | 0
2025-11-22 04:00 | 51.995 | 23.6194 | 0 | 0 | 0 | 0
2025-11-22 05:00 | 51.9941 | 23.6101 | 0 | 0 | 0 | 0
2025-11-22 06:00 | 51.9937 | 23.5919 | 0 | 0 | 0 | 0
2025-11-22 07:00 | 51.9893 | 23.5745 | 0 | 0 | 0 | 0
2025-11-22 08:00 | 51.9882 | 23.5423 | 0 | 0 | 0 | 0
2025-11-22 09:00 | 51.9879 | 23.5236 | 0 | 0 | 0 | 0
2025-11-22 10:00 | 51.9871 | 23.5224 | 0 | 0 | 0 | 0
2025-11-22 11:00 | 51.9836 | 23.5143 | 0 | 0 | 0 | 0
2025-11-22 12:00 | 51.9772 | 23.4773 | 0 | 0 | 0 | 0
2025-11-22 13:00 | 51.9699 | 23.4562 | 0 | 0 | 0 | 0
2025-11-22 14:00 | 51.961 | 23.426 | 0 | 0 | 0 | 0
2025-11-22 15:00 | 51.9603 | 23.4054 | 0 | 0 | 0 | 0
2025-11-22 16:00 | 51.96 | 23.3873 | 0 | 0 | 0 | 0
2025-11-22 17:00 | 51.9585 | 23.3103 | 0 | 0 | 0 | 0
2025-11-22 18:00 | 51.9551 | 23.2714 | 0 | 0 | 0 | 0
2025-11-22 19:00 | 51.9447 | 23.2594 | 0 | 0 | 0 | 0
2025-11-22 20:00 | 51.9437 | 23.2414 | 0 | 0 | 0 | 0
2025-11-22 21:00 | 51.9083 | 23.2282 | 0 | 0 | 0 | 0
2025-11-22 22:00 | 51.9069 | 23.2266 | 0 | 0 | 0 | 0
2025-11-22 23:00 | 51.9063 | 23.1735 | 0 | 0 | 0 | 0
2025-11-23 | 51.8949 | 23.1481 | 0 | 0 | 0 | 0
2025-11-23 01:00 | 51.8925 | 23.0866 | 0 | 0 | 0 | 0
2025-11-23 02:00 | 51.8923 | 23.061 | 0 | 0 | 0 | 0
2025-11-23 03:00 | 51.8915 | 23.0468 | 0 | 0 | 0 | 0
2025-11-23 04:00 | 51.8904 | 23.002 | 0 | 0 | 0 | 0
2025-11-23 05:00 | 51.8891 | 22.9917 | 0 | 0 | 0 | 0
2025-11-23 06:00 | 51.8731 | 22.9861 | 0 | 0 | 0 | 0
2025-11-23 07:00 | 51.8582 | 22.9617 | 0 | 0 | 0 | 0
2025-11-23 08:00 | 51.8558 | 22.8967 | 0 | 0 | 0 | 0
2025-11-23 09:00 | 51.8498 | 22.8823 | 0 | 0 | 0 | 0
2025-11-23 10:00 | 51.8474 | 22.8522 | 0 | 0 | 0 | 0
2025-11-23 11:00 | 51.8463 | 22.832 | 0 | 0 | 0 | 0
2025-11-23 12:00 | 51.8437 | 22.8304 | 0 | 0 | 0 | 0
2025-11-23 13:00 | 51.8437 | 22.7868 | 0 | 0 | 0 | 0
2025-11-23 14:00 | 51.8209 | 22.7796 | 0 | 0 | 0 | 0
2025-11-23 15:00 | 51.8141 | 22.7695 | 0 | 0 | 0 | 0
2025-11-23 16:00 | 51.814 | 22.7557 | 0 | 0 | 0 | 0
2025-11-23 17:00 | 51.813 | 22.7261 | 0 | 0 | 0 | 0
2025-11-23 18:00 | 51.8129 | 22.704 | 0 | 0 | 0 | 0
2025-11-23 19:00 | 51.8086 | 22.6692 | 0 | 0 | 0 | 0
2025-11-23 20:00 | 51.8071 | 22.6682 | 0 | 0 | 0 | 0
2025-11-23 21:00 | 51.804 | 22.6642 | 0 | 0 | 0 | 0
2025-11-23 22:00 | 51.8027 | 22.6232 | 0 | 0 | 0 | 0
2025-11-23 23:00 | 51.8016 | 22.6179 | 0 | 0 | 0 | 0
2025-11-24 | 51.8011 | 22.5686 | 0 | 0 | 0 | 0
2025-11-24 01:00 | 51.7951 | 22.5576 | 0 | 0 | 0 | 0
2025-11-24 02:00 | 51.7946 | 22.5268 | 0 | 0 | 0 | 0
2025-11-24 03:00 | 51.7924 | 22.425 | 0 | 0 | 0 | 0
2025-11-24 04:00 | 51.7915 | 22.3464 | 0 | 0 | 0 | 0
2025-11-24 05:00 | 51.7906 | 22.3459 | 0 | 0 | 0 | 0
2025-11-24 06:00 | 51.7871 | 22.3425 | 0 | 0 | 0 | 0
2025-11-24 07:00 | 51.7852 | 22.3308 | 0 | 0 | 0 | 0
2025-11-24 08:00 | 51.7818 | 22.2532 | 0 | 0 | 0 | 0
2025-11-24 09:00 | 51.7797 | 22.2475 | 0 | 0 | 0 | 0
2025-11-24 10:00 | 51.7695 | 22.2368 | 0 | 0 | 0 | 0
2025-11-24 11:00 | 51.7524 | 22.1955 | 0 | 0 | 0 | 0
2025-11-24 12:00 | 51.7448 | 22.1776 | 0 | 0 | 0 | 0
2025-11-24 13:00 | 51.7439 | 22.1526 | 0 | 0 | 0 | 0
2025-11-24 14:00 | 51.7381 | 22.1167 | 0 | 0 | 0 | 0
2025-11-24 15:00 | 51.7366 | 22.0969 | 0 | 0 | 0 | 0
2025-11-24 16:00 | 51.7216 | 22.0808 | 0 | 0 | 0 | 0
2025-11-24 17:00 | 51.7181 | 22.0728 | 0 | 0 | 0 | 0
2025-11-24 18:00 | 51.7161 | 22.0531 | 0 | 0 | 0 | 0
2025-11-24 19:00 | 51.7122 | 22.051 | 0 | 0 | 0 | 0
2025-11-24 20:00 | 51.7103 | 22.0502 | 0 | 0 | 0 | 0
2025-11-24 21:00 | 51.7099 | 22.0465 | 0 | 0 | 0 | 0
2025-11-24 22:00 | 51.7095 | 22.0373 | 0 | 0 | 0 | 0
2025-11-24 23:00 | 51.7073 | 22.0315 | 0 | 0 | 0 | 0
2025-11-25 | 51.7062 | 22.0142 | 0 | 0 | 0 | 0
2025-11-25 01:00 | 51.6956 | 22.007 | 0 | 0 | 0 | 0
2025-11-25 02:00 | 51.6945 | 22.004 | 0 | 0 | 0 | 0
2025-11-25 03:00 | 51.6926 | 21.9861 | 0 | 0 | 0 | 0
2025-11-25 04:00 | 51.6851 | 21.985 | 0 | 0 | 0 | 0
2025-11-25 05:00 | 51.6848 | 21.9479 | 0 | 0 | 0 | 0
2025-11-25 06:00 | 51.6834 | 21.9408 | 0 | 0 | 0 | 0
2025-11-25 07:00 | 51.6717 | 21.9398 | 0 | 0 | 0 | 0
2025-11-25 08:00 | 51.6701 | 21.9261 | 0 | 0 | 0 | 0
2025-11-25 09:00 | 51.6632 | 21.9255 | 0 | 0 | 0 | 0
2025-11-25 10:00 | 51.6604 | 21.8899 | 0 | 0 | 0 | 0
2025-11-25 11:00 | 51.6591 | 21.8816 | 0 | 0 | 0 | 0
2025-11-25 12:00 | 51.6579 | 21.8642 | 0 | 0 | 0 | 0
2025-11-25 13:00 | 51.6496 | 21.8228 | 0 | 0 | 0 | 0
2025-11-25 14:00 | 51.6464 | 21.7924 | 0 | 0 | 0 | 0
2025-11-25 15:00 | 51.6381 | 21.7695 | 0 | 0 | 0 | 0
2025-11-25 16:00 | 51.6375 | 21.7517 | 0 | 0 | 0 | 0
2025-11-25 17:00 | 51.6371 | 21.7506 | 0 | 0 | 0 | 0
2025-11-25 18:00 | 51.6326 | 21.7292 | 0 | 0 | 0 | 0
2025-11-25 19:00 | 51.6304 | 21.7257 | 0 | 0 | 0 | 0
2025-11-25 20:00 | 51.6265 | 21.7046 | 0 | 0 | 0 | 0
2025-11-25 21:00 | 51.6227 | 21.6688 | 0 | 0 | 0 | 0
2025-11-25 22:00 | 51.6222 | 21.6563 | 0 | 0 | 0 | 0
2025-11-25 23:00 | 51.6207 | 21.606 | 0 | 0 | 0 | 0
2025-11-26 | 51.6185 | 21.5464 | 0 | 0 | 0 | 0
2025-11-26 01:00 | 51.6125 | 21.4866 | 0 | 0 | 0 | 0
2025-11-26 02:00 | 51.6076 | 21.4742 | 0 | 0 | 0 | 0
2025-11-26 03:00 | 51.6054 | 21.4674 | 0 | 0 | 0 | 0
2025-11-26 04:00 | 51.6015 | 21.3959 | 0 | 0 | 0 | 0
2025-11-26 05:00 | 51.5965 | 21.3519 | 0 | 0 | 0 | 0
2025-11-26 06:00 | 51.5957 | 21.3295 | 0 | 0 | 0 | 0
2025-11-26 07:00 | 51.5919 | 21.3293 | 0 | 0 | 0 | 0
2025-11-26 08:00 | 51.5873 | 21.3163 | 0 | 0 | 0 | 0
2025-11-26 09:00 | 51.5864 | 21.2717 | 0 | 0 | 0 | 0
2025-11-26 10:00 | 51.5848 | 21.1751 | 0 | 0 | 0 | 0
2025-11-26 11:00 | 51.5844 | 21.1742 | 0 | 0 | 0 | 0
2025-11-26 12:00 | 51.5662 | 21.1367 | 0 | 0 | 0 | 0
2025-11-26 13:00 | 51.5613 | 21.1147 | 0 | 0 | 0 | 0
2025-11-26 14:00 | 51.5606 | 21.051 | 0 | 0 | 0 | 0
2025-11-26 15:00 | 51.5589 | 21.0471 | 0 | 0 | 0 | 0
2025-11-26 16:00 | 51.5585 | 21.046 | 0 | 0 | 0 | 0
2025-11-26 17:00 | 51.5554 | 21.018 | 0 | 0 | 0 | 0
2025-11-26 18:00 | 51.55 | 20.8971 | 0 | 0 | 0 | 0
2025-11-26 19:00 | 51.518 | 20.885 | 0 | 0 | 0 | 0
2025-11-26 20:00 | 51.5118 | 20.8745 | 0 | 0 | 0 | 0
2025-11-26 21:00 | 51.5086 | 20.8627 | 0 | 0 | 0 | 0
2025-11-26 22:00 | 51.4991 | 20.7817 | 0 | 0 | 0 | 0
2025-11-26 23:00 | 51.4887 | 20.7806 | 0 | 0 | 0 | 0
2025-11-27 | 51.4785 | 20.7488 | 0 | 0 | 0 | 0
2025-11-27 01:00 | 51.4775 | 20.7407 | 0 | 0 | 0 | 0
2025-11-27 02:00 | 51.4752 | 20.7335 | 0 | 0 | 0 | 0
2025-11-27 03:00 | 51.4732 | 20.7289 | 0 | 0 | 0 | 0
2025-11-27 04:00 | 51.4684 | 20.7263 | 0 | 0 | 0 | 0
2025-11-27 05:00 | 51.4679 | 20.6195 | 0 | 0 | 0 | 0
2025-11-27 06:00 | 51.4633 | 20.5683 | 0 | 0 | 0 | 0
2025-11-27 07:00 | 51.4585 | 20.555 | 0 | 0 | 0 | 0
2025-11-27 08:00 | 51.4567 | 20.5322 | 0 | 0 | 0 | 0
2025-11-27 09:00 | 51.4478 | 20.5232 | 0 | 0 | 0 | 0
2025-11-27 10:00 | 51.4468 | 20.5172 | 0 | 0 | 0 | 0
2025-11-27 11:00 | 51.445 | 20.5161 | 0 | 0 | 0 | 0
2025-11-27 12:00 | 51.4445 | 20.5139 | 0 | 0 | 0 | 0
2025-11-27 13:00 | 51.4412 | 20.5071 | 0 | 0 | 0 | 0
2025-11-27 14:00 | 51.4321 | 20.5015 | 0 | 0 | 0 | 0
2025-11-27 15:00 | 51.4299 | 20.4667 | 0 | 0 | 0 | 0
2025-11-27 16:00 | 51.4254 | 20.4406 | 0 | 0 | 0 | 0
2025-11-27 17:00 | 51.4247 | 20.4379 | 0 | 0 | 0 | 0
2025-11-27 18:00 | 51.4231 | 20.4291 | 0 | 0 | 0 | 0
2025-11-27 19:00 | 51.419 | 20.4259 | 0 | 0 | 0 | 0
2025-11-27 20:00 | 51.4181 | 20.3667 | 0 | 0 | 0 | 0
2025-11-27 21:00 | 51.4179 | 20.2577 | 0 | 0 | 0 | 0
2025-11-27 22:00 | 51.4049 | 20.2263 | 0 | 0 | 0 | 0
2025-11-27 23:00 | 51.401 | 20.2171 | 0 | 0 | 0 | 0
2025-11-28 | 51.4005 | 20.2071 | 0 | 0 | 0 | 0
2025-11-28 01:00 | 51.3848 | 20.1604 | 0 | 0 | 0 | 0
2025-11-28 02:00 | 51.3702 | 20.1116 | 0 | 0 | 0 | 0
2025-11-28 03:00 | 51.3693 | 20.1017 | 0 | 0 | 0 | 0
2025-11-28 04:00 | 51.3661 | 20.0921 | 0 | 0 | 0 | 0
2025-11-28 05:00 | 51.3645 | 20.088 | 0 | 0 | 0 | 0
2025-11-28 06:00 | 51.3612 | 20.0751 | 0 | 0 | 0 | 0
2025-11-28 07:00 | 51.3554 | 20.0739 | 0 | 0 | 0 | 0
2025-11-28 08:00 | 51.3504 | 20.0386 | 0 | 0 | 0 | 0
2025-11-28 09:00 | 51.3465 | 20.0346 | 0 | 0 | 0 | 0
2025-11-28 10:00 | 51.346 | 20.0346 | 0 | 0 | 0 | 0
2025-11-28 11:00 | 51.3446 | 20.0226 | 0 | 0 | 0 | 0
2025-11-28 12:00 | 51.3276 | 19.9978 | 0 | 0 | 0 | 0
2025-11-28 13:00 | 51.3242 | 19.9844 | 0 | 0 | 0 | 0
2025-11-28 14:00 | 51.3232 | 19.9457 | 0 | 0 | 0 | 0
2025-11-28 15:00 | 51.3229 | 19.9288 | 0 | 0 | 0 | 0
2025-11-28 16:00 | 51.3144 | 19.8701 | 0 | 0 | 0 | 0
2025-11-28 17:00 | 51.3093 | 19.7968 | 0 | 0 | 0 | 0
2025-11-28 18:00 | 51.3078 | 19.7928 | 0 | 0 | 0 | 0
2025-11-28 19:00 | 51.3013 | 19.7732 | 0 | 0 | 0 | 0
2025-11-28 20:00 | 51.2949 | 19.7687 | 0 | 0 | 0 | 0
2025-11-28 21:00 | 51.2897 | 19.7338 | 0 | 0 | 0 | 0
2025-11-28 22:00 | 51.286 | 19.7196 | 0 | 0 | 0 | 0
2025-11-28 23:00 | 51.2843 | 19.6852 | 0 | 0 | 0 | 0
2025-11-29 | 51.2795 | 19.6349 | 0 | 0 | 0 | 0
2025-11-29 01:00 | 51.2763 | 19.6254 | 0 | 0 | 0 | 0
2025-11-29 02:00 | 51.2727 | 19.5835 | 0 | 0 | 0 | 0
2025-11-29 03:00 | 51.2715 | 19.5807 | 0 | 0 | 0 | 0
2025-11-29 04:00 | 51.2686 | 19.5746 | 0 | 0 | 0 | 0
2025-11-29 05:00 | 51.2681 | 19.5645 | 0 | 0 | 0 | 0
2025-11-29 06:00 | 51.2656 | 19.4993 | 0 | 0 | 0 | 0
2025-11-29 07:00 | 51.2585 | 19.485 | 0 | 0 | 0 | 0
2025-11-29 08:00 | 51.2558 | 19.4749 | 0 | 0 | 0 | 0
2025-11-29 09:00 | 51.2449 | 19.4742 | 0 | 0 | 0 | 0
2025-11-29 10:00 | 51.2449 | 19.4288 | 0 | 0 | 0 | 0
2025-11-29 11:00 | 51.2436 | 19.4221 | 0 | 0 | 0 | 0
2025-11-29 12:00 | 51.2421 | 19.4212 | 0 | 0 | 0 | 0
2025-11-29 13:00 | 51.2419 | 19.3878 | 0 | 0 | 0 | 0
2025-11-29 14:00 | 51.2394 | 19.3613 | 0 | 0 | 0 | 0
2025-11-29 15:00 | 51.2275 | 19.31 | 0 | 0 | 0 | 0
2025-11-29 16:00 | 51.2269 | 19.2455 | 0 | 0 | 0 | 0
2025-11-29 17:00 | 51.2256 | 19.239 | 0 | 0 | 0 | 0
2025-11-29 18:00 | 51.2158 | 19.2352 | 0 | 0 | 0 | 0
2025-11-29 19:00 | 51.2147 | 19.212 | 0 | 0 | 0 | 0
2025-11-29 20:00 | 51.2086 | 19.1474 | 0 | 0 | 0 | 0
2025-11-29 21:00 | 51.2026 | 19.0693 | 0 | 0 | 0 | 0
2025-11-29 22:00 | 51.1978 | 19.0492 | 0 | 0 | 0 | 0
2025-11-29 23:00 | 51.1965 | 19.032 | 0 | 0 | 0 | 0
2025-11-30 | 51.191 | 18.9748 | 0 | 0 | 0 | 0
2025-11-30 01:00 | 51.1827 | 18.9142 | 0 | 0 | 0 | 0
2025-11-30 02:00 | 51.1729 | 18.8784 | 0 | 0 | 0 | 0
2025-11-30 03:00 | 51.1722 | 18.8461 | 0 | 0 | 0 | 0
2025-11-30 04:00 | 51.1711 | 18.7811 | 0 | 0 | 0 | 0
2025-11-30 05:00 | 51.1641 | 18.7096 | 0 | 0 | 0 | 0
2025-11-30 06:00 | 51.1635 | 18.6517 | 0 | 0 | 0 | 0
2025-11-30 07:00 | 51.1627 | 18.6471 | 0 | 0 | 0 | 0
2025-11-30 08:00 | 51.1625 | 18.6288 | 0 | 0 | 0 | 0
2025-11-30 09:00 | 51.1586 | 18.6274 | 0 | 0 | 0 | 0
2025-11-30 10:00 | 51.1447 | 18.5995 | 0 | 0 | 0 | 0
2025-11-30 11:00 | 51.1442 | 18.5972 | 0 | 0 | 0 | 0
2025-11-30 12:00 | 51.1392 | 18.5395 | 0 | 0 | 0 | 0
2025-11-30 13:00 | 51.1324 | 18.5042 | 0 | 0 | 0 | 0
2025-11-30 14:00 | 51.1245 | 18.4804 | 0 | 0 | 0 | 0
2025-11-30 15:00 | 51.1207 | 18.4777 | 0 | 0 | 0 | 0
2025-11-30 16:00 | 51.1157 | 18.4703 | 0 | 0 | 0 | 0
2025-11-30 17:00 | 51.1152 | 18.4694 | 0 | 0 | 0 | 0
2025-11-30 18:00 | 51.1138 | 18.4586 | 0 | 0 | 0 | 0
2025-11-30 19:00 | 51.1125 | 18.4576 | 0 | 0 | 0 | 0
2025-11-30 20:00 | 51.1105 | 18.4522 | 0 | 0 | 0 | 0
2025-11-30 21:00 | 51.108 | 18.4379 | 0 | 0 | 0 | 0
2025-11-30 22:00 | 51.1024 | 18.4369 | 0 | 0 | 0 | 0
2025-11-30 23:00 | 51.0996 | 18.4193 | 0 | 0 | 0 | 0
2025-12-01 | 51.0825 | 18.4098 | 0 | 0 | 0 | 0
2025-12-01 01:00 | 51.0814 | 18.406 | 0 | 0 | 0 | 0
2025-12-01 02:00 | 51.0793 | 18.3881 | 0 | 0 | 0 | 0
2025-12-01 03:00 | 51.0782 | 18.3632 | 0 | 0 | 0 | 0
2025-12-01 04:00 | 51.0748 | 18.3266 | 0 | 0 | 0 | 0
2025-12-01 05:00 | 51.0403 | 18.3079 | 0 | 0 | 0 | 0
2025-12-01 06:00 | 51.035 | 18.3026 | 0 | 0 | 0 | 0
2025-12-01 07:00 | 51.0301 | 18.2956 | 0 | 0 | 0 | 0
2025-12-01 08:00 | 51.0273 | 18.244 | 0 | 0 | 0 | 0
2025-12-01 09:00 | 51.0252 | 18.1408 | 0 | 0 | 0 | 0
2025-12-01 10:00 | 51.0163 | 18.129 | 0 | 0 | 0 | 0
2025-12-01 11:00 | 51.0163 | 18.1177 | 0 | 0 | 0 | 0
2025-12-01 12:00 | 51.0046 | 18.0913 | 0 | 0 | 0 | 0
2025-12-01 13:00 | 51.0042 | 18.0843 | 0 | 0 | 0 | 0
2025-12-01 14:00 | 50.9998 | 18.0331 | 0 | 0 | 0 | 0
2025-12-01 15:00 | 50.975 | 17.9749 | 0 | 0 | 0 | 0
2025-12-01 16:00 | 50.9717 | 17.9502 | 0 | 0 | 0 | 0
2025-12-01 17:00 | 50.9701 | 17.9059 | 0 | 0 | 0 | 0
2025-12-01 18:00 | 50.9693 | 17.8814 | 0 | 0 | 0 | 0
2025-12-01 19:00 | 50.9661 | 17.8613 | 0 | 0 | 0 | 0
2025-12-01 20:00 | 50.9634 | 17.7913 | 0 | 0 | 0 | 0
2025-12-01 21:00 | 50.9545 | 17.7863 | 0 | 0 | 0 | 0
2025-12-01 22:00 | 50.953 | 17.7714 | 0 | 0 | 0 | 0
2025-12-01 23:00 | 50.9522 | 17.7136 | 0 | 0 | 0 | 0
2025-12-02 | 50.9479 | 17.6975 | 0 | 0 | 0 | 0
2025-12-02 01:00 | 50.9473 | 17.6711 | 0 | 0 | 0 | 0
2025-12-02 02:00 | 50.946 | 17.6091 | 0 | 0 | 0 | 0
2025-12-02 03:00 | 50.944 | 17.6072 | 0 | 0 | 0 | 0
2025-12-02 04:00 | 50.9429 | 17.5813 | 0 | 0 | 0 | 0
2025-12-02 05:00 | 50.9334 | 17.5766 | 0 | 0 | 0 | 0
2025-12-02 06:00 | 50.9308 | 17.5628 | 0 | 0 | 0 | 0
2025-12-02 07:00 | 50.9298 | 17.5554 | 0 | 0 | 0 | 0
2025-12-02 08:00 | 50.9289 | 17.5536 | 0 | 0 | 0 | 0
2025-12-02 09:00 | 50.9263 | 17.548 | 0 | 0 | 0 | 0
2025-12-02 10:00 | 50.9122 | 17.5219 | 0 | 0 | 0 | 0
2025-12-02 11:00 | 50.9087 | 17.4127 | 0 | 0 | 0 | 0
2025-12-02 12:00 | 50.9083 | 17.4118 | 0 | 0 | 0 | 0
2025-12-02 13:00 | 50.9013 | 17.3683 | 0 | 0 | 0 | 0
2025-12-02 14:00 | 50.9 | 17.3375 | 0 | 0 | 0 | 0
2025-12-02 15:00 | 50.8975 | 17.3321 | 0 | 0 | 0 | 0
2025-12-02 16:00 | 50.8953 | 17.3104 | 0 | 0 | 0 | 0
2025-12-02 17:00 | 50.8902 | 17.276 | 0 | 0 | 0 | 0
2025-12-02 18:00 | 50.8879 | 17.2204 | 0 | 0 | 0 | 0
2025-12-02 19:00 | 50.8826 | 17.2133 | 0 | 0 | 0 | 0
2025-12-02 20:00 | 50.8786 | 17.1841 | 0 | 0 | 0 | 0
2025-12-02 21:00 | 50.8785 | 17.1829 | 0 | 0 | 0 | 0
2025-12-02 22:00 | 50.878 | 17.1314 | 0 | 0 | 0 | 0
2025-12-02 23:00 | 50.8722 | 17.0879 | 0 | 0 | 0 | 0
2025-12-03 | 50.8623 | 17.0865 | 0 | 0 | 0 | 0
2025-12-03 01:00 | 50.86 | 17.0825 | 0 | 0 | 0 | 0
2025-12-03 02:00 | 50.8584 | 17.0472 | 0 | 0 | 0 | 0
2025-12-03 03:00 | 50.8583 | 17.0469 | 0 | 0 | 0 | 0
2025-12-03 04:00 | 50.856 | 17.0306 | 0 | 0 | 0 | 0
2025-12-03 05:00 | 50.853 | 17.0046 | 0 | 0 | 0 | 0
2025-12-03 06:00 | 50.8382 | 16.9998 | 0 | 0 | 0 | 0
2025-12-03 07:00 | 50.8368 | 16.9203 | 0 | 0 | 0 | 0
2025-12-03 08:00 | 50.8351 | 16.9108 | 0 | 0 | 0 | 0
2025-12-03 09:00 | 50.8218 | 16.9069 | 0 | 0 | 0 | 0
2025-12-03 10:00 | 50.8053 | 16.8984 | 0 | 0 | 0 | 0
2025-12-03 11:00 | 50.7941 | 16.8827 | 0 | 0 | 0 | 0
2025-12-03 12:00 | 50.7823 | 16.88 | 0 | 0 | 0 | 0
2025-12-03 13:00 | 50.7798 | 16.8564 | 0 | 0 | 0 | 0
2025-12-03 14:00 | 50.7759 | 16.8528 | 0 | 0 | 0 | 0
2025-12-03 15:00 | 50.7656 | 16.8451 | 0 | 0 | 0 | 0
2025-12-03 16:00 | 50.7628 | 16.8065 | 0 | 0 | 0 | 0
2025-12-03 17:00 | 50.7511 | 16.7753 | 0 | 0 | 0 | 0
2025-12-03 18:00 | 50.7503 | 16.7422 | 0 | 0 | 0 | 0
2025-12-03 19:00 | 50.743 | 16.742 | 0 | 0 | 0 | 0
2025-12-03 20:00 | 50.7411 | 16.7397 | 0 | 0 | 0 | 0
2025-12-03 21:00 | 50.7382 | 16.7386 | 0 | 0 | 0 | 0
2025-12-03 22:00 | 50.7335 | 16.7113 | 0 | 0 | 0 | 0
2025-12-03 23:00 | 50.7303 | 16.6918 | 0 | 0 | 0 | 0
2025-12-04 | 50.7261 | 16.6418 | 0 | 0 | 0 | 0
2025-12-04 01:00 | 50.7168 | 16.6311 | 0 | 0 | 0 | 0
2025-12-04 02:00 | 50.715 | 16.622 | 0 | 0 | 0 | 0
2025-12-04 03:00 | 50.7087 | 16.6051 | 0 | 0 | 0 | 0
2025-12-04 04:00 | 50.7035 | 16.5781 | 0 | 0 | 0 | 0
2025-12-04 05:00 | 50.6942 | 16.5757 | 0 | 0 | 0 | 0
2025-12-04 06:00 | 50.6907 | 16.5707 | 0 | 0 | 0 | 0
2025-12-04 07:00 | 50.6637 | 16.5599 | 0 | 0 | 0 | 0
2025-12-04 08:00 | 50.6596 | 16.5567 | 0 | 0 | 0 | 0
2025-12-04 09:00 | 50.6556 | 16.5206 | 0 | 0 | 0 | 0
2025-12-04 10:00 | 50.6533 | 16.5049 | 0 | 0 | 0 | 0
2025-12-04 11:00 | 50.6526 | 16.4877 | 0 | 0 | 0 | 0
2025-12-04 12:00 | 50.6503 | 16.4553 | 0 | 0 | 0 | 0
2025-12-04 13:00 | 50.6298 | 16.4441 | 0 | 0 | 0 | 0
2025-12-04 14:00 | 50.6229 | 16.3528 | 0 | 0 | 0 | 0
2025-12-04 15:00 | 50.6126 | 16.3343 | 0 | 0 | 0 | 0
2025-12-04 16:00 | 50.6085 | 16.318 | 0 | 0 | 0 | 0
2025-12-04 17:00 | 50.6082 | 16.315 | 0 | 0 | 0 | 0
2025-12-04 18:00 | 50.5951 | 16.3062 | 0 | 0 | 0 | 0
2025-12-04 19:00 | 50.5941 | 16.2776 | 0 | 0 | 0 | 0
2025-12-04 20:00 | 50.5936 | 16.2719 | 0 | 0 | 0 | 0
2025-12-04 21:00 | 50.5908 | 16.196 | 0 | 0 | 0 | 0
2025-12-04 22:00 | 50.5847 | 16.1834 | 0 | 0 | 0 | 0
2025-12-04 23:00 | 50.5733 | 16.1578 | 0 | 0 | 0 | 0
2025-12-05 | 50.5659 | 16.1445 | 0 | 0 | 0 | 0
2025-12-05 01:00 | 50.5622 | 16.1394 | 0 | 0 | 0 | 0
2025-12-05 02:00 | 50.562 | 16.1296 | 0 | 0 | 0 | 0
2025-12-05 03:00 | 50.5607 | 16.1109 | 0 | 0 | 0 | 0
2025-12-05 04:00 | 50.559 | 16.0985 | 0 | 0 | 0 | 0
2025-12-05 05:00 | 50.548 | 16.053 | 0 | 0 | 0 | 0
2025-12-05 06:00 | 50.5459 | 16.0512 | 0 | 0 | 0 | 0
2025-12-05 07:00 | 50.5396 | 16.0077 | 0 | 0 | 0 | 0
2025-12-05 08:00 | 50.5271 | 15.9905 | 0 | 0 | 0 | 0
2025-12-05 09:00 | 50.5266 | 15.9901 | 0 | 0 | 0 | 0
2025-12-05 10:00 | 50.5247 | 15.9901 | 0 | 0 | 0 | 0
2025-12-05 11:00 | 50.524 | 15.9167 | 0 | 0 | 0 | 0
2025-12-05 12:00 | 50.5233 | 15.9166 | 0 | 0 | 0 | 0
2025-12-05 13:00 | 50.5206 | 15.9083 | 0 | 0 | 0 | 0
2025-12-05 14:00 | 50.5202 | 15.8998 | 0 | 0 | 0 | 0
2025-12-05 15:00 | 50.5163 | 15.8998 | 0 | 0 | 0 | 0
2025-12-05 16:00 | 50.5113 | 15.8179 | 0 | 0 | 0 | 0
2025-12-05 17:00 | 50.505 | 15.7977 | 0 | 0 | 0 | 0
2025-12-05 18:00 | 50.5042 | 15.7763 | 0 | 0 | 0 | 0
2025-12-05 19:00 | 50.5024 | 15.7631 | 0 | 0 | 0 | 0
2025-12-05 20:00 | 50.4965 | 15.7385 | 0 | 0 | 0 | 0
2025-12-05 21:00 | 50.4965 | 15.7307 | 0 | 0 | 0 | 0
2025-12-05 22:00 | 50.4909 | 15.7007 | 0 | 0 | 0 | 0
2025-12-05 23:00 | 50.49 | 15.6756 | 0 | 0 | 0 | 0
2025-12-06 | 50.4832 | 15.6655 | 0 | 0 | 0 | 0
2025-12-06 01:00 | 50.481 | 15.6589 | 0 | 0 | 0 | 0
2025-12-06 02:00 | 50.4713 | 15.6254 | 0 | 0 | 0 | 0
2025-12-06 03:00 | 50.4684 | 15.6215 | 0 | 0 | 0 | 0
2025-12-06 04:00 | 50.4647 | 15.5997 | 0 | 0 | 0 | 0
2025-12-06 05:00 | 50.4635 | 15.5918 | 0 | 0 | 0 | 0
2025-12-06 06:00 | 50.4552 | 15.5792 | 0 | 0 | 0 | 0
2025-12-06 07:00 | 50.4508 | 15.547 | 0 | 0 | 0 | 0
2025-12-06 08:00 | 50.4464 | 15.5175 | 0 | 0 | 0 | 0
2025-12-06 09:00 | 50.4382 | 15.4968 | 0 | 0 | 0 | 0
2025-12-06 10:00 | 50.4317 | 15.4433 | 0 | 0 | 0 | 0
2025-12-06 11:00 | 50.4303 | 15.3877 | 0 | 0 | 0 | 0
2025-12-06 12:00 | 50.4249 | 15.3596 | 0 | 0 | 0 | 0
2025-12-06 13:00 | 50.4229 | 15.3357 | 0 | 0 | 0 | 0
2025-12-06 14:00 | 50.4173 | 15.3102 | 0 | 0 | 0 | 0
2025-12-06 15:00 | 50.4164 | 15.308 | 0 | 0 | 0 | 0
2025-12-06 16:00 | 50.4144 | 15.2917 | 0 | 0 | 0 | 0
2025-12-06 17:00 | 50.4089 | 15.2856 | 0 | 0 | 0 | 0
2025-12-06 18:00 | 50.3878 | 15.2496 | 0 | 0 | 0 | 0
2025-12-06 19:00 | 50.3856 | 15.1652 | 0 | 0 | 0 | 0
2025-12-06 20:00 | 50.378 | 15.1317 | 0 | 0 | 0 | 0
2025-12-06 21:00 | 50.3768 | 15.1252 | 0 | 0 | 0 | 0
2025-12-06 22:00 | 50.3716 | 15.0922 | 0 | 0 | 0 | 0
2025-12-06 23:00 | 50.368 | 15.0757 | 0 | 0 | 0 | 0
2025-12-07 | 50.3677 | 15.0597 | 0 | 0 | 0 | 0
2025-12-07 01:00 | 50.3644 | 15.0374 | 0 | 0 | 0 | 0
2025-12-07 02:00 | 50.3458 | 15.0366 | 0 | 0 | 0 | 0
2025-12-07 03:00 | 50.3431 | 14.9438 | 0 | 0 | 0 | 0
2025-12-07 04:00 | 50.343 | 14.8882 | 0 | 0 | 0 | 0
2025-12-07 05:00 | 50.3424 | 14.8621 | 0 | 0 | 0 | 0
2025-12-07 06:00 | 50.341 | 14.8333 | 0 | 0 | 0 | 0
2025-12-07 07:00 | 50.3404 | 14.7807 | 0 | 0 | 0 | 0
2025-12-07 08:00 | 50.3359 | 14.7462 | 0 | 0 | 0 | 0
2025-12-07 09:00 | 50.334 | 14.6954 | 0 | 0 | 0 | 0
2025-12-07 10:00 | 50.3337 | 14.6851 | 0 | 0 | 0 | 0
2025-12-07 11:00 | 50.3301 | 14.6582 | 0 | 0 | 0 | 0
2025-12-07 12:00 | 50.3255 | 14.6569 | 0 | 0 | 0 | 0
2025-12-07 13:00 | 50.3215 | 14.628 | 0 | 0 | 0 | 0
2025-12-07 14:00 | 50.32 | 14.6116 | 0 | 0 | 0 | 0
2025-12-07 15:00 | 50.3105 | 14.5571 | 0 | 0 | 0 | 0
2025-12-07 16:00 | 50.2989 | 14.4853 | 0 | 0 | 0 | 0
2025-12-07 17:00 | 50.2915 | 14.4709 | 0 | 0 | 0 | 0
2025-12-07 18:00 | 50.2884 | 14.4382 | 0 | 0 | 0 | 0
2025-12-07 19:00 | 50.2845 | 14.3561 | 0 | 0 | 0 | 0
2025-12-07 20:00 | 50.2844 | 14.3424 | 0 | 0 | 0 | 0
2025-12-07 21:00 | 50.2825 | 14.3302 | 0 | 0 | 0 | 0
2025-12-07 22:00 | 50.27 | 14.3101 | 0 | 0 | 0 | 0
2025-12-07 23:00 | 50.2691 | 14.2795 | 0 | 0 | 0 | 0
2025-12-08 | 50.263 | 14.2722 | 0 | 0 | 0 | 0
2025-12-08 01:00 | 50.2621 | 14.2635 | 0 | 0 | 0 | 0
2025-12-08 02:00 | 50.2597 | 14.2499 | 0 | 0 | 0 | 0
2025-12-08 03:00 | 50.2526 | 14.2264 | 0 | 0 | 0 | 0
2025-12-08 04:00 | 50.252 | 14.1879 | 0 | 0 | 0 | 0
2025-12-08 05:00 | 50.2425 | 14.1625 | 0 | 0 | 0 | 0
2025-12-08 06:00 | 50.2405 | 14.1502 | 0 | 0 | 0 | 0
2025-12-08 07:00 | 50.2282 | 14.1318 | 0 | 0 | 0 | 0
2025-12-08 08:00 | 50.228 | 14.123 | 0 | 0 | 0 | 0
2025-12-08 09:00 | 50.2274 | 14.1098 | 0 | 0 | 0 | 0
2025-12-08 10:00 | 50.2228 | 14.08 | 0 | 0 | 0 | 0
2025-12-08 11:00 | 50.2203 | 14.0631 | 0 | 0 | 0 | 0
2025-12-08 12:00 | 50.2191 | 14.0527 | 0 | 0 | 0 | 0
2025-12-08 13:00 | 50.2092 | 14.0417 | 0 | 0 | 0 | 0
2025-12-08 14:00 | 50.2087 | 13.9302 | 0 | 0 | 0 | 0
2025-12-08 15:00 | 50.2076 | 13.9094 | 0 | 0 | 0 | 0
2025-12-08 16:00 | 50.2052 | 13.8969 | 0 | 0 | 0 | 0
2025-12-08 17:00 | 50.189 | 13.8765 | 0 | 0 | 0 | 0
2025-12-08 18:00 | 50.1798 | 13.8674 | 0 | 0 | 0 | 0
2025-12-08 19:00 | 50.1785 | 13.7987 | 0 | 0 | 0 | 0
2025-12-08 20:00 | 50.1727 | 13.7389 | 0 | 0 | 0 | 0
2025-12-08 21:00 | 50.1648 | 13.7099 | 0 | 0 | 0 | 0
2025-12-08 22:00 | 50.1644 | 13.6951 | 0 | 0 | 0 | 0
2025-12-08 23:00 | 50.1562 | 13.6936 | 0 | 0 | 0 | 0
2025-12-09 | 50.1553 | 13.6893 | 0 | 0 | 0 | 0
2025-12-09 01:00 | 50.1537 | 13.6554 | 0 | 0 | 0 | 0
2025-12-09 02:00 | 50.1517 | 13.6345 | 0 | 0 | 0 | 0
2025-12-09 03:00 | 50.15 | 13.6336 | 0 | 0 | 0 | 0
2025-12-09 04:00 | 50.1398 | 13.5697 | 0 | 0 | 0 | 0
2025-12-09 05:00 | 50.134 | 13.5313 | 0 | 0 | 0 | 0
2025-12-09 06:00 | 50.1247 | 13.4522 | 0 | 0 | 0 | 0
2025-12-09 07:00 | 50.1206 | 13.4503 | 0 | 0 | 0 | 0
2025-12-09 08:00 | 50.1174 | 13.3719 | 0 | 0 | 0 | 0
2025-12-09 09:00 | 50.1075 | 13.3692 | 0 | 0 | 0 | 0
2025-12-09 10:00 | 50.085 | 13.3343 | 0 | 0 | 0 | 0
2025-12-09 11:00 | 50.0765 | 13.3215 | 0 | 0 | 0 | 0
2025-12-09 12:00 | 50.0755 | 13.2983 | 0 | 0 | 0 | 0
2025-12-09 13:00 | 50.0727 | 13.296 | 0 | 0 | 0 | 0
2025-12-09 14:00 | 50.0679 | 13.2805 | 0 | 0 | 0 | 0
2025-12-09 15:00 | 50.0678 | 13.1954 | 0 | 0 | 0 | 0
2025-12-09 16:00 | 50.0642 | 13.1278 | 0 | 0 | 0 | 0
2025-12-09 17:00 | 50.0557 | 13.0997 | 0 | 0 | 0 | 0
2025-12-09 18:00 | 50.0505 | 13.0958 | 0 | 0 | 0 | 0
2025-12-09 19:00 | 50.0453 | 12.9351 | 0 | 0 | 0 | 0
2025-12-09 20:00 | 50.0365 | 12.89 | 0 | 0 | 0 | 0
2025-12-09 21:00 | 50.036 | 12.8548 | 0 | 0 | 0 | 0
2025-12-09 22:00 | 50.0322 | 12.8254 | 0 | 0 | 0 | 0
2025-12-09 23:00 | 50.0307 | 12.7969 | 0 | 0 | 0 | 0
2025-12-10 | 50.0288 | 12.7932 | 0 | 0 | 0 | 0
2025-12-10 01:00 | 50.0273 | 12.7894 | 0 | 0 | 0 | 0
2025-12-10 02:00 | 50.0232 | 12.7739 | 0 | 0 | 0 | 0
2025-12-10 03:00 | 50.0212 | 12.7702 | 0 | 0 | 0 | 0
2025-12-10 04:00 | 50.0185 | 12.7595 | 0 | 0 | 0 | 0
2025-12-10 05:00 | 50.0059 | 12.7134 | 0 | 0 | 0 | 0
2025-12-10 06:00 | 50.0008 | 12.6903 | 0 | 0 | 0 | 0
2025-12-10 07:00 | 49.9998 | 12.6814 | 0 | 0 | 0 | 0
2025-12-10 08:00 | 49.9931 | 12.5795 | 0 | 0 | 0 | 0
2025-12-10 09:00 | 49.9847 | 12.5296 | 0 | 0 | 0 | 0
2025-12-10 10:00 | 49.9762 | 12.5285 | 0 | 0 | 0 | 0
2025-12-10 11:00 | 49.9725 | 12.5049 | 0 | 0 | 0 | 0
2025-12-10 12:00 | 49.9457 | 12.4773 | 0 | 0 | 0 | 0
2025-12-10 13:00 | 49.9437 | 12.4553 | 0 | 0 | 0 | 0
2025-12-10 14:00 | 49.9428 | 12.3661 | 0 | 0 | 0 | 0
2025-12-10 15:00 | 49.9331 | 12.3264 | 0 | 0 | 0 | 0
2025-12-10 16:00 | 49.9318 | 12.3157 | 0 | 0 | 0 | 0
2025-12-10 17:00 | 49.9242 | 12.3124 | 0 | 0 | 0 | 0
2025-12-10 18:00 | 49.9203 | 12.2844 | 0 | 0 | 0 | 0
2025-12-10 19:00 | 49.9128 | 12.2618 | 0 | 0 | 0 | 0
2025-12-10 20:00 | 49.9126 | 12.2405 | 0 | 0 | 0 | 0
2025-12-10 21:00 | 49.9082 | 12.2204 | 0 | 0 | 0 | 0
2025-12-10 22:00 | 49.9059 | 12.208 | 0 | 0 | 0 | 0
2025-12-10 23:00 | 49.8987 | 12.2065 | 0 | 0 | 0 | 0
2025-12-11 | 49.8975 | 12.186 | 0 | 0 | 0 | 0
2025-12-11 01:00 | 49.8864 | 12.1479 | 0 | 0 | 0 | 0
2025-12-11 02:00 | 49.8851 | 12.0898 | 0 | 0 | 0 | 0
2025-12-11 03:00 | 49.8799 | 12.0791 | 0 | 0 | 0 | 0
2025-12-11 04:00 | 49.8757 | 12.0427 | 0 | 0 | 0 | 0
2025-12-11 05:00 | 49.8749 | 12.0167 | 0 | 0 | 0 | 0
2025-12-11 06:00 | 49.8705 | 11.9987 | 0 | 0 | 0 | 0
2025-12-11 07:00 | 49.8649 | 11.995 | 0 | 0 | 0 | 0
2025-12-11 08:00 | 49.8631 | 11.9702 | 0 | 0 | 0 | 0
2025-12-11 09:00 | 49.8559 | 11.9651 | 0 | 0 | 0 | 0
2025-12-11 10:00 | 49.8519 | 11.9096 | 0 | 0 | 0 | 0
2025-12-11 11:00 | 49.8456 | 11.8576 | 0 | 0 | 0 | 0
2025-12-11 12:00 | 49.8384 | 11.8134 | 0 | 0 | 0 | 0
2025-12-11 13:00 | 49.8282 | 11.7982 | 0 | 0 | 0 | 0
2025-12-11 14:00 | 49.8133 | 11.7798 | 0 | 0 | 0 | 0
2025-12-11 15:00 | 49.8124 | 11.7517 | 0 | 0 | 0 | 0
2025-12-11 16:00 | 49.8122 | 11.7426 | 0 | 0 | 0 | 0
2025-12-11 17:00 | 49.8015 | 11.7348 | 0 | 0 | 0 | 0
2025-12-11 18:00 | 49.7937 | 11.6865 | 0 | 0 | 0 | 0
2025-12-11 19:00 | 49.7924 | 11.654 | 0 | 0 | 0 | 0
2025-12-11 20:00 | 49.7916 | 11.6214 | 0 | 0 | 0 | 0
2025-12-11 21:00 | 49.7822 | 11.6123 | 0 | 0 | 0 | 0
2025-12-11 22:00 | 49.7804 | 11.5881 | 0 | 0 | 0 | 0
2025-12-11 23:00 | 49.7781 | 11.5701 | 0 | 0 | 0 | 0
2025-12-12 | 49.7769 | 11.5691 | 0 | 0 | 0 | 0
2025-12-12 01:00 | 49.7534 | 11.5167 | 0 | 0 | 0 | 0
2025-12-12 02:00 | 49.7375 | 11.5008 | 0 | 0 | 0 | 0
2025-12-12 03:00 | 49.7197 | 11.4807 | 0 | 0 | 0 | 0
2025-12-12 04:00 | 49.7177 | 11.4807 | 0 | 0 | 0 | 0
2025-12-12 05:00 | 49.7159 | 11.4515 | 0 | 0 | 0 | 0
2025-12-12 06:00 | 49.7155 | 11.384 | 0 | 0 | 0 | 0
2025-12-12 07:00 | 49.711 | 11.3786 | 0 | 0 | 0 | 0
2025-12-12 08:00 | 49.7103 | 11.3657 | 0 | 0 | 0 | 0
2025-12-12 09:00 | 49.7065 | 11.3612 | 0 | 0 | 0 | 0
2025-12-12 10:00 | 49.6962 | 11.3421 | 0 | 0 | 0 | 0
2025-12-12 11:00 | 49.695 | 11.2936 | 0 | 0 | 0 | 0
2025-12-12 12:00 | 49.6916 | 11.2795 | 0 | 0 | 0 | 0
2025-12-12 13:00 | 49.6904 | 11.2727 | 0 | 0 | 0 | 0
2025-12-12 14:00 | 49.672 | 11.2654 | 0 | 0 | 0 | 0
2025-12-12 15:00 | 49.666 | 11.249 | 0 | 0 | 0 | 0
2025-12-12 16:00 | 49.6639 | 11.2143 | 0 | 0 | 0 | 0
2025-12-12 17:00 | 49.6606 | 11.1879 | 0 | 0 | 0 | 0
2025-12-12 18:00 | 49.6583 | 11.1323 | 0 | 0 | 0 | 0
2025-12-12 19:00 | 49.6562 | 11.1266 | 0 | 0 | 0 | 0
2025-12-12 20:00 | 49.6508 | 11.0799 | 0 | 0 | 0 | 0
2025-12-12 21:00 | 49.6504 | 11.0469 | 0 | 0 | 0 | 0
2025-12-12 22:00 | 49.6469 | 11.0317 | 0 | 0 | 0 | 0
2025-12-12 23:00 | 49.6468 | 11.0142 | 0 | 0 | 0 | 0
2025-12-13 | 49.6412 | 11.0041 | 0 | 0 | 0 | 0
2025-12-13 01:00 | 49.6387 | 10.9829 | 0 | 0 | 0 | 0
2025-12-13 02:00 | 49.6332 | 10.9488 | 0 | 0 | 0 | 0
2025-12-13 03:00 | 49.6288 | 10.8784 | 0 | 0 | 0 | 0
2025-12-13 04:00 | 49.6281 | 10.8442 | 0 | 0 | 0 | 0
2025-12-13 05:00 | 49.6245 | 10.8416 | 0 | 0 | 0 | 0
2025-12-13 06:00 | 49.6233 | 10.8338 | 0 | 0 | 0 | 0
2025-12-13 07:00 | 49.6048 | 10.8216 | 0 | 0 | 0 | 0
2025-12-13 08:00 | 49.5982 | 10.8149 | 0 | 0 | 0 | 0
2025-12-13 09:00 | 49.5965 | 10.8079 | 0 | 0 | 0 | 0
2025-12-13 10:00 | 49.5927 | 10.7918 | 0 | 0 | 0 | 0
2025-12-13 11:00 | 49.5848 | 10.7452 | 0 | 0 | 0 | 0
2025-12-13 12:00 | 49.5847 | 10.6774 | 0 | 0 | 0 | 0
2025-12-13 13:00 | 49.5839 | 10.5932 | 0 | 0 | 0 | 0
2025-12-13 14:00 | 49.5832 | 10.5529 | 0 | 0 | 0 | 0
2025-12-13 15:00 | 49.5755 | 10.5304 | 0 | 0 | 0 | 0
2025-12-13 16:00 | 49.57 | 10.5184 | 0 | 0 | 0 | 0
2025-12-13 17:00 | 49.5691 | 10.5014 | 0 | 0 | 0 | 0
2025-12-13 18:00 | 49.5624 | 10.4958 | 0 | 0 | 0 | 0
2025-12-13 19:00 | 49.5613 | 10.4747 | 0 | 0 | 0 | 0
2025-12-13 20:00 | 49.5515 | 10.4683 | 0 | 0 | 0 | 0
2025-12-13 21:00 | 49.5495 | 10.4539 | 0 | 0 | 0 | 0
2025-12-13 22:00 | 49.5451 | 10.417 | 0 | 0 | 0 | 0
2025-12-13 23:00 | 49.5391 | 10.2735 | 0 | 0 | 0 | 0
2025-12-14 | 49.537 | 10.2599 | 0 | 0 | 0 | 0
2025-12-14 01:00 | 49.5271 | 10.2476 | 0 | 0 | 0 | 0
2025-12-14 02:00 | 49.5223 | 10.2187 | 0 | 0 | 0 | 0
2025-12-14 03:00 | 49.4919 | 10.1977 | 0 | 0 | 0 | 0
2025-12-14 04:00 | 49.4659 | 10.1046 | 0 | 0 | 0 | 0
2025-12-14 05:00 | 49.4658 | 10.1024 | 0 | 0 | 0 | 0
2025-12-14 06:00 | 49.4656 | 10.0874 | 0 | 0 | 0 | 0
2025-12-14 07:00 | 49.464 | 10.0708 | 0 | 0 | 0 | 0
2025-12-14 08:00 | 49.4584 | 10.0599 | 0 | 0 | 0 | 0
2025-12-14 09:00 | 49.4515 | 10.026 | 0 | 0 | 0 | 0
2025-12-14 10:00 | 49.4499 | 10.021 | 0 | 0 | 0 | 0
2025-12-14 11:00 | 49.4457 | 10.0109 | 0 | 0 | 0 | 0
2025-12-14 12:00 | 49.4439 | 10.007 | 0 | 0 | 0 | 0
2025-12-14 13:00 | 49.4364 | 10.0051 | 0 | 0 | 0 | 0
2025-12-14 14:00 | 49.4329 | 9.9505 | 0 | 0 | 0 | 0
2025-12-14 15:00 | 49.423 | 9.8801 | 0 | 0 | 0 | 0
2025-12-14 16:00 | 49.4215 | 9.8738 | 0 | 0 | 0 | 0
2025-12-14 17:00 | 49.4035 | 9.8499 | 0 | 0 | 0 | 0
2025-12-14 18:00 | 49.4033 | 9.8453 | 0 | 0 | 0 | 0
2025-12-14 19:00 | 49.3983 | 9.8252 | 0 | 0 | 0 | 0
2025-12-14 20:00 | 49.395 | 9.8054 | 0 | 0 | 0 | 0
2025-12-14 21:00 | 49.3871 | 9.8025 | 0 | 0 | 0 | 0
2025-12-14 22:00 | 49.3643 | 9.767 | 0 | 0 | 0 | 0
2025-12-14 23:00 | 49.3635 | 9.7563 | 0 | 0 | 0 | 0
2025-12-15 | 49.3629 | 9.745 | 0 | 0 | 0 | 0
2025-12-15 01:00 | 49.3608 | 9.6738 | 0 | 0 | 0 | 0
2025-12-15 02:00 | 49.3598 | 9.659 | 0 | 0 | 0 | 0
2025-12-15 03:00 | 49.3492 | 9.5833 | 0 | 0 | 0 | 0
2025-12-15 04:00 | 49.3464 | 9.5474 | 0 | 0 | 0 | 0
2025-12-15 05:00 | 49.3375 | 9.5473 | 0 | 0 | 0 | 0
2025-12-15 06:00 | 49.3342 | 9.536 | 0 | 0 | 0 | 0
2025-12-15 07:00 | 49.3295 | 9.5091 | 0 | 0 | 0 | 0
2025-12-15 08:00 | 49.326 | 9.5084 | 0 | 0 | 0 | 0
2025-12-15 09:00 | 49.3246 | 9.507 | 0 | 0 | 0 | 0
2025-12-15 10:00 | 49.324 | 9.4631 | 0 | 0 | 0 | 0
2025-12-15 11:00 | 49.322 | 9.4242 | 0 | 0 | 0 | 0
2025-12-15 12:00 | 49.3167 | 9.4123 | 0 | 0 | 0 | 0
2025-12-15 13:00 | 49.3155 | 9.37 | 0 | 0 | 0 | 0
2025-12-15 14:00 | 49.311 | 9.3436 | 0 | 0 | 0 | 0
2025-12-15 15:00 | 49.3108 | 9.3196 | 0 | 0 | 0 | 0
2025-12-15 16:00 | 49.3094 | 9.3169 | 0 | 0 | 0 | 0
2025-12-15 17:00 | 49.3085 | 9.3137 | 0 | 0 | 0 | 0
2025-12-15 18:00 | 49.3067 | 9.3136 | 0 | 0 | 0 | 0
2025-12-15 19:00 | 49.2992 | 9.2992 | 0 | 0 | 0 | 0
2025-12-15 20:00 | 49.297 | 9.2731 | 0 | 0 | 0 | 0
2025-12-15 21:00 | 49.2934 | 9.2499 | 0 | 0 | 0 | 0
2025-12-15 22:00 | 49.2854 | 9.2413 | 0 | 0 | 0 | 0
2025-12-15 23:00 | 49.2803 | 9.234 | 0 | 0 | 0 | 0
2025-12-16 | 49.2793 | 9.2137 | 0 | 0 | 0 | 0
2025-12-16 01:00 | 49.2766 | 9.1527 | 0 | 0 | 0 | 0
2025-12-16 02:00 | 49.2665 | 9.1511 | 0 | 0 | 0 | 0
2025-12-16 03:00 | 49.2524 | 9.0793 | 0 | 0 | 0 | 0
2025-12-16 04:00 | 49.2481 | 9.0346 | 0 | 0 | 0 | 0
2025-12-16 05:00 | 49.2472 | 8.9727 | 0 | 0 | 0 | 0
2025-12-16 06:00 | 49.2459 | 8.9701 | 0 | 0 | 0 | 0
2025-12-16 07:00 | 49.2099 | 8.954 | 0 | 0 | 0 | 0
2025-12-16 08:00 | 49.2005 | 8.9143 | 0 | 0 | 0 | 0
2025-12-16 09:00 | 49.1905 | 8.912 | 0 | 0 | 0 | 0
2025-12-16 10:00 | 49.1832 | 8.9102 | 0 | 0 | 0 | 0
2025-12-16 11:00 | 49.181 | 8.9073 | 0 | 0 | 0 | 0
2025-12-16 12:00 | 49.1696 | 8.8965 | 0 | 0 | 0 | 0
2025-12-16 13:00 | 49.1605 | 8.8612 | 0 | 0 | 0 | 0
2025-12-16 14:00 | 49.1601 | 8.8538 | 0 | 0 | 0 | 0
2025-12-16 15:00 | 49.1591 | 8.8325 | 0 | 0 | 0 | 0
2025-12-16 16:00 | 49.1493 | 8.8307 | 0 | 0 | 0 | 0
2025-12-16 17:00 | 49.1352 | 8.8256 | 0 | 0 | 0 | 0
2025-12-16 18:00 | 49.133 | 8.8043 | 0 | 0 | 0 | 0
2025-12-16 19:00 | 49.1203 | 8.8029 | 0 | 0 | 0 | 0
2025-12-16 20:00 | 49.1183 | 8.7851 | 0 | 0 | 0 | 0
2025-12-16 21:00 | 49.1166 | 8.7573 | 0 | 0 | 0 | 0
2025-12-16 22:00 | 49.1141 | 8.6794 | 0 | 0 | 0 | 0
2025-12-16 23:00 | 49.1121 | 8.6658 | 0 | 0 | 0 | 0
2025-12-17 | 49.1063 | 8.6503 | 0 | 0 | 0 | 0
2025-12-17 01:00 | 49.0942 | 8.6357 | 0 | 0 | 0 | 0
2025-12-17 02:00 | 49.0925 | 8.6336 | 0 | 0 | 0 | 0
2025-12-17 03:00 | 49.0731 | 8.6091 | 0 | 0 | 0 | 0
2025-12-17 04:00 | 49.0636 | 8.5739 | 0 | 0 | 0 | 0
2025-12-17 05:00 | 49.0514 | 8.5654 | 0 | 0 | 0 | 0
2025-12-17 06:00 | 49.0503 | 8.5522 | 0 | 0 | 0 | 0
2025-12-17 07:00 | 49.0421 | 8.5107 | 0 | 0 | 0 | 0
2025-12-17 08:00 | 49.0351 | 8.4046 | 0 | 0 | 0 | 0
2025-12-17 09:00 | 49.0343 | 8.3938 | 0 | 0 | 0 | 0
2025-12-17 10:00 | 49.0337 | 8.389 | 0 | 0 | 0 | 0
2025-12-17 11:00 | 49.0308 | 8.3595 | 0 | 0 | 0 | 0
2025-12-17 12:00 | 49.0153 | 8.3489 | 0 | 0 | 0 | 0
2025-12-17 13:00 | 49.0145 | 8.3417 | 0 | 0 | 0 | 0
2025-12-17 14:00 | 49.0127 | 8.3125 | 0 | 0 | 0 | 0
2025-12-17 15:00 | 49.0041 | 8.3123 | 0 | 0 | 0 | 0
2025-12-17 16:00 | 49.0012 | 8.3044 | 0 | 0 | 0 | 0
2025-12-17 17:00 | 49 | 8.2623 | 0 | 0 | 0 | 0
2025-12-17 18:00 | 48.9939 | 8.2474 | 0 | 0 | 0 | 0
2025-12-17 19:00 | 48.9902 | 8.2174 | 0 | 0 | 0 | 0
2025-12-17 20:00 | 48.9869 | 8.1959 | 0 | 0 | 0 | 0
2025-12-17 21:00 | 48.975 | 8.1909 | 0 | 0 | 0 | 0
2025-12-17 22:00 | 48.9721 | 8.1786 | 0 | 0 | 0 | 0
2025-12-17 23:00 | 48.9622 | 8.1165 | 0 | 0 | 0 | 0
2025-12-18 | 48.9529 | 8.0758 | 0 | 0 | 0 | 0
2025-12-18 01:00 | 48.9527 | 8.0454 | 0 | 0 | 0 | 0
2025-12-18 02:00 | 48.9498 | 7.9761 | 0 | 0 | 0 | 0
2025-12-18 03:00 | 48.9446 | 7.9755 | 0 | 0 | 0 | 0
2025-12-18 04:00 | 48.9428 | 7.9607 | 0 | 0 | 0 | 0
2025-12-18 05:00 | 48.9296 | 7.9282 | 0 | 0 | 0 | 0
2025-12-18 06:00 | 48.9243 | 7.9178 | 0 | 0 | 0 | 0
2025-12-18 07:00 | 48.9212 | 7.878 | 0 | 0 | 0 | 0
2025-12-18 08:00 | 48.9191 | 7.8704 | 0 | 0 | 0 | 0
2025-12-18 09:00 | 48.9179 | 7.8646 | 0 | 0 | 0 | 0
2025-12-18 10:00 | 48.9129 | 7.8564 | 0 | 0 | 0 | 0
2025-12-18 11:00 | 48.9002 | 7.8484 | 0 | 0 | 0 | 0
2025-12-18 12:00 | 48.8982 | 7.8386 | 0 | 0 | 0 | 0
2025-12-18 13:00 | 48.8922 | 7.8214 | 0 | 0 | 0 | 0
2025-12-18 14:00 | 48.8878 | 7.8033 | 0 | 0 | 0 | 0
2025-12-18 15:00 | 48.8552 | 7.7354 | 0 | 0 | 0 | 0
2025-12-18 16:00 | 48.8485 | 7.7193 | 0 | 0 | 0 | 0
2025-12-18 17:00 | 48.8402 | 7.7143 | 0 | 0 | 0 | 0
2025-12-18 18:00 | 48.8343 | 7.6997 | 0 | 0 | 0 | 0
2025-12-18 19:00 | 48.8251 | 7.6961 | 0 | 0 | 0 | 0
2025-12-18 20:00 | 48.8232 | 7.696 | 0 | 0 | 0 | 0
2025-12-18 21:00 | 48.8044 | 7.6793 | 0 | 0 | 0 | 0
2025-12-18 22:00 | 48.8006 | 7.6433 | 0 | 0 | 0 | 0
2025-12-18 23:00 | 48.7866 | 7.5599 | 0 | 0 | 0 | 0
2025-12-19 | 48.7848 | 7.523 | 0 | 0 | 0 | 0
2025-12-19 01:00 | 48.7813 | 7.5186 | 0 | 0 | 0 | 0
2025-12-19 02:00 | 48.7674 | 7.4336 | 0 | 0 | 0 | 0
2025-12-19 03:00 | 48.7589 | 7.383 | 0 | 0 | 0 | 0
2025-12-19 04:00 | 48.7408 | 7.3564 | 0 | 0 | 0 | 0
2025-12-19 05:00 | 48.7208 | 7.352 | 0 | 0 | 0 | 0
2025-12-19 06:00 | 48.7108 | 7.3487 | 0 | 0 | 0 | 0
2025-12-19 07:00 | 48.7064 | 7.3465 | 0 | 0 | 0 | 0
2025-12-19 08:00 | 48.7043 | 7.3228 | 0 | 0 | 0 | 0
2025-12-19 09:00 | 48.7003 | 7.3032 | 0 | 0 | 0 | 0
2025-12-19 10:00 | 48.6998 | 7.3032 | 0 | 0 | 0 | 0
2025-12-19 11:00 | 48.6992 | 7.3013 | 0 | 0 | 0 | 0
2025-12-19 12:00 | 48.6815 | 7.2983 | 0 | 0 | 0 | 0
2025-12-19 13:00 | 48.6763 | 7.2894 | 0 | 0 | 0 | 0
2025-12-19 14:00 | 48.6749 | 7.2549 | 0 | 0 | 0 | 0
2025-12-19 15:00 | 48.6638 | 7.2421 | 0 | 0 | 0 | 0
2025-12-19 16:00 | 48.6628 | 7.2238 | 0 | 0 | 0 | 0
2025-12-19 17:00 | 48.6596 | 7.1841 | 0 | 0 | 0 | 0
2025-12-19 18:00 | 48.6524 | 7.1459 | 0 | 0 | 0 | 0
2025-12-19 19:00 | 48.6494 | 7.0874 | 0 | 0 | 0 | 0
2025-12-19 20:00 | 48.6458 | 7.0832 | 0 | 0 | 0 | 0
2025-12-19 21:00 | 48.6347 | 7.0806 | 0 | 0 | 0 | 0
2025-12-19 22:00 | 48.633 | 7.0663 | 0 | 0 | 0 | 0
2025-12-19 23:00 | 48.6184 | 7.0641 | 0 | 0 | 0 | 0
2025-12-20 | 48.6059 | 7.054 | 0 | 0 | 0 | 0
2025-12-20 01:00 | 48.5968 | 7.0147 | 0 | 0 | 0 | 0
2025-12-20 02:00 | 48.5865 | 7.0085 | 0 | 0 | 0 | 0
2025-12-20 03:00 | 48.5833 | 7.0052 | 0 | 0 | 0 | 0
2025-12-20 04:00 | 48.5808 | 6.9553 | 0 | 0 | 0 | 0
2025-12-20 05:00 | 48.5753 | 6.9376 | 0 | 0 | 0 | 0
2025-12-20 06:00 | 48.5743 | 6.9206 | 0 | 0 | 0 | 0
2025-12-20 07:00 | 48.561 | 6.9079 | 0 | 0 | 0 | 0
2025-12-20 08:00 | 48.5343 | 6.8942 | 0 | 0 | 0 | 0
2025-12-20 09:00 | 48.531 | 6.8439 | 0 | 0 | 0 | 0
2025-12-20 10:00 | 48.5298 | 6.791 | 0 | 0 | 0 | 0
2025-12-20 11:00 | 48.5291 | 6.773 | 0 | 0 | 0 | 0
2025-12-20 12:00 | 48.5233 | 6.7723 | 0 | 0 | 0 | 0
2025-12-20 13:00 | 48.5119 | 6.76 | 0 | 0 | 0 | 0
2025-12-20 14:00 | 48.4986 | 6.7092 | 0 | 0 | 0 | 0
2025-12-20 15:00 | 48.4898 | 6.7063 | 0 | 0 | 0 | 0
2025-12-20 16:00 | 48.4849 | 6.6932 | 0 | 0 | 0 | 0
2025-12-20 17:00 | 48.4818 | 6.6929 | 0 | 0 | 0 | 0
2025-12-20 18:00 | 48.476 | 6.6874 | 0 | 0 | 0 | 0
2025-12-20 19:00 | 48.4744 | 6.6422 | 0 | 0 | 0 | 0
2025-12-20 20:00 | 48.4701 | 6.6044 | 0 | 0 | 0 | 0
2025-12-20 21:00 | 48.4545 | 6.5518 | 0 | 0 | 0 | 0
2025-12-20 22:00 | 48.452 | 6.5498 | 0 | 0 | 0 | 0
2025-12-20 23:00 | 48.4174 | 6.4992 | 0 | 0 | 0 | 0
2025-12-21 | 48.4019 | 6.4446 | 0 | 0 | 0 | 0
2025-12-21 01:00 | 48.3623 | 6.3888 | 0 | 0 | 0 | 0
2025-12-21 02:00 | 48.3261 | 6.3885 | 0 | 0 | 0 | 0
2025-12-21 03:00 | 48.3254 | 6.3793 | 0 | 0 | 0 | 0
2025-12-21 04:00 | 48.3006 | 6.3784 | 0 | 0 | 0 | 0
2025-12-21 05:00 | 48.3005 | 6.3771 | 0 | 0 | 0 | 0
2025-12-21 06:00 | 48.2967 | 6.3503 | 0 | 0 | 0 | 0
2025-12-21 07:00 | 48.2945 | 6.3487 | 0 | 0 | 0 | 0
2025-12-21 08:00 | 48.261 | 6.3363 | 0 | 0 | 0 | 0
2025-12-21 09:00 | 48.2566 | 6.2989 | 0 | 0 | 0 | 0
2025-12-21 10:00 | 48.2563 | 6.2744 | 0 | 0 | 0 | 0
2025-12-21 11:00 | 48.2363 | 6.2741 | 0 | 0 | 0 | 0
2025-12-21 12:00 | 48.1899 | 6.2606 | 0 | 0 | 0 | 0
2025-12-21 13:00 | 48.1855 | 6.2227 | 0 | 0 | 0 | 0
2025-12-21 14:00 | 48.1683 | 6.2182 | 0 | 0 | 0 | 0
2025-12-21 15:00 | 48.1619 | 6.1612 | 0 | 0 | 0 | 0
2025-12-21 16:00 | 48.1319 | 6.079 | 0 | 0 | 0 | 0
2025-12-21 17:00 | 48.1206 | 6.0785 | 0 | 0 | 0 | 0
2025-12-21 18:00 | 48.097 | 6.0467 | 0 | 0 | 0 | 0
2025-12-21 19:00 | 48.0781 | 5.8895 | 0 | 0 | 0 | 0
2025-12-21 20:00 | 48.0687 | 5.8725 | 0 | 0 | 0 | 0
2025-12-21 21:00 | 48.0544 | 5.82 | 0 | 0 | 0 | 0
2025-12-21 22:00 | 48.049 | 5.7964 | 0 | 0 | 0 | 0
2025-12-21 23:00 | 48.0413 | 5.7945 | 0 | 0 | 0 | 0
2025-12-22 | 48.0283 | 5.7826 | 0 | 0 | 0 | 0
2025-12-22 01:00 | 47.9979 | 5.7327 | 0 | 0 | 0 | 0
2025-12-22 02:00 | 47.9959 | 5.7265 | 0 | 0 | 0 | 0
2025-12-22 03:00 | 47.9955 | 5.7161 | 0 | 0 | 0 | 0
2025-12-22 04:00 | 47.9869 | 5.7114 | 0 | 0 | 0 | 0
2025-12-22 05:00 | 47.978 | 5.6776 | 0 | 0 | 0 | 0
2025-12-22 06:00 | 47.9606 | 5.6391 | 0 | 0 | 0 | 0
2025-12-22 07:00 | 47.9378 | 5.6204 | 0 | 0 | 0 | 0
2025-12-22 08:00 | 47.918 | 5.5817 | 0 | 0 | 0 | 0
2025-12-22 09:00 | 47.8574 | 5.5055 | 0 | 0 | 0 | 0
2025-12-22 10:00 | 47.8299 | 5.5009 | 0 | 0 | 0 | 0
2025-12-22 11:00 | 47.829 | 5.4936 | 0 | 0 | 0 | 0
2025-12-22 12:00 | 47.8282 | 5.4727 | 0 | 0 | 0 | 0
2025-12-22 13:00 | 47.8206 | 5.4581 | 0 | 0 | 0 | 0
2025-12-22 14:00 | 47.8134 | 5.4503 | 0 | 0 | 0 | 0
2025-12-22 15:00 | 47.7992 | 5.426 | 0 | 0 | 0 | 0
2025-12-22 16:00 | 47.7834 | 5.4243 | 0 | 0 | 0 | 0
2025-12-22 17:00 | 47.7741 | 5.3822 | 0 | 0 | 0 | 0
2025-12-22 18:00 | 47.7376 | 5.2791 | 0 | 0 | 0 | 0
2025-12-22 19:00 | 47.7304 | 5.2746 | 0 | 0 | 0 | 0
2025-12-22 20:00 | 47.6654 | 5.2715 | 0 | 0 | 0 | 0
2025-12-22 21:00 | 47.6598 | 5.2373 | 0 | 0 | 0 | 0
2025-12-22 22:00 | 47.6455 | 5.2176 | 0 | 0 | 0 | 0
2025-12-22 23:00 | 47.5413 | 5.1705 | 0 | 0 | 0 | 0
2025-12-23 | 47.4877 | 5.161 | 0 | 0 | 0 | 0
2025-12-23 01:00 | 47.4802 | 5.0843 | 0 | 0 | 0 | 0
2025-12-23 02:00 | 47.4229 | 5.0835 | 0 | 0 | 0 | 0
2025-12-23 03:00 | 47.4071 | 5.0788 | 0 | 0 | 0 | 0
2025-12-23 04:00 | 47.3549 | 5.0716 | 0 | 0 | 0 | 0
2025-12-23 05:00 | 47.0803 | 5.0427 | 0 | 0 | 0 | 0
2025-12-23 06:00 | 46.7724 | 4.9911 | 0 | 0 | 0 | 0
2025-12-23 07:00 | 46.5193 | 4.9653 | 0 | 0 | 0 | 0
2025-12-23 08:00 | 46.1336 | 4.9636 | 0 | 0 | 0 | 0
2025-12-23 09:00 | 46.072 | 4.9163 | 0 | 0 | 0 | 0
2025-12-23 10:00 | 46.0557 | 4.9159 | 0 | 0 | 0 | 0
2025-12-23 11:00 | 45.5807 | 4.9064 | 0 | 0 | 0 | 0
2025-12-23 12:00 | 45.4355 | 4.8951 | 0 | 0 | 0 | 0
2025-12-23 13:00 | 45.4201 | 4.8751 | 0 | 0 | 0 | 0
2025-12-23 14:00 | 44.8671 | 4.8693 | 0 | 0 | 0 | 0
2025-12-23 15:00 | 44.7113 | 4.8073 | 0 | 0 | 0 | 0
2025-12-23 16:00 | 44.6978 | 4.7975 | 0 | 0 | 0 | 0
2025-12-23 17:00 | 44.6309 | 4.7936 | 0 | 0 | 0 | 0
2025-12-23 18:00 | 44.4174 | 4.7612 | 0 | 0 | 0 | 0
2025-12-23 19:00 | 44.2804 | 4.7607 | 0 | 0 | 0 | 0
2025-12-23 20:00 | 44.203 | 4.7579 | 0 | 0 | 0 | 0
2025-12-23 21:00 | 43.8622 | 4.7168 | 0 | 0 | 0 | 0
2025-12-23 22:00 | 43.6369 | 4.7055 | 0 | 0 | 0 | 0
2025-12-23 23:00 | 43.0127 | 4.656 | 0 | 0 | 0 | 0
2025-12-24 | 42.828 | 4.6377 | 0 | 0 | 0 | 0
2025-12-24 01:00 | 42.625 | 4.6255 | 0 | 0 | 0 | 0
2025-12-24 02:00 | 42.6096 | 4.586 | 0 | 0 | 0 | 0
2025-12-24 03:00 | 42.5937 | 4.5689 | 0 | 0 | 0 | 0
2025-12-24 04:00 | 42.5743 | 4.5124 | 0 | 0 | 0 | 0
2025-12-24 05:00 | 42.5669 | 4.475 | 0 | 0 | 0 | 0
2025-12-24 06:00 | 42.4402 | 4.4616 | 0 | 0 | 0 | 0
2025-12-24 07:00 | 42.4215 | 4.4549 | 0 | 0 | 0 | 0
2025-12-24 08:00 | 42.1298 | 4.452 | 0 | 0 | 0 | 0
2025-12-24 09:00 | 42.1252 | 4.4479 | 0 | 0 | 0 | 0
2025-12-24 10:00 | 41.9511 | 4.4429 | 0 | 0 | 0 | 0
2025-12-24 11:00 | 41.9319 | 4.4026 | 0 | 0 | 0 | 0
2025-12-24 12:00 | 41.8489 | 4.3783 | 0 | 0 | 0 | 0
2025-12-24 13:00 | 41.7765 | 4.3736 | 0 | 0 | 0 | 0
2025-12-24 14:00 | 41.6517 | 4.3383 | 0 | 0 | 0 | 0
2025-12-24 15:00 | 41.5429 | 4.3303 | 0 | 0 | 0 | 0
2025-12-24 16:00 | 41.4419 | 4.247 | 0 | 0 | 0 | 0
2025-12-24 17:00 | 41.4347 | 4.2458 | 0 | 0 | 0 | 0
2025-12-24 18:00 | 41.411 | 4.231 | 0 | 0 | 0 | 0
2025-12-24 19:00 | 41.1823 | 4.218 | 0 | 0 | 0 | 0
2025-12-24 20:00 | 41.1498 | 4.2078 | 0 | 0 | 0 | 0
2025-12-24 21:00 | 40.9908 | 4.1896 | 0 | 0 | 0 | 0
2025-12-24 22:00 | 40.9293 | 4.1538 | 0 | 0 | 0 | 0
2025-12-24 23:00 | 40.9166 | 4.0856 | 0 | 0 | 0 | 0
2025-12-25 | 40.8802 | 4.0754 | 0 | 0 | 0 | 0
2025-12-25 01:00 | 40.8302 | 4.0625 | 0 | 0 | 0 | 0
2025-12-25 02:00 | 40.8076 | 4.0604 | 0 | 0 | 0 | 0
2025-12-25 03:00 | 40.7975 | 4.0555 | 0 | 0 | 0 | 0
2025-12-25 04:00 | 40.7606 | 4.0383 | 0 | 0 | 0 | 0
2025-12-25 05:00 | 40.7299 | 4.0367 | 0 | 0 | 0 | 0
2025-12-25 06:00 | 40.6509 | 3.9948 | 0 | 0 | 0 | 0
2025-12-25 07:00 | 40.6226 | 3.9333 | 0 | 0 | 0 | 0
2025-12-25 08:00 | 40.5511 | 3.9127 | 0 | 0 | 0 | 0
2025-12-25 09:00 | 40.5494 | 3.895 | 0 | 0 | 0 | 0
2025-12-25 10:00 | 40.5457 | 3.8698 | 0 | 0 | 0 | 0
2025-12-25 11:00 | 40.4374 | 3.8644 | 0 | 0 | 0 | 0
2025-12-25 12:00 | 40.4049 | 3.8255 | 0 | 0 | 0 | 0
2025-12-25 13:00 | 40.4033 | 3.8161 | 0 | 0 | 0 | 0
2025-12-25 14:00 | 40.387 | 3.806 | 0 | 0 | 0 | 0
2025-12-25 15:00 | 40.3344 | 3.8047 | 0 | 0 | 0 | 0
2025-12-25 16:00 | 40.2999 | 3.7781 | 0 | 0 | 0 | 0
2025-12-25 17:00 | 40.2825 | 3.7669 | 0 | 0 | 0 | 0
2025-12-25 18:00 | 40.202 | 3.7245 | 0 | 0 | 0 | 0
2025-12-25 19:00 | 40.1582 | 3.7165 | 0 | 0 | 0 | 0
2025-12-25 20:00 | 40.024 | 3.7098 | 0 | 0 | 0 | 0
2025-12-25 21:00 | 39.9666 | 3.7033 | 0 | 0 | 0 | 0
2025-12-25 22:00 | 39.9167 | 3.6387 | 0 | 0 | 0 | 0
2025-12-25 23:00 | 39.9107 | 3.6382 | 0 | 0 | 0 | 0
2025-12-26 | 39.903 | 3.5573 | 0 | 0 | 0 | 0
2025-12-26 01:00 | 39.8711 | 3.5329 | 0 | 0 | 0 | 0
2025-12-26 02:00 | 39.8683 | 3.528 | 0 | 0 | 0 | 0
2025-12-26 03:00 | 39.8303 | 3.5081 | 0 | 0 | 0 | 0
2025-12-26 04:00 | 39.734 | 3.4424 | 0 | 0 | 0 | 0
2025-12-26 05:00 | 39.7049 | 3.4415 | 0 | 0 | 0 | 0
2025-12-26 06:00 | 39.6484 | 3.4061 | 0 | 0 | 0 | 0
2025-12-26 07:00 | 39.5606 | 3.3913 | 0 | 0 | 0 | 0
2025-12-26 08:00 | 39.5302 | 3.3913 | 0 | 0 | 0 | 0
2025-12-26 09:00 | 39.4851 | 3.3806 | 0 | 0 | 0 | 0
2025-12-26 10:00 | 39.4844 | 3.2915 | 0 | 0 | 0 | 0
2025-12-26 11:00 | 39.4732 | 3.289 | 0 | 0 | 0 | 0
2025-12-26 12:00 | 39.4303 | 3.2803 | 0 | 0 | 0 | 0
2025-12-26 13:00 | 39.3632 | 3.2626 | 0 | 0 | 0 | 0
2025-12-26 14:00 | 39.3444 | 3.2183 | 0 | 0 | 0 | 0
2025-12-26 15:00 | 39.213 | 3.1835 | 0 | 0 | 0 | 0
2025-12-26 16:00 | 39.1503 | 3.0975 | 0 | 0 | 0 | 0
2025-12-26 17:00 | 39.0889 | 3.0786 | 0 | 0 | 0 | 0
2025-12-26 18:00 | 39.0114 | 3.076 | 0 | 0 | 0 | 0
2025-12-26 19:00 | 38.9731 | 3.0091 | 0 | 0 | 0 | 0
2025-12-26 20:00 | 38.9688 | 3.0052 | 0 | 0 | 0 | 0
2025-12-26 21:00 | 38.9495 | 3.0047 | 0 | 0 | 0 | 0
2025-12-26 22:00 | 38.9439 | 2.993 | 0 | 0 | 0 | 0
2025-12-26 23:00 | 38.9008 | 2.9577 | 0 | 0 | 0 | 0
2025-12-27 | 38.8818 | 2.9491 | 0 | 0 | 0 | 0
2025-12-27 01:00 | 38.8368 | 2.8064 | 0 | 0 | 0 | 0
2025-12-27 02:00 | 38.7791 | 2.7847 | 0 | 0 | 0 | 0
2025-12-27 03:00 | 38.7761 | 2.7814 | 0 | 0 | 0 | 0
2025-12-27 04:00 | 38.7198 | 2.7704 | 0 | 0 | 0 | 0
2025-12-27 05:00 | 38.6101 | 2.7315 | 0 | 0 | 0 | 0
2025-12-27 06:00 | 38.5722 | 2.7039 | 0 | 0 | 0 | 0
2025-12-27 07:00 | 38.4797 | 2.6813 | 0 | 0 | 0 | 0
2025-12-27 08:00 | 38.4429 | 2.6796 | 0 | 0 | 0 | 0
2025-12-27 09:00 | 38.4187 | 2.6702 | 0 | 0 | 0 | 0
2025-12-27 10:00 | 38.4033 | 2.642 | 0 | 0 | 0 | 0
2025-12-27 11:00 | 38.3753 | 2.6117 | 0 | 0 | 0 | 0
2025-12-27 12:00 | 38.3448 | 2.5883 | 0 | 0 | 0 | 0
2025-12-27 13:00 | 38.1598 | 2.5619 | 0 | 0 | 0 | 0
2025-12-27 14:00 | 38.1503 | 2.5579 | 0 | 0 | 0 | 0
2025-12-27 15:00 | 38.1386 | 2.5152 | 0 | 0 | 0 | 0
2025-12-27 16:00 | 38.0493 | 2.5057 | 0 | 0 | 0 | 0
2025-12-27 17:00 | 37.8268 | 2.4638 | 0 | 0 | 0 | 0
2025-12-27 18:00 | 37.54 | 2.454 | 0 | 0 | 0 | 0
2025-12-27 19:00 | 37.5312 | 2.4262 | 0 | 0 | 0 | 0
2025-12-27 20:00 | 37.4441 | 2.4125 | 0 | 0 | 0 | 0
2025-12-27 21:00 | 37.4227 | 2.412 | 0 | 0 | 0 | 0
2025-12-27 22:00 | 37.252 | 2.3336 | 0 | 0 | 0 | 0
2025-12-27 23:00 | 37.1493 | 2.3248 | 0 | 0 | 0 | 0
2025-12-28 | 37.1444 | 2.2514 | 0 | 0 | 0 | 0
2025-12-28 01:00 | 36.9431 | 2.2199 | 0 | 0 | 0 | 0
2025-12-28 02:00 | 36.7896 | 2.1911 | 0 | 0 | 0 | 0
2025-12-28 03:00 | 36.6303 | 2.1499 | 0 | 0 | 0 | 0
2025-12-28 04:00 | 36.6214 | 2.1341 | 0 | 0 | 0 | 0
2025-12-28 05:00 | 36.3798 | 2.1266 | 0 | 0 | 0 | 0
2025-12-28 06:00 | 36.096 | 2.1088 | 0 | 0 | 0 | 0
2025-12-28 07:00 | 36.0887 | 2.1028 | 0 | 0 | 0 | 0
2025-12-28 08:00 | 34.6746 | 2.0914 | 0 | 0 | 0 | 0
2025-12-28 09:00 | 34.4862 | 2.0845 | 0 | 0 | 0 | 0
2025-12-28 10:00 | 34.3172 | 2.0559 | 0 | 0 | 0 | 0
2025-12-28 11:00 | 34.2824 | 2.0356 | 0 | 0 | 0 | 0
2025-12-28 12:00 | 34.2644 | 2.0333 | 0 | 0 | 0 | 0
2025-12-28 13:00 | 33.5458 | 2.0252 | 0 | 0 | 0 | 0
2025-12-28 14:00 | 33.3715 | 1.9812 | 0 | 0 | 0 | 0
2025-12-28 15:00 | 32.4806 | 1.9393 | 0 | 0 | 0 | 0
2025-12-28 16:00 | 32.4559 | 1.9304 | 0 | 0 | 0 | 0
2025-12-28 17:00 | 32.0084 | 1.882 | 0 | 0 | 0 | 0
2025-12-28 18:00 | 31.5289 | 1.8669 | 0 | 0 | 0 | 0
2025-12-28 19:00 | 31.2519 | 1.8369 | 0 | 0 | 0 | 0
2025-12-28 20:00 | 31.0868 | 1.8271 | 0 | 0 | 0 | 0
2025-12-28 21:00 | 30.7344 | 1.812 | 0 | 0 | 0 | 0
2025-12-28 22:00 | 30.6443 | 1.8091 | 0 | 0 | 0 | 0
2025-12-28 23:00 | 30.6076 | 1.7838 | 0 | 0 | 0 | 0
2025-12-29 | 30.5527 | 1.7822 | 0 | 0 | 0 | 0
2025-12-29 01:00 | 30.4602 | 1.7499 | 0 | 0 | 0 | 0
2025-12-29 02:00 | 30.4338 | 1.7259 | 0 | 0 | 0 | 0
2025-12-29 03:00 | 30.4157 | 1.7071 | 0 | 0 | 0 | 0
2025-12-29 04:00 | 30.3802 | 1.7007 | 0 | 0 | 0 | 0
2025-12-29 05:00 | 30.3534 | 1.6935 | 0 | 0 | 0 | 0
2025-12-29 06:00 | 30.3327 | 1.6701 | 0 | 0 | 0 | 0
2025-12-29 07:00 | 30.2585 | 1.659 | 0 | 0 | 0 | 0
2025-12-29 08:00 | 30.253 | 1.6083 | 0 | 0 | 0 | 0
2025-12-29 09:00 | 30.2523 | 1.5955 | 0 | 0 | 0 | 0
2025-12-29 10:00 | 29.6748 | 1.5884 | 0 | 0 | 0 | 0
2025-12-29 11:00 | 29.5141 | 1.5686 | 0 | 0 | 0 | 0
2025-12-29 12:00 | 29.4536 | 1.5307 | 0 | 0 | 0 | 0
2025-12-29 13:00 | 29.242 | 1.4277 | 0 | 0 | 0 | 0
2025-12-29 14:00 | 29.2036 | 1.4274 | 0 | 0 | 0 | 0
2025-12-29 15:00 | 29.0611 | 1.3483 | 0 | 0 | 0 | 0
2025-12-29 16:00 | 29.0229 | 1.3393 | 0 | 0 | 0 | 0
2025-12-29 17:00 | 28.9934 | 1.3072 | 0 | 0 | 0 | 0
2025-12-29 18:00 | 28.8773 | 1.3054 | 0 | 0 | 0 | 0
2025-12-29 19:00 | 28.8683 | 1.2768 | 0 | 0 | 0 | 0
2025-12-29 20:00 | 28.8666 | 1.2695 | 0 | 0 | 0 | 0
2025-12-29 21:00 | 28.8595 | 1.2586 | 0 | 0 | 0 | 0
2025-12-29 22:00 | 28.746 | 1.2435 | 0 | 0 | 0 | 0
2025-12-29 23:00 | 28.6598 | 1.2389 | 0 | 0 | 0 | 0
2025-12-30 | 28.5819 | 1.2307 | 0 | 0 | 0 | 0
2025-12-30 01:00 | 28.4683 | 1.1746 | 0 | 0 | 0 | 0
2025-12-30 02:00 | 28.4208 | 1.1713 | 0 | 0 | 0 | 0
2025-12-30 03:00 | 28.4195 | 1.1468 | 0 | 0 | 0 | 0
2025-12-30 04:00 | 28.3974 | 1.1056 | 0 | 0 | 0 | 0
2025-12-30 05:00 | 28.3807 | 1.056 | 0 | 0 | 0 | 0
2025-12-30 06:00 | 28.3312 | 1.0218 | 0 | 0 | 0 | 0
2025-12-30 07:00 | 28.277 | 0.98597 | 0 | 0 | 0 | 0
2025-12-30 08:00 | 28.2661 | 0.96835 | 0 | 0 | 0 | 0
2025-12-30 09:00 | 28.2007 | 0.96228 | 0 | 0 | 0 | 0
2025-12-30 10:00 | 28.1191 | 0.95911 | 0 | 0 | 0 | 0
2025-12-30 11:00 | 28.0929 | 0.94199 | 0 | 0 | 0 | 0
2025-12-30 12:00 | 28.0674 | 0.92338 | 0 | 0 | 0 | 0
2025-12-30 13:00 | 28.0064 | 0.90797 | 0 | 0 | 0 | 0
2025-12-30 14:00 | 28.0045 | 0.90232 | 0 | 0 | 0 | 0
2025-12-30 15:00 | 27.9186 | 0.89333 | 0 | 0 | 0 | 0
2025-12-30 16:00 | 27.8969 | 0.88556 | 0 | 0 | 0 | 0
2025-12-30 17:00 | 27.8897 | 0.86445 | 0 | 0 | 0 | 0
2025-12-30 18:00 | 27.8464 | 0.82392 | 0 | 0 | 0 | 0
2025-12-30 19:00 | 27.8085 | 0.80227 | 0 | 0 | 0 | 0
2025-12-30 20:00 | 27.7627 | 0.78078 | 0 | 0 | 0 | 0
2025-12-30 21:00 | 27.7232 | 0.77239 | 0 | 0 | 0 | 0
2025-12-30 22:00 | 27.6982 | 0.77103 | 0 | 0 | 0 | 0
2025-12-30 23:00 | 27.5771 | 0.74533 | 0 | 0 | 0 | 0
2025-12-31 | 27.5429 | 0.74335 | 0 | 0 | 0 | 0
2025-12-31 01:00 | 27.4569 | 0.68676 | 0 | 0 | 0 | 0
2025-12-31 02:00 | 27.4348 | 0.57907 | 0 | 0 | 0 | 0
2025-12-31 03:00 | 27.3568 | 0.55606 | 0 | 0 | 0 | 0
2025-12-31 04:00 | 27.318 | 0.54001 | 0 | 0 | 0 | 0
2025-12-31 05:00 | 27.2413 | 0.471 | 0 | 0 | 0 | 0
2025-12-31 06:00 | 27.2394 | 0.412 | 0 | 0 | 0 | 0
2025-12-31 07:00 | 27.2138 | 0.37946 | 0 | 0 | 0 | 0
2025-12-31 08:00 | 27.196 | 0.31366 | 0 | 0 | 0 | 0
2025-12-31 09:00 | 27.0876 | 0.31201 | 0 | 0 | 0 | 0
2025-12-31 10:00 | 27.0538 | 0.2934 | 0 | 0 | 0 | 0
2025-12-31 11:00 | 26.8845 | 0.29037 | 0 | 0 | 0 | 0
2025-12-31 12:00 | 26.8689 | 0.2648 | 0 | 0 | 0 | 0
2025-12-31 13:00 | 26.7888 | 0.25211 | 0 | 0 | 0 | 0
2025-12-31 14:00 | 26.7726 | 0.20747 | 0 | 0 | 0 | 0
2025-12-31 15:00 | 26.7229 | 0.19928 | 0 | 0 | 0 | 0
2025-12-31 16:00 | 26.6942 | 0.18781 | 0 | 0 | 0 | 0
2025-12-31 17:00 | 26.5037 | 0.12192 | 0 | 0 | 0 | 0
2025-12-31 18:00 | 26.398 | 0.072635 | 0 | 0 | 0 | 0
2025-12-31 19:00 | 26.3705 | 0.068141 | 0 | 0 | 0 | 0
2025-12-31 20:00 | 26.2619 | 0.05554 | 0 | 0 | 0 | 0
2025-12-31 21:00 | 25.9893 | 0.052992 | 0 | 0 | 0 | 0
2025-12-31 22:00 | 25.9705 | 0.034704 | 0 | 0 | 0 | 0
2025-12-31 23:00 | 25.44 | 0.011622 | 0 | 0 | 0 | 0

## WärmeErz-Strom-D
Timestamp | Wärmelast_mit_Verlust | Strompreis | Kessel | KWK | WP2 | WP1
2025-08-22 | 50.6658 | 152.7323 | 1.5908 | 42.1088 | 6.0156 | 0.95066
2025-08-05 | 49.4127 | 141.9075 | 1.5975 | 33.6726 | 12.2925 | 1.85
2025-03-20 | 105.9124 | 141.3467 | 40.8692 | 43.4152 | 17.5225 | 4.1055
2025-03-09 | 135.5904 | 139.8813 | 71.6903 | 45.8333 | 14.018 | 4.0488
2025-03-12 | 119.3522 | 137.9211 | 62.2151 | 43.75 | 10.0538 | 3.3333
2025-08-17 | 49.312 | 137.8331 | 1.374 | 34.4262 | 12.0189 | 1.4929
2025-06-22 | 50.9026 | 136.9517 | 1.1305 | 37.2093 | 10.8603 | 1.7025
2025-12-16 | 146.2789 | 135.6146 | 99.1956 | 43.75 | 0 | 3.3333
2025-11-22 | 140.1655 | 135.0113 | 87.4944 | 45.8333 | 3.5045 | 3.3333
2025-12-26 | 148.009 | 134.3478 | 95.9257 | 47.9167 | 0 | 4.1667
2025-07-14 | 53.4776 | 134.2058 | 1.2235 | 32.3024 | 16.4563 | 3.4955
2025-12-14 | 153.7948 | 134.1768 | 109.2115 | 39.5833 | 0 | 5
2025-01-30 | 146.5678 | 133.9607 | 102.8178 | 39.5833 | 0 | 4.1667
2025-10-13 | 108.7639 | 133.8075 | 42.0865 | 45.4022 | 17.5225 | 3.7528
2025-03-17 | 120.2492 | 133.4166 | 57.9645 | 41.61 | 15.6747 | 5
2025-02-13 | 149.5132 | 133.0401 | 97.2588 | 43.75 | 3.5045 | 5
2025-09-01 | 58.0846 | 132.8447 | 3.1809 | 41.6667 | 10.6308 | 2.6063
2025-09-03 | 67.3256 | 132.6351 | 5.2507 | 40.547 | 19.028 | 2.5
2025-12-08 | 145.3912 | 132.3114 | 100.8079 | 39.5833 | 0 | 5
2025-04-19 | 83.763 | 131.9595 | 21.9243 | 41.2273 | 16.4448 | 4.1667
2025-08-11 | 50.1972 | 130.899 | 0.83469 | 40.3245 | 7.5211 | 1.5169
2025-04-11 | 88.3839 | 130.6257 | 22.1166 | 40.6416 | 21.9384 | 3.6874
2025-01-25 | 160.5644 | 130.2827 | 115.9811 | 39.5833 | 0 | 5
2025-06-29 | 50.125 | 130.1609 | 1.175 | 34.3726 | 12.2228 | 2.3546
2025-07-29 | 50.2606 | 130.14 | 2.7773 | 33.5555 | 12.8902 | 1.0377
2025-05-10 | 66.4825 | 129.9419 | 7.3275 | 37.2845 | 17.7323 | 4.1383
2025-11-02 | 97.5783 | 129.8641 | 41.1686 | 43.5221 | 7.8876 | 5
2025-04-04 | 112.4661 | 129.7816 | 37.4207 | 42.3816 | 26.9348 | 5.729
2025-01-16 | 136.9291 | 128.8293 | 85.2624 | 50 | 0 | 1.6667
2025-09-08 | 67.4337 | 127.9342 | 7.1083 | 34.2929 | 20.1991 | 5.8333
2025-07-05 | 48.7816 | 127.8413 | 0.43468 | 36.1882 | 11.1351 | 1.0237
2025-11-12 | 132.4785 | 127.8269 | 77.9695 | 41.6667 | 7.009 | 5.8333
2025-09-30 | 79.3682 | 127.7114 | 20.6576 | 36.251 | 16.6263 | 5.8333
2025-01-19 | 148.4359 | 127.706 | 103.4359 | 41.6667 | 0 | 3.3333
2025-12-10 | 161.107 | 127.5284 | 115.2736 | 41.6667 | 0 | 4.1667
2025-10-28 | 108.66 | 127.5149 | 52.4665 | 41.5133 | 10.5135 | 4.1667
2025-08-07 | 51.7265 | 127.178 | 0.90464 | 33.9875 | 14.6908 | 2.1436
2025-07-23 | 53.1314 | 127.0597 | 1.2556 | 45.5057 | 5.1367 | 1.2335
2025-10-31 | 106.6807 | 126.6243 | 47.0002 | 43.4487 | 10.3986 | 5.8333
2025-11-04 | 98.5193 | 126.5393 | 44.0884 | 39.5833 | 10.5135 | 4.3341
2025-10-30 | 108.6843 | 126.497 | 50.893 | 41.4444 | 10.5135 | 5.8333
2025-11-15 | 108.3204 | 126.1696 | 57.316 | 41.6667 | 3.5045 | 5.8333
2025-04-10 | 82.6326 | 126.1459 | 18.7685 | 38.607 | 20.2571 | 5
2025-05-12 | 91.7879 | 126.1367 | 25.7932 | 37.7693 | 22.2672 | 5.9582
2025-03-28 | 107.2484 | 126.0494 | 38.0583 | 43.7223 | 19.1123 | 6.3555
2025-05-20 | 65.7993 | 125.6311 | 4.9716 | 35.0889 | 21.0411 | 4.6978
2025-01-15 | 126.0333 | 125.4379 | 78.1166 | 43.75 | 0 | 4.1667
2025-11-06 | 123.2287 | 125.295 | 63.9925 | 43.7228 | 10.5135 | 5
2025-11-29 | 145.0342 | 125.2019 | 98.3675 | 41.6667 | 0 | 5
2025-11-30 | 153.7002 | 125.1088 | 108.7002 | 41.6667 | 0 | 3.3333
2025-05-14 | 87.4739 | 124.9547 | 18.1887 | 39.457 | 23.9949 | 5.8333
2025-08-15 | 51.8725 | 124.5245 | 1.8874 | 38.1177 | 11.0769 | 0.79045
2025-07-15 | 50.3354 | 124.175 | 2.1637 | 34.0961 | 11.6269 | 2.4487
2025-05-16 | 84.3249 | 124.0936 | 21.6731 | 36.4512 | 19.0153 | 7.1853
2025-12-13 | 162.8795 | 123.985 | 112.8795 | 45.8333 | 0 | 4.1667
2025-02-11 | 148.5034 | 123.1731 | 96.1633 | 39.5833 | 5.2567 | 7.5
2025-08-03 | 48.3787 | 123.1503 | 0.72245 | 32.8305 | 12.8618 | 1.964
2025-11-20 | 122.0729 | 123.1184 | 68.8995 | 43.75 | 5.2567 | 4.1667
2025-05-09 | 74.1101 | 123.1103 | 10.9314 | 38.1256 | 20.0531 | 5
2025-06-15 | 50.8211 | 123.0158 | 0.35315 | 33.091 | 14.4793 | 2.8977
2025-08-26 | 51.8075 | 122.4635 | 3.0507 | 27.9142 | 17.3073 | 3.5352
2025-02-15 | 136.6279 | 122.3798 | 83.8712 | 41.6667 | 5.2567 | 5.8333
2025-03-15 | 135.08 | 122.246 | 73.2437 | 43.75 | 14.018 | 4.0684
2025-05-01 | 71.944 | 122.0084 | 10.0137 | 36.6292 | 20.3011 | 5
2025-02-14 | 147.4639 | 121.9538 | 94.6215 | 41.6667 | 7.009 | 4.1667
2025-12-17 | 136.862 | 121.6504 | 88.112 | 43.75 | 0 | 5
2025-06-28 | 49.6349 | 121.4159 | 0.70738 | 37.4043 | 9.8236 | 1.6996
2025-04-27 | 76.4687 | 121.3801 | 7.7905 | 35.9735 | 26.8714 | 5.8333
2025-05-18 | 74.1153 | 121.2135 | 9.6392 | 40.6816 | 21.2945 | 2.5
2025-03-08 | 141.2066 | 121.196 | 81.3553 | 41.6667 | 14.018 | 4.1667
2025-04-05 | 107.0008 | 121.0975 | 32.6865 | 39.0813 | 29.3996 | 5.8333
2025-06-02 | 61.9494 | 121.0399 | 6.1663 | 35.2516 | 16.0714 | 4.4601
2025-03-27 | 122.7793 | 120.4931 | 62.1677 | 35.5035 | 19.2747 | 5.8333
2025-11-28 | 142.4442 | 120.4906 | 97.4442 | 37.5 | 0 | 7.5
2025-09-17 | 58.6713 | 120.4067 | 3.2087 | 33.0096 | 18.2023 | 4.2507
2025-10-16 | 105.6941 | 120.3472 | 52.2502 | 37.5 | 10.1105 | 5.8333
2025-09-09 | 66.8614 | 120.3096 | 7.8858 | 33.3604 | 20.2884 | 5.3268
2025-04-03 | 116.4576 | 120.3066 | 42.0359 | 41.9711 | 26.2837 | 6.1669
2025-10-14 | 112.9232 | 120.2702 | 46.234 | 41.6667 | 17.5225 | 7.5
2025-09-28 | 88.2037 | 120.1693 | 23.4845 | 39.0442 | 19.8417 | 5.8333
2025-03-06 | 135.7679 | 120.1642 | 83.1711 | 35.4167 | 10.5135 | 6.6667
2025-09-29 | 82.3485 | 120.1592 | 13.2249 | 39.2119 | 24.0785 | 5.8333
2025-10-05 | 79.1147 | 120.0333 | 20.1307 | 40.2532 | 15.4502 | 3.2806
2025-12-31 | 157.3322 | 119.8268 | 110.6656 | 41.6667 | 0 | 5
2025-04-08 | 83.4595 | 119.7563 | 17.2413 | 38.4717 | 22.5063 | 5.2402
2025-12-22 | 149.8954 | 119.6847 | 101.562 | 45.8333 | 0 | 2.5
2025-03-19 | 107.2834 | 119.6496 | 39.699 | 39.5439 | 19.7071 | 8.3333
2025-02-05 | 151.053 | 119.4636 | 108.553 | 37.5 | 0 | 5
2025-02-20 | 140.4307 | 119.2795 | 86.1672 | 39.5833 | 10.5135 | 4.1667
2025-11-07 | 115.6837 | 119.191 | 60.3414 | 41.6667 | 7.009 | 6.6667
2025-04-25 | 75.0317 | 119.0948 | 13.8364 | 37.9287 | 18.6181 | 4.6486
2025-03-03 | 137.8996 | 119.0454 | 76.5804 | 39.5833 | 14.2359 | 7.5
2025-02-23 | 133.6691 | 119.0274 | 76.6837 | 39.5833 | 12.2657 | 5.1364
2025-07-25 | 49.9925 | 118.8325 | 0.74947 | 29.8647 | 16.1659 | 3.2124
2025-08-02 | 51.8194 | 118.8291 | 0.87291 | 33.9053 | 14.7591 | 2.2821
2025-01-28 | 147.3741 | 118.5742 | 99.4575 | 43.75 | 0 | 4.1667
2025-12-06 | 152.3721 | 118.5116 | 101.9554 | 43.75 | 0 | 6.6667
2025-09-11 | 61.3537 | 118.4759 | 4.272 | 36.1407 | 17.3029 | 3.6381
2025-01-10 | 127.9703 | 118.2873 | 82.5536 | 39.5833 | 0 | 5.8333
2025-12-02 | 159.558 | 118.2541 | 114.1413 | 39.5833 | 0 | 5.8333
2025-04-09 | 79.9609 | 117.907 | 10.2614 | 42.8353 | 22.0316 | 4.8326
2025-10-08 | 86.48 | 117.8763 | 23.3508 | 38.3986 | 19.7306 | 5
2025-06-08 | 57.1324 | 117.7665 | 2.1975 | 35.362 | 14.8291 | 4.7438
2025-05-17 | 76.5003 | 117.6663 | 7.6236 | 38.7978 | 25.7552 | 4.3236
2025-12-03 | 174.1612 | 117.6324 | 130.8278 | 37.5 | 0 | 5.8333
2025-01-08 | 145.7294 | 117.5987 | 102.396 | 37.5 | 0 | 5.8333
2025-01-24 | 163.5766 | 117.2952 | 117.7433 | 41.6667 | 0 | 4.1667
2025-06-13 | 55.2578 | 117.1768 | 1.6303 | 34.0225 | 16.0077 | 3.5973
2025-01-23 | 151.9471 | 117.1315 | 106.1138 | 41.6667 | 0 | 4.1667
2025-05-26 | 79.719 | 117.0888 | 10.662 | 37.3576 | 26.6658 | 5.0335
2025-08-25 | 51.1304 | 116.9831 | 0.30588 | 36.3019 | 12.2609 | 2.2618
2025-06-01 | 65.3311 | 116.9139 | 7.6038 | 31.3179 | 19.6364 | 6.7731
2025-04-28 | 74.8852 | 116.7798 | 14.7521 | 34.5197 | 18.9468 | 6.6667
2025-06-23 | 53.5728 | 116.7312 | 0.97086 | 36.8353 | 13.7869 | 1.9797
2025-05-28 | 64.8423 | 116.5398 | 5.2721 | 37.5874 | 17.3106 | 4.6722
2025-12-09 | 151.1337 | 116.4212 | 104.0504 | 39.5833 | 0 | 7.5
2025-09-07 | 65.6163 | 115.9475 | 5.112 | 36.7969 | 19.5762 | 4.1311
2025-10-04 | 75.2366 | 115.8946 | 11.7658 | 35.5798 | 22.8909 | 5
2025-05-03 | 80.9925 | 115.7798 | 11.6104 | 35.508 | 27.2074 | 6.6667
2025-11-03 | 88.9522 | 115.7008 | 32.09 | 40.601 | 8.7612 | 7.5
2025-02-25 | 129.6942 | 115.637 | 68.7035 | 39.4727 | 14.018 | 7.5
2025-05-21 | 67.5257 | 115.5738 | 5.4465 | 33.76 | 22.487 | 5.8323
2025-10-07 | 87.4723 | 115.5123 | 26.5399 | 37.7885 | 16.9835 | 6.1604
2025-01-07 | 161.9112 | 115.4744 | 116.4945 | 39.5833 | 0 | 5.8333
2025-11-16 | 114.8549 | 115.4099 | 53.5081 | 45.8333 | 10.5135 | 5
2025-12-19 | 143.4925 | 115.2379 | 99.3259 | 37.5 | 0 | 6.6667
2025-02-24 | 141.0411 | 115.2194 | 78.1876 | 39.5833 | 15.7702 | 7.5
2025-09-16 | 58.1467 | 115.162 | 2.1074 | 35.7984 | 16.2112 | 4.0296
2025-04-26 | 80.6628 | 115.1588 | 17.9437 | 36.2828 | 21.4363 | 5
2025-03-16 | 127.9595 | 115.1492 | 63.0006 | 41.6031 | 17.5225 | 5.8333
2025-06-06 | 54.4466 | 115.0493 | 1.1358 | 35.4167 | 14.2568 | 3.6374
2025-04-14 | 95.4266 | 115.038 | 23.8667 | 40.1489 | 24.7281 | 6.6828
2025-12-04 | 176.0165 | 114.8206 | 130.5999 | 39.5833 | 0 | 5.8333
2025-08-28 | 57.1287 | 114.6788 | 1.6394 | 36.7925 | 15.7655 | 2.9312
2025-04-02 | 129.4619 | 114.637 | 57.781 | 35.4167 | 28.0359 | 8.2283
2025-08-30 | 57.0778 | 114.2826 | 1.9936 | 38.2486 | 13.6741 | 3.1615
2025-04-22 | 87.3965 | 114.2773 | 19.3227 | 37.9187 | 24.3581 | 5.7971
2025-01-17 | 144.991 | 114.1667 | 98.3243 | 41.6667 | 0 | 5
2025-11-05 | 114.1648 | 114.0626 | 55.5222 | 39.5833 | 12.3926 | 6.6667
2025-07-09 | 52.1969 | 114.0216 | 0.58489 | 32.6633 | 16.4469 | 2.5017
2025-03-18 | 117.2743 | 114.0059 | 52.1663 | 37.5 | 19.2747 | 8.3333
2025-06-21 | 50.1768 | 113.9074 | 0.064295 | 31.1798 | 16.0726 | 2.8602
2025-07-28 | 51.9002 | 113.7893 | 0.74944 | 29.7367 | 18.5916 | 2.8225
2025-06-09 | 56.6397 | 113.7263 | 2.5865 | 28.1303 | 20.7946 | 5.1284
2025-05-08 | 86.3937 | 113.7019 | 14.8342 | 35.9855 | 28.0722 | 7.5018
2025-09-19 | 73.4782 | 113.676 | 9.2096 | 36.177 | 23.9249 | 4.1667
2025-08-31 | 56.941 | 113.6532 | 1.7414 | 33.0191 | 18.4786 | 3.7021
2025-09-02 | 64.1174 | 113.6093 | 5.1316 | 32.9508 | 22.087 | 3.9481
2025-06-26 | 52.098 | 113.3766 | 1.1098 | 27.0437 | 19.2777 | 4.6668
2025-12-21 | 150.5688 | 113.2664 | 99.3188 | 43.75 | 0 | 7.5
2025-10-18 | 103.9731 | 113.2598 | 38.7697 | 41.0142 | 17.5225 | 6.6667
2025-04-06 | 101.1021 | 113.066 | 38.7244 | 36.5996 | 19.1114 | 6.6667
2025-08-24 | 52.9442 | 113.0402 | 1.5777 | 35.4167 | 13.2259 | 2.724
2025-11-17 | 118.7637 | 113.0224 | 71.8403 | 33.3333 | 5.2567 | 8.3333
2025-01-20 | 158.406 | 113.013 | 112.2571 | 39.4823 | 0 | 6.6667
2025-09-14 | 62.6058 | 112.9392 | 4.6963 | 35.9298 | 16.9905 | 4.9892
2025-06-10 | 54.5019 | 112.9009 | 1.5394 | 35.1404 | 14.2683 | 3.5539
2025-10-09 | 88.3224 | 112.8152 | 27.0639 | 37.3156 | 18.4031 | 5.5399
2025-03-01 | 129.2797 | 112.6845 | 72.5162 | 39.5833 | 10.5135 | 6.6667
2025-12-20 | 149.1895 | 112.6805 | 104.6062 | 39.5833 | 0 | 5
2025-03-22 | 125.7972 | 112.6508 | 64.4665 | 35.4167 | 19.2474 | 6.6667
2025-10-11 | 91.6438 | 112.6315 | 25.4001 | 40.8687 | 18.3844 | 6.9906
2025-12-30 | 156.8867 | 112.5352 | 112.7201 | 37.5 | 0 | 6.6667
2025-11-23 | 131.0594 | 112.1471 | 84.6382 | 35.4167 | 3.5045 | 7.5
2025-06-11 | 54.4358 | 112.1174 | 0.89295 | 34.3683 | 16.1042 | 3.0704
2025-01-06 | 153.3372 | 111.8176 | 109.1705 | 37.5 | 0 | 6.6667
2025-01-13 | 149.7539 | 111.5312 | 106.0281 | 37.0591 | 0 | 6.6667
2025-05-23 | 62.2099 | 111.4749 | 3.2981 | 36.9744 | 17.9854 | 3.9521
2025-04-17 | 86.7469 | 111.43 | 18.1676 | 36.3682 | 26.3777 | 5.8333
2025-04-21 | 91.9904 | 111.3606 | 18.0617 | 37.4388 | 29.7837 | 6.7062
2025-12-11 | 169.739 | 111.3127 | 124.3224 | 39.5833 | 0 | 5.8333
2025-08-09 | 49.065 | 111.2461 | 1.4135 | 33.1125 | 13.5956 | 0.94335
2025-02-27 | 145.7291 | 111.1418 | 84.6278 | 39.5833 | 14.018 | 7.5
2025-05-24 | 61.5208 | 110.9635 | 3.1641 | 29.0719 | 22.1846 | 7.1002
2025-05-05 | 89.71 | 110.9413 | 18.2704 | 34.3277 | 29.612 | 7.5
2025-10-29 | 107.9115 | 110.823 | 54.3355 | 35.4167 | 11.4927 | 6.6667
2025-09-26 | 74.0803 | 110.8116 | 8.6808 | 33.0062 | 25.7266 | 6.6667
2025-06-27 | 51.9262 | 110.7163 | 0.47201 | 27.2874 | 19.5402 | 4.6265
2025-04-12 | 89.8705 | 110.6551 | 21.8138 | 32.9133 | 28.4768 | 6.6667
2025-04-24 | 75.2525 | 110.5894 | 9.3451 | 38.7858 | 22.955 | 4.1667
2025-09-24 | 64.3831 | 110.5848 | 4.2578 | 30.5153 | 23.7738 | 5.8363
2025-11-09 | 130.725 | 110.5334 | 72.2948 | 39.5833 | 10.5135 | 8.3333
2025-01-14 | 140.8436 | 110.4487 | 92.0936 | 43.75 | 0 | 5
2025-08-01 | 51.8249 | 110.4262 | 0.91275 | 31.5997 | 16.0745 | 3.2378
2025-12-05 | 168.0748 | 110.39 | 122.6581 | 39.5833 | 0 | 5.8333
2025-04-29 | 67.4371 | 110.1205 | 5.7004 | 30.9462 | 24.7871 | 6.0034
2025-03-24 | 139.7897 | 110.0486 | 70.4294 | 41.6667 | 21.0269 | 6.6667
2025-05-29 | 64.9523 | 109.9699 | 8.5361 | 25.4758 | 23.1624 | 7.778
2025-12-24 | 131.6896 | 109.8586 | 86.6896 | 37.5 | 0 | 7.5
2025-07-17 | 51.1422 | 109.7932 | 0.62618 | 33.9244 | 14.5162 | 2.0755
2025-12-15 | 151.611 | 109.7134 | 100.0355 | 45.8333 | 0 | 5.7421
2025-01-01 | 157.2965 | 109.6383 | 112.2965 | 37.5 | 0 | 7.5
2025-07-19 | 51.2437 | 109.5436 | 0.5786 | 35.551 | 12.7167 | 2.3974
2025-11-21 | 147.6248 | 109.5428 | 99.0348 | 37.5 | 5.2567 | 5.8333
2025-11-25 | 152.8841 | 109.4517 | 106.5485 | 39.5833 | 1.7522 | 5
2025-09-06 | 58.9321 | 109.4123 | 3.1893 | 24.6079 | 24.0007 | 7.1342
2025-11-08 | 117.1492 | 109.3582 | 63.2957 | 35.4167 | 11.7701 | 6.6667
2025-09-27 | 83.2231 | 109.3247 | 12.2889 | 34.1385 | 29.1072 | 7.6886
2025-08-13 | 51.1799 | 109.2813 | 0.49602 | 35.1963 | 12.7287 | 2.759
2025-01-12 | 149.1706 | 109.2308 | 103.3373 | 37.5 | 0 | 8.3333
2025-09-23 | 68.4894 | 109.2293 | 8.5821 | 30.0367 | 23.6228 | 6.2478
2025-10-20 | 115.2519 | 109.1845 | 56.2133 | 36.6253 | 14.9134 | 7.5
2025-10-02 | 85.3062 | 109.0104 | 19.9508 | 35.1559 | 23.5329 | 6.6667
2025-07-24 | 51.3799 | 108.9769 | 0.88678 | 29.5993 | 16.5381 | 4.3557
2025-06-17 | 51.4473 | 108.8553 | 1.3241 | 27.2992 | 18.9399 | 3.884
2025-07-08 | 51.4037 | 108.7652 | 2.0127 | 27.8422 | 17.8629 | 3.6858
2025-07-11 | 53.0382 | 108.695 | 0.86251 | 26.363 | 21.4871 | 4.3256
2025-01-04 | 152.9396 | 108.6652 | 112.9396 | 33.3333 | 0 | 6.6667
2025-04-13 | 80.4211 | 108.6255 | 15.2121 | 36.772 | 23.4371 | 5
2025-07-26 | 49.7694 | 108.6061 | 0.75688 | 22.3866 | 22.7674 | 3.8585
2025-10-22 | 104.3111 | 108.4185 | 41.0998 | 37.3555 | 17.5225 | 8.3333
2025-10-01 | 83.4448 | 108.3795 | 20.9484 | 32.1785 | 22.8179 | 7.5
2025-02-21 | 139.8441 | 108.1975 | 84.3306 | 37.5 | 10.5135 | 7.5
2025-09-12 | 66.8678 | 108.1965 | 7.8122 | 33.4831 | 19.6407 | 5.9318
2025-05-07 | 84.8133 | 108.0448 | 17.6739 | 32.3497 | 27.2897 | 7.5
2025-07-20 | 49.1047 | 107.9673 | 0.49115 | 27.239 | 17.9332 | 3.4413
2025-02-22 | 126.78 | 107.9006 | 75.1021 | 35.4167 | 8.7612 | 7.5
2025-06-20 | 51.7735 | 107.8118 | 0.33286 | 32.7806 | 16.6492 | 2.0108
2025-08-29 | 59.2525 | 107.6867 | 1.9343 | 31.7615 | 20.2711 | 5.2857
2025-09-22 | 70.5948 | 107.6842 | 7.0211 | 33.3333 | 23.5737 | 6.6667
2025-11-27 | 155.117 | 107.6147 | 110.0314 | 37.5 | 1.7522 | 5.8333
2025-02-03 | 134.2147 | 107.6144 | 88.798 | 39.5833 | 0 | 5.8333
2025-05-30 | 66.9411 | 107.4505 | 6.4561 | 31.0295 | 22.309 | 7.1465
2025-11-11 | 135.1426 | 107.1581 | 78.8814 | 41.6667 | 8.7612 | 5.8333
2025-01-21 | 160.9895 | 107.1259 | 114.7395 | 39.5833 | 0 | 6.6667
2025-08-18 | 51.1591 | 107.0948 | 0.8152 | 29.0959 | 16.8506 | 4.3974
2025-12-25 | 134.8805 | 107.0539 | 90.2972 | 35.4167 | 0 | 9.1667
2025-03-04 | 142.0178 | 107.0052 | 81.2937 | 39.5833 | 14.018 | 7.1229
2025-03-05 | 142.5975 | 106.7078 | 85.3318 | 37.5 | 12.2657 | 7.5
2025-11-26 | 161.5391 | 106.6931 | 116.8702 | 35.4167 | 1.7522 | 7.5
2025-03-10 | 135.0279 | 106.4346 | 67.8798 | 37.5 | 20.768 | 8.8801
2025-03-13 | 118.2225 | 106.4178 | 58.4139 | 39.0303 | 14.1117 | 6.6667
2025-01-02 | 167.8476 | 106.336 | 123.6809 | 37.5 | 0 | 6.6667
2025-07-27 | 49.7639 | 106.2826 | 0.27876 | 24.5715 | 20.8152 | 4.0985
2025-05-27 | 71.3945 | 106.0638 | 9.15 | 31.4082 | 22.5303 | 8.306
2025-07-10 | 52.5045 | 105.577 | 0.59312 | 27.4007 | 21.8893 | 2.6213
2025-07-02 | 51.6057 | 105.5256 | 0.53448 | 33.1322 | 14.7312 | 3.2078
2025-12-01 | 164.695 | 105.5236 | 118.445 | 39.5833 | 0 | 6.6667
2025-06-18 | 51.8184 | 105.5174 | 0.36353 | 28.0435 | 19.9638 | 3.4476
2025-03-26 | 130.2159 | 105.2926 | 60.3681 | 39.5833 | 22.7644 | 7.5
2025-04-30 | 74.9861 | 105.2047 | 7.012 | 31.733 | 29.1995 | 7.0417
2025-02-01 | 117.3974 | 104.8786 | 70.314 | 39.5833 | 0 | 7.5
2025-08-10 | 50.1087 | 104.7702 | 1.1202 | 26.1405 | 19.0649 | 3.7832
2025-06-03 | 55.5083 | 104.5631 | 2.2078 | 34.9771 | 15.9941 | 2.3293
2025-05-31 | 66.2974 | 104.4543 | 3.6988 | 35.1217 | 22.9039 | 4.5731
2025-02-19 | 142.1115 | 104.397 | 89.5147 | 35.4167 | 10.5135 | 6.6667
2025-09-04 | 64.4304 | 104.3064 | 3.5357 | 30.3756 | 23.0191 | 7.5
2025-03-29 | 105.7219 | 104.206 | 37.5369 | 36.4452 | 24.2397 | 7.5
2025-12-23 | 129.3352 | 104.1155 | 85.1686 | 37.5 | 0 | 6.6667
2025-07-04 | 51.5624 | 104.0826 | 0.48052 | 29.0934 | 18.1908 | 3.7977
2025-04-20 | 90.161 | 104.0005 | 17.7947 | 33.0941 | 31.3431 | 7.9291
2025-02-10 | 137.8915 | 103.969 | 91.8014 | 33.3333 | 5.2567 | 7.5
2025-02-08 | 139.7043 | 103.755 | 86.2028 | 43.75 | 3.9182 | 5.8333
2025-01-31 | 126.8572 | 103.4161 | 82.6905 | 37.5 | 0 | 6.6667
2025-08-19 | 49.5009 | 103.1677 | 0.68659 | 24.6689 | 20.3578 | 3.7875
2025-02-02 | 130.0291 | 103.1596 | 85.4457 | 35.4167 | 0 | 9.1667
2025-03-11 | 135.9119 | 103.1367 | 73.3895 | 37.5 | 17.5225 | 7.5
2025-01-26 | 166.3011 | 103.0527 | 120.8845 | 39.5833 | 0 | 5.8333
2025-03-23 | 133.6137 | 102.8594 | 65.84 | 35.4167 | 24.5314 | 7.8257
2025-07-06 | 51.792 | 102.859 | 0.67468 | 24.9962 | 21.5501 | 4.5711
2025-12-27 | 154.6945 | 102.7429 | 107.6112 | 39.5833 | 0 | 7.5
2025-08-23 | 51.2484 | 102.5845 | 0.68771 | 29.6592 | 17.0919 | 3.8096
2025-07-16 | 50.3809 | 102.4307 | 0.8385 | 28.3077 | 17.6698 | 3.5649
2025-11-24 | 141.3167 | 102.4177 | 87.7266 | 41.6667 | 5.2567 | 6.6667
2025-07-18 | 50.5492 | 102.2714 | 0.29131 | 25.5792 | 21.5011 | 3.1776
2025-02-09 | 123.9522 | 102.0452 | 65.7788 | 43.75 | 5.2567 | 9.1667
2025-10-06 | 89.1885 | 101.9683 | 25.7747 | 35.868 | 20.8791 | 6.6667
2025-10-03 | 81.9274 | 101.9114 | 17.7117 | 30.2601 | 25.6223 | 8.3333
2025-01-05 | 162.2584 | 101.8979 | 120.1751 | 35.4167 | 0 | 6.6667
2025-08-14 | 49.2412 | 101.6118 | 0.60054 | 28.155 | 17.2241 | 3.2614
2025-10-23 | 90.128 | 101.5306 | 32.5385 | 34.99 | 14.2842 | 8.3154
2025-03-31 | 140.5184 | 101.515 | 64.9977 | 39.5833 | 28.1583 | 7.7791
2025-06-24 | 50.5512 | 101.4831 | 1.2903 | 25.0627 | 20.8319 | 3.3663
2025-04-18 | 86.1915 | 101.2217 | 18.6713 | 30.5292 | 27.8243 | 9.1667
2025-10-10 | 86.2053 | 101.2125 | 22.9413 | 35.1299 | 21.5176 | 6.6165
2025-03-07 | 134.6279 | 101.1859 | 78.6121 | 35.4167 | 12.2657 | 8.3333
2025-02-18 | 132.7302 | 100.8323 | 79.478 | 35.4167 | 10.5135 | 7.322
2025-02-12 | 149.9044 | 100.8166 | 101.731 | 35.4167 | 5.2567 | 7.5
2025-01-09 | 135.3915 | 100.802 | 92.0582 | 37.5 | 0 | 5.8333
2025-01-18 | 140.1706 | 100.7677 | 97.6706 | 33.3333 | 0 | 9.1667
2025-11-10 | 132.6991 | 100.7567 | 80.1879 | 35.4167 | 8.7612 | 8.3333
2025-10-26 | 95.6047 | 100.5113 | 37.9826 | 37.0537 | 11.4018 | 9.1667
2025-06-05 | 52.8543 | 100.4364 | 1.0094 | 24.6345 | 22.1174 | 5.093
2025-04-15 | 102.7529 | 100.4061 | 30.4891 | 27.5503 | 33.2073 | 11.5062
2025-05-15 | 85.6079 | 100.1475 | 22.6284 | 28.369 | 25.2258 | 9.3847
2025-04-07 | 89.0836 | 100.1431 | 15.313 | 35.7925 | 30.478 | 7.5
2025-05-25 | 73.5892 | 99.9872 | 9.2085 | 27.5868 | 29.0786 | 7.7154
2025-09-18 | 62.6122 | 99.8858 | 4.7435 | 27.9027 | 22.773 | 7.193
2025-07-12 | 51.432 | 99.8086 | 0.05363 | 27.693 | 19.9069 | 3.7785
2025-08-27 | 54.3251 | 99.7277 | 0.76391 | 26.9765 | 22.5145 | 4.0703
2025-07-31 | 51.5193 | 99.6007 | 0.54137 | 31.8473 | 16.3934 | 2.7372
2025-04-01 | 138.048 | 99.5707 | 59.1787 | 41.6667 | 28.0359 | 9.1667
2025-06-14 | 48.6914 | 99.3036 | 0.70157 | 26.9674 | 17.419 | 3.6034
2025-04-23 | 80.4084 | 99.2136 | 15.5444 | 29.0101 | 26.4692 | 9.3847
2025-10-27 | 103.3012 | 99.0586 | 44.0289 | 33.3333 | 17.1709 | 8.7682
2025-11-18 | 116.6859 | 98.618 | 60.9269 | 39.5833 | 7.009 | 9.1667
2025-09-15 | 60.4874 | 98.6009 | 5.1947 | 33.1899 | 17.3717 | 4.7311
2025-10-12 | 106.0662 | 98.5823 | 39.1588 | 30.7567 | 25.5075 | 10.6432
2025-06-04 | 52.5833 | 98.5723 | 0.41635 | 23.6279 | 23.9496 | 4.5894
2025-01-27 | 150.3368 | 98.315 | 108.2534 | 35.4167 | 0 | 6.6667
2025-01-03 | 151.0862 | 98.1771 | 104.0029 | 39.5833 | 0 | 7.5
2025-09-10 | 58.6903 | 98.0612 | 1.3718 | 28.2886 | 24.942 | 4.0879
2025-02-28 | 145.3688 | 97.9338 | 87.772 | 39.5833 | 10.5135 | 7.5
2025-03-02 | 132.0824 | 97.9243 | 74.3731 | 32.7724 | 15.7702 | 9.1667
2025-07-07 | 49.9519 | 97.8399 | 0.98462 | 25.2002 | 20.5759 | 3.1912
2025-06-25 | 51.4759 | 97.8381 | 0.22782 | 25.0698 | 21.6285 | 4.5497
2025-06-19 | 51.9403 | 97.7961 | 0.60038 | 22.9793 | 23.9195 | 4.441
2025-10-25 | 90.9089 | 97.6235 | 30.5428 | 35.4167 | 16.6161 | 8.3333
2025-09-20 | 72.0351 | 97.3054 | 8.5319 | 26.8298 | 28.3401 | 8.3333
2025-09-05 | 61.1464 | 97.2334 | 3.2199 | 28.2696 | 24.3847 | 5.2722
2025-12-12 | 168.8734 | 97.1456 | 129.2901 | 31.25 | 0 | 8.3333
2025-03-25 | 135.7168 | 97.1314 | 69.2166 | 37.0544 | 22.7792 | 6.6667
2025-06-12 | 54.7372 | 97.0399 | 1.4528 | 29.1667 | 19.056 | 5.0617
2025-12-28 | 158.7616 | 96.6949 | 120.0116 | 31.25 | 0 | 7.5
2025-02-17 | 124.1973 | 96.4104 | 79.4428 | 31.25 | 3.5045 | 10
2025-01-22 | 153.8975 | 96.324 | 110.9808 | 35.4167 | 0 | 7.5
2025-05-19 | 68.3647 | 95.6475 | 5.9981 | 27.0833 | 26.2593 | 9.0239
2025-08-12 | 49.6014 | 95.6451 | 0.28243 | 26.4574 | 19.518 | 3.3436
2025-03-30 | 128.4704 | 95.1971 | 54.3027 | 34.5754 | 29.5923 | 10
2025-07-01 | 48.1854 | 95.1154 | 0.36622 | 27.8238 | 16.8855 | 3.1098
2025-10-21 | 116.6244 | 94.9244 | 57.7801 | 30.403 | 19.2747 | 9.1667
2025-12-29 | 156.4072 | 94.8502 | 113.4905 | 35.4167 | 0 | 7.5
2025-11-13 | 127.5962 | 94.6282 | 75.9183 | 35.4167 | 8.7612 | 7.5
2025-09-25 | 64.225 | 94.4761 | 5.9649 | 24.4907 | 26.1895 | 7.58
2025-06-16 | 51.4129 | 94.2737 | 0.90429 | 25.4886 | 21.5503 | 3.4698
2025-02-16 | 117.4845 | 94.2653 | 63.2211 | 35.4167 | 10.5135 | 8.3333
2025-02-07 | 139.9575 | 94.1394 | 90.6197 | 37.5 | 3.5045 | 8.3333
2025-05-13 | 93.2635 | 93.6421 | 20.0434 | 33.145 | 30.9084 | 9.1667
2025-02-06 | 148.201 | 92.9913 | 96.7799 | 39.5833 | 3.5045 | 8.3333
2025-07-22 | 48.6861 | 92.7206 | 0.51447 | 23.8986 | 21.5342 | 2.7389
2025-08-20 | 50.7686 | 92.6201 | 0.62416 | 22.6063 | 23.0449 | 4.4932
2025-10-17 | 106.6816 | 92.248 | 42.7715 | 32.8121 | 21.0981 | 10
2025-12-18 | 144.4292 | 92.0452 | 96.5125 | 39.5833 | 0 | 8.3333
2025-05-04 | 82.151 | 91.9917 | 10.2527 | 28.9695 | 33.9977 | 8.931
2025-10-15 | 110.023 | 91.1436 | 44.8306 | 33.8538 | 22.172 | 9.1667
2025-10-24 | 91.8644 | 91.1221 | 37.4448 | 29.7738 | 15.7702 | 8.8756
2025-06-30 | 52.0494 | 91.0074 | 0.25392 | 21.5822 | 25.1128 | 5.1005
2025-03-21 | 114.782 | 90.8385 | 56.5269 | 31.25 | 16.6982 | 10.3068
2025-07-03 | 51.4512 | 90.7696 | 0.58622 | 27.8026 | 19.8311 | 3.2313
2025-07-13 | 51.258 | 90.0433 | 0.085146 | 25.4638 | 21.5586 | 4.1504
2025-01-11 | 142.3281 | 89.8179 | 99.4114 | 35.4167 | 0 | 7.5
2025-04-16 | 96.8595 | 89.5216 | 26.4036 | 28.1958 | 31.5404 | 10.7197
2025-05-02 | 74.5891 | 89.1938 | 7.7211 | 28.1845 | 29.5168 | 9.1667
2025-12-07 | 137.3798 | 89.1029 | 95.7131 | 33.3333 | 0 | 8.3333
2025-11-14 | 125.6449 | 88.8002 | 70.8792 | 33.3333 | 12.2657 | 9.1667
2025-08-08 | 53.0499 | 88.5467 | 0.90549 | 23.6726 | 23.623 | 4.8488
2025-06-07 | 54.8102 | 87.8543 | 0.52506 | 26.4834 | 22.6175 | 5.1842
2025-09-13 | 64.2301 | 87.4421 | 5.9448 | 23.9938 | 26.3113 | 7.9802
2025-10-19 | 111.3778 | 87.4212 | 54.6443 | 29.1667 | 18.4002 | 9.1667
2025-02-26 | 150.0207 | 87.2796 | 95.0838 | 29.1667 | 15.7702 | 10
2025-07-30 | 49.82 | 87.2473 | 0.41129 | 20.7329 | 24.2016 | 4.4742
2025-02-04 | 142.6735 | 87.1731 | 94.7568 | 39.5833 | 0 | 8.3333
2025-08-04 | 52.3827 | 86.9641 | 0.45684 | 22.8707 | 23.3669 | 5.6883
2025-05-06 | 94.5113 | 85.9973 | 24.9393 | 26.6956 | 32.0431 | 10.8333
2025-05-11 | 62.9681 | 85.421 | 3.506 | 23.6267 | 27.324 | 8.5115
2025-09-21 | 69.687 | 85.407 | 5.3706 | 28.7416 | 29.306 | 6.2687
2025-07-21 | 49.7156 | 85.2693 | 0.17132 | 19.7395 | 24.9056 | 4.8992
2025-08-06 | 52.0083 | 84.9842 | 0.24552 | 23.1226 | 23.3066 | 5.3337
2025-11-19 | 114.9174 | 84.9385 | 63.2395 | 35.4167 | 8.7612 | 7.5
2025-05-22 | 65.9058 | 84.6768 | 2.4904 | 28.2297 | 27.8883 | 7.2974
2025-01-29 | 152.2323 | 84.3708 | 105.5656 | 37.5 | 0 | 9.1667
2025-08-21 | 51.4211 | 82.9641 | 0.48886 | 14.5702 | 29.6881 | 6.674
2025-08-16 | 49.5107 | 82.6284 | 0.32904 | 21.5209 | 23.2156 | 4.4451
2025-11-01 | 93.1773 | 82.5227 | 40.0318 | 26.1862 | 16.6872 | 10.2721
2025-03-14 | 129.185 | 77.7966 | 66.4134 | 29.9925 | 22.7792 | 10

## WärmeErz-Last-D
Timestamp | Wärmelast_mit_Verlust | Strompreis | Kessel | KWK | WP2 | WP1
2025-12-04 | 176.0165 | 114.8206 | 130.5999 | 39.5833 | 0 | 5.8333
2025-12-03 | 174.1612 | 117.6324 | 130.8278 | 37.5 | 0 | 5.8333
2025-12-11 | 169.739 | 111.3127 | 124.3224 | 39.5833 | 0 | 5.8333
2025-12-12 | 168.8734 | 97.1456 | 129.2901 | 31.25 | 0 | 8.3333
2025-12-05 | 168.0748 | 110.39 | 122.6581 | 39.5833 | 0 | 5.8333
2025-01-02 | 167.8476 | 106.336 | 123.6809 | 37.5 | 0 | 6.6667
2025-01-26 | 166.3011 | 103.0527 | 120.8845 | 39.5833 | 0 | 5.8333
2025-12-01 | 164.695 | 105.5236 | 118.445 | 39.5833 | 0 | 6.6667
2025-01-24 | 163.5766 | 117.2952 | 117.7433 | 41.6667 | 0 | 4.1667
2025-12-13 | 162.8795 | 123.985 | 112.8795 | 45.8333 | 0 | 4.1667
2025-01-05 | 162.2584 | 101.8979 | 120.1751 | 35.4167 | 0 | 6.6667
2025-01-07 | 161.9112 | 115.4744 | 116.4945 | 39.5833 | 0 | 5.8333
2025-11-26 | 161.5391 | 106.6931 | 116.8702 | 35.4167 | 1.7522 | 7.5
2025-12-10 | 161.107 | 127.5284 | 115.2736 | 41.6667 | 0 | 4.1667
2025-01-21 | 160.9895 | 107.1259 | 114.7395 | 39.5833 | 0 | 6.6667
2025-01-25 | 160.5644 | 130.2827 | 115.9811 | 39.5833 | 0 | 5
2025-12-02 | 159.558 | 118.2541 | 114.1413 | 39.5833 | 0 | 5.8333
2025-12-28 | 158.7616 | 96.6949 | 120.0116 | 31.25 | 0 | 7.5
2025-01-20 | 158.406 | 113.013 | 112.2571 | 39.4823 | 0 | 6.6667
2025-12-31 | 157.3322 | 119.8268 | 110.6656 | 41.6667 | 0 | 5
2025-01-01 | 157.2965 | 109.6383 | 112.2965 | 37.5 | 0 | 7.5
2025-12-30 | 156.8867 | 112.5352 | 112.7201 | 37.5 | 0 | 6.6667
2025-12-29 | 156.4072 | 94.8502 | 113.4905 | 35.4167 | 0 | 7.5
2025-11-27 | 155.117 | 107.6147 | 110.0314 | 37.5 | 1.7522 | 5.8333
2025-12-27 | 154.6945 | 102.7429 | 107.6112 | 39.5833 | 0 | 7.5
2025-01-22 | 153.8975 | 96.324 | 110.9808 | 35.4167 | 0 | 7.5
2025-12-14 | 153.7948 | 134.1768 | 109.2115 | 39.5833 | 0 | 5
2025-11-30 | 153.7002 | 125.1088 | 108.7002 | 41.6667 | 0 | 3.3333
2025-01-06 | 153.3372 | 111.8176 | 109.1705 | 37.5 | 0 | 6.6667
2025-01-04 | 152.9396 | 108.6652 | 112.9396 | 33.3333 | 0 | 6.6667
2025-11-25 | 152.8841 | 109.4517 | 106.5485 | 39.5833 | 1.7522 | 5
2025-12-06 | 152.3721 | 118.5116 | 101.9554 | 43.75 | 0 | 6.6667
2025-01-29 | 152.2323 | 84.3708 | 105.5656 | 37.5 | 0 | 9.1667
2025-01-23 | 151.9471 | 117.1315 | 106.1138 | 41.6667 | 0 | 4.1667
2025-12-15 | 151.611 | 109.7134 | 100.0355 | 45.8333 | 0 | 5.7421
2025-12-09 | 151.1337 | 116.4212 | 104.0504 | 39.5833 | 0 | 7.5
2025-01-03 | 151.0862 | 98.1771 | 104.0029 | 39.5833 | 0 | 7.5
2025-02-05 | 151.053 | 119.4636 | 108.553 | 37.5 | 0 | 5
2025-12-21 | 150.5688 | 113.2664 | 99.3188 | 43.75 | 0 | 7.5
2025-01-27 | 150.3368 | 98.315 | 108.2534 | 35.4167 | 0 | 6.6667
2025-02-26 | 150.0207 | 87.2796 | 95.0838 | 29.1667 | 15.7702 | 10
2025-02-12 | 149.9044 | 100.8166 | 101.731 | 35.4167 | 5.2567 | 7.5
2025-12-22 | 149.8954 | 119.6847 | 101.562 | 45.8333 | 0 | 2.5
2025-01-13 | 149.7539 | 111.5312 | 106.0281 | 37.0591 | 0 | 6.6667
2025-02-13 | 149.5132 | 133.0401 | 97.2588 | 43.75 | 3.5045 | 5
2025-12-20 | 149.1895 | 112.6805 | 104.6062 | 39.5833 | 0 | 5
2025-01-12 | 149.1706 | 109.2308 | 103.3373 | 37.5 | 0 | 8.3333
2025-02-11 | 148.5034 | 123.1731 | 96.1633 | 39.5833 | 5.2567 | 7.5
2025-01-19 | 148.4359 | 127.706 | 103.4359 | 41.6667 | 0 | 3.3333
2025-02-06 | 148.201 | 92.9913 | 96.7799 | 39.5833 | 3.5045 | 8.3333
2025-12-26 | 148.009 | 134.3478 | 95.9257 | 47.9167 | 0 | 4.1667
2025-11-21 | 147.6248 | 109.5428 | 99.0348 | 37.5 | 5.2567 | 5.8333
2025-02-14 | 147.4639 | 121.9538 | 94.6215 | 41.6667 | 7.009 | 4.1667
2025-01-28 | 147.3741 | 118.5742 | 99.4575 | 43.75 | 0 | 4.1667
2025-01-30 | 146.5678 | 133.9607 | 102.8178 | 39.5833 | 0 | 4.1667
2025-12-16 | 146.2789 | 135.6146 | 99.1956 | 43.75 | 0 | 3.3333
2025-01-08 | 145.7294 | 117.5987 | 102.396 | 37.5 | 0 | 5.8333
2025-02-27 | 145.7291 | 111.1418 | 84.6278 | 39.5833 | 14.018 | 7.5
2025-12-08 | 145.3912 | 132.3114 | 100.8079 | 39.5833 | 0 | 5
2025-02-28 | 145.3688 | 97.9338 | 87.772 | 39.5833 | 10.5135 | 7.5
2025-11-29 | 145.0342 | 125.2019 | 98.3675 | 41.6667 | 0 | 5
2025-01-17 | 144.991 | 114.1667 | 98.3243 | 41.6667 | 0 | 5
2025-12-18 | 144.4292 | 92.0452 | 96.5125 | 39.5833 | 0 | 8.3333
2025-12-19 | 143.4925 | 115.2379 | 99.3259 | 37.5 | 0 | 6.6667
2025-02-04 | 142.6735 | 87.1731 | 94.7568 | 39.5833 | 0 | 8.3333
2025-03-05 | 142.5975 | 106.7078 | 85.3318 | 37.5 | 12.2657 | 7.5
2025-11-28 | 142.4442 | 120.4906 | 97.4442 | 37.5 | 0 | 7.5
2025-01-11 | 142.3281 | 89.8179 | 99.4114 | 35.4167 | 0 | 7.5
2025-02-19 | 142.1115 | 104.397 | 89.5147 | 35.4167 | 10.5135 | 6.6667
2025-03-04 | 142.0178 | 107.0052 | 81.2937 | 39.5833 | 14.018 | 7.1229
2025-11-24 | 141.3167 | 102.4177 | 87.7266 | 41.6667 | 5.2567 | 6.6667
2025-03-08 | 141.2066 | 121.196 | 81.3553 | 41.6667 | 14.018 | 4.1667
2025-02-24 | 141.0411 | 115.2194 | 78.1876 | 39.5833 | 15.7702 | 7.5
2025-01-14 | 140.8436 | 110.4487 | 92.0936 | 43.75 | 0 | 5
2025-03-31 | 140.5184 | 101.515 | 64.9977 | 39.5833 | 28.1583 | 7.7791
2025-02-20 | 140.4307 | 119.2795 | 86.1672 | 39.5833 | 10.5135 | 4.1667
2025-01-18 | 140.1706 | 100.7677 | 97.6706 | 33.3333 | 0 | 9.1667
2025-11-22 | 140.1655 | 135.0113 | 87.4944 | 45.8333 | 3.5045 | 3.3333
2025-02-07 | 139.9575 | 94.1394 | 90.6197 | 37.5 | 3.5045 | 8.3333
2025-02-21 | 139.8441 | 108.1975 | 84.3306 | 37.5 | 10.5135 | 7.5
2025-03-24 | 139.7897 | 110.0486 | 70.4294 | 41.6667 | 21.0269 | 6.6667
2025-02-08 | 139.7043 | 103.755 | 86.2028 | 43.75 | 3.9182 | 5.8333
2025-04-01 | 138.048 | 99.5707 | 59.1787 | 41.6667 | 28.0359 | 9.1667
2025-03-03 | 137.8996 | 119.0454 | 76.5804 | 39.5833 | 14.2359 | 7.5
2025-02-10 | 137.8915 | 103.969 | 91.8014 | 33.3333 | 5.2567 | 7.5
2025-12-07 | 137.3798 | 89.1029 | 95.7131 | 33.3333 | 0 | 8.3333
2025-01-16 | 136.9291 | 128.8293 | 85.2624 | 50 | 0 | 1.6667
2025-12-17 | 136.862 | 121.6504 | 88.112 | 43.75 | 0 | 5
2025-02-15 | 136.6279 | 122.3798 | 83.8712 | 41.6667 | 5.2567 | 5.8333
2025-03-11 | 135.9119 | 103.1367 | 73.3895 | 37.5 | 17.5225 | 7.5
2025-03-06 | 135.7679 | 120.1642 | 83.1711 | 35.4167 | 10.5135 | 6.6667
2025-03-25 | 135.7168 | 97.1314 | 69.2166 | 37.0544 | 22.7792 | 6.6667
2025-03-09 | 135.5904 | 139.8813 | 71.6903 | 45.8333 | 14.018 | 4.0488
2025-01-09 | 135.3915 | 100.802 | 92.0582 | 37.5 | 0 | 5.8333
2025-11-11 | 135.1426 | 107.1581 | 78.8814 | 41.6667 | 8.7612 | 5.8333
2025-03-15 | 135.08 | 122.246 | 73.2437 | 43.75 | 14.018 | 4.0684
2025-03-10 | 135.0279 | 106.4346 | 67.8798 | 37.5 | 20.768 | 8.8801
2025-12-25 | 134.8805 | 107.0539 | 90.2972 | 35.4167 | 0 | 9.1667
2025-03-07 | 134.6279 | 101.1859 | 78.6121 | 35.4167 | 12.2657 | 8.3333
2025-02-03 | 134.2147 | 107.6144 | 88.798 | 39.5833 | 0 | 5.8333
2025-02-23 | 133.6691 | 119.0274 | 76.6837 | 39.5833 | 12.2657 | 5.1364
2025-03-23 | 133.6137 | 102.8594 | 65.84 | 35.4167 | 24.5314 | 7.8257
2025-02-18 | 132.7302 | 100.8323 | 79.478 | 35.4167 | 10.5135 | 7.322
2025-11-10 | 132.6991 | 100.7567 | 80.1879 | 35.4167 | 8.7612 | 8.3333
2025-11-12 | 132.4785 | 127.8269 | 77.9695 | 41.6667 | 7.009 | 5.8333
2025-03-02 | 132.0824 | 97.9243 | 74.3731 | 32.7724 | 15.7702 | 9.1667
2025-12-24 | 131.6896 | 109.8586 | 86.6896 | 37.5 | 0 | 7.5
2025-11-23 | 131.0594 | 112.1471 | 84.6382 | 35.4167 | 3.5045 | 7.5
2025-11-09 | 130.725 | 110.5334 | 72.2948 | 39.5833 | 10.5135 | 8.3333
2025-03-26 | 130.2159 | 105.2926 | 60.3681 | 39.5833 | 22.7644 | 7.5
2025-02-02 | 130.0291 | 103.1596 | 85.4457 | 35.4167 | 0 | 9.1667
2025-02-25 | 129.6942 | 115.637 | 68.7035 | 39.4727 | 14.018 | 7.5
2025-04-02 | 129.4619 | 114.637 | 57.781 | 35.4167 | 28.0359 | 8.2283
2025-12-23 | 129.3352 | 104.1155 | 85.1686 | 37.5 | 0 | 6.6667
2025-03-01 | 129.2797 | 112.6845 | 72.5162 | 39.5833 | 10.5135 | 6.6667
2025-03-14 | 129.185 | 77.7966 | 66.4134 | 29.9925 | 22.7792 | 10
2025-03-30 | 128.4704 | 95.1971 | 54.3027 | 34.5754 | 29.5923 | 10
2025-01-10 | 127.9703 | 118.2873 | 82.5536 | 39.5833 | 0 | 5.8333
2025-03-16 | 127.9595 | 115.1492 | 63.0006 | 41.6031 | 17.5225 | 5.8333
2025-11-13 | 127.5962 | 94.6282 | 75.9183 | 35.4167 | 8.7612 | 7.5
2025-01-31 | 126.8572 | 103.4161 | 82.6905 | 37.5 | 0 | 6.6667
2025-02-22 | 126.78 | 107.9006 | 75.1021 | 35.4167 | 8.7612 | 7.5
2025-01-15 | 126.0333 | 125.4379 | 78.1166 | 43.75 | 0 | 4.1667
2025-03-22 | 125.7972 | 112.6508 | 64.4665 | 35.4167 | 19.2474 | 6.6667
2025-11-14 | 125.6449 | 88.8002 | 70.8792 | 33.3333 | 12.2657 | 9.1667
2025-02-17 | 124.1973 | 96.4104 | 79.4428 | 31.25 | 3.5045 | 10
2025-02-09 | 123.9522 | 102.0452 | 65.7788 | 43.75 | 5.2567 | 9.1667
2025-11-06 | 123.2287 | 125.295 | 63.9925 | 43.7228 | 10.5135 | 5
2025-03-27 | 122.7793 | 120.4931 | 62.1677 | 35.5035 | 19.2747 | 5.8333
2025-11-20 | 122.0729 | 123.1184 | 68.8995 | 43.75 | 5.2567 | 4.1667
2025-03-17 | 120.2492 | 133.4166 | 57.9645 | 41.61 | 15.6747 | 5
2025-03-12 | 119.3522 | 137.9211 | 62.2151 | 43.75 | 10.0538 | 3.3333
2025-11-17 | 118.7637 | 113.0224 | 71.8403 | 33.3333 | 5.2567 | 8.3333
2025-03-13 | 118.2225 | 106.4178 | 58.4139 | 39.0303 | 14.1117 | 6.6667
2025-02-16 | 117.4845 | 94.2653 | 63.2211 | 35.4167 | 10.5135 | 8.3333
2025-02-01 | 117.3974 | 104.8786 | 70.314 | 39.5833 | 0 | 7.5
2025-03-18 | 117.2743 | 114.0059 | 52.1663 | 37.5 | 19.2747 | 8.3333
2025-11-08 | 117.1492 | 109.3582 | 63.2957 | 35.4167 | 11.7701 | 6.6667
2025-11-18 | 116.6859 | 98.618 | 60.9269 | 39.5833 | 7.009 | 9.1667
2025-10-21 | 116.6244 | 94.9244 | 57.7801 | 30.403 | 19.2747 | 9.1667
2025-04-03 | 116.4576 | 120.3066 | 42.0359 | 41.9711 | 26.2837 | 6.1669
2025-11-07 | 115.6837 | 119.191 | 60.3414 | 41.6667 | 7.009 | 6.6667
2025-10-20 | 115.2519 | 109.1845 | 56.2133 | 36.6253 | 14.9134 | 7.5
2025-11-19 | 114.9174 | 84.9385 | 63.2395 | 35.4167 | 8.7612 | 7.5
2025-11-16 | 114.8549 | 115.4099 | 53.5081 | 45.8333 | 10.5135 | 5
2025-03-21 | 114.782 | 90.8385 | 56.5269 | 31.25 | 16.6982 | 10.3068
2025-11-05 | 114.1648 | 114.0626 | 55.5222 | 39.5833 | 12.3926 | 6.6667
2025-10-14 | 112.9232 | 120.2702 | 46.234 | 41.6667 | 17.5225 | 7.5
2025-04-04 | 112.4661 | 129.7816 | 37.4207 | 42.3816 | 26.9348 | 5.729
2025-10-19 | 111.3778 | 87.4212 | 54.6443 | 29.1667 | 18.4002 | 9.1667
2025-10-15 | 110.023 | 91.1436 | 44.8306 | 33.8538 | 22.172 | 9.1667
2025-10-13 | 108.7639 | 133.8075 | 42.0865 | 45.4022 | 17.5225 | 3.7528
2025-10-30 | 108.6843 | 126.497 | 50.893 | 41.4444 | 10.5135 | 5.8333
2025-10-28 | 108.66 | 127.5149 | 52.4665 | 41.5133 | 10.5135 | 4.1667
2025-11-15 | 108.3204 | 126.1696 | 57.316 | 41.6667 | 3.5045 | 5.8333
2025-10-29 | 107.9115 | 110.823 | 54.3355 | 35.4167 | 11.4927 | 6.6667
2025-03-19 | 107.2834 | 119.6496 | 39.699 | 39.5439 | 19.7071 | 8.3333
2025-03-28 | 107.2484 | 126.0494 | 38.0583 | 43.7223 | 19.1123 | 6.3555
2025-04-05 | 107.0008 | 121.0975 | 32.6865 | 39.0813 | 29.3996 | 5.8333
2025-10-17 | 106.6816 | 92.248 | 42.7715 | 32.8121 | 21.0981 | 10
2025-10-31 | 106.6807 | 126.6243 | 47.0002 | 43.4487 | 10.3986 | 5.8333
2025-10-12 | 106.0662 | 98.5823 | 39.1588 | 30.7567 | 25.5075 | 10.6432
2025-03-20 | 105.9124 | 141.3467 | 40.8692 | 43.4152 | 17.5225 | 4.1055
2025-03-29 | 105.7219 | 104.206 | 37.5369 | 36.4452 | 24.2397 | 7.5
2025-10-16 | 105.6941 | 120.3472 | 52.2502 | 37.5 | 10.1105 | 5.8333
2025-10-22 | 104.3111 | 108.4185 | 41.0998 | 37.3555 | 17.5225 | 8.3333
2025-10-18 | 103.9731 | 113.2598 | 38.7697 | 41.0142 | 17.5225 | 6.6667
2025-10-27 | 103.3012 | 99.0586 | 44.0289 | 33.3333 | 17.1709 | 8.7682
2025-04-15 | 102.7529 | 100.4061 | 30.4891 | 27.5503 | 33.2073 | 11.5062
2025-04-06 | 101.1021 | 113.066 | 38.7244 | 36.5996 | 19.1114 | 6.6667
2025-11-04 | 98.5193 | 126.5393 | 44.0884 | 39.5833 | 10.5135 | 4.3341
2025-11-02 | 97.5783 | 129.8641 | 41.1686 | 43.5221 | 7.8876 | 5
2025-04-16 | 96.8595 | 89.5216 | 26.4036 | 28.1958 | 31.5404 | 10.7197
2025-10-26 | 95.6047 | 100.5113 | 37.9826 | 37.0537 | 11.4018 | 9.1667
2025-04-14 | 95.4266 | 115.038 | 23.8667 | 40.1489 | 24.7281 | 6.6828
2025-05-06 | 94.5113 | 85.9973 | 24.9393 | 26.6956 | 32.0431 | 10.8333
2025-05-13 | 93.2635 | 93.6421 | 20.0434 | 33.145 | 30.9084 | 9.1667
2025-11-01 | 93.1773 | 82.5227 | 40.0318 | 26.1862 | 16.6872 | 10.2721
2025-04-21 | 91.9904 | 111.3606 | 18.0617 | 37.4388 | 29.7837 | 6.7062
2025-10-24 | 91.8644 | 91.1221 | 37.4448 | 29.7738 | 15.7702 | 8.8756
2025-05-12 | 91.7879 | 126.1367 | 25.7932 | 37.7693 | 22.2672 | 5.9582
2025-10-11 | 91.6438 | 112.6315 | 25.4001 | 40.8687 | 18.3844 | 6.9906
2025-10-25 | 90.9089 | 97.6235 | 30.5428 | 35.4167 | 16.6161 | 8.3333
2025-04-20 | 90.161 | 104.0005 | 17.7947 | 33.0941 | 31.3431 | 7.9291
2025-10-23 | 90.128 | 101.5306 | 32.5385 | 34.99 | 14.2842 | 8.3154
2025-04-12 | 89.8705 | 110.6551 | 21.8138 | 32.9133 | 28.4768 | 6.6667
2025-05-05 | 89.71 | 110.9413 | 18.2704 | 34.3277 | 29.612 | 7.5
2025-10-06 | 89.1885 | 101.9683 | 25.7747 | 35.868 | 20.8791 | 6.6667
2025-04-07 | 89.0836 | 100.1431 | 15.313 | 35.7925 | 30.478 | 7.5
2025-11-03 | 88.9522 | 115.7008 | 32.09 | 40.601 | 8.7612 | 7.5
2025-04-11 | 88.3839 | 130.6257 | 22.1166 | 40.6416 | 21.9384 | 3.6874
2025-10-09 | 88.3224 | 112.8152 | 27.0639 | 37.3156 | 18.4031 | 5.5399
2025-09-28 | 88.2037 | 120.1693 | 23.4845 | 39.0442 | 19.8417 | 5.8333
2025-05-14 | 87.4739 | 124.9547 | 18.1887 | 39.457 | 23.9949 | 5.8333
2025-10-07 | 87.4723 | 115.5123 | 26.5399 | 37.7885 | 16.9835 | 6.1604
2025-04-22 | 87.3965 | 114.2773 | 19.3227 | 37.9187 | 24.3581 | 5.7971
2025-04-17 | 86.7469 | 111.43 | 18.1676 | 36.3682 | 26.3777 | 5.8333
2025-10-08 | 86.48 | 117.8763 | 23.3508 | 38.3986 | 19.7306 | 5
2025-05-08 | 86.3937 | 113.7019 | 14.8342 | 35.9855 | 28.0722 | 7.5018
2025-10-10 | 86.2053 | 101.2125 | 22.9413 | 35.1299 | 21.5176 | 6.6165
2025-04-18 | 86.1915 | 101.2217 | 18.6713 | 30.5292 | 27.8243 | 9.1667
2025-05-15 | 85.6079 | 100.1475 | 22.6284 | 28.369 | 25.2258 | 9.3847
2025-10-02 | 85.3062 | 109.0104 | 19.9508 | 35.1559 | 23.5329 | 6.6667
2025-05-07 | 84.8133 | 108.0448 | 17.6739 | 32.3497 | 27.2897 | 7.5
2025-05-16 | 84.3249 | 124.0936 | 21.6731 | 36.4512 | 19.0153 | 7.1853
2025-04-19 | 83.763 | 131.9595 | 21.9243 | 41.2273 | 16.4448 | 4.1667
2025-04-08 | 83.4595 | 119.7563 | 17.2413 | 38.4717 | 22.5063 | 5.2402
2025-10-01 | 83.4448 | 108.3795 | 20.9484 | 32.1785 | 22.8179 | 7.5
2025-09-27 | 83.2231 | 109.3247 | 12.2889 | 34.1385 | 29.1072 | 7.6886
2025-04-10 | 82.6326 | 126.1459 | 18.7685 | 38.607 | 20.2571 | 5
2025-09-29 | 82.3485 | 120.1592 | 13.2249 | 39.2119 | 24.0785 | 5.8333
2025-05-04 | 82.151 | 91.9917 | 10.2527 | 28.9695 | 33.9977 | 8.931
2025-10-03 | 81.9274 | 101.9114 | 17.7117 | 30.2601 | 25.6223 | 8.3333
2025-05-03 | 80.9925 | 115.7798 | 11.6104 | 35.508 | 27.2074 | 6.6667
2025-04-26 | 80.6628 | 115.1588 | 17.9437 | 36.2828 | 21.4363 | 5
2025-04-13 | 80.4211 | 108.6255 | 15.2121 | 36.772 | 23.4371 | 5
2025-04-23 | 80.4084 | 99.2136 | 15.5444 | 29.0101 | 26.4692 | 9.3847
2025-04-09 | 79.9609 | 117.907 | 10.2614 | 42.8353 | 22.0316 | 4.8326
2025-05-26 | 79.719 | 117.0888 | 10.662 | 37.3576 | 26.6658 | 5.0335
2025-09-30 | 79.3682 | 127.7114 | 20.6576 | 36.251 | 16.6263 | 5.8333
2025-10-05 | 79.1147 | 120.0333 | 20.1307 | 40.2532 | 15.4502 | 3.2806
2025-05-17 | 76.5003 | 117.6663 | 7.6236 | 38.7978 | 25.7552 | 4.3236
2025-04-27 | 76.4687 | 121.3801 | 7.7905 | 35.9735 | 26.8714 | 5.8333
2025-04-24 | 75.2525 | 110.5894 | 9.3451 | 38.7858 | 22.955 | 4.1667
2025-10-04 | 75.2366 | 115.8946 | 11.7658 | 35.5798 | 22.8909 | 5
2025-04-25 | 75.0317 | 119.0948 | 13.8364 | 37.9287 | 18.6181 | 4.6486
2025-04-30 | 74.9861 | 105.2047 | 7.012 | 31.733 | 29.1995 | 7.0417
2025-04-28 | 74.8852 | 116.7798 | 14.7521 | 34.5197 | 18.9468 | 6.6667
2025-05-02 | 74.5891 | 89.1938 | 7.7211 | 28.1845 | 29.5168 | 9.1667
2025-05-18 | 74.1153 | 121.2135 | 9.6392 | 40.6816 | 21.2945 | 2.5
2025-05-09 | 74.1101 | 123.1103 | 10.9314 | 38.1256 | 20.0531 | 5
2025-09-26 | 74.0803 | 110.8116 | 8.6808 | 33.0062 | 25.7266 | 6.6667
2025-05-25 | 73.5892 | 99.9872 | 9.2085 | 27.5868 | 29.0786 | 7.7154
2025-09-19 | 73.4782 | 113.676 | 9.2096 | 36.177 | 23.9249 | 4.1667
2025-09-20 | 72.0351 | 97.3054 | 8.5319 | 26.8298 | 28.3401 | 8.3333
2025-05-01 | 71.944 | 122.0084 | 10.0137 | 36.6292 | 20.3011 | 5
2025-05-27 | 71.3945 | 106.0638 | 9.15 | 31.4082 | 22.5303 | 8.306
2025-09-22 | 70.5948 | 107.6842 | 7.0211 | 33.3333 | 23.5737 | 6.6667
2025-09-21 | 69.687 | 85.407 | 5.3706 | 28.7416 | 29.306 | 6.2687
2025-09-23 | 68.4894 | 109.2293 | 8.5821 | 30.0367 | 23.6228 | 6.2478
2025-05-19 | 68.3647 | 95.6475 | 5.9981 | 27.0833 | 26.2593 | 9.0239
2025-05-21 | 67.5257 | 115.5738 | 5.4465 | 33.76 | 22.487 | 5.8323
2025-04-29 | 67.4371 | 110.1205 | 5.7004 | 30.9462 | 24.7871 | 6.0034
2025-09-08 | 67.4337 | 127.9342 | 7.1083 | 34.2929 | 20.1991 | 5.8333
2025-09-03 | 67.3256 | 132.6351 | 5.2507 | 40.547 | 19.028 | 2.5
2025-05-30 | 66.9411 | 107.4505 | 6.4561 | 31.0295 | 22.309 | 7.1465
2025-09-12 | 66.8678 | 108.1965 | 7.8122 | 33.4831 | 19.6407 | 5.9318
2025-09-09 | 66.8614 | 120.3096 | 7.8858 | 33.3604 | 20.2884 | 5.3268
2025-05-10 | 66.4825 | 129.9419 | 7.3275 | 37.2845 | 17.7323 | 4.1383
2025-05-31 | 66.2974 | 104.4543 | 3.6988 | 35.1217 | 22.9039 | 4.5731
2025-05-22 | 65.9058 | 84.6768 | 2.4904 | 28.2297 | 27.8883 | 7.2974
2025-05-20 | 65.7993 | 125.6311 | 4.9716 | 35.0889 | 21.0411 | 4.6978
2025-09-07 | 65.6163 | 115.9475 | 5.112 | 36.7969 | 19.5762 | 4.1311
2025-06-01 | 65.3311 | 116.9139 | 7.6038 | 31.3179 | 19.6364 | 6.7731
2025-05-29 | 64.9523 | 109.9699 | 8.5361 | 25.4758 | 23.1624 | 7.778
2025-05-28 | 64.8423 | 116.5398 | 5.2721 | 37.5874 | 17.3106 | 4.6722
2025-09-04 | 64.4304 | 104.3064 | 3.5357 | 30.3756 | 23.0191 | 7.5
2025-09-24 | 64.3831 | 110.5848 | 4.2578 | 30.5153 | 23.7738 | 5.8363
2025-09-13 | 64.2301 | 87.4421 | 5.9448 | 23.9938 | 26.3113 | 7.9802
2025-09-25 | 64.225 | 94.4761 | 5.9649 | 24.4907 | 26.1895 | 7.58
2025-09-02 | 64.1174 | 113.6093 | 5.1316 | 32.9508 | 22.087 | 3.9481
2025-05-11 | 62.9681 | 85.421 | 3.506 | 23.6267 | 27.324 | 8.5115
2025-09-18 | 62.6122 | 99.8858 | 4.7435 | 27.9027 | 22.773 | 7.193
2025-09-14 | 62.6058 | 112.9392 | 4.6963 | 35.9298 | 16.9905 | 4.9892
2025-05-23 | 62.2099 | 111.4749 | 3.2981 | 36.9744 | 17.9854 | 3.9521
2025-06-02 | 61.9494 | 121.0399 | 6.1663 | 35.2516 | 16.0714 | 4.4601
2025-05-24 | 61.5208 | 110.9635 | 3.1641 | 29.0719 | 22.1846 | 7.1002
2025-09-11 | 61.3537 | 118.4759 | 4.272 | 36.1407 | 17.3029 | 3.6381
2025-09-05 | 61.1464 | 97.2334 | 3.2199 | 28.2696 | 24.3847 | 5.2722
2025-09-15 | 60.4874 | 98.6009 | 5.1947 | 33.1899 | 17.3717 | 4.7311
2025-08-29 | 59.2525 | 107.6867 | 1.9343 | 31.7615 | 20.2711 | 5.2857
2025-09-06 | 58.9321 | 109.4123 | 3.1893 | 24.6079 | 24.0007 | 7.1342
2025-09-10 | 58.6903 | 98.0612 | 1.3718 | 28.2886 | 24.942 | 4.0879
2025-09-17 | 58.6713 | 120.4067 | 3.2087 | 33.0096 | 18.2023 | 4.2507
2025-09-16 | 58.1467 | 115.162 | 2.1074 | 35.7984 | 16.2112 | 4.0296
2025-09-01 | 58.0846 | 132.8447 | 3.1809 | 41.6667 | 10.6308 | 2.6063
2025-06-08 | 57.1324 | 117.7665 | 2.1975 | 35.362 | 14.8291 | 4.7438
2025-08-28 | 57.1287 | 114.6788 | 1.6394 | 36.7925 | 15.7655 | 2.9312
2025-08-30 | 57.0778 | 114.2826 | 1.9936 | 38.2486 | 13.6741 | 3.1615
2025-08-31 | 56.941 | 113.6532 | 1.7414 | 33.0191 | 18.4786 | 3.7021
2025-06-09 | 56.6397 | 113.7263 | 2.5865 | 28.1303 | 20.7946 | 5.1284
2025-06-03 | 55.5083 | 104.5631 | 2.2078 | 34.9771 | 15.9941 | 2.3293
2025-06-13 | 55.2578 | 117.1768 | 1.6303 | 34.0225 | 16.0077 | 3.5973
2025-06-07 | 54.8102 | 87.8543 | 0.52506 | 26.4834 | 22.6175 | 5.1842
2025-06-12 | 54.7372 | 97.0399 | 1.4528 | 29.1667 | 19.056 | 5.0617
2025-06-10 | 54.5019 | 112.9009 | 1.5394 | 35.1404 | 14.2683 | 3.5539
2025-06-06 | 54.4466 | 115.0493 | 1.1358 | 35.4167 | 14.2568 | 3.6374
2025-06-11 | 54.4358 | 112.1174 | 0.89295 | 34.3683 | 16.1042 | 3.0704
2025-08-27 | 54.3251 | 99.7277 | 0.76391 | 26.9765 | 22.5145 | 4.0703
2025-06-23 | 53.5728 | 116.7312 | 0.97086 | 36.8353 | 13.7869 | 1.9797
2025-07-14 | 53.4776 | 134.2058 | 1.2235 | 32.3024 | 16.4563 | 3.4955
2025-07-23 | 53.1314 | 127.0597 | 1.2556 | 45.5057 | 5.1367 | 1.2335
2025-08-08 | 53.0499 | 88.5467 | 0.90549 | 23.6726 | 23.623 | 4.8488
2025-07-11 | 53.0382 | 108.695 | 0.86251 | 26.363 | 21.4871 | 4.3256
2025-08-24 | 52.9442 | 113.0402 | 1.5777 | 35.4167 | 13.2259 | 2.724
2025-06-05 | 52.8543 | 100.4364 | 1.0094 | 24.6345 | 22.1174 | 5.093
2025-06-04 | 52.5833 | 98.5723 | 0.41635 | 23.6279 | 23.9496 | 4.5894
2025-07-10 | 52.5045 | 105.577 | 0.59312 | 27.4007 | 21.8893 | 2.6213
2025-08-04 | 52.3827 | 86.9641 | 0.45684 | 22.8707 | 23.3669 | 5.6883
2025-07-09 | 52.1969 | 114.0216 | 0.58489 | 32.6633 | 16.4469 | 2.5017
2025-06-26 | 52.098 | 113.3766 | 1.1098 | 27.0437 | 19.2777 | 4.6668
2025-06-30 | 52.0494 | 91.0074 | 0.25392 | 21.5822 | 25.1128 | 5.1005
2025-08-06 | 52.0083 | 84.9842 | 0.24552 | 23.1226 | 23.3066 | 5.3337
2025-06-19 | 51.9403 | 97.7961 | 0.60038 | 22.9793 | 23.9195 | 4.441
2025-06-27 | 51.9262 | 110.7163 | 0.47201 | 27.2874 | 19.5402 | 4.6265
2025-07-28 | 51.9002 | 113.7893 | 0.74944 | 29.7367 | 18.5916 | 2.8225
2025-08-15 | 51.8725 | 124.5245 | 1.8874 | 38.1177 | 11.0769 | 0.79045
2025-08-01 | 51.8249 | 110.4262 | 0.91275 | 31.5997 | 16.0745 | 3.2378
2025-08-02 | 51.8194 | 118.8291 | 0.87291 | 33.9053 | 14.7591 | 2.2821
2025-06-18 | 51.8184 | 105.5174 | 0.36353 | 28.0435 | 19.9638 | 3.4476
2025-08-26 | 51.8075 | 122.4635 | 3.0507 | 27.9142 | 17.3073 | 3.5352
2025-07-06 | 51.792 | 102.859 | 0.67468 | 24.9962 | 21.5501 | 4.5711
2025-06-20 | 51.7735 | 107.8118 | 0.33286 | 32.7806 | 16.6492 | 2.0108
2025-08-07 | 51.7265 | 127.178 | 0.90464 | 33.9875 | 14.6908 | 2.1436
2025-07-02 | 51.6057 | 105.5256 | 0.53448 | 33.1322 | 14.7312 | 3.2078
2025-07-04 | 51.5624 | 104.0826 | 0.48052 | 29.0934 | 18.1908 | 3.7977
2025-07-31 | 51.5193 | 99.6007 | 0.54137 | 31.8473 | 16.3934 | 2.7372
2025-06-25 | 51.4759 | 97.8381 | 0.22782 | 25.0698 | 21.6285 | 4.5497
2025-07-03 | 51.4512 | 90.7696 | 0.58622 | 27.8026 | 19.8311 | 3.2313
2025-06-17 | 51.4473 | 108.8553 | 1.3241 | 27.2992 | 18.9399 | 3.884
2025-07-12 | 51.432 | 99.8086 | 0.05363 | 27.693 | 19.9069 | 3.7785
2025-08-21 | 51.4211 | 82.9641 | 0.48886 | 14.5702 | 29.6881 | 6.674
2025-06-16 | 51.4129 | 94.2737 | 0.90429 | 25.4886 | 21.5503 | 3.4698
2025-07-08 | 51.4037 | 108.7652 | 2.0127 | 27.8422 | 17.8629 | 3.6858
2025-07-24 | 51.3799 | 108.9769 | 0.88678 | 29.5993 | 16.5381 | 4.3557
2025-07-13 | 51.258 | 90.0433 | 0.085146 | 25.4638 | 21.5586 | 4.1504
2025-08-23 | 51.2484 | 102.5845 | 0.68771 | 29.6592 | 17.0919 | 3.8096
2025-07-19 | 51.2437 | 109.5436 | 0.5786 | 35.551 | 12.7167 | 2.3974
2025-08-13 | 51.1799 | 109.2813 | 0.49602 | 35.1963 | 12.7287 | 2.759
2025-08-18 | 51.1591 | 107.0948 | 0.8152 | 29.0959 | 16.8506 | 4.3974
2025-07-17 | 51.1422 | 109.7932 | 0.62618 | 33.9244 | 14.5162 | 2.0755
2025-08-25 | 51.1304 | 116.9831 | 0.30588 | 36.3019 | 12.2609 | 2.2618
2025-06-22 | 50.9026 | 136.9517 | 1.1305 | 37.2093 | 10.8603 | 1.7025
2025-06-15 | 50.8211 | 123.0158 | 0.35315 | 33.091 | 14.4793 | 2.8977
2025-08-20 | 50.7686 | 92.6201 | 0.62416 | 22.6063 | 23.0449 | 4.4932
2025-08-22 | 50.6658 | 152.7323 | 1.5908 | 42.1088 | 6.0156 | 0.95066
2025-06-24 | 50.5512 | 101.4831 | 1.2903 | 25.0627 | 20.8319 | 3.3663
2025-07-18 | 50.5492 | 102.2714 | 0.29131 | 25.5792 | 21.5011 | 3.1776
2025-07-16 | 50.3809 | 102.4307 | 0.8385 | 28.3077 | 17.6698 | 3.5649
2025-07-15 | 50.3354 | 124.175 | 2.1637 | 34.0961 | 11.6269 | 2.4487
2025-07-29 | 50.2606 | 130.14 | 2.7773 | 33.5555 | 12.8902 | 1.0377
2025-08-11 | 50.1972 | 130.899 | 0.83469 | 40.3245 | 7.5211 | 1.5169
2025-06-21 | 50.1768 | 113.9074 | 0.064295 | 31.1798 | 16.0726 | 2.8602
2025-06-29 | 50.125 | 130.1609 | 1.175 | 34.3726 | 12.2228 | 2.3546
2025-08-10 | 50.1087 | 104.7702 | 1.1202 | 26.1405 | 19.0649 | 3.7832
2025-07-25 | 49.9925 | 118.8325 | 0.74947 | 29.8647 | 16.1659 | 3.2124
2025-07-07 | 49.9519 | 97.8399 | 0.98462 | 25.2002 | 20.5759 | 3.1912
2025-07-30 | 49.82 | 87.2473 | 0.41129 | 20.7329 | 24.2016 | 4.4742
2025-07-26 | 49.7694 | 108.6061 | 0.75688 | 22.3866 | 22.7674 | 3.8585
2025-07-27 | 49.7639 | 106.2826 | 0.27876 | 24.5715 | 20.8152 | 4.0985
2025-07-21 | 49.7156 | 85.2693 | 0.17132 | 19.7395 | 24.9056 | 4.8992
2025-06-28 | 49.6349 | 121.4159 | 0.70738 | 37.4043 | 9.8236 | 1.6996
2025-08-12 | 49.6014 | 95.6451 | 0.28243 | 26.4574 | 19.518 | 3.3436
2025-08-16 | 49.5107 | 82.6284 | 0.32904 | 21.5209 | 23.2156 | 4.4451
2025-08-19 | 49.5009 | 103.1677 | 0.68659 | 24.6689 | 20.3578 | 3.7875
2025-08-05 | 49.4127 | 141.9075 | 1.5975 | 33.6726 | 12.2925 | 1.85
2025-08-17 | 49.312 | 137.8331 | 1.374 | 34.4262 | 12.0189 | 1.4929
2025-08-14 | 49.2412 | 101.6118 | 0.60054 | 28.155 | 17.2241 | 3.2614
2025-07-20 | 49.1047 | 107.9673 | 0.49115 | 27.239 | 17.9332 | 3.4413
2025-08-09 | 49.065 | 111.2461 | 1.4135 | 33.1125 | 13.5956 | 0.94335
2025-07-05 | 48.7816 | 127.8413 | 0.43468 | 36.1882 | 11.1351 | 1.0237
2025-06-14 | 48.6914 | 99.3036 | 0.70157 | 26.9674 | 17.419 | 3.6034
2025-07-22 | 48.6861 | 92.7206 | 0.51447 | 23.8986 | 21.5342 | 2.7389
2025-08-03 | 48.3787 | 123.1503 | 0.72245 | 32.8305 | 12.8618 | 1.964
2025-07-01 | 48.1854 | 95.1154 | 0.36622 | 27.8238 | 16.8855 | 3.1098

## Wärmeerzeugung_Februar
Timestamp | Wärmelast_mit_Verlust | Strompreis | Kessel | KWK | WP2 | WP1
2025-02-01 | 75.2192 | 102.0087 | 25.2192 | 50 | 0 | 0
2025-02-01 01:00 | 74.4917 | 19.4749 | 54.4917 | 0 | 0 | 20
2025-02-01 02:00 | 75.1276 | 133.9798 | 25.1276 | 50 | 0 | 0
2025-02-01 03:00 | 85.8367 | 63.4066 | 15.8367 | 50 | 0 | 20
2025-02-01 04:00 | 95.0598 | 35.268 | 75.0598 | 0 | 0 | 20
2025-02-01 05:00 | 120.7698 | 119.7969 | 70.7698 | 50 | 0 | 0
2025-02-01 06:00 | 128.7742 | 117.1083 | 78.7742 | 50 | 0 | 0
2025-02-01 07:00 | 127.6108 | 16.6918 | 107.6108 | 0 | 0 | 20
2025-02-01 08:00 | 129.8162 | 153.6074 | 79.8162 | 50 | 0 | 0
2025-02-01 09:00 | 129.7747 | 137.2299 | 79.7747 | 50 | 0 | 0
2025-02-01 10:00 | 125.4638 | 41.5838 | 55.4638 | 50 | 0 | 20
2025-02-01 11:00 | 124.1371 | 103.2757 | 74.1371 | 50 | 0 | 0
2025-02-01 12:00 | 132.9452 | 158.471 | 82.9452 | 50 | 0 | 0
2025-02-01 13:00 | 131.8934 | 116.4759 | 81.8934 | 50 | 0 | 0
2025-02-01 14:00 | 128.9522 | 87.0076 | 58.9522 | 50 | 0 | 20
2025-02-01 15:00 | 130.9184 | 70.9145 | 60.9184 | 50 | 0 | 20
2025-02-01 16:00 | 128.5675 | 134.2867 | 78.5675 | 50 | 0 | 0
2025-02-01 17:00 | 134.5709 | 206.6039 | 84.5709 | 50 | 0 | 0
2025-02-01 18:00 | 134.1516 | 147.7839 | 84.1516 | 50 | 0 | 0
2025-02-01 19:00 | 131.1087 | 16.4441 | 111.1087 | 0 | 0 | 20
2025-02-01 20:00 | 130.6119 | 101.3507 | 80.6119 | 50 | 0 | 0
2025-02-01 21:00 | 126.3188 | 195.9813 | 76.3188 | 50 | 0 | 0
2025-02-01 22:00 | 119.9825 | 20.7817 | 99.9825 | 0 | 0 | 20
2025-02-01 23:00 | 95.434 | 217.5527 | 45.434 | 50 | 0 | 0
2025-02-02 | 89.8019 | 208.7953 | 39.8019 | 50 | 0 | 0
2025-02-02 01:00 | 93.11 | 17.2204 | 73.11 | 0 | 0 | 20
2025-02-02 02:00 | 96.2538 | 205.3509 | 46.2538 | 50 | 0 | 0
2025-02-02 03:00 | 106.3581 | 79.8892 | 36.3581 | 50 | 0 | 20
2025-02-02 04:00 | 115.4222 | 185.836 | 65.4222 | 50 | 0 | 0
2025-02-02 05:00 | 134.0858 | 92.0443 | 84.0858 | 50 | 0 | 0
2025-02-02 06:00 | 134.0267 | 96.9881 | 64.0267 | 50 | 0 | 20
2025-02-02 07:00 | 133.0589 | 139.5335 | 83.0589 | 50 | 0 | 0
2025-02-02 08:00 | 136.6652 | 170.385 | 86.6652 | 50 | 0 | 0
2025-02-02 09:00 | 138.6727 | 7.4336 | 118.6727 | 0 | 0 | 20
2025-02-02 10:00 | 132.3877 | 130.4943 | 82.3877 | 50 | 0 | 0
2025-02-02 11:00 | 129.8203 | 41.0813 | 109.8203 | 0 | 0 | 20
2025-02-02 12:00 | 131.0953 | 76.1089 | 61.0953 | 50 | 0 | 20
2025-02-02 13:00 | 142.1581 | 76.5531 | 72.1581 | 50 | 0 | 20
2025-02-02 14:00 | 153.5262 | 103.1933 | 103.5262 | 50 | 0 | 0
2025-02-02 15:00 | 149.4853 | 73.51 | 99.4853 | 50 | 0 | 0
2025-02-02 16:00 | 146.4833 | 23.6194 | 126.4833 | 0 | 0 | 20
2025-02-02 17:00 | 148.9659 | 32.0383 | 128.9659 | 0 | 0 | 20
2025-02-02 18:00 | 153.3969 | 7.3564 | 133.3969 | 0 | 0 | 20
2025-02-02 19:00 | 152.4216 | 103.4548 | 102.4216 | 50 | 0 | 0
2025-02-02 20:00 | 145.3608 | 209.9785 | 95.3608 | 50 | 0 | 0
2025-02-02 21:00 | 142.5665 | 25.4485 | 122.5665 | 0 | 0 | 20
2025-02-02 22:00 | 121.5662 | 208.1782 | 71.5662 | 50 | 0 | 0
2025-02-02 23:00 | 94.008 | 161.3395 | 44.008 | 50 | 0 | 0
2025-02-03 | 80.0212 | 140.2497 | 30.0212 | 50 | 0 | 0
2025-02-03 01:00 | 96.6487 | 141.9611 | 46.6487 | 50 | 0 | 0
2025-02-03 02:00 | 110.5631 | 181.8801 | 60.5631 | 50 | 0 | 0
2025-02-03 03:00 | 118.9946 | 23.5224 | 98.9946 | 0 | 0 | 20
2025-02-03 04:00 | 145.4304 | 111.046 | 95.4304 | 50 | 0 | 0
2025-02-03 05:00 | 152.454 | 153.3601 | 102.454 | 50 | 0 | 0
2025-02-03 06:00 | 148.4919 | 129.1005 | 98.4919 | 50 | 0 | 0
2025-02-03 07:00 | 150.3573 | 183.2114 | 100.3573 | 50 | 0 | 0
2025-02-03 08:00 | 152.2872 | 15.8998 | 132.2872 | 0 | 0 | 20
2025-02-03 09:00 | 146.1568 | 151.9542 | 96.1568 | 50 | 0 | 0
2025-02-03 10:00 | 145.495 | 117.4861 | 95.495 | 50 | 0 | 0
2025-02-03 11:00 | 140.5695 | 83.4154 | 90.5695 | 50 | 0 | 0
2025-02-03 12:00 | 130.8459 | 74.8605 | 80.8459 | 50 | 0 | 0
2025-02-03 13:00 | 124.2699 | 136.5832 | 74.2699 | 50 | 0 | 0
2025-02-03 14:00 | 130.7324 | 196.019 | 80.7324 | 50 | 0 | 0
2025-02-03 15:00 | 144.2384 | 109.1587 | 94.2384 | 50 | 0 | 0
2025-02-03 16:00 | 148.5174 | 181.4391 | 98.5174 | 50 | 0 | 0
2025-02-03 17:00 | 148.0948 | 88.4744 | 98.0948 | 50 | 0 | 0
2025-02-03 18:00 | 147.9015 | 22.5268 | 127.9015 | 0 | 0 | 20
2025-02-03 19:00 | 145.7724 | 13.5313 | 125.7724 | 0 | 0 | 20
2025-02-03 20:00 | 142.5246 | 11.2936 | 122.5246 | 0 | 0 | 20
2025-02-03 21:00 | 137.9327 | 83.633 | 67.9327 | 50 | 0 | 20
2025-02-03 22:00 | 121.8205 | 74.1923 | 51.8205 | 50 | 0 | 20
2025-02-03 23:00 | 111.0329 | 157.9461 | 61.0329 | 50 | 0 | 0
2025-02-04 | 131.6731 | 163.4207 | 81.6731 | 50 | 0 | 0
2025-02-04 01:00 | 126.6388 | 11.1879 | 106.6388 | 0 | 0 | 20
2025-02-04 02:00 | 94.2121 | 48.6471 | 24.2121 | 50 | 0 | 20
2025-02-04 03:00 | 73.1421 | 60.3376 | 3.1421 | 50 | 0 | 20
2025-02-04 04:00 | 132.8822 | 120.4746 | 82.8822 | 50 | 0 | 0
2025-02-04 05:00 | 157.9387 | 31.7933 | 87.9387 | 50 | 0 | 20
2025-02-04 06:00 | 151.3804 | 29.4671 | 131.3804 | 0 | 0 | 20
2025-02-04 07:00 | 151.6107 | 207.6336 | 101.6107 | 50 | 0 | 0
2025-02-04 08:00 | 156.2568 | 176.9246 | 106.2568 | 50 | 0 | 0
2025-02-04 09:00 | 155.2444 | 39.7441 | 135.2444 | 0 | 0 | 20
2025-02-04 10:00 | 157.0714 | 89.4449 | 107.0714 | 50 | 0 | 0
2025-02-04 11:00 | 143.2995 | 78.2368 | 93.2995 | 50 | 0 | 0
2025-02-04 12:00 | 143.9666 | 174.0209 | 93.9666 | 50 | 0 | 0
2025-02-04 13:00 | 145.3148 | 112.2468 | 95.3148 | 50 | 0 | 0
2025-02-04 14:00 | 145.8901 | 28.1269 | 125.8901 | 0 | 0 | 20
2025-02-04 15:00 | 154.8985 | 162.5783 | 104.8985 | 50 | 0 | 0
2025-02-04 16:00 | 159.7679 | 87.3154 | 109.7679 | 50 | 0 | 0
2025-02-04 17:00 | 161.0695 | 57.8433 | 111.0695 | 50 | 0 | 0
2025-02-04 18:00 | 162.8023 | 82.6097 | 112.8023 | 50 | 0 | 0
2025-02-04 19:00 | 162.6514 | 109.5064 | 112.6514 | 50 | 0 | 0
2025-02-04 20:00 | 160.6245 | 75.4854 | 90.6245 | 50 | 0 | 20
2025-02-04 21:00 | 160.6639 | 53.2193 | 90.6639 | 50 | 0 | 20
2025-02-04 22:00 | 136.1673 | 87.6704 | 86.1673 | 50 | 0 | 0
2025-02-04 23:00 | 98.9959 | 4.218 | 78.9959 | 0 | 0 | 20
2025-02-05 | 101.7535 | 169.9495 | 51.7535 | 50 | 0 | 0
2025-02-05 01:00 | 111.2169 | 37.6079 | 91.2169 | 0 | 0 | 20
2025-02-05 02:00 | 121.9435 | 9.659 | 101.9435 | 0 | 0 | 20
2025-02-05 03:00 | 131.5257 | 143.8137 | 81.5257 | 50 | 0 | 0
2025-02-05 04:00 | 164.7733 | 170.2659 | 114.7733 | 50 | 0 | 0
2025-02-05 05:00 | 176.6106 | 179.0424 | 126.6106 | 50 | 0 | 0
2025-02-05 06:00 | 163.4642 | 108.572 | 113.4642 | 50 | 0 | 0
2025-02-05 07:00 | 166.5211 | 45.181 | 146.5211 | 0 | 0 | 20
2025-02-05 08:00 | 163.8604 | 162.1901 | 113.8604 | 50 | 0 | 0
2025-02-05 09:00 | 164.1296 | 153.9369 | 114.1296 | 50 | 0 | 0
2025-02-05 10:00 | 162.5329 | 54.1796 | 112.5329 | 50 | 0 | 0
2025-02-05 11:00 | 162.7812 | 198.7497 | 112.7812 | 50 | 0 | 0
2025-02-05 12:00 | 147.3011 | 22.9617 | 127.3011 | 0 | 0 | 20
2025-02-05 13:00 | 144.6694 | 216.1914 | 94.6694 | 50 | 0 | 0
2025-02-05 14:00 | 145.3185 | 189.2545 | 95.3185 | 50 | 0 | 0
2025-02-05 15:00 | 144.7484 | 151.3377 | 94.7484 | 50 | 0 | 0
2025-02-05 16:00 | 167.2338 | 206.525 | 117.2338 | 50 | 0 | 0
2025-02-05 17:00 | 174.1959 | 158.9085 | 124.1959 | 50 | 0 | 0
2025-02-05 18:00 | 174.1292 | 41.9005 | 154.1292 | 0 | 0 | 20
2025-02-05 19:00 | 172.1674 | 97.2744 | 122.1674 | 50 | 0 | 0
2025-02-05 20:00 | 164.5767 | 15.7307 | 144.5767 | 0 | 0 | 20
2025-02-05 21:00 | 160.2085 | 85.7246 | 110.2085 | 50 | 0 | 0
2025-02-05 22:00 | 136.7691 | 163.1527 | 86.7691 | 50 | 0 | 0
2025-02-05 23:00 | 102.8413 | 85.0175 | 52.8413 | 50 | 0 | 0
2025-02-06 | 96.3209 | 72.6647 | 46.3209 | 50 | 0 | 0
2025-02-06 01:00 | 107.9929 | 130.9783 | 57.9929 | 50 | 0 | 0
2025-02-06 02:00 | 122.2156 | 191.885 | 72.2156 | 50 | 0 | 0
2025-02-06 03:00 | 131.9345 | 10.4683 | 111.9345 | 0 | 0 | 20
2025-02-06 04:00 | 169.1805 | 84.8035 | 99.1805 | 50 | 0 | 20
2025-02-06 05:00 | 178.0214 | 34.813 | 115.9675 | 0 | 42.0539 | 20
2025-02-06 06:00 | 161.5528 | 152.9779 | 111.5528 | 50 | 0 | 0
2025-02-06 07:00 | 164.6103 | 23.2594 | 102.5564 | 0 | 42.0539 | 20
2025-02-06 08:00 | 170.1269 | 146.2577 | 120.1269 | 50 | 0 | 0
2025-02-06 09:00 | 165.6525 | 62.9598 | 95.6525 | 50 | 0 | 20
2025-02-06 10:00 | 157.094 | 43.7617 | 87.094 | 50 | 0 | 20
2025-02-06 11:00 | 150.7326 | 205.9976 | 100.7326 | 50 | 0 | 0
2025-02-06 12:00 | 147.9083 | 4.0754 | 127.9083 | 0 | 0 | 20
2025-02-06 13:00 | 150.2962 | 96.311 | 100.2962 | 50 | 0 | 0
2025-02-06 14:00 | 156.1388 | 4.7579 | 136.1388 | 0 | 0 | 20
2025-02-06 15:00 | 156.1142 | 106.3905 | 106.1142 | 50 | 0 | 0
2025-02-06 16:00 | 156.8141 | 110.2304 | 106.8141 | 50 | 0 | 0
2025-02-06 17:00 | 159.4579 | 70.7657 | 89.4579 | 50 | 0 | 20
2025-02-06 18:00 | 161.7504 | 29.0756 | 91.7504 | 50 | 0 | 20
2025-02-06 19:00 | 159.3656 | 82.8053 | 109.3656 | 50 | 0 | 0
2025-02-06 20:00 | 154.0129 | 147.8978 | 104.0129 | 50 | 0 | 0
2025-02-06 21:00 | 153.4523 | 172.1271 | 103.4523 | 50 | 0 | 0
2025-02-06 22:00 | 131.5231 | 116.7651 | 81.5231 | 50 | 0 | 0
2025-02-06 23:00 | 94.5556 | 129.7636 | 44.5556 | 50 | 0 | 0
2025-02-07 | 94.4178 | 44.1356 | 24.4178 | 50 | 0 | 20
2025-02-07 01:00 | 104.0702 | 63.2127 | 54.0702 | 50 | 0 | 0
2025-02-07 02:00 | 115.2959 | 35.617 | 95.2959 | 0 | 0 | 20
2025-02-07 03:00 | 127.0386 | 54.845 | 107.0386 | 0 | 0 | 20
2025-02-07 04:00 | 154.1427 | 49.4751 | 134.1427 | 0 | 0 | 20
2025-02-07 05:00 | 161.9858 | 114.2787 | 69.9319 | 50 | 42.0539 | 0
2025-02-07 06:00 | 157.3594 | 123.7915 | 65.3055 | 50 | 42.0539 | 0
2025-02-07 07:00 | 158.4416 | 207.8884 | 108.4416 | 50 | 0 | 0
2025-02-07 08:00 | 158.1076 | 43.0255 | 88.1076 | 50 | 0 | 20
2025-02-07 09:00 | 158.0624 | 141.1687 | 108.0624 | 50 | 0 | 0
2025-02-07 10:00 | 155.9881 | 179.797 | 105.9881 | 50 | 0 | 0
2025-02-07 11:00 | 143.9962 | 123.2531 | 93.9962 | 50 | 0 | 0
2025-02-07 12:00 | 137.5749 | 56.1008 | 67.5749 | 50 | 0 | 20
2025-02-07 13:00 | 140.1968 | 57.7611 | 90.1968 | 50 | 0 | 0
2025-02-07 14:00 | 141.5376 | 8.6357 | 121.5376 | 0 | 0 | 20
2025-02-07 15:00 | 141.5003 | 67.1977 | 71.5003 | 50 | 0 | 20
2025-02-07 16:00 | 143.234 | 163.8128 | 93.234 | 50 | 0 | 0
2025-02-07 17:00 | 145.702 | 10.4539 | 125.702 | 0 | 0 | 20
2025-02-07 18:00 | 150.7023 | 48.245 | 130.7023 | 0 | 0 | 20
2025-02-07 19:00 | 150.2284 | 155.3711 | 100.2284 | 50 | 0 | 0
2025-02-07 20:00 | 150.3381 | 172.1833 | 100.3381 | 50 | 0 | 0
2025-02-07 21:00 | 145.8486 | 100.1701 | 95.8486 | 50 | 0 | 0
2025-02-07 22:00 | 130.2938 | 153.5764 | 80.2938 | 50 | 0 | 0
2025-02-07 23:00 | 92.9171 | 85.3495 | 42.9171 | 50 | 0 | 0
2025-02-08 | 92.2763 | 35.1809 | 72.2763 | 0 | 0 | 20
2025-02-08 01:00 | 104.1121 | 87.5929 | 54.1121 | 50 | 0 | 0
2025-02-08 02:00 | 109.1673 | 127.5929 | 59.1673 | 50 | 0 | 0
2025-02-08 03:00 | 116.7898 | 208.5717 | 66.7898 | 50 | 0 | 0
2025-02-08 04:00 | 140.7344 | 15.1252 | 120.7344 | 0 | 0 | 20
2025-02-08 05:00 | 171.3786 | 111.6267 | 79.3247 | 50 | 42.0539 | 0
2025-02-08 06:00 | 167.9683 | 72.3624 | 55.9144 | 50 | 42.0539 | 20
2025-02-08 07:00 | 159.9282 | 111.8286 | 100 | 50 | 9.9282 | 0
2025-02-08 08:00 | 170.4158 | 5.2746 | 150.4158 | 0 | 0 | 20
2025-02-08 09:00 | 161.5834 | 68.8656 | 91.5834 | 50 | 0 | 20
2025-02-08 10:00 | 149.4765 | 180.371 | 99.4765 | 50 | 0 | 0
2025-02-08 11:00 | 130.7275 | 121.8672 | 80.7275 | 50 | 0 | 0
2025-02-08 12:00 | 128.9387 | 99.1281 | 78.9387 | 50 | 0 | 0
2025-02-08 13:00 | 129.4246 | 62.8155 | 79.4246 | 50 | 0 | 0
2025-02-08 14:00 | 127.6483 | 65.5694 | 77.6483 | 50 | 0 | 0
2025-02-08 15:00 | 131.277 | 84.2823 | 81.277 | 50 | 0 | 0
2025-02-08 16:00 | 141.8979 | 183.8256 | 91.8979 | 50 | 0 | 0
2025-02-08 17:00 | 158.6171 | 212.7869 | 108.6171 | 50 | 0 | 0
2025-02-08 18:00 | 166.0113 | 96.5042 | 116.0113 | 50 | 0 | 0
2025-02-08 19:00 | 157.1195 | 86.5376 | 87.1195 | 50 | 0 | 20
2025-02-08 20:00 | 158.4021 | 186.2412 | 108.4021 | 50 | 0 | 0
2025-02-08 21:00 | 160.4892 | 93.9192 | 110.4892 | 50 | 0 | 0
2025-02-08 22:00 | 129.9577 | 121.444 | 79.9577 | 50 | 0 | 0
2025-02-08 23:00 | 88.561 | 50.8072 | 18.561 | 50 | 0 | 20
2025-02-09 | 88.1721 | 163.5706 | 38.1721 | 50 | 0 | 0
2025-02-09 01:00 | 102.8446 | 117.0374 | 52.8446 | 50 | 0 | 0
2025-02-09 02:00 | 104.5111 | 177.9876 | 54.5111 | 50 | 0 | 0
2025-02-09 03:00 | 111.0199 | 171.7612 | 61.0199 | 50 | 0 | 0
2025-02-09 04:00 | 127.8598 | 47.301 | 57.8598 | 50 | 0 | 20
2025-02-09 05:00 | 148.1774 | 157.4398 | 56.1235 | 50 | 42.0539 | 0
2025-02-09 06:00 | 140.6961 | 176.012 | 48.6422 | 50 | 42.0539 | 0
2025-02-09 07:00 | 139.4984 | 76.1436 | 27.4445 | 50 | 42.0539 | 20
2025-02-09 08:00 | 140.0949 | 37.974 | 70.0949 | 50 | 0 | 20
2025-02-09 09:00 | 133.344 | 0.57907 | 113.344 | 0 | 0 | 20
2025-02-09 10:00 | 135.229 | 99.1988 | 85.229 | 50 | 0 | 0
2025-02-09 11:00 | 120.3379 | 77.5352 | 50.3379 | 50 | 0 | 20
2025-02-09 12:00 | 113.469 | 122.0802 | 63.469 | 50 | 0 | 0
2025-02-09 13:00 | 121.1578 | 41.369 | 101.1578 | 0 | 0 | 20
2025-02-09 14:00 | 122.0449 | 189.1264 | 72.0449 | 50 | 0 | 0
2025-02-09 15:00 | 130.5102 | 56.7061 | 110.5102 | 0 | 0 | 20
2025-02-09 16:00 | 131.9246 | 49.8145 | 61.9246 | 50 | 0 | 20
2025-02-09 17:00 | 140.515 | 105.7571 | 90.515 | 50 | 0 | 0
2025-02-09 18:00 | 138.9932 | 109.7472 | 88.9932 | 50 | 0 | 0
2025-02-09 19:00 | 136.6761 | 47.3188 | 66.6761 | 50 | 0 | 20
2025-02-09 20:00 | 134.2063 | 59.8094 | 64.2063 | 50 | 0 | 20
2025-02-09 21:00 | 126.3358 | 37.3352 | 56.3358 | 50 | 0 | 20
2025-02-09 22:00 | 112.3631 | 158.0612 | 62.3631 | 50 | 0 | 0
2025-02-09 23:00 | 74.8717 | 169.4196 | 24.8717 | 50 | 0 | 0
2025-02-10 | 73.3355 | 101.7123 | 23.3355 | 50 | 0 | 0
2025-02-10 01:00 | 75.816 | 157.0991 | 25.816 | 50 | 0 | 0
2025-02-10 02:00 | 73.3616 | 161.9058 | 23.3616 | 50 | 0 | 0
2025-02-10 03:00 | 110.7417 | 30.4206 | 90.7417 | 0 | 0 | 20
2025-02-10 04:00 | 148.7033 | 212.5592 | 98.7033 | 50 | 0 | 0
2025-02-10 05:00 | 145.8783 | 180.627 | 95.8783 | 50 | 0 | 0
2025-02-10 06:00 | 132.6562 | 44.9864 | 70.6023 | 0 | 42.0539 | 20
2025-02-10 07:00 | 152.4308 | 40.9563 | 90.3769 | 0 | 42.0539 | 20
2025-02-10 08:00 | 151.5717 | 27.6455 | 89.5178 | 0 | 42.0539 | 20
2025-02-10 09:00 | 143.7071 | 30.4433 | 123.7071 | 0 | 0 | 20
2025-02-10 10:00 | 147.763 | 164.5956 | 97.763 | 50 | 0 | 0
2025-02-10 11:00 | 146.1397 | 103.3239 | 76.1397 | 50 | 0 | 20
2025-02-10 12:00 | 147.7883 | 172.2455 | 97.7883 | 50 | 0 | 0
2025-02-10 13:00 | 163.5489 | 164.1761 | 113.5489 | 50 | 0 | 0
2025-02-10 14:00 | 163.068 | 133.0148 | 113.068 | 50 | 0 | 0
2025-02-10 15:00 | 139.6054 | 151.0007 | 89.6054 | 50 | 0 | 0
2025-02-10 16:00 | 146.7234 | 4.0383 | 126.7234 | 0 | 0 | 20
2025-02-10 17:00 | 165.9109 | 68.5911 | 115.9109 | 50 | 0 | 0
2025-02-10 18:00 | 165.2963 | 140.3209 | 115.2963 | 50 | 0 | 0
2025-02-10 19:00 | 165.381 | 2.0559 | 145.381 | 0 | 0 | 20
2025-02-10 20:00 | 159.2206 | 7.2549 | 139.2206 | 0 | 0 | 20
2025-02-10 21:00 | 151.5679 | 187.4154 | 101.5679 | 50 | 0 | 0
2025-02-10 22:00 | 129.2179 | 150.4855 | 79.2179 | 50 | 0 | 0
2025-02-10 23:00 | 109.9629 | 58.3813 | 59.9629 | 50 | 0 | 0
2025-02-11 | 126.7152 | 151.3518 | 76.7152 | 50 | 0 | 0
2025-02-11 01:00 | 125.8045 | 174.3405 | 75.8045 | 50 | 0 | 0
2025-02-11 02:00 | 104.1675 | 67.4947 | 34.1675 | 50 | 0 | 20
2025-02-11 03:00 | 100.3617 | 7.9282 | 80.3617 | 0 | 0 | 20
2025-02-11 04:00 | 144.6671 | 205.2114 | 94.6671 | 50 | 0 | 0
2025-02-11 05:00 | 158.6271 | 75.9396 | 46.5732 | 50 | 42.0539 | 20
2025-02-11 06:00 | 157.0215 | 23.426 | 94.9677 | 0 | 42.0539 | 20
2025-02-11 07:00 | 156.5179 | 108.2085 | 64.464 | 50 | 42.0539 | 0
2025-02-11 08:00 | 161.141 | 169.0629 | 111.141 | 50 | 0 | 0
2025-02-11 09:00 | 160.1908 | 48.7624 | 140.1908 | 0 | 0 | 20
2025-02-11 10:00 | 157.8128 | 59.2878 | 87.8128 | 50 | 0 | 20
2025-02-11 11:00 | 153.9677 | 53.3973 | 103.9677 | 50 | 0 | 0
2025-02-11 12:00 | 150.047 | 218.1681 | 100.047 | 50 | 0 | 0
2025-02-11 13:00 | 146.1192 | 43.4288 | 76.1192 | 50 | 0 | 20
2025-02-11 14:00 | 151.0413 | 126.6144 | 101.0413 | 50 | 0 | 0
2025-02-11 15:00 | 152.1211 | 203.5582 | 102.1211 | 50 | 0 | 0
2025-02-11 16:00 | 159.4911 | 32.3172 | 139.4911 | 0 | 0 | 20
2025-02-11 17:00 | 187.9708 | 213.5879 | 137.9708 | 50 | 0 | 0
2025-02-11 18:00 | 184.4228 | 208.445 | 134.4228 | 50 | 0 | 0
2025-02-11 19:00 | 160.5608 | 194.6058 | 110.5608 | 50 | 0 | 0
2025-02-11 20:00 | 153.828 | 47.2024 | 133.828 | 0 | 0 | 20
2025-02-11 21:00 | 168.9062 | 139.4921 | 118.9062 | 50 | 0 | 0
2025-02-11 22:00 | 141.9512 | 167.3961 | 91.9512 | 50 | 0 | 0
2025-02-11 23:00 | 100.6264 | 216.9261 | 50.6264 | 50 | 0 | 0
2025-02-12 | 97.2072 | 39.6932 | 77.2072 | 0 | 0 | 20
2025-02-12 01:00 | 105.2059 | 168.5257 | 55.2059 | 50 | 0 | 0
2025-02-12 02:00 | 118.7702 | 74.5363 | 68.7702 | 50 | 0 | 0
2025-02-12 03:00 | 130.352 | 38.6378 | 110.352 | 0 | 0 | 20
2025-02-12 04:00 | 164.8738 | 92.7029 | 52.8199 | 50 | 42.0539 | 20
2025-02-12 05:00 | 175.4222 | 174.6439 | 125.4222 | 50 | 0 | 0
2025-02-12 06:00 | 168.8966 | 102.267 | 76.8427 | 50 | 42.0539 | 0
2025-02-12 07:00 | 167.5319 | 118.2551 | 75.478 | 50 | 42.0539 | 0
2025-02-12 08:00 | 164.4108 | 218.9351 | 114.4108 | 50 | 0 | 0
2025-02-12 09:00 | 158.3978 | 87.804 | 108.3978 | 50 | 0 | 0
2025-02-12 10:00 | 153.2106 | 135.3882 | 103.2106 | 50 | 0 | 0
2025-02-12 11:00 | 156.311 | 80.3537 | 106.311 | 50 | 0 | 0
2025-02-12 12:00 | 155.3189 | 86.4128 | 85.3189 | 50 | 0 | 20
2025-02-12 13:00 | 143.9985 | 153.041 | 93.9985 | 50 | 0 | 0
2025-02-12 14:00 | 145.6547 | 206.3351 | 95.6547 | 50 | 0 | 0
2025-02-12 15:00 | 155.5587 | 119.319 | 105.5587 | 50 | 0 | 0
2025-02-12 16:00 | 163.5035 | 169.048 | 113.5035 | 50 | 0 | 0
2025-02-12 17:00 | 171.5819 | 19.6254 | 151.5819 | 0 | 0 | 20
2025-02-12 18:00 | 165.5703 | 46.4548 | 145.5703 | 0 | 0 | 20
2025-02-12 19:00 | 166.7619 | 110.469 | 116.7619 | 50 | 0 | 0
2025-02-12 20:00 | 162.6379 | 4.4026 | 142.6379 | 0 | 0 | 20
2025-02-12 21:00 | 158.9919 | 55.6281 | 138.9919 | 0 | 0 | 20
2025-02-12 22:00 | 141.8775 | 113.8283 | 91.8775 | 50 | 0 | 0
2025-02-12 23:00 | 105.6592 | 3.2915 | 85.6592 | 0 | 0 | 20
2025-02-13 | 102.8142 | 58.2002 | 32.8142 | 50 | 0 | 20
2025-02-13 01:00 | 111.369 | 113.0868 | 61.369 | 50 | 0 | 0
2025-02-13 02:00 | 127.2835 | 126.0928 | 77.2835 | 50 | 0 | 0
2025-02-13 03:00 | 136.3327 | 203.6654 | 86.3327 | 50 | 0 | 0
2025-02-13 04:00 | 172.7829 | 141.976 | 122.7829 | 50 | 0 | 0
2025-02-13 05:00 | 177.1374 | 91.2419 | 65.0835 | 50 | 42.0539 | 20
2025-02-13 06:00 | 173.7168 | 204.6773 | 123.7168 | 50 | 0 | 0
2025-02-13 07:00 | 178.0533 | 172.6743 | 128.0533 | 50 | 0 | 0
2025-02-13 08:00 | 173.0397 | 44.002 | 110.9858 | 0 | 42.0539 | 20
2025-02-13 09:00 | 161.8745 | 28.7853 | 141.8745 | 0 | 0 | 20
2025-02-13 10:00 | 148.8998 | 148.6786 | 98.8998 | 50 | 0 | 0
2025-02-13 11:00 | 145.3522 | 123.1743 | 95.3522 | 50 | 0 | 0
2025-02-13 12:00 | 145.259 | 173.7282 | 95.259 | 50 | 0 | 0
2025-02-13 13:00 | 137.8043 | 162.5371 | 87.8043 | 50 | 0 | 0
2025-02-13 14:00 | 148.3735 | 137.5465 | 98.3735 | 50 | 0 | 0
2025-02-13 15:00 | 156.8315 | 217.0041 | 106.8315 | 50 | 0 | 0
2025-02-13 16:00 | 162.9144 | 117.3897 | 112.9144 | 50 | 0 | 0
2025-02-13 17:00 | 162.4111 | 24.8833 | 142.4111 | 0 | 0 | 20
2025-02-13 18:00 | 167.23 | 182.2202 | 117.23 | 50 | 0 | 0
2025-02-13 19:00 | 160.432 | 55.4077 | 90.432 | 50 | 0 | 20
2025-02-13 20:00 | 156.0925 | 171.0065 | 106.0925 | 50 | 0 | 0
2025-02-13 21:00 | 152.6403 | 210.5636 | 102.6403 | 50 | 0 | 0
2025-02-13 22:00 | 133.262 | 153.295 | 83.262 | 50 | 0 | 0
2025-02-13 23:00 | 96.4114 | 131.1266 | 46.4114 | 50 | 0 | 0
2025-02-14 | 88.0157 | 101.285 | 38.0157 | 50 | 0 | 0
2025-02-14 01:00 | 104.4323 | 80.1702 | 54.4323 | 50 | 0 | 0
2025-02-14 02:00 | 133.4064 | 77.661 | 83.4064 | 50 | 0 | 0
2025-02-14 03:00 | 137.1449 | 140.002 | 87.1449 | 50 | 0 | 0
2025-02-14 04:00 | 168.5869 | 165.2801 | 76.533 | 50 | 42.0539 | 0
2025-02-14 05:00 | 175.5573 | 149.2738 | 83.5035 | 50 | 42.0539 | 0
2025-02-14 06:00 | 166.3923 | 43.6502 | 104.3384 | 0 | 42.0539 | 20
2025-02-14 07:00 | 169.1988 | 108.6772 | 77.1449 | 50 | 42.0539 | 0
2025-02-14 08:00 | 168.6024 | 174.1608 | 118.6024 | 50 | 0 | 0
2025-02-14 09:00 | 164.0984 | 104.6549 | 114.0984 | 50 | 0 | 0
2025-02-14 10:00 | 154.8731 | 118.0571 | 104.8731 | 50 | 0 | 0
2025-02-14 11:00 | 139.6873 | 169.6499 | 89.6873 | 50 | 0 | 0
2025-02-14 12:00 | 146.7526 | 145.4784 | 96.7526 | 50 | 0 | 0
2025-02-14 13:00 | 149.5843 | 90.0559 | 99.5843 | 50 | 0 | 0
2025-02-14 14:00 | 151.3509 | 196.9908 | 101.3509 | 50 | 0 | 0
2025-02-14 15:00 | 149.1696 | 35.7648 | 129.1696 | 0 | 0 | 20
2025-02-14 16:00 | 149.8165 | 219.0136 | 99.8165 | 50 | 0 | 0
2025-02-14 17:00 | 155.8477 | 26.1476 | 135.8477 | 0 | 0 | 20
2025-02-14 18:00 | 155.3182 | 3.289 | 135.3182 | 0 | 0 | 20
2025-02-14 19:00 | 153.4294 | 195.8042 | 103.4294 | 50 | 0 | 0
2025-02-14 20:00 | 155.1733 | 53.8898 | 85.1733 | 50 | 0 | 20
2025-02-14 21:00 | 155.288 | 160.5339 | 105.288 | 50 | 0 | 0
2025-02-14 22:00 | 141.1958 | 178.4234 | 91.1958 | 50 | 0 | 0
2025-02-14 23:00 | 106.2105 | 188.977 | 56.2105 | 50 | 0 | 0
2025-02-15 | 97.7992 | 218.1507 | 47.7992 | 50 | 0 | 0
2025-02-15 01:00 | 110.9319 | 64.6887 | 60.9319 | 50 | 0 | 0
2025-02-15 02:00 | 114.3514 | 156.2535 | 64.3514 | 50 | 0 | 0
2025-02-15 03:00 | 127.1902 | 25.388 | 107.1902 | 0 | 0 | 20
2025-02-15 04:00 | 142.1195 | 89.498 | 30.0656 | 50 | 42.0539 | 20
2025-02-15 05:00 | 170.4427 | 186.5538 | 120.4427 | 50 | 0 | 0
2025-02-15 06:00 | 169.5223 | 80.8848 | 57.4684 | 50 | 42.0539 | 20
2025-02-15 07:00 | 161.2108 | 130.041 | 111.2108 | 50 | 0 | 0
2025-02-15 08:00 | 164.1663 | 110.8302 | 52.1125 | 50 | 42.0539 | 20
2025-02-15 09:00 | 160.7866 | 142.1093 | 110.7866 | 50 | 0 | 0
2025-02-15 10:00 | 146.6509 | 214.0368 | 96.6509 | 50 | 0 | 0
2025-02-15 11:00 | 129.1821 | 12.2618 | 109.1821 | 0 | 0 | 20
2025-02-15 12:00 | 130.2702 | 126.2715 | 80.2702 | 50 | 0 | 0
2025-02-15 13:00 | 128.3235 | 189.8663 | 78.3235 | 50 | 0 | 0
2025-02-15 14:00 | 127.9156 | 105.9042 | 77.9156 | 50 | 0 | 0
2025-02-15 15:00 | 111.6043 | 17.276 | 91.6043 | 0 | 0 | 20
2025-02-15 16:00 | 136.37 | 123.3187 | 86.37 | 50 | 0 | 0
2025-02-15 17:00 | 145.8908 | 73.0563 | 95.8908 | 50 | 0 | 0
2025-02-15 18:00 | 149.4779 | 34.0872 | 129.4779 | 0 | 0 | 20
2025-02-15 19:00 | 149.509 | 186.7876 | 99.509 | 50 | 0 | 0
2025-02-15 20:00 | 145.8013 | 114.7519 | 95.8013 | 50 | 0 | 0
2025-02-15 21:00 | 147.3224 | 205.3208 | 97.3224 | 50 | 0 | 0
2025-02-15 22:00 | 125.3395 | 177.3236 | 75.3395 | 50 | 0 | 0
2025-02-15 23:00 | 86.8922 | 152.4538 | 36.8922 | 50 | 0 | 0
2025-02-16 | 79.2159 | 1.1056 | 59.2159 | 0 | 0 | 20
2025-02-16 01:00 | 87.7166 | 94.1212 | 37.7166 | 50 | 0 | 0
2025-02-16 02:00 | 98.7591 | 43.447 | 78.7591 | 0 | 0 | 20
2025-02-16 03:00 | 105.1544 | 200.3755 | 55.1544 | 50 | 0 | 0
2025-02-16 04:00 | 115.7445 | 38.4085 | 53.6906 | 0 | 42.0539 | 20
2025-02-16 05:00 | 135.7259 | 62.9332 | 43.672 | 50 | 42.0539 | 0
2025-02-16 06:00 | 133.2749 | 113.7041 | 41.221 | 50 | 42.0539 | 0
2025-02-16 07:00 | 132.2557 | 57.94 | 20.2018 | 50 | 42.0539 | 20
2025-02-16 08:00 | 120.5677 | 46.1702 | 8.5138 | 50 | 42.0539 | 20
2025-02-16 09:00 | 121.8007 | 131.8019 | 29.7469 | 50 | 42.0539 | 0
2025-02-16 10:00 | 127.8874 | 19.5645 | 107.8874 | 0 | 0 | 20
2025-02-16 11:00 | 136.6446 | 12.7969 | 116.6446 | 0 | 0 | 20
2025-02-16 12:00 | 137.213 | 81.894 | 87.213 | 50 | 0 | 0
2025-02-16 13:00 | 130.0853 | 158.5462 | 80.0853 | 50 | 0 | 0
2025-02-16 14:00 | 127.9974 | 122.0575 | 77.9974 | 50 | 0 | 0
2025-02-16 15:00 | 110.6289 | 93.0328 | 60.6289 | 50 | 0 | 0
2025-02-16 16:00 | 115.972 | 124.4653 | 65.972 | 50 | 0 | 0
2025-02-16 17:00 | 128.4687 | 80.3993 | 58.4687 | 50 | 0 | 20
2025-02-16 18:00 | 127.4472 | 205.9522 | 77.4472 | 50 | 0 | 0
2025-02-16 19:00 | 125.3777 | 12.0791 | 105.3777 | 0 | 0 | 20
2025-02-16 20:00 | 123.2305 | 148.1461 | 73.2305 | 50 | 0 | 0
2025-02-16 21:00 | 110.4044 | 196.0822 | 60.4044 | 50 | 0 | 0
2025-02-16 22:00 | 106.6189 | 176.8546 | 56.6189 | 50 | 0 | 0
2025-02-16 23:00 | 81.4376 | 40.489 | 61.4376 | 0 | 0 | 20
2025-02-17 | 77.4405 | 65.1038 | 7.4405 | 50 | 0 | 20
2025-02-17 01:00 | 74.9522 | 157.7505 | 24.9522 | 50 | 0 | 0
2025-02-17 02:00 | 74.3222 | 18.5395 | 54.3222 | 0 | 0 | 20
2025-02-17 03:00 | 89.9467 | 178.6096 | 39.9467 | 50 | 0 | 0
2025-02-17 04:00 | 124.6028 | 158.1595 | 74.6028 | 50 | 0 | 0
2025-02-17 05:00 | 146.5066 | 160.5135 | 96.5066 | 50 | 0 | 0
2025-02-17 06:00 | 138.3399 | 22.0531 | 76.286 | 0 | 42.0539 | 20
2025-02-17 07:00 | 135.9611 | 157.9073 | 85.9611 | 50 | 0 | 0
2025-02-17 08:00 | 136.5154 | 149.56 | 44.4616 | 50 | 42.0539 | 0
2025-02-17 09:00 | 133.7219 | 182.8029 | 83.7219 | 50 | 0 | 0
2025-02-17 10:00 | 132.596 | 9.1511 | 112.596 | 0 | 0 | 20
2025-02-17 11:00 | 129.2157 | 5.0843 | 109.2157 | 0 | 0 | 20
2025-02-17 12:00 | 126.1655 | 82.0616 | 56.1655 | 50 | 0 | 20
2025-02-17 13:00 | 127.0561 | 32.7334 | 107.0561 | 0 | 0 | 20
2025-02-17 14:00 | 128.525 | 122.8446 | 78.525 | 50 | 0 | 0
2025-02-17 15:00 | 133.0319 | 201.8168 | 83.0319 | 50 | 0 | 0
2025-02-17 16:00 | 134.3627 | 86.1255 | 84.3627 | 50 | 0 | 0
2025-02-17 17:00 | 140.9375 | 185.8891 | 90.9375 | 50 | 0 | 0
2025-02-17 18:00 | 141.6733 | 0.052992 | 121.6733 | 0 | 0 | 20
2025-02-17 19:00 | 153.6018 | 37.0732 | 133.6018 | 0 | 0 | 20
2025-02-17 20:00 | 147.338 | 6.6932 | 127.338 | 0 | 0 | 20
2025-02-17 21:00 | 136.4787 | 72.1924 | 66.4787 | 50 | 0 | 20
2025-02-17 22:00 | 117.6266 | 199.8017 | 67.6266 | 50 | 0 | 0
2025-02-17 23:00 | 99.8174 | 21.3295 | 79.8174 | 0 | 0 | 20
2025-02-18 | 128.0817 | 133.4102 | 78.0817 | 50 | 0 | 0
2025-02-18 01:00 | 124.3502 | 99.3291 | 74.3502 | 50 | 0 | 0
2025-02-18 02:00 | 93.4988 | 206.463 | 43.4988 | 50 | 0 | 0
2025-02-18 03:00 | 79.4287 | 26.9542 | 17.3748 | 0 | 42.0539 | 20
2025-02-18 04:00 | 107.7823 | 46.6461 | 0 | 50 | 42.0539 | 15.7285
2025-02-18 05:00 | 142.7679 | 6.4992 | 80.714 | 0 | 42.0539 | 20
2025-02-18 06:00 | 143.2832 | 95.4658 | 31.2293 | 50 | 42.0539 | 20
2025-02-18 07:00 | 146.0476 | 61.1232 | 53.9937 | 50 | 42.0539 | 0
2025-02-18 08:00 | 142.5273 | 191.3793 | 50.4734 | 50 | 42.0539 | 0
2025-02-18 09:00 | 142.4601 | 133.087 | 92.4601 | 50 | 0 | 0
2025-02-18 10:00 | 146.1618 | 135.1 | 96.1618 | 50 | 0 | 0
2025-02-18 11:00 | 138.6229 | 117.0204 | 88.6229 | 50 | 0 | 0
2025-02-18 12:00 | 136.4415 | 20.2071 | 116.4415 | 0 | 0 | 20
2025-02-18 13:00 | 135.1811 | 97.9041 | 85.1811 | 50 | 0 | 0
2025-02-18 14:00 | 134.4191 | 219.8911 | 84.4192 | 50 | 0 | 0
2025-02-18 15:00 | 137.1716 | 183.7504 | 87.1716 | 50 | 0 | 0
2025-02-18 16:00 | 141.5192 | 196.561 | 91.5192 | 50 | 0 | 0
2025-02-18 17:00 | 145.2763 | 181.1098 | 95.2763 | 50 | 0 | 0
2025-02-18 18:00 | 148.6653 | 22.6692 | 128.6653 | 0 | 0 | 20
2025-02-18 19:00 | 149.3018 | 50.0386 | 129.3018 | 0 | 0 | 20
2025-02-18 20:00 | 148.9858 | 0.68676 | 128.9858 | 0 | 0 | 20
2025-02-18 21:00 | 146.6686 | 66.7722 | 96.6686 | 50 | 0 | 0
2025-02-18 22:00 | 130.2327 | 23.8936 | 110.2327 | 0 | 0 | 20
2025-02-18 23:00 | 96.6489 | 104.0145 | 46.6489 | 50 | 0 | 0
2025-02-19 | 91.6427 | 148.968 | 41.6427 | 50 | 0 | 0
2025-02-19 01:00 | 98.7916 | 192.3912 | 48.7916 | 50 | 0 | 0
2025-02-19 02:00 | 110.9614 | 164.8278 | 60.9614 | 50 | 0 | 0
2025-02-19 03:00 | 121.4828 | 206.4888 | 71.4828 | 50 | 0 | 0
2025-02-19 04:00 | 147.995 | 11.8576 | 85.9411 | 0 | 42.0539 | 20
2025-02-19 05:00 | 150.418 | 2.6796 | 88.3641 | 0 | 42.0539 | 20
2025-02-19 06:00 | 144.7748 | 145.4944 | 52.7209 | 50 | 42.0539 | 0
2025-02-19 07:00 | 147.6124 | 63.6575 | 85.5585 | 0 | 42.0539 | 20
2025-02-19 08:00 | 164.0601 | 55.7702 | 72.0062 | 50 | 42.0539 | 0
2025-02-19 09:00 | 156.9027 | 72.7952 | 94.8488 | 0 | 42.0539 | 20
2025-02-19 10:00 | 152.5673 | 59.3551 | 132.5673 | 0 | 0 | 20
2025-02-19 11:00 | 155.5416 | 112.516 | 105.5416 | 50 | 0 | 0
2025-02-19 12:00 | 150.5318 | 96.8327 | 100.5318 | 50 | 0 | 0
2025-02-19 13:00 | 136.4715 | 112.7343 | 86.4715 | 50 | 0 | 0
2025-02-19 14:00 | 162.8884 | 147.997 | 112.8884 | 50 | 0 | 0
2025-02-19 15:00 | 149.2272 | 85.1687 | 99.2272 | 50 | 0 | 0
2025-02-19 16:00 | 158.7594 | 55.2877 | 88.7594 | 50 | 0 | 20
2025-02-19 17:00 | 158.7635 | 36.5641 | 138.7635 | 0 | 0 | 20
2025-02-19 18:00 | 161.8615 | 76.8843 | 111.8615 | 50 | 0 | 0
2025-02-19 19:00 | 156.2759 | 163.1974 | 106.2759 | 50 | 0 | 0
2025-02-19 20:00 | 155.6983 | 166.4751 | 105.6983 | 50 | 0 | 0
2025-02-19 21:00 | 149.7355 | 146.7192 | 99.7355 | 50 | 0 | 0
2025-02-19 22:00 | 130.2312 | 51.4862 | 110.2312 | 0 | 0 | 20
2025-02-19 23:00 | 97.4825 | 129.379 | 47.4825 | 50 | 0 | 0
2025-02-20 | 90.8486 | 125.5517 | 40.8486 | 50 | 0 | 0
2025-02-20 01:00 | 99.6175 | 106.5386 | 49.6175 | 50 | 0 | 0
2025-02-20 02:00 | 111.645 | 120.9954 | 61.645 | 50 | 0 | 0
2025-02-20 03:00 | 125.9224 | 108.1939 | 33.8685 | 50 | 42.0539 | 0
2025-02-20 04:00 | 169.3432 | 124.4004 | 77.2893 | 50 | 42.0539 | 0
2025-02-20 05:00 | 176.082 | 157.4113 | 84.0281 | 50 | 42.0539 | 0
2025-02-20 06:00 | 168.331 | 24.1182 | 106.2771 | 0 | 42.0539 | 20
2025-02-20 07:00 | 169.479 | 164.9177 | 119.479 | 50 | 0 | 0
2025-02-20 08:00 | 163.228 | 29.895 | 101.1741 | 0 | 42.0539 | 20
2025-02-20 09:00 | 149.2756 | 14.6582 | 87.2217 | 0 | 42.0539 | 20
2025-02-20 10:00 | 139.5822 | 214.7375 | 89.5822 | 50 | 0 | 0
2025-02-20 11:00 | 133.2186 | 210.5382 | 83.2186 | 50 | 0 | 0
2025-02-20 12:00 | 135.3572 | 13.296 | 115.3572 | 0 | 0 | 20
2025-02-20 13:00 | 142.3048 | 97.5158 | 92.3047 | 50 | 0 | 0
2025-02-20 14:00 | 145.918 | 40.9739 | 125.918 | 0 | 0 | 20
2025-02-20 15:00 | 145.995 | 106.7759 | 95.995 | 50 | 0 | 0
2025-02-20 16:00 | 146.3358 | 182.639 | 96.3358 | 50 | 0 | 0
2025-02-20 17:00 | 151.0378 | 209.1346 | 101.0378 | 50 | 0 | 0
2025-02-20 18:00 | 156.0618 | 139.5356 | 106.0618 | 50 | 0 | 0
2025-02-20 19:00 | 153.6064 | 77.8592 | 103.6064 | 50 | 0 | 0
2025-02-20 20:00 | 148.5989 | 132.7316 | 98.5989 | 50 | 0 | 0
2025-02-20 21:00 | 141.237 | 68.6403 | 91.237 | 50 | 0 | 0
2025-02-20 22:00 | 120.391 | 200.1612 | 70.391 | 50 | 0 | 0
2025-02-20 23:00 | 86.9193 | 191.4881 | 36.9193 | 50 | 0 | 0
2025-02-21 | 80.9623 | 122.811 | 30.9623 | 50 | 0 | 0
2025-02-21 01:00 | 107.8091 | 71.4558 | 37.8091 | 50 | 0 | 20
2025-02-21 02:00 | 123.1805 | 64.5457 | 53.1805 | 50 | 0 | 20
2025-02-21 03:00 | 125.9961 | 7.352 | 63.9422 | 0 | 42.0539 | 20
2025-02-21 04:00 | 157.2014 | 179.4806 | 65.1476 | 50 | 42.0539 | 0
2025-02-21 05:00 | 179.5887 | 99.0843 | 87.5349 | 50 | 42.0539 | 0
2025-02-21 06:00 | 162.0536 | 71.5292 | 99.9997 | 0 | 42.0539 | 20
2025-02-21 07:00 | 155.1777 | 103.6443 | 63.1238 | 50 | 42.0539 | 0
2025-02-21 08:00 | 156.5011 | 180.1224 | 106.5011 | 50 | 0 | 0
2025-02-21 09:00 | 155.8459 | 27.4151 | 93.792 | 0 | 42.0539 | 20
2025-02-21 10:00 | 148.9233 | 188.6843 | 98.9233 | 50 | 0 | 0
2025-02-21 11:00 | 131.3865 | 197.4519 | 81.3865 | 50 | 0 | 0
2025-02-21 12:00 | 141.211 | 208.2757 | 91.211 | 50 | 0 | 0
2025-02-21 13:00 | 139.0397 | 87.4474 | 89.0397 | 50 | 0 | 0
2025-02-21 14:00 | 141.324 | 47.7709 | 121.324 | 0 | 0 | 20
2025-02-21 15:00 | 142.3729 | 82.201 | 92.3729 | 50 | 0 | 0
2025-02-21 16:00 | 145.3531 | 73.2407 | 75.3531 | 50 | 0 | 20
2025-02-21 17:00 | 148.1477 | 38.7539 | 128.1477 | 0 | 0 | 20
2025-02-21 18:00 | 161.7679 | 133.5987 | 111.7679 | 50 | 0 | 0
2025-02-21 19:00 | 160.2539 | 104.8573 | 110.2539 | 50 | 0 | 0
2025-02-21 20:00 | 147.525 | 190.4542 | 97.525 | 50 | 0 | 0
2025-02-21 21:00 | 136.3842 | 7.0641 | 116.3842 | 0 | 0 | 20
2025-02-21 22:00 | 117.67 | 141.6509 | 67.67 | 50 | 0 | 0
2025-02-21 23:00 | 90.5817 | 167.8488 | 40.5817 | 50 | 0 | 0
2025-02-22 | 81.134 | 167.087 | 31.134 | 50 | 0 | 0
2025-02-22 01:00 | 95.73 | 194.9363 | 45.73 | 50 | 0 | 0
2025-02-22 02:00 | 101.5637 | 160.3874 | 51.5637 | 50 | 0 | 0
2025-02-22 03:00 | 109.5735 | 204.1182 | 59.5735 | 50 | 0 | 0
2025-02-22 04:00 | 121.949 | 73.1845 | 29.8952 | 50 | 42.0539 | 0
2025-02-22 05:00 | 143.8413 | 110.7061 | 93.8413 | 50 | 0 | 0
2025-02-22 06:00 | 140.2843 | 3.0975 | 78.2304 | 0 | 42.0539 | 20
2025-02-22 07:00 | 155.051 | 1.5307 | 92.9972 | 0 | 42.0539 | 20
2025-02-22 08:00 | 154.7437 | 52.8279 | 42.6898 | 50 | 42.0539 | 20
2025-02-22 09:00 | 140.7504 | 22.1776 | 78.6965 | 0 | 42.0539 | 20
2025-02-22 10:00 | 140.9443 | 57.2465 | 90.9443 | 50 | 0 | 0
2025-02-22 11:00 | 135.8197 | 38.9495 | 115.8197 | 0 | 0 | 20
2025-02-22 12:00 | 130.31 | 6.2744 | 110.31 | 0 | 0 | 20
2025-02-22 13:00 | 112.9222 | 200.0469 | 62.9222 | 50 | 0 | 0
2025-02-22 14:00 | 124.7884 | 1.8091 | 104.7884 | 0 | 0 | 20
2025-02-22 15:00 | 117.0341 | 161.9381 | 67.0341 | 50 | 0 | 0
2025-02-22 16:00 | 128.6608 | 33.4725 | 58.6608 | 50 | 0 | 20
2025-02-22 17:00 | 132.6855 | 200.6905 | 82.6855 | 50 | 0 | 0
2025-02-22 18:00 | 131.4844 | 196.4151 | 81.4844 | 50 | 0 | 0
2025-02-22 19:00 | 132.9446 | 143.8583 | 82.9446 | 50 | 0 | 0
2025-02-22 20:00 | 158.4026 | 147.8915 | 108.4026 | 50 | 0 | 0
2025-02-22 21:00 | 139.52 | 1.1746 | 119.52 | 0 | 0 | 20
2025-02-22 22:00 | 120.7752 | 216.6717 | 70.7752 | 50 | 0 | 0
2025-02-22 23:00 | 91.8077 | 193.1232 | 41.8077 | 50 | 0 | 0
2025-02-23 | 89.0154 | 196.9234 | 39.0154 | 50 | 0 | 0
2025-02-23 01:00 | 97.5123 | 145.0338 | 47.5123 | 50 | 0 | 0
2025-02-23 02:00 | 95.3264 | 75.8531 | 0 | 50 | 42.0539 | 3.2725
2025-02-23 03:00 | 105.0984 | 196.6027 | 55.0984 | 50 | 0 | 0
2025-02-23 04:00 | 116.2307 | 64.1337 | 4.1768 | 50 | 42.0539 | 20
2025-02-23 05:00 | 136.2342 | 123.7965 | 44.1803 | 50 | 42.0539 | 0
2025-02-23 06:00 | 132.0945 | 21.9408 | 70.0407 | 0 | 42.0539 | 20
2025-02-23 07:00 | 134.9764 | 202.8302 | 84.9764 | 50 | 0 | 0
2025-02-23 08:00 | 136.7594 | 30.9695 | 74.7055 | 0 | 42.0539 | 20
2025-02-23 09:00 | 145.7768 | 49.4773 | 83.7229 | 0 | 42.0539 | 20
2025-02-23 10:00 | 143.5455 | 122.7895 | 51.4916 | 50 | 42.0539 | 0
2025-02-23 11:00 | 142.934 | 168.1005 | 92.934 | 50 | 0 | 0
2025-02-23 12:00 | 148.4115 | 136.2573 | 98.4115 | 50 | 0 | 0
2025-02-23 13:00 | 144.3664 | 51.0695 | 124.3664 | 0 | 0 | 20
2025-02-23 14:00 | 140.1364 | 0.20747 | 120.1364 | 0 | 0 | 20
2025-02-23 15:00 | 140.5559 | 166.5731 | 90.5559 | 50 | 0 | 0
2025-02-23 16:00 | 141.9742 | 216.7456 | 91.9742 | 50 | 0 | 0
2025-02-23 17:00 | 155.198 | 178.1809 | 105.198 | 50 | 0 | 0
2025-02-23 18:00 | 159.7845 | 101.2455 | 109.7845 | 50 | 0 | 0
2025-02-23 19:00 | 154.9645 | 198.8288 | 104.9645 | 50 | 0 | 0
2025-02-23 20:00 | 159.6842 | 90.1665 | 109.6842 | 50 | 0 | 0
2025-02-23 21:00 | 156.6541 | 115.4855 | 106.6541 | 50 | 0 | 0
2025-02-23 22:00 | 133.7242 | 104.9685 | 83.7242 | 50 | 0 | 0
2025-02-23 23:00 | 97.1007 | 98.4773 | 47.1007 | 50 | 0 | 0
2025-02-24 | 93.4428 | 170.542 | 43.4428 | 50 | 0 | 0
2025-02-24 01:00 | 107.6949 | 115.8892 | 57.6949 | 50 | 0 | 0
2025-02-24 02:00 | 118.622 | 69.6778 | 6.5681 | 50 | 42.0539 | 20
2025-02-24 03:00 | 122.4413 | 56.7948 | 60.3874 | 0 | 42.0539 | 20
2025-02-24 04:00 | 156.2488 | 8.3044 | 94.1949 | 0 | 42.0539 | 20
2025-02-24 05:00 | 168.0827 | 128.3029 | 76.0288 | 50 | 42.0539 | 0
2025-02-24 06:00 | 155.0438 | 50.5915 | 42.9899 | 50 | 42.0539 | 20
2025-02-24 07:00 | 158.9997 | 32.5895 | 96.9458 | 0 | 42.0539 | 20
2025-02-24 08:00 | 158.6923 | 143.8426 | 66.6384 | 50 | 42.0539 | 0
2025-02-24 09:00 | 156.0582 | 149.866 | 64.0043 | 50 | 42.0539 | 0
2025-02-24 10:00 | 153.1453 | 165.4741 | 61.0914 | 50 | 42.0539 | 0
2025-02-24 11:00 | 140.1516 | 110.7869 | 90.1516 | 50 | 0 | 0
2025-02-24 12:00 | 133.4905 | 196.692 | 83.4905 | 50 | 0 | 0
2025-02-24 13:00 | 133.5788 | 205.9954 | 83.5788 | 50 | 0 | 0
2025-02-24 14:00 | 137.3473 | 177.6216 | 87.3473 | 50 | 0 | 0
2025-02-24 15:00 | 141.7502 | 139.8306 | 91.7502 | 50 | 0 | 0
2025-02-24 16:00 | 146.7385 | 66.8186 | 76.7385 | 50 | 0 | 20
2025-02-24 17:00 | 152.5559 | 216.2479 | 102.5559 | 50 | 0 | 0
2025-02-24 18:00 | 154.3584 | 60.31 | 84.3584 | 50 | 0 | 20
2025-02-24 19:00 | 163.9599 | 44.5845 | 143.9599 | 0 | 0 | 20
2025-02-24 20:00 | 163.2976 | 97.2739 | 113.2976 | 50 | 0 | 0
2025-02-24 21:00 | 147.1569 | 12.5049 | 127.1569 | 0 | 0 | 20
2025-02-24 22:00 | 127.1634 | 215.2688 | 77.1634 | 50 | 0 | 0
2025-02-24 23:00 | 94.9667 | 129.4554 | 44.9667 | 50 | 0 | 0
2025-02-25 | 125.2833 | 122.5295 | 75.2833 | 50 | 0 | 0
2025-02-25 01:00 | 118.4694 | 144.2752 | 68.4694 | 50 | 0 | 0
2025-02-25 02:00 | 89.3993 | 109.3452 | 0 | 47.3454 | 42.0539 | 0
2025-02-25 03:00 | 77.5286 | 7.054 | 15.4747 | 0 | 42.0539 | 20
2025-02-25 04:00 | 115.8217 | 134.7085 | 23.7678 | 50 | 42.0539 | 0
2025-02-25 05:00 | 140.6215 | 157.5583 | 90.6215 | 50 | 0 | 0
2025-02-25 06:00 | 136.4038 | 91.6848 | 44.3499 | 50 | 42.0539 | 0
2025-02-25 07:00 | 139.0919 | 166.605 | 47.038 | 50 | 42.0539 | 0
2025-02-25 08:00 | 130.1306 | 49.9403 | 68.0767 | 0 | 42.0539 | 20
2025-02-25 09:00 | 129.6199 | 48.6809 | 67.566 | 0 | 42.0539 | 20
2025-02-25 10:00 | 136.3868 | 35.5117 | 74.3329 | 0 | 42.0539 | 20
2025-02-25 11:00 | 125.6323 | 81.8388 | 55.6323 | 50 | 0 | 20
2025-02-25 12:00 | 131.0372 | 186.3426 | 81.0372 | 50 | 0 | 0
2025-02-25 13:00 | 135.0866 | 182.1407 | 85.0866 | 50 | 0 | 0
2025-02-25 14:00 | 132.3758 | 84.2213 | 62.3758 | 50 | 0 | 20
2025-02-25 15:00 | 125.5634 | 129.6061 | 75.5634 | 50 | 0 | 0
2025-02-25 16:00 | 141.2533 | 158.5796 | 91.2533 | 50 | 0 | 0
2025-02-25 17:00 | 144.2639 | 53.0655 | 124.2639 | 0 | 0 | 20
2025-02-25 18:00 | 151.1135 | 36.991 | 81.1135 | 50 | 0 | 20
2025-02-25 19:00 | 149.4152 | 213.8611 | 99.4152 | 50 | 0 | 0
2025-02-25 20:00 | 159.3501 | 135.8626 | 109.3501 | 50 | 0 | 0
2025-02-25 21:00 | 150.1022 | 215.9115 | 100.1022 | 50 | 0 | 0
2025-02-25 22:00 | 128.7857 | 74.3063 | 58.7857 | 50 | 0 | 20
2025-02-25 23:00 | 99.9255 | 154.667 | 49.9255 | 50 | 0 | 0
2025-02-26 | 99.1426 | 48.9728 | 79.1426 | 0 | 0 | 20
2025-02-26 01:00 | 105.7117 | 57.464 | 35.7117 | 50 | 0 | 20
2025-02-26 02:00 | 115.2737 | 112.6185 | 23.2198 | 50 | 42.0539 | 0
2025-02-26 03:00 | 128.2472 | 70.316 | 16.1933 | 50 | 42.0539 | 20
2025-02-26 04:00 | 162.0559 | 36.8767 | 100.002 | 0 | 42.0539 | 20
2025-02-26 05:00 | 169.5913 | 57.8338 | 77.5374 | 50 | 42.0539 | 0
2025-02-26 06:00 | 164.3338 | 7.8646 | 102.2799 | 0 | 42.0539 | 20
2025-02-26 07:00 | 164.8888 | 154.9732 | 72.8349 | 50 | 42.0539 | 0
2025-02-26 08:00 | 156.4771 | 108.2657 | 64.4233 | 50 | 42.0539 | 0
2025-02-26 09:00 | 156.1776 | 20.7335 | 94.1237 | 0 | 42.0539 | 20
2025-02-26 10:00 | 163.8367 | 37.7727 | 101.7828 | 0 | 42.0539 | 20
2025-02-26 11:00 | 166.4568 | 22.5576 | 146.4568 | 0 | 0 | 20
2025-02-26 12:00 | 166.8528 | 134.7704 | 116.8528 | 50 | 0 | 0
2025-02-26 13:00 | 163.4604 | 20.7263 | 143.4604 | 0 | 0 | 20
2025-02-26 14:00 | 158.6399 | 165.9421 | 108.6399 | 50 | 0 | 0
2025-02-26 15:00 | 156.258 | 4.5124 | 136.258 | 0 | 0 | 20
2025-02-26 16:00 | 160.3775 | 54.8627 | 140.3775 | 0 | 0 | 20
2025-02-26 17:00 | 164.6414 | 195.9467 | 114.6414 | 50 | 0 | 0
2025-02-26 18:00 | 163.1108 | 158.0769 | 113.1108 | 50 | 0 | 0
2025-02-26 19:00 | 164.5109 | 16.053 | 144.5109 | 0 | 0 | 20
2025-02-26 20:00 | 162.0485 | 180.6477 | 112.0485 | 50 | 0 | 0
2025-02-26 21:00 | 153.7042 | 108.4677 | 103.7042 | 50 | 0 | 0
2025-02-26 22:00 | 135.4867 | 186.2923 | 85.4867 | 50 | 0 | 0
2025-02-26 23:00 | 99.2129 | 132.1628 | 49.2129 | 50 | 0 | 0
2025-02-27 | 92.5052 | 150.0033 | 42.5052 | 50 | 0 | 0
2025-02-27 01:00 | 101.0735 | 218.5703 | 51.0735 | 50 | 0 | 0
2025-02-27 02:00 | 117.7455 | 51.1138 | 55.6916 | 0 | 42.0539 | 20
2025-02-27 03:00 | 128.0364 | 137.268 | 78.0364 | 50 | 0 | 0
2025-02-27 04:00 | 161.5348 | 101.2707 | 49.4809 | 50 | 42.0539 | 20
2025-02-27 05:00 | 169.5088 | 8.6794 | 107.4549 | 0 | 42.0539 | 20
2025-02-27 06:00 | 161.9683 | 3.1835 | 99.9144 | 0 | 42.0539 | 20
2025-02-27 07:00 | 167.8123 | 26.2303 | 105.7584 | 0 | 42.0539 | 20
2025-02-27 08:00 | 166.6228 | 142.8002 | 74.5689 | 50 | 42.0539 | 0
2025-02-27 09:00 | 160.4475 | 124.7759 | 68.3936 | 50 | 42.0539 | 0
2025-02-27 10:00 | 148.4637 | 121.7545 | 56.4098 | 50 | 42.0539 | 0
2025-02-27 11:00 | 140.7344 | 7.0085 | 120.7344 | 0 | 0 | 20
2025-02-27 12:00 | 145.0208 | 103.2467 | 95.0208 | 50 | 0 | 0
2025-02-27 13:00 | 146.582 | 203.417 | 96.582 | 50 | 0 | 0
2025-02-27 14:00 | 145.0153 | 87.4702 | 75.0153 | 50 | 0 | 20
2025-02-27 15:00 | 145.1545 | 137.4829 | 95.1545 | 50 | 0 | 0
2025-02-27 16:00 | 152.214 | 171.5601 | 102.214 | 50 | 0 | 0
2025-02-27 17:00 | 156.2613 | 172.4636 | 106.2613 | 50 | 0 | 0
2025-02-27 18:00 | 164.1843 | 114.2416 | 114.1843 | 50 | 0 | 0
2025-02-27 19:00 | 174.0516 | 188.7494 | 124.0516 | 50 | 0 | 0
2025-02-27 20:00 | 165.3516 | 86.1032 | 95.3516 | 50 | 0 | 20
2025-02-27 21:00 | 156.5812 | 195.5125 | 106.5812 | 50 | 0 | 0
2025-02-27 22:00 | 132.6925 | 52.85 | 62.6925 | 50 | 0 | 20
2025-02-27 23:00 | 97.9355 | 61.6476 | 47.9355 | 50 | 0 | 0
2025-02-28 | 94.3049 | 11.6865 | 74.3049 | 0 | 0 | 20
2025-02-28 01:00 | 105.4225 | 175.028 | 55.4225 | 50 | 0 | 0
2025-02-28 02:00 | 117.0401 | 91.7522 | 24.9862 | 50 | 42.0539 | 0
2025-02-28 03:00 | 131.5922 | 50.4057 | 69.5383 | 0 | 42.0539 | 20
2025-02-28 04:00 | 172.329 | 50.9939 | 60.2751 | 50 | 42.0539 | 20
2025-02-28 05:00 | 175.3944 | 198.308 | 125.3944 | 50 | 0 | 0
2025-02-28 06:00 | 165.8535 | 183.4617 | 115.8535 | 50 | 0 | 0
2025-02-28 07:00 | 170.099 | 121.7768 | 78.0451 | 50 | 42.0539 | 0
2025-02-28 08:00 | 164.8697 | 135.5444 | 114.8697 | 50 | 0 | 0
2025-02-28 09:00 | 168.6094 | 104.3516 | 76.5555 | 50 | 42.0539 | 0
2025-02-28 10:00 | 150.8518 | 86.1666 | 58.7979 | 50 | 42.0539 | 0
2025-02-28 11:00 | 144.2696 | 201.4049 | 94.2696 | 50 | 0 | 0
2025-02-28 12:00 | 145.0976 | 27.6348 | 125.0976 | 0 | 0 | 20
2025-02-28 13:00 | 129.857 | 92.0583 | 79.857 | 50 | 0 | 0
2025-02-28 14:00 | 130.1287 | 75.8036 | 60.1287 | 50 | 0 | 20
2025-02-28 15:00 | 137.2687 | 109.5932 | 87.2687 | 50 | 0 | 0
2025-02-28 16:00 | 143.0597 | 100.679 | 93.0597 | 50 | 0 | 0
2025-02-28 17:00 | 155.9732 | 114.1557 | 105.9732 | 50 | 0 | 0
2025-02-28 18:00 | 164.2724 | 30.7822 | 144.2724 | 0 | 0 | 20
2025-02-28 19:00 | 166.8665 | 112.8911 | 116.8665 | 50 | 0 | 0
2025-02-28 20:00 | 162.9389 | 53.3321 | 92.9389 | 50 | 0 | 20
2025-02-28 21:00 | 157.2585 | 40.5529 | 87.2585 | 50 | 0 | 20
2025-02-28 22:00 | 136.3961 | 14.2635 | 116.3961 | 0 | 0 | 20
2025-02-28 23:00 | 99.0969 | 167.7836 | 49.0969 | 50 | 0 | 0

## Wärmeerzeugung_Juli
Timestamp | Wärmelast_mit_Verlust | Strompreis | Kessel | KWK | WP2 | WP1
2025-07-01 | 53.1857 | 139.6893 | 0 | 50 | 3.1857 | 0
2025-07-01 01:00 | 50.6556 | 85.1879 | 0 | 50 | 0.6556 | 0
2025-07-01 02:00 | 48.2967 | 199.989 | 0 | 48.2967 | 0 | 0
2025-07-01 03:00 | 47.4802 | 213.2972 | 0 | 47.4802 | 0 | 0
2025-07-01 04:00 | 37.4227 | 38.2006 | 0 | 0 | 37.4227 | 0
2025-07-01 05:00 | 26.2619 | 49.0628 | 0 | 0 | 26.2619 | 0
2025-07-01 06:00 | 25.9705 | 115.6388 | 0 | 25.9705 | 0 | 0
2025-07-01 07:00 | 39.8303 | 20.0751 | 0 | 0 | 39.8303 | 0
2025-07-01 08:00 | 48.4849 | 96.0186 | 0 | 48.4849 | 0 | 0
2025-07-01 09:00 | 47.7376 | 127.9941 | 0 | 47.7376 | 0 | 0
2025-07-01 10:00 | 49.8015 | 114.8562 | 0 | 49.8015 | 0 | 0
2025-07-01 11:00 | 50.6298 | 72.7999 | 0 | 0 | 42.0539 | 8.5759
2025-07-01 12:00 | 50.5847 | 119.3381 | 0 | 50 | 0.58466 | 0
2025-07-01 13:00 | 50.0679 | 210.9362 | 0.067916 | 50 | 0 | 0
2025-07-01 14:00 | 53.7613 | 45.3238 | 0 | 0 | 42.0539 | 11.7074
2025-07-01 15:00 | 53.8349 | 144.0629 | 3.8349 | 50 | 0 | 0
2025-07-01 16:00 | 53.1596 | 9.5473 | 0 | 0 | 42.0539 | 11.1057
2025-07-01 17:00 | 53.206 | 14.6116 | 0 | 0 | 42.0539 | 11.1521
2025-07-01 18:00 | 52.9347 | 121.4022 | 0 | 50 | 2.9347 | 0
2025-07-01 19:00 | 53.569 | 23.0866 | 0 | 0 | 42.0539 | 11.5151
2025-07-01 20:00 | 52.5806 | 4.9163 | 0 | 0 | 42.0539 | 10.5267
2025-07-01 21:00 | 52.1069 | 37.7329 | 0 | 0 | 42.0539 | 10.0531
2025-07-01 22:00 | 53.2657 | 124.2668 | 3.2657 | 50 | 0 | 0
2025-07-01 23:00 | 51.6207 | 154.735 | 1.6207 | 50 | 0 | 0
2025-07-02 | 52.0764 | 44.5453 | 0 | 0 | 42.0539 | 10.0225
2025-07-02 01:00 | 49.8757 | 147.0171 | 0 | 49.8757 | 0 | 0
2025-07-02 02:00 | 49.711 | 40.1448 | 0 | 0 | 42.0539 | 7.6571
2025-07-02 03:00 | 49.0337 | 134.9606 | 0 | 49.0337 | 0 | 0
2025-07-02 04:00 | 49.5848 | 90.6311 | 0 | 49.5848 | 0 | 0
2025-07-02 05:00 | 48.5743 | 143.8359 | 0 | 48.5743 | 0 | 0
2025-07-02 06:00 | 48.8552 | 218.9116 | 0 | 48.8552 | 0 | 0
2025-07-02 07:00 | 49.2481 | 206.3197 | 0 | 49.2481 | 0 | 0
2025-07-02 08:00 | 49.322 | 0.94199 | 0 | 0 | 42.0539 | 7.2681
2025-07-02 09:00 | 50.4965 | 194.7965 | 0 | 50 | 0.49652 | 0
2025-07-02 10:00 | 50.1562 | 14.628 | 0 | 0 | 42.0539 | 8.1023
2025-07-02 11:00 | 50.3431 | 209.6702 | 0.34315 | 50 | 0 | 0
2025-07-02 12:00 | 51.8016 | 62.0016 | 0 | 50 | 1.8016 | 0
2025-07-02 13:00 | 52.5347 | 84.0477 | 0 | 50 | 2.5347 | 0
2025-07-02 14:00 | 52.6778 | 20.1604 | 0 | 0 | 42.0539 | 10.6239
2025-07-02 15:00 | 53.8045 | 24.7 | 0 | 0 | 42.0539 | 11.7506
2025-07-02 16:00 | 54.442 | 159.8829 | 0 | 50 | 4.442 | 0
2025-07-02 17:00 | 54.9318 | 207.7531 | 4.9318 | 50 | 0 | 0
2025-07-02 18:00 | 54.3394 | 134.3647 | 0 | 50 | 4.3394 | 0
2025-07-02 19:00 | 53.9592 | 157.487 | 3.9592 | 50 | 0 | 0
2025-07-02 20:00 | 53.5936 | 167.6333 | 3.5936 | 50 | 0 | 0
2025-07-02 21:00 | 53.5039 | 57.8191 | 0 | 50 | 3.5039 | 0
2025-07-02 22:00 | 52.8902 | 9.9505 | 0 | 0 | 42.0539 | 10.8363
2025-07-02 23:00 | 52.7813 | 0.412 | 0 | 0 | 42.0539 | 10.7274
2025-07-03 | 51.5118 | 77.1428 | 0 | 0 | 42.0539 | 9.4579
2025-07-03 01:00 | 52.2583 | 53.1221 | 0 | 50 | 2.2583 | 0
2025-07-03 02:00 | 50.7628 | 13.7099 | 0 | 0 | 42.0539 | 8.7089
2025-07-03 03:00 | 48.5291 | 39.4962 | 0 | 0 | 42.0539 | 6.4752
2025-07-03 04:00 | 49.6562 | 27.3898 | 0 | 0 | 42.0539 | 7.6023
2025-07-03 05:00 | 49.0351 | 201.2732 | 0 | 49.0351 | 0 | 0
2025-07-03 06:00 | 48.6596 | 30.8588 | 0 | 0 | 42.0539 | 6.6057
2025-07-03 07:00 | 49.2793 | 118.2827 | 0 | 49.2793 | 0 | 0
2025-07-03 08:00 | 49.6412 | 130.4833 | 0 | 49.6412 | 0 | 0
2025-07-03 09:00 | 50.3105 | 119.5677 | 0 | 50 | 0.31052 | 0
2025-07-03 10:00 | 49.8124 | 21.7924 | 0 | 0 | 42.0539 | 7.7585
2025-07-03 11:00 | 51.7915 | 70.1356 | 0 | 9.7377 | 42.0539 | 0
2025-07-03 12:00 | 52.236 | 11.2795 | 0 | 0 | 42.0539 | 10.1821
2025-07-03 13:00 | 51.6227 | 87.0474 | 0 | 9.5688 | 42.0539 | 0
2025-07-03 14:00 | 52.8734 | 41.4918 | 0 | 0 | 42.0539 | 10.8195
2025-07-03 15:00 | 53.1409 | 123.5592 | 3.1409 | 50 | 0 | 0
2025-07-03 16:00 | 53.665 | 152.4178 | 3.665 | 50 | 0 | 0
2025-07-03 17:00 | 53.7498 | 117.0664 | 0 | 50 | 3.7498 | 0
2025-07-03 18:00 | 53.4808 | 95.5321 | 0 | 50 | 3.4808 | 0
2025-07-03 19:00 | 53.5548 | 85.2134 | 0 | 50 | 3.5548 | 0
2025-07-03 20:00 | 52.8982 | 185.1722 | 2.8982 | 50 | 0 | 0
2025-07-03 21:00 | 51.9937 | 48.261 | 0 | 0 | 42.0539 | 9.9398
2025-07-03 22:00 | 52.7282 | 161.528 | 2.7282 | 50 | 0 | 0
2025-07-03 23:00 | 51.6371 | 166.6461 | 1.6371 | 50 | 0 | 0
2025-07-04 | 50.9693 | 92.224 | 0 | 50 | 0.96926 | 0
2025-07-04 01:00 | 50.3424 | 65.4061 | 0 | 50 | 0.3424 | 0
2025-07-04 02:00 | 49.3155 | 103.5191 | 0 | 49.3155 | 0 | 0
2025-07-04 03:00 | 48.9622 | 20.5071 | 0 | 0 | 42.0539 | 6.9083
2025-07-04 04:00 | 48.9721 | 10.1046 | 0 | 0 | 42.0539 | 6.9182
2025-07-04 05:00 | 49.3871 | 24.5527 | 0 | 0 | 42.0539 | 7.3332
2025-07-04 06:00 | 49.1203 | 41.1719 | 0 | 0 | 42.0539 | 7.0664
2025-07-04 07:00 | 49.4033 | 110.9189 | 0 | 49.4033 | 0 | 0
2025-07-04 08:00 | 49.5223 | 186.8101 | 0 | 49.5223 | 0 | 0
2025-07-04 09:00 | 50.5936 | 51.8413 | 0 | 0 | 42.0539 | 8.5397
2025-07-04 10:00 | 50.2845 | 205.7356 | 0.28446 | 50 | 0 | 0
2025-07-04 11:00 | 50.505 | 210.0797 | 0.505 | 50 | 0 | 0
2025-07-04 12:00 | 52.6943 | 210.959 | 2.6943 | 50 | 0 | 0
2025-07-04 13:00 | 52.5807 | 184.2638 | 0 | 50 | 2.5807 | 0
2025-07-04 14:00 | 52.7881 | 80.0415 | 0 | 0 | 42.0539 | 10.7342
2025-07-04 15:00 | 53.2865 | 15.9905 | 0 | 0 | 42.0539 | 11.2327
2025-07-04 16:00 | 53.5868 | 125.1401 | 0 | 50 | 3.5868 | 0
2025-07-04 17:00 | 55.0078 | 122.9099 | 0 | 50 | 5.0078 | 0
2025-07-04 18:00 | 54.0843 | 186.9947 | 4.0843 | 50 | 0 | 0
2025-07-04 19:00 | 53.9644 | 219.118 | 3.9644 | 50 | 0 | 0
2025-07-04 20:00 | 53.5526 | 111.7946 | 0 | 50 | 3.5526 | 0
2025-07-04 21:00 | 53.7635 | 75.9449 | 0 | 0 | 42.0539 | 11.7097
2025-07-04 22:00 | 52.3681 | 40.8984 | 0 | 0 | 42.0539 | 10.3142
2025-07-04 23:00 | 52.4421 | 1.056 | 0 | 0 | 42.0539 | 10.3882
2025-07-05 | 50.9 | 112.005 | 0 | 8.8461 | 42.0539 | 0
2025-07-05 01:00 | 50.0307 | 122.2141 | 0 | 50 | 0.030695 | 0
2025-07-05 02:00 | 48.975 | 181.4865 | 0 | 48.975 | 0 | 0
2025-07-05 03:00 | 49.5691 | 111.0069 | 0 | 49.5691 | 0 | 0
2025-07-05 04:00 | 47.7304 | 201.623 | 0 | 47.7304 | 0 | 0
2025-07-05 05:00 | 27.2138 | 138.1784 | 0 | 27.2138 | 0 | 0
2025-07-05 06:00 | 26.398 | 184.874 | 0 | 26.398 | 0 | 0
2025-07-05 07:00 | 37.1444 | 32.6264 | 0 | 0 | 37.1444 | 0
2025-07-05 08:00 | 48.7408 | 188.1739 | 0 | 48.7408 | 0 | 0
2025-07-05 09:00 | 49.7197 | 148.5316 | 0 | 49.7197 | 0 | 0
2025-07-05 10:00 | 48.8232 | 37.4513 | 0 | 0 | 42.0539 | 6.7693
2025-07-05 11:00 | 49.4919 | 41.748 | 0 | 0 | 42.0539 | 7.438
2025-07-05 12:00 | 51.419 | 203.8301 | 1.419 | 50 | 0 | 0
2025-07-05 13:00 | 52.4148 | 7.0874 | 0 | 0 | 42.0539 | 10.3609
2025-07-05 14:00 | 53.3782 | 101.7577 | 0 | 11.3243 | 42.0539 | 0
2025-07-05 15:00 | 52.1288 | 68.9646 | 0 | 50 | 2.1288 | 0
2025-07-05 16:00 | 53.7431 | 146.317 | 0 | 50 | 3.7431 | 0
2025-07-05 17:00 | 52.9879 | 184.7185 | 2.9879 | 50 | 0 | 0
2025-07-05 18:00 | 54.5124 | 79.2832 | 0 | 50 | 4.5124 | 0
2025-07-05 19:00 | 54.2899 | 93.9185 | 0 | 50 | 4.2899 | 0
2025-07-05 20:00 | 53.2721 | 216.0219 | 3.2721 | 50 | 0 | 0
2025-07-05 21:00 | 52.7534 | 172.4616 | 2.7534 | 50 | 0 | 0
2025-07-05 22:00 | 52.5982 | 197.3849 | 0 | 50 | 2.5982 | 0
2025-07-05 23:00 | 52.5246 | 96.5277 | 0 | 50 | 2.5246 | 0
2025-07-06 | 51.0825 | 51.4968 | 0 | 0 | 42.0539 | 9.0286
2025-07-06 01:00 | 50.368 | 90.61 | 0 | 50 | 0.36804 | 0
2025-07-06 02:00 | 50.2597 | 157.5402 | 0.2597 | 50 | 0 | 0
2025-07-06 03:00 | 49.6916 | 24.0747 | 0 | 0 | 42.0539 | 7.6377
2025-07-06 04:00 | 48.6347 | 59.5032 | 0 | 0 | 42.0539 | 6.5808
2025-07-06 05:00 | 47.8282 | 10.2599 | 0 | 0 | 42.0539 | 5.7743
2025-07-06 06:00 | 48.6815 | 95.1165 | 0 | 0 | 42.0539 | 6.6276
2025-07-06 07:00 | 51.6496 | 182.0381 | 0 | 50 | 1.6496 | 0
2025-07-06 08:00 | 49.6583 | 5.426 | 0 | 0 | 42.0539 | 7.6044
2025-07-06 09:00 | 49.9082 | 148.5712 | 0 | 49.9082 | 0 | 0
2025-07-06 10:00 | 50.5951 | 205.1491 | 0.5951 | 50 | 0 | 0
2025-07-06 11:00 | 50.6596 | 52.1241 | 0 | 0 | 42.0539 | 8.6058
2025-07-06 12:00 | 54.0849 | 152.5997 | 4.0849 | 50 | 0 | 0
2025-07-06 13:00 | 53.4284 | 214.5224 | 3.4284 | 50 | 0 | 0
2025-07-06 14:00 | 53.3951 | 211.7012 | 3.3951 | 50 | 0 | 0
2025-07-06 15:00 | 53.8282 | 51.6844 | 0 | 0 | 42.0539 | 11.7743
2025-07-06 16:00 | 52.9441 | 22.0728 | 0 | 0 | 42.0539 | 10.8902
2025-07-06 17:00 | 54.1299 | 32.6222 | 0 | 0 | 42.0539 | 12.076
2025-07-06 18:00 | 53.8273 | 154.4478 | 0 | 50 | 3.8273 | 0
2025-07-06 19:00 | 53.5719 | 159.667 | 0 | 50 | 3.5719 | 0
2025-07-06 20:00 | 54.4291 | 148.332 | 4.4291 | 50 | 0 | 0
2025-07-06 21:00 | 54.1384 | 73.9372 | 0 | 0 | 42.0539 | 12.0845
2025-07-06 22:00 | 53.0759 | 37.3509 | 0 | 0 | 42.0539 | 11.022
2025-07-06 23:00 | 53.138 | 127.7674 | 0 | 50 | 3.138 | 0
2025-07-07 | 51.2727 | 106.4097 | 0 | 50 | 1.2727 | 0
2025-07-07 01:00 | 50.878 | 160.3435 | 0 | 50 | 0.87804 | 0
2025-07-07 02:00 | 49.4515 | 97.0992 | 0 | 49.4515 | 0 | 0
2025-07-07 03:00 | 50.2844 | 74.5007 | 0 | 0 | 42.0539 | 8.2305
2025-07-07 04:00 | 49.1141 | 64.5653 | 0 | 0 | 42.0539 | 7.0602
2025-07-07 05:00 | 38.0493 | 46.5235 | 0 | 0 | 38.0493 | 0
2025-07-07 06:00 | 27.5771 | 58.4642 | 0 | 0 | 27.5771 | 0
2025-07-07 07:00 | 36.6303 | 20.8627 | 0 | 0 | 36.6303 | 0
2025-07-07 08:00 | 47.4071 | 76.3085 | 0 | 5.3532 | 42.0539 | 0
2025-07-07 09:00 | 49.7804 | 8.0454 | 0 | 0 | 42.0539 | 7.7265
2025-07-07 10:00 | 49.5391 | 41.011 | 0 | 0 | 42.0539 | 7.4852
2025-07-07 11:00 | 50.9308 | 164.2895 | 0.93084 | 50 | 0 | 0
2025-07-07 12:00 | 53.6733 | 71.6032 | 0 | 0 | 42.0539 | 11.6194
2025-07-07 13:00 | 52.9802 | 147.0121 | 0 | 50 | 2.9802 | 0
2025-07-07 14:00 | 54.3845 | 157.7145 | 4.3845 | 50 | 0 | 0
2025-07-07 15:00 | 54.8272 | 127.8608 | 4.8272 | 50 | 0 | 0
2025-07-07 16:00 | 54.4531 | 210.9135 | 4.4531 | 50 | 0 | 0
2025-07-07 17:00 | 53.7308 | 4.7168 | 0 | 0 | 42.0539 | 11.677
2025-07-07 18:00 | 54.7891 | 162.5036 | 0 | 50 | 4.7891 | 0
2025-07-07 19:00 | 54.3332 | 210.9331 | 4.3332 | 50 | 0 | 0
2025-07-07 20:00 | 54.7021 | 189.6998 | 4.7021 | 50 | 0 | 0
2025-07-07 21:00 | 53.3128 | 36.9364 | 0 | 0 | 42.0539 | 11.2589
2025-07-07 22:00 | 53.1587 | 71.9005 | 0 | 50 | 3.1587 | 0
2025-07-07 23:00 | 53.585 | 37.9394 | 0 | 0 | 42.0539 | 11.5311
2025-07-08 | 77.5765 | 132.2878 | 27.5765 | 50 | 0 | 0
2025-07-08 01:00 | 65.4831 | 156.6814 | 0 | 50 | 15.4831 | 0
2025-07-08 02:00 | 49.8749 | 69.7562 | 0 | 0 | 42.0539 | 7.821
2025-07-08 03:00 | 48.561 | 118.6914 | 0 | 48.561 | 0 | 0
2025-07-08 04:00 | 37.54 | 152.0025 | 0 | 37.54 | 0 | 0
2025-07-08 05:00 | 26.6942 | 92.6948 | 0 | 0 | 26.6942 | 0
2025-07-08 06:00 | 26.8689 | 187.8834 | 0 | 26.8689 | 0 | 0
2025-07-08 07:00 | 40.9166 | 169.741 | 0 | 40.9166 | 0 | 0
2025-07-08 08:00 | 48.4744 | 14.2264 | 0 | 0 | 42.0539 | 6.4205
2025-07-08 09:00 | 50.1798 | 136.6476 | 0 | 50 | 0.17985 | 0
2025-07-08 10:00 | 52.4795 | 51.7716 | 0 | 0 | 42.0539 | 10.4256
2025-07-08 11:00 | 54.4677 | 122.654 | 0 | 50 | 4.4677 | 0
2025-07-08 12:00 | 55.5745 | 210.5155 | 5.5745 | 50 | 0 | 0
2025-07-08 13:00 | 55.407 | 193.3936 | 5.407 | 50 | 0 | 0
2025-07-08 14:00 | 56.3811 | 88.9936 | 0 | 14.3272 | 42.0539 | 0
2025-07-08 15:00 | 56.327 | 64.133 | 0 | 0 | 42.0539 | 14.2731
2025-07-08 16:00 | 55.3853 | 51.5693 | 0 | 0 | 42.0539 | 13.3314
2025-07-08 17:00 | 53.6347 | 117.1533 | 3.6347 | 50 | 0 | 0
2025-07-08 18:00 | 53.9879 | 25.1347 | 0 | 0 | 42.0539 | 11.934
2025-07-08 19:00 | 53.9761 | 120.8405 | 3.9761 | 50 | 0 | 0
2025-07-08 20:00 | 54.5183 | 0.2934 | 0 | 0 | 42.0539 | 12.4644
2025-07-08 21:00 | 53.4002 | 71.2469 | 0 | 50 | 3.4002 | 0
2025-07-08 22:00 | 53.8431 | 48.3855 | 0 | 0 | 42.0539 | 11.7892
2025-07-08 23:00 | 52.137 | 213.6681 | 2.137 | 50 | 0 | 0
2025-07-09 | 51.55 | 159.9933 | 1.55 | 50 | 0 | 0
2025-07-09 01:00 | 50.8584 | 76.9237 | 0 | 0 | 42.0539 | 8.8045
2025-07-09 02:00 | 50.2052 | 20.4259 | 0 | 0 | 42.0539 | 8.1513
2025-07-09 03:00 | 49.9725 | 113.6961 | 0 | 49.9725 | 0 | 0
2025-07-09 04:00 | 49.3464 | 46.9585 | 0 | 0 | 42.0539 | 7.2926
2025-07-09 05:00 | 49.7159 | 118.0145 | 0 | 49.7159 | 0 | 0
2025-07-09 06:00 | 48.5298 | 183.7797 | 0 | 48.5298 | 0 | 0
2025-07-09 07:00 | 48.9869 | 135.4744 | 0 | 48.9869 | 0 | 0
2025-07-09 08:00 | 50.5908 | 139.4335 | 0 | 50 | 0.59084 | 0
2025-07-09 09:00 | 52.4973 | 119.0267 | 0 | 50 | 2.4973 | 0
2025-07-09 10:00 | 52.9436 | 203.9984 | 2.9436 | 50 | 0 | 0
2025-07-09 11:00 | 53.838 | 205.0186 | 3.838 | 50 | 0 | 0
2025-07-09 12:00 | 55.987 | 112.7991 | 0 | 50 | 5.987 | 0
2025-07-09 13:00 | 55.3905 | 67.2671 | 0 | 0 | 42.0539 | 13.3366
2025-07-09 14:00 | 55.3776 | 101.1091 | 0 | 13.3237 | 42.0539 | 0
2025-07-09 15:00 | 54.1859 | 41.0427 | 0 | 12.132 | 42.0539 | 0
2025-07-09 16:00 | 53.762 | 139.9957 | 3.762 | 50 | 0 | 0
2025-07-09 17:00 | 53.3134 | 110.0203 | 0 | 11.2595 | 42.0539 | 0
2025-07-09 18:00 | 53.2004 | 22.7261 | 0 | 0 | 42.0539 | 11.1465
2025-07-09 19:00 | 53.3638 | 43.4825 | 0 | 0 | 42.0539 | 11.3099
2025-07-09 20:00 | 53.3474 | 105.519 | 0 | 50 | 3.3474 | 0
2025-07-09 21:00 | 51.9437 | 195.2696 | 1.9437 | 50 | 0 | 0
2025-07-09 22:00 | 52.1598 | 124.606 | 0 | 50 | 2.1598 | 0
2025-07-09 23:00 | 51.6591 | 149.9377 | 0 | 50 | 1.6591 | 0
2025-07-10 | 51.4181 | 74.5863 | 0 | 0 | 42.0539 | 9.3643
2025-07-10 01:00 | 51.1711 | 125.7105 | 0 | 50 | 1.1711 | 0
2025-07-10 02:00 | 49.8519 | 98.4236 | 0 | 7.7981 | 42.0539 | 0
2025-07-10 03:00 | 49.1063 | 145.0086 | 0 | 49.1063 | 0 | 0
2025-07-10 04:00 | 48.4898 | 11.1266 | 0 | 0 | 42.0539 | 6.4359
2025-07-10 05:00 | 49.6962 | 108.526 | 0 | 7.6423 | 42.0539 | 0
2025-07-10 06:00 | 48.5119 | 65.1184 | 0 | 6.4581 | 42.0539 | 0
2025-07-10 07:00 | 48.3006 | 71.7607 | 0 | 48.3006 | 0 | 0
2025-07-10 08:00 | 50.1206 | 211.4018 | 0.12056 | 50 | 0 | 0
2025-07-10 09:00 | 52.2575 | 40.1929 | 0 | 0 | 42.0539 | 10.2036
2025-07-10 10:00 | 53.5581 | 68.474 | 0 | 0 | 42.0539 | 11.5043
2025-07-10 11:00 | 53.8099 | 112.1764 | 0 | 50 | 3.8099 | 0
2025-07-10 12:00 | 55.9439 | 189.8659 | 5.9439 | 50 | 0 | 0
2025-07-10 13:00 | 55.4674 | 91.6674 | 0 | 13.4135 | 42.0539 | 0
2025-07-10 14:00 | 53.6731 | 163.6504 | 0 | 50 | 3.6731 | 0
2025-07-10 15:00 | 53.9004 | 188.4023 | 3.9004 | 50 | 0 | 0
2025-07-10 16:00 | 54.9321 | 68.2036 | 0 | 12.8782 | 42.0539 | 0
2025-07-10 17:00 | 54.8033 | 86.405 | 0 | 50 | 4.8033 | 0
2025-07-10 18:00 | 54.2553 | 78.4424 | 0 | 0 | 42.0539 | 12.2015
2025-07-10 19:00 | 54.2699 | 183.2283 | 4.2699 | 50 | 0 | 0
2025-07-10 20:00 | 55.2561 | 9.7563 | 0 | 0 | 42.0539 | 13.2022
2025-07-10 21:00 | 54.0738 | 67.8526 | 0 | 12.0199 | 42.0539 | 0
2025-07-10 22:00 | 54.3343 | 149.4699 | 0 | 50 | 4.3343 | 0
2025-07-10 23:00 | 52.906 | 124.3976 | 0 | 50 | 2.906 | 0
2025-07-11 | 52.3715 | 95.9837 | 0 | 10.3176 | 42.0539 | 0
2025-07-11 01:00 | 52.3284 | 118.7886 | 0 | 10.2746 | 42.0539 | 0
2025-07-11 02:00 | 51.6579 | 43.4686 | 0 | 0 | 42.0539 | 9.604
2025-07-11 03:00 | 51.0748 | 94.7577 | 0 | 50 | 1.0748 | 0
2025-07-11 04:00 | 50.2621 | 110.3747 | 0 | 50 | 0.26212 | 0
2025-07-11 05:00 | 50.0232 | 198.2616 | 0.023151 | 50 | 0 | 0
2025-07-11 06:00 | 51.3661 | 57.3837 | 0 | 0 | 42.0539 | 9.3122
2025-07-11 07:00 | 50.6526 | 190.9223 | 0.65255 | 50 | 0 | 0
2025-07-11 08:00 | 51.4585 | 141.7331 | 0 | 50 | 1.4585 | 0
2025-07-11 09:00 | 51.5554 | 4.475 | 0 | 0 | 42.0539 | 9.5015
2025-07-11 10:00 | 53.4633 | 159.4189 | 3.4633 | 50 | 0 | 0
2025-07-11 11:00 | 55.2126 | 7.8214 | 0 | 0 | 42.0539 | 13.1588
2025-07-11 12:00 | 57.6953 | 219.4238 | 7.6953 | 50 | 0 | 0
2025-07-11 13:00 | 56.6434 | 191.9801 | 6.6434 | 50 | 0 | 0
2025-07-11 14:00 | 56.6557 | 65.4156 | 0 | 0 | 42.0539 | 14.6018
2025-07-11 15:00 | 54.9738 | 56.6305 | 0 | 0 | 42.0539 | 12.9199
2025-07-11 16:00 | 53.8629 | 83.917 | 0 | 50 | 3.8629 | 0
2025-07-11 17:00 | 54.0748 | 78.3567 | 0 | 0 | 42.0539 | 12.021
2025-07-11 18:00 | 53.6265 | 81.9143 | 0 | 0 | 42.0539 | 11.5726
2025-07-11 19:00 | 54.1744 | 70.0208 | 0 | 12.1206 | 42.0539 | 0
2025-07-11 20:00 | 52.7595 | 136.6493 | 0 | 50 | 2.7595 | 0
2025-07-11 21:00 | 53.1756 | 36.138 | 0 | 0 | 42.0539 | 11.1217
2025-07-11 22:00 | 51.6265 | 186.1159 | 0 | 50 | 1.6265 | 0
2025-07-11 23:00 | 52.2226 | 178.7285 | 2.2226 | 50 | 0 | 0
2025-07-12 | 52.0845 | 104.8263 | 0 | 10.0306 | 42.0539 | 0
2025-07-12 01:00 | 51.0046 | 187.6006 | 1.0046 | 50 | 0 | 0
2025-07-12 02:00 | 51.3013 | 54.3719 | 0 | 0 | 42.0539 | 9.2474
2025-07-12 03:00 | 50.036 | 3.8644 | 0 | 0 | 42.0539 | 7.9821
2025-07-12 04:00 | 49.1183 | 136.2257 | 0 | 49.1183 | 0 | 0
2025-07-12 05:00 | 47.8299 | 100.7401 | 0 | 47.8299 | 0 | 0
2025-07-12 06:00 | 49.3643 | 124.7762 | 0 | 49.3643 | 0 | 0
2025-07-12 07:00 | 48.4701 | 197.8547 | 0 | 48.4701 | 0 | 0
2025-07-12 08:00 | 49.3295 | 213.3836 | 0 | 49.3295 | 0 | 0
2025-07-12 09:00 | 48.8402 | 139.5797 | 0 | 48.8402 | 0 | 0
2025-07-12 10:00 | 50.2825 | 168.0922 | 0.28249 | 50 | 0 | 0
2025-07-12 11:00 | 50.3878 | 18.4379 | 0 | 0 | 42.0539 | 8.3339
2025-07-12 12:00 | 52.2789 | 35.3574 | 0 | 0 | 42.0539 | 10.225
2025-07-12 13:00 | 51.8731 | 161.3051 | 0 | 50 | 1.8731 | 0
2025-07-12 14:00 | 53.9411 | 94.9004 | 0 | 50 | 3.9411 | 0
2025-07-12 15:00 | 53.7022 | 98.1124 | 0 | 11.6483 | 42.0539 | 0
2025-07-12 16:00 | 53.1199 | 67.8937 | 0 | 0 | 42.0539 | 11.066
2025-07-12 17:00 | 53.0732 | 133.6184 | 0 | 50 | 3.0732 | 0
2025-07-12 18:00 | 54.1633 | 40.7363 | 0 | 0 | 42.0539 | 12.1094
2025-07-12 19:00 | 54.1652 | 137.9216 | 0 | 50 | 4.1652 | 0
2025-07-12 20:00 | 53.1697 | 38.2357 | 0 | 0 | 42.0539 | 11.1158
2025-07-12 21:00 | 52.8202 | 14.0417 | 0 | 0 | 42.0539 | 10.7663
2025-07-12 22:00 | 52.1207 | 72.6787 | 0 | 50 | 2.1207 | 0
2025-07-12 23:00 | 51.8923 | 50.8509 | 0 | 0 | 42.0539 | 9.8385
2025-07-13 | 51.2681 | 195.5782 | 0 | 50 | 1.2681 | 0
2025-07-13 01:00 | 50.481 | 12.0898 | 0 | 0 | 42.0539 | 8.4272
2025-07-13 02:00 | 50.1075 | 38.855 | 0 | 0 | 42.0539 | 8.0536
2025-07-13 03:00 | 49.423 | 120.7183 | 0 | 49.423 | 0 | 0
2025-07-13 04:00 | 48.0283 | 105.8348 | 0 | 48.0283 | 0 | 0
2025-07-13 05:00 | 48.8982 | 10.0874 | 0 | 0 | 42.0539 | 6.8443
2025-07-13 06:00 | 48.0781 | 1.5955 | 0 | 0 | 42.0539 | 6.0242
2025-07-13 07:00 | 47.7834 | 217.3749 | 0 | 47.7834 | 0 | 0
2025-07-13 08:00 | 47.9959 | 144.9436 | 0 | 47.9959 | 0 | 0
2025-07-13 09:00 | 49.0942 | 80.3893 | 0 | 49.0942 | 0 | 0
2025-07-13 10:00 | 50.1537 | 103.4951 | 0 | 8.0998 | 42.0539 | 0
2025-07-13 11:00 | 50.9334 | 58.641 | 0 | 50 | 0.93345 | 0
2025-07-13 12:00 | 51.8915 | 75.8722 | 0 | 0 | 42.0539 | 9.8376
2025-07-13 13:00 | 51.961 | 142.7898 | 0 | 50 | 1.961 | 0
2025-07-13 14:00 | 52.0435 | 194.2186 | 2.0435 | 50 | 0 | 0
2025-07-13 15:00 | 52.9566 | 40.5086 | 0 | 0 | 42.0539 | 10.9027
2025-07-13 16:00 | 51.6381 | 184.8795 | 0 | 50 | 1.6381 | 0
2025-07-13 17:00 | 54.1853 | 26.7425 | 0 | 0 | 42.0539 | 12.1314
2025-07-13 18:00 | 52.7613 | 47.2983 | 0 | 10.7074 | 42.0539 | 0
2025-07-13 19:00 | 54.6089 | 8.1786 | 0 | 0 | 42.0539 | 12.555
2025-07-13 20:00 | 53.7147 | 30.9786 | 0 | 0 | 42.0539 | 11.6608
2025-07-13 21:00 | 52.6614 | 201.8067 | 0 | 50 | 2.6614 | 0
2025-07-13 22:00 | 54.2983 | 101.0765 | 0 | 50 | 4.2983 | 0
2025-07-13 23:00 | 55.2268 | 17.0865 | 0 | 0 | 42.0539 | 13.1729
2025-07-14 | 54.5087 | 211.1399 | 4.5087 | 50 | 0 | 0
2025-07-14 01:00 | 52.9891 | 193.3783 | 2.9891 | 50 | 0 | 0
2025-07-14 02:00 | 52.4031 | 166.0302 | 2.4031 | 50 | 0 | 0
2025-07-14 03:00 | 51.4679 | 205.364 | 1.4679 | 50 | 0 | 0
2025-07-14 04:00 | 52.442 | 48.4285 | 0 | 0 | 42.0539 | 10.3881
2025-07-14 05:00 | 51.6054 | 184.0012 | 1.6054 | 50 | 0 | 0
2025-07-14 06:00 | 52.0561 | 151.7981 | 0 | 50 | 2.0561 | 0
2025-07-14 07:00 | 51.4752 | 191.347 | 0 | 50 | 1.4752 | 0
2025-07-14 08:00 | 51.8474 | 175.3205 | 0 | 50 | 1.8474 | 0
2025-07-14 09:00 | 53.3321 | 76.2289 | 0 | 0 | 42.0539 | 11.2782
2025-07-14 10:00 | 52.7967 | 170.3677 | 2.7967 | 50 | 0 | 0
2025-07-14 11:00 | 54.2059 | 57.7404 | 0 | 0 | 42.0539 | 12.152
2025-07-14 12:00 | 55.3553 | 72.2903 | 0 | 0 | 42.0539 | 13.3015
2025-07-14 13:00 | 55.2298 | 23.7393 | 0 | 0 | 42.0539 | 13.1759
2025-07-14 14:00 | 55.6525 | 205.7169 | 5.6525 | 50 | 0 | 0
2025-07-14 15:00 | 54.1974 | 64.0207 | 0 | 0 | 42.0539 | 12.1435
2025-07-14 16:00 | 53.7801 | 114.5369 | 0 | 50 | 3.7801 | 0
2025-07-14 17:00 | 53.9741 | 86.0932 | 0 | 50 | 3.9741 | 0
2025-07-14 18:00 | 53.7885 | 211.1842 | 3.7885 | 50 | 0 | 0
2025-07-14 19:00 | 53.5061 | 73.7108 | 0 | 0 | 42.0539 | 11.4522
2025-07-14 20:00 | 54.1521 | 171.2801 | 4.1521 | 50 | 0 | 0
2025-07-14 21:00 | 53.3328 | 188.1916 | 0 | 50 | 3.3328 | 0
2025-07-14 22:00 | 52.8091 | 95.8334 | 0 | 10.7553 | 42.0539 | 0
2025-07-14 23:00 | 56.5552 | 83.1978 | 0 | 14.5013 | 42.0539 | 0
2025-07-15 | 74.5186 | 164.5041 | 24.5186 | 50 | 0 | 0
2025-07-15 01:00 | 60.6869 | 200.8371 | 10.6869 | 50 | 0 | 0
2025-07-15 02:00 | 50.378 | 166.085 | 0 | 50 | 0.37801 | 0
2025-07-15 03:00 | 38.4429 | 49.9678 | 0 | 0 | 38.4429 | 0
2025-07-15 04:00 | 26.7888 | 195.4277 | 0 | 26.7888 | 0 | 0
2025-07-15 05:00 | 26.3705 | 85.268 | 0 | 26.3705 | 0 | 0
2025-07-15 06:00 | 26.7726 | 126.7705 | 0 | 26.7726 | 0 | 0
2025-07-15 07:00 | 38.3753 | 182.9158 | 0 | 38.3753 | 0 | 0
2025-07-15 08:00 | 50.3856 | 41.4468 | 0 | 0 | 42.0539 | 8.3317
2025-07-15 09:00 | 52.5663 | 172.5922 | 0 | 50 | 2.5663 | 0
2025-07-15 10:00 | 53.4266 | 131.1558 | 0 | 50 | 3.4266 | 0
2025-07-15 11:00 | 54.3371 | 196.5352 | 4.3371 | 50 | 0 | 0
2025-07-15 12:00 | 56.0128 | 37.8335 | 0 | 0 | 42.0539 | 13.9589
2025-07-15 13:00 | 56.0499 | 92.5501 | 0 | 50 | 6.0499 | 0
2025-07-15 14:00 | 56.646 | 183.2255 | 6.646 | 50 | 0 | 0
2025-07-15 15:00 | 55.1513 | 4.231 | 0 | 0 | 42.0539 | 13.0974
2025-07-15 16:00 | 52.838 | 24.6843 | 0 | 0 | 42.0539 | 10.7841
2025-07-15 17:00 | 55.7398 | 217.9243 | 5.7398 | 50 | 0 | 0
2025-07-15 18:00 | 54.2156 | 61.6867 | 0 | 50 | 4.2156 | 0
2025-07-15 19:00 | 54.8842 | 214.6195 | 0 | 50 | 4.8842 | 0
2025-07-15 20:00 | 54.6494 | 40.1569 | 0 | 0 | 42.0539 | 12.5955
2025-07-15 21:00 | 53.5445 | 79.4408 | 0 | 50 | 3.5445 | 0
2025-07-15 22:00 | 53.2188 | 165.6313 | 0 | 50 | 3.2188 | 0
2025-07-15 23:00 | 52.0491 | 144.7112 | 0 | 50 | 2.0491 | 0
2025-07-16 | 52.4497 | 127.8469 | 0 | 50 | 2.4497 | 0
2025-07-16 01:00 | 40.1582 | 116.5778 | 0 | 40.1582 | 0 | 0
2025-07-16 02:00 | 39.9107 | 185.5569 | 0 | 39.9107 | 0 | 0
2025-07-16 03:00 | 30.4338 | 51.6887 | 0 | 0 | 30.4338 | 0
2025-07-16 04:00 | 37.1493 | 97.3436 | 0 | 0 | 37.1493 | 0
2025-07-16 05:00 | 48.1855 | 34.1995 | 0 | 0 | 42.0539 | 6.1316
2025-07-16 06:00 | 49.3167 | 131.1072 | 0 | 49.3167 | 0 | 0
2025-07-16 07:00 | 49.4659 | 55.1198 | 0 | 0 | 42.0539 | 7.412
2025-07-16 08:00 | 50.0505 | 73.4453 | 0 | 50 | 0.050498 | 0
2025-07-16 09:00 | 53.1504 | 103.6752 | 0 | 50 | 3.1504 | 0
2025-07-16 10:00 | 53.7611 | 5.8895 | 0 | 0 | 42.0539 | 11.7072
2025-07-16 11:00 | 53.972 | 20.2263 | 0 | 0 | 42.0539 | 11.9181
2025-07-16 12:00 | 55.8949 | 150.9044 | 0 | 50 | 5.8949 | 0
2025-07-16 13:00 | 55.0799 | 94.3734 | 0 | 0 | 42.0539 | 13.026
2025-07-16 14:00 | 55.8489 | 190.2538 | 5.8489 | 50 | 0 | 0
2025-07-16 15:00 | 56.165 | 152.8278 | 0 | 50 | 6.165 | 0
2025-07-16 16:00 | 55.1195 | 1.7822 | 0 | 0 | 42.0539 | 13.0656
2025-07-16 17:00 | 53.5758 | 135.6767 | 3.5758 | 50 | 0 | 0
2025-07-16 18:00 | 54.3299 | 20.6195 | 0 | 0 | 42.0539 | 12.276
2025-07-16 19:00 | 53.6922 | 171.8053 | 3.6922 | 50 | 0 | 0
2025-07-16 20:00 | 53.7263 | 218.1317 | 3.7263 | 50 | 0 | 0
2025-07-16 21:00 | 53.2808 | 116.8637 | 3.2808 | 50 | 0 | 0
2025-07-16 22:00 | 52.3497 | 150.2115 | 0 | 50 | 2.3497 | 0
2025-07-16 23:00 | 52.0745 | 52.2091 | 0 | 0 | 42.0539 | 10.0206
2025-07-17 | 51.1442 | 96.2715 | 0 | 9.0903 | 42.0539 | 0
2025-07-17 01:00 | 51.1635 | 188.341 | 1.1635 | 50 | 0 | 0
2025-07-17 02:00 | 50.5206 | 36.833 | 0 | 0 | 42.0539 | 8.4667
2025-07-17 03:00 | 50.0185 | 58.4178 | 0 | 50 | 0.018466 | 0
2025-07-17 04:00 | 49.6468 | 97.9954 | 0 | 7.5929 | 42.0539 | 0
2025-07-17 05:00 | 51.4412 | 156.6948 | 0 | 50 | 1.4412 | 0
2025-07-17 06:00 | 49.672 | 82.6945 | 0 | 49.672 | 0 | 0
2025-07-17 07:00 | 49.2524 | 204.1011 | 0 | 49.2524 | 0 | 0
2025-07-17 08:00 | 49.3342 | 20.7806 | 0 | 0 | 42.0539 | 7.2803
2025-07-17 09:00 | 49.0153 | 81.5769 | 0 | 49.0153 | 0 | 0
2025-07-17 10:00 | 49.5624 | 155.9699 | 0 | 49.5624 | 0 | 0
2025-07-17 11:00 | 49.4457 | 49.7171 | 0 | 0 | 42.0539 | 7.3918
2025-07-17 12:00 | 51.8582 | 144.4109 | 0 | 50 | 1.8582 | 0
2025-07-17 13:00 | 49.311 | 36.1277 | 0 | 0 | 42.0539 | 7.2571
2025-07-17 14:00 | 51.2086 | 12.3157 | 0 | 0 | 42.0539 | 9.1547
2025-07-17 15:00 | 52.3148 | 26.6235 | 0 | 0 | 42.0539 | 10.261
2025-07-17 16:00 | 53.3441 | 204.5967 | 3.3441 | 50 | 0 | 0
2025-07-17 17:00 | 53.2951 | 121.3852 | 3.2951 | 50 | 0 | 0
2025-07-17 18:00 | 53.934 | 175.1961 | 3.934 | 50 | 0 | 0
2025-07-17 19:00 | 53.6113 | 73.184 | 0 | 50 | 3.6113 | 0
2025-07-17 20:00 | 52.5017 | 130.3849 | 0 | 50 | 2.5017 | 0
2025-07-17 21:00 | 52.526 | 108.8895 | 0 | 50 | 2.526 | 0
2025-07-17 22:00 | 51.9772 | 208.0624 | 1.9772 | 50 | 0 | 0
2025-07-17 23:00 | 51.3144 | 164.4664 | 1.3144 | 50 | 0 | 0
2025-07-18 | 50.8902 | 160.7194 | 0 | 50 | 0.89023 | 0
2025-07-18 01:00 | 50.0678 | 10.1977 | 0 | 0 | 42.0539 | 8.0139
2025-07-18 02:00 | 49.6606 | 120.9273 | 0 | 49.6606 | 0 | 0
2025-07-18 03:00 | 48.4019 | 102.7381 | 0 | 6.3481 | 42.0539 | 0
2025-07-18 04:00 | 48.6524 | 204.1253 | 0 | 48.6524 | 0 | 0
2025-07-18 05:00 | 48.2563 | 56.6152 | 0 | 0 | 42.0539 | 6.2024
2025-07-18 06:00 | 47.6654 | 59.3634 | 0 | 0 | 42.0539 | 5.6115
2025-07-18 07:00 | 47.6455 | 90.4962 | 0 | 0 | 42.0539 | 5.5916
2025-07-18 08:00 | 47.9606 | 53.5413 | 0 | 0 | 42.0539 | 5.9068
2025-07-18 09:00 | 49.0145 | 28.4205 | 0 | 0 | 42.0539 | 6.9607
2025-07-18 10:00 | 49.324 | 188.6313 | 0 | 49.324 | 0 | 0
2025-07-18 11:00 | 49.7924 | 122.8208 | 0 | 49.7924 | 0 | 0
2025-07-18 12:00 | 52.4934 | 189.4998 | 2.4934 | 50 | 0 | 0
2025-07-18 13:00 | 50.5271 | 182.8496 | 0 | 50 | 0.52709 | 0
2025-07-18 14:00 | 51.7448 | 62.0493 | 0 | 0 | 42.0539 | 9.6909
2025-07-18 15:00 | 51.2449 | 120.5022 | 1.2449 | 50 | 0 | 0
2025-07-18 16:00 | 52.4128 | 18.3079 | 0 | 0 | 42.0539 | 10.3589
2025-07-18 17:00 | 53.253 | 201.3554 | 3.253 | 50 | 0 | 0
2025-07-18 18:00 | 53.9368 | 88.9378 | 0 | 50 | 3.9368 | 0
2025-07-18 19:00 | 52.8846 | 86.6088 | 0 | 50 | 2.8846 | 0
2025-07-18 20:00 | 53.14 | 66.6062 | 0 | 50 | 3.14 | 0
2025-07-18 21:00 | 52.1761 | 101.346 | 0 | 10.1222 | 42.0539 | 0
2025-07-18 22:00 | 51.518 | 55.3871 | 0 | 0 | 42.0539 | 9.4641
2025-07-18 23:00 | 50.5163 | 82.4675 | 0 | 0 | 42.0539 | 8.4624
2025-07-19 | 50.4909 | 175.9884 | 0.49089 | 50 | 0 | 0
2025-07-19 01:00 | 49.9318 | 183.5362 | 0 | 49.9318 | 0 | 0
2025-07-19 02:00 | 49.5613 | 66.9201 | 0 | 49.5613 | 0 | 0
2025-07-19 03:00 | 48.9902 | 103.1832 | 0 | 48.9902 | 0 | 0
2025-07-19 04:00 | 48.5753 | 192.2404 | 0 | 48.5753 | 0 | 0
2025-07-19 05:00 | 48.1899 | 11.5881 | 0 | 0 | 42.0539 | 6.1361
2025-07-19 06:00 | 48.1319 | 195.6119 | 0 | 48.1319 | 0 | 0
2025-07-19 07:00 | 48.8343 | 48.2206 | 0 | 0 | 42.0539 | 6.7805
2025-07-19 08:00 | 48.3623 | 149.2786 | 0 | 48.3623 | 0 | 0
2025-07-19 09:00 | 48.8006 | 128.1614 | 0 | 48.8006 | 0 | 0
2025-07-19 10:00 | 49.4035 | 121.647 | 0 | 49.4035 | 0 | 0
2025-07-19 11:00 | 50.341 | 189.0592 | 0 | 50 | 0.34103 | 0
2025-07-19 12:00 | 53.4813 | 22.3459 | 0 | 0 | 42.0539 | 11.4274
2025-07-19 13:00 | 52.0934 | 76.3462 | 0 | 50 | 2.0934 | 0
2025-07-19 14:00 | 52.6001 | 118.4156 | 2.6001 | 50 | 0 | 0
2025-07-19 15:00 | 53.6776 | 178.4835 | 0 | 50 | 3.6776 | 0
2025-07-19 16:00 | 53.5201 | 47.6175 | 0 | 11.4662 | 42.0539 | 0
2025-07-19 17:00 | 54.347 | 176.6446 | 4.347 | 50 | 0 | 0
2025-07-19 18:00 | 54.7117 | 87.9205 | 0 | 50 | 4.7117 | 0
2025-07-19 19:00 | 54.2312 | 41.561 | 0 | 0 | 42.0539 | 12.1774
2025-07-19 20:00 | 53.9035 | 166.977 | 3.9035 | 50 | 0 | 0
2025-07-19 21:00 | 53.1178 | 19.9978 | 0 | 0 | 42.0539 | 11.0639
2025-07-19 22:00 | 52.5449 | 113.2488 | 2.5449 | 50 | 0 | 0
2025-07-19 23:00 | 52.007 | 14.0527 | 0 | 0 | 42.0539 | 9.9531
2025-07-20 | 51.1125 | 78.4119 | 0 | 50 | 1.1125 | 0
2025-07-20 01:00 | 50.7503 | 132.2369 | 0.75028 | 50 | 0 | 0
2025-07-20 02:00 | 50.2915 | 122.3454 | 0 | 50 | 0.29155 | 0
2025-07-20 03:00 | 39.4851 | 89.0242 | 0 | 39.4851 | 0 | 0
2025-07-20 04:00 | 47.6598 | 94.3906 | 0 | 0 | 42.0539 | 5.6059
2025-07-20 05:00 | 48.6184 | 49.8893 | 0 | 0 | 42.0539 | 6.5645
2025-07-20 06:00 | 38.4797 | 100.2942 | 0 | 38.4797 | 0 | 0
2025-07-20 07:00 | 27.8464 | 209.7161 | 0 | 27.8464 | 0 | 0
2025-07-20 08:00 | 36.3798 | 187.0996 | 0 | 36.3798 | 0 | 0
2025-07-20 09:00 | 48.1683 | 31.9512 | 0 | 0 | 42.0539 | 6.1144
2025-07-20 10:00 | 50.2405 | 6.5518 | 0 | 0 | 42.0539 | 8.1867
2025-07-20 11:00 | 51.1157 | 205.3753 | 1.1157 | 50 | 0 | 0
2025-07-20 12:00 | 52.8321 | 115.8849 | 2.8321 | 50 | 0 | 0
2025-07-20 13:00 | 51.995 | 118.3243 | 0 | 50 | 1.995 | 0
2025-07-20 14:00 | 52.9175 | 171.758 | 0 | 50 | 2.9175 | 0
2025-07-20 15:00 | 53.5942 | 69.2316 | 0 | 0 | 42.0539 | 11.5403
2025-07-20 16:00 | 53.5993 | 106.0197 | 0 | 11.5454 | 42.0539 | 0
2025-07-20 17:00 | 54.2703 | 213.1058 | 4.2703 | 50 | 0 | 0
2025-07-20 18:00 | 53.5423 | 147.8727 | 0 | 50 | 3.5423 | 0
2025-07-20 19:00 | 54.0999 | 33.8239 | 0 | 0 | 42.0539 | 12.046
2025-07-20 20:00 | 53.8327 | 29.3099 | 0 | 0 | 42.0539 | 11.7788
2025-07-20 21:00 | 52.765 | 44.9382 | 0 | 0 | 42.0539 | 10.7111
2025-07-20 22:00 | 52.8191 | 168.6766 | 2.8191 | 50 | 0 | 0
2025-07-20 23:00 | 52.0964 | 64.9829 | 0 | 0 | 42.0539 | 10.0425
2025-07-21 | 52.1942 | 4.7055 | 0 | 0 | 42.0539 | 10.1403
2025-07-21 01:00 | 51.3465 | 207.7184 | 1.3465 | 50 | 0 | 0
2025-07-21 02:00 | 50.853 | 37.337 | 0 | 0 | 42.0539 | 8.7991
2025-07-21 03:00 | 50.1517 | 2.1028 | 0 | 0 | 42.0539 | 8.0978
2025-07-21 04:00 | 50.5396 | 52.169 | 0 | 0 | 42.0539 | 8.4857
2025-07-21 05:00 | 49.3598 | 51.7063 | 0 | 0 | 42.0539 | 7.3059
2025-07-21 06:00 | 51.286 | 92.8412 | 0 | 0 | 42.0539 | 9.2321
2025-07-21 07:00 | 49.6508 | 202.4858 | 0 | 49.6508 | 0 | 0
2025-07-21 08:00 | 38.9008 | 193.4207 | 0 | 38.9008 | 0 | 0
2025-07-21 09:00 | 27.7627 | 100.5168 | 0 | 27.7627 | 0 | 0
2025-07-21 10:00 | 39.0114 | 90.398 | 0 | 39.0114 | 0 | 0
2025-07-21 11:00 | 50.2203 | 122.102 | 0.22031 | 50 | 0 | 0
2025-07-21 12:00 | 51.8498 | 53.5599 | 0 | 0 | 42.0539 | 9.7959
2025-07-21 13:00 | 52.1502 | 11.4807 | 0 | 0 | 42.0539 | 10.0963
2025-07-21 14:00 | 52.5448 | 206.6293 | 2.5448 | 50 | 0 | 0
2025-07-21 15:00 | 53.2521 | 41.0738 | 0 | 0 | 42.0539 | 11.1982
2025-07-21 16:00 | 53.6507 | 43.6482 | 0 | 0 | 42.0539 | 11.5969
2025-07-21 17:00 | 53.3479 | 103.9413 | 0 | 11.294 | 42.0539 | 0
2025-07-21 18:00 | 53.5812 | 108.1549 | 0 | 50 | 3.5812 | 0
2025-07-21 19:00 | 53.4169 | 4.0555 | 0 | 0 | 42.0539 | 11.363
2025-07-21 20:00 | 53.5235 | 32.55 | 0 | 0 | 42.0539 | 11.4697
2025-07-21 21:00 | 52.9641 | 83.1941 | 0 | 50 | 2.9641 | 0
2025-07-21 22:00 | 52.4338 | 150.4208 | 0 | 50 | 2.4338 | 0
2025-07-21 23:00 | 49.1832 | 50.2521 | 0 | 7.1293 | 42.0539 | 0
2025-07-22 | 54.2704 | 93.0632 | 0 | 12.2165 | 42.0539 | 0
2025-07-22 01:00 | 49.6469 | 122.6159 | 0 | 49.6469 | 0 | 0
2025-07-22 02:00 | 47.918 | 195.4903 | 0 | 47.918 | 0 | 0
2025-07-22 03:00 | 47.7741 | 71.7355 | 0 | 5.7202 | 42.0539 | 0
2025-07-22 04:00 | 39.903 | 29.3828 | 0 | 0 | 39.903 | 0
2025-07-22 05:00 | 27.3568 | 107.6399 | 0 | 27.3568 | 0 | 0
2025-07-22 06:00 | 25.44 | 164.2788 | 0 | 25.44 | 0 | 0
2025-07-22 07:00 | 37.252 | 24.1691 | 0 | 0 | 37.252 | 0
2025-07-22 08:00 | 48.1206 | 93.4304 | 0 | 48.1206 | 0 | 0
2025-07-22 09:00 | 48.4545 | 3.9127 | 0 | 0 | 42.0539 | 6.4006
2025-07-22 10:00 | 48.9002 | 7.383 | 0 | 0 | 42.0539 | 6.8463
2025-07-22 11:00 | 49.2005 | 106.2497 | 0 | 7.1466 | 42.0539 | 0
2025-07-22 12:00 | 54.0418 | 65.6034 | 0 | 0 | 42.0539 | 11.9879
2025-07-22 13:00 | 54.4712 | 185.9236 | 0 | 50 | 4.4712 | 0
2025-07-22 14:00 | 55.4178 | 132.4739 | 5.4178 | 50 | 0 | 0
2025-07-22 15:00 | 56.1203 | 99.8653 | 0 | 50 | 6.1203 | 0
2025-07-22 16:00 | 54.8635 | 89.7458 | 0 | 50 | 4.8635 | 0
2025-07-22 17:00 | 53.6709 | 109.394 | 0 | 50 | 3.6709 | 0
2025-07-22 18:00 | 53.3222 | 8.8965 | 0 | 0 | 42.0539 | 11.2683
2025-07-22 19:00 | 53.8239 | 196.4145 | 3.8239 | 50 | 0 | 0
2025-07-22 20:00 | 53.1055 | 219.6267 | 3.1055 | 50 | 0 | 0
2025-07-22 21:00 | 51.9941 | 39.9272 | 0 | 0 | 42.0539 | 9.9402
2025-07-22 22:00 | 51.813 | 26.4843 | 0 | 0 | 42.0539 | 9.7591
2025-07-22 23:00 | 51.5864 | 31.587 | 0 | 0 | 42.0539 | 9.5325
2025-07-23 | 50.9013 | 145.426 | 0.90131 | 50 | 0 | 0
2025-07-23 01:00 | 49.9457 | 145.517 | 0 | 49.9457 | 0 | 0
2025-07-23 02:00 | 49.7065 | 186.5433 | 0 | 49.7065 | 0 | 0
2025-07-23 03:00 | 48.9446 | 165.4018 | 0 | 48.9446 | 0 | 0
2025-07-23 04:00 | 48.7043 | 98.9317 | 0 | 48.7043 | 0 | 0
2025-07-23 05:00 | 48.4174 | 134.8282 | 0 | 48.4174 | 0 | 0
2025-07-23 06:00 | 48.1619 | 151.4226 | 0 | 48.1619 | 0 | 0
2025-07-23 07:00 | 48.2566 | 112.802 | 0 | 48.2566 | 0 | 0
2025-07-23 08:00 | 50.7335 | 104.6432 | 0 | 50 | 0.73354 | 0
2025-07-23 09:00 | 51.6632 | 141.9214 | 0 | 50 | 1.6632 | 0
2025-07-23 10:00 | 53.6065 | 122.6444 | 0 | 50 | 3.6065 | 0
2025-07-23 11:00 | 53.6411 | 141.6673 | 3.6411 | 50 | 0 | 0
2025-07-23 12:00 | 54.3879 | 134.8281 | 4.3879 | 50 | 0 | 0
2025-07-23 13:00 | 55.313 | 158.2232 | 0 | 50 | 5.313 | 0
2025-07-23 14:00 | 55.6667 | 141.4168 | 5.6667 | 50 | 0 | 0
2025-07-23 15:00 | 57.3616 | 114.3433 | 0 | 50 | 7.3616 | 0
2025-07-23 16:00 | 55.2025 | 149.9953 | 5.2025 | 50 | 0 | 0
2025-07-23 17:00 | 59.7183 | 98.886 | 0 | 50 | 9.7183 | 0
2025-07-23 18:00 | 57.2029 | 53.1677 | 0 | 0 | 42.0539 | 15.149
2025-07-23 19:00 | 56.5077 | 0.31201 | 0 | 0 | 42.0539 | 14.4538
2025-07-23 20:00 | 55.1533 | 123.1921 | 0 | 50 | 5.1533 | 0
2025-07-23 21:00 | 57.0754 | 129.9441 | 7.0754 | 50 | 0 | 0
2025-07-23 22:00 | 53.2601 | 213.8508 | 3.2601 | 50 | 0 | 0
2025-07-23 23:00 | 55.6226 | 79.5252 | 0 | 50 | 5.6226 | 0
2025-07-24 | 55.1484 | 86.7093 | 0 | 50 | 5.1484 | 0
2025-07-24 01:00 | 56.1998 | 44.3959 | 0 | 0 | 42.0539 | 14.1459
2025-07-24 02:00 | 52.5046 | 15.5175 | 0 | 0 | 42.0539 | 10.4507
2025-07-24 03:00 | 54.4139 | 170.017 | 0 | 50 | 4.4139 | 0
2025-07-24 04:00 | 52.9868 | 54.9298 | 0 | 50 | 2.9868 | 0
2025-07-24 05:00 | 51.4321 | 133.9591 | 0 | 50 | 1.4321 | 0
2025-07-24 06:00 | 34.3172 | 151.3101 | 0 | 34.3172 | 0 | 0
2025-07-24 07:00 | 28.2661 | 103.6721 | 0 | 28.2661 | 0 | 0
2025-07-24 08:00 | 47.7992 | 192.7975 | 0 | 47.7992 | 0 | 0
2025-07-24 09:00 | 51.9551 | 97.6349 | 0 | 50 | 1.9551 | 0
2025-07-24 10:00 | 52.5118 | 62.6799 | 0 | 0 | 42.0539 | 10.4579
2025-07-24 11:00 | 53.579 | 197.1234 | 3.579 | 50 | 0 | 0
2025-07-24 12:00 | 55.3188 | 189.5441 | 5.3188 | 50 | 0 | 0
2025-07-24 13:00 | 55.2971 | 36.0888 | 0 | 0 | 42.0539 | 13.2432
2025-07-24 14:00 | 53.8244 | 5.7114 | 0 | 0 | 42.0539 | 11.7705
2025-07-24 15:00 | 52.5667 | 19.7968 | 0 | 0 | 42.0539 | 10.5128
2025-07-24 16:00 | 54.04 | 63.0404 | 0 | 0 | 42.0539 | 11.9861
2025-07-24 17:00 | 54.0438 | 213.8972 | 4.0438 | 50 | 0 | 0
2025-07-24 18:00 | 53.4418 | 122.8736 | 3.4418 | 50 | 0 | 0
2025-07-24 19:00 | 53.9628 | 82.1176 | 0 | 0 | 42.0539 | 11.9089
2025-07-24 20:00 | 53.287 | 195.5175 | 3.287 | 50 | 0 | 0
2025-07-24 21:00 | 52.4935 | 99.69 | 0 | 50 | 2.4935 | 0
2025-07-24 22:00 | 52.115 | 69.3525 | 0 | 0 | 42.0539 | 10.0611
2025-07-24 23:00 | 51.6125 | 207.0683 | 1.6125 | 50 | 0 | 0
2025-07-25 | 51.4567 | 186.8939 | 0 | 50 | 1.4567 | 0
2025-07-25 01:00 | 40.202 | 185.607 | 0 | 40.202 | 0 | 0
2025-07-25 02:00 | 27.8969 | 112.7026 | 0 | 27.8969 | 0 | 0
2025-07-25 03:00 | 36.7896 | 173.6764 | 0 | 36.7896 | 0 | 0
2025-07-25 04:00 | 48.0687 | 39.4577 | 0 | 0 | 42.0539 | 6.0148
2025-07-25 05:00 | 47.4877 | 126.1091 | 0 | 47.4877 | 0 | 0
2025-07-25 06:00 | 47.5413 | 216.4461 | 0 | 47.5413 | 0 | 0
2025-07-25 07:00 | 47.9869 | 64.0109 | 0 | 47.9869 | 0 | 0
2025-07-25 08:00 | 49.0503 | 174.7575 | 0 | 49.0503 | 0 | 0
2025-07-25 09:00 | 50.856 | 107.9052 | 0 | 8.8021 | 42.0539 | 0
2025-07-25 10:00 | 53.0657 | 8.7573 | 0 | 0 | 42.0539 | 11.0118
2025-07-25 11:00 | 53.3606 | 167.8643 | 3.3606 | 50 | 0 | 0
2025-07-25 12:00 | 54.3721 | 37.0852 | 0 | 0 | 42.0539 | 12.3182
2025-07-25 13:00 | 55.5539 | 138.9242 | 0 | 50 | 5.5539 | 0
2025-07-25 14:00 | 54.7413 | 18.8461 | 0 | 0 | 42.0539 | 12.6874
2025-07-25 15:00 | 53.6167 | 208.3108 | 3.6167 | 50 | 0 | 0
2025-07-25 16:00 | 53.635 | 64.1793 | 0 | 0 | 42.0539 | 11.5811
2025-07-25 17:00 | 54.1686 | 49.8222 | 0 | 0 | 42.0539 | 12.1147
2025-07-25 18:00 | 53.4233 | 28.41 | 0 | 0 | 42.0539 | 11.3694
2025-07-25 19:00 | 53.9826 | 208.1205 | 3.9826 | 50 | 0 | 0
2025-07-25 20:00 | 53.6734 | 156.6188 | 3.6734 | 50 | 0 | 0
2025-07-25 21:00 | 53.3539 | 163.1654 | 3.3539 | 50 | 0 | 0
2025-07-25 22:00 | 53.0505 | 109.869 | 0 | 10.9966 | 42.0539 | 0
2025-07-25 23:00 | 52.4855 | 104.4401 | 0 | 50 | 2.4855 | 0
2025-07-26 | 51.1978 | 24.2047 | 0 | 0 | 42.0539 | 9.1439
2025-07-26 01:00 | 50.9298 | 123.165 | 0 | 50 | 0.92976 | 0
2025-07-26 02:00 | 40.6226 | 54.3216 | 0 | 0 | 40.6226 | 0
2025-07-26 03:00 | 38.9439 | 214.972 | 0 | 38.9439 | 0 | 0
2025-07-26 04:00 | 48.5808 | 175.2478 | 0 | 48.5808 | 0 | 0
2025-07-26 05:00 | 49.0343 | 90.8583 | 0 | 0 | 42.0539 | 6.9804
2025-07-26 06:00 | 38.3448 | 33.2951 | 0 | 0 | 38.3448 | 0
2025-07-26 07:00 | 38.1503 | 172.773 | 0 | 38.1503 | 0 | 0
2025-07-26 08:00 | 48.4986 | 26.8518 | 0 | 0 | 42.0539 | 6.4447
2025-07-26 09:00 | 48.5343 | 41.6534 | 0 | 0 | 42.0539 | 6.4804
2025-07-26 10:00 | 49.7822 | 46.5345 | 0 | 0 | 42.0539 | 7.7283
2025-07-26 11:00 | 50.715 | 122.5159 | 0 | 50 | 0.71496 | 0
2025-07-26 12:00 | 50.9998 | 173.1525 | 0.99982 | 50 | 0 | 0
2025-07-26 13:00 | 51.9603 | 69.1493 | 0 | 0 | 42.0539 | 9.9064
2025-07-26 14:00 | 53.1852 | 18.6274 | 0 | 0 | 42.0539 | 11.1313
2025-07-26 15:00 | 53.6579 | 102.1985 | 0 | 11.604 | 42.0539 | 0
2025-07-26 16:00 | 54.3566 | 164.5843 | 4.3566 | 50 | 0 | 0
2025-07-26 17:00 | 54.7162 | 48.766 | 0 | 0 | 42.0539 | 12.6623
2025-07-26 18:00 | 53.594 | 48.3834 | 0 | 0 | 42.0539 | 11.5401
2025-07-26 19:00 | 54.0406 | 208.3899 | 4.0406 | 50 | 0 | 0
2025-07-26 20:00 | 54.5192 | 209.9138 | 4.5192 | 50 | 0 | 0
2025-07-26 21:00 | 54.2489 | 217.9025 | 4.2489 | 50 | 0 | 0
2025-07-26 22:00 | 53.2122 | 177.6851 | 0 | 50 | 3.2122 | 0
2025-07-26 23:00 | 52.6401 | 41.4005 | 0 | 0 | 42.0539 | 10.5862
2025-07-27 | 52.0499 | 46.6359 | 0 | 0 | 42.0539 | 9.996
2025-07-27 01:00 | 51.3078 | 74.8496 | 0 | 9.2539 | 42.0539 | 0
2025-07-27 02:00 | 51.2421 | 69.9892 | 0 | 0 | 42.0539 | 9.1882
2025-07-27 03:00 | 50.743 | 210.4361 | 0.74301 | 50 | 0 | 0
2025-07-27 04:00 | 50.3359 | 173.5963 | 0.33592 | 50 | 0 | 0
2025-07-27 05:00 | 49.3085 | 159.2819 | 0 | 49.3085 | 0 | 0
2025-07-27 06:00 | 50.0755 | 40.9119 | 0 | 0 | 42.0539 | 8.0216
2025-07-27 07:00 | 50.0453 | 200.0956 | 0.045349 | 50 | 0 | 0
2025-07-27 08:00 | 51.1207 | 182.1315 | 1.1207 | 50 | 0 | 0
2025-07-27 09:00 | 49.6048 | 36.0012 | 0 | 0 | 42.0539 | 7.5509
2025-07-27 10:00 | 49.6245 | 191.6575 | 0 | 49.6245 | 0 | 0
2025-07-27 11:00 | 50.6082 | 59.8945 | 0 | 50 | 0.60824 | 0
2025-07-27 12:00 | 54.2987 | 17.7913 | 0 | 0 | 42.0539 | 12.2448
2025-07-27 13:00 | 51.5086 | 144.5009 | 1.5086 | 50 | 0 | 0
2025-07-27 14:00 | 31.5289 | 143.837 | 0 | 31.5289 | 0 | 0
2025-07-27 15:00 | 29.6748 | 20.885 | 0 | 0 | 29.6748 | 0
2025-07-27 16:00 | 52.1613 | 70.1474 | 0 | 0 | 42.0539 | 10.1074
2025-07-27 17:00 | 52.9366 | 218.4192 | 2.9366 | 50 | 0 | 0
2025-07-27 18:00 | 52.6911 | 149.2539 | 0 | 50 | 2.6911 | 0
2025-07-27 19:00 | 53.9974 | 160.6165 | 0 | 50 | 3.9974 | 0
2025-07-27 20:00 | 53.4723 | 46.8418 | 0 | 0 | 42.0539 | 11.4184
2025-07-27 21:00 | 52.7094 | 17.3321 | 0 | 0 | 42.0539 | 10.6555
2025-07-27 22:00 | 51.8209 | 60.9184 | 0 | 0 | 42.0539 | 9.767
2025-07-27 23:00 | 51.4684 | 54.7576 | 0 | 0 | 42.0539 | 9.4145
2025-07-28 | 50.8953 | 51.5997 | 0 | 0 | 42.0539 | 8.8414
2025-07-28 01:00 | 50.4382 | 42.406 | 0 | 0 | 42.0539 | 8.3843
2025-07-28 02:00 | 49.8133 | 126.4463 | 0 | 49.8133 | 0 | 0
2025-07-28 03:00 | 49.181 | 72.1828 | 0 | 0 | 42.0539 | 7.1271
2025-07-28 04:00 | 49.3067 | 180.4759 | 0 | 49.3067 | 0 | 0
2025-07-28 05:00 | 49.0041 | 40.4684 | 0 | 0 | 42.0539 | 6.9502
2025-07-28 06:00 | 48.3005 | 102.218 | 0 | 6.2466 | 42.0539 | 0
2025-07-28 07:00 | 49.1121 | 3.0047 | 0 | 0 | 42.0539 | 7.0582
2025-07-28 08:00 | 48.2945 | 105.9701 | 0 | 48.2945 | 0 | 0
2025-07-28 09:00 | 49.7534 | 12.2844 | 0 | 0 | 42.0539 | 7.6995
2025-07-28 10:00 | 50.3215 | 215.0992 | 0.32148 | 50 | 0 | 0
2025-07-28 11:00 | 50.4832 | 173.9303 | 0.48322 | 50 | 0 | 0
2025-07-28 12:00 | 52.0725 | 107.8245 | 0 | 10.0186 | 42.0539 | 0
2025-07-28 13:00 | 52.2319 | 19.0492 | 0 | 0 | 42.0539 | 10.1781
2025-07-28 14:00 | 52.3637 | 130.338 | 0 | 50 | 2.3637 | 0
2025-07-28 15:00 | 53.8408 | 166.928 | 0 | 50 | 3.8408 | 0
2025-07-28 16:00 | 53.5555 | 41.9578 | 0 | 0 | 42.0539 | 11.5016
2025-07-28 17:00 | 54.7814 | 125.0058 | 0 | 50 | 4.7814 | 0
2025-07-28 18:00 | 55.0261 | 179.1264 | 5.0261 | 50 | 0 | 0
2025-07-28 19:00 | 54.716 | 169.0145 | 0 | 50 | 4.716 | 0
2025-07-28 20:00 | 54.7795 | 176.6582 | 4.7795 | 50 | 0 | 0
2025-07-28 21:00 | 54.52 | 193.4512 | 4.52 | 50 | 0 | 0
2025-07-28 22:00 | 52.8563 | 206.2901 | 2.8563 | 50 | 0 | 0
2025-07-28 23:00 | 59.9569 | 89.2147 | 0 | 50 | 9.9569 | 0
2025-07-29 | 79.3744 | 125.1292 | 29.3744 | 50 | 0 | 0
2025-07-29 01:00 | 63.3827 | 173.9451 | 13.3827 | 50 | 0 | 0
2025-07-29 02:00 | 50.4464 | 153.3708 | 0 | 50 | 0.44636 | 0
2025-07-29 03:00 | 40.2999 | 219.0145 | 0 | 40.2999 | 0 | 0
2025-07-29 04:00 | 27.318 | 3.0091 | 0 | 0 | 27.318 | 0
2025-07-29 05:00 | 27.196 | 78.1293 | 0 | 0 | 27.196 | 0
2025-07-29 06:00 | 28.746 | 61.8261 | 0 | 0 | 28.746 | 0
2025-07-29 07:00 | 28.3312 | 57.7095 | 0 | 0 | 28.3312 | 0
2025-07-29 08:00 | 41.1498 | 48.9566 | 0 | 0 | 41.1498 | 0
2025-07-29 09:00 | 54.8385 | 156.0072 | 0 | 50 | 4.8385 | 0
2025-07-29 10:00 | 54.4514 | 18.6471 | 0 | 0 | 42.0539 | 12.3975
2025-07-29 11:00 | 54.9743 | 163.1539 | 4.9743 | 50 | 0 | 0
2025-07-29 12:00 | 56.221 | 152.5537 | 0 | 50 | 6.221 | 0
2025-07-29 13:00 | 57.0848 | 55.1769 | 0 | 15.0309 | 42.0539 | 0
2025-07-29 14:00 | 54.5604 | 55.6234 | 0 | 0 | 42.0539 | 12.5065
2025-07-29 15:00 | 54.3803 | 138.3493 | 0 | 50 | 4.3803 | 0
2025-07-29 16:00 | 54.8695 | 167.6776 | 4.8695 | 50 | 0 | 0
2025-07-29 17:00 | 54.7683 | 192.8268 | 4.7683 | 50 | 0 | 0
2025-07-29 18:00 | 54.8198 | 187.4707 | 4.8198 | 50 | 0 | 0
2025-07-29 19:00 | 54.4665 | 212.2743 | 4.4665 | 50 | 0 | 0
2025-07-29 20:00 | 54.7969 | 127.9047 | 0 | 50 | 4.7969 | 0
2025-07-29 21:00 | 53.5553 | 199.9042 | 0 | 50 | 3.5553 | 0
2025-07-29 22:00 | 53.463 | 177.8729 | 0 | 50 | 3.463 | 0
2025-07-29 23:00 | 52.76 | 196.8269 | 0 | 50 | 2.76 | 0
2025-07-30 | 52.1179 | 2.5579 | 0 | 0 | 42.0539 | 10.064
2025-07-30 01:00 | 51.7797 | 212.4987 | 1.7797 | 50 | 0 | 0
2025-07-30 02:00 | 51.2147 | 104.1766 | 0 | 50 | 1.2147 | 0
2025-07-30 03:00 | 50.0322 | 175.6003 | 0 | 50 | 0.032239 | 0
2025-07-30 04:00 | 50.5113 | 27.9849 | 0 | 0 | 42.0539 | 8.4575
2025-07-30 05:00 | 49.3094 | 87.107 | 0 | 7.2555 | 42.0539 | 0
2025-07-30 06:00 | 50.5941 | 59.7213 | 0 | 0 | 42.0539 | 8.5402
2025-07-30 07:00 | 48.6992 | 64.1649 | 0 | 0 | 42.0539 | 6.6453
2025-07-30 08:00 | 49.6233 | 27.1162 | 0 | 0 | 42.0539 | 7.5695
2025-07-30 09:00 | 40.3344 | 177.268 | 0 | 40.3344 | 0 | 0
2025-07-30 10:00 | 28.8773 | 2.0333 | 0 | 0 | 28.8773 | 0
2025-07-30 11:00 | 39.1503 | 68.7512 | 0 | 0 | 39.1503 | 0
2025-07-30 12:00 | 51.0163 | 38.3703 | 0 | 0 | 42.0539 | 8.9624
2025-07-30 13:00 | 51.6222 | 129.5886 | 1.6222 | 50 | 0 | 0
2025-07-30 14:00 | 52.9695 | 55.9355 | 0 | 0 | 42.0539 | 10.9156
2025-07-30 15:00 | 52.8968 | 56.9797 | 0 | 0 | 42.0539 | 10.8429
2025-07-30 16:00 | 53.0375 | 107.4344 | 0 | 50 | 3.0375 | 0
2025-07-30 17:00 | 53.5987 | 143.5916 | 3.5987 | 50 | 0 | 0
2025-07-30 18:00 | 53.3345 | 26.687 | 0 | 0 | 42.0539 | 11.2806
2025-07-30 19:00 | 54.4003 | 38.6125 | 0 | 0 | 42.0539 | 12.3464
2025-07-30 20:00 | 53.8091 | 54.3784 | 0 | 0 | 42.0539 | 11.7552
2025-07-30 21:00 | 52.8704 | 214.2246 | 2.8704 | 50 | 0 | 0
2025-07-30 22:00 | 52.5099 | 87.3735 | 0 | 50 | 2.5099 | 0
2025-07-30 23:00 | 51.3702 | 131.7778 | 0 | 50 | 1.3702 | 0
2025-07-31 | 50.6126 | 53.1394 | 0 | 0 | 42.0539 | 8.5587
2025-07-31 01:00 | 50.6229 | 107.9011 | 0.6229 | 50 | 0 | 0
2025-07-31 02:00 | 50.085 | 16.3062 | 0 | 0 | 42.0539 | 8.0311
2025-07-31 03:00 | 49.4329 | 7.6433 | 0 | 0 | 42.0539 | 7.379
2025-07-31 04:00 | 49.2934 | 103.1214 | 0 | 7.2395 | 42.0539 | 0
2025-07-31 05:00 | 48.6494 | 87.705 | 0 | 48.6494 | 0 | 0
2025-07-31 06:00 | 48.8044 | 30.1137 | 0 | 0 | 42.0539 | 6.7505
2025-07-31 07:00 | 48.9428 | 151.2723 | 0 | 48.9428 | 0 | 0
2025-07-31 08:00 | 49.2766 | 218.4388 | 0 | 49.2766 | 0 | 0
2025-07-31 09:00 | 50.1553 | 87.0423 | 0 | 50 | 0.15527 | 0
2025-07-31 10:00 | 49.9998 | 137.4029 | 0 | 49.9998 | 0 | 0
2025-07-31 11:00 | 51.5589 | 211.8547 | 1.5589 | 50 | 0 | 0
2025-07-31 12:00 | 51.3848 | 182.9377 | 1.3848 | 50 | 0 | 0
2025-07-31 13:00 | 52.2018 | 101.9815 | 0 | 50 | 2.2018 | 0
2025-07-31 14:00 | 53.2762 | 162.2477 | 3.2762 | 50 | 0 | 0
2025-07-31 15:00 | 53.5502 | 28.1897 | 0 | 0 | 42.0539 | 11.4964
2025-07-31 16:00 | 54.1901 | 112.6628 | 4.1901 | 50 | 0 | 0
2025-07-31 17:00 | 53.9467 | 61.3933 | 0 | 50 | 3.9467 | 0
2025-07-31 18:00 | 53.4588 | 35.456 | 0 | 0 | 42.0539 | 11.4049
2025-07-31 19:00 | 55.0693 | 93.7818 | 0 | 50 | 5.0693 | 0
2025-07-31 20:00 | 54.1271 | 28.8232 | 0 | 0 | 42.0539 | 12.0732
2025-07-31 21:00 | 53.5838 | 153.7767 | 0 | 50 | 3.5838 | 0
2025-07-31 22:00 | 52.2814 | 100.3728 | 0 | 10.2275 | 42.0539 | 0
2025-07-31 23:00 | 51.96 | 116.8518 | 1.96 | 50 | 0 | 0

## Installierte Leistung
Timestamp | KWK | Kessel | WP1 | WP2
2025 | 50 | 200 | 20 | 42.0539

## Emissionen
Timestamp | kgCO2PerMWh | tCO2absolut | MWhabsolut
2025-01-01 | 373.8 | 1032.2455 | 2761.7412
2025-01-02 | 363.7 | 1096.6903 | 3014.9916
2025-01-03 | 385.7 | 1007.709 | 2612.7972
2025-01-04 | 372.9 | 990.9429 | 2657.418
2025-01-05 | 366 | 1054.608 | 2881.2672
2025-01-06 | 380.3 | 1014.3328 | 2667.4164
2025-01-07 | 375.2 | 1078.1507 | 2873.5086
2025-01-08 | 392.6 | 975.8969 | 2485.5204
2025-01-09 | 410.1 | 917.8329 | 2237.8464
2025-01-10 | 430.5 | 886.9645 | 2060.2314
2025-01-11 | 389.6 | 937.0965 | 2405.3712
2025-01-12 | 381.9 | 981.5307 | 2570.2032
2025-01-13 | 383.8 | 992.0068 | 2584.8696
2025-01-14 | 415.4 | 985.1654 | 2371.7514
2025-01-15 | 449.6 | 906.88 | 2017.0896
2025-01-16 | 445 | 1014.3927 | 2279.4312
2025-01-17 | 403.5 | 998.2957 | 2473.818
2025-01-18 | 383.5 | 904.6624 | 2359.086
2025-01-19 | 401.3 | 1026.8279 | 2558.4678
2025-01-20 | 376.3 | 1053.332 | 2798.8224
2025-01-21 | 373.3 | 1068.4682 | 2861.9538
2025-01-22 | 372.1 | 1002.0171 | 2692.929
2025-01-23 | 393.6 | 1042.0305 | 2647.3584
2025-01-24 | 378.4 | 1108.0045 | 2927.7606
2025-01-25 | 376.5 | 1075.5761 | 2856.8184
2025-01-26 | 368.4 | 1103.6407 | 2995.9026
2025-01-27 | 377.5 | 986.7953 | 2614.2162
2025-01-28 | 403.5 | 1026.7645 | 2544.624
2025-01-29 | 373.4 | 994.417 | 2662.785
2025-01-30 | 395.8 | 1000.6645 | 2528.4546
2025-01-31 | 420.6 | 865.2804 | 2057.0694
2025-02-01 | 446.8 | 818.3655 | 1831.7544
2025-02-02 | 401.8 | 858.4913 | 2136.6876
2025-02-03 | 411.7 | 921.8719 | 2238.9666
2025-02-04 | 390.9 | 955.3714 | 2443.8498
2025-02-05 | 381.9 | 1010.8495 | 2646.882
2025-02-06 | 374.6 | 966.5994 | 2580.4062
2025-02-07 | 381.5 | 909.7471 | 2384.5824
2025-02-08 | 400 | 952.3173 | 2380.5732
2025-02-09 | 418 | 838.0167 | 2004.639
2025-02-10 | 372.3 | 871.7289 | 2341.3446
2025-02-11 | 370.9 | 963.5828 | 2598.237
2025-02-12 | 360.6 | 949.9871 | 2634.1146
2025-02-13 | 386.2 | 1014.4768 | 2627.0256
2025-02-14 | 378.7 | 976.9914 | 2580.1824
2025-02-15 | 394.7 | 916.7363 | 2322.5058
2025-02-16 | 393.5 | 734.0129 | 1865.4918
2025-02-17 | 384.4 | 779.964 | 2029.068
2025-02-18 | 368.9 | 825.0608 | 2236.368
2025-02-19 | 357.6 | 881.0481 | 2464.0716
2025-02-20 | 373.8 | 907.0348 | 2426.3214
2025-02-21 | 362.1 | 874.4405 | 2414.8722
2025-02-22 | 380.4 | 800.3772 | 2104.0032
2025-02-23 | 376 | 854.1992 | 2272.0464
2025-02-24 | 351.8 | 862.6132 | 2451.7164
2025-02-25 | 370.4 | 808.2816 | 2182.1676
2025-02-26 | 316.4 | 845.6209 | 2672.8152
2025-02-27 | 349.2 | 898.5021 | 2572.662
2025-02-28 | 357 | 916.4461 | 2566.8936
2025-03-01 | 380.4 | 830.7484 | 2183.6664
2025-03-02 | 340.7 | 767.9309 | 2253.876
2025-03-03 | 356.2 | 853.6142 | 2396.4618
2025-03-04 | 352.2 | 879.8881 | 2498.3016
2025-03-05 | 349.9 | 880.1668 | 2515.245
2025-03-06 | 359.1 | 845.513 | 2354.3964
2025-03-07 | 351.9 | 819.9627 | 2330.121
2025-03-08 | 362.4 | 902.7756 | 2491.1232
2025-03-09 | 378.7 | 893.5735 | 2359.4724
2025-03-10 | 333.1 | 782.4792 | 2349.135
2025-03-11 | 342.6 | 813.2161 | 2373.537
2025-03-12 | 413.3 | 818.0736 | 1979.3118
2025-03-13 | 381.6 | 746.2776 | 1955.4294
2025-03-14 | 312.1 | 693.4465 | 2221.779
2025-03-15 | 371.9 | 880.1237 | 2366.5284
2025-03-16 | 363.6 | 799.5539 | 2198.9226
2025-03-17 | 382.4 | 771.3667 | 2017.1814
2025-03-18 | 356.5 | 694.7799 | 1949.1066
2025-03-19 | 377.9 | 647.2388 | 1712.6604
2025-03-20 | 413.2 | 695.4667 | 1683.1086
2025-03-21 | 343.1 | 651.7426 | 1899.3444
2025-03-22 | 341.9 | 740.9175 | 2167.0878
2025-03-23 | 317.4 | 748.5649 | 2358.0744
2025-03-24 | 335.4 | 841.7771 | 2509.6974
2025-03-25 | 325.1 | 785.2989 | 2415.36
2025-03-26 | 333.7 | 763.0061 | 2286.756
2025-03-27 | 345.3 | 729.0693 | 2111.7036
2025-03-28 | 392.1 | 683.1768 | 1742.394
2025-03-29 | 352.1 | 601.8078 | 1709.196
2025-03-30 | 299.1 | 675.4392 | 2258.6034
2025-03-31 | 309.3 | 789.2015 | 2551.2012
2025-04-01 | 312.2 | 779.0331 | 2495.3598
2025-04-02 | 306.9 | 703.7465 | 2292.7434
2025-04-03 | 346 | 686.4099 | 1984.0902
2025-04-04 | 351.6 | 665.1149 | 1891.7454
2025-04-05 | 341.9 | 603.1789 | 1764.0258
2025-04-06 | 375.2 | 610.0882 | 1625.9022
2025-04-07 | 351.2 | 470.9355 | 1340.9004
2025-04-08 | 422.3 | 510.5437 | 1208.8692
2025-04-09 | 460.1 | 518.6594 | 1127.193
2025-04-10 | 436.1 | 520.5122 | 1193.5986
2025-04-11 | 420.6 | 561.0883 | 1333.9062
2025-04-12 | 347.1 | 476.1412 | 1371.8562
2025-04-13 | 419.2 | 480.925 | 1147.3356
2025-04-14 | 374.6 | 565.5327 | 1509.723
2025-04-15 | 276.5 | 466.7066 | 1687.8054
2025-04-16 | 291.2 | 450.8946 | 1548.6036
2025-04-17 | 376.9 | 493.0446 | 1308.132
2025-04-18 | 333.8 | 432.9458 | 1297.0242
2025-04-19 | 456.4 | 566.3266 | 1240.9524
2025-04-20 | 326.3 | 455.6934 | 1396.7022
2025-04-21 | 349.3 | 503.9877 | 1442.7972
2025-04-22 | 386.7 | 516.1845 | 1334.7192
2025-04-23 | 341.4 | 399.1551 | 1169.1666
2025-04-24 | 448.6 | 469.9265 | 1047.5712
2025-04-25 | 465.1 | 485.7202 | 1044.4062
2025-04-26 | 415.4 | 490.8769 | 1181.6718
2025-04-27 | 397.9 | 430.9667 | 1083.1164
2025-04-28 | 433.6 | 454.0965 | 1047.1992
2025-04-29 | 419.5 | 365.1586 | 870.5136
2025-04-30 | 361.5 | 380.9439 | 1053.7416
2025-05-01 | 458.3 | 450.4196 | 982.7652
2025-05-02 | 330.7 | 346.6665 | 1048.2624
2025-05-03 | 371.5 | 447.2377 | 1203.9378
2025-05-04 | 299.3 | 369.2309 | 1233.7176
2025-05-05 | 332.8 | 471.6334 | 1417.0902
2025-05-06 | 278 | 426.5726 | 1534.254
2025-05-07 | 342.9 | 447 | 1303.413
2025-05-08 | 350.2 | 470.3459 | 1343.2326
2025-05-09 | 449.1 | 471.6537 | 1050.2928
2025-05-10 | 509.2 | 442.5098 | 869.0748
2025-05-11 | 348.5 | 274.0752 | 786.5484
2025-05-12 | 372 | 550.6321 | 1480.0194
2025-05-13 | 309 | 468.7723 | 1517.2032
2025-05-14 | 381.5 | 526.4381 | 1379.9964
2025-05-15 | 322.9 | 431.7234 | 1336.9314
2025-05-16 | 392.6 | 513.4727 | 1307.8302
2025-05-17 | 410.5 | 460.4633 | 1121.7042
2025-05-18 | 461.5 | 491.9905 | 1066.1034
2025-05-19 | 349.8 | 325.2018 | 929.6958
2025-05-20 | 466.5 | 405.7279 | 869.7084
2025-05-21 | 431.8 | 394.0574 | 912.6936
2025-05-22 | 363.3 | 318.0053 | 875.3376
2025-05-23 | 528.7 | 416.7158 | 788.1288
2025-05-24 | 428 | 330.8333 | 773.052
2025-05-25 | 327.5 | 348.5151 | 1064.124
2025-05-26 | 380.9 | 461.8796 | 1212.6378
2025-05-27 | 383.9 | 389.3587 | 1014.2196
2025-05-28 | 506 | 434.3198 | 858.3024
2025-05-29 | 373.5 | 322.0259 | 862.2456
2025-05-30 | 406.3 | 370.2668 | 911.2482
2025-05-31 | 444.8 | 398.9885 | 897.0366
2025-06-01 | 434 | 379.7696 | 875.0502
2025-06-02 | 520.9 | 414.1387 | 795.0594
2025-06-03 | 606.5 | 389.123 | 641.6076
2025-06-04 | 448.7 | 256.8713 | 572.508
2025-06-05 | 467.2 | 271.02 | 580.0794
2025-06-06 | 626.3 | 387.8847 | 619.3266
2025-06-07 | 458.2 | 288.2406 | 629.0472
2025-06-08 | 573.4 | 393.2118 | 685.74
2025-06-09 | 470.4 | 317.4696 | 674.8398
2025-06-10 | 620 | 387.1569 | 624.4194
2025-06-11 | 601.6 | 375.2366 | 623.6838
2025-06-12 | 510.2 | 322.3179 | 631.7298
2025-06-13 | 582.4 | 375.6206 | 645.0018
2025-06-14 | 603.2 | 294.4384 | 488.1456
2025-06-15 | 663.9 | 358.4682 | 539.9616
2025-06-16 | 504 | 279.6357 | 554.8284
2025-06-17 | 542 | 301.4821 | 556.278
2025-06-18 | 537.6 | 304.1473 | 565.7718
2025-06-19 | 440.8 | 250.9091 | 569.2458
2025-06-20 | 627.5 | 355.0112 | 565.7538
2025-06-21 | 637 | 336.2688 | 527.9064
2025-06-22 | 746.1 | 407.1676 | 545.7564
2025-06-23 | 659.2 | 402.2491 | 610.2372
2025-06-24 | 515.2 | 277.1987 | 538.0722
2025-06-25 | 484.1 | 271.355 | 560.5818
2025-06-26 | 516.7 | 297.5346 | 575.7888
2025-06-27 | 518.6 | 296.607 | 571.9014
2025-06-28 | 786.9 | 406.911 | 517.1094
2025-06-29 | 712.4 | 376.8548 | 529.0302
2025-06-30 | 406.6 | 233.927 | 575.3346
2025-07-01 | 625.3 | 301.7958 | 482.6766
2025-07-02 | 637.3 | 359.9222 | 564.804
2025-07-03 | 539.6 | 302.7932 | 561.0954
2025-07-04 | 560.8 | 316.1103 | 563.724
2025-07-05 | 789.5 | 392.2898 | 496.9074
2025-07-06 | 479.8 | 273.0517 | 569.0376
2025-07-07 | 527.9 | 276.9768 | 524.7162
2025-07-08 | 556.3 | 311.1696 | 559.3626
2025-07-09 | 614.3 | 355.1524 | 578.1618
2025-07-10 | 510 | 298.502 | 585.2676
2025-07-11 | 483.2 | 288.824 | 597.7614
2025-07-12 | 534.4 | 298.6444 | 558.858
2025-07-13 | 495.8 | 274.8049 | 554.2872
2025-07-14 | 584.4 | 354.822 | 607.125
2025-07-15 | 714.2 | 379.3859 | 531.2388
2025-07-16 | 582.2 | 309.6411 | 531.8208
2025-07-17 | 671.4 | 368.968 | 549.5436
2025-07-18 | 518.4 | 277.196 | 534.723
2025-07-19 | 701.3 | 386.2266 | 550.7664
2025-07-20 | 593.8 | 296.1919 | 498.7662
2025-07-21 | 416.6 | 213.6153 | 512.7276
2025-07-22 | 534.3 | 260.334 | 487.281
2025-07-23 | 838.3 | 497.245 | 593.1918
2025-07-24 | 588.4 | 323.8243 | 550.341
2025-07-25 | 631.4 | 325.9189 | 516.192
2025-07-26 | 481.2 | 245.3962 | 509.9514
2025-07-27 | 523.2 | 266.2703 | 508.8972
2025-07-28 | 580.4 | 324.5391 | 559.2072
2025-07-29 | 726.6 | 376.9804 | 518.8614
2025-07-30 | 444.9 | 225.6545 | 507.2556
2025-07-31 | 632.8 | 346.1184 | 546.9738
2025-08-01 | 624.6 | 345.5208 | 553.206
2025-08-02 | 670.6 | 370.1373 | 551.9394
2025-08-03 | 764 | 357.7197 | 468.192
2025-08-04 | 442.1 | 248.9398 | 563.0832
2025-08-05 | 757.6 | 371.6684 | 490.5654
2025-08-06 | 454.1 | 250.4753 | 551.5902
2025-08-07 | 683 | 371.1995 | 543.522
2025-08-08 | 453.1 | 260.0787 | 573.948
2025-08-09 | 764.5 | 364.6091 | 476.9436
2025-08-10 | 575 | 287.8621 | 500.5914
2025-08-11 | 875.9 | 439.0807 | 501.2838
2025-08-12 | 590.3 | 286.6077 | 485.523
2025-08-13 | 731.8 | 381.9455 | 521.9166
2025-08-14 | 647.2 | 306.6702 | 473.8638
2025-08-15 | 786.6 | 421.1725 | 535.4658
2025-08-16 | 489.7 | 233.6851 | 477.2004
2025-08-17 | 804 | 378.5414 | 470.8236
2025-08-18 | 619.3 | 318.0023 | 513.5166
2025-08-19 | 571.1 | 269.5924 | 472.0542
2025-08-20 | 493.3 | 247.0237 | 500.7882
2025-08-21 | 310.2 | 159.6934 | 514.7304
2025-08-22 | 934.6 | 462.5162 | 494.8578
2025-08-23 | 637.7 | 323.3608 | 507.0708
2025-08-24 | 715 | 390.347 | 545.976
2025-08-25 | 784.6 | 392.7964 | 500.6256
2025-08-26 | 616.9 | 317.729 | 515.0316
2025-08-27 | 514.1 | 294.8833 | 573.5874
2025-08-28 | 634.6 | 405.5136 | 638.9826
2025-08-29 | 513 | 352.9557 | 688.044
2025-08-30 | 667.6 | 423.1743 | 633.9168
2025-08-31 | 581.3 | 365.4288 | 628.6794
2025-09-01 | 713.3 | 466.6142 | 654.1494
2025-09-02 | 481.3 | 383.5851 | 796.9422
2025-09-03 | 534.5 | 466.085 | 871.9242
2025-09-04 | 433.5 | 346.9493 | 800.4048
2025-09-05 | 448.2 | 322.5011 | 719.5374
2025-09-06 | 425.8 | 282.8807 | 664.3236
2025-09-07 | 516.5 | 424.912 | 822.6582
2025-09-08 | 473.4 | 409.0595 | 864.1722
2025-09-09 | 475.5 | 403.3458 | 848.3196
2025-09-10 | 480.6 | 312.4064 | 650.0784
2025-09-11 | 580.4 | 413.161 | 711.8526
2025-09-12 | 480.1 | 404.2574 | 842.0304
2025-09-13 | 375.5 | 291.6198 | 776.5494
2025-09-14 | 562 | 413.2534 | 735.3792
2025-09-15 | 566.5 | 386.5123 | 682.3374
2025-09-16 | 636.9 | 397.4118 | 623.949
2025-09-17 | 588.8 | 373.5036 | 634.3182
2025-09-18 | 450.1 | 327.0382 | 726.6684
2025-09-19 | 447.7 | 441.0667 | 985.2114
2025-09-20 | 354.9 | 336.5892 | 948.3288
2025-09-21 | 381.7 | 339.5704 | 889.716
2025-09-22 | 438 | 398.2354 | 909.2376
2025-09-23 | 433.7 | 371.4186 | 856.437
2025-09-24 | 466.5 | 352.4774 | 755.6106
2025-09-25 | 396.4 | 297.0851 | 749.5326
2025-09-26 | 410.6 | 403.9601 | 983.7726
2025-09-27 | 363.3 | 436.2637 | 1200.9012
2025-09-28 | 418.6 | 551.5015 | 1317.4416
2025-09-29 | 422.8 | 496.1368 | 1173.4722
2025-09-30 | 460.3 | 505.6565 | 1098.4974
2025-10-01 | 388.5 | 463.4029 | 1192.8852
2025-10-02 | 397 | 489.9199 | 1234.1088
2025-10-03 | 369.4 | 424.6988 | 1149.567
2025-10-04 | 455.5 | 448.8777 | 985.5402
2025-10-05 | 507.7 | 545.8383 | 1075.167
2025-10-06 | 403.5 | 530.0456 | 1313.4948
2025-10-07 | 437.4 | 554.9996 | 1268.8668
2025-10-08 | 438 | 543.801 | 1241.6154
2025-10-09 | 431.1 | 552.8243 | 1282.4058
2025-10-10 | 412.2 | 506.3044 | 1228.1736
2025-10-11 | 429.3 | 581.8319 | 1355.2854
2025-10-12 | 323.7 | 549.6705 | 1698.0198
2025-10-13 | 411.3 | 723.6559 | 1759.371
2025-10-14 | 380.7 | 706.524 | 1855.8108
2025-10-15 | 344.7 | 614.5796 | 1782.8364
2025-10-16 | 414.9 | 695.1788 | 1675.5864
2025-10-17 | 349 | 591.868 | 1695.9456
2025-10-18 | 404.2 | 657.9008 | 1627.6134
2025-10-19 | 343.5 | 618.9344 | 1802.0166
2025-10-20 | 374.2 | 707.8724 | 1891.7022
2025-10-21 | 338.1 | 649.6054 | 1921.3662
2025-10-22 | 389.2 | 631.4686 | 1622.5908
2025-10-23 | 436.5 | 558.2767 | 1278.9606
2025-10-24 | 401.9 | 529.4205 | 1317.4182
2025-10-25 | 427.3 | 551.7529 | 1291.2942
2025-10-26 | 436.1 | 610.8468 | 1400.8245
2025-10-27 | 382 | 604.4581 | 1582.395
2025-10-28 | 433.1 | 739.734 | 1707.8832
2025-10-29 | 405.7 | 684.3904 | 1686.825
2025-10-30 | 428.9 | 730.0917 | 1702.3026
2025-10-31 | 442.1 | 729.9915 | 1651.1772
2025-11-01 | 381.5 | 505.1868 | 1324.0812
2025-11-02 | 489.4 | 698.2868 | 1426.7238
2025-11-03 | 506.5 | 616.2269 | 1216.7448
2025-11-04 | 465.6 | 672.1232 | 1443.4326
2025-11-05 | 405.2 | 735.9343 | 1816.0356
2025-11-06 | 407.6 | 827.6851 | 2030.712
2025-11-07 | 425.1 | 785.162 | 1846.809
2025-11-08 | 390.8 | 734.3919 | 1879.1928
2025-11-09 | 376.7 | 829.5082 | 2202.2586
2025-11-10 | 368.8 | 828.7721 | 2246.922
2025-11-11 | 386.1 | 889.0314 | 2302.8864
2025-11-12 | 395.1 | 883.5166 | 2236.3056
2025-11-13 | 380.3 | 804.926 | 2116.527
2025-11-14 | 365 | 754.4616 | 2067.1308
2025-11-15 | 466 | 768.2771 | 1648.821
2025-11-16 | 439.3 | 792.1026 | 1803.165
2025-11-17 | 400.9 | 759.5575 | 1894.536
2025-11-18 | 415.8 | 766.0385 | 1842.2694
2025-11-19 | 408.5 | 734.1771 | 1797.4692
2025-11-20 | 434.9 | 855.473 | 1966.8888
2025-11-21 | 371.3 | 957.1243 | 2577.8676
2025-11-22 | 409.7 | 981.8443 | 2396.6214
2025-11-23 | 392.3 | 853.5956 | 2175.897
2025-11-24 | 387.7 | 938.2472 | 2419.9416
2025-11-25 | 379.2 | 1022.234 | 2695.4766
2025-11-26 | 356.9 | 1035.4681 | 2901.1596
2025-11-27 | 371.4 | 1019.3957 | 2745.0426
2025-11-28 | 388.7 | 948.1423 | 2438.9562
2025-11-29 | 399.4 | 998.0965 | 2499.2274
2025-11-30 | 390.6 | 1056.8099 | 2705.3718
2025-12-01 | 367.2 | 1089.7146 | 2967.4578
2025-12-02 | 374.8 | 1065.2084 | 2842.4322
2025-12-03 | 356.4 | 1137.4703 | 3191.2224
2025-12-04 | 358.2 | 1158.5366 | 3234.117
2025-12-05 | 366 | 1113.2337 | 3041.934
2025-12-06 | 390.8 | 1041.0088 | 2663.5398
2025-12-07 | 388 | 893.3109 | 2302.2498
2025-12-08 | 396.8 | 989.3754 | 2493.1032
2025-12-09 | 383.4 | 1008.1663 | 2629.5576
2025-12-10 | 381.5 | 1093.8762 | 2867.6028
2025-12-11 | 365.4 | 1123.0133 | 3073.5156
2025-12-12 | 347.9 | 1061.5279 | 3051.5394
2025-12-13 | 387.2 | 1125.3718 | 2906.5392
2025-12-14 | 385.9 | 1037.1644 | 2687.4174
2025-12-15 | 399.5 | 1052.2784 | 2633.9724
2025-12-16 | 409.2 | 1025.141 | 2505.0282
2025-12-17 | 422.6 | 962.6878 | 2278.1028
2025-12-18 | 392.6 | 965.2729 | 2458.854
2025-12-19 | 393.7 | 958.8662 | 2435.5698
2025-12-20 | 393.1 | 1010.8493 | 2571.552
2025-12-21 | 394 | 1026.0548 | 2603.9676
2025-12-22 | 410.1 | 1061.0705 | 2587.1748
2025-12-23 | 419.9 | 878.8839 | 2093.16
2025-12-24 | 413 | 887.6702 | 2149.1514
2025-12-25 | 398 | 885.6865 | 2225.2806
2025-12-26 | 414.1 | 1051.7096 | 2539.9704
2025-12-27 | 380.8 | 1028.111 | 2700.0864
2025-12-28 | 360.5 | 1008.5854 | 2797.4208
2025-12-29 | 370.9 | 1016.6234 | 2740.6962
2025-12-30 | 376 | 1034.6513 | 2752.0482
2025-12-31 | 386.5 | 1067.7534 | 2762.7126

## Energieträger
Timestamp | StromBezug | GasBezug | WasserstoffBezug | EBSBezug | AbwaermeBezug
2025-01-01 | 4.561 | 212.9219 | 0 | 0 | 0
2025-01-02 | 4.0133 | 226.215 | 0 | 0 | 0
2025-01-03 | 4.6131 | 207.8608 | 0 | 0 | 0
2025-01-04 | 4.0923 | 204.4024 | 0 | 0 | 0
2025-01-05 | 4.1685 | 217.5346 | 0 | 0 | 0
2025-01-06 | 4.0858 | 209.2271 | 0 | 0 | 0
2025-01-07 | 3.5871 | 222.3908 | 0 | 0 | 0
2025-01-08 | 3.5592 | 201.2989 | 0 | 0 | 0
2025-01-09 | 3.615 | 189.322 | 0 | 0 | 0
2025-01-10 | 3.6134 | 182.9547 | 0 | 0 | 0
2025-01-11 | 4.5907 | 193.2955 | 0 | 0 | 0
2025-01-12 | 5.1303 | 202.4609 | 0 | 0 | 0
2025-01-13 | 4.0582 | 204.6219 | 0 | 0 | 0
2025-01-14 | 3.0498 | 203.2107 | 0 | 0 | 0
2025-01-15 | 2.4698 | 187.0627 | 0 | 0 | 0
2025-01-16 | 1.0539 | 209.2394 | 0 | 0 | 0
2025-01-17 | 2.9863 | 205.9191 | 0 | 0 | 0
2025-01-18 | 5.5158 | 186.6053 | 0 | 0 | 0
2025-01-19 | 2.0541 | 211.8044 | 0 | 0 | 0
2025-01-20 | 4.0571 | 217.2714 | 0 | 0 | 0
2025-01-21 | 4.0663 | 220.3936 | 0 | 0 | 0
2025-01-22 | 4.5068 | 206.6867 | 0 | 0 | 0
2025-01-23 | 2.5903 | 214.9403 | 0 | 0 | 0
2025-01-24 | 2.5081 | 228.5488 | 0 | 0 | 0
2025-01-25 | 3.0617 | 221.8598 | 0 | 0 | 0
2025-01-26 | 3.5559 | 227.6486 | 0 | 0 | 0
2025-01-27 | 4.0273 | 203.5469 | 0 | 0 | 0
2025-01-28 | 2.4581 | 211.7914 | 0 | 0 | 0
2025-01-29 | 5.4653 | 205.119 | 0 | 0 | 0
2025-01-30 | 2.5352 | 206.4077 | 0 | 0 | 0
2025-01-31 | 3.9437 | 178.4819 | 0 | 0 | 0
2025-02-01 | 4.4811 | 168.8048 | 0 | 0 | 0
2025-02-02 | 5.5031 | 177.0815 | 0 | 0 | 0
2025-02-03 | 3.537 | 190.1551 | 0 | 0 | 0
2025-02-04 | 4.9314 | 197.0651 | 0 | 0 | 0
2025-02-05 | 2.9801 | 208.5086 | 0 | 0 | 0
2025-02-06 | 5.9063 | 199.3811 | 0 | 0 | 0
2025-02-07 | 5.9507 | 187.6541 | 0 | 0 | 0
2025-02-08 | 4.5267 | 196.4351 | 0 | 0 | 0
2025-02-09 | 6.9352 | 172.8582 | 0 | 0 | 0
2025-02-10 | 5.888 | 179.8121 | 0 | 0 | 0
2025-02-11 | 5.867 | 198.7588 | 0 | 0 | 0
2025-02-12 | 5.9566 | 195.9544 | 0 | 0 | 0
2025-02-13 | 3.9205 | 209.2568 | 0 | 0 | 0
2025-02-14 | 4.495 | 201.5246 | 0 | 0 | 0
2025-02-15 | 4.8656 | 189.0958 | 0 | 0 | 0
2025-02-16 | 7.8215 | 151.4053 | 0 | 0 | 0
2025-02-17 | 6.853 | 160.8837 | 0 | 0 | 0
2025-02-18 | 7.2501 | 170.1858 | 0 | 0 | 0
2025-02-19 | 6.8257 | 181.7343 | 0 | 0 | 0
2025-02-20 | 5.3648 | 187.0946 | 0 | 0 | 0
2025-02-21 | 7.3205 | 180.3714 | 0 | 0 | 0
2025-02-22 | 6.7747 | 165.0943 | 0 | 0 | 0
2025-02-23 | 6.3887 | 176.1962 | 0 | 0 | 0
2025-02-24 | 8.7822 | 177.9318 | 0 | 0 | 0
2025-02-25 | 8.2793 | 166.7247 | 0 | 0 | 0
2025-02-26 | 10.1604 | 174.4268 | 0 | 0 | 0
2025-02-27 | 8.2007 | 185.3346 | 0 | 0 | 0
2025-02-28 | 7.2887 | 189.0359 | 0 | 0 | 0
2025-03-01 | 6.8122 | 171.359 | 0 | 0 | 0
2025-03-02 | 9.6045 | 158.4016 | 0 | 0 | 0
2025-03-03 | 8.2661 | 176.0755 | 0 | 0 | 0
2025-03-04 | 8.0008 | 181.4951 | 0 | 0 | 0
2025-03-05 | 7.7116 | 181.5526 | 0 | 0 | 0
2025-03-06 | 6.7114 | 174.4045 | 0 | 0 | 0
2025-03-07 | 8.1152 | 169.1342 | 0 | 0 | 0
2025-03-08 | 6.303 | 186.2161 | 0 | 0 | 0
2025-03-09 | 6.2314 | 184.318 | 0 | 0 | 0
2025-03-10 | 10.7762 | 161.4025 | 0 | 0 | 0
2025-03-11 | 9.1147 | 167.7426 | 0 | 0 | 0
2025-03-12 | 4.6822 | 168.7446 | 0 | 0 | 0
2025-03-13 | 7.7186 | 153.9352 | 0 | 0 | 0
2025-03-14 | 11.8889 | 143.0377 | 0 | 0 | 0
2025-03-15 | 6.2539 | 181.5437 | 0 | 0 | 0
2025-03-16 | 8.1364 | 164.9245 | 0 | 0 | 0
2025-03-17 | 7.1261 | 159.1103 | 0 | 0 | 0
2025-03-18 | 9.973 | 143.3127 | 0 | 0 | 0
2025-03-19 | 9.9936 | 133.5064 | 0 | 0 | 0
2025-03-20 | 7.142 | 143.4543 | 0 | 0 | 0
2025-03-21 | 10.2318 | 134.4354 | 0 | 0 | 0
2025-03-22 | 8.99 | 152.8295 | 0 | 0 | 0
2025-03-23 | 11.1537 | 154.407 | 0 | 0 | 0
2025-03-24 | 9.4674 | 173.6339 | 0 | 0 | 0
2025-03-25 | 9.9937 | 161.9841 | 0 | 0 | 0
2025-03-26 | 10.4054 | 157.3858 | 0 | 0 | 0
2025-03-27 | 8.5319 | 150.3856 | 0 | 0 | 0
2025-03-28 | 8.6897 | 140.9193 | 0 | 0 | 0
2025-03-29 | 10.794 | 124.1353 | 0 | 0 | 0
2025-03-30 | 13.5893 | 139.3233 | 0 | 0 | 0
2025-03-31 | 12.0593 | 162.7891 | 0 | 0 | 0
2025-04-01 | 12.6826 | 160.6916 | 0 | 0 | 0
2025-04-02 | 12.1902 | 145.1622 | 0 | 0 | 0
2025-04-03 | 10.651 | 141.5862 | 0 | 0 | 0
2025-04-04 | 10.548 | 137.1937 | 0 | 0 | 0
2025-04-05 | 11.3048 | 124.4181 | 0 | 0 | 0
2025-04-06 | 8.7483 | 125.8433 | 0 | 0 | 0
2025-04-07 | 12.4027 | 97.1402 | 0 | 0 | 0
2025-04-08 | 9.0197 | 105.3102 | 0 | 0 | 0
2025-04-09 | 8.6993 | 106.9842 | 0 | 0 | 0
2025-04-10 | 8.2677 | 107.3664 | 0 | 0 | 0
2025-04-11 | 8.0387 | 115.736 | 0 | 0 | 0
2025-04-12 | 11.3407 | 98.214 | 0 | 0 | 0
2025-04-13 | 9.1033 | 99.2007 | 0 | 0 | 0
2025-04-14 | 10.3169 | 116.6528 | 0 | 0 | 0
2025-04-15 | 15.1374 | 96.2679 | 0 | 0 | 0
2025-04-16 | 14.2645 | 93.0063 | 0 | 0 | 0
2025-04-17 | 10.3774 | 101.7006 | 0 | 0 | 0
2025-04-18 | 12.3928 | 89.304 | 0 | 0 | 0
2025-04-19 | 6.6956 | 116.8165 | 0 | 0 | 0
2025-04-20 | 12.7988 | 93.9962 | 0 | 0 | 0
2025-04-21 | 11.7278 | 103.9579 | 0 | 0 | 0
2025-04-22 | 9.7495 | 106.4737 | 0 | 0 | 0
2025-04-23 | 12.0843 | 82.334 | 0 | 0 | 0
2025-04-24 | 8.537 | 96.932 | 0 | 0 | 0
2025-04-25 | 7.5518 | 100.1898 | 0 | 0 | 0
2025-04-26 | 8.4865 | 101.2535 | 0 | 0 | 0
2025-04-27 | 10.5214 | 88.8958 | 0 | 0 | 0
2025-04-28 | 8.5412 | 93.6668 | 0 | 0 | 0
2025-04-29 | 9.9913 | 75.3215 | 0 | 0 | 0
2025-04-30 | 11.5815 | 78.5775 | 0 | 0 | 0
2025-05-01 | 8.0789 | 92.9083 | 0 | 0 | 0
2025-05-02 | 12.7696 | 71.5071 | 0 | 0 | 0
2025-05-03 | 10.8761 | 92.252 | 0 | 0 | 0
2025-05-04 | 13.9019 | 76.1615 | 0 | 0 | 0
2025-05-05 | 11.8944 | 97.2841 | 0 | 0 | 0
2025-05-06 | 14.1418 | 87.9894 | 0 | 0 | 0
2025-05-07 | 11.3289 | 92.203 | 0 | 0 | 0
2025-05-08 | 11.4825 | 97.0185 | 0 | 0 | 0
2025-05-09 | 7.9895 | 97.2883 | 0 | 0 | 0
2025-05-10 | 6.9225 | 91.2768 | 0 | 0 | 0
2025-05-11 | 11.7054 | 56.5337 | 0 | 0 | 0
2025-05-12 | 9.1723 | 113.5792 | 0 | 0 | 0
2025-05-13 | 13.0278 | 96.694 | 0 | 0 | 0
2025-05-14 | 9.5584 | 108.5887 | 0 | 0 | 0
2025-05-15 | 11.5024 | 89.0519 | 0 | 0 | 0
2025-05-16 | 8.7906 | 105.9143 | 0 | 0 | 0
2025-05-17 | 9.3411 | 94.98 | 0 | 0 | 0
2025-05-18 | 7.2179 | 101.4832 | 0 | 0 | 0
2025-05-19 | 11.6324 | 67.0796 | 0 | 0 | 0
2025-05-20 | 8.1906 | 83.6898 | 0 | 0 | 0
2025-05-21 | 9.1019 | 81.2825 | 0 | 0 | 0
2025-05-22 | 11.2678 | 65.5952 | 0 | 0 | 0
2025-05-23 | 6.9074 | 85.9562 | 0 | 0 | 0
2025-05-24 | 9.5101 | 68.2412 | 0 | 0 | 0
2025-05-25 | 11.7622 | 71.8884 | 0 | 0 | 0
2025-05-26 | 9.8263 | 95.2722 | 0 | 0 | 0
2025-05-27 | 10.1381 | 80.3133 | 0 | 0 | 0
2025-05-28 | 7.0568 | 89.5874 | 0 | 0 | 0
2025-05-29 | 10.1245 | 66.4245 | 0 | 0 | 0
2025-05-30 | 9.5724 | 76.3752 | 0 | 0 | 0
2025-05-31 | 8.5492 | 82.2996 | 0 | 0 | 0
2025-06-01 | 8.7196 | 78.3353 | 0 | 0 | 0
2025-06-02 | 6.5267 | 85.4247 | 0 | 0 | 0
2025-06-03 | 5.6198 | 80.2647 | 0 | 0 | 0
2025-06-04 | 8.9125 | 52.985 | 0 | 0 | 0
2025-06-05 | 8.5836 | 55.9035 | 0 | 0 | 0
2025-06-06 | 5.7078 | 80.0092 | 0 | 0 | 0
2025-06-07 | 8.7642 | 59.4556 | 0 | 0 | 0
2025-06-08 | 6.3991 | 81.1081 | 0 | 0 | 0
2025-06-09 | 8.2475 | 65.4846 | 0 | 0 | 0
2025-06-10 | 5.6959 | 79.8591 | 0 | 0 | 0
2025-06-11 | 5.9752 | 77.4003 | 0 | 0 | 0
2025-06-12 | 7.6829 | 66.4847 | 0 | 0 | 0
2025-06-13 | 6.15 | 77.4795 | 0 | 0 | 0
2025-06-14 | 6.6096 | 60.734 | 0 | 0 | 0
2025-06-15 | 5.4176 | 73.9415 | 0 | 0 | 0
2025-06-16 | 7.6635 | 57.6806 | 0 | 0 | 0
2025-06-17 | 7.1522 | 62.1869 | 0 | 0 | 0
2025-06-18 | 7.2507 | 62.7366 | 0 | 0 | 0
2025-06-19 | 8.8243 | 51.7552 | 0 | 0 | 0
2025-06-20 | 5.6421 | 73.2284 | 0 | 0 | 0
2025-06-21 | 5.8755 | 69.3624 | 0 | 0 | 0
2025-06-22 | 3.8324 | 83.9867 | 0 | 0 | 0
2025-06-23 | 4.7882 | 82.9722 | 0 | 0 | 0
2025-06-24 | 7.4355 | 57.1779 | 0 | 0 | 0
2025-06-25 | 8.229 | 55.9726 | 0 | 0 | 0
2025-06-26 | 7.575 | 61.3727 | 0 | 0 | 0
2025-06-27 | 7.6891 | 61.1813 | 0 | 0 | 0
2025-06-28 | 3.5634 | 83.9338 | 0 | 0 | 0
2025-06-29 | 4.5297 | 77.7341 | 0 | 0 | 0
2025-06-30 | 9.4428 | 48.2523 | 0 | 0 | 0
2025-07-01 | 6.2463 | 62.2516 | 0 | 0 | 0
2025-07-02 | 5.6255 | 74.2414 | 0 | 0 | 0
2025-07-03 | 7.0696 | 62.4573 | 0 | 0 | 0
2025-07-04 | 6.8628 | 65.2043 | 0 | 0 | 0
2025-07-05 | 3.628 | 80.9179 | 0 | 0 | 0
2025-07-06 | 8.1768 | 56.3225 | 0 | 0 | 0
2025-07-07 | 7.2815 | 57.1322 | 0 | 0 | 0
2025-07-08 | 6.7619 | 64.1851 | 0 | 0 | 0
2025-07-09 | 5.8125 | 73.2575 | 0 | 0 | 0
2025-07-10 | 7.4118 | 61.5722 | 0 | 0 | 0
2025-07-11 | 8.0666 | 59.5759 | 0 | 0 | 0
2025-07-12 | 7.3816 | 61.6016 | 0 | 0 | 0
2025-07-13 | 8.0147 | 56.6842 | 0 | 0 | 0
2025-07-14 | 6.2438 | 73.1893 | 0 | 0 | 0
2025-07-15 | 4.425 | 78.2562 | 0 | 0 | 0
2025-07-16 | 6.6278 | 63.8699 | 0 | 0 | 0
2025-07-17 | 5.064 | 76.1073 | 0 | 0 | 0
2025-07-18 | 7.536 | 57.1774 | 0 | 0 | 0
2025-07-19 | 4.7025 | 79.6672 | 0 | 0 | 0
2025-07-20 | 6.6669 | 61.0957 | 0 | 0 | 0
2025-07-21 | 9.2907 | 44.0626 | 0 | 0 | 0
2025-07-22 | 7.3842 | 53.6993 | 0 | 0 | 0
2025-07-23 | 2.046 | 102.567 | 0 | 0 | 0
2025-07-24 | 6.6885 | 66.7954 | 0 | 0 | 0
2025-07-25 | 6.0758 | 67.2275 | 0 | 0 | 0
2025-07-26 | 8.2338 | 50.618 | 0 | 0 | 0
2025-07-27 | 7.7863 | 54.9237 | 0 | 0 | 0
2025-07-28 | 6.5529 | 66.9429 | 0 | 0 | 0
2025-07-29 | 4.1452 | 77.76 | 0 | 0 | 0
2025-07-30 | 8.9295 | 46.5459 | 0 | 0 | 0
2025-07-31 | 5.9213 | 71.3941 | 0 | 0 | 0
2025-08-01 | 6.0456 | 71.2708 | 0 | 0 | 0
2025-08-02 | 5.2603 | 76.3485 | 0 | 0 | 0
2025-08-03 | 4.5531 | 73.7871 | 0 | 0 | 0
2025-08-04 | 9.2411 | 51.349 | 0 | 0 | 0
2025-08-05 | 4.3512 | 76.6643 | 0 | 0 | 0
2025-08-06 | 9.1033 | 51.6657 | 0 | 0 | 0
2025-08-07 | 5.1658 | 76.5676 | 0 | 0 | 0
2025-08-08 | 8.9173 | 53.6466 | 0 | 0 | 0
2025-08-09 | 4.2964 | 75.2082 | 0 | 0 | 0
2025-08-10 | 7.1884 | 59.3775 | 0 | 0 | 0
2025-08-11 | 2.8633 | 90.5695 | 0 | 0 | 0
2025-08-12 | 7.1291 | 59.1188 | 0 | 0 | 0
2025-08-13 | 4.8996 | 78.7841 | 0 | 0 | 0
2025-08-14 | 6.439 | 63.257 | 0 | 0 | 0
2025-08-15 | 3.5125 | 86.8755 | 0 | 0 | 0
2025-08-16 | 8.7011 | 48.2024 | 0 | 0 | 0
2025-08-17 | 4.135 | 78.082 | 0 | 0 | 0
2025-08-18 | 6.8763 | 65.5945 | 0 | 0 | 0
2025-08-19 | 7.5909 | 55.609 | 0 | 0 | 0
2025-08-20 | 8.6641 | 50.9537 | 0 | 0 | 0
2025-08-21 | 11.5922 | 32.9401 | 0 | 0 | 0
2025-08-22 | 2.151 | 95.4035 | 0 | 0 | 0
2025-08-23 | 6.6532 | 66.6998 | 0 | 0 | 0
2025-08-24 | 5.0445 | 80.5171 | 0 | 0 | 0
2025-08-25 | 4.549 | 81.0224 | 0 | 0 | 0
2025-08-26 | 6.6106 | 65.5382 | 0 | 0 | 0
2025-08-27 | 8.3255 | 60.8258 | 0 | 0 | 0
2025-08-28 | 5.8742 | 83.6455 | 0 | 0 | 0
2025-08-29 | 8.3096 | 72.8044 | 0 | 0 | 0
2025-08-30 | 5.4062 | 87.2884 | 0 | 0 | 0
2025-08-31 | 7.031 | 75.3772 | 0 | 0 | 0
2025-09-01 | 4.2295 | 96.2488 | 0 | 0 | 0
2025-09-02 | 8.2201 | 79.1223 | 0 | 0 | 0
2025-09-03 | 6.6287 | 96.1396 | 0 | 0 | 0
2025-09-04 | 10.1429 | 71.5654 | 0 | 0 | 0
2025-09-05 | 9.4357 | 66.5225 | 0 | 0 | 0
2025-09-06 | 10.2281 | 58.35 | 0 | 0 | 0
2025-09-07 | 7.5291 | 87.6469 | 0 | 0 | 0
2025-09-08 | 8.5112 | 84.377 | 0 | 0 | 0
2025-09-09 | 8.387 | 83.1984 | 0 | 0 | 0
2025-09-10 | 9.0897 | 64.4403 | 0 | 0 | 0
2025-09-11 | 6.6434 | 85.223 | 0 | 0 | 0
2025-09-12 | 8.4676 | 83.3864 | 0 | 0 | 0
2025-09-13 | 11.4285 | 60.1526 | 0 | 0 | 0
2025-09-14 | 7.205 | 85.242 | 0 | 0 | 0
2025-09-15 | 7.2917 | 79.7261 | 0 | 0 | 0
2025-09-16 | 6.6145 | 81.9744 | 0 | 0 | 0
2025-09-17 | 7.3168 | 77.0428 | 0 | 0 | 0
2025-09-18 | 9.9664 | 67.4584 | 0 | 0 | 0
2025-09-19 | 8.9006 | 90.9791 | 0 | 0 | 0
2025-09-20 | 12.2213 | 69.4285 | 0 | 0 | 0
2025-09-21 | 11.4202 | 70.0434 | 0 | 0 | 0
2025-09-22 | 10.0033 | 82.1443 | 0 | 0 | 0
2025-09-23 | 9.8727 | 76.6127 | 0 | 0 | 0
2025-09-24 | 9.7235 | 72.7057 | 0 | 0 | 0
2025-09-25 | 11.2443 | 61.2799 | 0 | 0 | 0
2025-09-26 | 10.663 | 83.3251 | 0 | 0 | 0
2025-09-27 | 12.1421 | 89.9884 | 0 | 0 | 0
2025-09-28 | 8.5004 | 113.7586 | 0 | 0 | 0
2025-09-29 | 9.7068 | 102.3384 | 0 | 0 | 0
2025-09-30 | 7.7188 | 104.3021 | 0 | 0 | 0
2025-10-01 | 10.2795 | 95.5864 | 0 | 0 | 0
2025-10-02 | 10.0642 | 101.0561 | 0 | 0 | 0
2025-10-03 | 11.508 | 87.6029 | 0 | 0 | 0
2025-10-04 | 9.1176 | 92.5903 | 0 | 0 | 0
2025-10-05 | 6.1008 | 112.5904 | 0 | 0 | 0
2025-10-06 | 9.378 | 109.3328 | 0 | 0 | 0
2025-10-07 | 8.0417 | 114.4801 | 0 | 0 | 0
2025-10-08 | 8.2336 | 112.1702 | 0 | 0 | 0
2025-10-09 | 8.1223 | 114.0314 | 0 | 0 | 0
2025-10-10 | 9.6193 | 104.4357 | 0 | 0 | 0
2025-10-11 | 8.9491 | 120.0148 | 0 | 0 | 0
2025-10-12 | 12.8412 | 113.3809 | 0 | 0 | 0
2025-10-13 | 6.9741 | 149.269 | 0 | 0 | 0
2025-10-14 | 8.9907 | 145.7352 | 0 | 0 | 0
2025-10-15 | 11.1627 | 126.7697 | 0 | 0 | 0
2025-10-16 | 6.0064 | 143.395 | 0 | 0 | 0
2025-10-17 | 11.3483 | 122.085 | 0 | 0 | 0
2025-10-18 | 8.6018 | 135.7056 | 0 | 0 | 0
2025-10-19 | 10.2171 | 127.668 | 0 | 0 | 0
2025-10-20 | 8.3271 | 146.0133 | 0 | 0 | 0
2025-10-21 | 10.4452 | 133.9945 | 0 | 0 | 0
2025-10-22 | 9.4709 | 130.2534 | 0 | 0 | 0
2025-10-23 | 8.6208 | 115.1561 | 0 | 0 | 0
2025-10-24 | 9.3721 | 109.2039 | 0 | 0 | 0
2025-10-25 | 9.3943 | 113.8104 | 0 | 0 | 0
2025-10-26 | 8.3751 | 125.9997 | 0 | 0 | 0
2025-10-27 | 9.7491 | 124.682 | 0 | 0 | 0
2025-10-28 | 5.3129 | 152.5854 | 0 | 0 | 0
2025-10-29 | 7.0499 | 141.1696 | 0 | 0 | 0
2025-10-30 | 6.2373 | 150.5965 | 0 | 0 | 0
2025-10-31 | 6.1671 | 150.5758 | 0 | 0 | 0
2025-11-01 | 10.4844 | 104.2052 | 0 | 0 | 0
2025-11-02 | 5.0713 | 144.0361 | 0 | 0 | 0
2025-11-03 | 6.6888 | 127.1095 | 0 | 0 | 0
2025-11-04 | 5.4567 | 138.6393 | 0 | 0 | 0
2025-11-05 | 7.2921 | 151.8016 | 0 | 0 | 0
2025-11-06 | 5.8047 | 170.7271 | 0 | 0 | 0
2025-11-07 | 5.7503 | 161.9559 | 0 | 0 | 0
2025-11-08 | 7.1185 | 151.4835 | 0 | 0 | 0
2025-11-09 | 7.7288 | 171.1032 | 0 | 0 | 0
2025-11-10 | 7.3209 | 170.9513 | 0 | 0 | 0
2025-11-11 | 5.8973 | 183.3811 | 0 | 0 | 0
2025-11-12 | 5.3516 | 182.2435 | 0 | 0 | 0
2025-11-13 | 6.8068 | 166.0326 | 0 | 0 | 0
2025-11-14 | 8.8131 | 155.6233 | 0 | 0 | 0
2025-11-15 | 4.4107 | 158.473 | 0 | 0 | 0
2025-11-16 | 5.9126 | 163.3875 | 0 | 0 | 0
2025-11-17 | 6.3945 | 156.6744 | 0 | 0 | 0
2025-11-18 | 7.3368 | 158.0112 | 0 | 0 | 0
2025-11-19 | 6.8753 | 151.4392 | 0 | 0 | 0
2025-11-20 | 3.9608 | 176.459 | 0 | 0 | 0
2025-11-21 | 4.956 | 197.4266 | 0 | 0 | 0
2025-11-22 | 2.9877 | 202.5256 | 0 | 0 | 0
2025-11-23 | 5.406 | 176.0717 | 0 | 0 | 0
2025-11-24 | 5.3709 | 193.5328 | 0 | 0 | 0
2025-11-25 | 3.4979 | 210.8569 | 0 | 0 | 0
2025-11-26 | 4.9251 | 213.5866 | 0 | 0 | 0
2025-11-27 | 3.9917 | 210.2714 | 0 | 0 | 0
2025-11-28 | 4.4744 | 195.5739 | 0 | 0 | 0
2025-11-29 | 3.0199 | 205.878 | 0 | 0 | 0
2025-11-30 | 1.968 | 217.9888 | 0 | 0 | 0
2025-12-01 | 4.0326 | 224.7761 | 0 | 0 | 0
2025-12-02 | 3.5564 | 219.7212 | 0 | 0 | 0
2025-12-03 | 3.4568 | 234.6267 | 0 | 0 | 0
2025-12-04 | 3.5008 | 238.9721 | 0 | 0 | 0
2025-12-05 | 3.5165 | 229.6274 | 0 | 0 | 0
2025-12-06 | 4.013 | 214.7295 | 0 | 0 | 0
2025-12-07 | 5.0199 | 184.2638 | 0 | 0 | 0
2025-12-08 | 2.9625 | 204.0791 | 0 | 0 | 0
2025-12-09 | 4.5748 | 207.9551 | 0 | 0 | 0
2025-12-10 | 2.5431 | 225.6345 | 0 | 0 | 0
2025-12-11 | 3.5233 | 231.6446 | 0 | 0 | 0
2025-12-12 | 5.0692 | 218.962 | 0 | 0 | 0
2025-12-13 | 2.5169 | 232.1311 | 0 | 0 | 0
2025-12-14 | 2.9892 | 213.9366 | 0 | 0 | 0
2025-12-15 | 3.4793 | 217.0541 | 0 | 0 | 0
2025-12-16 | 2.0533 | 211.4565 | 0 | 0 | 0
2025-12-17 | 3.0395 | 198.5742 | 0 | 0 | 0
2025-12-18 | 5.0073 | 199.1074 | 0 | 0 | 0
2025-12-19 | 4.0223 | 197.7859 | 0 | 0 | 0
2025-12-20 | 3.0418 | 208.5085 | 0 | 0 | 0
2025-12-21 | 4.6188 | 211.645 | 0 | 0 | 0
2025-12-22 | 1.5344 | 218.8677 | 0 | 0 | 0
2025-12-23 | 4.1082 | 181.2879 | 0 | 0 | 0
2025-12-24 | 4.5226 | 183.1003 | 0 | 0 | 0
2025-12-25 | 5.6034 | 182.6911 | 0 | 0 | 0
2025-12-26 | 2.5486 | 216.9368 | 0 | 0 | 0
2025-12-27 | 4.5704 | 212.0691 | 0 | 0 | 0
2025-12-28 | 4.6255 | 208.0415 | 0 | 0 | 0
2025-12-29 | 4.5751 | 209.6995 | 0 | 0 | 0
2025-12-30 | 4.0871 | 213.4182 | 0 | 0 | 0
2025-12-31 | 3.0278 | 220.2462 | 0 | 0 | 0

## Stromerzeugung
Timestamp | Tagesmittel | Minimum (Stunde) | Maximum (Stunde)
2025-01-01 | 25 | 0 | 33.3333
2025-01-02 | 25 | 0 | 33.3333
2025-01-03 | 26.3889 | 0 | 33.3333
2025-01-04 | 22.2222 | 0 | 33.3333
2025-01-05 | 23.6111 | 0 | 33.3333
2025-01-06 | 25 | 0 | 33.3333
2025-01-07 | 26.3889 | 0 | 33.3333
2025-01-08 | 25 | 0 | 33.3333
2025-01-09 | 25 | 0 | 33.3333
2025-01-10 | 26.3889 | 0 | 33.3333
2025-01-11 | 23.6111 | 0 | 33.3333
2025-01-12 | 25 | 0 | 33.3333
2025-01-13 | 24.706 | 0 | 33.3333
2025-01-14 | 29.1667 | 0 | 33.3333
2025-01-15 | 29.1667 | 0 | 33.3333
2025-01-16 | 33.3333 | 33.3333 | 33.3333
2025-01-17 | 27.7778 | 0 | 33.3333
2025-01-18 | 22.2222 | 0 | 33.3333
2025-01-19 | 27.7778 | 0 | 33.3333
2025-01-20 | 26.3215 | 0 | 33.3333
2025-01-21 | 26.3889 | 0 | 33.3333
2025-01-22 | 23.6111 | 0 | 33.3333
2025-01-23 | 27.7778 | 0 | 33.3333
2025-01-24 | 27.7778 | 0 | 33.3333
2025-01-25 | 26.3889 | 0 | 33.3333
2025-01-26 | 26.3889 | 0 | 33.3333
2025-01-27 | 23.6111 | 0 | 33.3333
2025-01-28 | 29.1667 | 0 | 33.3333
2025-01-29 | 25 | 0 | 33.3333
2025-01-30 | 26.3889 | 0 | 33.3333
2025-01-31 | 25 | 0 | 33.3333
2025-02-01 | 26.3889 | 0 | 33.3333
2025-02-02 | 23.6111 | 0 | 33.3333
2025-02-03 | 26.3889 | 0 | 33.3333
2025-02-04 | 26.3889 | 0 | 33.3333
2025-02-05 | 25 | 0 | 33.3333
2025-02-06 | 26.3889 | 0 | 33.3333
2025-02-07 | 25 | 0 | 33.3333
2025-02-08 | 29.1667 | 0 | 33.3333
2025-02-09 | 29.1667 | 0 | 33.3333
2025-02-10 | 22.2222 | 0 | 33.3333
2025-02-11 | 26.3889 | 0 | 33.3333
2025-02-12 | 23.6111 | 0 | 33.3333
2025-02-13 | 29.1667 | 0 | 33.3333
2025-02-14 | 27.7778 | 0 | 33.3333
2025-02-15 | 27.7778 | 0 | 33.3333
2025-02-16 | 23.6111 | 0 | 33.3333
2025-02-17 | 20.8333 | 0 | 33.3333
2025-02-18 | 23.6111 | 0 | 33.3333
2025-02-19 | 23.6111 | 0 | 33.3333
2025-02-20 | 26.3889 | 0 | 33.3333
2025-02-21 | 25 | 0 | 33.3333
2025-02-22 | 23.6111 | 0 | 33.3333
2025-02-23 | 26.3889 | 0 | 33.3333
2025-02-24 | 26.3889 | 0 | 33.3333
2025-02-25 | 26.3151 | 0 | 33.3333
2025-02-26 | 19.4444 | 0 | 33.3333
2025-02-27 | 26.3889 | 0 | 33.3333
2025-02-28 | 26.3889 | 0 | 33.3333
2025-03-01 | 26.3889 | 0 | 33.3333
2025-03-02 | 21.8483 | 0 | 33.3333
2025-03-03 | 26.3889 | 0 | 33.3333
2025-03-04 | 26.3889 | 0 | 33.3333
2025-03-05 | 25 | 0 | 33.3333
2025-03-06 | 23.6111 | 0 | 33.3333
2025-03-07 | 23.6111 | 0 | 33.3333
2025-03-08 | 27.7778 | 0 | 33.3333
2025-03-09 | 30.5556 | 0 | 33.3333
2025-03-10 | 25 | 0 | 33.3333
2025-03-11 | 25 | 0 | 33.3333
2025-03-12 | 29.1667 | 0 | 33.3333
2025-03-13 | 26.0202 | 0 | 33.3333
2025-03-14 | 19.995 | 0 | 33.3333
2025-03-15 | 29.1667 | 0 | 33.3333
2025-03-16 | 27.7354 | 0 | 33.3333
2025-03-17 | 27.74 | 0 | 33.3333
2025-03-18 | 25 | 0 | 33.3333
2025-03-19 | 26.3626 | 0 | 33.3333
2025-03-20 | 28.9435 | 0 | 33.3333
2025-03-21 | 20.8333 | 0 | 33.3333
2025-03-22 | 23.6111 | 0 | 33.3333
2025-03-23 | 23.6111 | 0 | 33.3333
2025-03-24 | 27.7778 | 0 | 33.3333
2025-03-25 | 24.7029 | 0 | 33.3333
2025-03-26 | 26.3889 | 0 | 33.3333
2025-03-27 | 23.669 | 0 | 33.3333
2025-03-28 | 29.1482 | 0 | 33.3333
2025-03-29 | 24.2968 | 0 | 33.3333
2025-03-30 | 23.0503 | 0 | 33.3333
2025-03-31 | 26.3889 | 0 | 33.3333
2025-04-01 | 27.7778 | 0 | 33.3333
2025-04-02 | 23.6111 | 0 | 33.3333
2025-04-03 | 27.9807 | 0 | 33.3333
2025-04-04 | 28.2544 | 0 | 33.3333
2025-04-05 | 26.0542 | 0 | 33.3333
2025-04-06 | 24.3997 | 0 | 33.3333
2025-04-07 | 23.8617 | 0 | 33.3333
2025-04-08 | 25.6478 | 0 | 33.3333
2025-04-09 | 28.5569 | 0 | 33.3333
2025-04-10 | 25.738 | 0 | 33.3333
2025-04-11 | 27.0944 | 0 | 33.3333
2025-04-12 | 21.9422 | 0 | 33.3333
2025-04-13 | 24.5147 | 0 | 33.3333
2025-04-14 | 26.7659 | 0 | 33.3333
2025-04-15 | 18.3669 | 0 | 33.3333
2025-04-16 | 18.7972 | 0 | 33.3333
2025-04-17 | 24.2455 | 0 | 33.3333
2025-04-18 | 20.3528 | 0 | 33.3333
2025-04-19 | 27.4849 | 0 | 33.3333
2025-04-20 | 22.0628 | 0 | 33.3333
2025-04-21 | 24.9592 | 0 | 33.3333
2025-04-22 | 25.2791 | 0 | 33.3333
2025-04-23 | 19.3401 | 0 | 33.3333
2025-04-24 | 25.8572 | 0 | 33.3333
2025-04-25 | 25.2858 | 0 | 33.3333
2025-04-26 | 24.1886 | 0 | 33.3333
2025-04-27 | 23.9824 | 0 | 33.3333
2025-04-28 | 23.0131 | 0 | 33.3333
2025-04-29 | 20.6308 | 0 | 33.3333
2025-04-30 | 21.1553 | 0 | 33.3333
2025-05-01 | 24.4195 | 0 | 33.3333
2025-05-02 | 18.7897 | 0 | 33.3333
2025-05-03 | 23.672 | 0 | 33.3333
2025-05-04 | 19.313 | 0 | 33.3333
2025-05-05 | 22.8851 | 0 | 33.3333
2025-05-06 | 17.7971 | 0 | 33.3333
2025-05-07 | 21.5664 | 0 | 33.3333
2025-05-08 | 23.9903 | 0 | 33.3333
2025-05-09 | 25.4171 | 0 | 33.3333
2025-05-10 | 24.8563 | 0 | 33.3333
2025-05-11 | 15.7511 | 0 | 33.3333
2025-05-12 | 25.1795 | 0 | 33.3333
2025-05-13 | 22.0967 | 0 | 33.3333
2025-05-14 | 26.3047 | 0 | 33.3333
2025-05-15 | 18.9127 | 0 | 33.3333
2025-05-16 | 24.3008 | 0 | 33.3333
2025-05-17 | 25.8652 | 0 | 33.3333
2025-05-18 | 27.1211 | 0 | 33.3333
2025-05-19 | 18.0556 | 0 | 33.3333
2025-05-20 | 23.3926 | 0 | 33.3333
2025-05-21 | 22.5066 | 0 | 33.3333
2025-05-22 | 18.8198 | 0 | 33.3333
2025-05-23 | 24.6496 | 0 | 33.3333
2025-05-24 | 19.3813 | 0 | 33.3333
2025-05-25 | 18.3912 | 0 | 33.3333
2025-05-26 | 24.9051 | 0 | 33.3333
2025-05-27 | 20.9388 | 0 | 33.3333
2025-05-28 | 25.0583 | 0 | 33.3333
2025-05-29 | 16.9838 | 0 | 33.3333
2025-05-30 | 20.6863 | 0 | 33.3333
2025-05-31 | 23.4144 | 0 | 33.3333
2025-06-01 | 20.8786 | 0 | 33.3333
2025-06-02 | 23.5011 | 0 | 33.3333
2025-06-03 | 23.3181 | 0 | 33.3333
2025-06-04 | 15.7519 | 0 | 33.3333
2025-06-05 | 16.423 | 0 | 33.3333
2025-06-06 | 23.6111 | 0 | 33.3333
2025-06-07 | 17.6556 | 0 | 33.3333
2025-06-08 | 23.5746 | 0 | 33.3333
2025-06-09 | 18.7535 | 0 | 33.3333
2025-06-10 | 23.4269 | 0 | 33.3333
2025-06-11 | 22.9122 | 0 | 33.3333
2025-06-12 | 19.4444 | 0 | 33.3333
2025-06-13 | 22.6817 | 0 | 33.3333
2025-06-14 | 17.9783 | 0 | 33.3333
2025-06-15 | 22.0607 | 0 | 33.3333
2025-06-16 | 16.9924 | 0 | 33.3333
2025-06-17 | 18.1995 | 0 | 33.3333
2025-06-18 | 18.6956 | 0 | 33.3333
2025-06-19 | 15.3195 | 0 | 33.3333
2025-06-20 | 21.8537 | 0 | 33.3333
2025-06-21 | 20.7865 | 0 | 33.3333
2025-06-22 | 24.8062 | 0 | 33.3333
2025-06-23 | 24.5569 | 0 | 33.3333
2025-06-24 | 16.7084 | 0 | 33.3333
2025-06-25 | 16.7132 | 0 | 33.3333
2025-06-26 | 18.0291 | 0 | 33.3333
2025-06-27 | 18.1916 | 0 | 33.3333
2025-06-28 | 24.9362 | 0 | 33.3333
2025-06-29 | 22.915 | 0 | 33.3333
2025-06-30 | 14.3881 | 0 | 33.3333
2025-07-01 | 18.5492 | 0 | 33.3333
2025-07-02 | 22.0881 | 0 | 33.3333
2025-07-03 | 18.5351 | 0 | 33.3333
2025-07-04 | 19.3956 | 0 | 33.3333
2025-07-05 | 24.1255 | 0 | 33.3333
2025-07-06 | 16.6641 | 0 | 33.3333
2025-07-07 | 16.8001 | 0 | 33.3333
2025-07-08 | 18.5615 | 0 | 33.3333
2025-07-09 | 21.7756 | 0 | 33.3333
2025-07-10 | 18.2671 | 0 | 33.3333
2025-07-11 | 17.5754 | 0 | 33.3333
2025-07-12 | 18.462 | 0 | 33.3333
2025-07-13 | 16.9759 | 0 | 33.3333
2025-07-14 | 21.5349 | 0 | 33.3333
2025-07-15 | 22.7308 | 0 | 33.3333
2025-07-16 | 18.8718 | 0 | 33.3333
2025-07-17 | 22.6163 | 0 | 33.3333
2025-07-18 | 17.0528 | 0 | 33.3333
2025-07-19 | 23.7006 | 0 | 33.3333
2025-07-20 | 18.1593 | 0 | 33.3333
2025-07-21 | 13.1597 | 0 | 33.3333
2025-07-22 | 15.9324 | 0 | 33.3333
2025-07-23 | 30.3371 | 0 | 33.3333
2025-07-24 | 19.7328 | 0 | 33.3333
2025-07-25 | 19.9098 | 0 | 33.3333
2025-07-26 | 14.9244 | 0 | 33.3333
2025-07-27 | 16.381 | 0 | 33.3333
2025-07-28 | 19.8244 | 0 | 33.3333
2025-07-29 | 22.3703 | 0 | 33.3333
2025-07-30 | 13.8219 | 0 | 33.3333
2025-07-31 | 21.2315 | 0 | 33.3333
2025-08-01 | 21.0665 | 0 | 33.3333
2025-08-02 | 22.6035 | 0 | 33.3333
2025-08-03 | 21.887 | 0 | 33.3333
2025-08-04 | 15.2472 | 0 | 33.3333
2025-08-05 | 22.4484 | 0 | 33.3333
2025-08-06 | 15.415 | 0 | 33.3333
2025-08-07 | 22.6583 | 0 | 33.3333
2025-08-08 | 15.7817 | 0 | 33.3333
2025-08-09 | 22.075 | 0 | 33.3333
2025-08-10 | 17.427 | 0 | 33.3333
2025-08-11 | 26.883 | 0 | 33.3333
2025-08-12 | 17.6382 | 0 | 33.3333
2025-08-13 | 23.4642 | 0 | 33.3333
2025-08-14 | 18.77 | 0 | 33.3333
2025-08-15 | 25.4118 | 0 | 33.3333
2025-08-16 | 14.3472 | 0 | 33.3333
2025-08-17 | 22.9508 | 0 | 33.3333
2025-08-18 | 19.3973 | 0 | 33.3333
2025-08-19 | 16.4459 | 0 | 33.3333
2025-08-20 | 15.0709 | 0 | 33.3333
2025-08-21 | 9.7134 | 0 | 33.3333
2025-08-22 | 28.0725 | 0 | 33.3333
2025-08-23 | 19.7728 | 0 | 33.3333
2025-08-24 | 23.6111 | 0 | 33.3333
2025-08-25 | 24.2012 | 0 | 33.3333
2025-08-26 | 18.6095 | 0 | 33.3333
2025-08-27 | 17.9843 | 0 | 33.3333
2025-08-28 | 24.5283 | 0 | 33.3333
2025-08-29 | 21.1743 | 0 | 33.3333
2025-08-30 | 25.4991 | 0 | 33.3333
2025-08-31 | 22.0127 | 0 | 33.3333
2025-09-01 | 27.7778 | 0 | 33.3333
2025-09-02 | 21.9672 | 0 | 33.3333
2025-09-03 | 27.0313 | 0 | 33.3333
2025-09-04 | 20.2504 | 0 | 33.3333
2025-09-05 | 18.8464 | 0 | 33.3333
2025-09-06 | 16.4052 | 0 | 33.3333
2025-09-07 | 24.5313 | 0 | 33.3333
2025-09-08 | 22.862 | 0 | 33.3333
2025-09-09 | 22.2403 | 0 | 33.3333
2025-09-10 | 18.8591 | 0 | 33.3333
2025-09-11 | 24.0938 | 0 | 33.3333
2025-09-12 | 22.3221 | 0 | 33.3333
2025-09-13 | 15.9959 | 0 | 33.3333
2025-09-14 | 23.9532 | 0 | 33.3333
2025-09-15 | 22.1266 | 0 | 33.3333
2025-09-16 | 23.8656 | 0 | 33.3333
2025-09-17 | 22.0064 | 0 | 33.3333
2025-09-18 | 18.6018 | 0 | 33.3333
2025-09-19 | 24.118 | 0 | 33.3333
2025-09-20 | 17.8865 | 0 | 33.3333
2025-09-21 | 19.1611 | 0 | 33.3333
2025-09-22 | 22.2222 | 0 | 33.3333
2025-09-23 | 20.0245 | 0 | 33.3333
2025-09-24 | 20.3435 | 0 | 33.3333
2025-09-25 | 16.3271 | 0 | 33.3333
2025-09-26 | 22.0041 | 0 | 33.3333
2025-09-27 | 22.759 | 0 | 33.3333
2025-09-28 | 26.0295 | 0 | 33.3333
2025-09-29 | 26.1412 | 0 | 33.3333
2025-09-30 | 24.1673 | 0 | 33.3333
2025-10-01 | 21.4524 | 0 | 33.3333
2025-10-02 | 23.4372 | 0 | 33.3333
2025-10-03 | 20.1734 | 0 | 33.3333
2025-10-04 | 23.7199 | 0 | 33.3333
2025-10-05 | 26.8355 | 0 | 33.3333
2025-10-06 | 23.912 | 0 | 33.3333
2025-10-07 | 25.1924 | 0 | 33.3333
2025-10-08 | 25.5991 | 0 | 33.3333
2025-10-09 | 24.877 | 0 | 33.3333
2025-10-10 | 23.4199 | 0 | 33.3333
2025-10-11 | 27.2458 | 0 | 33.3333
2025-10-12 | 20.5045 | 0 | 33.3333
2025-10-13 | 30.2681 | 0 | 33.3333
2025-10-14 | 27.7778 | 0 | 33.3333
2025-10-15 | 22.5692 | 0 | 33.3333
2025-10-16 | 25 | 0 | 33.3333
2025-10-17 | 21.8747 | 0 | 33.3333
2025-10-18 | 27.3428 | 0 | 33.3333
2025-10-19 | 19.4444 | 0 | 33.3333
2025-10-20 | 24.4169 | 0 | 33.3333
2025-10-21 | 20.2686 | 0 | 33.3333
2025-10-22 | 24.9037 | 0 | 33.3333
2025-10-23 | 23.3267 | 0 | 33.3333
2025-10-24 | 19.8492 | 0 | 33.3333
2025-10-25 | 23.6111 | 0 | 33.3333
2025-10-26 | 24.7025 | 0 | 33.3333
2025-10-27 | 22.2222 | 0 | 33.3333
2025-10-28 | 27.6755 | 0 | 33.3333
2025-10-29 | 23.6111 | 0 | 33.3333
2025-10-30 | 27.6296 | 0 | 33.3333
2025-10-31 | 28.9658 | 0 | 33.3333
2025-11-01 | 17.4575 | 0 | 33.3333
2025-11-02 | 29.0148 | 0 | 33.3333
2025-11-03 | 27.0673 | 0 | 33.3333
2025-11-04 | 26.3889 | 0 | 33.3333
2025-11-05 | 26.3889 | 0 | 33.3333
2025-11-06 | 29.1485 | 0 | 33.3333
2025-11-07 | 27.7778 | 0 | 33.3333
2025-11-08 | 23.6111 | 0 | 33.3333
2025-11-09 | 26.3889 | 0 | 33.3333
2025-11-10 | 23.6111 | 0 | 33.3333
2025-11-11 | 27.7778 | 0 | 33.3333
2025-11-12 | 27.7778 | 0 | 33.3333
2025-11-13 | 23.6111 | 0 | 33.3333
2025-11-14 | 22.2222 | 0 | 33.3333
2025-11-15 | 27.7778 | 0 | 33.3333
2025-11-16 | 30.5556 | 0 | 33.3333
2025-11-17 | 22.2222 | 0 | 33.3333
2025-11-18 | 26.3889 | 0 | 33.3333
2025-11-19 | 23.6111 | 0 | 33.3333
2025-11-20 | 29.1667 | 0 | 33.3333
2025-11-21 | 25 | 0 | 33.3333
2025-11-22 | 30.5556 | 0 | 33.3333
2025-11-23 | 23.6111 | 0 | 33.3333
2025-11-24 | 27.7778 | 0 | 33.3333
2025-11-25 | 26.3889 | 0 | 33.3333
2025-11-26 | 23.6111 | 0 | 33.3333
2025-11-27 | 25 | 0 | 33.3333
2025-11-28 | 25 | 0 | 33.3333
2025-11-29 | 27.7778 | 0 | 33.3333
2025-11-30 | 27.7778 | 0 | 33.3333
2025-12-01 | 26.3889 | 0 | 33.3333
2025-12-02 | 26.3889 | 0 | 33.3333
2025-12-03 | 25 | 0 | 33.3333
2025-12-04 | 26.3889 | 0 | 33.3333
2025-12-05 | 26.3889 | 0 | 33.3333
2025-12-06 | 29.1667 | 0 | 33.3333
2025-12-07 | 22.2222 | 0 | 33.3333
2025-12-08 | 26.3889 | 0 | 33.3333
2025-12-09 | 26.3889 | 0 | 33.3333
2025-12-10 | 27.7778 | 0 | 33.3333
2025-12-11 | 26.3889 | 0 | 33.3333
2025-12-12 | 20.8333 | 0 | 33.3333
2025-12-13 | 30.5556 | 0 | 33.3333
2025-12-14 | 26.3889 | 0 | 33.3333
2025-12-15 | 30.5556 | 0 | 33.3333
2025-12-16 | 29.1667 | 0 | 33.3333
2025-12-17 | 29.1667 | 0 | 33.3333
2025-12-18 | 26.3889 | 0 | 33.3333
2025-12-19 | 25 | 0 | 33.3333
2025-12-20 | 26.3889 | 0 | 33.3333
2025-12-21 | 29.1667 | 0 | 33.3333
2025-12-22 | 30.5556 | 0 | 33.3333
2025-12-23 | 25 | 0 | 33.3333
2025-12-24 | 25 | 0 | 33.3333
2025-12-25 | 23.6111 | 0 | 33.3333
2025-12-26 | 31.9444 | 0 | 33.3333
2025-12-27 | 26.3889 | 0 | 33.3333
2025-12-28 | 20.8333 | 0 | 33.3333
2025-12-29 | 23.6111 | 0 | 33.3333
2025-12-30 | 25 | 0 | 33.3333
2025-12-31 | 27.7778 | 0 | 33.3333

## Speicherkapazität
Timestamp | Speicher
2025-01-01 | 0
2025-01-02 | 0
2025-01-03 | 0
2025-01-04 | 0
2025-01-05 | 0
2025-01-06 | 0
2025-01-07 | 0
2025-01-08 | 0
2025-01-09 | 0
2025-01-10 | 0
2025-01-11 | 0
2025-01-12 | 0
2025-01-13 | 0
2025-01-14 | 0
2025-01-15 | 0
2025-01-16 | 0
2025-01-17 | 0
2025-01-18 | 0
2025-01-19 | 0
2025-01-20 | 0
2025-01-21 | 0
2025-01-22 | 0
2025-01-23 | 0
2025-01-24 | 0
2025-01-25 | 0
2025-01-26 | 0
2025-01-27 | 0
2025-01-28 | 0
2025-01-29 | 0
2025-01-30 | 0
2025-01-31 | 0
2025-02-01 | 0
2025-02-02 | 0
2025-02-03 | 0
2025-02-04 | 0
2025-02-05 | 0
2025-02-06 | 0
2025-02-07 | 0
2025-02-08 | 0
2025-02-09 | 0
2025-02-10 | 0
2025-02-11 | 0
2025-02-12 | 0
2025-02-13 | 0
2025-02-14 | 0
2025-02-15 | 0
2025-02-16 | 0
2025-02-17 | 0
2025-02-18 | 0
2025-02-19 | 0
2025-02-20 | 0
2025-02-21 | 0
2025-02-22 | 0
2025-02-23 | 0
2025-02-24 | 0
2025-02-25 | 0
2025-02-26 | 0
2025-02-27 | 0
2025-02-28 | 0
2025-03-01 | 0
2025-03-02 | 0
2025-03-03 | 0
2025-03-04 | 0
2025-03-05 | 0
2025-03-06 | 0
2025-03-07 | 0
2025-03-08 | 0
2025-03-09 | 0
2025-03-10 | 0
2025-03-11 | 0
2025-03-12 | 0
2025-03-13 | 0
2025-03-14 | 0
2025-03-15 | 0
2025-03-16 | 0
2025-03-17 | 0
2025-03-18 | 0
2025-03-19 | 0
2025-03-20 | 0
2025-03-21 | 0
2025-03-22 | 0
2025-03-23 | 0
2025-03-24 | 0
2025-03-25 | 0
2025-03-26 | 0
2025-03-27 | 0
2025-03-28 | 0
2025-03-29 | 0
2025-03-30 | 0
2025-03-31 | 0
2025-04-01 | 0
2025-04-02 | 0
2025-04-03 | 0
2025-04-04 | 0
2025-04-05 | 0
2025-04-06 | 0
2025-04-07 | 0
2025-04-08 | 0
2025-04-09 | 0
2025-04-10 | 0
2025-04-11 | 0
2025-04-12 | 0
2025-04-13 | 0
2025-04-14 | 0
2025-04-15 | 0
2025-04-16 | 0
2025-04-17 | 0
2025-04-18 | 0
2025-04-19 | 0
2025-04-20 | 0
2025-04-21 | 0
2025-04-22 | 0
2025-04-23 | 0
2025-04-24 | 0
2025-04-25 | 0
2025-04-26 | 0
2025-04-27 | 0
2025-04-28 | 0
2025-04-29 | 0
2025-04-30 | 0
2025-05-01 | 0
2025-05-02 | 0
2025-05-03 | 0
2025-05-04 | 0
2025-05-05 | 0
2025-05-06 | 0
2025-05-07 | 0
2025-05-08 | 0
2025-05-09 | 0
2025-05-10 | 0
2025-05-11 | 0
2025-05-12 | 0
2025-05-13 | 0
2025-05-14 | 0
2025-05-15 | 0
2025-05-16 | 0
2025-05-17 | 0
2025-05-18 | 0
2025-05-19 | 0
2025-05-20 | 0
2025-05-21 | 0
2025-05-22 | 0
2025-05-23 | 0
2025-05-24 | 0
2025-05-25 | 0
2025-05-26 | 0
2025-05-27 | 0
2025-05-28 | 0
2025-05-29 | 0
2025-05-30 | 0
2025-05-31 | 0
2025-06-01 | 0
2025-06-02 | 0
2025-06-03 | 0
2025-06-04 | 0
2025-06-05 | 0
2025-06-06 | 0
2025-06-07 | 0
2025-06-08 | 0
2025-06-09 | 0
2025-06-10 | 0
2025-06-11 | 0
2025-06-12 | 0
2025-06-13 | 0
2025-06-14 | 0
2025-06-15 | 0
2025-06-16 | 0
2025-06-17 | 0
2025-06-18 | 0
2025-06-19 | 0
2025-06-20 | 0
2025-06-21 | 0
2025-06-22 | 0
2025-06-23 | 0
2025-06-24 | 0
2025-06-25 | 0
2025-06-26 | 0
2025-06-27 | 0
2025-06-28 | 0
2025-06-29 | 0
2025-06-30 | 0
2025-07-01 | 0
2025-07-02 | 0
2025-07-03 | 0
2025-07-04 | 0
2025-07-05 | 0
2025-07-06 | 0
2025-07-07 | 0
2025-07-08 | 0
2025-07-09 | 0
2025-07-10 | 0
2025-07-11 | 0
2025-07-12 | 0
2025-07-13 | 0
2025-07-14 | 0
2025-07-15 | 0
2025-07-16 | 0
2025-07-17 | 0
2025-07-18 | 0
2025-07-19 | 0
2025-07-20 | 0
2025-07-21 | 0
2025-07-22 | 0
2025-07-23 | 0
2025-07-24 | 0
2025-07-25 | 0
2025-07-26 | 0
2025-07-27 | 0
2025-07-28 | 0
2025-07-29 | 0
2025-07-30 | 0
2025-07-31 | 0
2025-08-01 | 0
2025-08-02 | 0
2025-08-03 | 0
2025-08-04 | 0
2025-08-05 | 0
2025-08-06 | 0
2025-08-07 | 0
2025-08-08 | 0
2025-08-09 | 0
2025-08-10 | 0
2025-08-11 | 0
2025-08-12 | 0
2025-08-13 | 0
2025-08-14 | 0
2025-08-15 | 0
2025-08-16 | 0
2025-08-17 | 0
2025-08-18 | 0
2025-08-19 | 0
2025-08-20 | 0
2025-08-21 | 0
2025-08-22 | 0
2025-08-23 | 0
2025-08-24 | 0
2025-08-25 | 0
2025-08-26 | 0
2025-08-27 | 0
2025-08-28 | 0
2025-08-29 | 0
2025-08-30 | 0
2025-08-31 | 0
2025-09-01 | 0
2025-09-02 | 0
2025-09-03 | 0
2025-09-04 | 0
2025-09-05 | 0
2025-09-06 | 0
2025-09-07 | 0
2025-09-08 | 0
2025-09-09 | 0
2025-09-10 | 0
2025-09-11 | 0
2025-09-12 | 0
2025-09-13 | 0
2025-09-14 | 0
2025-09-15 | 0
2025-09-16 | 0
2025-09-17 | 0
2025-09-18 | 0
2025-09-19 | 0
2025-09-20 | 0
2025-09-21 | 0
2025-09-22 | 0
2025-09-23 | 0
2025-09-24 | 0
2025-09-25 | 0
2025-09-26 | 0
2025-09-27 | 0
2025-09-28 | 0
2025-09-29 | 0
2025-09-30 | 0
2025-10-01 | 0
2025-10-02 | 0
2025-10-03 | 0
2025-10-04 | 0
2025-10-05 | 0
2025-10-06 | 0
2025-10-07 | 0
2025-10-08 | 0
2025-10-09 | 0
2025-10-10 | 0
2025-10-11 | 0
2025-10-12 | 0
2025-10-13 | 0
2025-10-14 | 0
2025-10-15 | 0
2025-10-16 | 0
2025-10-17 | 0
2025-10-18 | 0
2025-10-19 | 0
2025-10-20 | 0
2025-10-21 | 0
2025-10-22 | 0
2025-10-23 | 0
2025-10-24 | 0
2025-10-25 | 0
2025-10-26 | 0
2025-10-27 | 0
2025-10-28 | 0
2025-10-29 | 0
2025-10-30 | 0
2025-10-31 | 0
2025-11-01 | 0
2025-11-02 | 0
2025-11-03 | 0
2025-11-04 | 0
2025-11-05 | 0
2025-11-06 | 0
2025-11-07 | 0
2025-11-08 | 0
2025-11-09 | 0
2025-11-10 | 0
2025-11-11 | 0
2025-11-12 | 0
2025-11-13 | 0
2025-11-14 | 0
2025-11-15 | 0
2025-11-16 | 0
2025-11-17 | 0
2025-11-18 | 0
2025-11-19 | 0
2025-11-20 | 0
2025-11-21 | 0
2025-11-22 | 0
2025-11-23 | 0
2025-11-24 | 0
2025-11-25 | 0
2025-11-26 | 0
2025-11-27 | 0
2025-11-28 | 0
2025-11-29 | 0
2025-11-30 | 0
2025-12-01 | 0
2025-12-02 | 0
2025-12-03 | 0
2025-12-04 | 0
2025-12-05 | 0
2025-12-06 | 0
2025-12-07 | 0
2025-12-08 | 0
2025-12-09 | 0
2025-12-10 | 0
2025-12-11 | 0
2025-12-12 | 0
2025-12-13 | 0
2025-12-14 | 0
2025-12-15 | 0
2025-12-16 | 0
2025-12-17 | 0
2025-12-18 | 0
2025-12-19 | 0
2025-12-20 | 0
2025-12-21 | 0
2025-12-22 | 0
2025-12-23 | 0
2025-12-24 | 0
2025-12-25 | 0
2025-12-26 | 0
2025-12-27 | 0
2025-12-28 | 0
2025-12-29 | 0
2025-12-30 | 0
2025-12-31 | 0

## SpeicherFlows D
Timestamp
2025-01-01
2025-01-02
2025-01-03
2025-01-04
2025-01-05
2025-01-06
2025-01-07
2025-01-08
2025-01-09
2025-01-10
2025-01-11
2025-01-12
2025-01-13
2025-01-14
2025-01-15
2025-01-16
2025-01-17
2025-01-18
2025-01-19
2025-01-20
2025-01-21
2025-01-22
2025-01-23
2025-01-24
2025-01-25
2025-01-26
2025-01-27
2025-01-28
2025-01-29
2025-01-30
2025-01-31
2025-02-01
2025-02-02
2025-02-03
2025-02-04
2025-02-05
2025-02-06
2025-02-07
2025-02-08
2025-02-09
2025-02-10
2025-02-11
2025-02-12
2025-02-13
2025-02-14
2025-02-15
2025-02-16
2025-02-17
2025-02-18
2025-02-19
2025-02-20
2025-02-21
2025-02-22
2025-02-23
2025-02-24
2025-02-25
2025-02-26
2025-02-27
2025-02-28
2025-03-01
2025-03-02
2025-03-03
2025-03-04
2025-03-05
2025-03-06
2025-03-07
2025-03-08
2025-03-09
2025-03-10
2025-03-11
2025-03-12
2025-03-13
2025-03-14
2025-03-15
2025-03-16
2025-03-17
2025-03-18
2025-03-19
2025-03-20
2025-03-21
2025-03-22
2025-03-23
2025-03-24
2025-03-25
2025-03-26
2025-03-27
2025-03-28
2025-03-29
2025-03-30
2025-03-31
2025-04-01
2025-04-02
2025-04-03
2025-04-04
2025-04-05
2025-04-06
2025-04-07
2025-04-08
2025-04-09
2025-04-10
2025-04-11
2025-04-12
2025-04-13
2025-04-14
2025-04-15
2025-04-16
2025-04-17
2025-04-18
2025-04-19
2025-04-20
2025-04-21
2025-04-22
2025-04-23
2025-04-24
2025-04-25
2025-04-26
2025-04-27
2025-04-28
2025-04-29
2025-04-30
2025-05-01
2025-05-02
2025-05-03
2025-05-04
2025-05-05
2025-05-06
2025-05-07
2025-05-08
2025-05-09
2025-05-10
2025-05-11
2025-05-12
2025-05-13
2025-05-14
2025-05-15
2025-05-16
2025-05-17
2025-05-18
2025-05-19
2025-05-20
2025-05-21
2025-05-22
2025-05-23
2025-05-24
2025-05-25
2025-05-26
2025-05-27
2025-05-28
2025-05-29
2025-05-30
2025-05-31
2025-06-01
2025-06-02
2025-06-03
2025-06-04
2025-06-05
2025-06-06
2025-06-07
2025-06-08
2025-06-09
2025-06-10
2025-06-11
2025-06-12
2025-06-13
2025-06-14
2025-06-15
2025-06-16
2025-06-17
2025-06-18
2025-06-19
2025-06-20
2025-06-21
2025-06-22
2025-06-23
2025-06-24
2025-06-25
2025-06-26
2025-06-27
2025-06-28
2025-06-29
2025-06-30
2025-07-01
2025-07-02
2025-07-03
2025-07-04
2025-07-05
2025-07-06
2025-07-07
2025-07-08
2025-07-09
2025-07-10
2025-07-11
2025-07-12
2025-07-13
2025-07-14
2025-07-15
2025-07-16
2025-07-17
2025-07-18
2025-07-19
2025-07-20
2025-07-21
2025-07-22
2025-07-23
2025-07-24
2025-07-25
2025-07-26
2025-07-27
2025-07-28
2025-07-29
2025-07-30
2025-07-31
2025-08-01
2025-08-02
2025-08-03
2025-08-04
2025-08-05
2025-08-06
2025-08-07
2025-08-08
2025-08-09
2025-08-10
2025-08-11
2025-08-12
2025-08-13
2025-08-14
2025-08-15
2025-08-16
2025-08-17
2025-08-18
2025-08-19
2025-08-20
2025-08-21
2025-08-22
2025-08-23
2025-08-24
2025-08-25
2025-08-26
2025-08-27
2025-08-28
2025-08-29
2025-08-30
2025-08-31
2025-09-01
2025-09-02
2025-09-03
2025-09-04
2025-09-05
2025-09-06
2025-09-07
2025-09-08
2025-09-09
2025-09-10
2025-09-11
2025-09-12
2025-09-13
2025-09-14
2025-09-15
2025-09-16
2025-09-17
2025-09-18
2025-09-19
2025-09-20
2025-09-21
2025-09-22
2025-09-23
2025-09-24
2025-09-25
2025-09-26
2025-09-27
2025-09-28
2025-09-29
2025-09-30
2025-10-01
2025-10-02
2025-10-03
2025-10-04
2025-10-05
2025-10-06
2025-10-07
2025-10-08
2025-10-09
2025-10-10
2025-10-11
2025-10-12
2025-10-13
2025-10-14
2025-10-15
2025-10-16
2025-10-17
2025-10-18
2025-10-19
2025-10-20
2025-10-21
2025-10-22
2025-10-23
2025-10-24
2025-10-25
2025-10-26
2025-10-27
2025-10-28
2025-10-29
2025-10-30
2025-10-31
2025-11-01
2025-11-02
2025-11-03
2025-11-04
2025-11-05
2025-11-06
2025-11-07
2025-11-08
2025-11-09
2025-11-10
2025-11-11
2025-11-12
2025-11-13
2025-11-14
2025-11-15
2025-11-16
2025-11-17
2025-11-18
2025-11-19
2025-11-20
2025-11-21
2025-11-22
2025-11-23
2025-11-24
2025-11-25
2025-11-26
2025-11-27
2025-11-28
2025-11-29
2025-11-30
2025-12-01
2025-12-02
2025-12-03
2025-12-04
2025-12-05
2025-12-06
2025-12-07
2025-12-08
2025-12-09
2025-12-10
2025-12-11
2025-12-12
2025-12-13
2025-12-14
2025-12-15
2025-12-16
2025-12-17
2025-12-18
2025-12-19
2025-12-20
2025-12-21
2025-12-22
2025-12-23
2025-12-24
2025-12-25
2025-12-26
2025-12-27
2025-12-28
2025-12-29
2025-12-30
2025-12-31

## Speicher Summen
Timestamp | Gesamtspeicherstand | Nettospeicherflow
2025-01-01 | 0 | 0
2025-01-01 01:00 | 0 | 0
2025-01-01 02:00 | 0 | 0
2025-01-01 03:00 | 0 | 0
2025-01-01 04:00 | 0 | 0
2025-01-01 05:00 | 0 | 0
2025-01-01 06:00 | 0 | 0
2025-01-01 07:00 | 0 | 0
2025-01-01 08:00 | 0 | 0
2025-01-01 09:00 | 0 | 0
2025-01-01 10:00 | 0 | 0
2025-01-01 11:00 | 0 | 0
2025-01-01 12:00 | 0 | 0
2025-01-01 13:00 | 0 | 0
2025-01-01 14:00 | 0 | 0
2025-01-01 15:00 | 0 | 0
2025-01-01 16:00 | 0 | 0
2025-01-01 17:00 | 0 | 0
2025-01-01 18:00 | 0 | 0
2025-01-01 19:00 | 0 | 0
2025-01-01 20:00 | 0 | 0
2025-01-01 21:00 | 0 | 0
2025-01-01 22:00 | 0 | 0
2025-01-01 23:00 | 0 | 0
2025-01-02 | 0 | 0
2025-01-02 01:00 | 0 | 0
2025-01-02 02:00 | 0 | 0
2025-01-02 03:00 | 0 | 0
2025-01-02 04:00 | 0 | 0
2025-01-02 05:00 | 0 | 0
2025-01-02 06:00 | 0 | 0
2025-01-02 07:00 | 0 | 0
2025-01-02 08:00 | 0 | 0
2025-01-02 09:00 | 0 | 0
2025-01-02 10:00 | 0 | 0
2025-01-02 11:00 | 0 | 0
2025-01-02 12:00 | 0 | 0
2025-01-02 13:00 | 0 | 0
2025-01-02 14:00 | 0 | 0
2025-01-02 15:00 | 0 | 0
2025-01-02 16:00 | 0 | 0
2025-01-02 17:00 | 0 | 0
2025-01-02 18:00 | 0 | 0
2025-01-02 19:00 | 0 | 0
2025-01-02 20:00 | 0 | 0
2025-01-02 21:00 | 0 | 0
2025-01-02 22:00 | 0 | 0
2025-01-02 23:00 | 0 | 0
2025-01-03 | 0 | 0
2025-01-03 01:00 | 0 | 0
2025-01-03 02:00 | 0 | 0
2025-01-03 03:00 | 0 | 0
2025-01-03 04:00 | 0 | 0
2025-01-03 05:00 | 0 | 0
2025-01-03 06:00 | 0 | 0
2025-01-03 07:00 | 0 | 0
2025-01-03 08:00 | 0 | 0
2025-01-03 09:00 | 0 | 0
2025-01-03 10:00 | 0 | 0
2025-01-03 11:00 | 0 | 0
2025-01-03 12:00 | 0 | 0
2025-01-03 13:00 | 0 | 0
2025-01-03 14:00 | 0 | 0
2025-01-03 15:00 | 0 | 0
2025-01-03 16:00 | 0 | 0
2025-01-03 17:00 | 0 | 0
2025-01-03 18:00 | 0 | 0
2025-01-03 19:00 | 0 | 0
2025-01-03 20:00 | 0 | 0
2025-01-03 21:00 | 0 | 0
2025-01-03 22:00 | 0 | 0
2025-01-03 23:00 | 0 | 0
2025-01-04 | 0 | 0
2025-01-04 01:00 | 0 | 0
2025-01-04 02:00 | 0 | 0
2025-01-04 03:00 | 0 | 0
2025-01-04 04:00 | 0 | 0
2025-01-04 05:00 | 0 | 0
2025-01-04 06:00 | 0 | 0
2025-01-04 07:00 | 0 | 0
2025-01-04 08:00 | 0 | 0
2025-01-04 09:00 | 0 | 0
2025-01-04 10:00 | 0 | 0
2025-01-04 11:00 | 0 | 0
2025-01-04 12:00 | 0 | 0
2025-01-04 13:00 | 0 | 0
2025-01-04 14:00 | 0 | 0
2025-01-04 15:00 | 0 | 0
2025-01-04 16:00 | 0 | 0
2025-01-04 17:00 | 0 | 0
2025-01-04 18:00 | 0 | 0
2025-01-04 19:00 | 0 | 0
2025-01-04 20:00 | 0 | 0
2025-01-04 21:00 | 0 | 0
2025-01-04 22:00 | 0 | 0
2025-01-04 23:00 | 0 | 0
2025-01-05 | 0 | 0
2025-01-05 01:00 | 0 | 0
2025-01-05 02:00 | 0 | 0
2025-01-05 03:00 | 0 | 0
2025-01-05 04:00 | 0 | 0
2025-01-05 05:00 | 0 | 0
2025-01-05 06:00 | 0 | 0
2025-01-05 07:00 | 0 | 0
2025-01-05 08:00 | 0 | 0
2025-01-05 09:00 | 0 | 0
2025-01-05 10:00 | 0 | 0
2025-01-05 11:00 | 0 | 0
2025-01-05 12:00 | 0 | 0
2025-01-05 13:00 | 0 | 0
2025-01-05 14:00 | 0 | 0
2025-01-05 15:00 | 0 | 0
2025-01-05 16:00 | 0 | 0
2025-01-05 17:00 | 0 | 0
2025-01-05 18:00 | 0 | 0
2025-01-05 19:00 | 0 | 0
2025-01-05 20:00 | 0 | 0
2025-01-05 21:00 | 0 | 0
2025-01-05 22:00 | 0 | 0
2025-01-05 23:00 | 0 | 0
2025-01-06 | 0 | 0
2025-01-06 01:00 | 0 | 0
2025-01-06 02:00 | 0 | 0
2025-01-06 03:00 | 0 | 0
2025-01-06 04:00 | 0 | 0
2025-01-06 05:00 | 0 | 0
2025-01-06 06:00 | 0 | 0
2025-01-06 07:00 | 0 | 0
2025-01-06 08:00 | 0 | 0
2025-01-06 09:00 | 0 | 0
2025-01-06 10:00 | 0 | 0
2025-01-06 11:00 | 0 | 0
2025-01-06 12:00 | 0 | 0
2025-01-06 13:00 | 0 | 0
2025-01-06 14:00 | 0 | 0
2025-01-06 15:00 | 0 | 0
2025-01-06 16:00 | 0 | 0
2025-01-06 17:00 | 0 | 0
2025-01-06 18:00 | 0 | 0
2025-01-06 19:00 | 0 | 0
2025-01-06 20:00 | 0 | 0
2025-01-06 21:00 | 0 | 0
2025-01-06 22:00 | 0 | 0
2025-01-06 23:00 | 0 | 0
2025-01-07 | 0 | 0
2025-01-07 01:00 | 0 | 0
2025-01-07 02:00 | 0 | 0
2025-01-07 03:00 | 0 | 0
2025-01-07 04:00 | 0 | 0
2025-01-07 05:00 | 0 | 0
2025-01-07 06:00 | 0 | 0
2025-01-07 07:00 | 0 | 0
2025-01-07 08:00 | 0 | 0
2025-01-07 09:00 | 0 | 0
2025-01-07 10:00 | 0 | 0
2025-01-07 11:00 | 0 | 0
2025-01-07 12:00 | 0 | 0
2025-01-07 13:00 | 0 | 0
2025-01-07 14:00 | 0 | 0
2025-01-07 15:00 | 0 | 0
2025-01-07 16:00 | 0 | 0
2025-01-07 17:00 | 0 | 0
2025-01-07 18:00 | 0 | 0
2025-01-07 19:00 | 0 | 0
2025-01-07 20:00 | 0 | 0
2025-01-07 21:00 | 0 | 0
2025-01-07 22:00 | 0 | 0
2025-01-07 23:00 | 0 | 0
2025-01-08 | 0 | 0
2025-01-08 01:00 | 0 | 0
2025-01-08 02:00 | 0 | 0
2025-01-08 03:00 | 0 | 0
2025-01-08 04:00 | 0 | 0
2025-01-08 05:00 | 0 | 0
2025-01-08 06:00 | 0 | 0
2025-01-08 07:00 | 0 | 0
2025-01-08 08:00 | 0 | 0
2025-01-08 09:00 | 0 | 0
2025-01-08 10:00 | 0 | 0
2025-01-08 11:00 | 0 | 0
2025-01-08 12:00 | 0 | 0
2025-01-08 13:00 | 0 | 0
2025-01-08 14:00 | 0 | 0
2025-01-08 15:00 | 0 | 0
2025-01-08 16:00 | 0 | 0
2025-01-08 17:00 | 0 | 0
2025-01-08 18:00 | 0 | 0
2025-01-08 19:00 | 0 | 0
2025-01-08 20:00 | 0 | 0
2025-01-08 21:00 | 0 | 0
2025-01-08 22:00 | 0 | 0
2025-01-08 23:00 | 0 | 0
2025-01-09 | 0 | 0
2025-01-09 01:00 | 0 | 0
2025-01-09 02:00 | 0 | 0
2025-01-09 03:00 | 0 | 0
2025-01-09 04:00 | 0 | 0
2025-01-09 05:00 | 0 | 0
2025-01-09 06:00 | 0 | 0
2025-01-09 07:00 | 0 | 0
2025-01-09 08:00 | 0 | 0
2025-01-09 09:00 | 0 | 0
2025-01-09 10:00 | 0 | 0
2025-01-09 11:00 | 0 | 0
2025-01-09 12:00 | 0 | 0
2025-01-09 13:00 | 0 | 0
2025-01-09 14:00 | 0 | 0
2025-01-09 15:00 | 0 | 0
2025-01-09 16:00 | 0 | 0
2025-01-09 17:00 | 0 | 0
2025-01-09 18:00 | 0 | 0
2025-01-09 19:00 | 0 | 0
2025-01-09 20:00 | 0 | 0
2025-01-09 21:00 | 0 | 0
2025-01-09 22:00 | 0 | 0
2025-01-09 23:00 | 0 | 0
2025-01-10 | 0 | 0
2025-01-10 01:00 | 0 | 0
2025-01-10 02:00 | 0 | 0
2025-01-10 03:00 | 0 | 0
2025-01-10 04:00 | 0 | 0
2025-01-10 05:00 | 0 | 0
2025-01-10 06:00 | 0 | 0
2025-01-10 07:00 | 0 | 0
2025-01-10 08:00 | 0 | 0
2025-01-10 09:00 | 0 | 0
2025-01-10 10:00 | 0 | 0
2025-01-10 11:00 | 0 | 0
2025-01-10 12:00 | 0 | 0
2025-01-10 13:00 | 0 | 0
2025-01-10 14:00 | 0 | 0
2025-01-10 15:00 | 0 | 0
2025-01-10 16:00 | 0 | 0
2025-01-10 17:00 | 0 | 0
2025-01-10 18:00 | 0 | 0
2025-01-10 19:00 | 0 | 0
2025-01-10 20:00 | 0 | 0
2025-01-10 21:00 | 0 | 0
2025-01-10 22:00 | 0 | 0
2025-01-10 23:00 | 0 | 0
2025-01-11 | 0 | 0
2025-01-11 01:00 | 0 | 0
2025-01-11 02:00 | 0 | 0
2025-01-11 03:00 | 0 | 0
2025-01-11 04:00 | 0 | 0
2025-01-11 05:00 | 0 | 0
2025-01-11 06:00 | 0 | 0
2025-01-11 07:00 | 0 | 0
2025-01-11 08:00 | 0 | 0
2025-01-11 09:00 | 0 | 0
2025-01-11 10:00 | 0 | 0
2025-01-11 11:00 | 0 | 0
2025-01-11 12:00 | 0 | 0
2025-01-11 13:00 | 0 | 0
2025-01-11 14:00 | 0 | 0
2025-01-11 15:00 | 0 | 0
2025-01-11 16:00 | 0 | 0
2025-01-11 17:00 | 0 | 0
2025-01-11 18:00 | 0 | 0
2025-01-11 19:00 | 0 | 0
2025-01-11 20:00 | 0 | 0
2025-01-11 21:00 | 0 | 0
2025-01-11 22:00 | 0 | 0
2025-01-11 23:00 | 0 | 0
2025-01-12 | 0 | 0
2025-01-12 01:00 | 0 | 0
2025-01-12 02:00 | 0 | 0
2025-01-12 03:00 | 0 | 0
2025-01-12 04:00 | 0 | 0
2025-01-12 05:00 | 0 | 0
2025-01-12 06:00 | 0 | 0
2025-01-12 07:00 | 0 | 0
2025-01-12 08:00 | 0 | 0
2025-01-12 09:00 | 0 | 0
2025-01-12 10:00 | 0 | 0
2025-01-12 11:00 | 0 | 0
2025-01-12 12:00 | 0 | 0
2025-01-12 13:00 | 0 | 0
2025-01-12 14:00 | 0 | 0
2025-01-12 15:00 | 0 | 0
2025-01-12 16:00 | 0 | 0
2025-01-12 17:00 | 0 | 0
2025-01-12 18:00 | 0 | 0
2025-01-12 19:00 | 0 | 0
2025-01-12 20:00 | 0 | 0
2025-01-12 21:00 | 0 | 0
2025-01-12 22:00 | 0 | 0
2025-01-12 23:00 | 0 | 0
2025-01-13 | 0 | 0
2025-01-13 01:00 | 0 | 0
2025-01-13 02:00 | 0 | 0
2025-01-13 03:00 | 0 | 0
2025-01-13 04:00 | 0 | 0
2025-01-13 05:00 | 0 | 0
2025-01-13 06:00 | 0 | 0
2025-01-13 07:00 | 0 | 0
2025-01-13 08:00 | 0 | 0
2025-01-13 09:00 | 0 | 0
2025-01-13 10:00 | 0 | 0
2025-01-13 11:00 | 0 | 0
2025-01-13 12:00 | 0 | 0
2025-01-13 13:00 | 0 | 0
2025-01-13 14:00 | 0 | 0
2025-01-13 15:00 | 0 | 0
2025-01-13 16:00 | 0 | 0
2025-01-13 17:00 | 0 | 0
2025-01-13 18:00 | 0 | 0
2025-01-13 19:00 | 0 | 0
2025-01-13 20:00 | 0 | 0
2025-01-13 21:00 | 0 | 0
2025-01-13 22:00 | 0 | 0
2025-01-13 23:00 | 0 | 0
2025-01-14 | 0 | 0
2025-01-14 01:00 | 0 | 0
2025-01-14 02:00 | 0 | 0
2025-01-14 03:00 | 0 | 0
2025-01-14 04:00 | 0 | 0
2025-01-14 05:00 | 0 | 0
2025-01-14 06:00 | 0 | 0
2025-01-14 07:00 | 0 | 0
2025-01-14 08:00 | 0 | 0
2025-01-14 09:00 | 0 | 0
2025-01-14 10:00 | 0 | 0
2025-01-14 11:00 | 0 | 0
2025-01-14 12:00 | 0 | 0
2025-01-14 13:00 | 0 | 0
2025-01-14 14:00 | 0 | 0
2025-01-14 15:00 | 0 | 0
2025-01-14 16:00 | 0 | 0
2025-01-14 17:00 | 0 | 0
2025-01-14 18:00 | 0 | 0
2025-01-14 19:00 | 0 | 0
2025-01-14 20:00 | 0 | 0
2025-01-14 21:00 | 0 | 0
2025-01-14 22:00 | 0 | 0
2025-01-14 23:00 | 0 | 0
2025-01-15 | 0 | 0
2025-01-15 01:00 | 0 | 0
2025-01-15 02:00 | 0 | 0
2025-01-15 03:00 | 0 | 0
2025-01-15 04:00 | 0 | 0
2025-01-15 05:00 | 0 | 0
2025-01-15 06:00 | 0 | 0
2025-01-15 07:00 | 0 | 0
2025-01-15 08:00 | 0 | 0
2025-01-15 09:00 | 0 | 0
2025-01-15 10:00 | 0 | 0
2025-01-15 11:00 | 0 | 0
2025-01-15 12:00 | 0 | 0
2025-01-15 13:00 | 0 | 0
2025-01-15 14:00 | 0 | 0
2025-01-15 15:00 | 0 | 0
2025-01-15 16:00 | 0 | 0
2025-01-15 17:00 | 0 | 0
2025-01-15 18:00 | 0 | 0
2025-01-15 19:00 | 0 | 0
2025-01-15 20:00 | 0 | 0
2025-01-15 21:00 | 0 | 0
2025-01-15 22:00 | 0 | 0
2025-01-15 23:00 | 0 | 0
2025-01-16 | 0 | 0
2025-01-16 01:00 | 0 | 0
2025-01-16 02:00 | 0 | 0
2025-01-16 03:00 | 0 | 0
2025-01-16 04:00 | 0 | 0
2025-01-16 05:00 | 0 | 0
2025-01-16 06:00 | 0 | 0
2025-01-16 07:00 | 0 | 0
2025-01-16 08:00 | 0 | 0
2025-01-16 09:00 | 0 | 0
2025-01-16 10:00 | 0 | 0
2025-01-16 11:00 | 0 | 0
2025-01-16 12:00 | 0 | 0
2025-01-16 13:00 | 0 | 0
2025-01-16 14:00 | 0 | 0
2025-01-16 15:00 | 0 | 0
2025-01-16 16:00 | 0 | 0
2025-01-16 17:00 | 0 | 0
2025-01-16 18:00 | 0 | 0
2025-01-16 19:00 | 0 | 0
2025-01-16 20:00 | 0 | 0
2025-01-16 21:00 | 0 | 0
2025-01-16 22:00 | 0 | 0
2025-01-16 23:00 | 0 | 0
2025-01-17 | 0 | 0
2025-01-17 01:00 | 0 | 0
2025-01-17 02:00 | 0 | 0
2025-01-17 03:00 | 0 | 0
2025-01-17 04:00 | 0 | 0
2025-01-17 05:00 | 0 | 0
2025-01-17 06:00 | 0 | 0
2025-01-17 07:00 | 0 | 0
2025-01-17 08:00 | 0 | 0
2025-01-17 09:00 | 0 | 0
2025-01-17 10:00 | 0 | 0
2025-01-17 11:00 | 0 | 0
2025-01-17 12:00 | 0 | 0
2025-01-17 13:00 | 0 | 0
2025-01-17 14:00 | 0 | 0
2025-01-17 15:00 | 0 | 0
2025-01-17 16:00 | 0 | 0
2025-01-17 17:00 | 0 | 0
2025-01-17 18:00 | 0 | 0
2025-01-17 19:00 | 0 | 0
2025-01-17 20:00 | 0 | 0
2025-01-17 21:00 | 0 | 0
2025-01-17 22:00 | 0 | 0
2025-01-17 23:00 | 0 | 0
2025-01-18 | 0 | 0
2025-01-18 01:00 | 0 | 0
2025-01-18 02:00 | 0 | 0
2025-01-18 03:00 | 0 | 0
2025-01-18 04:00 | 0 | 0
2025-01-18 05:00 | 0 | 0
2025-01-18 06:00 | 0 | 0
2025-01-18 07:00 | 0 | 0
2025-01-18 08:00 | 0 | 0
2025-01-18 09:00 | 0 | 0
2025-01-18 10:00 | 0 | 0
2025-01-18 11:00 | 0 | 0
2025-01-18 12:00 | 0 | 0
2025-01-18 13:00 | 0 | 0
2025-01-18 14:00 | 0 | 0
2025-01-18 15:00 | 0 | 0
2025-01-18 16:00 | 0 | 0
2025-01-18 17:00 | 0 | 0
2025-01-18 18:00 | 0 | 0
2025-01-18 19:00 | 0 | 0
2025-01-18 20:00 | 0 | 0
2025-01-18 21:00 | 0 | 0
2025-01-18 22:00 | 0 | 0
2025-01-18 23:00 | 0 | 0
2025-01-19 | 0 | 0
2025-01-19 01:00 | 0 | 0
2025-01-19 02:00 | 0 | 0
2025-01-19 03:00 | 0 | 0
2025-01-19 04:00 | 0 | 0
2025-01-19 05:00 | 0 | 0
2025-01-19 06:00 | 0 | 0
2025-01-19 07:00 | 0 | 0
2025-01-19 08:00 | 0 | 0
2025-01-19 09:00 | 0 | 0
2025-01-19 10:00 | 0 | 0
2025-01-19 11:00 | 0 | 0
2025-01-19 12:00 | 0 | 0
2025-01-19 13:00 | 0 | 0
2025-01-19 14:00 | 0 | 0
2025-01-19 15:00 | 0 | 0
2025-01-19 16:00 | 0 | 0
2025-01-19 17:00 | 0 | 0
2025-01-19 18:00 | 0 | 0
2025-01-19 19:00 | 0 | 0
2025-01-19 20:00 | 0 | 0
2025-01-19 21:00 | 0 | 0
2025-01-19 22:00 | 0 | 0
2025-01-19 23:00 | 0 | 0
2025-01-20 | 0 | 0
2025-01-20 01:00 | 0 | 0
2025-01-20 02:00 | 0 | 0
2025-01-20 03:00 | 0 | 0
2025-01-20 04:00 | 0 | 0
2025-01-20 05:00 | 0 | 0
2025-01-20 06:00 | 0 | 0
2025-01-20 07:00 | 0 | 0
2025-01-20 08:00 | 0 | 0
2025-01-20 09:00 | 0 | 0
2025-01-20 10:00 | 0 | 0
2025-01-20 11:00 | 0 | 0
2025-01-20 12:00 | 0 | 0
2025-01-20 13:00 | 0 | 0
2025-01-20 14:00 | 0 | 0
2025-01-20 15:00 | 0 | 0
2025-01-20 16:00 | 0 | 0
2025-01-20 17:00 | 0 | 0
2025-01-20 18:00 | 0 | 0
2025-01-20 19:00 | 0 | 0
2025-01-20 20:00 | 0 | 0
2025-01-20 21:00 | 0 | 0
2025-01-20 22:00 | 0 | 0
2025-01-20 23:00 | 0 | 0
2025-01-21 | 0 | 0
2025-01-21 01:00 | 0 | 0
2025-01-21 02:00 | 0 | 0
2025-01-21 03:00 | 0 | 0
2025-01-21 04:00 | 0 | 0
2025-01-21 05:00 | 0 | 0
2025-01-21 06:00 | 0 | 0
2025-01-21 07:00 | 0 | 0
2025-01-21 08:00 | 0 | 0
2025-01-21 09:00 | 0 | 0
2025-01-21 10:00 | 0 | 0
2025-01-21 11:00 | 0 | 0
2025-01-21 12:00 | 0 | 0
2025-01-21 13:00 | 0 | 0
2025-01-21 14:00 | 0 | 0
2025-01-21 15:00 | 0 | 0
2025-01-21 16:00 | 0 | 0
2025-01-21 17:00 | 0 | 0
2025-01-21 18:00 | 0 | 0
2025-01-21 19:00 | 0 | 0
2025-01-21 20:00 | 0 | 0
2025-01-21 21:00 | 0 | 0
2025-01-21 22:00 | 0 | 0
2025-01-21 23:00 | 0 | 0
2025-01-22 | 0 | 0
2025-01-22 01:00 | 0 | 0
2025-01-22 02:00 | 0 | 0
2025-01-22 03:00 | 0 | 0
2025-01-22 04:00 | 0 | 0
2025-01-22 05:00 | 0 | 0
2025-01-22 06:00 | 0 | 0
2025-01-22 07:00 | 0 | 0
2025-01-22 08:00 | 0 | 0
2025-01-22 09:00 | 0 | 0
2025-01-22 10:00 | 0 | 0
2025-01-22 11:00 | 0 | 0
2025-01-22 12:00 | 0 | 0
2025-01-22 13:00 | 0 | 0
2025-01-22 14:00 | 0 | 0
2025-01-22 15:00 | 0 | 0
2025-01-22 16:00 | 0 | 0
2025-01-22 17:00 | 0 | 0
2025-01-22 18:00 | 0 | 0
2025-01-22 19:00 | 0 | 0
2025-01-22 20:00 | 0 | 0
2025-01-22 21:00 | 0 | 0
2025-01-22 22:00 | 0 | 0
2025-01-22 23:00 | 0 | 0
2025-01-23 | 0 | 0
2025-01-23 01:00 | 0 | 0
2025-01-23 02:00 | 0 | 0
2025-01-23 03:00 | 0 | 0
2025-01-23 04:00 | 0 | 0
2025-01-23 05:00 | 0 | 0
2025-01-23 06:00 | 0 | 0
2025-01-23 07:00 | 0 | 0
2025-01-23 08:00 | 0 | 0
2025-01-23 09:00 | 0 | 0
2025-01-23 10:00 | 0 | 0
2025-01-23 11:00 | 0 | 0
2025-01-23 12:00 | 0 | 0
2025-01-23 13:00 | 0 | 0
2025-01-23 14:00 | 0 | 0
2025-01-23 15:00 | 0 | 0
2025-01-23 16:00 | 0 | 0
2025-01-23 17:00 | 0 | 0
2025-01-23 18:00 | 0 | 0
2025-01-23 19:00 | 0 | 0
2025-01-23 20:00 | 0 | 0
2025-01-23 21:00 | 0 | 0
2025-01-23 22:00 | 0 | 0
2025-01-23 23:00 | 0 | 0
2025-01-24 | 0 | 0
2025-01-24 01:00 | 0 | 0
2025-01-24 02:00 | 0 | 0
2025-01-24 03:00 | 0 | 0
2025-01-24 04:00 | 0 | 0
2025-01-24 05:00 | 0 | 0
2025-01-24 06:00 | 0 | 0
2025-01-24 07:00 | 0 | 0
2025-01-24 08:00 | 0 | 0
2025-01-24 09:00 | 0 | 0
2025-01-24 10:00 | 0 | 0
2025-01-24 11:00 | 0 | 0
2025-01-24 12:00 | 0 | 0
2025-01-24 13:00 | 0 | 0
2025-01-24 14:00 | 0 | 0
2025-01-24 15:00 | 0 | 0
2025-01-24 16:00 | 0 | 0
2025-01-24 17:00 | 0 | 0
2025-01-24 18:00 | 0 | 0
2025-01-24 19:00 | 0 | 0
2025-01-24 20:00 | 0 | 0
2025-01-24 21:00 | 0 | 0
2025-01-24 22:00 | 0 | 0
2025-01-24 23:00 | 0 | 0
2025-01-25 | 0 | 0
2025-01-25 01:00 | 0 | 0
2025-01-25 02:00 | 0 | 0
2025-01-25 03:00 | 0 | 0
2025-01-25 04:00 | 0 | 0
2025-01-25 05:00 | 0 | 0
2025-01-25 06:00 | 0 | 0
2025-01-25 07:00 | 0 | 0
2025-01-25 08:00 | 0 | 0
2025-01-25 09:00 | 0 | 0
2025-01-25 10:00 | 0 | 0
2025-01-25 11:00 | 0 | 0
2025-01-25 12:00 | 0 | 0
2025-01-25 13:00 | 0 | 0
2025-01-25 14:00 | 0 | 0
2025-01-25 15:00 | 0 | 0
2025-01-25 16:00 | 0 | 0
2025-01-25 17:00 | 0 | 0
2025-01-25 18:00 | 0 | 0
2025-01-25 19:00 | 0 | 0
2025-01-25 20:00 | 0 | 0
2025-01-25 21:00 | 0 | 0
2025-01-25 22:00 | 0 | 0
2025-01-25 23:00 | 0 | 0
2025-01-26 | 0 | 0
2025-01-26 01:00 | 0 | 0
2025-01-26 02:00 | 0 | 0
2025-01-26 03:00 | 0 | 0
2025-01-26 04:00 | 0 | 0
2025-01-26 05:00 | 0 | 0
2025-01-26 06:00 | 0 | 0
2025-01-26 07:00 | 0 | 0
2025-01-26 08:00 | 0 | 0
2025-01-26 09:00 | 0 | 0
2025-01-26 10:00 | 0 | 0
2025-01-26 11:00 | 0 | 0
2025-01-26 12:00 | 0 | 0
2025-01-26 13:00 | 0 | 0
2025-01-26 14:00 | 0 | 0
2025-01-26 15:00 | 0 | 0
2025-01-26 16:00 | 0 | 0
2025-01-26 17:00 | 0 | 0
2025-01-26 18:00 | 0 | 0
2025-01-26 19:00 | 0 | 0
2025-01-26 20:00 | 0 | 0
2025-01-26 21:00 | 0 | 0
2025-01-26 22:00 | 0 | 0
2025-01-26 23:00 | 0 | 0
2025-01-27 | 0 | 0
2025-01-27 01:00 | 0 | 0
2025-01-27 02:00 | 0 | 0
2025-01-27 03:00 | 0 | 0
2025-01-27 04:00 | 0 | 0
2025-01-27 05:00 | 0 | 0
2025-01-27 06:00 | 0 | 0
2025-01-27 07:00 | 0 | 0
2025-01-27 08:00 | 0 | 0
2025-01-27 09:00 | 0 | 0
2025-01-27 10:00 | 0 | 0
2025-01-27 11:00 | 0 | 0
2025-01-27 12:00 | 0 | 0
2025-01-27 13:00 | 0 | 0
2025-01-27 14:00 | 0 | 0
2025-01-27 15:00 | 0 | 0
2025-01-27 16:00 | 0 | 0
2025-01-27 17:00 | 0 | 0
2025-01-27 18:00 | 0 | 0
2025-01-27 19:00 | 0 | 0
2025-01-27 20:00 | 0 | 0
2025-01-27 21:00 | 0 | 0
2025-01-27 22:00 | 0 | 0
2025-01-27 23:00 | 0 | 0
2025-01-28 | 0 | 0
2025-01-28 01:00 | 0 | 0
2025-01-28 02:00 | 0 | 0
2025-01-28 03:00 | 0 | 0
2025-01-28 04:00 | 0 | 0
2025-01-28 05:00 | 0 | 0
2025-01-28 06:00 | 0 | 0
2025-01-28 07:00 | 0 | 0
2025-01-28 08:00 | 0 | 0
2025-01-28 09:00 | 0 | 0
2025-01-28 10:00 | 0 | 0
2025-01-28 11:00 | 0 | 0
2025-01-28 12:00 | 0 | 0
2025-01-28 13:00 | 0 | 0
2025-01-28 14:00 | 0 | 0
2025-01-28 15:00 | 0 | 0
2025-01-28 16:00 | 0 | 0
2025-01-28 17:00 | 0 | 0
2025-01-28 18:00 | 0 | 0
2025-01-28 19:00 | 0 | 0
2025-01-28 20:00 | 0 | 0
2025-01-28 21:00 | 0 | 0
2025-01-28 22:00 | 0 | 0
2025-01-28 23:00 | 0 | 0
2025-01-29 | 0 | 0
2025-01-29 01:00 | 0 | 0
2025-01-29 02:00 | 0 | 0
2025-01-29 03:00 | 0 | 0
2025-01-29 04:00 | 0 | 0
2025-01-29 05:00 | 0 | 0
2025-01-29 06:00 | 0 | 0
2025-01-29 07:00 | 0 | 0
2025-01-29 08:00 | 0 | 0
2025-01-29 09:00 | 0 | 0
2025-01-29 10:00 | 0 | 0
2025-01-29 11:00 | 0 | 0
2025-01-29 12:00 | 0 | 0
2025-01-29 13:00 | 0 | 0
2025-01-29 14:00 | 0 | 0
2025-01-29 15:00 | 0 | 0
2025-01-29 16:00 | 0 | 0
2025-01-29 17:00 | 0 | 0
2025-01-29 18:00 | 0 | 0
2025-01-29 19:00 | 0 | 0
2025-01-29 20:00 | 0 | 0
2025-01-29 21:00 | 0 | 0
2025-01-29 22:00 | 0 | 0
2025-01-29 23:00 | 0 | 0
2025-01-30 | 0 | 0
2025-01-30 01:00 | 0 | 0
2025-01-30 02:00 | 0 | 0
2025-01-30 03:00 | 0 | 0
2025-01-30 04:00 | 0 | 0
2025-01-30 05:00 | 0 | 0
2025-01-30 06:00 | 0 | 0
2025-01-30 07:00 | 0 | 0
2025-01-30 08:00 | 0 | 0
2025-01-30 09:00 | 0 | 0
2025-01-30 10:00 | 0 | 0
2025-01-30 11:00 | 0 | 0
2025-01-30 12:00 | 0 | 0
2025-01-30 13:00 | 0 | 0
2025-01-30 14:00 | 0 | 0
2025-01-30 15:00 | 0 | 0
2025-01-30 16:00 | 0 | 0
2025-01-30 17:00 | 0 | 0
2025-01-30 18:00 | 0 | 0
2025-01-30 19:00 | 0 | 0
2025-01-30 20:00 | 0 | 0
2025-01-30 21:00 | 0 | 0
2025-01-30 22:00 | 0 | 0
2025-01-30 23:00 | 0 | 0
2025-01-31 | 0 | 0
2025-01-31 01:00 | 0 | 0
2025-01-31 02:00 | 0 | 0
2025-01-31 03:00 | 0 | 0
2025-01-31 04:00 | 0 | 0
2025-01-31 05:00 | 0 | 0
2025-01-31 06:00 | 0 | 0
2025-01-31 07:00 | 0 | 0
2025-01-31 08:00 | 0 | 0
2025-01-31 09:00 | 0 | 0
2025-01-31 10:00 | 0 | 0
2025-01-31 11:00 | 0 | 0
2025-01-31 12:00 | 0 | 0
2025-01-31 13:00 | 0 | 0
2025-01-31 14:00 | 0 | 0
2025-01-31 15:00 | 0 | 0
2025-01-31 16:00 | 0 | 0
2025-01-31 17:00 | 0 | 0
2025-01-31 18:00 | 0 | 0
2025-01-31 19:00 | 0 | 0
2025-01-31 20:00 | 0 | 0
2025-01-31 21:00 | 0 | 0
2025-01-31 22:00 | 0 | 0
2025-01-31 23:00 | 0 | 0
2025-02-01 | 0 | 0
2025-02-01 01:00 | 0 | 0
2025-02-01 02:00 | 0 | 0
2025-02-01 03:00 | 0 | 0
2025-02-01 04:00 | 0 | 0
2025-02-01 05:00 | 0 | 0
2025-02-01 06:00 | 0 | 0
2025-02-01 07:00 | 0 | 0
2025-02-01 08:00 | 0 | 0
2025-02-01 09:00 | 0 | 0
2025-02-01 10:00 | 0 | 0
2025-02-01 11:00 | 0 | 0
2025-02-01 12:00 | 0 | 0
2025-02-01 13:00 | 0 | 0
2025-02-01 14:00 | 0 | 0
2025-02-01 15:00 | 0 | 0
2025-02-01 16:00 | 0 | 0
2025-02-01 17:00 | 0 | 0
2025-02-01 18:00 | 0 | 0
2025-02-01 19:00 | 0 | 0
2025-02-01 20:00 | 0 | 0
2025-02-01 21:00 | 0 | 0
2025-02-01 22:00 | 0 | 0
2025-02-01 23:00 | 0 | 0
2025-02-02 | 0 | 0
2025-02-02 01:00 | 0 | 0
2025-02-02 02:00 | 0 | 0
2025-02-02 03:00 | 0 | 0
2025-02-02 04:00 | 0 | 0
2025-02-02 05:00 | 0 | 0
2025-02-02 06:00 | 0 | 0
2025-02-02 07:00 | 0 | 0
2025-02-02 08:00 | 0 | 0
2025-02-02 09:00 | 0 | 0
2025-02-02 10:00 | 0 | 0
2025-02-02 11:00 | 0 | 0
2025-02-02 12:00 | 0 | 0
2025-02-02 13:00 | 0 | 0
2025-02-02 14:00 | 0 | 0
2025-02-02 15:00 | 0 | 0
2025-02-02 16:00 | 0 | 0
2025-02-02 17:00 | 0 | 0
2025-02-02 18:00 | 0 | 0
2025-02-02 19:00 | 0 | 0
2025-02-02 20:00 | 0 | 0
2025-02-02 21:00 | 0 | 0
2025-02-02 22:00 | 0 | 0
2025-02-02 23:00 | 0 | 0
2025-02-03 | 0 | 0
2025-02-03 01:00 | 0 | 0
2025-02-03 02:00 | 0 | 0
2025-02-03 03:00 | 0 | 0
2025-02-03 04:00 | 0 | 0
2025-02-03 05:00 | 0 | 0
2025-02-03 06:00 | 0 | 0
2025-02-03 07:00 | 0 | 0
2025-02-03 08:00 | 0 | 0
2025-02-03 09:00 | 0 | 0
2025-02-03 10:00 | 0 | 0
2025-02-03 11:00 | 0 | 0
2025-02-03 12:00 | 0 | 0
2025-02-03 13:00 | 0 | 0
2025-02-03 14:00 | 0 | 0
2025-02-03 15:00 | 0 | 0
2025-02-03 16:00 | 0 | 0
2025-02-03 17:00 | 0 | 0
2025-02-03 18:00 | 0 | 0
2025-02-03 19:00 | 0 | 0
2025-02-03 20:00 | 0 | 0
2025-02-03 21:00 | 0 | 0
2025-02-03 22:00 | 0 | 0
2025-02-03 23:00 | 0 | 0
2025-02-04 | 0 | 0
2025-02-04 01:00 | 0 | 0
2025-02-04 02:00 | 0 | 0
2025-02-04 03:00 | 0 | 0
2025-02-04 04:00 | 0 | 0
2025-02-04 05:00 | 0 | 0
2025-02-04 06:00 | 0 | 0
2025-02-04 07:00 | 0 | 0
2025-02-04 08:00 | 0 | 0
2025-02-04 09:00 | 0 | 0
2025-02-04 10:00 | 0 | 0
2025-02-04 11:00 | 0 | 0
2025-02-04 12:00 | 0 | 0
2025-02-04 13:00 | 0 | 0
2025-02-04 14:00 | 0 | 0
2025-02-04 15:00 | 0 | 0
2025-02-04 16:00 | 0 | 0
2025-02-04 17:00 | 0 | 0
2025-02-04 18:00 | 0 | 0
2025-02-04 19:00 | 0 | 0
2025-02-04 20:00 | 0 | 0
2025-02-04 21:00 | 0 | 0
2025-02-04 22:00 | 0 | 0
2025-02-04 23:00 | 0 | 0
2025-02-05 | 0 | 0
2025-02-05 01:00 | 0 | 0
2025-02-05 02:00 | 0 | 0
2025-02-05 03:00 | 0 | 0
2025-02-05 04:00 | 0 | 0
2025-02-05 05:00 | 0 | 0
2025-02-05 06:00 | 0 | 0
2025-02-05 07:00 | 0 | 0
2025-02-05 08:00 | 0 | 0
2025-02-05 09:00 | 0 | 0
2025-02-05 10:00 | 0 | 0
2025-02-05 11:00 | 0 | 0
2025-02-05 12:00 | 0 | 0
2025-02-05 13:00 | 0 | 0
2025-02-05 14:00 | 0 | 0
2025-02-05 15:00 | 0 | 0
2025-02-05 16:00 | 0 | 0
2025-02-05 17:00 | 0 | 0
2025-02-05 18:00 | 0 | 0
2025-02-05 19:00 | 0 | 0
2025-02-05 20:00 | 0 | 0
2025-02-05 21:00 | 0 | 0
2025-02-05 22:00 | 0 | 0
2025-02-05 23:00 | 0 | 0
2025-02-06 | 0 | 0
2025-02-06 01:00 | 0 | 0
2025-02-06 02:00 | 0 | 0
2025-02-06 03:00 | 0 | 0
2025-02-06 04:00 | 0 | 0
2025-02-06 05:00 | 0 | 0
2025-02-06 06:00 | 0 | 0
2025-02-06 07:00 | 0 | 0
2025-02-06 08:00 | 0 | 0
2025-02-06 09:00 | 0 | 0
2025-02-06 10:00 | 0 | 0
2025-02-06 11:00 | 0 | 0
2025-02-06 12:00 | 0 | 0
2025-02-06 13:00 | 0 | 0
2025-02-06 14:00 | 0 | 0
2025-02-06 15:00 | 0 | 0
2025-02-06 16:00 | 0 | 0
2025-02-06 17:00 | 0 | 0
2025-02-06 18:00 | 0 | 0
2025-02-06 19:00 | 0 | 0
2025-02-06 20:00 | 0 | 0
2025-02-06 21:00 | 0 | 0
2025-02-06 22:00 | 0 | 0
2025-02-06 23:00 | 0 | 0
2025-02-07 | 0 | 0
2025-02-07 01:00 | 0 | 0
2025-02-07 02:00 | 0 | 0
2025-02-07 03:00 | 0 | 0
2025-02-07 04:00 | 0 | 0
2025-02-07 05:00 | 0 | 0
2025-02-07 06:00 | 0 | 0
2025-02-07 07:00 | 0 | 0
2025-02-07 08:00 | 0 | 0
2025-02-07 09:00 | 0 | 0
2025-02-07 10:00 | 0 | 0
2025-02-07 11:00 | 0 | 0
2025-02-07 12:00 | 0 | 0
2025-02-07 13:00 | 0 | 0
2025-02-07 14:00 | 0 | 0
2025-02-07 15:00 | 0 | 0
2025-02-07 16:00 | 0 | 0
2025-02-07 17:00 | 0 | 0
2025-02-07 18:00 | 0 | 0
2025-02-07 19:00 | 0 | 0
2025-02-07 20:00 | 0 | 0
2025-02-07 21:00 | 0 | 0
2025-02-07 22:00 | 0 | 0
2025-02-07 23:00 | 0 | 0
2025-02-08 | 0 | 0
2025-02-08 01:00 | 0 | 0
2025-02-08 02:00 | 0 | 0
2025-02-08 03:00 | 0 | 0
2025-02-08 04:00 | 0 | 0
2025-02-08 05:00 | 0 | 0
2025-02-08 06:00 | 0 | 0
2025-02-08 07:00 | 0 | 0
2025-02-08 08:00 | 0 | 0
2025-02-08 09:00 | 0 | 0
2025-02-08 10:00 | 0 | 0
2025-02-08 11:00 | 0 | 0
2025-02-08 12:00 | 0 | 0
2025-02-08 13:00 | 0 | 0
2025-02-08 14:00 | 0 | 0
2025-02-08 15:00 | 0 | 0
2025-02-08 16:00 | 0 | 0
2025-02-08 17:00 | 0 | 0
2025-02-08 18:00 | 0 | 0
2025-02-08 19:00 | 0 | 0
2025-02-08 20:00 | 0 | 0
2025-02-08 21:00 | 0 | 0
2025-02-08 22:00 | 0 | 0
2025-02-08 23:00 | 0 | 0
2025-02-09 | 0 | 0
2025-02-09 01:00 | 0 | 0
2025-02-09 02:00 | 0 | 0
2025-02-09 03:00 | 0 | 0
2025-02-09 04:00 | 0 | 0
2025-02-09 05:00 | 0 | 0
2025-02-09 06:00 | 0 | 0
2025-02-09 07:00 | 0 | 0
2025-02-09 08:00 | 0 | 0
2025-02-09 09:00 | 0 | 0
2025-02-09 10:00 | 0 | 0
2025-02-09 11:00 | 0 | 0
2025-02-09 12:00 | 0 | 0
2025-02-09 13:00 | 0 | 0
2025-02-09 14:00 | 0 | 0
2025-02-09 15:00 | 0 | 0
2025-02-09 16:00 | 0 | 0
2025-02-09 17:00 | 0 | 0
2025-02-09 18:00 | 0 | 0
2025-02-09 19:00 | 0 | 0
2025-02-09 20:00 | 0 | 0
2025-02-09 21:00 | 0 | 0
2025-02-09 22:00 | 0 | 0
2025-02-09 23:00 | 0 | 0
2025-02-10 | 0 | 0
2025-02-10 01:00 | 0 | 0
2025-02-10 02:00 | 0 | 0
2025-02-10 03:00 | 0 | 0
2025-02-10 04:00 | 0 | 0
2025-02-10 05:00 | 0 | 0
2025-02-10 06:00 | 0 | 0
2025-02-10 07:00 | 0 | 0
2025-02-10 08:00 | 0 | 0
2025-02-10 09:00 | 0 | 0
2025-02-10 10:00 | 0 | 0
2025-02-10 11:00 | 0 | 0
2025-02-10 12:00 | 0 | 0
2025-02-10 13:00 | 0 | 0
2025-02-10 14:00 | 0 | 0
2025-02-10 15:00 | 0 | 0
2025-02-10 16:00 | 0 | 0
2025-02-10 17:00 | 0 | 0
2025-02-10 18:00 | 0 | 0
2025-02-10 19:00 | 0 | 0
2025-02-10 20:00 | 0 | 0
2025-02-10 21:00 | 0 | 0
2025-02-10 22:00 | 0 | 0
2025-02-10 23:00 | 0 | 0
2025-02-11 | 0 | 0
2025-02-11 01:00 | 0 | 0
2025-02-11 02:00 | 0 | 0
2025-02-11 03:00 | 0 | 0
2025-02-11 04:00 | 0 | 0
2025-02-11 05:00 | 0 | 0
2025-02-11 06:00 | 0 | 0
2025-02-11 07:00 | 0 | 0
2025-02-11 08:00 | 0 | 0
2025-02-11 09:00 | 0 | 0
2025-02-11 10:00 | 0 | 0
2025-02-11 11:00 | 0 | 0
2025-02-11 12:00 | 0 | 0
2025-02-11 13:00 | 0 | 0
2025-02-11 14:00 | 0 | 0
2025-02-11 15:00 | 0 | 0
2025-02-11 16:00 | 0 | 0
2025-02-11 17:00 | 0 | 0
2025-02-11 18:00 | 0 | 0
2025-02-11 19:00 | 0 | 0
2025-02-11 20:00 | 0 | 0
2025-02-11 21:00 | 0 | 0
2025-02-11 22:00 | 0 | 0
2025-02-11 23:00 | 0 | 0
2025-02-12 | 0 | 0
2025-02-12 01:00 | 0 | 0
2025-02-12 02:00 | 0 | 0
2025-02-12 03:00 | 0 | 0
2025-02-12 04:00 | 0 | 0
2025-02-12 05:00 | 0 | 0
2025-02-12 06:00 | 0 | 0
2025-02-12 07:00 | 0 | 0
2025-02-12 08:00 | 0 | 0
2025-02-12 09:00 | 0 | 0
2025-02-12 10:00 | 0 | 0
2025-02-12 11:00 | 0 | 0
2025-02-12 12:00 | 0 | 0
2025-02-12 13:00 | 0 | 0
2025-02-12 14:00 | 0 | 0
2025-02-12 15:00 | 0 | 0
2025-02-12 16:00 | 0 | 0
2025-02-12 17:00 | 0 | 0
2025-02-12 18:00 | 0 | 0
2025-02-12 19:00 | 0 | 0
2025-02-12 20:00 | 0 | 0
2025-02-12 21:00 | 0 | 0
2025-02-12 22:00 | 0 | 0
2025-02-12 23:00 | 0 | 0
2025-02-13 | 0 | 0
2025-02-13 01:00 | 0 | 0
2025-02-13 02:00 | 0 | 0
2025-02-13 03:00 | 0 | 0
2025-02-13 04:00 | 0 | 0
2025-02-13 05:00 | 0 | 0
2025-02-13 06:00 | 0 | 0
2025-02-13 07:00 | 0 | 0
2025-02-13 08:00 | 0 | 0
2025-02-13 09:00 | 0 | 0
2025-02-13 10:00 | 0 | 0
2025-02-13 11:00 | 0 | 0
2025-02-13 12:00 | 0 | 0
2025-02-13 13:00 | 0 | 0
2025-02-13 14:00 | 0 | 0
2025-02-13 15:00 | 0 | 0
2025-02-13 16:00 | 0 | 0
2025-02-13 17:00 | 0 | 0
2025-02-13 18:00 | 0 | 0
2025-02-13 19:00 | 0 | 0
2025-02-13 20:00 | 0 | 0
2025-02-13 21:00 | 0 | 0
2025-02-13 22:00 | 0 | 0
2025-02-13 23:00 | 0 | 0
2025-02-14 | 0 | 0
2025-02-14 01:00 | 0 | 0
2025-02-14 02:00 | 0 | 0
2025-02-14 03:00 | 0 | 0
2025-02-14 04:00 | 0 | 0
2025-02-14 05:00 | 0 | 0
2025-02-14 06:00 | 0 | 0
2025-02-14 07:00 | 0 | 0
2025-02-14 08:00 | 0 | 0
2025-02-14 09:00 | 0 | 0
2025-02-14 10:00 | 0 | 0
2025-02-14 11:00 | 0 | 0
2025-02-14 12:00 | 0 | 0
2025-02-14 13:00 | 0 | 0
2025-02-14 14:00 | 0 | 0
2025-02-14 15:00 | 0 | 0
2025-02-14 16:00 | 0 | 0
2025-02-14 17:00 | 0 | 0
2025-02-14 18:00 | 0 | 0
2025-02-14 19:00 | 0 | 0
2025-02-14 20:00 | 0 | 0
2025-02-14 21:00 | 0 | 0
2025-02-14 22:00 | 0 | 0
2025-02-14 23:00 | 0 | 0
2025-02-15 | 0 | 0
2025-02-15 01:00 | 0 | 0
2025-02-15 02:00 | 0 | 0
2025-02-15 03:00 | 0 | 0
2025-02-15 04:00 | 0 | 0
2025-02-15 05:00 | 0 | 0
2025-02-15 06:00 | 0 | 0
2025-02-15 07:00 | 0 | 0
2025-02-15 08:00 | 0 | 0
2025-02-15 09:00 | 0 | 0
2025-02-15 10:00 | 0 | 0
2025-02-15 11:00 | 0 | 0
2025-02-15 12:00 | 0 | 0
2025-02-15 13:00 | 0 | 0
2025-02-15 14:00 | 0 | 0
2025-02-15 15:00 | 0 | 0
2025-02-15 16:00 | 0 | 0
2025-02-15 17:00 | 0 | 0
2025-02-15 18:00 | 0 | 0
2025-02-15 19:00 | 0 | 0
2025-02-15 20:00 | 0 | 0
2025-02-15 21:00 | 0 | 0
2025-02-15 22:00 | 0 | 0
2025-02-15 23:00 | 0 | 0
2025-02-16 | 0 | 0
2025-02-16 01:00 | 0 | 0
2025-02-16 02:00 | 0 | 0
2025-02-16 03:00 | 0 | 0
2025-02-16 04:00 | 0 | 0
2025-02-16 05:00 | 0 | 0
2025-02-16 06:00 | 0 | 0
2025-02-16 07:00 | 0 | 0
2025-02-16 08:00 | 0 | 0
2025-02-16 09:00 | 0 | 0
2025-02-16 10:00 | 0 | 0
2025-02-16 11:00 | 0 | 0
2025-02-16 12:00 | 0 | 0
2025-02-16 13:00 | 0 | 0
2025-02-16 14:00 | 0 | 0
2025-02-16 15:00 | 0 | 0
2025-02-16 16:00 | 0 | 0
2025-02-16 17:00 | 0 | 0
2025-02-16 18:00 | 0 | 0
2025-02-16 19:00 | 0 | 0
2025-02-16 20:00 | 0 | 0
2025-02-16 21:00 | 0 | 0
2025-02-16 22:00 | 0 | 0
2025-02-16 23:00 | 0 | 0
2025-02-17 | 0 | 0
2025-02-17 01:00 | 0 | 0
2025-02-17 02:00 | 0 | 0
2025-02-17 03:00 | 0 | 0
2025-02-17 04:00 | 0 | 0
2025-02-17 05:00 | 0 | 0
2025-02-17 06:00 | 0 | 0
2025-02-17 07:00 | 0 | 0
2025-02-17 08:00 | 0 | 0
2025-02-17 09:00 | 0 | 0
2025-02-17 10:00 | 0 | 0
2025-02-17 11:00 | 0 | 0
2025-02-17 12:00 | 0 | 0
2025-02-17 13:00 | 0 | 0
2025-02-17 14:00 | 0 | 0
2025-02-17 15:00 | 0 | 0
2025-02-17 16:00 | 0 | 0
2025-02-17 17:00 | 0 | 0
2025-02-17 18:00 | 0 | 0
2025-02-17 19:00 | 0 | 0
2025-02-17 20:00 | 0 | 0
2025-02-17 21:00 | 0 | 0
2025-02-17 22:00 | 0 | 0
2025-02-17 23:00 | 0 | 0
2025-02-18 | 0 | 0
2025-02-18 01:00 | 0 | 0
2025-02-18 02:00 | 0 | 0
2025-02-18 03:00 | 0 | 0
2025-02-18 04:00 | 0 | 0
2025-02-18 05:00 | 0 | 0
2025-02-18 06:00 | 0 | 0
2025-02-18 07:00 | 0 | 0
2025-02-18 08:00 | 0 | 0
2025-02-18 09:00 | 0 | 0
2025-02-18 10:00 | 0 | 0
2025-02-18 11:00 | 0 | 0
2025-02-18 12:00 | 0 | 0
2025-02-18 13:00 | 0 | 0
2025-02-18 14:00 | 0 | 0
2025-02-18 15:00 | 0 | 0
2025-02-18 16:00 | 0 | 0
2025-02-18 17:00 | 0 | 0
2025-02-18 18:00 | 0 | 0
2025-02-18 19:00 | 0 | 0
2025-02-18 20:00 | 0 | 0
2025-02-18 21:00 | 0 | 0
2025-02-18 22:00 | 0 | 0
2025-02-18 23:00 | 0 | 0
2025-02-19 | 0 | 0
2025-02-19 01:00 | 0 | 0
2025-02-19 02:00 | 0 | 0
2025-02-19 03:00 | 0 | 0
2025-02-19 04:00 | 0 | 0
2025-02-19 05:00 | 0 | 0
2025-02-19 06:00 | 0 | 0
2025-02-19 07:00 | 0 | 0
2025-02-19 08:00 | 0 | 0
2025-02-19 09:00 | 0 | 0
2025-02-19 10:00 | 0 | 0
2025-02-19 11:00 | 0 | 0
2025-02-19 12:00 | 0 | 0
2025-02-19 13:00 | 0 | 0
2025-02-19 14:00 | 0 | 0
2025-02-19 15:00 | 0 | 0
2025-02-19 16:00 | 0 | 0
2025-02-19 17:00 | 0 | 0
2025-02-19 18:00 | 0 | 0
2025-02-19 19:00 | 0 | 0
2025-02-19 20:00 | 0 | 0
2025-02-19 21:00 | 0 | 0
2025-02-19 22:00 | 0 | 0
2025-02-19 23:00 | 0 | 0
2025-02-20 | 0 | 0
2025-02-20 01:00 | 0 | 0
2025-02-20 02:00 | 0 | 0
2025-02-20 03:00 | 0 | 0
2025-02-20 04:00 | 0 | 0
2025-02-20 05:00 | 0 | 0
2025-02-20 06:00 | 0 | 0
2025-02-20 07:00 | 0 | 0
2025-02-20 08:00 | 0 | 0
2025-02-20 09:00 | 0 | 0
2025-02-20 10:00 | 0 | 0
2025-02-20 11:00 | 0 | 0
2025-02-20 12:00 | 0 | 0
2025-02-20 13:00 | 0 | 0
2025-02-20 14:00 | 0 | 0
2025-02-20 15:00 | 0 | 0
2025-02-20 16:00 | 0 | 0
2025-02-20 17:00 | 0 | 0
2025-02-20 18:00 | 0 | 0
2025-02-20 19:00 | 0 | 0
2025-02-20 20:00 | 0 | 0
2025-02-20 21:00 | 0 | 0
2025-02-20 22:00 | 0 | 0
2025-02-20 23:00 | 0 | 0
2025-02-21 | 0 | 0
2025-02-21 01:00 | 0 | 0
2025-02-21 02:00 | 0 | 0
2025-02-21 03:00 | 0 | 0
2025-02-21 04:00 | 0 | 0
2025-02-21 05:00 | 0 | 0
2025-02-21 06:00 | 0 | 0
2025-02-21 07:00 | 0 | 0
2025-02-21 08:00 | 0 | 0
2025-02-21 09:00 | 0 | 0
2025-02-21 10:00 | 0 | 0
2025-02-21 11:00 | 0 | 0
2025-02-21 12:00 | 0 | 0
2025-02-21 13:00 | 0 | 0
2025-02-21 14:00 | 0 | 0
2025-02-21 15:00 | 0 | 0
2025-02-21 16:00 | 0 | 0
2025-02-21 17:00 | 0 | 0
2025-02-21 18:00 | 0 | 0
2025-02-21 19:00 | 0 | 0
2025-02-21 20:00 | 0 | 0
2025-02-21 21:00 | 0 | 0
2025-02-21 22:00 | 0 | 0
2025-02-21 23:00 | 0 | 0
2025-02-22 | 0 | 0
2025-02-22 01:00 | 0 | 0
2025-02-22 02:00 | 0 | 0
2025-02-22 03:00 | 0 | 0
2025-02-22 04:00 | 0 | 0
2025-02-22 05:00 | 0 | 0
2025-02-22 06:00 | 0 | 0
2025-02-22 07:00 | 0 | 0
2025-02-22 08:00 | 0 | 0
2025-02-22 09:00 | 0 | 0
2025-02-22 10:00 | 0 | 0
2025-02-22 11:00 | 0 | 0
2025-02-22 12:00 | 0 | 0
2025-02-22 13:00 | 0 | 0
2025-02-22 14:00 | 0 | 0
2025-02-22 15:00 | 0 | 0
2025-02-22 16:00 | 0 | 0
2025-02-22 17:00 | 0 | 0
2025-02-22 18:00 | 0 | 0
2025-02-22 19:00 | 0 | 0
2025-02-22 20:00 | 0 | 0
2025-02-22 21:00 | 0 | 0
2025-02-22 22:00 | 0 | 0
2025-02-22 23:00 | 0 | 0
2025-02-23 | 0 | 0
2025-02-23 01:00 | 0 | 0
2025-02-23 02:00 | 0 | 0
2025-02-23 03:00 | 0 | 0
2025-02-23 04:00 | 0 | 0
2025-02-23 05:00 | 0 | 0
2025-02-23 06:00 | 0 | 0
2025-02-23 07:00 | 0 | 0
2025-02-23 08:00 | 0 | 0
2025-02-23 09:00 | 0 | 0
2025-02-23 10:00 | 0 | 0
2025-02-23 11:00 | 0 | 0
2025-02-23 12:00 | 0 | 0
2025-02-23 13:00 | 0 | 0
2025-02-23 14:00 | 0 | 0
2025-02-23 15:00 | 0 | 0
2025-02-23 16:00 | 0 | 0
2025-02-23 17:00 | 0 | 0
2025-02-23 18:00 | 0 | 0
2025-02-23 19:00 | 0 | 0
2025-02-23 20:00 | 0 | 0
2025-02-23 21:00 | 0 | 0
2025-02-23 22:00 | 0 | 0
2025-02-23 23:00 | 0 | 0
2025-02-24 | 0 | 0
2025-02-24 01:00 | 0 | 0
2025-02-24 02:00 | 0 | 0
2025-02-24 03:00 | 0 | 0
2025-02-24 04:00 | 0 | 0
2025-02-24 05:00 | 0 | 0
2025-02-24 06:00 | 0 | 0
2025-02-24 07:00 | 0 | 0
2025-02-24 08:00 | 0 | 0
2025-02-24 09:00 | 0 | 0
2025-02-24 10:00 | 0 | 0
2025-02-24 11:00 | 0 | 0
2025-02-24 12:00 | 0 | 0
2025-02-24 13:00 | 0 | 0
2025-02-24 14:00 | 0 | 0
2025-02-24 15:00 | 0 | 0
2025-02-24 16:00 | 0 | 0
2025-02-24 17:00 | 0 | 0
2025-02-24 18:00 | 0 | 0
2025-02-24 19:00 | 0 | 0
2025-02-24 20:00 | 0 | 0
2025-02-24 21:00 | 0 | 0
2025-02-24 22:00 | 0 | 0
2025-02-24 23:00 | 0 | 0
2025-02-25 | 0 | 0
2025-02-25 01:00 | 0 | 0
2025-02-25 02:00 | 0 | 0
2025-02-25 03:00 | 0 | 0
2025-02-25 04:00 | 0 | 0
2025-02-25 05:00 | 0 | 0
2025-02-25 06:00 | 0 | 0
2025-02-25 07:00 | 0 | 0
2025-02-25 08:00 | 0 | 0
2025-02-25 09:00 | 0 | 0
2025-02-25 10:00 | 0 | 0
2025-02-25 11:00 | 0 | 0
2025-02-25 12:00 | 0 | 0
2025-02-25 13:00 | 0 | 0
2025-02-25 14:00 | 0 | 0
2025-02-25 15:00 | 0 | 0
2025-02-25 16:00 | 0 | 0
2025-02-25 17:00 | 0 | 0
2025-02-25 18:00 | 0 | 0
2025-02-25 19:00 | 0 | 0
2025-02-25 20:00 | 0 | 0
2025-02-25 21:00 | 0 | 0
2025-02-25 22:00 | 0 | 0
2025-02-25 23:00 | 0 | 0
2025-02-26 | 0 | 0
2025-02-26 01:00 | 0 | 0
2025-02-26 02:00 | 0 | 0
2025-02-26 03:00 | 0 | 0
2025-02-26 04:00 | 0 | 0
2025-02-26 05:00 | 0 | 0
2025-02-26 06:00 | 0 | 0
2025-02-26 07:00 | 0 | 0
2025-02-26 08:00 | 0 | 0
2025-02-26 09:00 | 0 | 0
2025-02-26 10:00 | 0 | 0
2025-02-26 11:00 | 0 | 0
2025-02-26 12:00 | 0 | 0
2025-02-26 13:00 | 0 | 0
2025-02-26 14:00 | 0 | 0
2025-02-26 15:00 | 0 | 0
2025-02-26 16:00 | 0 | 0
2025-02-26 17:00 | 0 | 0
2025-02-26 18:00 | 0 | 0
2025-02-26 19:00 | 0 | 0
2025-02-26 20:00 | 0 | 0
2025-02-26 21:00 | 0 | 0
2025-02-26 22:00 | 0 | 0
2025-02-26 23:00 | 0 | 0
2025-02-27 | 0 | 0
2025-02-27 01:00 | 0 | 0
2025-02-27 02:00 | 0 | 0
2025-02-27 03:00 | 0 | 0
2025-02-27 04:00 | 0 | 0
2025-02-27 05:00 | 0 | 0
2025-02-27 06:00 | 0 | 0
2025-02-27 07:00 | 0 | 0
2025-02-27 08:00 | 0 | 0
2025-02-27 09:00 | 0 | 0
2025-02-27 10:00 | 0 | 0
2025-02-27 11:00 | 0 | 0
2025-02-27 12:00 | 0 | 0
2025-02-27 13:00 | 0 | 0
2025-02-27 14:00 | 0 | 0
2025-02-27 15:00 | 0 | 0
2025-02-27 16:00 | 0 | 0
2025-02-27 17:00 | 0 | 0
2025-02-27 18:00 | 0 | 0
2025-02-27 19:00 | 0 | 0
2025-02-27 20:00 | 0 | 0
2025-02-27 21:00 | 0 | 0
2025-02-27 22:00 | 0 | 0
2025-02-27 23:00 | 0 | 0
2025-02-28 | 0 | 0
2025-02-28 01:00 | 0 | 0
2025-02-28 02:00 | 0 | 0
2025-02-28 03:00 | 0 | 0
2025-02-28 04:00 | 0 | 0
2025-02-28 05:00 | 0 | 0
2025-02-28 06:00 | 0 | 0
2025-02-28 07:00 | 0 | 0
2025-02-28 08:00 | 0 | 0
2025-02-28 09:00 | 0 | 0
2025-02-28 10:00 | 0 | 0
2025-02-28 11:00 | 0 | 0
2025-02-28 12:00 | 0 | 0
2025-02-28 13:00 | 0 | 0
2025-02-28 14:00 | 0 | 0
2025-02-28 15:00 | 0 | 0
2025-02-28 16:00 | 0 | 0
2025-02-28 17:00 | 0 | 0
2025-02-28 18:00 | 0 | 0
2025-02-28 19:00 | 0 | 0
2025-02-28 20:00 | 0 | 0
2025-02-28 21:00 | 0 | 0
2025-02-28 22:00 | 0 | 0
2025-02-28 23:00 | 0 | 0
2025-03-01 | 0 | 0
2025-03-01 01:00 | 0 | 0
2025-03-01 02:00 | 0 | 0
2025-03-01 03:00 | 0 | 0
2025-03-01 04:00 | 0 | 0
2025-03-01 05:00 | 0 | 0
2025-03-01 06:00 | 0 | 0
2025-03-01 07:00 | 0 | 0
2025-03-01 08:00 | 0 | 0
2025-03-01 09:00 | 0 | 0
2025-03-01 10:00 | 0 | 0
2025-03-01 11:00 | 0 | 0
2025-03-01 12:00 | 0 | 0
2025-03-01 13:00 | 0 | 0
2025-03-01 14:00 | 0 | 0
2025-03-01 15:00 | 0 | 0
2025-03-01 16:00 | 0 | 0
2025-03-01 17:00 | 0 | 0
2025-03-01 18:00 | 0 | 0
2025-03-01 19:00 | 0 | 0
2025-03-01 20:00 | 0 | 0
2025-03-01 21:00 | 0 | 0
2025-03-01 22:00 | 0 | 0
2025-03-01 23:00 | 0 | 0
2025-03-02 | 0 | 0
2025-03-02 01:00 | 0 | 0
2025-03-02 02:00 | 0 | 0
2025-03-02 03:00 | 0 | 0
2025-03-02 04:00 | 0 | 0
2025-03-02 05:00 | 0 | 0
2025-03-02 06:00 | 0 | 0
2025-03-02 07:00 | 0 | 0
2025-03-02 08:00 | 0 | 0
2025-03-02 09:00 | 0 | 0
2025-03-02 10:00 | 0 | 0
2025-03-02 11:00 | 0 | 0
2025-03-02 12:00 | 0 | 0
2025-03-02 13:00 | 0 | 0
2025-03-02 14:00 | 0 | 0
2025-03-02 15:00 | 0 | 0
2025-03-02 16:00 | 0 | 0
2025-03-02 17:00 | 0 | 0
2025-03-02 18:00 | 0 | 0
2025-03-02 19:00 | 0 | 0
2025-03-02 20:00 | 0 | 0
2025-03-02 21:00 | 0 | 0
2025-03-02 22:00 | 0 | 0
2025-03-02 23:00 | 0 | 0
2025-03-03 | 0 | 0
2025-03-03 01:00 | 0 | 0
2025-03-03 02:00 | 0 | 0
2025-03-03 03:00 | 0 | 0
2025-03-03 04:00 | 0 | 0
2025-03-03 05:00 | 0 | 0
2025-03-03 06:00 | 0 | 0
2025-03-03 07:00 | 0 | 0
2025-03-03 08:00 | 0 | 0
2025-03-03 09:00 | 0 | 0
2025-03-03 10:00 | 0 | 0
2025-03-03 11:00 | 0 | 0
2025-03-03 12:00 | 0 | 0
2025-03-03 13:00 | 0 | 0
2025-03-03 14:00 | 0 | 0
2025-03-03 15:00 | 0 | 0
2025-03-03 16:00 | 0 | 0
2025-03-03 17:00 | 0 | 0
2025-03-03 18:00 | 0 | 0
2025-03-03 19:00 | 0 | 0
2025-03-03 20:00 | 0 | 0
2025-03-03 21:00 | 0 | 0
2025-03-03 22:00 | 0 | 0
2025-03-03 23:00 | 0 | 0
2025-03-04 | 0 | 0
2025-03-04 01:00 | 0 | 0
2025-03-04 02:00 | 0 | 0
2025-03-04 03:00 | 0 | 0
2025-03-04 04:00 | 0 | 0
2025-03-04 05:00 | 0 | 0
2025-03-04 06:00 | 0 | 0
2025-03-04 07:00 | 0 | 0
2025-03-04 08:00 | 0 | 0
2025-03-04 09:00 | 0 | 0
2025-03-04 10:00 | 0 | 0
2025-03-04 11:00 | 0 | 0
2025-03-04 12:00 | 0 | 0
2025-03-04 13:00 | 0 | 0
2025-03-04 14:00 | 0 | 0
2025-03-04 15:00 | 0 | 0
2025-03-04 16:00 | 0 | 0
2025-03-04 17:00 | 0 | 0
2025-03-04 18:00 | 0 | 0
2025-03-04 19:00 | 0 | 0
2025-03-04 20:00 | 0 | 0
2025-03-04 21:00 | 0 | 0
2025-03-04 22:00 | 0 | 0
2025-03-04 23:00 | 0 | 0
2025-03-05 | 0 | 0
2025-03-05 01:00 | 0 | 0
2025-03-05 02:00 | 0 | 0
2025-03-05 03:00 | 0 | 0
2025-03-05 04:00 | 0 | 0
2025-03-05 05:00 | 0 | 0
2025-03-05 06:00 | 0 | 0
2025-03-05 07:00 | 0 | 0
2025-03-05 08:00 | 0 | 0
2025-03-05 09:00 | 0 | 0
2025-03-05 10:00 | 0 | 0
2025-03-05 11:00 | 0 | 0
2025-03-05 12:00 | 0 | 0
2025-03-05 13:00 | 0 | 0
2025-03-05 14:00 | 0 | 0
2025-03-05 15:00 | 0 | 0
2025-03-05 16:00 | 0 | 0
2025-03-05 17:00 | 0 | 0
2025-03-05 18:00 | 0 | 0
2025-03-05 19:00 | 0 | 0
2025-03-05 20:00 | 0 | 0
2025-03-05 21:00 | 0 | 0
2025-03-05 22:00 | 0 | 0
2025-03-05 23:00 | 0 | 0
2025-03-06 | 0 | 0
2025-03-06 01:00 | 0 | 0
2025-03-06 02:00 | 0 | 0
2025-03-06 03:00 | 0 | 0
2025-03-06 04:00 | 0 | 0
2025-03-06 05:00 | 0 | 0
2025-03-06 06:00 | 0 | 0
2025-03-06 07:00 | 0 | 0
2025-03-06 08:00 | 0 | 0
2025-03-06 09:00 | 0 | 0
2025-03-06 10:00 | 0 | 0
2025-03-06 11:00 | 0 | 0
2025-03-06 12:00 | 0 | 0
2025-03-06 13:00 | 0 | 0
2025-03-06 14:00 | 0 | 0
2025-03-06 15:00 | 0 | 0
2025-03-06 16:00 | 0 | 0
2025-03-06 17:00 | 0 | 0
2025-03-06 18:00 | 0 | 0
2025-03-06 19:00 | 0 | 0
2025-03-06 20:00 | 0 | 0
2025-03-06 21:00 | 0 | 0
2025-03-06 22:00 | 0 | 0
2025-03-06 23:00 | 0 | 0
2025-03-07 | 0 | 0
2025-03-07 01:00 | 0 | 0
2025-03-07 02:00 | 0 | 0
2025-03-07 03:00 | 0 | 0
2025-03-07 04:00 | 0 | 0
2025-03-07 05:00 | 0 | 0
2025-03-07 06:00 | 0 | 0
2025-03-07 07:00 | 0 | 0
2025-03-07 08:00 | 0 | 0
2025-03-07 09:00 | 0 | 0
2025-03-07 10:00 | 0 | 0
2025-03-07 11:00 | 0 | 0
2025-03-07 12:00 | 0 | 0
2025-03-07 13:00 | 0 | 0
2025-03-07 14:00 | 0 | 0
2025-03-07 15:00 | 0 | 0
2025-03-07 16:00 | 0 | 0
2025-03-07 17:00 | 0 | 0
2025-03-07 18:00 | 0 | 0
2025-03-07 19:00 | 0 | 0
2025-03-07 20:00 | 0 | 0
2025-03-07 21:00 | 0 | 0
2025-03-07 22:00 | 0 | 0
2025-03-07 23:00 | 0 | 0
2025-03-08 | 0 | 0
2025-03-08 01:00 | 0 | 0
2025-03-08 02:00 | 0 | 0
2025-03-08 03:00 | 0 | 0
2025-03-08 04:00 | 0 | 0
2025-03-08 05:00 | 0 | 0
2025-03-08 06:00 | 0 | 0
2025-03-08 07:00 | 0 | 0
2025-03-08 08:00 | 0 | 0
2025-03-08 09:00 | 0 | 0
2025-03-08 10:00 | 0 | 0
2025-03-08 11:00 | 0 | 0
2025-03-08 12:00 | 0 | 0
2025-03-08 13:00 | 0 | 0
2025-03-08 14:00 | 0 | 0
2025-03-08 15:00 | 0 | 0
2025-03-08 16:00 | 0 | 0
2025-03-08 17:00 | 0 | 0
2025-03-08 18:00 | 0 | 0
2025-03-08 19:00 | 0 | 0
2025-03-08 20:00 | 0 | 0
2025-03-08 21:00 | 0 | 0
2025-03-08 22:00 | 0 | 0
2025-03-08 23:00 | 0 | 0
2025-03-09 | 0 | 0
2025-03-09 01:00 | 0 | 0
2025-03-09 02:00 | 0 | 0
2025-03-09 03:00 | 0 | 0
2025-03-09 04:00 | 0 | 0
2025-03-09 05:00 | 0 | 0
2025-03-09 06:00 | 0 | 0
2025-03-09 07:00 | 0 | 0
2025-03-09 08:00 | 0 | 0
2025-03-09 09:00 | 0 | 0
2025-03-09 10:00 | 0 | 0
2025-03-09 11:00 | 0 | 0
2025-03-09 12:00 | 0 | 0
2025-03-09 13:00 | 0 | 0
2025-03-09 14:00 | 0 | 0
2025-03-09 15:00 | 0 | 0
2025-03-09 16:00 | 0 | 0
2025-03-09 17:00 | 0 | 0
2025-03-09 18:00 | 0 | 0
2025-03-09 19:00 | 0 | 0
2025-03-09 20:00 | 0 | 0
2025-03-09 21:00 | 0 | 0
2025-03-09 22:00 | 0 | 0
2025-03-09 23:00 | 0 | 0
2025-03-10 | 0 | 0
2025-03-10 01:00 | 0 | 0
2025-03-10 02:00 | 0 | 0
2025-03-10 03:00 | 0 | 0
2025-03-10 04:00 | 0 | 0
2025-03-10 05:00 | 0 | 0
2025-03-10 06:00 | 0 | 0
2025-03-10 07:00 | 0 | 0
2025-03-10 08:00 | 0 | 0
2025-03-10 09:00 | 0 | 0
2025-03-10 10:00 | 0 | 0
2025-03-10 11:00 | 0 | 0
2025-03-10 12:00 | 0 | 0
2025-03-10 13:00 | 0 | 0
2025-03-10 14:00 | 0 | 0
2025-03-10 15:00 | 0 | 0
2025-03-10 16:00 | 0 | 0
2025-03-10 17:00 | 0 | 0
2025-03-10 18:00 | 0 | 0
2025-03-10 19:00 | 0 | 0
2025-03-10 20:00 | 0 | 0
2025-03-10 21:00 | 0 | 0
2025-03-10 22:00 | 0 | 0
2025-03-10 23:00 | 0 | 0
2025-03-11 | 0 | 0
2025-03-11 01:00 | 0 | 0
2025-03-11 02:00 | 0 | 0
2025-03-11 03:00 | 0 | 0
2025-03-11 04:00 | 0 | 0
2025-03-11 05:00 | 0 | 0
2025-03-11 06:00 | 0 | 0
2025-03-11 07:00 | 0 | 0
2025-03-11 08:00 | 0 | 0
2025-03-11 09:00 | 0 | 0
2025-03-11 10:00 | 0 | 0
2025-03-11 11:00 | 0 | 0
2025-03-11 12:00 | 0 | 0
2025-03-11 13:00 | 0 | 0
2025-03-11 14:00 | 0 | 0
2025-03-11 15:00 | 0 | 0
2025-03-11 16:00 | 0 | 0
2025-03-11 17:00 | 0 | 0
2025-03-11 18:00 | 0 | 0
2025-03-11 19:00 | 0 | 0
2025-03-11 20:00 | 0 | 0
2025-03-11 21:00 | 0 | 0
2025-03-11 22:00 | 0 | 0
2025-03-11 23:00 | 0 | 0
2025-03-12 | 0 | 0
2025-03-12 01:00 | 0 | 0
2025-03-12 02:00 | 0 | 0
2025-03-12 03:00 | 0 | 0
2025-03-12 04:00 | 0 | 0
2025-03-12 05:00 | 0 | 0
2025-03-12 06:00 | 0 | 0
2025-03-12 07:00 | 0 | 0
2025-03-12 08:00 | 0 | 0
2025-03-12 09:00 | 0 | 0
2025-03-12 10:00 | 0 | 0
2025-03-12 11:00 | 0 | 0
2025-03-12 12:00 | 0 | 0
2025-03-12 13:00 | 0 | 0
2025-03-12 14:00 | 0 | 0
2025-03-12 15:00 | 0 | 0
2025-03-12 16:00 | 0 | 0
2025-03-12 17:00 | 0 | 0
2025-03-12 18:00 | 0 | 0
2025-03-12 19:00 | 0 | 0
2025-03-12 20:00 | 0 | 0
2025-03-12 21:00 | 0 | 0
2025-03-12 22:00 | 0 | 0
2025-03-12 23:00 | 0 | 0
2025-03-13 | 0 | 0
2025-03-13 01:00 | 0 | 0
2025-03-13 02:00 | 0 | 0
2025-03-13 03:00 | 0 | 0
2025-03-13 04:00 | 0 | 0
2025-03-13 05:00 | 0 | 0
2025-03-13 06:00 | 0 | 0
2025-03-13 07:00 | 0 | 0
2025-03-13 08:00 | 0 | 0
2025-03-13 09:00 | 0 | 0
2025-03-13 10:00 | 0 | 0
2025-03-13 11:00 | 0 | 0
2025-03-13 12:00 | 0 | 0
2025-03-13 13:00 | 0 | 0
2025-03-13 14:00 | 0 | 0
2025-03-13 15:00 | 0 | 0
2025-03-13 16:00 | 0 | 0
2025-03-13 17:00 | 0 | 0
2025-03-13 18:00 | 0 | 0
2025-03-13 19:00 | 0 | 0
2025-03-13 20:00 | 0 | 0
2025-03-13 21:00 | 0 | 0
2025-03-13 22:00 | 0 | 0
2025-03-13 23:00 | 0 | 0
2025-03-14 | 0 | 0
2025-03-14 01:00 | 0 | 0
2025-03-14 02:00 | 0 | 0
2025-03-14 03:00 | 0 | 0
2025-03-14 04:00 | 0 | 0
2025-03-14 05:00 | 0 | 0
2025-03-14 06:00 | 0 | 0
2025-03-14 07:00 | 0 | 0
2025-03-14 08:00 | 0 | 0
2025-03-14 09:00 | 0 | 0
2025-03-14 10:00 | 0 | 0
2025-03-14 11:00 | 0 | 0
2025-03-14 12:00 | 0 | 0
2025-03-14 13:00 | 0 | 0
2025-03-14 14:00 | 0 | 0
2025-03-14 15:00 | 0 | 0
2025-03-14 16:00 | 0 | 0
2025-03-14 17:00 | 0 | 0
2025-03-14 18:00 | 0 | 0
2025-03-14 19:00 | 0 | 0
2025-03-14 20:00 | 0 | 0
2025-03-14 21:00 | 0 | 0
2025-03-14 22:00 | 0 | 0
2025-03-14 23:00 | 0 | 0
2025-03-15 | 0 | 0
2025-03-15 01:00 | 0 | 0
2025-03-15 02:00 | 0 | 0
2025-03-15 03:00 | 0 | 0
2025-03-15 04:00 | 0 | 0
2025-03-15 05:00 | 0 | 0
2025-03-15 06:00 | 0 | 0
2025-03-15 07:00 | 0 | 0
2025-03-15 08:00 | 0 | 0
2025-03-15 09:00 | 0 | 0
2025-03-15 10:00 | 0 | 0
2025-03-15 11:00 | 0 | 0
2025-03-15 12:00 | 0 | 0
2025-03-15 13:00 | 0 | 0
2025-03-15 14:00 | 0 | 0
2025-03-15 15:00 | 0 | 0
2025-03-15 16:00 | 0 | 0
2025-03-15 17:00 | 0 | 0
2025-03-15 18:00 | 0 | 0
2025-03-15 19:00 | 0 | 0
2025-03-15 20:00 | 0 | 0
2025-03-15 21:00 | 0 | 0
2025-03-15 22:00 | 0 | 0
2025-03-15 23:00 | 0 | 0
2025-03-16 | 0 | 0
2025-03-16 01:00 | 0 | 0
2025-03-16 02:00 | 0 | 0
2025-03-16 03:00 | 0 | 0
2025-03-16 04:00 | 0 | 0
2025-03-16 05:00 | 0 | 0
2025-03-16 06:00 | 0 | 0
2025-03-16 07:00 | 0 | 0
2025-03-16 08:00 | 0 | 0
2025-03-16 09:00 | 0 | 0
2025-03-16 10:00 | 0 | 0
2025-03-16 11:00 | 0 | 0
2025-03-16 12:00 | 0 | 0
2025-03-16 13:00 | 0 | 0
2025-03-16 14:00 | 0 | 0
2025-03-16 15:00 | 0 | 0
2025-03-16 16:00 | 0 | 0
2025-03-16 17:00 | 0 | 0
2025-03-16 18:00 | 0 | 0
2025-03-16 19:00 | 0 | 0
2025-03-16 20:00 | 0 | 0
2025-03-16 21:00 | 0 | 0
2025-03-16 22:00 | 0 | 0
2025-03-16 23:00 | 0 | 0
2025-03-17 | 0 | 0
2025-03-17 01:00 | 0 | 0
2025-03-17 02:00 | 0 | 0
2025-03-17 03:00 | 0 | 0
2025-03-17 04:00 | 0 | 0
2025-03-17 05:00 | 0 | 0
2025-03-17 06:00 | 0 | 0
2025-03-17 07:00 | 0 | 0
2025-03-17 08:00 | 0 | 0
2025-03-17 09:00 | 0 | 0
2025-03-17 10:00 | 0 | 0
2025-03-17 11:00 | 0 | 0
2025-03-17 12:00 | 0 | 0
2025-03-17 13:00 | 0 | 0
2025-03-17 14:00 | 0 | 0
2025-03-17 15:00 | 0 | 0
2025-03-17 16:00 | 0 | 0
2025-03-17 17:00 | 0 | 0
2025-03-17 18:00 | 0 | 0
2025-03-17 19:00 | 0 | 0
2025-03-17 20:00 | 0 | 0
2025-03-17 21:00 | 0 | 0
2025-03-17 22:00 | 0 | 0
2025-03-17 23:00 | 0 | 0
2025-03-18 | 0 | 0
2025-03-18 01:00 | 0 | 0
2025-03-18 02:00 | 0 | 0
2025-03-18 03:00 | 0 | 0
2025-03-18 04:00 | 0 | 0
2025-03-18 05:00 | 0 | 0
2025-03-18 06:00 | 0 | 0
2025-03-18 07:00 | 0 | 0
2025-03-18 08:00 | 0 | 0
2025-03-18 09:00 | 0 | 0
2025-03-18 10:00 | 0 | 0
2025-03-18 11:00 | 0 | 0
2025-03-18 12:00 | 0 | 0
2025-03-18 13:00 | 0 | 0
2025-03-18 14:00 | 0 | 0
2025-03-18 15:00 | 0 | 0
2025-03-18 16:00 | 0 | 0
2025-03-18 17:00 | 0 | 0
2025-03-18 18:00 | 0 | 0
2025-03-18 19:00 | 0 | 0
2025-03-18 20:00 | 0 | 0
2025-03-18 21:00 | 0 | 0
2025-03-18 22:00 | 0 | 0
2025-03-18 23:00 | 0 | 0
2025-03-19 | 0 | 0
2025-03-19 01:00 | 0 | 0
2025-03-19 02:00 | 0 | 0
2025-03-19 03:00 | 0 | 0
2025-03-19 04:00 | 0 | 0
2025-03-19 05:00 | 0 | 0
2025-03-19 06:00 | 0 | 0
2025-03-19 07:00 | 0 | 0
2025-03-19 08:00 | 0 | 0
2025-03-19 09:00 | 0 | 0
2025-03-19 10:00 | 0 | 0
2025-03-19 11:00 | 0 | 0
2025-03-19 12:00 | 0 | 0
2025-03-19 13:00 | 0 | 0
2025-03-19 14:00 | 0 | 0
2025-03-19 15:00 | 0 | 0
2025-03-19 16:00 | 0 | 0
2025-03-19 17:00 | 0 | 0
2025-03-19 18:00 | 0 | 0
2025-03-19 19:00 | 0 | 0
2025-03-19 20:00 | 0 | 0
2025-03-19 21:00 | 0 | 0
2025-03-19 22:00 | 0 | 0
2025-03-19 23:00 | 0 | 0
2025-03-20 | 0 | 0
2025-03-20 01:00 | 0 | 0
2025-03-20 02:00 | 0 | 0
2025-03-20 03:00 | 0 | 0
2025-03-20 04:00 | 0 | 0
2025-03-20 05:00 | 0 | 0
2025-03-20 06:00 | 0 | 0
2025-03-20 07:00 | 0 | 0
2025-03-20 08:00 | 0 | 0
2025-03-20 09:00 | 0 | 0
2025-03-20 10:00 | 0 | 0
2025-03-20 11:00 | 0 | 0
2025-03-20 12:00 | 0 | 0
2025-03-20 13:00 | 0 | 0
2025-03-20 14:00 | 0 | 0
2025-03-20 15:00 | 0 | 0
2025-03-20 16:00 | 0 | 0
2025-03-20 17:00 | 0 | 0
2025-03-20 18:00 | 0 | 0
2025-03-20 19:00 | 0 | 0
2025-03-20 20:00 | 0 | 0
2025-03-20 21:00 | 0 | 0
2025-03-20 22:00 | 0 | 0
2025-03-20 23:00 | 0 | 0
2025-03-21 | 0 | 0
2025-03-21 01:00 | 0 | 0
2025-03-21 02:00 | 0 | 0
2025-03-21 03:00 | 0 | 0
2025-03-21 04:00 | 0 | 0
2025-03-21 05:00 | 0 | 0
2025-03-21 06:00 | 0 | 0
2025-03-21 07:00 | 0 | 0
2025-03-21 08:00 | 0 | 0
2025-03-21 09:00 | 0 | 0
2025-03-21 10:00 | 0 | 0
2025-03-21 11:00 | 0 | 0
2025-03-21 12:00 | 0 | 0
2025-03-21 13:00 | 0 | 0
2025-03-21 14:00 | 0 | 0
2025-03-21 15:00 | 0 | 0
2025-03-21 16:00 | 0 | 0
2025-03-21 17:00 | 0 | 0
2025-03-21 18:00 | 0 | 0
2025-03-21 19:00 | 0 | 0
2025-03-21 20:00 | 0 | 0
2025-03-21 21:00 | 0 | 0
2025-03-21 22:00 | 0 | 0
2025-03-21 23:00 | 0 | 0
2025-03-22 | 0 | 0
2025-03-22 01:00 | 0 | 0
2025-03-22 02:00 | 0 | 0
2025-03-22 03:00 | 0 | 0
2025-03-22 04:00 | 0 | 0
2025-03-22 05:00 | 0 | 0
2025-03-22 06:00 | 0 | 0
2025-03-22 07:00 | 0 | 0
2025-03-22 08:00 | 0 | 0
2025-03-22 09:00 | 0 | 0
2025-03-22 10:00 | 0 | 0
2025-03-22 11:00 | 0 | 0
2025-03-22 12:00 | 0 | 0
2025-03-22 13:00 | 0 | 0
2025-03-22 14:00 | 0 | 0
2025-03-22 15:00 | 0 | 0
2025-03-22 16:00 | 0 | 0
2025-03-22 17:00 | 0 | 0
2025-03-22 18:00 | 0 | 0
2025-03-22 19:00 | 0 | 0
2025-03-22 20:00 | 0 | 0
2025-03-22 21:00 | 0 | 0
2025-03-22 22:00 | 0 | 0
2025-03-22 23:00 | 0 | 0
2025-03-23 | 0 | 0
2025-03-23 01:00 | 0 | 0
2025-03-23 02:00 | 0 | 0
2025-03-23 03:00 | 0 | 0
2025-03-23 04:00 | 0 | 0
2025-03-23 05:00 | 0 | 0
2025-03-23 06:00 | 0 | 0
2025-03-23 07:00 | 0 | 0
2025-03-23 08:00 | 0 | 0
2025-03-23 09:00 | 0 | 0
2025-03-23 10:00 | 0 | 0
2025-03-23 11:00 | 0 | 0
2025-03-23 12:00 | 0 | 0
2025-03-23 13:00 | 0 | 0
2025-03-23 14:00 | 0 | 0
2025-03-23 15:00 | 0 | 0
2025-03-23 16:00 | 0 | 0
2025-03-23 17:00 | 0 | 0
2025-03-23 18:00 | 0 | 0
2025-03-23 19:00 | 0 | 0
2025-03-23 20:00 | 0 | 0
2025-03-23 21:00 | 0 | 0
2025-03-23 22:00 | 0 | 0
2025-03-23 23:00 | 0 | 0
2025-03-24 | 0 | 0
2025-03-24 01:00 | 0 | 0
2025-03-24 02:00 | 0 | 0
2025-03-24 03:00 | 0 | 0
2025-03-24 04:00 | 0 | 0
2025-03-24 05:00 | 0 | 0
2025-03-24 06:00 | 0 | 0
2025-03-24 07:00 | 0 | 0
2025-03-24 08:00 | 0 | 0
2025-03-24 09:00 | 0 | 0
2025-03-24 10:00 | 0 | 0
2025-03-24 11:00 | 0 | 0
2025-03-24 12:00 | 0 | 0
2025-03-24 13:00 | 0 | 0
2025-03-24 14:00 | 0 | 0
2025-03-24 15:00 | 0 | 0
2025-03-24 16:00 | 0 | 0
2025-03-24 17:00 | 0 | 0
2025-03-24 18:00 | 0 | 0
2025-03-24 19:00 | 0 | 0
2025-03-24 20:00 | 0 | 0
2025-03-24 21:00 | 0 | 0
2025-03-24 22:00 | 0 | 0
2025-03-24 23:00 | 0 | 0
2025-03-25 | 0 | 0
2025-03-25 01:00 | 0 | 0
2025-03-25 02:00 | 0 | 0
2025-03-25 03:00 | 0 | 0
2025-03-25 04:00 | 0 | 0
2025-03-25 05:00 | 0 | 0
2025-03-25 06:00 | 0 | 0
2025-03-25 07:00 | 0 | 0
2025-03-25 08:00 | 0 | 0
2025-03-25 09:00 | 0 | 0
2025-03-25 10:00 | 0 | 0
2025-03-25 11:00 | 0 | 0
2025-03-25 12:00 | 0 | 0
2025-03-25 13:00 | 0 | 0
2025-03-25 14:00 | 0 | 0
2025-03-25 15:00 | 0 | 0
2025-03-25 16:00 | 0 | 0
2025-03-25 17:00 | 0 | 0
2025-03-25 18:00 | 0 | 0
2025-03-25 19:00 | 0 | 0
2025-03-25 20:00 | 0 | 0
2025-03-25 21:00 | 0 | 0
2025-03-25 22:00 | 0 | 0
2025-03-25 23:00 | 0 | 0
2025-03-26 | 0 | 0
2025-03-26 01:00 | 0 | 0
2025-03-26 02:00 | 0 | 0
2025-03-26 03:00 | 0 | 0
2025-03-26 04:00 | 0 | 0
2025-03-26 05:00 | 0 | 0
2025-03-26 06:00 | 0 | 0
2025-03-26 07:00 | 0 | 0
2025-03-26 08:00 | 0 | 0
2025-03-26 09:00 | 0 | 0
2025-03-26 10:00 | 0 | 0
2025-03-26 11:00 | 0 | 0
2025-03-26 12:00 | 0 | 0
2025-03-26 13:00 | 0 | 0
2025-03-26 14:00 | 0 | 0
2025-03-26 15:00 | 0 | 0
2025-03-26 16:00 | 0 | 0
2025-03-26 17:00 | 0 | 0
2025-03-26 18:00 | 0 | 0
2025-03-26 19:00 | 0 | 0
2025-03-26 20:00 | 0 | 0
2025-03-26 21:00 | 0 | 0
2025-03-26 22:00 | 0 | 0
2025-03-26 23:00 | 0 | 0
2025-03-27 | 0 | 0
2025-03-27 01:00 | 0 | 0
2025-03-27 02:00 | 0 | 0
2025-03-27 03:00 | 0 | 0
2025-03-27 04:00 | 0 | 0
2025-03-27 05:00 | 0 | 0
2025-03-27 06:00 | 0 | 0
2025-03-27 07:00 | 0 | 0
2025-03-27 08:00 | 0 | 0
2025-03-27 09:00 | 0 | 0
2025-03-27 10:00 | 0 | 0
2025-03-27 11:00 | 0 | 0
2025-03-27 12:00 | 0 | 0
2025-03-27 13:00 | 0 | 0
2025-03-27 14:00 | 0 | 0
2025-03-27 15:00 | 0 | 0
2025-03-27 16:00 | 0 | 0
2025-03-27 17:00 | 0 | 0
2025-03-27 18:00 | 0 | 0
2025-03-27 19:00 | 0 | 0
2025-03-27 20:00 | 0 | 0
2025-03-27 21:00 | 0 | 0
2025-03-27 22:00 | 0 | 0
2025-03-27 23:00 | 0 | 0
2025-03-28 | 0 | 0
2025-03-28 01:00 | 0 | 0
2025-03-28 02:00 | 0 | 0
2025-03-28 03:00 | 0 | 0
2025-03-28 04:00 | 0 | 0
2025-03-28 05:00 | 0 | 0
2025-03-28 06:00 | 0 | 0
2025-03-28 07:00 | 0 | 0
2025-03-28 08:00 | 0 | 0
2025-03-28 09:00 | 0 | 0
2025-03-28 10:00 | 0 | 0
2025-03-28 11:00 | 0 | 0
2025-03-28 12:00 | 0 | 0
2025-03-28 13:00 | 0 | 0
2025-03-28 14:00 | 0 | 0
2025-03-28 15:00 | 0 | 0
2025-03-28 16:00 | 0 | 0
2025-03-28 17:00 | 0 | 0
2025-03-28 18:00 | 0 | 0
2025-03-28 19:00 | 0 | 0
2025-03-28 20:00 | 0 | 0
2025-03-28 21:00 | 0 | 0
2025-03-28 22:00 | 0 | 0
2025-03-28 23:00 | 0 | 0
2025-03-29 | 0 | 0
2025-03-29 01:00 | 0 | 0
2025-03-29 02:00 | 0 | 0
2025-03-29 03:00 | 0 | 0
2025-03-29 04:00 | 0 | 0
2025-03-29 05:00 | 0 | 0
2025-03-29 06:00 | 0 | 0
2025-03-29 07:00 | 0 | 0
2025-03-29 08:00 | 0 | 0
2025-03-29 09:00 | 0 | 0
2025-03-29 10:00 | 0 | 0
2025-03-29 11:00 | 0 | 0
2025-03-29 12:00 | 0 | 0
2025-03-29 13:00 | 0 | 0
2025-03-29 14:00 | 0 | 0
2025-03-29 15:00 | 0 | 0
2025-03-29 16:00 | 0 | 0
2025-03-29 17:00 | 0 | 0
2025-03-29 18:00 | 0 | 0
2025-03-29 19:00 | 0 | 0
2025-03-29 20:00 | 0 | 0
2025-03-29 21:00 | 0 | 0
2025-03-29 22:00 | 0 | 0
2025-03-29 23:00 | 0 | 0
2025-03-30 | 0 | 0
2025-03-30 01:00 | 0 | 0
2025-03-30 02:00 | 0 | 0
2025-03-30 03:00 | 0 | 0
2025-03-30 04:00 | 0 | 0
2025-03-30 05:00 | 0 | 0
2025-03-30 06:00 | 0 | 0
2025-03-30 07:00 | 0 | 0
2025-03-30 08:00 | 0 | 0
2025-03-30 09:00 | 0 | 0
2025-03-30 10:00 | 0 | 0
2025-03-30 11:00 | 0 | 0
2025-03-30 12:00 | 0 | 0
2025-03-30 13:00 | 0 | 0
2025-03-30 14:00 | 0 | 0
2025-03-30 15:00 | 0 | 0
2025-03-30 16:00 | 0 | 0
2025-03-30 17:00 | 0 | 0
2025-03-30 18:00 | 0 | 0
2025-03-30 19:00 | 0 | 0
2025-03-30 20:00 | 0 | 0
2025-03-30 21:00 | 0 | 0
2025-03-30 22:00 | 0 | 0
2025-03-30 23:00 | 0 | 0
2025-03-31 | 0 | 0
2025-03-31 01:00 | 0 | 0
2025-03-31 02:00 | 0 | 0
2025-03-31 03:00 | 0 | 0
2025-03-31 04:00 | 0 | 0
2025-03-31 05:00 | 0 | 0
2025-03-31 06:00 | 0 | 0
2025-03-31 07:00 | 0 | 0
2025-03-31 08:00 | 0 | 0
2025-03-31 09:00 | 0 | 0
2025-03-31 10:00 | 0 | 0
2025-03-31 11:00 | 0 | 0
2025-03-31 12:00 | 0 | 0
2025-03-31 13:00 | 0 | 0
2025-03-31 14:00 | 0 | 0
2025-03-31 15:00 | 0 | 0
2025-03-31 16:00 | 0 | 0
2025-03-31 17:00 | 0 | 0
2025-03-31 18:00 | 0 | 0
2025-03-31 19:00 | 0 | 0
2025-03-31 20:00 | 0 | 0
2025-03-31 21:00 | 0 | 0
2025-03-31 22:00 | 0 | 0
2025-03-31 23:00 | 0 | 0
2025-04-01 | 0 | 0
2025-04-01 01:00 | 0 | 0
2025-04-01 02:00 | 0 | 0
2025-04-01 03:00 | 0 | 0
2025-04-01 04:00 | 0 | 0
2025-04-01 05:00 | 0 | 0
2025-04-01 06:00 | 0 | 0
2025-04-01 07:00 | 0 | 0
2025-04-01 08:00 | 0 | 0
2025-04-01 09:00 | 0 | 0
2025-04-01 10:00 | 0 | 0
2025-04-01 11:00 | 0 | 0
2025-04-01 12:00 | 0 | 0
2025-04-01 13:00 | 0 | 0
2025-04-01 14:00 | 0 | 0
2025-04-01 15:00 | 0 | 0
2025-04-01 16:00 | 0 | 0
2025-04-01 17:00 | 0 | 0
2025-04-01 18:00 | 0 | 0
2025-04-01 19:00 | 0 | 0
2025-04-01 20:00 | 0 | 0
2025-04-01 21:00 | 0 | 0
2025-04-01 22:00 | 0 | 0
2025-04-01 23:00 | 0 | 0
2025-04-02 | 0 | 0
2025-04-02 01:00 | 0 | 0
2025-04-02 02:00 | 0 | 0
2025-04-02 03:00 | 0 | 0
2025-04-02 04:00 | 0 | 0
2025-04-02 05:00 | 0 | 0
2025-04-02 06:00 | 0 | 0
2025-04-02 07:00 | 0 | 0
2025-04-02 08:00 | 0 | 0
2025-04-02 09:00 | 0 | 0
2025-04-02 10:00 | 0 | 0
2025-04-02 11:00 | 0 | 0
2025-04-02 12:00 | 0 | 0
2025-04-02 13:00 | 0 | 0
2025-04-02 14:00 | 0 | 0
2025-04-02 15:00 | 0 | 0
2025-04-02 16:00 | 0 | 0
2025-04-02 17:00 | 0 | 0
2025-04-02 18:00 | 0 | 0
2025-04-02 19:00 | 0 | 0
2025-04-02 20:00 | 0 | 0
2025-04-02 21:00 | 0 | 0
2025-04-02 22:00 | 0 | 0
2025-04-02 23:00 | 0 | 0
2025-04-03 | 0 | 0
2025-04-03 01:00 | 0 | 0
2025-04-03 02:00 | 0 | 0
2025-04-03 03:00 | 0 | 0
2025-04-03 04:00 | 0 | 0
2025-04-03 05:00 | 0 | 0
2025-04-03 06:00 | 0 | 0
2025-04-03 07:00 | 0 | 0
2025-04-03 08:00 | 0 | 0
2025-04-03 09:00 | 0 | 0
2025-04-03 10:00 | 0 | 0
2025-04-03 11:00 | 0 | 0
2025-04-03 12:00 | 0 | 0
2025-04-03 13:00 | 0 | 0
2025-04-03 14:00 | 0 | 0
2025-04-03 15:00 | 0 | 0
2025-04-03 16:00 | 0 | 0
2025-04-03 17:00 | 0 | 0
2025-04-03 18:00 | 0 | 0
2025-04-03 19:00 | 0 | 0
2025-04-03 20:00 | 0 | 0
2025-04-03 21:00 | 0 | 0
2025-04-03 22:00 | 0 | 0
2025-04-03 23:00 | 0 | 0
2025-04-04 | 0 | 0
2025-04-04 01:00 | 0 | 0
2025-04-04 02:00 | 0 | 0
2025-04-04 03:00 | 0 | 0
2025-04-04 04:00 | 0 | 0
2025-04-04 05:00 | 0 | 0
2025-04-04 06:00 | 0 | 0
2025-04-04 07:00 | 0 | 0
2025-04-04 08:00 | 0 | 0
2025-04-04 09:00 | 0 | 0
2025-04-04 10:00 | 0 | 0
2025-04-04 11:00 | 0 | 0
2025-04-04 12:00 | 0 | 0
2025-04-04 13:00 | 0 | 0
2025-04-04 14:00 | 0 | 0
2025-04-04 15:00 | 0 | 0
2025-04-04 16:00 | 0 | 0
2025-04-04 17:00 | 0 | 0
2025-04-04 18:00 | 0 | 0
2025-04-04 19:00 | 0 | 0
2025-04-04 20:00 | 0 | 0
2025-04-04 21:00 | 0 | 0
2025-04-04 22:00 | 0 | 0
2025-04-04 23:00 | 0 | 0
2025-04-05 | 0 | 0
2025-04-05 01:00 | 0 | 0
2025-04-05 02:00 | 0 | 0
2025-04-05 03:00 | 0 | 0
2025-04-05 04:00 | 0 | 0
2025-04-05 05:00 | 0 | 0
2025-04-05 06:00 | 0 | 0
2025-04-05 07:00 | 0 | 0
2025-04-05 08:00 | 0 | 0
2025-04-05 09:00 | 0 | 0
2025-04-05 10:00 | 0 | 0
2025-04-05 11:00 | 0 | 0
2025-04-05 12:00 | 0 | 0
2025-04-05 13:00 | 0 | 0
2025-04-05 14:00 | 0 | 0
2025-04-05 15:00 | 0 | 0
2025-04-05 16:00 | 0 | 0
2025-04-05 17:00 | 0 | 0
2025-04-05 18:00 | 0 | 0
2025-04-05 19:00 | 0 | 0
2025-04-05 20:00 | 0 | 0
2025-04-05 21:00 | 0 | 0
2025-04-05 22:00 | 0 | 0
2025-04-05 23:00 | 0 | 0
2025-04-06 | 0 | 0
2025-04-06 01:00 | 0 | 0
2025-04-06 02:00 | 0 | 0
2025-04-06 03:00 | 0 | 0
2025-04-06 04:00 | 0 | 0
2025-04-06 05:00 | 0 | 0
2025-04-06 06:00 | 0 | 0
2025-04-06 07:00 | 0 | 0
2025-04-06 08:00 | 0 | 0
2025-04-06 09:00 | 0 | 0
2025-04-06 10:00 | 0 | 0
2025-04-06 11:00 | 0 | 0
2025-04-06 12:00 | 0 | 0
2025-04-06 13:00 | 0 | 0
2025-04-06 14:00 | 0 | 0
2025-04-06 15:00 | 0 | 0
2025-04-06 16:00 | 0 | 0
2025-04-06 17:00 | 0 | 0
2025-04-06 18:00 | 0 | 0
2025-04-06 19:00 | 0 | 0
2025-04-06 20:00 | 0 | 0
2025-04-06 21:00 | 0 | 0
2025-04-06 22:00 | 0 | 0
2025-04-06 23:00 | 0 | 0
2025-04-07 | 0 | 0
2025-04-07 01:00 | 0 | 0
2025-04-07 02:00 | 0 | 0
2025-04-07 03:00 | 0 | 0
2025-04-07 04:00 | 0 | 0
2025-04-07 05:00 | 0 | 0
2025-04-07 06:00 | 0 | 0
2025-04-07 07:00 | 0 | 0
2025-04-07 08:00 | 0 | 0
2025-04-07 09:00 | 0 | 0
2025-04-07 10:00 | 0 | 0
2025-04-07 11:00 | 0 | 0
2025-04-07 12:00 | 0 | 0
2025-04-07 13:00 | 0 | 0
2025-04-07 14:00 | 0 | 0
2025-04-07 15:00 | 0 | 0
2025-04-07 16:00 | 0 | 0
2025-04-07 17:00 | 0 | 0
2025-04-07 18:00 | 0 | 0
2025-04-07 19:00 | 0 | 0
2025-04-07 20:00 | 0 | 0
2025-04-07 21:00 | 0 | 0
2025-04-07 22:00 | 0 | 0
2025-04-07 23:00 | 0 | 0
2025-04-08 | 0 | 0
2025-04-08 01:00 | 0 | 0
2025-04-08 02:00 | 0 | 0
2025-04-08 03:00 | 0 | 0
2025-04-08 04:00 | 0 | 0
2025-04-08 05:00 | 0 | 0
2025-04-08 06:00 | 0 | 0
2025-04-08 07:00 | 0 | 0
2025-04-08 08:00 | 0 | 0
2025-04-08 09:00 | 0 | 0
2025-04-08 10:00 | 0 | 0
2025-04-08 11:00 | 0 | 0
2025-04-08 12:00 | 0 | 0
2025-04-08 13:00 | 0 | 0
2025-04-08 14:00 | 0 | 0
2025-04-08 15:00 | 0 | 0
2025-04-08 16:00 | 0 | 0
2025-04-08 17:00 | 0 | 0
2025-04-08 18:00 | 0 | 0
2025-04-08 19:00 | 0 | 0
2025-04-08 20:00 | 0 | 0
2025-04-08 21:00 | 0 | 0
2025-04-08 22:00 | 0 | 0
2025-04-08 23:00 | 0 | 0
2025-04-09 | 0 | 0
2025-04-09 01:00 | 0 | 0
2025-04-09 02:00 | 0 | 0
2025-04-09 03:00 | 0 | 0
2025-04-09 04:00 | 0 | 0
2025-04-09 05:00 | 0 | 0
2025-04-09 06:00 | 0 | 0
2025-04-09 07:00 | 0 | 0
2025-04-09 08:00 | 0 | 0
2025-04-09 09:00 | 0 | 0
2025-04-09 10:00 | 0 | 0
2025-04-09 11:00 | 0 | 0
2025-04-09 12:00 | 0 | 0
2025-04-09 13:00 | 0 | 0
2025-04-09 14:00 | 0 | 0
2025-04-09 15:00 | 0 | 0
2025-04-09 16:00 | 0 | 0
2025-04-09 17:00 | 0 | 0
2025-04-09 18:00 | 0 | 0
2025-04-09 19:00 | 0 | 0
2025-04-09 20:00 | 0 | 0
2025-04-09 21:00 | 0 | 0
2025-04-09 22:00 | 0 | 0
2025-04-09 23:00 | 0 | 0
2025-04-10 | 0 | 0
2025-04-10 01:00 | 0 | 0
2025-04-10 02:00 | 0 | 0
2025-04-10 03:00 | 0 | 0
2025-04-10 04:00 | 0 | 0
2025-04-10 05:00 | 0 | 0
2025-04-10 06:00 | 0 | 0
2025-04-10 07:00 | 0 | 0
2025-04-10 08:00 | 0 | 0
2025-04-10 09:00 | 0 | 0
2025-04-10 10:00 | 0 | 0
2025-04-10 11:00 | 0 | 0
2025-04-10 12:00 | 0 | 0
2025-04-10 13:00 | 0 | 0
2025-04-10 14:00 | 0 | 0
2025-04-10 15:00 | 0 | 0
2025-04-10 16:00 | 0 | 0
2025-04-10 17:00 | 0 | 0
2025-04-10 18:00 | 0 | 0
2025-04-10 19:00 | 0 | 0
2025-04-10 20:00 | 0 | 0
2025-04-10 21:00 | 0 | 0
2025-04-10 22:00 | 0 | 0
2025-04-10 23:00 | 0 | 0
2025-04-11 | 0 | 0
2025-04-11 01:00 | 0 | 0
2025-04-11 02:00 | 0 | 0
2025-04-11 03:00 | 0 | 0
2025-04-11 04:00 | 0 | 0
2025-04-11 05:00 | 0 | 0
2025-04-11 06:00 | 0 | 0
2025-04-11 07:00 | 0 | 0
2025-04-11 08:00 | 0 | 0
2025-04-11 09:00 | 0 | 0
2025-04-11 10:00 | 0 | 0
2025-04-11 11:00 | 0 | 0
2025-04-11 12:00 | 0 | 0
2025-04-11 13:00 | 0 | 0
2025-04-11 14:00 | 0 | 0
2025-04-11 15:00 | 0 | 0
2025-04-11 16:00 | 0 | 0
2025-04-11 17:00 | 0 | 0
2025-04-11 18:00 | 0 | 0
2025-04-11 19:00 | 0 | 0
2025-04-11 20:00 | 0 | 0
2025-04-11 21:00 | 0 | 0
2025-04-11 22:00 | 0 | 0
2025-04-11 23:00 | 0 | 0
2025-04-12 | 0 | 0
2025-04-12 01:00 | 0 | 0
2025-04-12 02:00 | 0 | 0
2025-04-12 03:00 | 0 | 0
2025-04-12 04:00 | 0 | 0
2025-04-12 05:00 | 0 | 0
2025-04-12 06:00 | 0 | 0
2025-04-12 07:00 | 0 | 0
2025-04-12 08:00 | 0 | 0
2025-04-12 09:00 | 0 | 0
2025-04-12 10:00 | 0 | 0
2025-04-12 11:00 | 0 | 0
2025-04-12 12:00 | 0 | 0
2025-04-12 13:00 | 0 | 0
2025-04-12 14:00 | 0 | 0
2025-04-12 15:00 | 0 | 0
2025-04-12 16:00 | 0 | 0
2025-04-12 17:00 | 0 | 0
2025-04-12 18:00 | 0 | 0
2025-04-12 19:00 | 0 | 0
2025-04-12 20:00 | 0 | 0
2025-04-12 21:00 | 0 | 0
2025-04-12 22:00 | 0 | 0
2025-04-12 23:00 | 0 | 0
2025-04-13 | 0 | 0
2025-04-13 01:00 | 0 | 0
2025-04-13 02:00 | 0 | 0
2025-04-13 03:00 | 0 | 0
2025-04-13 04:00 | 0 | 0
2025-04-13 05:00 | 0 | 0
2025-04-13 06:00 | 0 | 0
2025-04-13 07:00 | 0 | 0
2025-04-13 08:00 | 0 | 0
2025-04-13 09:00 | 0 | 0
2025-04-13 10:00 | 0 | 0
2025-04-13 11:00 | 0 | 0
2025-04-13 12:00 | 0 | 0
2025-04-13 13:00 | 0 | 0
2025-04-13 14:00 | 0 | 0
2025-04-13 15:00 | 0 | 0
2025-04-13 16:00 | 0 | 0
2025-04-13 17:00 | 0 | 0
2025-04-13 18:00 | 0 | 0
2025-04-13 19:00 | 0 | 0
2025-04-13 20:00 | 0 | 0
2025-04-13 21:00 | 0 | 0
2025-04-13 22:00 | 0 | 0
2025-04-13 23:00 | 0 | 0
2025-04-14 | 0 | 0
2025-04-14 01:00 | 0 | 0
2025-04-14 02:00 | 0 | 0
2025-04-14 03:00 | 0 | 0
2025-04-14 04:00 | 0 | 0
2025-04-14 05:00 | 0 | 0
2025-04-14 06:00 | 0 | 0
2025-04-14 07:00 | 0 | 0
2025-04-14 08:00 | 0 | 0
2025-04-14 09:00 | 0 | 0
2025-04-14 10:00 | 0 | 0
2025-04-14 11:00 | 0 | 0
2025-04-14 12:00 | 0 | 0
2025-04-14 13:00 | 0 | 0
2025-04-14 14:00 | 0 | 0
2025-04-14 15:00 | 0 | 0
2025-04-14 16:00 | 0 | 0
2025-04-14 17:00 | 0 | 0
2025-04-14 18:00 | 0 | 0
2025-04-14 19:00 | 0 | 0
2025-04-14 20:00 | 0 | 0
2025-04-14 21:00 | 0 | 0
2025-04-14 22:00 | 0 | 0
2025-04-14 23:00 | 0 | 0
2025-04-15 | 0 | 0
2025-04-15 01:00 | 0 | 0
2025-04-15 02:00 | 0 | 0
2025-04-15 03:00 | 0 | 0
2025-04-15 04:00 | 0 | 0
2025-04-15 05:00 | 0 | 0
2025-04-15 06:00 | 0 | 0
2025-04-15 07:00 | 0 | 0
2025-04-15 08:00 | 0 | 0
2025-04-15 09:00 | 0 | 0
2025-04-15 10:00 | 0 | 0
2025-04-15 11:00 | 0 | 0
2025-04-15 12:00 | 0 | 0
2025-04-15 13:00 | 0 | 0
2025-04-15 14:00 | 0 | 0
2025-04-15 15:00 | 0 | 0
2025-04-15 16:00 | 0 | 0
2025-04-15 17:00 | 0 | 0
2025-04-15 18:00 | 0 | 0
2025-04-15 19:00 | 0 | 0
2025-04-15 20:00 | 0 | 0
2025-04-15 21:00 | 0 | 0
2025-04-15 22:00 | 0 | 0
2025-04-15 23:00 | 0 | 0
2025-04-16 | 0 | 0
2025-04-16 01:00 | 0 | 0
2025-04-16 02:00 | 0 | 0
2025-04-16 03:00 | 0 | 0
2025-04-16 04:00 | 0 | 0
2025-04-16 05:00 | 0 | 0
2025-04-16 06:00 | 0 | 0
2025-04-16 07:00 | 0 | 0
2025-04-16 08:00 | 0 | 0
2025-04-16 09:00 | 0 | 0
2025-04-16 10:00 | 0 | 0
2025-04-16 11:00 | 0 | 0
2025-04-16 12:00 | 0 | 0
2025-04-16 13:00 | 0 | 0
2025-04-16 14:00 | 0 | 0
2025-04-16 15:00 | 0 | 0
2025-04-16 16:00 | 0 | 0
2025-04-16 17:00 | 0 | 0
2025-04-16 18:00 | 0 | 0
2025-04-16 19:00 | 0 | 0
2025-04-16 20:00 | 0 | 0
2025-04-16 21:00 | 0 | 0
2025-04-16 22:00 | 0 | 0
2025-04-16 23:00 | 0 | 0
2025-04-17 | 0 | 0
2025-04-17 01:00 | 0 | 0
2025-04-17 02:00 | 0 | 0
2025-04-17 03:00 | 0 | 0
2025-04-17 04:00 | 0 | 0
2025-04-17 05:00 | 0 | 0
2025-04-17 06:00 | 0 | 0
2025-04-17 07:00 | 0 | 0
2025-04-17 08:00 | 0 | 0
2025-04-17 09:00 | 0 | 0
2025-04-17 10:00 | 0 | 0
2025-04-17 11:00 | 0 | 0
2025-04-17 12:00 | 0 | 0
2025-04-17 13:00 | 0 | 0
2025-04-17 14:00 | 0 | 0
2025-04-17 15:00 | 0 | 0
2025-04-17 16:00 | 0 | 0
2025-04-17 17:00 | 0 | 0
2025-04-17 18:00 | 0 | 0
2025-04-17 19:00 | 0 | 0
2025-04-17 20:00 | 0 | 0
2025-04-17 21:00 | 0 | 0
2025-04-17 22:00 | 0 | 0
2025-04-17 23:00 | 0 | 0
2025-04-18 | 0 | 0
2025-04-18 01:00 | 0 | 0
2025-04-18 02:00 | 0 | 0
2025-04-18 03:00 | 0 | 0
2025-04-18 04:00 | 0 | 0
2025-04-18 05:00 | 0 | 0
2025-04-18 06:00 | 0 | 0
2025-04-18 07:00 | 0 | 0
2025-04-18 08:00 | 0 | 0
2025-04-18 09:00 | 0 | 0
2025-04-18 10:00 | 0 | 0
2025-04-18 11:00 | 0 | 0
2025-04-18 12:00 | 0 | 0
2025-04-18 13:00 | 0 | 0
2025-04-18 14:00 | 0 | 0
2025-04-18 15:00 | 0 | 0
2025-04-18 16:00 | 0 | 0
2025-04-18 17:00 | 0 | 0
2025-04-18 18:00 | 0 | 0
2025-04-18 19:00 | 0 | 0
2025-04-18 20:00 | 0 | 0
2025-04-18 21:00 | 0 | 0
2025-04-18 22:00 | 0 | 0
2025-04-18 23:00 | 0 | 0
2025-04-19 | 0 | 0
2025-04-19 01:00 | 0 | 0
2025-04-19 02:00 | 0 | 0
2025-04-19 03:00 | 0 | 0
2025-04-19 04:00 | 0 | 0
2025-04-19 05:00 | 0 | 0
2025-04-19 06:00 | 0 | 0
2025-04-19 07:00 | 0 | 0
2025-04-19 08:00 | 0 | 0
2025-04-19 09:00 | 0 | 0
2025-04-19 10:00 | 0 | 0
2025-04-19 11:00 | 0 | 0
2025-04-19 12:00 | 0 | 0
2025-04-19 13:00 | 0 | 0
2025-04-19 14:00 | 0 | 0
2025-04-19 15:00 | 0 | 0
2025-04-19 16:00 | 0 | 0
2025-04-19 17:00 | 0 | 0
2025-04-19 18:00 | 0 | 0
2025-04-19 19:00 | 0 | 0
2025-04-19 20:00 | 0 | 0
2025-04-19 21:00 | 0 | 0
2025-04-19 22:00 | 0 | 0
2025-04-19 23:00 | 0 | 0
2025-04-20 | 0 | 0
2025-04-20 01:00 | 0 | 0
2025-04-20 02:00 | 0 | 0
2025-04-20 03:00 | 0 | 0
2025-04-20 04:00 | 0 | 0
2025-04-20 05:00 | 0 | 0
2025-04-20 06:00 | 0 | 0
2025-04-20 07:00 | 0 | 0
2025-04-20 08:00 | 0 | 0
2025-04-20 09:00 | 0 | 0
2025-04-20 10:00 | 0 | 0
2025-04-20 11:00 | 0 | 0
2025-04-20 12:00 | 0 | 0
2025-04-20 13:00 | 0 | 0
2025-04-20 14:00 | 0 | 0
2025-04-20 15:00 | 0 | 0
2025-04-20 16:00 | 0 | 0
2025-04-20 17:00 | 0 | 0
2025-04-20 18:00 | 0 | 0
2025-04-20 19:00 | 0 | 0
2025-04-20 20:00 | 0 | 0
2025-04-20 21:00 | 0 | 0
2025-04-20 22:00 | 0 | 0
2025-04-20 23:00 | 0 | 0
2025-04-21 | 0 | 0
2025-04-21 01:00 | 0 | 0
2025-04-21 02:00 | 0 | 0
2025-04-21 03:00 | 0 | 0
2025-04-21 04:00 | 0 | 0
2025-04-21 05:00 | 0 | 0
2025-04-21 06:00 | 0 | 0
2025-04-21 07:00 | 0 | 0
2025-04-21 08:00 | 0 | 0
2025-04-21 09:00 | 0 | 0
2025-04-21 10:00 | 0 | 0
2025-04-21 11:00 | 0 | 0
2025-04-21 12:00 | 0 | 0
2025-04-21 13:00 | 0 | 0
2025-04-21 14:00 | 0 | 0
2025-04-21 15:00 | 0 | 0
2025-04-21 16:00 | 0 | 0
2025-04-21 17:00 | 0 | 0
2025-04-21 18:00 | 0 | 0
2025-04-21 19:00 | 0 | 0
2025-04-21 20:00 | 0 | 0
2025-04-21 21:00 | 0 | 0
2025-04-21 22:00 | 0 | 0
2025-04-21 23:00 | 0 | 0
2025-04-22 | 0 | 0
2025-04-22 01:00 | 0 | 0
2025-04-22 02:00 | 0 | 0
2025-04-22 03:00 | 0 | 0
2025-04-22 04:00 | 0 | 0
2025-04-22 05:00 | 0 | 0
2025-04-22 06:00 | 0 | 0
2025-04-22 07:00 | 0 | 0
2025-04-22 08:00 | 0 | 0
2025-04-22 09:00 | 0 | 0
2025-04-22 10:00 | 0 | 0
2025-04-22 11:00 | 0 | 0
2025-04-22 12:00 | 0 | 0
2025-04-22 13:00 | 0 | 0
2025-04-22 14:00 | 0 | 0
2025-04-22 15:00 | 0 | 0
2025-04-22 16:00 | 0 | 0
2025-04-22 17:00 | 0 | 0
2025-04-22 18:00 | 0 | 0
2025-04-22 19:00 | 0 | 0
2025-04-22 20:00 | 0 | 0
2025-04-22 21:00 | 0 | 0
2025-04-22 22:00 | 0 | 0
2025-04-22 23:00 | 0 | 0
2025-04-23 | 0 | 0
2025-04-23 01:00 | 0 | 0
2025-04-23 02:00 | 0 | 0
2025-04-23 03:00 | 0 | 0
2025-04-23 04:00 | 0 | 0
2025-04-23 05:00 | 0 | 0
2025-04-23 06:00 | 0 | 0
2025-04-23 07:00 | 0 | 0
2025-04-23 08:00 | 0 | 0
2025-04-23 09:00 | 0 | 0
2025-04-23 10:00 | 0 | 0
2025-04-23 11:00 | 0 | 0
2025-04-23 12:00 | 0 | 0
2025-04-23 13:00 | 0 | 0
2025-04-23 14:00 | 0 | 0
2025-04-23 15:00 | 0 | 0
2025-04-23 16:00 | 0 | 0
2025-04-23 17:00 | 0 | 0
2025-04-23 18:00 | 0 | 0
2025-04-23 19:00 | 0 | 0
2025-04-23 20:00 | 0 | 0
2025-04-23 21:00 | 0 | 0
2025-04-23 22:00 | 0 | 0
2025-04-23 23:00 | 0 | 0
2025-04-24 | 0 | 0
2025-04-24 01:00 | 0 | 0
2025-04-24 02:00 | 0 | 0
2025-04-24 03:00 | 0 | 0
2025-04-24 04:00 | 0 | 0
2025-04-24 05:00 | 0 | 0
2025-04-24 06:00 | 0 | 0
2025-04-24 07:00 | 0 | 0
2025-04-24 08:00 | 0 | 0
2025-04-24 09:00 | 0 | 0
2025-04-24 10:00 | 0 | 0
2025-04-24 11:00 | 0 | 0
2025-04-24 12:00 | 0 | 0
2025-04-24 13:00 | 0 | 0
2025-04-24 14:00 | 0 | 0
2025-04-24 15:00 | 0 | 0
2025-04-24 16:00 | 0 | 0
2025-04-24 17:00 | 0 | 0
2025-04-24 18:00 | 0 | 0
2025-04-24 19:00 | 0 | 0
2025-04-24 20:00 | 0 | 0
2025-04-24 21:00 | 0 | 0
2025-04-24 22:00 | 0 | 0
2025-04-24 23:00 | 0 | 0
2025-04-25 | 0 | 0
2025-04-25 01:00 | 0 | 0
2025-04-25 02:00 | 0 | 0
2025-04-25 03:00 | 0 | 0
2025-04-25 04:00 | 0 | 0
2025-04-25 05:00 | 0 | 0
2025-04-25 06:00 | 0 | 0
2025-04-25 07:00 | 0 | 0
2025-04-25 08:00 | 0 | 0
2025-04-25 09:00 | 0 | 0
2025-04-25 10:00 | 0 | 0
2025-04-25 11:00 | 0 | 0
2025-04-25 12:00 | 0 | 0
2025-04-25 13:00 | 0 | 0
2025-04-25 14:00 | 0 | 0
2025-04-25 15:00 | 0 | 0
2025-04-25 16:00 | 0 | 0
2025-04-25 17:00 | 0 | 0
2025-04-25 18:00 | 0 | 0
2025-04-25 19:00 | 0 | 0
2025-04-25 20:00 | 0 | 0
2025-04-25 21:00 | 0 | 0
2025-04-25 22:00 | 0 | 0
2025-04-25 23:00 | 0 | 0
2025-04-26 | 0 | 0
2025-04-26 01:00 | 0 | 0
2025-04-26 02:00 | 0 | 0
2025-04-26 03:00 | 0 | 0
2025-04-26 04:00 | 0 | 0
2025-04-26 05:00 | 0 | 0
2025-04-26 06:00 | 0 | 0
2025-04-26 07:00 | 0 | 0
2025-04-26 08:00 | 0 | 0
2025-04-26 09:00 | 0 | 0
2025-04-26 10:00 | 0 | 0
2025-04-26 11:00 | 0 | 0
2025-04-26 12:00 | 0 | 0
2025-04-26 13:00 | 0 | 0
2025-04-26 14:00 | 0 | 0
2025-04-26 15:00 | 0 | 0
2025-04-26 16:00 | 0 | 0
2025-04-26 17:00 | 0 | 0
2025-04-26 18:00 | 0 | 0
2025-04-26 19:00 | 0 | 0
2025-04-26 20:00 | 0 | 0
2025-04-26 21:00 | 0 | 0
2025-04-26 22:00 | 0 | 0
2025-04-26 23:00 | 0 | 0
2025-04-27 | 0 | 0
2025-04-27 01:00 | 0 | 0
2025-04-27 02:00 | 0 | 0
2025-04-27 03:00 | 0 | 0
2025-04-27 04:00 | 0 | 0
2025-04-27 05:00 | 0 | 0
2025-04-27 06:00 | 0 | 0
2025-04-27 07:00 | 0 | 0
2025-04-27 08:00 | 0 | 0
2025-04-27 09:00 | 0 | 0
2025-04-27 10:00 | 0 | 0
2025-04-27 11:00 | 0 | 0
2025-04-27 12:00 | 0 | 0
2025-04-27 13:00 | 0 | 0
2025-04-27 14:00 | 0 | 0
2025-04-27 15:00 | 0 | 0
2025-04-27 16:00 | 0 | 0
2025-04-27 17:00 | 0 | 0
2025-04-27 18:00 | 0 | 0
2025-04-27 19:00 | 0 | 0
2025-04-27 20:00 | 0 | 0
2025-04-27 21:00 | 0 | 0
2025-04-27 22:00 | 0 | 0
2025-04-27 23:00 | 0 | 0
2025-04-28 | 0 | 0
2025-04-28 01:00 | 0 | 0
2025-04-28 02:00 | 0 | 0
2025-04-28 03:00 | 0 | 0
2025-04-28 04:00 | 0 | 0
2025-04-28 05:00 | 0 | 0
2025-04-28 06:00 | 0 | 0
2025-04-28 07:00 | 0 | 0
2025-04-28 08:00 | 0 | 0
2025-04-28 09:00 | 0 | 0
2025-04-28 10:00 | 0 | 0
2025-04-28 11:00 | 0 | 0
2025-04-28 12:00 | 0 | 0
2025-04-28 13:00 | 0 | 0
2025-04-28 14:00 | 0 | 0
2025-04-28 15:00 | 0 | 0
2025-04-28 16:00 | 0 | 0
2025-04-28 17:00 | 0 | 0
2025-04-28 18:00 | 0 | 0
2025-04-28 19:00 | 0 | 0
2025-04-28 20:00 | 0 | 0
2025-04-28 21:00 | 0 | 0
2025-04-28 22:00 | 0 | 0
2025-04-28 23:00 | 0 | 0
2025-04-29 | 0 | 0
2025-04-29 01:00 | 0 | 0
2025-04-29 02:00 | 0 | 0
2025-04-29 03:00 | 0 | 0
2025-04-29 04:00 | 0 | 0
2025-04-29 05:00 | 0 | 0
2025-04-29 06:00 | 0 | 0
2025-04-29 07:00 | 0 | 0
2025-04-29 08:00 | 0 | 0
2025-04-29 09:00 | 0 | 0
2025-04-29 10:00 | 0 | 0
2025-04-29 11:00 | 0 | 0
2025-04-29 12:00 | 0 | 0
2025-04-29 13:00 | 0 | 0
2025-04-29 14:00 | 0 | 0
2025-04-29 15:00 | 0 | 0
2025-04-29 16:00 | 0 | 0
2025-04-29 17:00 | 0 | 0
2025-04-29 18:00 | 0 | 0
2025-04-29 19:00 | 0 | 0
2025-04-29 20:00 | 0 | 0
2025-04-29 21:00 | 0 | 0
2025-04-29 22:00 | 0 | 0
2025-04-29 23:00 | 0 | 0
2025-04-30 | 0 | 0
2025-04-30 01:00 | 0 | 0
2025-04-30 02:00 | 0 | 0
2025-04-30 03:00 | 0 | 0
2025-04-30 04:00 | 0 | 0
2025-04-30 05:00 | 0 | 0
2025-04-30 06:00 | 0 | 0
2025-04-30 07:00 | 0 | 0
2025-04-30 08:00 | 0 | 0
2025-04-30 09:00 | 0 | 0
2025-04-30 10:00 | 0 | 0
2025-04-30 11:00 | 0 | 0
2025-04-30 12:00 | 0 | 0
2025-04-30 13:00 | 0 | 0
2025-04-30 14:00 | 0 | 0
2025-04-30 15:00 | 0 | 0
2025-04-30 16:00 | 0 | 0
2025-04-30 17:00 | 0 | 0
2025-04-30 18:00 | 0 | 0
2025-04-30 19:00 | 0 | 0
2025-04-30 20:00 | 0 | 0
2025-04-30 21:00 | 0 | 0
2025-04-30 22:00 | 0 | 0
2025-04-30 23:00 | 0 | 0
2025-05-01 | 0 | 0
2025-05-01 01:00 | 0 | 0
2025-05-01 02:00 | 0 | 0
2025-05-01 03:00 | 0 | 0
2025-05-01 04:00 | 0 | 0
2025-05-01 05:00 | 0 | 0
2025-05-01 06:00 | 0 | 0
2025-05-01 07:00 | 0 | 0
2025-05-01 08:00 | 0 | 0
2025-05-01 09:00 | 0 | 0
2025-05-01 10:00 | 0 | 0
2025-05-01 11:00 | 0 | 0
2025-05-01 12:00 | 0 | 0
2025-05-01 13:00 | 0 | 0
2025-05-01 14:00 | 0 | 0
2025-05-01 15:00 | 0 | 0
2025-05-01 16:00 | 0 | 0
2025-05-01 17:00 | 0 | 0
2025-05-01 18:00 | 0 | 0
2025-05-01 19:00 | 0 | 0
2025-05-01 20:00 | 0 | 0
2025-05-01 21:00 | 0 | 0
2025-05-01 22:00 | 0 | 0
2025-05-01 23:00 | 0 | 0
2025-05-02 | 0 | 0
2025-05-02 01:00 | 0 | 0
2025-05-02 02:00 | 0 | 0
2025-05-02 03:00 | 0 | 0
2025-05-02 04:00 | 0 | 0
2025-05-02 05:00 | 0 | 0
2025-05-02 06:00 | 0 | 0
2025-05-02 07:00 | 0 | 0
2025-05-02 08:00 | 0 | 0
2025-05-02 09:00 | 0 | 0
2025-05-02 10:00 | 0 | 0
2025-05-02 11:00 | 0 | 0
2025-05-02 12:00 | 0 | 0
2025-05-02 13:00 | 0 | 0
2025-05-02 14:00 | 0 | 0
2025-05-02 15:00 | 0 | 0
2025-05-02 16:00 | 0 | 0
2025-05-02 17:00 | 0 | 0
2025-05-02 18:00 | 0 | 0
2025-05-02 19:00 | 0 | 0
2025-05-02 20:00 | 0 | 0
2025-05-02 21:00 | 0 | 0
2025-05-02 22:00 | 0 | 0
2025-05-02 23:00 | 0 | 0
2025-05-03 | 0 | 0
2025-05-03 01:00 | 0 | 0
2025-05-03 02:00 | 0 | 0
2025-05-03 03:00 | 0 | 0
2025-05-03 04:00 | 0 | 0
2025-05-03 05:00 | 0 | 0
2025-05-03 06:00 | 0 | 0
2025-05-03 07:00 | 0 | 0
2025-05-03 08:00 | 0 | 0
2025-05-03 09:00 | 0 | 0
2025-05-03 10:00 | 0 | 0
2025-05-03 11:00 | 0 | 0
2025-05-03 12:00 | 0 | 0
2025-05-03 13:00 | 0 | 0
2025-05-03 14:00 | 0 | 0
2025-05-03 15:00 | 0 | 0
2025-05-03 16:00 | 0 | 0
2025-05-03 17:00 | 0 | 0
2025-05-03 18:00 | 0 | 0
2025-05-03 19:00 | 0 | 0
2025-05-03 20:00 | 0 | 0
2025-05-03 21:00 | 0 | 0
2025-05-03 22:00 | 0 | 0
2025-05-03 23:00 | 0 | 0
2025-05-04 | 0 | 0
2025-05-04 01:00 | 0 | 0
2025-05-04 02:00 | 0 | 0
2025-05-04 03:00 | 0 | 0
2025-05-04 04:00 | 0 | 0
2025-05-04 05:00 | 0 | 0
2025-05-04 06:00 | 0 | 0
2025-05-04 07:00 | 0 | 0
2025-05-04 08:00 | 0 | 0
2025-05-04 09:00 | 0 | 0
2025-05-04 10:00 | 0 | 0
2025-05-04 11:00 | 0 | 0
2025-05-04 12:00 | 0 | 0
2025-05-04 13:00 | 0 | 0
2025-05-04 14:00 | 0 | 0
2025-05-04 15:00 | 0 | 0
2025-05-04 16:00 | 0 | 0
2025-05-04 17:00 | 0 | 0
2025-05-04 18:00 | 0 | 0
2025-05-04 19:00 | 0 | 0
2025-05-04 20:00 | 0 | 0
2025-05-04 21:00 | 0 | 0
2025-05-04 22:00 | 0 | 0
2025-05-04 23:00 | 0 | 0
2025-05-05 | 0 | 0
2025-05-05 01:00 | 0 | 0
2025-05-05 02:00 | 0 | 0
2025-05-05 03:00 | 0 | 0
2025-05-05 04:00 | 0 | 0
2025-05-05 05:00 | 0 | 0
2025-05-05 06:00 | 0 | 0
2025-05-05 07:00 | 0 | 0
2025-05-05 08:00 | 0 | 0
2025-05-05 09:00 | 0 | 0
2025-05-05 10:00 | 0 | 0
2025-05-05 11:00 | 0 | 0
2025-05-05 12:00 | 0 | 0
2025-05-05 13:00 | 0 | 0
2025-05-05 14:00 | 0 | 0
2025-05-05 15:00 | 0 | 0
2025-05-05 16:00 | 0 | 0
2025-05-05 17:00 | 0 | 0
2025-05-05 18:00 | 0 | 0
2025-05-05 19:00 | 0 | 0
2025-05-05 20:00 | 0 | 0
2025-05-05 21:00 | 0 | 0
2025-05-05 22:00 | 0 | 0
2025-05-05 23:00 | 0 | 0
2025-05-06 | 0 | 0
2025-05-06 01:00 | 0 | 0
2025-05-06 02:00 | 0 | 0
2025-05-06 03:00 | 0 | 0
2025-05-06 04:00 | 0 | 0
2025-05-06 05:00 | 0 | 0
2025-05-06 06:00 | 0 | 0
2025-05-06 07:00 | 0 | 0
2025-05-06 08:00 | 0 | 0
2025-05-06 09:00 | 0 | 0
2025-05-06 10:00 | 0 | 0
2025-05-06 11:00 | 0 | 0
2025-05-06 12:00 | 0 | 0
2025-05-06 13:00 | 0 | 0
2025-05-06 14:00 | 0 | 0
2025-05-06 15:00 | 0 | 0
2025-05-06 16:00 | 0 | 0
2025-05-06 17:00 | 0 | 0
2025-05-06 18:00 | 0 | 0
2025-05-06 19:00 | 0 | 0
2025-05-06 20:00 | 0 | 0
2025-05-06 21:00 | 0 | 0
2025-05-06 22:00 | 0 | 0
2025-05-06 23:00 | 0 | 0
2025-05-07 | 0 | 0
2025-05-07 01:00 | 0 | 0
2025-05-07 02:00 | 0 | 0
2025-05-07 03:00 | 0 | 0
2025-05-07 04:00 | 0 | 0
2025-05-07 05:00 | 0 | 0
2025-05-07 06:00 | 0 | 0
2025-05-07 07:00 | 0 | 0
2025-05-07 08:00 | 0 | 0
2025-05-07 09:00 | 0 | 0
2025-05-07 10:00 | 0 | 0
2025-05-07 11:00 | 0 | 0
2025-05-07 12:00 | 0 | 0
2025-05-07 13:00 | 0 | 0
2025-05-07 14:00 | 0 | 0
2025-05-07 15:00 | 0 | 0
2025-05-07 16:00 | 0 | 0
2025-05-07 17:00 | 0 | 0
2025-05-07 18:00 | 0 | 0
2025-05-07 19:00 | 0 | 0
2025-05-07 20:00 | 0 | 0
2025-05-07 21:00 | 0 | 0
2025-05-07 22:00 | 0 | 0
2025-05-07 23:00 | 0 | 0
2025-05-08 | 0 | 0
2025-05-08 01:00 | 0 | 0
2025-05-08 02:00 | 0 | 0
2025-05-08 03:00 | 0 | 0
2025-05-08 04:00 | 0 | 0
2025-05-08 05:00 | 0 | 0
2025-05-08 06:00 | 0 | 0
2025-05-08 07:00 | 0 | 0
2025-05-08 08:00 | 0 | 0
2025-05-08 09:00 | 0 | 0
2025-05-08 10:00 | 0 | 0
2025-05-08 11:00 | 0 | 0
2025-05-08 12:00 | 0 | 0
2025-05-08 13:00 | 0 | 0
2025-05-08 14:00 | 0 | 0
2025-05-08 15:00 | 0 | 0
2025-05-08 16:00 | 0 | 0
2025-05-08 17:00 | 0 | 0
2025-05-08 18:00 | 0 | 0
2025-05-08 19:00 | 0 | 0
2025-05-08 20:00 | 0 | 0
2025-05-08 21:00 | 0 | 0
2025-05-08 22:00 | 0 | 0
2025-05-08 23:00 | 0 | 0
2025-05-09 | 0 | 0
2025-05-09 01:00 | 0 | 0
2025-05-09 02:00 | 0 | 0
2025-05-09 03:00 | 0 | 0
2025-05-09 04:00 | 0 | 0
2025-05-09 05:00 | 0 | 0
2025-05-09 06:00 | 0 | 0
2025-05-09 07:00 | 0 | 0
2025-05-09 08:00 | 0 | 0
2025-05-09 09:00 | 0 | 0
2025-05-09 10:00 | 0 | 0
2025-05-09 11:00 | 0 | 0
2025-05-09 12:00 | 0 | 0
2025-05-09 13:00 | 0 | 0
2025-05-09 14:00 | 0 | 0
2025-05-09 15:00 | 0 | 0
2025-05-09 16:00 | 0 | 0
2025-05-09 17:00 | 0 | 0
2025-05-09 18:00 | 0 | 0
2025-05-09 19:00 | 0 | 0
2025-05-09 20:00 | 0 | 0
2025-05-09 21:00 | 0 | 0
2025-05-09 22:00 | 0 | 0
2025-05-09 23:00 | 0 | 0
2025-05-10 | 0 | 0
2025-05-10 01:00 | 0 | 0
2025-05-10 02:00 | 0 | 0
2025-05-10 03:00 | 0 | 0
2025-05-10 04:00 | 0 | 0
2025-05-10 05:00 | 0 | 0
2025-05-10 06:00 | 0 | 0
2025-05-10 07:00 | 0 | 0
2025-05-10 08:00 | 0 | 0
2025-05-10 09:00 | 0 | 0
2025-05-10 10:00 | 0 | 0
2025-05-10 11:00 | 0 | 0
2025-05-10 12:00 | 0 | 0
2025-05-10 13:00 | 0 | 0
2025-05-10 14:00 | 0 | 0
2025-05-10 15:00 | 0 | 0
2025-05-10 16:00 | 0 | 0
2025-05-10 17:00 | 0 | 0
2025-05-10 18:00 | 0 | 0
2025-05-10 19:00 | 0 | 0
2025-05-10 20:00 | 0 | 0
2025-05-10 21:00 | 0 | 0
2025-05-10 22:00 | 0 | 0
2025-05-10 23:00 | 0 | 0
2025-05-11 | 0 | 0
2025-05-11 01:00 | 0 | 0
2025-05-11 02:00 | 0 | 0
2025-05-11 03:00 | 0 | 0
2025-05-11 04:00 | 0 | 0
2025-05-11 05:00 | 0 | 0
2025-05-11 06:00 | 0 | 0
2025-05-11 07:00 | 0 | 0
2025-05-11 08:00 | 0 | 0
2025-05-11 09:00 | 0 | 0
2025-05-11 10:00 | 0 | 0
2025-05-11 11:00 | 0 | 0
2025-05-11 12:00 | 0 | 0
2025-05-11 13:00 | 0 | 0
2025-05-11 14:00 | 0 | 0
2025-05-11 15:00 | 0 | 0
2025-05-11 16:00 | 0 | 0
2025-05-11 17:00 | 0 | 0
2025-05-11 18:00 | 0 | 0
2025-05-11 19:00 | 0 | 0
2025-05-11 20:00 | 0 | 0
2025-05-11 21:00 | 0 | 0
2025-05-11 22:00 | 0 | 0
2025-05-11 23:00 | 0 | 0
2025-05-12 | 0 | 0
2025-05-12 01:00 | 0 | 0
2025-05-12 02:00 | 0 | 0
2025-05-12 03:00 | 0 | 0
2025-05-12 04:00 | 0 | 0
2025-05-12 05:00 | 0 | 0
2025-05-12 06:00 | 0 | 0
2025-05-12 07:00 | 0 | 0
2025-05-12 08:00 | 0 | 0
2025-05-12 09:00 | 0 | 0
2025-05-12 10:00 | 0 | 0
2025-05-12 11:00 | 0 | 0
2025-05-12 12:00 | 0 | 0
2025-05-12 13:00 | 0 | 0
2025-05-12 14:00 | 0 | 0
2025-05-12 15:00 | 0 | 0
2025-05-12 16:00 | 0 | 0
2025-05-12 17:00 | 0 | 0
2025-05-12 18:00 | 0 | 0
2025-05-12 19:00 | 0 | 0
2025-05-12 20:00 | 0 | 0
2025-05-12 21:00 | 0 | 0
2025-05-12 22:00 | 0 | 0
2025-05-12 23:00 | 0 | 0
2025-05-13 | 0 | 0
2025-05-13 01:00 | 0 | 0
2025-05-13 02:00 | 0 | 0
2025-05-13 03:00 | 0 | 0
2025-05-13 04:00 | 0 | 0
2025-05-13 05:00 | 0 | 0
2025-05-13 06:00 | 0 | 0
2025-05-13 07:00 | 0 | 0
2025-05-13 08:00 | 0 | 0
2025-05-13 09:00 | 0 | 0
2025-05-13 10:00 | 0 | 0
2025-05-13 11:00 | 0 | 0
2025-05-13 12:00 | 0 | 0
2025-05-13 13:00 | 0 | 0
2025-05-13 14:00 | 0 | 0
2025-05-13 15:00 | 0 | 0
2025-05-13 16:00 | 0 | 0
2025-05-13 17:00 | 0 | 0
2025-05-13 18:00 | 0 | 0
2025-05-13 19:00 | 0 | 0
2025-05-13 20:00 | 0 | 0
2025-05-13 21:00 | 0 | 0
2025-05-13 22:00 | 0 | 0
2025-05-13 23:00 | 0 | 0
2025-05-14 | 0 | 0
2025-05-14 01:00 | 0 | 0
2025-05-14 02:00 | 0 | 0
2025-05-14 03:00 | 0 | 0
2025-05-14 04:00 | 0 | 0
2025-05-14 05:00 | 0 | 0
2025-05-14 06:00 | 0 | 0
2025-05-14 07:00 | 0 | 0
2025-05-14 08:00 | 0 | 0
2025-05-14 09:00 | 0 | 0
2025-05-14 10:00 | 0 | 0
2025-05-14 11:00 | 0 | 0
2025-05-14 12:00 | 0 | 0
2025-05-14 13:00 | 0 | 0
2025-05-14 14:00 | 0 | 0
2025-05-14 15:00 | 0 | 0
2025-05-14 16:00 | 0 | 0
2025-05-14 17:00 | 0 | 0
2025-05-14 18:00 | 0 | 0
2025-05-14 19:00 | 0 | 0
2025-05-14 20:00 | 0 | 0
2025-05-14 21:00 | 0 | 0
2025-05-14 22:00 | 0 | 0
2025-05-14 23:00 | 0 | 0
2025-05-15 | 0 | 0
2025-05-15 01:00 | 0 | 0
2025-05-15 02:00 | 0 | 0
2025-05-15 03:00 | 0 | 0
2025-05-15 04:00 | 0 | 0
2025-05-15 05:00 | 0 | 0
2025-05-15 06:00 | 0 | 0
2025-05-15 07:00 | 0 | 0
2025-05-15 08:00 | 0 | 0
2025-05-15 09:00 | 0 | 0
2025-05-15 10:00 | 0 | 0
2025-05-15 11:00 | 0 | 0
2025-05-15 12:00 | 0 | 0
2025-05-15 13:00 | 0 | 0
2025-05-15 14:00 | 0 | 0
2025-05-15 15:00 | 0 | 0
2025-05-15 16:00 | 0 | 0
2025-05-15 17:00 | 0 | 0
2025-05-15 18:00 | 0 | 0
2025-05-15 19:00 | 0 | 0
2025-05-15 20:00 | 0 | 0
2025-05-15 21:00 | 0 | 0
2025-05-15 22:00 | 0 | 0
2025-05-15 23:00 | 0 | 0
2025-05-16 | 0 | 0
2025-05-16 01:00 | 0 | 0
2025-05-16 02:00 | 0 | 0
2025-05-16 03:00 | 0 | 0
2025-05-16 04:00 | 0 | 0
2025-05-16 05:00 | 0 | 0
2025-05-16 06:00 | 0 | 0
2025-05-16 07:00 | 0 | 0
2025-05-16 08:00 | 0 | 0
2025-05-16 09:00 | 0 | 0
2025-05-16 10:00 | 0 | 0
2025-05-16 11:00 | 0 | 0
2025-05-16 12:00 | 0 | 0
2025-05-16 13:00 | 0 | 0
2025-05-16 14:00 | 0 | 0
2025-05-16 15:00 | 0 | 0
2025-05-16 16:00 | 0 | 0
2025-05-16 17:00 | 0 | 0
2025-05-16 18:00 | 0 | 0
2025-05-16 19:00 | 0 | 0
2025-05-16 20:00 | 0 | 0
2025-05-16 21:00 | 0 | 0
2025-05-16 22:00 | 0 | 0
2025-05-16 23:00 | 0 | 0
2025-05-17 | 0 | 0
2025-05-17 01:00 | 0 | 0
2025-05-17 02:00 | 0 | 0
2025-05-17 03:00 | 0 | 0
2025-05-17 04:00 | 0 | 0
2025-05-17 05:00 | 0 | 0
2025-05-17 06:00 | 0 | 0
2025-05-17 07:00 | 0 | 0
2025-05-17 08:00 | 0 | 0
2025-05-17 09:00 | 0 | 0
2025-05-17 10:00 | 0 | 0
2025-05-17 11:00 | 0 | 0
2025-05-17 12:00 | 0 | 0
2025-05-17 13:00 | 0 | 0
2025-05-17 14:00 | 0 | 0
2025-05-17 15:00 | 0 | 0
2025-05-17 16:00 | 0 | 0
2025-05-17 17:00 | 0 | 0
2025-05-17 18:00 | 0 | 0
2025-05-17 19:00 | 0 | 0
2025-05-17 20:00 | 0 | 0
2025-05-17 21:00 | 0 | 0
2025-05-17 22:00 | 0 | 0
2025-05-17 23:00 | 0 | 0
2025-05-18 | 0 | 0
2025-05-18 01:00 | 0 | 0
2025-05-18 02:00 | 0 | 0
2025-05-18 03:00 | 0 | 0
2025-05-18 04:00 | 0 | 0
2025-05-18 05:00 | 0 | 0
2025-05-18 06:00 | 0 | 0
2025-05-18 07:00 | 0 | 0
2025-05-18 08:00 | 0 | 0
2025-05-18 09:00 | 0 | 0
2025-05-18 10:00 | 0 | 0
2025-05-18 11:00 | 0 | 0
2025-05-18 12:00 | 0 | 0
2025-05-18 13:00 | 0 | 0
2025-05-18 14:00 | 0 | 0
2025-05-18 15:00 | 0 | 0
2025-05-18 16:00 | 0 | 0
2025-05-18 17:00 | 0 | 0
2025-05-18 18:00 | 0 | 0
2025-05-18 19:00 | 0 | 0
2025-05-18 20:00 | 0 | 0
2025-05-18 21:00 | 0 | 0
2025-05-18 22:00 | 0 | 0
2025-05-18 23:00 | 0 | 0
2025-05-19 | 0 | 0
2025-05-19 01:00 | 0 | 0
2025-05-19 02:00 | 0 | 0
2025-05-19 03:00 | 0 | 0
2025-05-19 04:00 | 0 | 0
2025-05-19 05:00 | 0 | 0
2025-05-19 06:00 | 0 | 0
2025-05-19 07:00 | 0 | 0
2025-05-19 08:00 | 0 | 0
2025-05-19 09:00 | 0 | 0
2025-05-19 10:00 | 0 | 0
2025-05-19 11:00 | 0 | 0
2025-05-19 12:00 | 0 | 0
2025-05-19 13:00 | 0 | 0
2025-05-19 14:00 | 0 | 0
2025-05-19 15:00 | 0 | 0
2025-05-19 16:00 | 0 | 0
2025-05-19 17:00 | 0 | 0
2025-05-19 18:00 | 0 | 0
2025-05-19 19:00 | 0 | 0
2025-05-19 20:00 | 0 | 0
2025-05-19 21:00 | 0 | 0
2025-05-19 22:00 | 0 | 0
2025-05-19 23:00 | 0 | 0
2025-05-20 | 0 | 0
2025-05-20 01:00 | 0 | 0
2025-05-20 02:00 | 0 | 0
2025-05-20 03:00 | 0 | 0
2025-05-20 04:00 | 0 | 0
2025-05-20 05:00 | 0 | 0
2025-05-20 06:00 | 0 | 0
2025-05-20 07:00 | 0 | 0
2025-05-20 08:00 | 0 | 0
2025-05-20 09:00 | 0 | 0
2025-05-20 10:00 | 0 | 0
2025-05-20 11:00 | 0 | 0
2025-05-20 12:00 | 0 | 0
2025-05-20 13:00 | 0 | 0
2025-05-20 14:00 | 0 | 0
2025-05-20 15:00 | 0 | 0
2025-05-20 16:00 | 0 | 0
2025-05-20 17:00 | 0 | 0
2025-05-20 18:00 | 0 | 0
2025-05-20 19:00 | 0 | 0
2025-05-20 20:00 | 0 | 0
2025-05-20 21:00 | 0 | 0
2025-05-20 22:00 | 0 | 0
2025-05-20 23:00 | 0 | 0
2025-05-21 | 0 | 0
2025-05-21 01:00 | 0 | 0
2025-05-21 02:00 | 0 | 0
2025-05-21 03:00 | 0 | 0
2025-05-21 04:00 | 0 | 0
2025-05-21 05:00 | 0 | 0
2025-05-21 06:00 | 0 | 0
2025-05-21 07:00 | 0 | 0
2025-05-21 08:00 | 0 | 0
2025-05-21 09:00 | 0 | 0
2025-05-21 10:00 | 0 | 0
2025-05-21 11:00 | 0 | 0
2025-05-21 12:00 | 0 | 0
2025-05-21 13:00 | 0 | 0
2025-05-21 14:00 | 0 | 0
2025-05-21 15:00 | 0 | 0
2025-05-21 16:00 | 0 | 0
2025-05-21 17:00 | 0 | 0
2025-05-21 18:00 | 0 | 0
2025-05-21 19:00 | 0 | 0
2025-05-21 20:00 | 0 | 0
2025-05-21 21:00 | 0 | 0
2025-05-21 22:00 | 0 | 0
2025-05-21 23:00 | 0 | 0
2025-05-22 | 0 | 0
2025-05-22 01:00 | 0 | 0
2025-05-22 02:00 | 0 | 0
2025-05-22 03:00 | 0 | 0
2025-05-22 04:00 | 0 | 0
2025-05-22 05:00 | 0 | 0
2025-05-22 06:00 | 0 | 0
2025-05-22 07:00 | 0 | 0
2025-05-22 08:00 | 0 | 0
2025-05-22 09:00 | 0 | 0
2025-05-22 10:00 | 0 | 0
2025-05-22 11:00 | 0 | 0
2025-05-22 12:00 | 0 | 0
2025-05-22 13:00 | 0 | 0
2025-05-22 14:00 | 0 | 0
2025-05-22 15:00 | 0 | 0
2025-05-22 16:00 | 0 | 0
2025-05-22 17:00 | 0 | 0
2025-05-22 18:00 | 0 | 0
2025-05-22 19:00 | 0 | 0
2025-05-22 20:00 | 0 | 0
2025-05-22 21:00 | 0 | 0
2025-05-22 22:00 | 0 | 0
2025-05-22 23:00 | 0 | 0
2025-05-23 | 0 | 0
2025-05-23 01:00 | 0 | 0
2025-05-23 02:00 | 0 | 0
2025-05-23 03:00 | 0 | 0
2025-05-23 04:00 | 0 | 0
2025-05-23 05:00 | 0 | 0
2025-05-23 06:00 | 0 | 0
2025-05-23 07:00 | 0 | 0
2025-05-23 08:00 | 0 | 0
2025-05-23 09:00 | 0 | 0
2025-05-23 10:00 | 0 | 0
2025-05-23 11:00 | 0 | 0
2025-05-23 12:00 | 0 | 0
2025-05-23 13:00 | 0 | 0
2025-05-23 14:00 | 0 | 0
2025-05-23 15:00 | 0 | 0
2025-05-23 16:00 | 0 | 0
2025-05-23 17:00 | 0 | 0
2025-05-23 18:00 | 0 | 0
2025-05-23 19:00 | 0 | 0
2025-05-23 20:00 | 0 | 0
2025-05-23 21:00 | 0 | 0
2025-05-23 22:00 | 0 | 0
2025-05-23 23:00 | 0 | 0
2025-05-24 | 0 | 0
2025-05-24 01:00 | 0 | 0
2025-05-24 02:00 | 0 | 0
2025-05-24 03:00 | 0 | 0
2025-05-24 04:00 | 0 | 0
2025-05-24 05:00 | 0 | 0
2025-05-24 06:00 | 0 | 0
2025-05-24 07:00 | 0 | 0
2025-05-24 08:00 | 0 | 0
2025-05-24 09:00 | 0 | 0
2025-05-24 10:00 | 0 | 0
2025-05-24 11:00 | 0 | 0
2025-05-24 12:00 | 0 | 0
2025-05-24 13:00 | 0 | 0
2025-05-24 14:00 | 0 | 0
2025-05-24 15:00 | 0 | 0
2025-05-24 16:00 | 0 | 0
2025-05-24 17:00 | 0 | 0
2025-05-24 18:00 | 0 | 0
2025-05-24 19:00 | 0 | 0
2025-05-24 20:00 | 0 | 0
2025-05-24 21:00 | 0 | 0
2025-05-24 22:00 | 0 | 0
2025-05-24 23:00 | 0 | 0
2025-05-25 | 0 | 0
2025-05-25 01:00 | 0 | 0
2025-05-25 02:00 | 0 | 0
2025-05-25 03:00 | 0 | 0
2025-05-25 04:00 | 0 | 0
2025-05-25 05:00 | 0 | 0
2025-05-25 06:00 | 0 | 0
2025-05-25 07:00 | 0 | 0
2025-05-25 08:00 | 0 | 0
2025-05-25 09:00 | 0 | 0
2025-05-25 10:00 | 0 | 0
2025-05-25 11:00 | 0 | 0
2025-05-25 12:00 | 0 | 0
2025-05-25 13:00 | 0 | 0
2025-05-25 14:00 | 0 | 0
2025-05-25 15:00 | 0 | 0
2025-05-25 16:00 | 0 | 0
2025-05-25 17:00 | 0 | 0
2025-05-25 18:00 | 0 | 0
2025-05-25 19:00 | 0 | 0
2025-05-25 20:00 | 0 | 0
2025-05-25 21:00 | 0 | 0
2025-05-25 22:00 | 0 | 0
2025-05-25 23:00 | 0 | 0
2025-05-26 | 0 | 0
2025-05-26 01:00 | 0 | 0
2025-05-26 02:00 | 0 | 0
2025-05-26 03:00 | 0 | 0
2025-05-26 04:00 | 0 | 0
2025-05-26 05:00 | 0 | 0
2025-05-26 06:00 | 0 | 0
2025-05-26 07:00 | 0 | 0
2025-05-26 08:00 | 0 | 0
2025-05-26 09:00 | 0 | 0
2025-05-26 10:00 | 0 | 0
2025-05-26 11:00 | 0 | 0
2025-05-26 12:00 | 0 | 0
2025-05-26 13:00 | 0 | 0
2025-05-26 14:00 | 0 | 0
2025-05-26 15:00 | 0 | 0
2025-05-26 16:00 | 0 | 0
2025-05-26 17:00 | 0 | 0
2025-05-26 18:00 | 0 | 0
2025-05-26 19:00 | 0 | 0
2025-05-26 20:00 | 0 | 0
2025-05-26 21:00 | 0 | 0
2025-05-26 22:00 | 0 | 0
2025-05-26 23:00 | 0 | 0
2025-05-27 | 0 | 0
2025-05-27 01:00 | 0 | 0
2025-05-27 02:00 | 0 | 0
2025-05-27 03:00 | 0 | 0
2025-05-27 04:00 | 0 | 0
2025-05-27 05:00 | 0 | 0
2025-05-27 06:00 | 0 | 0
2025-05-27 07:00 | 0 | 0
2025-05-27 08:00 | 0 | 0
2025-05-27 09:00 | 0 | 0
2025-05-27 10:00 | 0 | 0
2025-05-27 11:00 | 0 | 0
2025-05-27 12:00 | 0 | 0
2025-05-27 13:00 | 0 | 0
2025-05-27 14:00 | 0 | 0
2025-05-27 15:00 | 0 | 0
2025-05-27 16:00 | 0 | 0
2025-05-27 17:00 | 0 | 0
2025-05-27 18:00 | 0 | 0
2025-05-27 19:00 | 0 | 0
2025-05-27 20:00 | 0 | 0
2025-05-27 21:00 | 0 | 0
2025-05-27 22:00 | 0 | 0
2025-05-27 23:00 | 0 | 0
2025-05-28 | 0 | 0
2025-05-28 01:00 | 0 | 0
2025-05-28 02:00 | 0 | 0
2025-05-28 03:00 | 0 | 0
2025-05-28 04:00 | 0 | 0
2025-05-28 05:00 | 0 | 0
2025-05-28 06:00 | 0 | 0
2025-05-28 07:00 | 0 | 0
2025-05-28 08:00 | 0 | 0
2025-05-28 09:00 | 0 | 0
2025-05-28 10:00 | 0 | 0
2025-05-28 11:00 | 0 | 0
2025-05-28 12:00 | 0 | 0
2025-05-28 13:00 | 0 | 0
2025-05-28 14:00 | 0 | 0
2025-05-28 15:00 | 0 | 0
2025-05-28 16:00 | 0 | 0
2025-05-28 17:00 | 0 | 0
2025-05-28 18:00 | 0 | 0
2025-05-28 19:00 | 0 | 0
2025-05-28 20:00 | 0 | 0
2025-05-28 21:00 | 0 | 0
2025-05-28 22:00 | 0 | 0
2025-05-28 23:00 | 0 | 0
2025-05-29 | 0 | 0
2025-05-29 01:00 | 0 | 0
2025-05-29 02:00 | 0 | 0
2025-05-29 03:00 | 0 | 0
2025-05-29 04:00 | 0 | 0
2025-05-29 05:00 | 0 | 0
2025-05-29 06:00 | 0 | 0
2025-05-29 07:00 | 0 | 0
2025-05-29 08:00 | 0 | 0
2025-05-29 09:00 | 0 | 0
2025-05-29 10:00 | 0 | 0
2025-05-29 11:00 | 0 | 0
2025-05-29 12:00 | 0 | 0
2025-05-29 13:00 | 0 | 0
2025-05-29 14:00 | 0 | 0
2025-05-29 15:00 | 0 | 0
2025-05-29 16:00 | 0 | 0
2025-05-29 17:00 | 0 | 0
2025-05-29 18:00 | 0 | 0
2025-05-29 19:00 | 0 | 0
2025-05-29 20:00 | 0 | 0
2025-05-29 21:00 | 0 | 0
2025-05-29 22:00 | 0 | 0
2025-05-29 23:00 | 0 | 0
2025-05-30 | 0 | 0
2025-05-30 01:00 | 0 | 0
2025-05-30 02:00 | 0 | 0
2025-05-30 03:00 | 0 | 0
2025-05-30 04:00 | 0 | 0
2025-05-30 05:00 | 0 | 0
2025-05-30 06:00 | 0 | 0
2025-05-30 07:00 | 0 | 0
2025-05-30 08:00 | 0 | 0
2025-05-30 09:00 | 0 | 0
2025-05-30 10:00 | 0 | 0
2025-05-30 11:00 | 0 | 0
2025-05-30 12:00 | 0 | 0
2025-05-30 13:00 | 0 | 0
2025-05-30 14:00 | 0 | 0
2025-05-30 15:00 | 0 | 0
2025-05-30 16:00 | 0 | 0
2025-05-30 17:00 | 0 | 0
2025-05-30 18:00 | 0 | 0
2025-05-30 19:00 | 0 | 0
2025-05-30 20:00 | 0 | 0
2025-05-30 21:00 | 0 | 0
2025-05-30 22:00 | 0 | 0
2025-05-30 23:00 | 0 | 0
2025-05-31 | 0 | 0
2025-05-31 01:00 | 0 | 0
2025-05-31 02:00 | 0 | 0
2025-05-31 03:00 | 0 | 0
2025-05-31 04:00 | 0 | 0
2025-05-31 05:00 | 0 | 0
2025-05-31 06:00 | 0 | 0
2025-05-31 07:00 | 0 | 0
2025-05-31 08:00 | 0 | 0
2025-05-31 09:00 | 0 | 0
2025-05-31 10:00 | 0 | 0
2025-05-31 11:00 | 0 | 0
2025-05-31 12:00 | 0 | 0
2025-05-31 13:00 | 0 | 0
2025-05-31 14:00 | 0 | 0
2025-05-31 15:00 | 0 | 0
2025-05-31 16:00 | 0 | 0
2025-05-31 17:00 | 0 | 0
2025-05-31 18:00 | 0 | 0
2025-05-31 19:00 | 0 | 0
2025-05-31 20:00 | 0 | 0
2025-05-31 21:00 | 0 | 0
2025-05-31 22:00 | 0 | 0
2025-05-31 23:00 | 0 | 0
2025-06-01 | 0 | 0
2025-06-01 01:00 | 0 | 0
2025-06-01 02:00 | 0 | 0
2025-06-01 03:00 | 0 | 0
2025-06-01 04:00 | 0 | 0
2025-06-01 05:00 | 0 | 0
2025-06-01 06:00 | 0 | 0
2025-06-01 07:00 | 0 | 0
2025-06-01 08:00 | 0 | 0
2025-06-01 09:00 | 0 | 0
2025-06-01 10:00 | 0 | 0
2025-06-01 11:00 | 0 | 0
2025-06-01 12:00 | 0 | 0
2025-06-01 13:00 | 0 | 0
2025-06-01 14:00 | 0 | 0
2025-06-01 15:00 | 0 | 0
2025-06-01 16:00 | 0 | 0
2025-06-01 17:00 | 0 | 0
2025-06-01 18:00 | 0 | 0
2025-06-01 19:00 | 0 | 0
2025-06-01 20:00 | 0 | 0
2025-06-01 21:00 | 0 | 0
2025-06-01 22:00 | 0 | 0
2025-06-01 23:00 | 0 | 0
2025-06-02 | 0 | 0
2025-06-02 01:00 | 0 | 0
2025-06-02 02:00 | 0 | 0
2025-06-02 03:00 | 0 | 0
2025-06-02 04:00 | 0 | 0
2025-06-02 05:00 | 0 | 0
2025-06-02 06:00 | 0 | 0
2025-06-02 07:00 | 0 | 0
2025-06-02 08:00 | 0 | 0
2025-06-02 09:00 | 0 | 0
2025-06-02 10:00 | 0 | 0
2025-06-02 11:00 | 0 | 0
2025-06-02 12:00 | 0 | 0
2025-06-02 13:00 | 0 | 0
2025-06-02 14:00 | 0 | 0
2025-06-02 15:00 | 0 | 0
2025-06-02 16:00 | 0 | 0
2025-06-02 17:00 | 0 | 0
2025-06-02 18:00 | 0 | 0
2025-06-02 19:00 | 0 | 0
2025-06-02 20:00 | 0 | 0
2025-06-02 21:00 | 0 | 0
2025-06-02 22:00 | 0 | 0
2025-06-02 23:00 | 0 | 0
2025-06-03 | 0 | 0
2025-06-03 01:00 | 0 | 0
2025-06-03 02:00 | 0 | 0
2025-06-03 03:00 | 0 | 0
2025-06-03 04:00 | 0 | 0
2025-06-03 05:00 | 0 | 0
2025-06-03 06:00 | 0 | 0
2025-06-03 07:00 | 0 | 0
2025-06-03 08:00 | 0 | 0
2025-06-03 09:00 | 0 | 0
2025-06-03 10:00 | 0 | 0
2025-06-03 11:00 | 0 | 0
2025-06-03 12:00 | 0 | 0
2025-06-03 13:00 | 0 | 0
2025-06-03 14:00 | 0 | 0
2025-06-03 15:00 | 0 | 0
2025-06-03 16:00 | 0 | 0
2025-06-03 17:00 | 0 | 0
2025-06-03 18:00 | 0 | 0
2025-06-03 19:00 | 0 | 0
2025-06-03 20:00 | 0 | 0
2025-06-03 21:00 | 0 | 0
2025-06-03 22:00 | 0 | 0
2025-06-03 23:00 | 0 | 0
2025-06-04 | 0 | 0
2025-06-04 01:00 | 0 | 0
2025-06-04 02:00 | 0 | 0
2025-06-04 03:00 | 0 | 0
2025-06-04 04:00 | 0 | 0
2025-06-04 05:00 | 0 | 0
2025-06-04 06:00 | 0 | 0
2025-06-04 07:00 | 0 | 0
2025-06-04 08:00 | 0 | 0
2025-06-04 09:00 | 0 | 0
2025-06-04 10:00 | 0 | 0
2025-06-04 11:00 | 0 | 0
2025-06-04 12:00 | 0 | 0
2025-06-04 13:00 | 0 | 0
2025-06-04 14:00 | 0 | 0
2025-06-04 15:00 | 0 | 0
2025-06-04 16:00 | 0 | 0
2025-06-04 17:00 | 0 | 0
2025-06-04 18:00 | 0 | 0
2025-06-04 19:00 | 0 | 0
2025-06-04 20:00 | 0 | 0
2025-06-04 21:00 | 0 | 0
2025-06-04 22:00 | 0 | 0
2025-06-04 23:00 | 0 | 0
2025-06-05 | 0 | 0
2025-06-05 01:00 | 0 | 0
2025-06-05 02:00 | 0 | 0
2025-06-05 03:00 | 0 | 0
2025-06-05 04:00 | 0 | 0
2025-06-05 05:00 | 0 | 0
2025-06-05 06:00 | 0 | 0
2025-06-05 07:00 | 0 | 0
2025-06-05 08:00 | 0 | 0
2025-06-05 09:00 | 0 | 0
2025-06-05 10:00 | 0 | 0
2025-06-05 11:00 | 0 | 0
2025-06-05 12:00 | 0 | 0
2025-06-05 13:00 | 0 | 0
2025-06-05 14:00 | 0 | 0
2025-06-05 15:00 | 0 | 0
2025-06-05 16:00 | 0 | 0
2025-06-05 17:00 | 0 | 0
2025-06-05 18:00 | 0 | 0
2025-06-05 19:00 | 0 | 0
2025-06-05 20:00 | 0 | 0
2025-06-05 21:00 | 0 | 0
2025-06-05 22:00 | 0 | 0
2025-06-05 23:00 | 0 | 0
2025-06-06 | 0 | 0
2025-06-06 01:00 | 0 | 0
2025-06-06 02:00 | 0 | 0
2025-06-06 03:00 | 0 | 0
2025-06-06 04:00 | 0 | 0
2025-06-06 05:00 | 0 | 0
2025-06-06 06:00 | 0 | 0
2025-06-06 07:00 | 0 | 0
2025-06-06 08:00 | 0 | 0
2025-06-06 09:00 | 0 | 0
2025-06-06 10:00 | 0 | 0
2025-06-06 11:00 | 0 | 0
2025-06-06 12:00 | 0 | 0
2025-06-06 13:00 | 0 | 0
2025-06-06 14:00 | 0 | 0
2025-06-06 15:00 | 0 | 0
2025-06-06 16:00 | 0 | 0
2025-06-06 17:00 | 0 | 0
2025-06-06 18:00 | 0 | 0
2025-06-06 19:00 | 0 | 0
2025-06-06 20:00 | 0 | 0
2025-06-06 21:00 | 0 | 0
2025-06-06 22:00 | 0 | 0
2025-06-06 23:00 | 0 | 0
2025-06-07 | 0 | 0
2025-06-07 01:00 | 0 | 0
2025-06-07 02:00 | 0 | 0
2025-06-07 03:00 | 0 | 0
2025-06-07 04:00 | 0 | 0
2025-06-07 05:00 | 0 | 0
2025-06-07 06:00 | 0 | 0
2025-06-07 07:00 | 0 | 0
2025-06-07 08:00 | 0 | 0
2025-06-07 09:00 | 0 | 0
2025-06-07 10:00 | 0 | 0
2025-06-07 11:00 | 0 | 0
2025-06-07 12:00 | 0 | 0
2025-06-07 13:00 | 0 | 0
2025-06-07 14:00 | 0 | 0
2025-06-07 15:00 | 0 | 0
2025-06-07 16:00 | 0 | 0
2025-06-07 17:00 | 0 | 0
2025-06-07 18:00 | 0 | 0
2025-06-07 19:00 | 0 | 0
2025-06-07 20:00 | 0 | 0
2025-06-07 21:00 | 0 | 0
2025-06-07 22:00 | 0 | 0
2025-06-07 23:00 | 0 | 0
2025-06-08 | 0 | 0
2025-06-08 01:00 | 0 | 0
2025-06-08 02:00 | 0 | 0
2025-06-08 03:00 | 0 | 0
2025-06-08 04:00 | 0 | 0
2025-06-08 05:00 | 0 | 0
2025-06-08 06:00 | 0 | 0
2025-06-08 07:00 | 0 | 0
2025-06-08 08:00 | 0 | 0
2025-06-08 09:00 | 0 | 0
2025-06-08 10:00 | 0 | 0
2025-06-08 11:00 | 0 | 0
2025-06-08 12:00 | 0 | 0
2025-06-08 13:00 | 0 | 0
2025-06-08 14:00 | 0 | 0
2025-06-08 15:00 | 0 | 0
2025-06-08 16:00 | 0 | 0
2025-06-08 17:00 | 0 | 0
2025-06-08 18:00 | 0 | 0
2025-06-08 19:00 | 0 | 0
2025-06-08 20:00 | 0 | 0
2025-06-08 21:00 | 0 | 0
2025-06-08 22:00 | 0 | 0
2025-06-08 23:00 | 0 | 0
2025-06-09 | 0 | 0
2025-06-09 01:00 | 0 | 0
2025-06-09 02:00 | 0 | 0
2025-06-09 03:00 | 0 | 0
2025-06-09 04:00 | 0 | 0
2025-06-09 05:00 | 0 | 0
2025-06-09 06:00 | 0 | 0
2025-06-09 07:00 | 0 | 0
2025-06-09 08:00 | 0 | 0
2025-06-09 09:00 | 0 | 0
2025-06-09 10:00 | 0 | 0
2025-06-09 11:00 | 0 | 0
2025-06-09 12:00 | 0 | 0
2025-06-09 13:00 | 0 | 0
2025-06-09 14:00 | 0 | 0
2025-06-09 15:00 | 0 | 0
2025-06-09 16:00 | 0 | 0
2025-06-09 17:00 | 0 | 0
2025-06-09 18:00 | 0 | 0
2025-06-09 19:00 | 0 | 0
2025-06-09 20:00 | 0 | 0
2025-06-09 21:00 | 0 | 0
2025-06-09 22:00 | 0 | 0
2025-06-09 23:00 | 0 | 0
2025-06-10 | 0 | 0
2025-06-10 01:00 | 0 | 0
2025-06-10 02:00 | 0 | 0
2025-06-10 03:00 | 0 | 0
2025-06-10 04:00 | 0 | 0
2025-06-10 05:00 | 0 | 0
2025-06-10 06:00 | 0 | 0
2025-06-10 07:00 | 0 | 0
2025-06-10 08:00 | 0 | 0
2025-06-10 09:00 | 0 | 0
2025-06-10 10:00 | 0 | 0
2025-06-10 11:00 | 0 | 0
2025-06-10 12:00 | 0 | 0
2025-06-10 13:00 | 0 | 0
2025-06-10 14:00 | 0 | 0
2025-06-10 15:00 | 0 | 0
2025-06-10 16:00 | 0 | 0
2025-06-10 17:00 | 0 | 0
2025-06-10 18:00 | 0 | 0
2025-06-10 19:00 | 0 | 0
2025-06-10 20:00 | 0 | 0
2025-06-10 21:00 | 0 | 0
2025-06-10 22:00 | 0 | 0
2025-06-10 23:00 | 0 | 0
2025-06-11 | 0 | 0
2025-06-11 01:00 | 0 | 0
2025-06-11 02:00 | 0 | 0
2025-06-11 03:00 | 0 | 0
2025-06-11 04:00 | 0 | 0
2025-06-11 05:00 | 0 | 0
2025-06-11 06:00 | 0 | 0
2025-06-11 07:00 | 0 | 0
2025-06-11 08:00 | 0 | 0
2025-06-11 09:00 | 0 | 0
2025-06-11 10:00 | 0 | 0
2025-06-11 11:00 | 0 | 0
2025-06-11 12:00 | 0 | 0
2025-06-11 13:00 | 0 | 0
2025-06-11 14:00 | 0 | 0
2025-06-11 15:00 | 0 | 0
2025-06-11 16:00 | 0 | 0
2025-06-11 17:00 | 0 | 0
2025-06-11 18:00 | 0 | 0
2025-06-11 19:00 | 0 | 0
2025-06-11 20:00 | 0 | 0
2025-06-11 21:00 | 0 | 0
2025-06-11 22:00 | 0 | 0
2025-06-11 23:00 | 0 | 0
2025-06-12 | 0 | 0
2025-06-12 01:00 | 0 | 0
2025-06-12 02:00 | 0 | 0
2025-06-12 03:00 | 0 | 0
2025-06-12 04:00 | 0 | 0
2025-06-12 05:00 | 0 | 0
2025-06-12 06:00 | 0 | 0
2025-06-12 07:00 | 0 | 0
2025-06-12 08:00 | 0 | 0
2025-06-12 09:00 | 0 | 0
2025-06-12 10:00 | 0 | 0
2025-06-12 11:00 | 0 | 0
2025-06-12 12:00 | 0 | 0
2025-06-12 13:00 | 0 | 0
2025-06-12 14:00 | 0 | 0
2025-06-12 15:00 | 0 | 0
2025-06-12 16:00 | 0 | 0
2025-06-12 17:00 | 0 | 0
2025-06-12 18:00 | 0 | 0
2025-06-12 19:00 | 0 | 0
2025-06-12 20:00 | 0 | 0
2025-06-12 21:00 | 0 | 0
2025-06-12 22:00 | 0 | 0
2025-06-12 23:00 | 0 | 0
2025-06-13 | 0 | 0
2025-06-13 01:00 | 0 | 0
2025-06-13 02:00 | 0 | 0
2025-06-13 03:00 | 0 | 0
2025-06-13 04:00 | 0 | 0
2025-06-13 05:00 | 0 | 0
2025-06-13 06:00 | 0 | 0
2025-06-13 07:00 | 0 | 0
2025-06-13 08:00 | 0 | 0
2025-06-13 09:00 | 0 | 0
2025-06-13 10:00 | 0 | 0
2025-06-13 11:00 | 0 | 0
2025-06-13 12:00 | 0 | 0
2025-06-13 13:00 | 0 | 0
2025-06-13 14:00 | 0 | 0
2025-06-13 15:00 | 0 | 0
2025-06-13 16:00 | 0 | 0
2025-06-13 17:00 | 0 | 0
2025-06-13 18:00 | 0 | 0
2025-06-13 19:00 | 0 | 0
2025-06-13 20:00 | 0 | 0
2025-06-13 21:00 | 0 | 0
2025-06-13 22:00 | 0 | 0
2025-06-13 23:00 | 0 | 0
2025-06-14 | 0 | 0
2025-06-14 01:00 | 0 | 0
2025-06-14 02:00 | 0 | 0
2025-06-14 03:00 | 0 | 0
2025-06-14 04:00 | 0 | 0
2025-06-14 05:00 | 0 | 0
2025-06-14 06:00 | 0 | 0
2025-06-14 07:00 | 0 | 0
2025-06-14 08:00 | 0 | 0
2025-06-14 09:00 | 0 | 0
2025-06-14 10:00 | 0 | 0
2025-06-14 11:00 | 0 | 0
2025-06-14 12:00 | 0 | 0
2025-06-14 13:00 | 0 | 0
2025-06-14 14:00 | 0 | 0
2025-06-14 15:00 | 0 | 0
2025-06-14 16:00 | 0 | 0
2025-06-14 17:00 | 0 | 0
2025-06-14 18:00 | 0 | 0
2025-06-14 19:00 | 0 | 0
2025-06-14 20:00 | 0 | 0
2025-06-14 21:00 | 0 | 0
2025-06-14 22:00 | 0 | 0
2025-06-14 23:00 | 0 | 0
2025-06-15 | 0 | 0
2025-06-15 01:00 | 0 | 0
2025-06-15 02:00 | 0 | 0
2025-06-15 03:00 | 0 | 0
2025-06-15 04:00 | 0 | 0
2025-06-15 05:00 | 0 | 0
2025-06-15 06:00 | 0 | 0
2025-06-15 07:00 | 0 | 0
2025-06-15 08:00 | 0 | 0
2025-06-15 09:00 | 0 | 0
2025-06-15 10:00 | 0 | 0
2025-06-15 11:00 | 0 | 0
2025-06-15 12:00 | 0 | 0
2025-06-15 13:00 | 0 | 0
2025-06-15 14:00 | 0 | 0
2025-06-15 15:00 | 0 | 0
2025-06-15 16:00 | 0 | 0
2025-06-15 17:00 | 0 | 0
2025-06-15 18:00 | 0 | 0
2025-06-15 19:00 | 0 | 0
2025-06-15 20:00 | 0 | 0
2025-06-15 21:00 | 0 | 0
2025-06-15 22:00 | 0 | 0
2025-06-15 23:00 | 0 | 0
2025-06-16 | 0 | 0
2025-06-16 01:00 | 0 | 0
2025-06-16 02:00 | 0 | 0
2025-06-16 03:00 | 0 | 0
2025-06-16 04:00 | 0 | 0
2025-06-16 05:00 | 0 | 0
2025-06-16 06:00 | 0 | 0
2025-06-16 07:00 | 0 | 0
2025-06-16 08:00 | 0 | 0
2025-06-16 09:00 | 0 | 0
2025-06-16 10:00 | 0 | 0
2025-06-16 11:00 | 0 | 0
2025-06-16 12:00 | 0 | 0
2025-06-16 13:00 | 0 | 0
2025-06-16 14:00 | 0 | 0
2025-06-16 15:00 | 0 | 0
2025-06-16 16:00 | 0 | 0
2025-06-16 17:00 | 0 | 0
2025-06-16 18:00 | 0 | 0
2025-06-16 19:00 | 0 | 0
2025-06-16 20:00 | 0 | 0
2025-06-16 21:00 | 0 | 0
2025-06-16 22:00 | 0 | 0
2025-06-16 23:00 | 0 | 0
2025-06-17 | 0 | 0
2025-06-17 01:00 | 0 | 0
2025-06-17 02:00 | 0 | 0
2025-06-17 03:00 | 0 | 0
2025-06-17 04:00 | 0 | 0
2025-06-17 05:00 | 0 | 0
2025-06-17 06:00 | 0 | 0
2025-06-17 07:00 | 0 | 0
2025-06-17 08:00 | 0 | 0
2025-06-17 09:00 | 0 | 0
2025-06-17 10:00 | 0 | 0
2025-06-17 11:00 | 0 | 0
2025-06-17 12:00 | 0 | 0
2025-06-17 13:00 | 0 | 0
2025-06-17 14:00 | 0 | 0
2025-06-17 15:00 | 0 | 0
2025-06-17 16:00 | 0 | 0
2025-06-17 17:00 | 0 | 0
2025-06-17 18:00 | 0 | 0
2025-06-17 19:00 | 0 | 0
2025-06-17 20:00 | 0 | 0
2025-06-17 21:00 | 0 | 0
2025-06-17 22:00 | 0 | 0
2025-06-17 23:00 | 0 | 0
2025-06-18 | 0 | 0
2025-06-18 01:00 | 0 | 0
2025-06-18 02:00 | 0 | 0
2025-06-18 03:00 | 0 | 0
2025-06-18 04:00 | 0 | 0
2025-06-18 05:00 | 0 | 0
2025-06-18 06:00 | 0 | 0
2025-06-18 07:00 | 0 | 0
2025-06-18 08:00 | 0 | 0
2025-06-18 09:00 | 0 | 0
2025-06-18 10:00 | 0 | 0
2025-06-18 11:00 | 0 | 0
2025-06-18 12:00 | 0 | 0
2025-06-18 13:00 | 0 | 0
2025-06-18 14:00 | 0 | 0
2025-06-18 15:00 | 0 | 0
2025-06-18 16:00 | 0 | 0
2025-06-18 17:00 | 0 | 0
2025-06-18 18:00 | 0 | 0
2025-06-18 19:00 | 0 | 0
2025-06-18 20:00 | 0 | 0
2025-06-18 21:00 | 0 | 0
2025-06-18 22:00 | 0 | 0
2025-06-18 23:00 | 0 | 0
2025-06-19 | 0 | 0
2025-06-19 01:00 | 0 | 0
2025-06-19 02:00 | 0 | 0
2025-06-19 03:00 | 0 | 0
2025-06-19 04:00 | 0 | 0
2025-06-19 05:00 | 0 | 0
2025-06-19 06:00 | 0 | 0
2025-06-19 07:00 | 0 | 0
2025-06-19 08:00 | 0 | 0
2025-06-19 09:00 | 0 | 0
2025-06-19 10:00 | 0 | 0
2025-06-19 11:00 | 0 | 0
2025-06-19 12:00 | 0 | 0
2025-06-19 13:00 | 0 | 0
2025-06-19 14:00 | 0 | 0
2025-06-19 15:00 | 0 | 0
2025-06-19 16:00 | 0 | 0
2025-06-19 17:00 | 0 | 0
2025-06-19 18:00 | 0 | 0
2025-06-19 19:00 | 0 | 0
2025-06-19 20:00 | 0 | 0
2025-06-19 21:00 | 0 | 0
2025-06-19 22:00 | 0 | 0
2025-06-19 23:00 | 0 | 0
2025-06-20 | 0 | 0
2025-06-20 01:00 | 0 | 0
2025-06-20 02:00 | 0 | 0
2025-06-20 03:00 | 0 | 0
2025-06-20 04:00 | 0 | 0
2025-06-20 05:00 | 0 | 0
2025-06-20 06:00 | 0 | 0
2025-06-20 07:00 | 0 | 0
2025-06-20 08:00 | 0 | 0
2025-06-20 09:00 | 0 | 0
2025-06-20 10:00 | 0 | 0
2025-06-20 11:00 | 0 | 0
2025-06-20 12:00 | 0 | 0
2025-06-20 13:00 | 0 | 0
2025-06-20 14:00 | 0 | 0
2025-06-20 15:00 | 0 | 0
2025-06-20 16:00 | 0 | 0
2025-06-20 17:00 | 0 | 0
2025-06-20 18:00 | 0 | 0
2025-06-20 19:00 | 0 | 0
2025-06-20 20:00 | 0 | 0
2025-06-20 21:00 | 0 | 0
2025-06-20 22:00 | 0 | 0
2025-06-20 23:00 | 0 | 0
2025-06-21 | 0 | 0
2025-06-21 01:00 | 0 | 0
2025-06-21 02:00 | 0 | 0
2025-06-21 03:00 | 0 | 0
2025-06-21 04:00 | 0 | 0
2025-06-21 05:00 | 0 | 0
2025-06-21 06:00 | 0 | 0
2025-06-21 07:00 | 0 | 0
2025-06-21 08:00 | 0 | 0
2025-06-21 09:00 | 0 | 0
2025-06-21 10:00 | 0 | 0
2025-06-21 11:00 | 0 | 0
2025-06-21 12:00 | 0 | 0
2025-06-21 13:00 | 0 | 0
2025-06-21 14:00 | 0 | 0
2025-06-21 15:00 | 0 | 0
2025-06-21 16:00 | 0 | 0
2025-06-21 17:00 | 0 | 0
2025-06-21 18:00 | 0 | 0
2025-06-21 19:00 | 0 | 0
2025-06-21 20:00 | 0 | 0
2025-06-21 21:00 | 0 | 0
2025-06-21 22:00 | 0 | 0
2025-06-21 23:00 | 0 | 0
2025-06-22 | 0 | 0
2025-06-22 01:00 | 0 | 0
2025-06-22 02:00 | 0 | 0
2025-06-22 03:00 | 0 | 0
2025-06-22 04:00 | 0 | 0
2025-06-22 05:00 | 0 | 0
2025-06-22 06:00 | 0 | 0
2025-06-22 07:00 | 0 | 0
2025-06-22 08:00 | 0 | 0
2025-06-22 09:00 | 0 | 0
2025-06-22 10:00 | 0 | 0
2025-06-22 11:00 | 0 | 0
2025-06-22 12:00 | 0 | 0
2025-06-22 13:00 | 0 | 0
2025-06-22 14:00 | 0 | 0
2025-06-22 15:00 | 0 | 0
2025-06-22 16:00 | 0 | 0
2025-06-22 17:00 | 0 | 0
2025-06-22 18:00 | 0 | 0
2025-06-22 19:00 | 0 | 0
2025-06-22 20:00 | 0 | 0
2025-06-22 21:00 | 0 | 0
2025-06-22 22:00 | 0 | 0
2025-06-22 23:00 | 0 | 0
2025-06-23 | 0 | 0
2025-06-23 01:00 | 0 | 0
2025-06-23 02:00 | 0 | 0
2025-06-23 03:00 | 0 | 0
2025-06-23 04:00 | 0 | 0
2025-06-23 05:00 | 0 | 0
2025-06-23 06:00 | 0 | 0
2025-06-23 07:00 | 0 | 0
2025-06-23 08:00 | 0 | 0
2025-06-23 09:00 | 0 | 0
2025-06-23 10:00 | 0 | 0
2025-06-23 11:00 | 0 | 0
2025-06-23 12:00 | 0 | 0
2025-06-23 13:00 | 0 | 0
2025-06-23 14:00 | 0 | 0
2025-06-23 15:00 | 0 | 0
2025-06-23 16:00 | 0 | 0
2025-06-23 17:00 | 0 | 0
2025-06-23 18:00 | 0 | 0
2025-06-23 19:00 | 0 | 0
2025-06-23 20:00 | 0 | 0
2025-06-23 21:00 | 0 | 0
2025-06-23 22:00 | 0 | 0
2025-06-23 23:00 | 0 | 0
2025-06-24 | 0 | 0
2025-06-24 01:00 | 0 | 0
2025-06-24 02:00 | 0 | 0
2025-06-24 03:00 | 0 | 0
2025-06-24 04:00 | 0 | 0
2025-06-24 05:00 | 0 | 0
2025-06-24 06:00 | 0 | 0
2025-06-24 07:00 | 0 | 0
2025-06-24 08:00 | 0 | 0
2025-06-24 09:00 | 0 | 0
2025-06-24 10:00 | 0 | 0
2025-06-24 11:00 | 0 | 0
2025-06-24 12:00 | 0 | 0
2025-06-24 13:00 | 0 | 0
2025-06-24 14:00 | 0 | 0
2025-06-24 15:00 | 0 | 0
2025-06-24 16:00 | 0 | 0
2025-06-24 17:00 | 0 | 0
2025-06-24 18:00 | 0 | 0
2025-06-24 19:00 | 0 | 0
2025-06-24 20:00 | 0 | 0
2025-06-24 21:00 | 0 | 0
2025-06-24 22:00 | 0 | 0
2025-06-24 23:00 | 0 | 0
2025-06-25 | 0 | 0
2025-06-25 01:00 | 0 | 0
2025-06-25 02:00 | 0 | 0
2025-06-25 03:00 | 0 | 0
2025-06-25 04:00 | 0 | 0
2025-06-25 05:00 | 0 | 0
2025-06-25 06:00 | 0 | 0
2025-06-25 07:00 | 0 | 0
2025-06-25 08:00 | 0 | 0
2025-06-25 09:00 | 0 | 0
2025-06-25 10:00 | 0 | 0
2025-06-25 11:00 | 0 | 0
2025-06-25 12:00 | 0 | 0
2025-06-25 13:00 | 0 | 0
2025-06-25 14:00 | 0 | 0
2025-06-25 15:00 | 0 | 0
2025-06-25 16:00 | 0 | 0
2025-06-25 17:00 | 0 | 0
2025-06-25 18:00 | 0 | 0
2025-06-25 19:00 | 0 | 0
2025-06-25 20:00 | 0 | 0
2025-06-25 21:00 | 0 | 0
2025-06-25 22:00 | 0 | 0
2025-06-25 23:00 | 0 | 0
2025-06-26 | 0 | 0
2025-06-26 01:00 | 0 | 0
2025-06-26 02:00 | 0 | 0
2025-06-26 03:00 | 0 | 0
2025-06-26 04:00 | 0 | 0
2025-06-26 05:00 | 0 | 0
2025-06-26 06:00 | 0 | 0
2025-06-26 07:00 | 0 | 0
2025-06-26 08:00 | 0 | 0
2025-06-26 09:00 | 0 | 0
2025-06-26 10:00 | 0 | 0
2025-06-26 11:00 | 0 | 0
2025-06-26 12:00 | 0 | 0
2025-06-26 13:00 | 0 | 0
2025-06-26 14:00 | 0 | 0
2025-06-26 15:00 | 0 | 0
2025-06-26 16:00 | 0 | 0
2025-06-26 17:00 | 0 | 0
2025-06-26 18:00 | 0 | 0
2025-06-26 19:00 | 0 | 0
2025-06-26 20:00 | 0 | 0
2025-06-26 21:00 | 0 | 0
2025-06-26 22:00 | 0 | 0
2025-06-26 23:00 | 0 | 0
2025-06-27 | 0 | 0
2025-06-27 01:00 | 0 | 0
2025-06-27 02:00 | 0 | 0
2025-06-27 03:00 | 0 | 0
2025-06-27 04:00 | 0 | 0
2025-06-27 05:00 | 0 | 0
2025-06-27 06:00 | 0 | 0
2025-06-27 07:00 | 0 | 0
2025-06-27 08:00 | 0 | 0
2025-06-27 09:00 | 0 | 0
2025-06-27 10:00 | 0 | 0
2025-06-27 11:00 | 0 | 0
2025-06-27 12:00 | 0 | 0
2025-06-27 13:00 | 0 | 0
2025-06-27 14:00 | 0 | 0
2025-06-27 15:00 | 0 | 0
2025-06-27 16:00 | 0 | 0
2025-06-27 17:00 | 0 | 0
2025-06-27 18:00 | 0 | 0
2025-06-27 19:00 | 0 | 0
2025-06-27 20:00 | 0 | 0
2025-06-27 21:00 | 0 | 0
2025-06-27 22:00 | 0 | 0
2025-06-27 23:00 | 0 | 0
2025-06-28 | 0 | 0
2025-06-28 01:00 | 0 | 0
2025-06-28 02:00 | 0 | 0
2025-06-28 03:00 | 0 | 0
2025-06-28 04:00 | 0 | 0
2025-06-28 05:00 | 0 | 0
2025-06-28 06:00 | 0 | 0
2025-06-28 07:00 | 0 | 0
2025-06-28 08:00 | 0 | 0
2025-06-28 09:00 | 0 | 0
2025-06-28 10:00 | 0 | 0
2025-06-28 11:00 | 0 | 0
2025-06-28 12:00 | 0 | 0
2025-06-28 13:00 | 0 | 0
2025-06-28 14:00 | 0 | 0
2025-06-28 15:00 | 0 | 0
2025-06-28 16:00 | 0 | 0
2025-06-28 17:00 | 0 | 0
2025-06-28 18:00 | 0 | 0
2025-06-28 19:00 | 0 | 0
2025-06-28 20:00 | 0 | 0
2025-06-28 21:00 | 0 | 0
2025-06-28 22:00 | 0 | 0
2025-06-28 23:00 | 0 | 0
2025-06-29 | 0 | 0
2025-06-29 01:00 | 0 | 0
2025-06-29 02:00 | 0 | 0
2025-06-29 03:00 | 0 | 0
2025-06-29 04:00 | 0 | 0
2025-06-29 05:00 | 0 | 0
2025-06-29 06:00 | 0 | 0
2025-06-29 07:00 | 0 | 0
2025-06-29 08:00 | 0 | 0
2025-06-29 09:00 | 0 | 0
2025-06-29 10:00 | 0 | 0
2025-06-29 11:00 | 0 | 0
2025-06-29 12:00 | 0 | 0
2025-06-29 13:00 | 0 | 0
2025-06-29 14:00 | 0 | 0
2025-06-29 15:00 | 0 | 0
2025-06-29 16:00 | 0 | 0
2025-06-29 17:00 | 0 | 0
2025-06-29 18:00 | 0 | 0
2025-06-29 19:00 | 0 | 0
2025-06-29 20:00 | 0 | 0
2025-06-29 21:00 | 0 | 0
2025-06-29 22:00 | 0 | 0
2025-06-29 23:00 | 0 | 0
2025-06-30 | 0 | 0
2025-06-30 01:00 | 0 | 0
2025-06-30 02:00 | 0 | 0
2025-06-30 03:00 | 0 | 0
2025-06-30 04:00 | 0 | 0
2025-06-30 05:00 | 0 | 0
2025-06-30 06:00 | 0 | 0
2025-06-30 07:00 | 0 | 0
2025-06-30 08:00 | 0 | 0
2025-06-30 09:00 | 0 | 0
2025-06-30 10:00 | 0 | 0
2025-06-30 11:00 | 0 | 0
2025-06-30 12:00 | 0 | 0
2025-06-30 13:00 | 0 | 0
2025-06-30 14:00 | 0 | 0
2025-06-30 15:00 | 0 | 0
2025-06-30 16:00 | 0 | 0
2025-06-30 17:00 | 0 | 0
2025-06-30 18:00 | 0 | 0
2025-06-30 19:00 | 0 | 0
2025-06-30 20:00 | 0 | 0
2025-06-30 21:00 | 0 | 0
2025-06-30 22:00 | 0 | 0
2025-06-30 23:00 | 0 | 0
2025-07-01 | 0 | 0
2025-07-01 01:00 | 0 | 0
2025-07-01 02:00 | 0 | 0
2025-07-01 03:00 | 0 | 0
2025-07-01 04:00 | 0 | 0
2025-07-01 05:00 | 0 | 0
2025-07-01 06:00 | 0 | 0
2025-07-01 07:00 | 0 | 0
2025-07-01 08:00 | 0 | 0
2025-07-01 09:00 | 0 | 0
2025-07-01 10:00 | 0 | 0
2025-07-01 11:00 | 0 | 0
2025-07-01 12:00 | 0 | 0
2025-07-01 13:00 | 0 | 0
2025-07-01 14:00 | 0 | 0
2025-07-01 15:00 | 0 | 0
2025-07-01 16:00 | 0 | 0
2025-07-01 17:00 | 0 | 0
2025-07-01 18:00 | 0 | 0
2025-07-01 19:00 | 0 | 0
2025-07-01 20:00 | 0 | 0
2025-07-01 21:00 | 0 | 0
2025-07-01 22:00 | 0 | 0
2025-07-01 23:00 | 0 | 0
2025-07-02 | 0 | 0
2025-07-02 01:00 | 0 | 0
2025-07-02 02:00 | 0 | 0
2025-07-02 03:00 | 0 | 0
2025-07-02 04:00 | 0 | 0
2025-07-02 05:00 | 0 | 0
2025-07-02 06:00 | 0 | 0
2025-07-02 07:00 | 0 | 0
2025-07-02 08:00 | 0 | 0
2025-07-02 09:00 | 0 | 0
2025-07-02 10:00 | 0 | 0
2025-07-02 11:00 | 0 | 0
2025-07-02 12:00 | 0 | 0
2025-07-02 13:00 | 0 | 0
2025-07-02 14:00 | 0 | 0
2025-07-02 15:00 | 0 | 0
2025-07-02 16:00 | 0 | 0
2025-07-02 17:00 | 0 | 0
2025-07-02 18:00 | 0 | 0
2025-07-02 19:00 | 0 | 0
2025-07-02 20:00 | 0 | 0
2025-07-02 21:00 | 0 | 0
2025-07-02 22:00 | 0 | 0
2025-07-02 23:00 | 0 | 0
2025-07-03 | 0 | 0
2025-07-03 01:00 | 0 | 0
2025-07-03 02:00 | 0 | 0
2025-07-03 03:00 | 0 | 0
2025-07-03 04:00 | 0 | 0
2025-07-03 05:00 | 0 | 0
2025-07-03 06:00 | 0 | 0
2025-07-03 07:00 | 0 | 0
2025-07-03 08:00 | 0 | 0
2025-07-03 09:00 | 0 | 0
2025-07-03 10:00 | 0 | 0
2025-07-03 11:00 | 0 | 0
2025-07-03 12:00 | 0 | 0
2025-07-03 13:00 | 0 | 0
2025-07-03 14:00 | 0 | 0
2025-07-03 15:00 | 0 | 0
2025-07-03 16:00 | 0 | 0
2025-07-03 17:00 | 0 | 0
2025-07-03 18:00 | 0 | 0
2025-07-03 19:00 | 0 | 0
2025-07-03 20:00 | 0 | 0
2025-07-03 21:00 | 0 | 0
2025-07-03 22:00 | 0 | 0
2025-07-03 23:00 | 0 | 0
2025-07-04 | 0 | 0
2025-07-04 01:00 | 0 | 0
2025-07-04 02:00 | 0 | 0
2025-07-04 03:00 | 0 | 0
2025-07-04 04:00 | 0 | 0
2025-07-04 05:00 | 0 | 0
2025-07-04 06:00 | 0 | 0
2025-07-04 07:00 | 0 | 0
2025-07-04 08:00 | 0 | 0
2025-07-04 09:00 | 0 | 0
2025-07-04 10:00 | 0 | 0
2025-07-04 11:00 | 0 | 0
2025-07-04 12:00 | 0 | 0
2025-07-04 13:00 | 0 | 0
2025-07-04 14:00 | 0 | 0
2025-07-04 15:00 | 0 | 0
2025-07-04 16:00 | 0 | 0
2025-07-04 17:00 | 0 | 0
2025-07-04 18:00 | 0 | 0
2025-07-04 19:00 | 0 | 0
2025-07-04 20:00 | 0 | 0
2025-07-04 21:00 | 0 | 0
2025-07-04 22:00 | 0 | 0
2025-07-04 23:00 | 0 | 0
2025-07-05 | 0 | 0
2025-07-05 01:00 | 0 | 0
2025-07-05 02:00 | 0 | 0
2025-07-05 03:00 | 0 | 0
2025-07-05 04:00 | 0 | 0
2025-07-05 05:00 | 0 | 0
2025-07-05 06:00 | 0 | 0
2025-07-05 07:00 | 0 | 0
2025-07-05 08:00 | 0 | 0
2025-07-05 09:00 | 0 | 0
2025-07-05 10:00 | 0 | 0
2025-07-05 11:00 | 0 | 0
2025-07-05 12:00 | 0 | 0
2025-07-05 13:00 | 0 | 0
2025-07-05 14:00 | 0 | 0
2025-07-05 15:00 | 0 | 0
2025-07-05 16:00 | 0 | 0
2025-07-05 17:00 | 0 | 0
2025-07-05 18:00 | 0 | 0
2025-07-05 19:00 | 0 | 0
2025-07-05 20:00 | 0 | 0
2025-07-05 21:00 | 0 | 0
2025-07-05 22:00 | 0 | 0
2025-07-05 23:00 | 0 | 0
2025-07-06 | 0 | 0
2025-07-06 01:00 | 0 | 0
2025-07-06 02:00 | 0 | 0
2025-07-06 03:00 | 0 | 0
2025-07-06 04:00 | 0 | 0
2025-07-06 05:00 | 0 | 0
2025-07-06 06:00 | 0 | 0
2025-07-06 07:00 | 0 | 0
2025-07-06 08:00 | 0 | 0
2025-07-06 09:00 | 0 | 0
2025-07-06 10:00 | 0 | 0
2025-07-06 11:00 | 0 | 0
2025-07-06 12:00 | 0 | 0
2025-07-06 13:00 | 0 | 0
2025-07-06 14:00 | 0 | 0
2025-07-06 15:00 | 0 | 0
2025-07-06 16:00 | 0 | 0
2025-07-06 17:00 | 0 | 0
2025-07-06 18:00 | 0 | 0
2025-07-06 19:00 | 0 | 0
2025-07-06 20:00 | 0 | 0
2025-07-06 21:00 | 0 | 0
2025-07-06 22:00 | 0 | 0
2025-07-06 23:00 | 0 | 0
2025-07-07 | 0 | 0
2025-07-07 01:00 | 0 | 0
2025-07-07 02:00 | 0 | 0
2025-07-07 03:00 | 0 | 0
2025-07-07 04:00 | 0 | 0
2025-07-07 05:00 | 0 | 0
2025-07-07 06:00 | 0 | 0
2025-07-07 07:00 | 0 | 0
2025-07-07 08:00 | 0 | 0
2025-07-07 09:00 | 0 | 0
2025-07-07 10:00 | 0 | 0
2025-07-07 11:00 | 0 | 0
2025-07-07 12:00 | 0 | 0
2025-07-07 13:00 | 0 | 0
2025-07-07 14:00 | 0 | 0
2025-07-07 15:00 | 0 | 0
2025-07-07 16:00 | 0 | 0
2025-07-07 17:00 | 0 | 0
2025-07-07 18:00 | 0 | 0
2025-07-07 19:00 | 0 | 0
2025-07-07 20:00 | 0 | 0
2025-07-07 21:00 | 0 | 0
2025-07-07 22:00 | 0 | 0
2025-07-07 23:00 | 0 | 0
2025-07-08 | 0 | 0
2025-07-08 01:00 | 0 | 0
2025-07-08 02:00 | 0 | 0
2025-07-08 03:00 | 0 | 0
2025-07-08 04:00 | 0 | 0
2025-07-08 05:00 | 0 | 0
2025-07-08 06:00 | 0 | 0
2025-07-08 07:00 | 0 | 0
2025-07-08 08:00 | 0 | 0
2025-07-08 09:00 | 0 | 0
2025-07-08 10:00 | 0 | 0
2025-07-08 11:00 | 0 | 0
2025-07-08 12:00 | 0 | 0
2025-07-08 13:00 | 0 | 0
2025-07-08 14:00 | 0 | 0
2025-07-08 15:00 | 0 | 0
2025-07-08 16:00 | 0 | 0
2025-07-08 17:00 | 0 | 0
2025-07-08 18:00 | 0 | 0
2025-07-08 19:00 | 0 | 0
2025-07-08 20:00 | 0 | 0
2025-07-08 21:00 | 0 | 0
2025-07-08 22:00 | 0 | 0
2025-07-08 23:00 | 0 | 0
2025-07-09 | 0 | 0
2025-07-09 01:00 | 0 | 0
2025-07-09 02:00 | 0 | 0
2025-07-09 03:00 | 0 | 0
2025-07-09 04:00 | 0 | 0
2025-07-09 05:00 | 0 | 0
2025-07-09 06:00 | 0 | 0
2025-07-09 07:00 | 0 | 0
2025-07-09 08:00 | 0 | 0
2025-07-09 09:00 | 0 | 0
2025-07-09 10:00 | 0 | 0
2025-07-09 11:00 | 0 | 0
2025-07-09 12:00 | 0 | 0
2025-07-09 13:00 | 0 | 0
2025-07-09 14:00 | 0 | 0
2025-07-09 15:00 | 0 | 0
2025-07-09 16:00 | 0 | 0
2025-07-09 17:00 | 0 | 0
2025-07-09 18:00 | 0 | 0
2025-07-09 19:00 | 0 | 0
2025-07-09 20:00 | 0 | 0
2025-07-09 21:00 | 0 | 0
2025-07-09 22:00 | 0 | 0
2025-07-09 23:00 | 0 | 0
2025-07-10 | 0 | 0
2025-07-10 01:00 | 0 | 0
2025-07-10 02:00 | 0 | 0
2025-07-10 03:00 | 0 | 0
2025-07-10 04:00 | 0 | 0
2025-07-10 05:00 | 0 | 0
2025-07-10 06:00 | 0 | 0
2025-07-10 07:00 | 0 | 0
2025-07-10 08:00 | 0 | 0
2025-07-10 09:00 | 0 | 0
2025-07-10 10:00 | 0 | 0
2025-07-10 11:00 | 0 | 0
2025-07-10 12:00 | 0 | 0
2025-07-10 13:00 | 0 | 0
2025-07-10 14:00 | 0 | 0
2025-07-10 15:00 | 0 | 0
2025-07-10 16:00 | 0 | 0
2025-07-10 17:00 | 0 | 0
2025-07-10 18:00 | 0 | 0
2025-07-10 19:00 | 0 | 0
2025-07-10 20:00 | 0 | 0
2025-07-10 21:00 | 0 | 0
2025-07-10 22:00 | 0 | 0
2025-07-10 23:00 | 0 | 0
2025-07-11 | 0 | 0
2025-07-11 01:00 | 0 | 0
2025-07-11 02:00 | 0 | 0
2025-07-11 03:00 | 0 | 0
2025-07-11 04:00 | 0 | 0
2025-07-11 05:00 | 0 | 0
2025-07-11 06:00 | 0 | 0
2025-07-11 07:00 | 0 | 0
2025-07-11 08:00 | 0 | 0
2025-07-11 09:00 | 0 | 0
2025-07-11 10:00 | 0 | 0
2025-07-11 11:00 | 0 | 0
2025-07-11 12:00 | 0 | 0
2025-07-11 13:00 | 0 | 0
2025-07-11 14:00 | 0 | 0
2025-07-11 15:00 | 0 | 0
2025-07-11 16:00 | 0 | 0
2025-07-11 17:00 | 0 | 0
2025-07-11 18:00 | 0 | 0
2025-07-11 19:00 | 0 | 0
2025-07-11 20:00 | 0 | 0
2025-07-11 21:00 | 0 | 0
2025-07-11 22:00 | 0 | 0
2025-07-11 23:00 | 0 | 0
2025-07-12 | 0 | 0
2025-07-12 01:00 | 0 | 0
2025-07-12 02:00 | 0 | 0
2025-07-12 03:00 | 0 | 0
2025-07-12 04:00 | 0 | 0
2025-07-12 05:00 | 0 | 0
2025-07-12 06:00 | 0 | 0
2025-07-12 07:00 | 0 | 0
2025-07-12 08:00 | 0 | 0
2025-07-12 09:00 | 0 | 0
2025-07-12 10:00 | 0 | 0
2025-07-12 11:00 | 0 | 0
2025-07-12 12:00 | 0 | 0
2025-07-12 13:00 | 0 | 0
2025-07-12 14:00 | 0 | 0
2025-07-12 15:00 | 0 | 0
2025-07-12 16:00 | 0 | 0
2025-07-12 17:00 | 0 | 0
2025-07-12 18:00 | 0 | 0
2025-07-12 19:00 | 0 | 0
2025-07-12 20:00 | 0 | 0
2025-07-12 21:00 | 0 | 0
2025-07-12 22:00 | 0 | 0
2025-07-12 23:00 | 0 | 0
2025-07-13 | 0 | 0
2025-07-13 01:00 | 0 | 0
2025-07-13 02:00 | 0 | 0
2025-07-13 03:00 | 0 | 0
2025-07-13 04:00 | 0 | 0
2025-07-13 05:00 | 0 | 0
2025-07-13 06:00 | 0 | 0
2025-07-13 07:00 | 0 | 0
2025-07-13 08:00 | 0 | 0
2025-07-13 09:00 | 0 | 0
2025-07-13 10:00 | 0 | 0
2025-07-13 11:00 | 0 | 0
2025-07-13 12:00 | 0 | 0
2025-07-13 13:00 | 0 | 0
2025-07-13 14:00 | 0 | 0
2025-07-13 15:00 | 0 | 0
2025-07-13 16:00 | 0 | 0
2025-07-13 17:00 | 0 | 0
2025-07-13 18:00 | 0 | 0
2025-07-13 19:00 | 0 | 0
2025-07-13 20:00 | 0 | 0
2025-07-13 21:00 | 0 | 0
2025-07-13 22:00 | 0 | 0
2025-07-13 23:00 | 0 | 0
2025-07-14 | 0 | 0
2025-07-14 01:00 | 0 | 0
2025-07-14 02:00 | 0 | 0
2025-07-14 03:00 | 0 | 0
2025-07-14 04:00 | 0 | 0
2025-07-14 05:00 | 0 | 0
2025-07-14 06:00 | 0 | 0
2025-07-14 07:00 | 0 | 0
2025-07-14 08:00 | 0 | 0
2025-07-14 09:00 | 0 | 0
2025-07-14 10:00 | 0 | 0
2025-07-14 11:00 | 0 | 0
2025-07-14 12:00 | 0 | 0
2025-07-14 13:00 | 0 | 0
2025-07-14 14:00 | 0 | 0
2025-07-14 15:00 | 0 | 0
2025-07-14 16:00 | 0 | 0
2025-07-14 17:00 | 0 | 0
2025-07-14 18:00 | 0 | 0
2025-07-14 19:00 | 0 | 0
2025-07-14 20:00 | 0 | 0
2025-07-14 21:00 | 0 | 0
2025-07-14 22:00 | 0 | 0
2025-07-14 23:00 | 0 | 0
2025-07-15 | 0 | 0
2025-07-15 01:00 | 0 | 0
2025-07-15 02:00 | 0 | 0
2025-07-15 03:00 | 0 | 0
2025-07-15 04:00 | 0 | 0
2025-07-15 05:00 | 0 | 0
2025-07-15 06:00 | 0 | 0
2025-07-15 07:00 | 0 | 0
2025-07-15 08:00 | 0 | 0
2025-07-15 09:00 | 0 | 0
2025-07-15 10:00 | 0 | 0
2025-07-15 11:00 | 0 | 0
2025-07-15 12:00 | 0 | 0
2025-07-15 13:00 | 0 | 0
2025-07-15 14:00 | 0 | 0
2025-07-15 15:00 | 0 | 0
2025-07-15 16:00 | 0 | 0
2025-07-15 17:00 | 0 | 0
2025-07-15 18:00 | 0 | 0
2025-07-15 19:00 | 0 | 0
2025-07-15 20:00 | 0 | 0
2025-07-15 21:00 | 0 | 0
2025-07-15 22:00 | 0 | 0
2025-07-15 23:00 | 0 | 0
2025-07-16 | 0 | 0
2025-07-16 01:00 | 0 | 0
2025-07-16 02:00 | 0 | 0
2025-07-16 03:00 | 0 | 0
2025-07-16 04:00 | 0 | 0
2025-07-16 05:00 | 0 | 0
2025-07-16 06:00 | 0 | 0
2025-07-16 07:00 | 0 | 0
2025-07-16 08:00 | 0 | 0
2025-07-16 09:00 | 0 | 0
2025-07-16 10:00 | 0 | 0
2025-07-16 11:00 | 0 | 0
2025-07-16 12:00 | 0 | 0
2025-07-16 13:00 | 0 | 0
2025-07-16 14:00 | 0 | 0
2025-07-16 15:00 | 0 | 0
2025-07-16 16:00 | 0 | 0
2025-07-16 17:00 | 0 | 0
2025-07-16 18:00 | 0 | 0
2025-07-16 19:00 | 0 | 0
2025-07-16 20:00 | 0 | 0
2025-07-16 21:00 | 0 | 0
2025-07-16 22:00 | 0 | 0
2025-07-16 23:00 | 0 | 0
2025-07-17 | 0 | 0
2025-07-17 01:00 | 0 | 0
2025-07-17 02:00 | 0 | 0
2025-07-17 03:00 | 0 | 0
2025-07-17 04:00 | 0 | 0
2025-07-17 05:00 | 0 | 0
2025-07-17 06:00 | 0 | 0
2025-07-17 07:00 | 0 | 0
2025-07-17 08:00 | 0 | 0
2025-07-17 09:00 | 0 | 0
2025-07-17 10:00 | 0 | 0
2025-07-17 11:00 | 0 | 0
2025-07-17 12:00 | 0 | 0
2025-07-17 13:00 | 0 | 0
2025-07-17 14:00 | 0 | 0
2025-07-17 15:00 | 0 | 0
2025-07-17 16:00 | 0 | 0
2025-07-17 17:00 | 0 | 0
2025-07-17 18:00 | 0 | 0
2025-07-17 19:00 | 0 | 0
2025-07-17 20:00 | 0 | 0
2025-07-17 21:00 | 0 | 0
2025-07-17 22:00 | 0 | 0
2025-07-17 23:00 | 0 | 0
2025-07-18 | 0 | 0
2025-07-18 01:00 | 0 | 0
2025-07-18 02:00 | 0 | 0
2025-07-18 03:00 | 0 | 0
2025-07-18 04:00 | 0 | 0
2025-07-18 05:00 | 0 | 0
2025-07-18 06:00 | 0 | 0
2025-07-18 07:00 | 0 | 0
2025-07-18 08:00 | 0 | 0
2025-07-18 09:00 | 0 | 0
2025-07-18 10:00 | 0 | 0
2025-07-18 11:00 | 0 | 0
2025-07-18 12:00 | 0 | 0
2025-07-18 13:00 | 0 | 0
2025-07-18 14:00 | 0 | 0
2025-07-18 15:00 | 0 | 0
2025-07-18 16:00 | 0 | 0
2025-07-18 17:00 | 0 | 0
2025-07-18 18:00 | 0 | 0
2025-07-18 19:00 | 0 | 0
2025-07-18 20:00 | 0 | 0
2025-07-18 21:00 | 0 | 0
2025-07-18 22:00 | 0 | 0
2025-07-18 23:00 | 0 | 0
2025-07-19 | 0 | 0
2025-07-19 01:00 | 0 | 0
2025-07-19 02:00 | 0 | 0
2025-07-19 03:00 | 0 | 0
2025-07-19 04:00 | 0 | 0
2025-07-19 05:00 | 0 | 0
2025-07-19 06:00 | 0 | 0
2025-07-19 07:00 | 0 | 0
2025-07-19 08:00 | 0 | 0
2025-07-19 09:00 | 0 | 0
2025-07-19 10:00 | 0 | 0
2025-07-19 11:00 | 0 | 0
2025-07-19 12:00 | 0 | 0
2025-07-19 13:00 | 0 | 0
2025-07-19 14:00 | 0 | 0
2025-07-19 15:00 | 0 | 0
2025-07-19 16:00 | 0 | 0
2025-07-19 17:00 | 0 | 0
2025-07-19 18:00 | 0 | 0
2025-07-19 19:00 | 0 | 0
2025-07-19 20:00 | 0 | 0
2025-07-19 21:00 | 0 | 0
2025-07-19 22:00 | 0 | 0
2025-07-19 23:00 | 0 | 0
2025-07-20 | 0 | 0
2025-07-20 01:00 | 0 | 0
2025-07-20 02:00 | 0 | 0
2025-07-20 03:00 | 0 | 0
2025-07-20 04:00 | 0 | 0
2025-07-20 05:00 | 0 | 0
2025-07-20 06:00 | 0 | 0
2025-07-20 07:00 | 0 | 0
2025-07-20 08:00 | 0 | 0
2025-07-20 09:00 | 0 | 0
2025-07-20 10:00 | 0 | 0
2025-07-20 11:00 | 0 | 0
2025-07-20 12:00 | 0 | 0
2025-07-20 13:00 | 0 | 0
2025-07-20 14:00 | 0 | 0
2025-07-20 15:00 | 0 | 0
2025-07-20 16:00 | 0 | 0
2025-07-20 17:00 | 0 | 0
2025-07-20 18:00 | 0 | 0
2025-07-20 19:00 | 0 | 0
2025-07-20 20:00 | 0 | 0
2025-07-20 21:00 | 0 | 0
2025-07-20 22:00 | 0 | 0
2025-07-20 23:00 | 0 | 0
2025-07-21 | 0 | 0
2025-07-21 01:00 | 0 | 0
2025-07-21 02:00 | 0 | 0
2025-07-21 03:00 | 0 | 0
2025-07-21 04:00 | 0 | 0
2025-07-21 05:00 | 0 | 0
2025-07-21 06:00 | 0 | 0
2025-07-21 07:00 | 0 | 0
2025-07-21 08:00 | 0 | 0
2025-07-21 09:00 | 0 | 0
2025-07-21 10:00 | 0 | 0
2025-07-21 11:00 | 0 | 0
2025-07-21 12:00 | 0 | 0
2025-07-21 13:00 | 0 | 0
2025-07-21 14:00 | 0 | 0
2025-07-21 15:00 | 0 | 0
2025-07-21 16:00 | 0 | 0
2025-07-21 17:00 | 0 | 0
2025-07-21 18:00 | 0 | 0
2025-07-21 19:00 | 0 | 0
2025-07-21 20:00 | 0 | 0
2025-07-21 21:00 | 0 | 0
2025-07-21 22:00 | 0 | 0
2025-07-21 23:00 | 0 | 0
2025-07-22 | 0 | 0
2025-07-22 01:00 | 0 | 0
2025-07-22 02:00 | 0 | 0
2025-07-22 03:00 | 0 | 0
2025-07-22 04:00 | 0 | 0
2025-07-22 05:00 | 0 | 0
2025-07-22 06:00 | 0 | 0
2025-07-22 07:00 | 0 | 0
2025-07-22 08:00 | 0 | 0
2025-07-22 09:00 | 0 | 0
2025-07-22 10:00 | 0 | 0
2025-07-22 11:00 | 0 | 0
2025-07-22 12:00 | 0 | 0
2025-07-22 13:00 | 0 | 0
2025-07-22 14:00 | 0 | 0
2025-07-22 15:00 | 0 | 0
2025-07-22 16:00 | 0 | 0
2025-07-22 17:00 | 0 | 0
2025-07-22 18:00 | 0 | 0
2025-07-22 19:00 | 0 | 0
2025-07-22 20:00 | 0 | 0
2025-07-22 21:00 | 0 | 0
2025-07-22 22:00 | 0 | 0
2025-07-22 23:00 | 0 | 0
2025-07-23 | 0 | 0
2025-07-23 01:00 | 0 | 0
2025-07-23 02:00 | 0 | 0
2025-07-23 03:00 | 0 | 0
2025-07-23 04:00 | 0 | 0
2025-07-23 05:00 | 0 | 0
2025-07-23 06:00 | 0 | 0
2025-07-23 07:00 | 0 | 0
2025-07-23 08:00 | 0 | 0
2025-07-23 09:00 | 0 | 0
2025-07-23 10:00 | 0 | 0
2025-07-23 11:00 | 0 | 0
2025-07-23 12:00 | 0 | 0
2025-07-23 13:00 | 0 | 0
2025-07-23 14:00 | 0 | 0
2025-07-23 15:00 | 0 | 0
2025-07-23 16:00 | 0 | 0
2025-07-23 17:00 | 0 | 0
2025-07-23 18:00 | 0 | 0
2025-07-23 19:00 | 0 | 0
2025-07-23 20:00 | 0 | 0
2025-07-23 21:00 | 0 | 0
2025-07-23 22:00 | 0 | 0
2025-07-23 23:00 | 0 | 0
2025-07-24 | 0 | 0
2025-07-24 01:00 | 0 | 0
2025-07-24 02:00 | 0 | 0
2025-07-24 03:00 | 0 | 0
2025-07-24 04:00 | 0 | 0
2025-07-24 05:00 | 0 | 0
2025-07-24 06:00 | 0 | 0
2025-07-24 07:00 | 0 | 0
2025-07-24 08:00 | 0 | 0
2025-07-24 09:00 | 0 | 0
2025-07-24 10:00 | 0 | 0
2025-07-24 11:00 | 0 | 0
2025-07-24 12:00 | 0 | 0
2025-07-24 13:00 | 0 | 0
2025-07-24 14:00 | 0 | 0
2025-07-24 15:00 | 0 | 0
2025-07-24 16:00 | 0 | 0
2025-07-24 17:00 | 0 | 0
2025-07-24 18:00 | 0 | 0
2025-07-24 19:00 | 0 | 0
2025-07-24 20:00 | 0 | 0
2025-07-24 21:00 | 0 | 0
2025-07-24 22:00 | 0 | 0
2025-07-24 23:00 | 0 | 0
2025-07-25 | 0 | 0
2025-07-25 01:00 | 0 | 0
2025-07-25 02:00 | 0 | 0
2025-07-25 03:00 | 0 | 0
2025-07-25 04:00 | 0 | 0
2025-07-25 05:00 | 0 | 0
2025-07-25 06:00 | 0 | 0
2025-07-25 07:00 | 0 | 0
2025-07-25 08:00 | 0 | 0
2025-07-25 09:00 | 0 | 0
2025-07-25 10:00 | 0 | 0
2025-07-25 11:00 | 0 | 0
2025-07-25 12:00 | 0 | 0
2025-07-25 13:00 | 0 | 0
2025-07-25 14:00 | 0 | 0
2025-07-25 15:00 | 0 | 0
2025-07-25 16:00 | 0 | 0
2025-07-25 17:00 | 0 | 0
2025-07-25 18:00 | 0 | 0
2025-07-25 19:00 | 0 | 0
2025-07-25 20:00 | 0 | 0
2025-07-25 21:00 | 0 | 0
2025-07-25 22:00 | 0 | 0
2025-07-25 23:00 | 0 | 0
2025-07-26 | 0 | 0
2025-07-26 01:00 | 0 | 0
2025-07-26 02:00 | 0 | 0
2025-07-26 03:00 | 0 | 0
2025-07-26 04:00 | 0 | 0
2025-07-26 05:00 | 0 | 0
2025-07-26 06:00 | 0 | 0
2025-07-26 07:00 | 0 | 0
2025-07-26 08:00 | 0 | 0
2025-07-26 09:00 | 0 | 0
2025-07-26 10:00 | 0 | 0
2025-07-26 11:00 | 0 | 0
2025-07-26 12:00 | 0 | 0
2025-07-26 13:00 | 0 | 0
2025-07-26 14:00 | 0 | 0
2025-07-26 15:00 | 0 | 0
2025-07-26 16:00 | 0 | 0
2025-07-26 17:00 | 0 | 0
2025-07-26 18:00 | 0 | 0
2025-07-26 19:00 | 0 | 0
2025-07-26 20:00 | 0 | 0
2025-07-26 21:00 | 0 | 0
2025-07-26 22:00 | 0 | 0
2025-07-26 23:00 | 0 | 0
2025-07-27 | 0 | 0
2025-07-27 01:00 | 0 | 0
2025-07-27 02:00 | 0 | 0
2025-07-27 03:00 | 0 | 0
2025-07-27 04:00 | 0 | 0
2025-07-27 05:00 | 0 | 0
2025-07-27 06:00 | 0 | 0
2025-07-27 07:00 | 0 | 0
2025-07-27 08:00 | 0 | 0
2025-07-27 09:00 | 0 | 0
2025-07-27 10:00 | 0 | 0
2025-07-27 11:00 | 0 | 0
2025-07-27 12:00 | 0 | 0
2025-07-27 13:00 | 0 | 0
2025-07-27 14:00 | 0 | 0
2025-07-27 15:00 | 0 | 0
2025-07-27 16:00 | 0 | 0
2025-07-27 17:00 | 0 | 0
2025-07-27 18:00 | 0 | 0
2025-07-27 19:00 | 0 | 0
2025-07-27 20:00 | 0 | 0
2025-07-27 21:00 | 0 | 0
2025-07-27 22:00 | 0 | 0
2025-07-27 23:00 | 0 | 0
2025-07-28 | 0 | 0
2025-07-28 01:00 | 0 | 0
2025-07-28 02:00 | 0 | 0
2025-07-28 03:00 | 0 | 0
2025-07-28 04:00 | 0 | 0
2025-07-28 05:00 | 0 | 0
2025-07-28 06:00 | 0 | 0
2025-07-28 07:00 | 0 | 0
2025-07-28 08:00 | 0 | 0
2025-07-28 09:00 | 0 | 0
2025-07-28 10:00 | 0 | 0
2025-07-28 11:00 | 0 | 0
2025-07-28 12:00 | 0 | 0
2025-07-28 13:00 | 0 | 0
2025-07-28 14:00 | 0 | 0
2025-07-28 15:00 | 0 | 0
2025-07-28 16:00 | 0 | 0
2025-07-28 17:00 | 0 | 0
2025-07-28 18:00 | 0 | 0
2025-07-28 19:00 | 0 | 0
2025-07-28 20:00 | 0 | 0
2025-07-28 21:00 | 0 | 0
2025-07-28 22:00 | 0 | 0
2025-07-28 23:00 | 0 | 0
2025-07-29 | 0 | 0
2025-07-29 01:00 | 0 | 0
2025-07-29 02:00 | 0 | 0
2025-07-29 03:00 | 0 | 0
2025-07-29 04:00 | 0 | 0
2025-07-29 05:00 | 0 | 0
2025-07-29 06:00 | 0 | 0
2025-07-29 07:00 | 0 | 0
2025-07-29 08:00 | 0 | 0
2025-07-29 09:00 | 0 | 0
2025-07-29 10:00 | 0 | 0
2025-07-29 11:00 | 0 | 0
2025-07-29 12:00 | 0 | 0
2025-07-29 13:00 | 0 | 0
2025-07-29 14:00 | 0 | 0
2025-07-29 15:00 | 0 | 0
2025-07-29 16:00 | 0 | 0
2025-07-29 17:00 | 0 | 0
2025-07-29 18:00 | 0 | 0
2025-07-29 19:00 | 0 | 0
2025-07-29 20:00 | 0 | 0
2025-07-29 21:00 | 0 | 0
2025-07-29 22:00 | 0 | 0
2025-07-29 23:00 | 0 | 0
2025-07-30 | 0 | 0
2025-07-30 01:00 | 0 | 0
2025-07-30 02:00 | 0 | 0
2025-07-30 03:00 | 0 | 0
2025-07-30 04:00 | 0 | 0
2025-07-30 05:00 | 0 | 0
2025-07-30 06:00 | 0 | 0
2025-07-30 07:00 | 0 | 0
2025-07-30 08:00 | 0 | 0
2025-07-30 09:00 | 0 | 0
2025-07-30 10:00 | 0 | 0
2025-07-30 11:00 | 0 | 0
2025-07-30 12:00 | 0 | 0
2025-07-30 13:00 | 0 | 0
2025-07-30 14:00 | 0 | 0
2025-07-30 15:00 | 0 | 0
2025-07-30 16:00 | 0 | 0
2025-07-30 17:00 | 0 | 0
2025-07-30 18:00 | 0 | 0
2025-07-30 19:00 | 0 | 0
2025-07-30 20:00 | 0 | 0
2025-07-30 21:00 | 0 | 0
2025-07-30 22:00 | 0 | 0
2025-07-30 23:00 | 0 | 0
2025-07-31 | 0 | 0
2025-07-31 01:00 | 0 | 0
2025-07-31 02:00 | 0 | 0
2025-07-31 03:00 | 0 | 0
2025-07-31 04:00 | 0 | 0
2025-07-31 05:00 | 0 | 0
2025-07-31 06:00 | 0 | 0
2025-07-31 07:00 | 0 | 0
2025-07-31 08:00 | 0 | 0
2025-07-31 09:00 | 0 | 0
2025-07-31 10:00 | 0 | 0
2025-07-31 11:00 | 0 | 0
2025-07-31 12:00 | 0 | 0
2025-07-31 13:00 | 0 | 0
2025-07-31 14:00 | 0 | 0
2025-07-31 15:00 | 0 | 0
2025-07-31 16:00 | 0 | 0
2025-07-31 17:00 | 0 | 0
2025-07-31 18:00 | 0 | 0
2025-07-31 19:00 | 0 | 0
2025-07-31 20:00 | 0 | 0
2025-07-31 21:00 | 0 | 0
2025-07-31 22:00 | 0 | 0
2025-07-31 23:00 | 0 | 0
2025-08-01 | 0 | 0
2025-08-01 01:00 | 0 | 0
2025-08-01 02:00 | 0 | 0
2025-08-01 03:00 | 0 | 0
2025-08-01 04:00 | 0 | 0
2025-08-01 05:00 | 0 | 0
2025-08-01 06:00 | 0 | 0
2025-08-01 07:00 | 0 | 0
2025-08-01 08:00 | 0 | 0
2025-08-01 09:00 | 0 | 0
2025-08-01 10:00 | 0 | 0
2025-08-01 11:00 | 0 | 0
2025-08-01 12:00 | 0 | 0
2025-08-01 13:00 | 0 | 0
2025-08-01 14:00 | 0 | 0
2025-08-01 15:00 | 0 | 0
2025-08-01 16:00 | 0 | 0
2025-08-01 17:00 | 0 | 0
2025-08-01 18:00 | 0 | 0
2025-08-01 19:00 | 0 | 0
2025-08-01 20:00 | 0 | 0
2025-08-01 21:00 | 0 | 0
2025-08-01 22:00 | 0 | 0
2025-08-01 23:00 | 0 | 0
2025-08-02 | 0 | 0
2025-08-02 01:00 | 0 | 0
2025-08-02 02:00 | 0 | 0
2025-08-02 03:00 | 0 | 0
2025-08-02 04:00 | 0 | 0
2025-08-02 05:00 | 0 | 0
2025-08-02 06:00 | 0 | 0
2025-08-02 07:00 | 0 | 0
2025-08-02 08:00 | 0 | 0
2025-08-02 09:00 | 0 | 0
2025-08-02 10:00 | 0 | 0
2025-08-02 11:00 | 0 | 0
2025-08-02 12:00 | 0 | 0
2025-08-02 13:00 | 0 | 0
2025-08-02 14:00 | 0 | 0
2025-08-02 15:00 | 0 | 0
2025-08-02 16:00 | 0 | 0
2025-08-02 17:00 | 0 | 0
2025-08-02 18:00 | 0 | 0
2025-08-02 19:00 | 0 | 0
2025-08-02 20:00 | 0 | 0
2025-08-02 21:00 | 0 | 0
2025-08-02 22:00 | 0 | 0
2025-08-02 23:00 | 0 | 0
2025-08-03 | 0 | 0
2025-08-03 01:00 | 0 | 0
2025-08-03 02:00 | 0 | 0
2025-08-03 03:00 | 0 | 0
2025-08-03 04:00 | 0 | 0
2025-08-03 05:00 | 0 | 0
2025-08-03 06:00 | 0 | 0
2025-08-03 07:00 | 0 | 0
2025-08-03 08:00 | 0 | 0
2025-08-03 09:00 | 0 | 0
2025-08-03 10:00 | 0 | 0
2025-08-03 11:00 | 0 | 0
2025-08-03 12:00 | 0 | 0
2025-08-03 13:00 | 0 | 0
2025-08-03 14:00 | 0 | 0
2025-08-03 15:00 | 0 | 0
2025-08-03 16:00 | 0 | 0
2025-08-03 17:00 | 0 | 0
2025-08-03 18:00 | 0 | 0
2025-08-03 19:00 | 0 | 0
2025-08-03 20:00 | 0 | 0
2025-08-03 21:00 | 0 | 0
2025-08-03 22:00 | 0 | 0
2025-08-03 23:00 | 0 | 0
2025-08-04 | 0 | 0
2025-08-04 01:00 | 0 | 0
2025-08-04 02:00 | 0 | 0
2025-08-04 03:00 | 0 | 0
2025-08-04 04:00 | 0 | 0
2025-08-04 05:00 | 0 | 0
2025-08-04 06:00 | 0 | 0
2025-08-04 07:00 | 0 | 0
2025-08-04 08:00 | 0 | 0
2025-08-04 09:00 | 0 | 0
2025-08-04 10:00 | 0 | 0
2025-08-04 11:00 | 0 | 0
2025-08-04 12:00 | 0 | 0
2025-08-04 13:00 | 0 | 0
2025-08-04 14:00 | 0 | 0
2025-08-04 15:00 | 0 | 0
2025-08-04 16:00 | 0 | 0
2025-08-04 17:00 | 0 | 0
2025-08-04 18:00 | 0 | 0
2025-08-04 19:00 | 0 | 0
2025-08-04 20:00 | 0 | 0
2025-08-04 21:00 | 0 | 0
2025-08-04 22:00 | 0 | 0
2025-08-04 23:00 | 0 | 0
2025-08-05 | 0 | 0
2025-08-05 01:00 | 0 | 0
2025-08-05 02:00 | 0 | 0
2025-08-05 03:00 | 0 | 0
2025-08-05 04:00 | 0 | 0
2025-08-05 05:00 | 0 | 0
2025-08-05 06:00 | 0 | 0
2025-08-05 07:00 | 0 | 0
2025-08-05 08:00 | 0 | 0
2025-08-05 09:00 | 0 | 0
2025-08-05 10:00 | 0 | 0
2025-08-05 11:00 | 0 | 0
2025-08-05 12:00 | 0 | 0
2025-08-05 13:00 | 0 | 0
2025-08-05 14:00 | 0 | 0
2025-08-05 15:00 | 0 | 0
2025-08-05 16:00 | 0 | 0
2025-08-05 17:00 | 0 | 0
2025-08-05 18:00 | 0 | 0
2025-08-05 19:00 | 0 | 0
2025-08-05 20:00 | 0 | 0
2025-08-05 21:00 | 0 | 0
2025-08-05 22:00 | 0 | 0
2025-08-05 23:00 | 0 | 0
2025-08-06 | 0 | 0
2025-08-06 01:00 | 0 | 0
2025-08-06 02:00 | 0 | 0
2025-08-06 03:00 | 0 | 0
2025-08-06 04:00 | 0 | 0
2025-08-06 05:00 | 0 | 0
2025-08-06 06:00 | 0 | 0
2025-08-06 07:00 | 0 | 0
2025-08-06 08:00 | 0 | 0
2025-08-06 09:00 | 0 | 0
2025-08-06 10:00 | 0 | 0
2025-08-06 11:00 | 0 | 0
2025-08-06 12:00 | 0 | 0
2025-08-06 13:00 | 0 | 0
2025-08-06 14:00 | 0 | 0
2025-08-06 15:00 | 0 | 0
2025-08-06 16:00 | 0 | 0
2025-08-06 17:00 | 0 | 0
2025-08-06 18:00 | 0 | 0
2025-08-06 19:00 | 0 | 0
2025-08-06 20:00 | 0 | 0
2025-08-06 21:00 | 0 | 0
2025-08-06 22:00 | 0 | 0
2025-08-06 23:00 | 0 | 0
2025-08-07 | 0 | 0
2025-08-07 01:00 | 0 | 0
2025-08-07 02:00 | 0 | 0
2025-08-07 03:00 | 0 | 0
2025-08-07 04:00 | 0 | 0
2025-08-07 05:00 | 0 | 0
2025-08-07 06:00 | 0 | 0
2025-08-07 07:00 | 0 | 0
2025-08-07 08:00 | 0 | 0
2025-08-07 09:00 | 0 | 0
2025-08-07 10:00 | 0 | 0
2025-08-07 11:00 | 0 | 0
2025-08-07 12:00 | 0 | 0
2025-08-07 13:00 | 0 | 0
2025-08-07 14:00 | 0 | 0
2025-08-07 15:00 | 0 | 0
2025-08-07 16:00 | 0 | 0
2025-08-07 17:00 | 0 | 0
2025-08-07 18:00 | 0 | 0
2025-08-07 19:00 | 0 | 0
2025-08-07 20:00 | 0 | 0
2025-08-07 21:00 | 0 | 0
2025-08-07 22:00 | 0 | 0
2025-08-07 23:00 | 0 | 0
2025-08-08 | 0 | 0
2025-08-08 01:00 | 0 | 0
2025-08-08 02:00 | 0 | 0
2025-08-08 03:00 | 0 | 0
2025-08-08 04:00 | 0 | 0
2025-08-08 05:00 | 0 | 0
2025-08-08 06:00 | 0 | 0
2025-08-08 07:00 | 0 | 0
2025-08-08 08:00 | 0 | 0
2025-08-08 09:00 | 0 | 0
2025-08-08 10:00 | 0 | 0
2025-08-08 11:00 | 0 | 0
2025-08-08 12:00 | 0 | 0
2025-08-08 13:00 | 0 | 0
2025-08-08 14:00 | 0 | 0
2025-08-08 15:00 | 0 | 0
2025-08-08 16:00 | 0 | 0
2025-08-08 17:00 | 0 | 0
2025-08-08 18:00 | 0 | 0
2025-08-08 19:00 | 0 | 0
2025-08-08 20:00 | 0 | 0
2025-08-08 21:00 | 0 | 0
2025-08-08 22:00 | 0 | 0
2025-08-08 23:00 | 0 | 0
2025-08-09 | 0 | 0
2025-08-09 01:00 | 0 | 0
2025-08-09 02:00 | 0 | 0
2025-08-09 03:00 | 0 | 0
2025-08-09 04:00 | 0 | 0
2025-08-09 05:00 | 0 | 0
2025-08-09 06:00 | 0 | 0
2025-08-09 07:00 | 0 | 0
2025-08-09 08:00 | 0 | 0
2025-08-09 09:00 | 0 | 0
2025-08-09 10:00 | 0 | 0
2025-08-09 11:00 | 0 | 0
2025-08-09 12:00 | 0 | 0
2025-08-09 13:00 | 0 | 0
2025-08-09 14:00 | 0 | 0
2025-08-09 15:00 | 0 | 0
2025-08-09 16:00 | 0 | 0
2025-08-09 17:00 | 0 | 0
2025-08-09 18:00 | 0 | 0
2025-08-09 19:00 | 0 | 0
2025-08-09 20:00 | 0 | 0
2025-08-09 21:00 | 0 | 0
2025-08-09 22:00 | 0 | 0
2025-08-09 23:00 | 0 | 0
2025-08-10 | 0 | 0
2025-08-10 01:00 | 0 | 0
2025-08-10 02:00 | 0 | 0
2025-08-10 03:00 | 0 | 0
2025-08-10 04:00 | 0 | 0
2025-08-10 05:00 | 0 | 0
2025-08-10 06:00 | 0 | 0
2025-08-10 07:00 | 0 | 0
2025-08-10 08:00 | 0 | 0
2025-08-10 09:00 | 0 | 0
2025-08-10 10:00 | 0 | 0
2025-08-10 11:00 | 0 | 0
2025-08-10 12:00 | 0 | 0
2025-08-10 13:00 | 0 | 0
2025-08-10 14:00 | 0 | 0
2025-08-10 15:00 | 0 | 0
2025-08-10 16:00 | 0 | 0
2025-08-10 17:00 | 0 | 0
2025-08-10 18:00 | 0 | 0
2025-08-10 19:00 | 0 | 0
2025-08-10 20:00 | 0 | 0
2025-08-10 21:00 | 0 | 0
2025-08-10 22:00 | 0 | 0
2025-08-10 23:00 | 0 | 0
2025-08-11 | 0 | 0
2025-08-11 01:00 | 0 | 0
2025-08-11 02:00 | 0 | 0
2025-08-11 03:00 | 0 | 0
2025-08-11 04:00 | 0 | 0
2025-08-11 05:00 | 0 | 0
2025-08-11 06:00 | 0 | 0
2025-08-11 07:00 | 0 | 0
2025-08-11 08:00 | 0 | 0
2025-08-11 09:00 | 0 | 0
2025-08-11 10:00 | 0 | 0
2025-08-11 11:00 | 0 | 0
2025-08-11 12:00 | 0 | 0
2025-08-11 13:00 | 0 | 0
2025-08-11 14:00 | 0 | 0
2025-08-11 15:00 | 0 | 0
2025-08-11 16:00 | 0 | 0
2025-08-11 17:00 | 0 | 0
2025-08-11 18:00 | 0 | 0
2025-08-11 19:00 | 0 | 0
2025-08-11 20:00 | 0 | 0
2025-08-11 21:00 | 0 | 0
2025-08-11 22:00 | 0 | 0
2025-08-11 23:00 | 0 | 0
2025-08-12 | 0 | 0
2025-08-12 01:00 | 0 | 0
2025-08-12 02:00 | 0 | 0
2025-08-12 03:00 | 0 | 0
2025-08-12 04:00 | 0 | 0
2025-08-12 05:00 | 0 | 0
2025-08-12 06:00 | 0 | 0
2025-08-12 07:00 | 0 | 0
2025-08-12 08:00 | 0 | 0
2025-08-12 09:00 | 0 | 0
2025-08-12 10:00 | 0 | 0
2025-08-12 11:00 | 0 | 0
2025-08-12 12:00 | 0 | 0
2025-08-12 13:00 | 0 | 0
2025-08-12 14:00 | 0 | 0
2025-08-12 15:00 | 0 | 0
2025-08-12 16:00 | 0 | 0
2025-08-12 17:00 | 0 | 0
2025-08-12 18:00 | 0 | 0
2025-08-12 19:00 | 0 | 0
2025-08-12 20:00 | 0 | 0
2025-08-12 21:00 | 0 | 0
2025-08-12 22:00 | 0 | 0
2025-08-12 23:00 | 0 | 0
2025-08-13 | 0 | 0
2025-08-13 01:00 | 0 | 0
2025-08-13 02:00 | 0 | 0
2025-08-13 03:00 | 0 | 0
2025-08-13 04:00 | 0 | 0
2025-08-13 05:00 | 0 | 0
2025-08-13 06:00 | 0 | 0
2025-08-13 07:00 | 0 | 0
2025-08-13 08:00 | 0 | 0
2025-08-13 09:00 | 0 | 0
2025-08-13 10:00 | 0 | 0
2025-08-13 11:00 | 0 | 0
2025-08-13 12:00 | 0 | 0
2025-08-13 13:00 | 0 | 0
2025-08-13 14:00 | 0 | 0
2025-08-13 15:00 | 0 | 0
2025-08-13 16:00 | 0 | 0
2025-08-13 17:00 | 0 | 0
2025-08-13 18:00 | 0 | 0
2025-08-13 19:00 | 0 | 0
2025-08-13 20:00 | 0 | 0
2025-08-13 21:00 | 0 | 0
2025-08-13 22:00 | 0 | 0
2025-08-13 23:00 | 0 | 0
2025-08-14 | 0 | 0
2025-08-14 01:00 | 0 | 0
2025-08-14 02:00 | 0 | 0
2025-08-14 03:00 | 0 | 0
2025-08-14 04:00 | 0 | 0
2025-08-14 05:00 | 0 | 0
2025-08-14 06:00 | 0 | 0
2025-08-14 07:00 | 0 | 0
2025-08-14 08:00 | 0 | 0
2025-08-14 09:00 | 0 | 0
2025-08-14 10:00 | 0 | 0
2025-08-14 11:00 | 0 | 0
2025-08-14 12:00 | 0 | 0
2025-08-14 13:00 | 0 | 0
2025-08-14 14:00 | 0 | 0
2025-08-14 15:00 | 0 | 0
2025-08-14 16:00 | 0 | 0
2025-08-14 17:00 | 0 | 0
2025-08-14 18:00 | 0 | 0
2025-08-14 19:00 | 0 | 0
2025-08-14 20:00 | 0 | 0
2025-08-14 21:00 | 0 | 0
2025-08-14 22:00 | 0 | 0
2025-08-14 23:00 | 0 | 0
2025-08-15 | 0 | 0
2025-08-15 01:00 | 0 | 0
2025-08-15 02:00 | 0 | 0
2025-08-15 03:00 | 0 | 0
2025-08-15 04:00 | 0 | 0
2025-08-15 05:00 | 0 | 0
2025-08-15 06:00 | 0 | 0
2025-08-15 07:00 | 0 | 0
2025-08-15 08:00 | 0 | 0
2025-08-15 09:00 | 0 | 0
2025-08-15 10:00 | 0 | 0
2025-08-15 11:00 | 0 | 0
2025-08-15 12:00 | 0 | 0
2025-08-15 13:00 | 0 | 0
2025-08-15 14:00 | 0 | 0
2025-08-15 15:00 | 0 | 0
2025-08-15 16:00 | 0 | 0
2025-08-15 17:00 | 0 | 0
2025-08-15 18:00 | 0 | 0
2025-08-15 19:00 | 0 | 0
2025-08-15 20:00 | 0 | 0
2025-08-15 21:00 | 0 | 0
2025-08-15 22:00 | 0 | 0
2025-08-15 23:00 | 0 | 0
2025-08-16 | 0 | 0
2025-08-16 01:00 | 0 | 0
2025-08-16 02:00 | 0 | 0
2025-08-16 03:00 | 0 | 0
2025-08-16 04:00 | 0 | 0
2025-08-16 05:00 | 0 | 0
2025-08-16 06:00 | 0 | 0
2025-08-16 07:00 | 0 | 0
2025-08-16 08:00 | 0 | 0
2025-08-16 09:00 | 0 | 0
2025-08-16 10:00 | 0 | 0
2025-08-16 11:00 | 0 | 0
2025-08-16 12:00 | 0 | 0
2025-08-16 13:00 | 0 | 0
2025-08-16 14:00 | 0 | 0
2025-08-16 15:00 | 0 | 0
2025-08-16 16:00 | 0 | 0
2025-08-16 17:00 | 0 | 0
2025-08-16 18:00 | 0 | 0
2025-08-16 19:00 | 0 | 0
2025-08-16 20:00 | 0 | 0
2025-08-16 21:00 | 0 | 0
2025-08-16 22:00 | 0 | 0
2025-08-16 23:00 | 0 | 0
2025-08-17 | 0 | 0
2025-08-17 01:00 | 0 | 0
2025-08-17 02:00 | 0 | 0
2025-08-17 03:00 | 0 | 0
2025-08-17 04:00 | 0 | 0
2025-08-17 05:00 | 0 | 0
2025-08-17 06:00 | 0 | 0
2025-08-17 07:00 | 0 | 0
2025-08-17 08:00 | 0 | 0
2025-08-17 09:00 | 0 | 0
2025-08-17 10:00 | 0 | 0
2025-08-17 11:00 | 0 | 0
2025-08-17 12:00 | 0 | 0
2025-08-17 13:00 | 0 | 0
2025-08-17 14:00 | 0 | 0
2025-08-17 15:00 | 0 | 0
2025-08-17 16:00 | 0 | 0
2025-08-17 17:00 | 0 | 0
2025-08-17 18:00 | 0 | 0
2025-08-17 19:00 | 0 | 0
2025-08-17 20:00 | 0 | 0
2025-08-17 21:00 | 0 | 0
2025-08-17 22:00 | 0 | 0
2025-08-17 23:00 | 0 | 0
2025-08-18 | 0 | 0
2025-08-18 01:00 | 0 | 0
2025-08-18 02:00 | 0 | 0
2025-08-18 03:00 | 0 | 0
2025-08-18 04:00 | 0 | 0
2025-08-18 05:00 | 0 | 0
2025-08-18 06:00 | 0 | 0
2025-08-18 07:00 | 0 | 0
2025-08-18 08:00 | 0 | 0
2025-08-18 09:00 | 0 | 0
2025-08-18 10:00 | 0 | 0
2025-08-18 11:00 | 0 | 0
2025-08-18 12:00 | 0 | 0
2025-08-18 13:00 | 0 | 0
2025-08-18 14:00 | 0 | 0
2025-08-18 15:00 | 0 | 0
2025-08-18 16:00 | 0 | 0
2025-08-18 17:00 | 0 | 0
2025-08-18 18:00 | 0 | 0
2025-08-18 19:00 | 0 | 0
2025-08-18 20:00 | 0 | 0
2025-08-18 21:00 | 0 | 0
2025-08-18 22:00 | 0 | 0
2025-08-18 23:00 | 0 | 0
2025-08-19 | 0 | 0
2025-08-19 01:00 | 0 | 0
2025-08-19 02:00 | 0 | 0
2025-08-19 03:00 | 0 | 0
2025-08-19 04:00 | 0 | 0
2025-08-19 05:00 | 0 | 0
2025-08-19 06:00 | 0 | 0
2025-08-19 07:00 | 0 | 0
2025-08-19 08:00 | 0 | 0
2025-08-19 09:00 | 0 | 0
2025-08-19 10:00 | 0 | 0
2025-08-19 11:00 | 0 | 0
2025-08-19 12:00 | 0 | 0
2025-08-19 13:00 | 0 | 0
2025-08-19 14:00 | 0 | 0
2025-08-19 15:00 | 0 | 0
2025-08-19 16:00 | 0 | 0
2025-08-19 17:00 | 0 | 0
2025-08-19 18:00 | 0 | 0
2025-08-19 19:00 | 0 | 0
2025-08-19 20:00 | 0 | 0
2025-08-19 21:00 | 0 | 0
2025-08-19 22:00 | 0 | 0
2025-08-19 23:00 | 0 | 0
2025-08-20 | 0 | 0
2025-08-20 01:00 | 0 | 0
2025-08-20 02:00 | 0 | 0
2025-08-20 03:00 | 0 | 0
2025-08-20 04:00 | 0 | 0
2025-08-20 05:00 | 0 | 0
2025-08-20 06:00 | 0 | 0
2025-08-20 07:00 | 0 | 0
2025-08-20 08:00 | 0 | 0
2025-08-20 09:00 | 0 | 0
2025-08-20 10:00 | 0 | 0
2025-08-20 11:00 | 0 | 0
2025-08-20 12:00 | 0 | 0
2025-08-20 13:00 | 0 | 0
2025-08-20 14:00 | 0 | 0
2025-08-20 15:00 | 0 | 0
2025-08-20 16:00 | 0 | 0
2025-08-20 17:00 | 0 | 0
2025-08-20 18:00 | 0 | 0
2025-08-20 19:00 | 0 | 0
2025-08-20 20:00 | 0 | 0
2025-08-20 21:00 | 0 | 0
2025-08-20 22:00 | 0 | 0
2025-08-20 23:00 | 0 | 0
2025-08-21 | 0 | 0
2025-08-21 01:00 | 0 | 0
2025-08-21 02:00 | 0 | 0
2025-08-21 03:00 | 0 | 0
2025-08-21 04:00 | 0 | 0
2025-08-21 05:00 | 0 | 0
2025-08-21 06:00 | 0 | 0
2025-08-21 07:00 | 0 | 0
2025-08-21 08:00 | 0 | 0
2025-08-21 09:00 | 0 | 0
2025-08-21 10:00 | 0 | 0
2025-08-21 11:00 | 0 | 0
2025-08-21 12:00 | 0 | 0
2025-08-21 13:00 | 0 | 0
2025-08-21 14:00 | 0 | 0
2025-08-21 15:00 | 0 | 0
2025-08-21 16:00 | 0 | 0
2025-08-21 17:00 | 0 | 0
2025-08-21 18:00 | 0 | 0
2025-08-21 19:00 | 0 | 0
2025-08-21 20:00 | 0 | 0
2025-08-21 21:00 | 0 | 0
2025-08-21 22:00 | 0 | 0
2025-08-21 23:00 | 0 | 0
2025-08-22 | 0 | 0
2025-08-22 01:00 | 0 | 0
2025-08-22 02:00 | 0 | 0
2025-08-22 03:00 | 0 | 0
2025-08-22 04:00 | 0 | 0
2025-08-22 05:00 | 0 | 0
2025-08-22 06:00 | 0 | 0
2025-08-22 07:00 | 0 | 0
2025-08-22 08:00 | 0 | 0
2025-08-22 09:00 | 0 | 0
2025-08-22 10:00 | 0 | 0
2025-08-22 11:00 | 0 | 0
2025-08-22 12:00 | 0 | 0
2025-08-22 13:00 | 0 | 0
2025-08-22 14:00 | 0 | 0
2025-08-22 15:00 | 0 | 0
2025-08-22 16:00 | 0 | 0
2025-08-22 17:00 | 0 | 0
2025-08-22 18:00 | 0 | 0
2025-08-22 19:00 | 0 | 0
2025-08-22 20:00 | 0 | 0
2025-08-22 21:00 | 0 | 0
2025-08-22 22:00 | 0 | 0
2025-08-22 23:00 | 0 | 0
2025-08-23 | 0 | 0
2025-08-23 01:00 | 0 | 0
2025-08-23 02:00 | 0 | 0
2025-08-23 03:00 | 0 | 0
2025-08-23 04:00 | 0 | 0
2025-08-23 05:00 | 0 | 0
2025-08-23 06:00 | 0 | 0
2025-08-23 07:00 | 0 | 0
2025-08-23 08:00 | 0 | 0
2025-08-23 09:00 | 0 | 0
2025-08-23 10:00 | 0 | 0
2025-08-23 11:00 | 0 | 0
2025-08-23 12:00 | 0 | 0
2025-08-23 13:00 | 0 | 0
2025-08-23 14:00 | 0 | 0
2025-08-23 15:00 | 0 | 0
2025-08-23 16:00 | 0 | 0
2025-08-23 17:00 | 0 | 0
2025-08-23 18:00 | 0 | 0
2025-08-23 19:00 | 0 | 0
2025-08-23 20:00 | 0 | 0
2025-08-23 21:00 | 0 | 0
2025-08-23 22:00 | 0 | 0
2025-08-23 23:00 | 0 | 0
2025-08-24 | 0 | 0
2025-08-24 01:00 | 0 | 0
2025-08-24 02:00 | 0 | 0
2025-08-24 03:00 | 0 | 0
2025-08-24 04:00 | 0 | 0
2025-08-24 05:00 | 0 | 0
2025-08-24 06:00 | 0 | 0
2025-08-24 07:00 | 0 | 0
2025-08-24 08:00 | 0 | 0
2025-08-24 09:00 | 0 | 0
2025-08-24 10:00 | 0 | 0
2025-08-24 11:00 | 0 | 0
2025-08-24 12:00 | 0 | 0
2025-08-24 13:00 | 0 | 0
2025-08-24 14:00 | 0 | 0
2025-08-24 15:00 | 0 | 0
2025-08-24 16:00 | 0 | 0
2025-08-24 17:00 | 0 | 0
2025-08-24 18:00 | 0 | 0
2025-08-24 19:00 | 0 | 0
2025-08-24 20:00 | 0 | 0
2025-08-24 21:00 | 0 | 0
2025-08-24 22:00 | 0 | 0
2025-08-24 23:00 | 0 | 0
2025-08-25 | 0 | 0
2025-08-25 01:00 | 0 | 0
2025-08-25 02:00 | 0 | 0
2025-08-25 03:00 | 0 | 0
2025-08-25 04:00 | 0 | 0
2025-08-25 05:00 | 0 | 0
2025-08-25 06:00 | 0 | 0
2025-08-25 07:00 | 0 | 0
2025-08-25 08:00 | 0 | 0
2025-08-25 09:00 | 0 | 0
2025-08-25 10:00 | 0 | 0
2025-08-25 11:00 | 0 | 0
2025-08-25 12:00 | 0 | 0
2025-08-25 13:00 | 0 | 0
2025-08-25 14:00 | 0 | 0
2025-08-25 15:00 | 0 | 0
2025-08-25 16:00 | 0 | 0
2025-08-25 17:00 | 0 | 0
2025-08-25 18:00 | 0 | 0
2025-08-25 19:00 | 0 | 0
2025-08-25 20:00 | 0 | 0
2025-08-25 21:00 | 0 | 0
2025-08-25 22:00 | 0 | 0
2025-08-25 23:00 | 0 | 0
2025-08-26 | 0 | 0
2025-08-26 01:00 | 0 | 0
2025-08-26 02:00 | 0 | 0
2025-08-26 03:00 | 0 | 0
2025-08-26 04:00 | 0 | 0
2025-08-26 05:00 | 0 | 0
2025-08-26 06:00 | 0 | 0
2025-08-26 07:00 | 0 | 0
2025-08-26 08:00 | 0 | 0
2025-08-26 09:00 | 0 | 0
2025-08-26 10:00 | 0 | 0
2025-08-26 11:00 | 0 | 0
2025-08-26 12:00 | 0 | 0
2025-08-26 13:00 | 0 | 0
2025-08-26 14:00 | 0 | 0
2025-08-26 15:00 | 0 | 0
2025-08-26 16:00 | 0 | 0
2025-08-26 17:00 | 0 | 0
2025-08-26 18:00 | 0 | 0
2025-08-26 19:00 | 0 | 0
2025-08-26 20:00 | 0 | 0
2025-08-26 21:00 | 0 | 0
2025-08-26 22:00 | 0 | 0
2025-08-26 23:00 | 0 | 0
2025-08-27 | 0 | 0
2025-08-27 01:00 | 0 | 0
2025-08-27 02:00 | 0 | 0
2025-08-27 03:00 | 0 | 0
2025-08-27 04:00 | 0 | 0
2025-08-27 05:00 | 0 | 0
2025-08-27 06:00 | 0 | 0
2025-08-27 07:00 | 0 | 0
2025-08-27 08:00 | 0 | 0
2025-08-27 09:00 | 0 | 0
2025-08-27 10:00 | 0 | 0
2025-08-27 11:00 | 0 | 0
2025-08-27 12:00 | 0 | 0
2025-08-27 13:00 | 0 | 0
2025-08-27 14:00 | 0 | 0
2025-08-27 15:00 | 0 | 0
2025-08-27 16:00 | 0 | 0
2025-08-27 17:00 | 0 | 0
2025-08-27 18:00 | 0 | 0
2025-08-27 19:00 | 0 | 0
2025-08-27 20:00 | 0 | 0
2025-08-27 21:00 | 0 | 0
2025-08-27 22:00 | 0 | 0
2025-08-27 23:00 | 0 | 0
2025-08-28 | 0 | 0
2025-08-28 01:00 | 0 | 0
2025-08-28 02:00 | 0 | 0
2025-08-28 03:00 | 0 | 0
2025-08-28 04:00 | 0 | 0
2025-08-28 05:00 | 0 | 0
2025-08-28 06:00 | 0 | 0
2025-08-28 07:00 | 0 | 0
2025-08-28 08:00 | 0 | 0
2025-08-28 09:00 | 0 | 0
2025-08-28 10:00 | 0 | 0
2025-08-28 11:00 | 0 | 0
2025-08-28 12:00 | 0 | 0
2025-08-28 13:00 | 0 | 0
2025-08-28 14:00 | 0 | 0
2025-08-28 15:00 | 0 | 0
2025-08-28 16:00 | 0 | 0
2025-08-28 17:00 | 0 | 0
2025-08-28 18:00 | 0 | 0
2025-08-28 19:00 | 0 | 0
2025-08-28 20:00 | 0 | 0
2025-08-28 21:00 | 0 | 0
2025-08-28 22:00 | 0 | 0
2025-08-28 23:00 | 0 | 0
2025-08-29 | 0 | 0
2025-08-29 01:00 | 0 | 0
2025-08-29 02:00 | 0 | 0
2025-08-29 03:00 | 0 | 0
2025-08-29 04:00 | 0 | 0
2025-08-29 05:00 | 0 | 0
2025-08-29 06:00 | 0 | 0
2025-08-29 07:00 | 0 | 0
2025-08-29 08:00 | 0 | 0
2025-08-29 09:00 | 0 | 0
2025-08-29 10:00 | 0 | 0
2025-08-29 11:00 | 0 | 0
2025-08-29 12:00 | 0 | 0
2025-08-29 13:00 | 0 | 0
2025-08-29 14:00 | 0 | 0
2025-08-29 15:00 | 0 | 0
2025-08-29 16:00 | 0 | 0
2025-08-29 17:00 | 0 | 0
2025-08-29 18:00 | 0 | 0
2025-08-29 19:00 | 0 | 0
2025-08-29 20:00 | 0 | 0
2025-08-29 21:00 | 0 | 0
2025-08-29 22:00 | 0 | 0
2025-08-29 23:00 | 0 | 0
2025-08-30 | 0 | 0
2025-08-30 01:00 | 0 | 0
2025-08-30 02:00 | 0 | 0
2025-08-30 03:00 | 0 | 0
2025-08-30 04:00 | 0 | 0
2025-08-30 05:00 | 0 | 0
2025-08-30 06:00 | 0 | 0
2025-08-30 07:00 | 0 | 0
2025-08-30 08:00 | 0 | 0
2025-08-30 09:00 | 0 | 0
2025-08-30 10:00 | 0 | 0
2025-08-30 11:00 | 0 | 0
2025-08-30 12:00 | 0 | 0
2025-08-30 13:00 | 0 | 0
2025-08-30 14:00 | 0 | 0
2025-08-30 15:00 | 0 | 0
2025-08-30 16:00 | 0 | 0
2025-08-30 17:00 | 0 | 0
2025-08-30 18:00 | 0 | 0
2025-08-30 19:00 | 0 | 0
2025-08-30 20:00 | 0 | 0
2025-08-30 21:00 | 0 | 0
2025-08-30 22:00 | 0 | 0
2025-08-30 23:00 | 0 | 0
2025-08-31 | 0 | 0
2025-08-31 01:00 | 0 | 0
2025-08-31 02:00 | 0 | 0
2025-08-31 03:00 | 0 | 0
2025-08-31 04:00 | 0 | 0
2025-08-31 05:00 | 0 | 0
2025-08-31 06:00 | 0 | 0
2025-08-31 07:00 | 0 | 0
2025-08-31 08:00 | 0 | 0
2025-08-31 09:00 | 0 | 0
2025-08-31 10:00 | 0 | 0
2025-08-31 11:00 | 0 | 0
2025-08-31 12:00 | 0 | 0
2025-08-31 13:00 | 0 | 0
2025-08-31 14:00 | 0 | 0
2025-08-31 15:00 | 0 | 0
2025-08-31 16:00 | 0 | 0
2025-08-31 17:00 | 0 | 0
2025-08-31 18:00 | 0 | 0
2025-08-31 19:00 | 0 | 0
2025-08-31 20:00 | 0 | 0
2025-08-31 21:00 | 0 | 0
2025-08-31 22:00 | 0 | 0
2025-08-31 23:00 | 0 | 0
2025-09-01 | 0 | 0
2025-09-01 01:00 | 0 | 0
2025-09-01 02:00 | 0 | 0
2025-09-01 03:00 | 0 | 0
2025-09-01 04:00 | 0 | 0
2025-09-01 05:00 | 0 | 0
2025-09-01 06:00 | 0 | 0
2025-09-01 07:00 | 0 | 0
2025-09-01 08:00 | 0 | 0
2025-09-01 09:00 | 0 | 0
2025-09-01 10:00 | 0 | 0
2025-09-01 11:00 | 0 | 0
2025-09-01 12:00 | 0 | 0
2025-09-01 13:00 | 0 | 0
2025-09-01 14:00 | 0 | 0
2025-09-01 15:00 | 0 | 0
2025-09-01 16:00 | 0 | 0
2025-09-01 17:00 | 0 | 0
2025-09-01 18:00 | 0 | 0
2025-09-01 19:00 | 0 | 0
2025-09-01 20:00 | 0 | 0
2025-09-01 21:00 | 0 | 0
2025-09-01 22:00 | 0 | 0
2025-09-01 23:00 | 0 | 0
2025-09-02 | 0 | 0
2025-09-02 01:00 | 0 | 0
2025-09-02 02:00 | 0 | 0
2025-09-02 03:00 | 0 | 0
2025-09-02 04:00 | 0 | 0
2025-09-02 05:00 | 0 | 0
2025-09-02 06:00 | 0 | 0
2025-09-02 07:00 | 0 | 0
2025-09-02 08:00 | 0 | 0
2025-09-02 09:00 | 0 | 0
2025-09-02 10:00 | 0 | 0
2025-09-02 11:00 | 0 | 0
2025-09-02 12:00 | 0 | 0
2025-09-02 13:00 | 0 | 0
2025-09-02 14:00 | 0 | 0
2025-09-02 15:00 | 0 | 0
2025-09-02 16:00 | 0 | 0
2025-09-02 17:00 | 0 | 0
2025-09-02 18:00 | 0 | 0
2025-09-02 19:00 | 0 | 0
2025-09-02 20:00 | 0 | 0
2025-09-02 21:00 | 0 | 0
2025-09-02 22:00 | 0 | 0
2025-09-02 23:00 | 0 | 0
2025-09-03 | 0 | 0
2025-09-03 01:00 | 0 | 0
2025-09-03 02:00 | 0 | 0
2025-09-03 03:00 | 0 | 0
2025-09-03 04:00 | 0 | 0
2025-09-03 05:00 | 0 | 0
2025-09-03 06:00 | 0 | 0
2025-09-03 07:00 | 0 | 0
2025-09-03 08:00 | 0 | 0
2025-09-03 09:00 | 0 | 0
2025-09-03 10:00 | 0 | 0
2025-09-03 11:00 | 0 | 0
2025-09-03 12:00 | 0 | 0
2025-09-03 13:00 | 0 | 0
2025-09-03 14:00 | 0 | 0
2025-09-03 15:00 | 0 | 0
2025-09-03 16:00 | 0 | 0
2025-09-03 17:00 | 0 | 0
2025-09-03 18:00 | 0 | 0
2025-09-03 19:00 | 0 | 0
2025-09-03 20:00 | 0 | 0
2025-09-03 21:00 | 0 | 0
2025-09-03 22:00 | 0 | 0
2025-09-03 23:00 | 0 | 0
2025-09-04 | 0 | 0
2025-09-04 01:00 | 0 | 0
2025-09-04 02:00 | 0 | 0
2025-09-04 03:00 | 0 | 0
2025-09-04 04:00 | 0 | 0
2025-09-04 05:00 | 0 | 0
2025-09-04 06:00 | 0 | 0
2025-09-04 07:00 | 0 | 0
2025-09-04 08:00 | 0 | 0
2025-09-04 09:00 | 0 | 0
2025-09-04 10:00 | 0 | 0
2025-09-04 11:00 | 0 | 0
2025-09-04 12:00 | 0 | 0
2025-09-04 13:00 | 0 | 0
2025-09-04 14:00 | 0 | 0
2025-09-04 15:00 | 0 | 0
2025-09-04 16:00 | 0 | 0
2025-09-04 17:00 | 0 | 0
2025-09-04 18:00 | 0 | 0
2025-09-04 19:00 | 0 | 0
2025-09-04 20:00 | 0 | 0
2025-09-04 21:00 | 0 | 0
2025-09-04 22:00 | 0 | 0
2025-09-04 23:00 | 0 | 0
2025-09-05 | 0 | 0
2025-09-05 01:00 | 0 | 0
2025-09-05 02:00 | 0 | 0
2025-09-05 03:00 | 0 | 0
2025-09-05 04:00 | 0 | 0
2025-09-05 05:00 | 0 | 0
2025-09-05 06:00 | 0 | 0
2025-09-05 07:00 | 0 | 0
2025-09-05 08:00 | 0 | 0
2025-09-05 09:00 | 0 | 0
2025-09-05 10:00 | 0 | 0
2025-09-05 11:00 | 0 | 0
2025-09-05 12:00 | 0 | 0
2025-09-05 13:00 | 0 | 0
2025-09-05 14:00 | 0 | 0
2025-09-05 15:00 | 0 | 0
2025-09-05 16:00 | 0 | 0
2025-09-05 17:00 | 0 | 0
2025-09-05 18:00 | 0 | 0
2025-09-05 19:00 | 0 | 0
2025-09-05 20:00 | 0 | 0
2025-09-05 21:00 | 0 | 0
2025-09-05 22:00 | 0 | 0
2025-09-05 23:00 | 0 | 0
2025-09-06 | 0 | 0
2025-09-06 01:00 | 0 | 0
2025-09-06 02:00 | 0 | 0
2025-09-06 03:00 | 0 | 0
2025-09-06 04:00 | 0 | 0
2025-09-06 05:00 | 0 | 0
2025-09-06 06:00 | 0 | 0
2025-09-06 07:00 | 0 | 0
2025-09-06 08:00 | 0 | 0
2025-09-06 09:00 | 0 | 0
2025-09-06 10:00 | 0 | 0
2025-09-06 11:00 | 0 | 0
2025-09-06 12:00 | 0 | 0
2025-09-06 13:00 | 0 | 0
2025-09-06 14:00 | 0 | 0
2025-09-06 15:00 | 0 | 0
2025-09-06 16:00 | 0 | 0
2025-09-06 17:00 | 0 | 0
2025-09-06 18:00 | 0 | 0
2025-09-06 19:00 | 0 | 0
2025-09-06 20:00 | 0 | 0
2025-09-06 21:00 | 0 | 0
2025-09-06 22:00 | 0 | 0
2025-09-06 23:00 | 0 | 0
2025-09-07 | 0 | 0
2025-09-07 01:00 | 0 | 0
2025-09-07 02:00 | 0 | 0
2025-09-07 03:00 | 0 | 0
2025-09-07 04:00 | 0 | 0
2025-09-07 05:00 | 0 | 0
2025-09-07 06:00 | 0 | 0
2025-09-07 07:00 | 0 | 0
2025-09-07 08:00 | 0 | 0
2025-09-07 09:00 | 0 | 0
2025-09-07 10:00 | 0 | 0
2025-09-07 11:00 | 0 | 0
2025-09-07 12:00 | 0 | 0
2025-09-07 13:00 | 0 | 0
2025-09-07 14:00 | 0 | 0
2025-09-07 15:00 | 0 | 0
2025-09-07 16:00 | 0 | 0
2025-09-07 17:00 | 0 | 0
2025-09-07 18:00 | 0 | 0
2025-09-07 19:00 | 0 | 0
2025-09-07 20:00 | 0 | 0
2025-09-07 21:00 | 0 | 0
2025-09-07 22:00 | 0 | 0
2025-09-07 23:00 | 0 | 0
2025-09-08 | 0 | 0
2025-09-08 01:00 | 0 | 0
2025-09-08 02:00 | 0 | 0
2025-09-08 03:00 | 0 | 0
2025-09-08 04:00 | 0 | 0
2025-09-08 05:00 | 0 | 0
2025-09-08 06:00 | 0 | 0
2025-09-08 07:00 | 0 | 0
2025-09-08 08:00 | 0 | 0
2025-09-08 09:00 | 0 | 0
2025-09-08 10:00 | 0 | 0
2025-09-08 11:00 | 0 | 0
2025-09-08 12:00 | 0 | 0
2025-09-08 13:00 | 0 | 0
2025-09-08 14:00 | 0 | 0
2025-09-08 15:00 | 0 | 0
2025-09-08 16:00 | 0 | 0
2025-09-08 17:00 | 0 | 0
2025-09-08 18:00 | 0 | 0
2025-09-08 19:00 | 0 | 0
2025-09-08 20:00 | 0 | 0
2025-09-08 21:00 | 0 | 0
2025-09-08 22:00 | 0 | 0
2025-09-08 23:00 | 0 | 0
2025-09-09 | 0 | 0
2025-09-09 01:00 | 0 | 0
2025-09-09 02:00 | 0 | 0
2025-09-09 03:00 | 0 | 0
2025-09-09 04:00 | 0 | 0
2025-09-09 05:00 | 0 | 0
2025-09-09 06:00 | 0 | 0
2025-09-09 07:00 | 0 | 0
2025-09-09 08:00 | 0 | 0
2025-09-09 09:00 | 0 | 0
2025-09-09 10:00 | 0 | 0
2025-09-09 11:00 | 0 | 0
2025-09-09 12:00 | 0 | 0
2025-09-09 13:00 | 0 | 0
2025-09-09 14:00 | 0 | 0
2025-09-09 15:00 | 0 | 0
2025-09-09 16:00 | 0 | 0
2025-09-09 17:00 | 0 | 0
2025-09-09 18:00 | 0 | 0
2025-09-09 19:00 | 0 | 0
2025-09-09 20:00 | 0 | 0
2025-09-09 21:00 | 0 | 0
2025-09-09 22:00 | 0 | 0
2025-09-09 23:00 | 0 | 0
2025-09-10 | 0 | 0
2025-09-10 01:00 | 0 | 0
2025-09-10 02:00 | 0 | 0
2025-09-10 03:00 | 0 | 0
2025-09-10 04:00 | 0 | 0
2025-09-10 05:00 | 0 | 0
2025-09-10 06:00 | 0 | 0
2025-09-10 07:00 | 0 | 0
2025-09-10 08:00 | 0 | 0
2025-09-10 09:00 | 0 | 0
2025-09-10 10:00 | 0 | 0
2025-09-10 11:00 | 0 | 0
2025-09-10 12:00 | 0 | 0
2025-09-10 13:00 | 0 | 0
2025-09-10 14:00 | 0 | 0
2025-09-10 15:00 | 0 | 0
2025-09-10 16:00 | 0 | 0
2025-09-10 17:00 | 0 | 0
2025-09-10 18:00 | 0 | 0
2025-09-10 19:00 | 0 | 0
2025-09-10 20:00 | 0 | 0
2025-09-10 21:00 | 0 | 0
2025-09-10 22:00 | 0 | 0
2025-09-10 23:00 | 0 | 0
2025-09-11 | 0 | 0
2025-09-11 01:00 | 0 | 0
2025-09-11 02:00 | 0 | 0
2025-09-11 03:00 | 0 | 0
2025-09-11 04:00 | 0 | 0
2025-09-11 05:00 | 0 | 0
2025-09-11 06:00 | 0 | 0
2025-09-11 07:00 | 0 | 0
2025-09-11 08:00 | 0 | 0
2025-09-11 09:00 | 0 | 0
2025-09-11 10:00 | 0 | 0
2025-09-11 11:00 | 0 | 0
2025-09-11 12:00 | 0 | 0
2025-09-11 13:00 | 0 | 0
2025-09-11 14:00 | 0 | 0
2025-09-11 15:00 | 0 | 0
2025-09-11 16:00 | 0 | 0
2025-09-11 17:00 | 0 | 0
2025-09-11 18:00 | 0 | 0
2025-09-11 19:00 | 0 | 0
2025-09-11 20:00 | 0 | 0
2025-09-11 21:00 | 0 | 0
2025-09-11 22:00 | 0 | 0
2025-09-11 23:00 | 0 | 0
2025-09-12 | 0 | 0
2025-09-12 01:00 | 0 | 0
2025-09-12 02:00 | 0 | 0
2025-09-12 03:00 | 0 | 0
2025-09-12 04:00 | 0 | 0
2025-09-12 05:00 | 0 | 0
2025-09-12 06:00 | 0 | 0
2025-09-12 07:00 | 0 | 0
2025-09-12 08:00 | 0 | 0
2025-09-12 09:00 | 0 | 0
2025-09-12 10:00 | 0 | 0
2025-09-12 11:00 | 0 | 0
2025-09-12 12:00 | 0 | 0
2025-09-12 13:00 | 0 | 0
2025-09-12 14:00 | 0 | 0
2025-09-12 15:00 | 0 | 0
2025-09-12 16:00 | 0 | 0
2025-09-12 17:00 | 0 | 0
2025-09-12 18:00 | 0 | 0
2025-09-12 19:00 | 0 | 0
2025-09-12 20:00 | 0 | 0
2025-09-12 21:00 | 0 | 0
2025-09-12 22:00 | 0 | 0
2025-09-12 23:00 | 0 | 0
2025-09-13 | 0 | 0
2025-09-13 01:00 | 0 | 0
2025-09-13 02:00 | 0 | 0
2025-09-13 03:00 | 0 | 0
2025-09-13 04:00 | 0 | 0
2025-09-13 05:00 | 0 | 0
2025-09-13 06:00 | 0 | 0
2025-09-13 07:00 | 0 | 0
2025-09-13 08:00 | 0 | 0
2025-09-13 09:00 | 0 | 0
2025-09-13 10:00 | 0 | 0
2025-09-13 11:00 | 0 | 0
2025-09-13 12:00 | 0 | 0
2025-09-13 13:00 | 0 | 0
2025-09-13 14:00 | 0 | 0
2025-09-13 15:00 | 0 | 0
2025-09-13 16:00 | 0 | 0
2025-09-13 17:00 | 0 | 0
2025-09-13 18:00 | 0 | 0
2025-09-13 19:00 | 0 | 0
2025-09-13 20:00 | 0 | 0
2025-09-13 21:00 | 0 | 0
2025-09-13 22:00 | 0 | 0
2025-09-13 23:00 | 0 | 0
2025-09-14 | 0 | 0
2025-09-14 01:00 | 0 | 0
2025-09-14 02:00 | 0 | 0
2025-09-14 03:00 | 0 | 0
2025-09-14 04:00 | 0 | 0
2025-09-14 05:00 | 0 | 0
2025-09-14 06:00 | 0 | 0
2025-09-14 07:00 | 0 | 0
2025-09-14 08:00 | 0 | 0
2025-09-14 09:00 | 0 | 0
2025-09-14 10:00 | 0 | 0
2025-09-14 11:00 | 0 | 0
2025-09-14 12:00 | 0 | 0
2025-09-14 13:00 | 0 | 0
2025-09-14 14:00 | 0 | 0
2025-09-14 15:00 | 0 | 0
2025-09-14 16:00 | 0 | 0
2025-09-14 17:00 | 0 | 0
2025-09-14 18:00 | 0 | 0
2025-09-14 19:00 | 0 | 0
2025-09-14 20:00 | 0 | 0
2025-09-14 21:00 | 0 | 0
2025-09-14 22:00 | 0 | 0
2025-09-14 23:00 | 0 | 0
2025-09-15 | 0 | 0
2025-09-15 01:00 | 0 | 0
2025-09-15 02:00 | 0 | 0
2025-09-15 03:00 | 0 | 0
2025-09-15 04:00 | 0 | 0
2025-09-15 05:00 | 0 | 0
2025-09-15 06:00 | 0 | 0
2025-09-15 07:00 | 0 | 0
2025-09-15 08:00 | 0 | 0
2025-09-15 09:00 | 0 | 0
2025-09-15 10:00 | 0 | 0
2025-09-15 11:00 | 0 | 0
2025-09-15 12:00 | 0 | 0
2025-09-15 13:00 | 0 | 0
2025-09-15 14:00 | 0 | 0
2025-09-15 15:00 | 0 | 0
2025-09-15 16:00 | 0 | 0
2025-09-15 17:00 | 0 | 0
2025-09-15 18:00 | 0 | 0
2025-09-15 19:00 | 0 | 0
2025-09-15 20:00 | 0 | 0
2025-09-15 21:00 | 0 | 0
2025-09-15 22:00 | 0 | 0
2025-09-15 23:00 | 0 | 0
2025-09-16 | 0 | 0
2025-09-16 01:00 | 0 | 0
2025-09-16 02:00 | 0 | 0
2025-09-16 03:00 | 0 | 0
2025-09-16 04:00 | 0 | 0
2025-09-16 05:00 | 0 | 0
2025-09-16 06:00 | 0 | 0
2025-09-16 07:00 | 0 | 0
2025-09-16 08:00 | 0 | 0
2025-09-16 09:00 | 0 | 0
2025-09-16 10:00 | 0 | 0
2025-09-16 11:00 | 0 | 0
2025-09-16 12:00 | 0 | 0
2025-09-16 13:00 | 0 | 0
2025-09-16 14:00 | 0 | 0
2025-09-16 15:00 | 0 | 0
2025-09-16 16:00 | 0 | 0
2025-09-16 17:00 | 0 | 0
2025-09-16 18:00 | 0 | 0
2025-09-16 19:00 | 0 | 0
2025-09-16 20:00 | 0 | 0
2025-09-16 21:00 | 0 | 0
2025-09-16 22:00 | 0 | 0
2025-09-16 23:00 | 0 | 0
2025-09-17 | 0 | 0
2025-09-17 01:00 | 0 | 0
2025-09-17 02:00 | 0 | 0
2025-09-17 03:00 | 0 | 0
2025-09-17 04:00 | 0 | 0
2025-09-17 05:00 | 0 | 0
2025-09-17 06:00 | 0 | 0
2025-09-17 07:00 | 0 | 0
2025-09-17 08:00 | 0 | 0
2025-09-17 09:00 | 0 | 0
2025-09-17 10:00 | 0 | 0
2025-09-17 11:00 | 0 | 0
2025-09-17 12:00 | 0 | 0
2025-09-17 13:00 | 0 | 0
2025-09-17 14:00 | 0 | 0
2025-09-17 15:00 | 0 | 0
2025-09-17 16:00 | 0 | 0
2025-09-17 17:00 | 0 | 0
2025-09-17 18:00 | 0 | 0
2025-09-17 19:00 | 0 | 0
2025-09-17 20:00 | 0 | 0
2025-09-17 21:00 | 0 | 0
2025-09-17 22:00 | 0 | 0
2025-09-17 23:00 | 0 | 0
2025-09-18 | 0 | 0
2025-09-18 01:00 | 0 | 0
2025-09-18 02:00 | 0 | 0
2025-09-18 03:00 | 0 | 0
2025-09-18 04:00 | 0 | 0
2025-09-18 05:00 | 0 | 0
2025-09-18 06:00 | 0 | 0
2025-09-18 07:00 | 0 | 0
2025-09-18 08:00 | 0 | 0
2025-09-18 09:00 | 0 | 0
2025-09-18 10:00 | 0 | 0
2025-09-18 11:00 | 0 | 0
2025-09-18 12:00 | 0 | 0
2025-09-18 13:00 | 0 | 0
2025-09-18 14:00 | 0 | 0
2025-09-18 15:00 | 0 | 0
2025-09-18 16:00 | 0 | 0
2025-09-18 17:00 | 0 | 0
2025-09-18 18:00 | 0 | 0
2025-09-18 19:00 | 0 | 0
2025-09-18 20:00 | 0 | 0
2025-09-18 21:00 | 0 | 0
2025-09-18 22:00 | 0 | 0
2025-09-18 23:00 | 0 | 0
2025-09-19 | 0 | 0
2025-09-19 01:00 | 0 | 0
2025-09-19 02:00 | 0 | 0
2025-09-19 03:00 | 0 | 0
2025-09-19 04:00 | 0 | 0
2025-09-19 05:00 | 0 | 0
2025-09-19 06:00 | 0 | 0
2025-09-19 07:00 | 0 | 0
2025-09-19 08:00 | 0 | 0
2025-09-19 09:00 | 0 | 0
2025-09-19 10:00 | 0 | 0
2025-09-19 11:00 | 0 | 0
2025-09-19 12:00 | 0 | 0
2025-09-19 13:00 | 0 | 0
2025-09-19 14:00 | 0 | 0
2025-09-19 15:00 | 0 | 0
2025-09-19 16:00 | 0 | 0
2025-09-19 17:00 | 0 | 0
2025-09-19 18:00 | 0 | 0
2025-09-19 19:00 | 0 | 0
2025-09-19 20:00 | 0 | 0
2025-09-19 21:00 | 0 | 0
2025-09-19 22:00 | 0 | 0
2025-09-19 23:00 | 0 | 0
2025-09-20 | 0 | 0
2025-09-20 01:00 | 0 | 0
2025-09-20 02:00 | 0 | 0
2025-09-20 03:00 | 0 | 0
2025-09-20 04:00 | 0 | 0
2025-09-20 05:00 | 0 | 0
2025-09-20 06:00 | 0 | 0
2025-09-20 07:00 | 0 | 0
2025-09-20 08:00 | 0 | 0
2025-09-20 09:00 | 0 | 0
2025-09-20 10:00 | 0 | 0
2025-09-20 11:00 | 0 | 0
2025-09-20 12:00 | 0 | 0
2025-09-20 13:00 | 0 | 0
2025-09-20 14:00 | 0 | 0
2025-09-20 15:00 | 0 | 0
2025-09-20 16:00 | 0 | 0
2025-09-20 17:00 | 0 | 0
2025-09-20 18:00 | 0 | 0
2025-09-20 19:00 | 0 | 0
2025-09-20 20:00 | 0 | 0
2025-09-20 21:00 | 0 | 0
2025-09-20 22:00 | 0 | 0
2025-09-20 23:00 | 0 | 0
2025-09-21 | 0 | 0
2025-09-21 01:00 | 0 | 0
2025-09-21 02:00 | 0 | 0
2025-09-21 03:00 | 0 | 0
2025-09-21 04:00 | 0 | 0
2025-09-21 05:00 | 0 | 0
2025-09-21 06:00 | 0 | 0
2025-09-21 07:00 | 0 | 0
2025-09-21 08:00 | 0 | 0
2025-09-21 09:00 | 0 | 0
2025-09-21 10:00 | 0 | 0
2025-09-21 11:00 | 0 | 0
2025-09-21 12:00 | 0 | 0
2025-09-21 13:00 | 0 | 0
2025-09-21 14:00 | 0 | 0
2025-09-21 15:00 | 0 | 0
2025-09-21 16:00 | 0 | 0
2025-09-21 17:00 | 0 | 0
2025-09-21 18:00 | 0 | 0
2025-09-21 19:00 | 0 | 0
2025-09-21 20:00 | 0 | 0
2025-09-21 21:00 | 0 | 0
2025-09-21 22:00 | 0 | 0
2025-09-21 23:00 | 0 | 0
2025-09-22 | 0 | 0
2025-09-22 01:00 | 0 | 0
2025-09-22 02:00 | 0 | 0
2025-09-22 03:00 | 0 | 0
2025-09-22 04:00 | 0 | 0
2025-09-22 05:00 | 0 | 0
2025-09-22 06:00 | 0 | 0
2025-09-22 07:00 | 0 | 0
2025-09-22 08:00 | 0 | 0
2025-09-22 09:00 | 0 | 0
2025-09-22 10:00 | 0 | 0
2025-09-22 11:00 | 0 | 0
2025-09-22 12:00 | 0 | 0
2025-09-22 13:00 | 0 | 0
2025-09-22 14:00 | 0 | 0
2025-09-22 15:00 | 0 | 0
2025-09-22 16:00 | 0 | 0
2025-09-22 17:00 | 0 | 0
2025-09-22 18:00 | 0 | 0
2025-09-22 19:00 | 0 | 0
2025-09-22 20:00 | 0 | 0
2025-09-22 21:00 | 0 | 0
2025-09-22 22:00 | 0 | 0
2025-09-22 23:00 | 0 | 0
2025-09-23 | 0 | 0
2025-09-23 01:00 | 0 | 0
2025-09-23 02:00 | 0 | 0
2025-09-23 03:00 | 0 | 0
2025-09-23 04:00 | 0 | 0
2025-09-23 05:00 | 0 | 0
2025-09-23 06:00 | 0 | 0
2025-09-23 07:00 | 0 | 0
2025-09-23 08:00 | 0 | 0
2025-09-23 09:00 | 0 | 0
2025-09-23 10:00 | 0 | 0
2025-09-23 11:00 | 0 | 0
2025-09-23 12:00 | 0 | 0
2025-09-23 13:00 | 0 | 0
2025-09-23 14:00 | 0 | 0
2025-09-23 15:00 | 0 | 0
2025-09-23 16:00 | 0 | 0
2025-09-23 17:00 | 0 | 0
2025-09-23 18:00 | 0 | 0
2025-09-23 19:00 | 0 | 0
2025-09-23 20:00 | 0 | 0
2025-09-23 21:00 | 0 | 0
2025-09-23 22:00 | 0 | 0
2025-09-23 23:00 | 0 | 0
2025-09-24 | 0 | 0
2025-09-24 01:00 | 0 | 0
2025-09-24 02:00 | 0 | 0
2025-09-24 03:00 | 0 | 0
2025-09-24 04:00 | 0 | 0
2025-09-24 05:00 | 0 | 0
2025-09-24 06:00 | 0 | 0
2025-09-24 07:00 | 0 | 0
2025-09-24 08:00 | 0 | 0
2025-09-24 09:00 | 0 | 0
2025-09-24 10:00 | 0 | 0
2025-09-24 11:00 | 0 | 0
2025-09-24 12:00 | 0 | 0
2025-09-24 13:00 | 0 | 0
2025-09-24 14:00 | 0 | 0
2025-09-24 15:00 | 0 | 0
2025-09-24 16:00 | 0 | 0
2025-09-24 17:00 | 0 | 0
2025-09-24 18:00 | 0 | 0
2025-09-24 19:00 | 0 | 0
2025-09-24 20:00 | 0 | 0
2025-09-24 21:00 | 0 | 0
2025-09-24 22:00 | 0 | 0
2025-09-24 23:00 | 0 | 0
2025-09-25 | 0 | 0
2025-09-25 01:00 | 0 | 0
2025-09-25 02:00 | 0 | 0
2025-09-25 03:00 | 0 | 0
2025-09-25 04:00 | 0 | 0
2025-09-25 05:00 | 0 | 0
2025-09-25 06:00 | 0 | 0
2025-09-25 07:00 | 0 | 0
2025-09-25 08:00 | 0 | 0
2025-09-25 09:00 | 0 | 0
2025-09-25 10:00 | 0 | 0
2025-09-25 11:00 | 0 | 0
2025-09-25 12:00 | 0 | 0
2025-09-25 13:00 | 0 | 0
2025-09-25 14:00 | 0 | 0
2025-09-25 15:00 | 0 | 0
2025-09-25 16:00 | 0 | 0
2025-09-25 17:00 | 0 | 0
2025-09-25 18:00 | 0 | 0
2025-09-25 19:00 | 0 | 0
2025-09-25 20:00 | 0 | 0
2025-09-25 21:00 | 0 | 0
2025-09-25 22:00 | 0 | 0
2025-09-25 23:00 | 0 | 0
2025-09-26 | 0 | 0
2025-09-26 01:00 | 0 | 0
2025-09-26 02:00 | 0 | 0
2025-09-26 03:00 | 0 | 0
2025-09-26 04:00 | 0 | 0
2025-09-26 05:00 | 0 | 0
2025-09-26 06:00 | 0 | 0
2025-09-26 07:00 | 0 | 0
2025-09-26 08:00 | 0 | 0
2025-09-26 09:00 | 0 | 0
2025-09-26 10:00 | 0 | 0
2025-09-26 11:00 | 0 | 0
2025-09-26 12:00 | 0 | 0
2025-09-26 13:00 | 0 | 0
2025-09-26 14:00 | 0 | 0
2025-09-26 15:00 | 0 | 0
2025-09-26 16:00 | 0 | 0
2025-09-26 17:00 | 0 | 0
2025-09-26 18:00 | 0 | 0
2025-09-26 19:00 | 0 | 0
2025-09-26 20:00 | 0 | 0
2025-09-26 21:00 | 0 | 0
2025-09-26 22:00 | 0 | 0
2025-09-26 23:00 | 0 | 0
2025-09-27 | 0 | 0
2025-09-27 01:00 | 0 | 0
2025-09-27 02:00 | 0 | 0
2025-09-27 03:00 | 0 | 0
2025-09-27 04:00 | 0 | 0
2025-09-27 05:00 | 0 | 0
2025-09-27 06:00 | 0 | 0
2025-09-27 07:00 | 0 | 0
2025-09-27 08:00 | 0 | 0
2025-09-27 09:00 | 0 | 0
2025-09-27 10:00 | 0 | 0
2025-09-27 11:00 | 0 | 0
2025-09-27 12:00 | 0 | 0
2025-09-27 13:00 | 0 | 0
2025-09-27 14:00 | 0 | 0
2025-09-27 15:00 | 0 | 0
2025-09-27 16:00 | 0 | 0
2025-09-27 17:00 | 0 | 0
2025-09-27 18:00 | 0 | 0
2025-09-27 19:00 | 0 | 0
2025-09-27 20:00 | 0 | 0
2025-09-27 21:00 | 0 | 0
2025-09-27 22:00 | 0 | 0
2025-09-27 23:00 | 0 | 0
2025-09-28 | 0 | 0
2025-09-28 01:00 | 0 | 0
2025-09-28 02:00 | 0 | 0
2025-09-28 03:00 | 0 | 0
2025-09-28 04:00 | 0 | 0
2025-09-28 05:00 | 0 | 0
2025-09-28 06:00 | 0 | 0
2025-09-28 07:00 | 0 | 0
2025-09-28 08:00 | 0 | 0
2025-09-28 09:00 | 0 | 0
2025-09-28 10:00 | 0 | 0
2025-09-28 11:00 | 0 | 0
2025-09-28 12:00 | 0 | 0
2025-09-28 13:00 | 0 | 0
2025-09-28 14:00 | 0 | 0
2025-09-28 15:00 | 0 | 0
2025-09-28 16:00 | 0 | 0
2025-09-28 17:00 | 0 | 0
2025-09-28 18:00 | 0 | 0
2025-09-28 19:00 | 0 | 0
2025-09-28 20:00 | 0 | 0
2025-09-28 21:00 | 0 | 0
2025-09-28 22:00 | 0 | 0
2025-09-28 23:00 | 0 | 0
2025-09-29 | 0 | 0
2025-09-29 01:00 | 0 | 0
2025-09-29 02:00 | 0 | 0
2025-09-29 03:00 | 0 | 0
2025-09-29 04:00 | 0 | 0
2025-09-29 05:00 | 0 | 0
2025-09-29 06:00 | 0 | 0
2025-09-29 07:00 | 0 | 0
2025-09-29 08:00 | 0 | 0
2025-09-29 09:00 | 0 | 0
2025-09-29 10:00 | 0 | 0
2025-09-29 11:00 | 0 | 0
2025-09-29 12:00 | 0 | 0
2025-09-29 13:00 | 0 | 0
2025-09-29 14:00 | 0 | 0
2025-09-29 15:00 | 0 | 0
2025-09-29 16:00 | 0 | 0
2025-09-29 17:00 | 0 | 0
2025-09-29 18:00 | 0 | 0
2025-09-29 19:00 | 0 | 0
2025-09-29 20:00 | 0 | 0
2025-09-29 21:00 | 0 | 0
2025-09-29 22:00 | 0 | 0
2025-09-29 23:00 | 0 | 0
2025-09-30 | 0 | 0
2025-09-30 01:00 | 0 | 0
2025-09-30 02:00 | 0 | 0
2025-09-30 03:00 | 0 | 0
2025-09-30 04:00 | 0 | 0
2025-09-30 05:00 | 0 | 0
2025-09-30 06:00 | 0 | 0
2025-09-30 07:00 | 0 | 0
2025-09-30 08:00 | 0 | 0
2025-09-30 09:00 | 0 | 0
2025-09-30 10:00 | 0 | 0
2025-09-30 11:00 | 0 | 0
2025-09-30 12:00 | 0 | 0
2025-09-30 13:00 | 0 | 0
2025-09-30 14:00 | 0 | 0
2025-09-30 15:00 | 0 | 0
2025-09-30 16:00 | 0 | 0
2025-09-30 17:00 | 0 | 0
2025-09-30 18:00 | 0 | 0
2025-09-30 19:00 | 0 | 0
2025-09-30 20:00 | 0 | 0
2025-09-30 21:00 | 0 | 0
2025-09-30 22:00 | 0 | 0
2025-09-30 23:00 | 0 | 0
2025-10-01 | 0 | 0
2025-10-01 01:00 | 0 | 0
2025-10-01 02:00 | 0 | 0
2025-10-01 03:00 | 0 | 0
2025-10-01 04:00 | 0 | 0
2025-10-01 05:00 | 0 | 0
2025-10-01 06:00 | 0 | 0
2025-10-01 07:00 | 0 | 0
2025-10-01 08:00 | 0 | 0
2025-10-01 09:00 | 0 | 0
2025-10-01 10:00 | 0 | 0
2025-10-01 11:00 | 0 | 0
2025-10-01 12:00 | 0 | 0
2025-10-01 13:00 | 0 | 0
2025-10-01 14:00 | 0 | 0
2025-10-01 15:00 | 0 | 0
2025-10-01 16:00 | 0 | 0
2025-10-01 17:00 | 0 | 0
2025-10-01 18:00 | 0 | 0
2025-10-01 19:00 | 0 | 0
2025-10-01 20:00 | 0 | 0
2025-10-01 21:00 | 0 | 0
2025-10-01 22:00 | 0 | 0
2025-10-01 23:00 | 0 | 0
2025-10-02 | 0 | 0
2025-10-02 01:00 | 0 | 0
2025-10-02 02:00 | 0 | 0
2025-10-02 03:00 | 0 | 0
2025-10-02 04:00 | 0 | 0
2025-10-02 05:00 | 0 | 0
2025-10-02 06:00 | 0 | 0
2025-10-02 07:00 | 0 | 0
2025-10-02 08:00 | 0 | 0
2025-10-02 09:00 | 0 | 0
2025-10-02 10:00 | 0 | 0
2025-10-02 11:00 | 0 | 0
2025-10-02 12:00 | 0 | 0
2025-10-02 13:00 | 0 | 0
2025-10-02 14:00 | 0 | 0
2025-10-02 15:00 | 0 | 0
2025-10-02 16:00 | 0 | 0
2025-10-02 17:00 | 0 | 0
2025-10-02 18:00 | 0 | 0
2025-10-02 19:00 | 0 | 0
2025-10-02 20:00 | 0 | 0
2025-10-02 21:00 | 0 | 0
2025-10-02 22:00 | 0 | 0
2025-10-02 23:00 | 0 | 0
2025-10-03 | 0 | 0
2025-10-03 01:00 | 0 | 0
2025-10-03 02:00 | 0 | 0
2025-10-03 03:00 | 0 | 0
2025-10-03 04:00 | 0 | 0
2025-10-03 05:00 | 0 | 0
2025-10-03 06:00 | 0 | 0
2025-10-03 07:00 | 0 | 0
2025-10-03 08:00 | 0 | 0
2025-10-03 09:00 | 0 | 0
2025-10-03 10:00 | 0 | 0
2025-10-03 11:00 | 0 | 0
2025-10-03 12:00 | 0 | 0
2025-10-03 13:00 | 0 | 0
2025-10-03 14:00 | 0 | 0
2025-10-03 15:00 | 0 | 0
2025-10-03 16:00 | 0 | 0
2025-10-03 17:00 | 0 | 0
2025-10-03 18:00 | 0 | 0
2025-10-03 19:00 | 0 | 0
2025-10-03 20:00 | 0 | 0
2025-10-03 21:00 | 0 | 0
2025-10-03 22:00 | 0 | 0
2025-10-03 23:00 | 0 | 0
2025-10-04 | 0 | 0
2025-10-04 01:00 | 0 | 0
2025-10-04 02:00 | 0 | 0
2025-10-04 03:00 | 0 | 0
2025-10-04 04:00 | 0 | 0
2025-10-04 05:00 | 0 | 0
2025-10-04 06:00 | 0 | 0
2025-10-04 07:00 | 0 | 0
2025-10-04 08:00 | 0 | 0
2025-10-04 09:00 | 0 | 0
2025-10-04 10:00 | 0 | 0
2025-10-04 11:00 | 0 | 0
2025-10-04 12:00 | 0 | 0
2025-10-04 13:00 | 0 | 0
2025-10-04 14:00 | 0 | 0
2025-10-04 15:00 | 0 | 0
2025-10-04 16:00 | 0 | 0
2025-10-04 17:00 | 0 | 0
2025-10-04 18:00 | 0 | 0
2025-10-04 19:00 | 0 | 0
2025-10-04 20:00 | 0 | 0
2025-10-04 21:00 | 0 | 0
2025-10-04 22:00 | 0 | 0
2025-10-04 23:00 | 0 | 0
2025-10-05 | 0 | 0
2025-10-05 01:00 | 0 | 0
2025-10-05 02:00 | 0 | 0
2025-10-05 03:00 | 0 | 0
2025-10-05 04:00 | 0 | 0
2025-10-05 05:00 | 0 | 0
2025-10-05 06:00 | 0 | 0
2025-10-05 07:00 | 0 | 0
2025-10-05 08:00 | 0 | 0
2025-10-05 09:00 | 0 | 0
2025-10-05 10:00 | 0 | 0
2025-10-05 11:00 | 0 | 0
2025-10-05 12:00 | 0 | 0
2025-10-05 13:00 | 0 | 0
2025-10-05 14:00 | 0 | 0
2025-10-05 15:00 | 0 | 0
2025-10-05 16:00 | 0 | 0
2025-10-05 17:00 | 0 | 0
2025-10-05 18:00 | 0 | 0
2025-10-05 19:00 | 0 | 0
2025-10-05 20:00 | 0 | 0
2025-10-05 21:00 | 0 | 0
2025-10-05 22:00 | 0 | 0
2025-10-05 23:00 | 0 | 0
2025-10-06 | 0 | 0
2025-10-06 01:00 | 0 | 0
2025-10-06 02:00 | 0 | 0
2025-10-06 03:00 | 0 | 0
2025-10-06 04:00 | 0 | 0
2025-10-06 05:00 | 0 | 0
2025-10-06 06:00 | 0 | 0
2025-10-06 07:00 | 0 | 0
2025-10-06 08:00 | 0 | 0
2025-10-06 09:00 | 0 | 0
2025-10-06 10:00 | 0 | 0
2025-10-06 11:00 | 0 | 0
2025-10-06 12:00 | 0 | 0
2025-10-06 13:00 | 0 | 0
2025-10-06 14:00 | 0 | 0
2025-10-06 15:00 | 0 | 0
2025-10-06 16:00 | 0 | 0
2025-10-06 17:00 | 0 | 0
2025-10-06 18:00 | 0 | 0
2025-10-06 19:00 | 0 | 0
2025-10-06 20:00 | 0 | 0
2025-10-06 21:00 | 0 | 0
2025-10-06 22:00 | 0 | 0
2025-10-06 23:00 | 0 | 0
2025-10-07 | 0 | 0
2025-10-07 01:00 | 0 | 0
2025-10-07 02:00 | 0 | 0
2025-10-07 03:00 | 0 | 0
2025-10-07 04:00 | 0 | 0
2025-10-07 05:00 | 0 | 0
2025-10-07 06:00 | 0 | 0
2025-10-07 07:00 | 0 | 0
2025-10-07 08:00 | 0 | 0
2025-10-07 09:00 | 0 | 0
2025-10-07 10:00 | 0 | 0
2025-10-07 11:00 | 0 | 0
2025-10-07 12:00 | 0 | 0
2025-10-07 13:00 | 0 | 0
2025-10-07 14:00 | 0 | 0
2025-10-07 15:00 | 0 | 0
2025-10-07 16:00 | 0 | 0
2025-10-07 17:00 | 0 | 0
2025-10-07 18:00 | 0 | 0
2025-10-07 19:00 | 0 | 0
2025-10-07 20:00 | 0 | 0
2025-10-07 21:00 | 0 | 0
2025-10-07 22:00 | 0 | 0
2025-10-07 23:00 | 0 | 0
2025-10-08 | 0 | 0
2025-10-08 01:00 | 0 | 0
2025-10-08 02:00 | 0 | 0
2025-10-08 03:00 | 0 | 0
2025-10-08 04:00 | 0 | 0
2025-10-08 05:00 | 0 | 0
2025-10-08 06:00 | 0 | 0
2025-10-08 07:00 | 0 | 0
2025-10-08 08:00 | 0 | 0
2025-10-08 09:00 | 0 | 0
2025-10-08 10:00 | 0 | 0
2025-10-08 11:00 | 0 | 0
2025-10-08 12:00 | 0 | 0
2025-10-08 13:00 | 0 | 0
2025-10-08 14:00 | 0 | 0
2025-10-08 15:00 | 0 | 0
2025-10-08 16:00 | 0 | 0
2025-10-08 17:00 | 0 | 0
2025-10-08 18:00 | 0 | 0
2025-10-08 19:00 | 0 | 0
2025-10-08 20:00 | 0 | 0
2025-10-08 21:00 | 0 | 0
2025-10-08 22:00 | 0 | 0
2025-10-08 23:00 | 0 | 0
2025-10-09 | 0 | 0
2025-10-09 01:00 | 0 | 0
2025-10-09 02:00 | 0 | 0
2025-10-09 03:00 | 0 | 0
2025-10-09 04:00 | 0 | 0
2025-10-09 05:00 | 0 | 0
2025-10-09 06:00 | 0 | 0
2025-10-09 07:00 | 0 | 0
2025-10-09 08:00 | 0 | 0
2025-10-09 09:00 | 0 | 0
2025-10-09 10:00 | 0 | 0
2025-10-09 11:00 | 0 | 0
2025-10-09 12:00 | 0 | 0
2025-10-09 13:00 | 0 | 0
2025-10-09 14:00 | 0 | 0
2025-10-09 15:00 | 0 | 0
2025-10-09 16:00 | 0 | 0
2025-10-09 17:00 | 0 | 0
2025-10-09 18:00 | 0 | 0
2025-10-09 19:00 | 0 | 0
2025-10-09 20:00 | 0 | 0
2025-10-09 21:00 | 0 | 0
2025-10-09 22:00 | 0 | 0
2025-10-09 23:00 | 0 | 0
2025-10-10 | 0 | 0
2025-10-10 01:00 | 0 | 0
2025-10-10 02:00 | 0 | 0
2025-10-10 03:00 | 0 | 0
2025-10-10 04:00 | 0 | 0
2025-10-10 05:00 | 0 | 0
2025-10-10 06:00 | 0 | 0
2025-10-10 07:00 | 0 | 0
2025-10-10 08:00 | 0 | 0
2025-10-10 09:00 | 0 | 0
2025-10-10 10:00 | 0 | 0
2025-10-10 11:00 | 0 | 0
2025-10-10 12:00 | 0 | 0
2025-10-10 13:00 | 0 | 0
2025-10-10 14:00 | 0 | 0
2025-10-10 15:00 | 0 | 0
2025-10-10 16:00 | 0 | 0
2025-10-10 17:00 | 0 | 0
2025-10-10 18:00 | 0 | 0
2025-10-10 19:00 | 0 | 0
2025-10-10 20:00 | 0 | 0
2025-10-10 21:00 | 0 | 0
2025-10-10 22:00 | 0 | 0
2025-10-10 23:00 | 0 | 0
2025-10-11 | 0 | 0
2025-10-11 01:00 | 0 | 0
2025-10-11 02:00 | 0 | 0
2025-10-11 03:00 | 0 | 0
2025-10-11 04:00 | 0 | 0
2025-10-11 05:00 | 0 | 0
2025-10-11 06:00 | 0 | 0
2025-10-11 07:00 | 0 | 0
2025-10-11 08:00 | 0 | 0
2025-10-11 09:00 | 0 | 0
2025-10-11 10:00 | 0 | 0
2025-10-11 11:00 | 0 | 0
2025-10-11 12:00 | 0 | 0
2025-10-11 13:00 | 0 | 0
2025-10-11 14:00 | 0 | 0
2025-10-11 15:00 | 0 | 0
2025-10-11 16:00 | 0 | 0
2025-10-11 17:00 | 0 | 0
2025-10-11 18:00 | 0 | 0
2025-10-11 19:00 | 0 | 0
2025-10-11 20:00 | 0 | 0
2025-10-11 21:00 | 0 | 0
2025-10-11 22:00 | 0 | 0
2025-10-11 23:00 | 0 | 0
2025-10-12 | 0 | 0
2025-10-12 01:00 | 0 | 0
2025-10-12 02:00 | 0 | 0
2025-10-12 03:00 | 0 | 0
2025-10-12 04:00 | 0 | 0
2025-10-12 05:00 | 0 | 0
2025-10-12 06:00 | 0 | 0
2025-10-12 07:00 | 0 | 0
2025-10-12 08:00 | 0 | 0
2025-10-12 09:00 | 0 | 0
2025-10-12 10:00 | 0 | 0
2025-10-12 11:00 | 0 | 0
2025-10-12 12:00 | 0 | 0
2025-10-12 13:00 | 0 | 0
2025-10-12 14:00 | 0 | 0
2025-10-12 15:00 | 0 | 0
2025-10-12 16:00 | 0 | 0
2025-10-12 17:00 | 0 | 0
2025-10-12 18:00 | 0 | 0
2025-10-12 19:00 | 0 | 0
2025-10-12 20:00 | 0 | 0
2025-10-12 21:00 | 0 | 0
2025-10-12 22:00 | 0 | 0
2025-10-12 23:00 | 0 | 0
2025-10-13 | 0 | 0
2025-10-13 01:00 | 0 | 0
2025-10-13 02:00 | 0 | 0
2025-10-13 03:00 | 0 | 0
2025-10-13 04:00 | 0 | 0
2025-10-13 05:00 | 0 | 0
2025-10-13 06:00 | 0 | 0
2025-10-13 07:00 | 0 | 0
2025-10-13 08:00 | 0 | 0
2025-10-13 09:00 | 0 | 0
2025-10-13 10:00 | 0 | 0
2025-10-13 11:00 | 0 | 0
2025-10-13 12:00 | 0 | 0
2025-10-13 13:00 | 0 | 0
2025-10-13 14:00 | 0 | 0
2025-10-13 15:00 | 0 | 0
2025-10-13 16:00 | 0 | 0
2025-10-13 17:00 | 0 | 0
2025-10-13 18:00 | 0 | 0
2025-10-13 19:00 | 0 | 0
2025-10-13 20:00 | 0 | 0
2025-10-13 21:00 | 0 | 0
2025-10-13 22:00 | 0 | 0
2025-10-13 23:00 | 0 | 0
2025-10-14 | 0 | 0
2025-10-14 01:00 | 0 | 0
2025-10-14 02:00 | 0 | 0
2025-10-14 03:00 | 0 | 0
2025-10-14 04:00 | 0 | 0
2025-10-14 05:00 | 0 | 0
2025-10-14 06:00 | 0 | 0
2025-10-14 07:00 | 0 | 0
2025-10-14 08:00 | 0 | 0
2025-10-14 09:00 | 0 | 0
2025-10-14 10:00 | 0 | 0
2025-10-14 11:00 | 0 | 0
2025-10-14 12:00 | 0 | 0
2025-10-14 13:00 | 0 | 0
2025-10-14 14:00 | 0 | 0
2025-10-14 15:00 | 0 | 0
2025-10-14 16:00 | 0 | 0
2025-10-14 17:00 | 0 | 0
2025-10-14 18:00 | 0 | 0
2025-10-14 19:00 | 0 | 0
2025-10-14 20:00 | 0 | 0
2025-10-14 21:00 | 0 | 0
2025-10-14 22:00 | 0 | 0
2025-10-14 23:00 | 0 | 0
2025-10-15 | 0 | 0
2025-10-15 01:00 | 0 | 0
2025-10-15 02:00 | 0 | 0
2025-10-15 03:00 | 0 | 0
2025-10-15 04:00 | 0 | 0
2025-10-15 05:00 | 0 | 0
2025-10-15 06:00 | 0 | 0
2025-10-15 07:00 | 0 | 0
2025-10-15 08:00 | 0 | 0
2025-10-15 09:00 | 0 | 0
2025-10-15 10:00 | 0 | 0
2025-10-15 11:00 | 0 | 0
2025-10-15 12:00 | 0 | 0
2025-10-15 13:00 | 0 | 0
2025-10-15 14:00 | 0 | 0
2025-10-15 15:00 | 0 | 0
2025-10-15 16:00 | 0 | 0
2025-10-15 17:00 | 0 | 0
2025-10-15 18:00 | 0 | 0
2025-10-15 19:00 | 0 | 0
2025-10-15 20:00 | 0 | 0
2025-10-15 21:00 | 0 | 0
2025-10-15 22:00 | 0 | 0
2025-10-15 23:00 | 0 | 0
2025-10-16 | 0 | 0
2025-10-16 01:00 | 0 | 0
2025-10-16 02:00 | 0 | 0
2025-10-16 03:00 | 0 | 0
2025-10-16 04:00 | 0 | 0
2025-10-16 05:00 | 0 | 0
2025-10-16 06:00 | 0 | 0
2025-10-16 07:00 | 0 | 0
2025-10-16 08:00 | 0 | 0
2025-10-16 09:00 | 0 | 0
2025-10-16 10:00 | 0 | 0
2025-10-16 11:00 | 0 | 0
2025-10-16 12:00 | 0 | 0
2025-10-16 13:00 | 0 | 0
2025-10-16 14:00 | 0 | 0
2025-10-16 15:00 | 0 | 0
2025-10-16 16:00 | 0 | 0
2025-10-16 17:00 | 0 | 0
2025-10-16 18:00 | 0 | 0
2025-10-16 19:00 | 0 | 0
2025-10-16 20:00 | 0 | 0
2025-10-16 21:00 | 0 | 0
2025-10-16 22:00 | 0 | 0
2025-10-16 23:00 | 0 | 0
2025-10-17 | 0 | 0
2025-10-17 01:00 | 0 | 0
2025-10-17 02:00 | 0 | 0
2025-10-17 03:00 | 0 | 0
2025-10-17 04:00 | 0 | 0
2025-10-17 05:00 | 0 | 0
2025-10-17 06:00 | 0 | 0
2025-10-17 07:00 | 0 | 0
2025-10-17 08:00 | 0 | 0
2025-10-17 09:00 | 0 | 0
2025-10-17 10:00 | 0 | 0
2025-10-17 11:00 | 0 | 0
2025-10-17 12:00 | 0 | 0
2025-10-17 13:00 | 0 | 0
2025-10-17 14:00 | 0 | 0
2025-10-17 15:00 | 0 | 0
2025-10-17 16:00 | 0 | 0
2025-10-17 17:00 | 0 | 0
2025-10-17 18:00 | 0 | 0
2025-10-17 19:00 | 0 | 0
2025-10-17 20:00 | 0 | 0
2025-10-17 21:00 | 0 | 0
2025-10-17 22:00 | 0 | 0
2025-10-17 23:00 | 0 | 0
2025-10-18 | 0 | 0
2025-10-18 01:00 | 0 | 0
2025-10-18 02:00 | 0 | 0
2025-10-18 03:00 | 0 | 0
2025-10-18 04:00 | 0 | 0
2025-10-18 05:00 | 0 | 0
2025-10-18 06:00 | 0 | 0
2025-10-18 07:00 | 0 | 0
2025-10-18 08:00 | 0 | 0
2025-10-18 09:00 | 0 | 0
2025-10-18 10:00 | 0 | 0
2025-10-18 11:00 | 0 | 0
2025-10-18 12:00 | 0 | 0
2025-10-18 13:00 | 0 | 0
2025-10-18 14:00 | 0 | 0
2025-10-18 15:00 | 0 | 0
2025-10-18 16:00 | 0 | 0
2025-10-18 17:00 | 0 | 0
2025-10-18 18:00 | 0 | 0
2025-10-18 19:00 | 0 | 0
2025-10-18 20:00 | 0 | 0
2025-10-18 21:00 | 0 | 0
2025-10-18 22:00 | 0 | 0
2025-10-18 23:00 | 0 | 0
2025-10-19 | 0 | 0
2025-10-19 01:00 | 0 | 0
2025-10-19 02:00 | 0 | 0
2025-10-19 03:00 | 0 | 0
2025-10-19 04:00 | 0 | 0
2025-10-19 05:00 | 0 | 0
2025-10-19 06:00 | 0 | 0
2025-10-19 07:00 | 0 | 0
2025-10-19 08:00 | 0 | 0
2025-10-19 09:00 | 0 | 0
2025-10-19 10:00 | 0 | 0
2025-10-19 11:00 | 0 | 0
2025-10-19 12:00 | 0 | 0
2025-10-19 13:00 | 0 | 0
2025-10-19 14:00 | 0 | 0
2025-10-19 15:00 | 0 | 0
2025-10-19 16:00 | 0 | 0
2025-10-19 17:00 | 0 | 0
2025-10-19 18:00 | 0 | 0
2025-10-19 19:00 | 0 | 0
2025-10-19 20:00 | 0 | 0
2025-10-19 21:00 | 0 | 0
2025-10-19 22:00 | 0 | 0
2025-10-19 23:00 | 0 | 0
2025-10-20 | 0 | 0
2025-10-20 01:00 | 0 | 0
2025-10-20 02:00 | 0 | 0
2025-10-20 03:00 | 0 | 0
2025-10-20 04:00 | 0 | 0
2025-10-20 05:00 | 0 | 0
2025-10-20 06:00 | 0 | 0
2025-10-20 07:00 | 0 | 0
2025-10-20 08:00 | 0 | 0
2025-10-20 09:00 | 0 | 0
2025-10-20 10:00 | 0 | 0
2025-10-20 11:00 | 0 | 0
2025-10-20 12:00 | 0 | 0
2025-10-20 13:00 | 0 | 0
2025-10-20 14:00 | 0 | 0
2025-10-20 15:00 | 0 | 0
2025-10-20 16:00 | 0 | 0
2025-10-20 17:00 | 0 | 0
2025-10-20 18:00 | 0 | 0
2025-10-20 19:00 | 0 | 0
2025-10-20 20:00 | 0 | 0
2025-10-20 21:00 | 0 | 0
2025-10-20 22:00 | 0 | 0
2025-10-20 23:00 | 0 | 0
2025-10-21 | 0 | 0
2025-10-21 01:00 | 0 | 0
2025-10-21 02:00 | 0 | 0
2025-10-21 03:00 | 0 | 0
2025-10-21 04:00 | 0 | 0
2025-10-21 05:00 | 0 | 0
2025-10-21 06:00 | 0 | 0
2025-10-21 07:00 | 0 | 0
2025-10-21 08:00 | 0 | 0
2025-10-21 09:00 | 0 | 0
2025-10-21 10:00 | 0 | 0
2025-10-21 11:00 | 0 | 0
2025-10-21 12:00 | 0 | 0
2025-10-21 13:00 | 0 | 0
2025-10-21 14:00 | 0 | 0
2025-10-21 15:00 | 0 | 0
2025-10-21 16:00 | 0 | 0
2025-10-21 17:00 | 0 | 0
2025-10-21 18:00 | 0 | 0
2025-10-21 19:00 | 0 | 0
2025-10-21 20:00 | 0 | 0
2025-10-21 21:00 | 0 | 0
2025-10-21 22:00 | 0 | 0
2025-10-21 23:00 | 0 | 0
2025-10-22 | 0 | 0
2025-10-22 01:00 | 0 | 0
2025-10-22 02:00 | 0 | 0
2025-10-22 03:00 | 0 | 0
2025-10-22 04:00 | 0 | 0
2025-10-22 05:00 | 0 | 0
2025-10-22 06:00 | 0 | 0
2025-10-22 07:00 | 0 | 0
2025-10-22 08:00 | 0 | 0
2025-10-22 09:00 | 0 | 0
2025-10-22 10:00 | 0 | 0
2025-10-22 11:00 | 0 | 0
2025-10-22 12:00 | 0 | 0
2025-10-22 13:00 | 0 | 0
2025-10-22 14:00 | 0 | 0
2025-10-22 15:00 | 0 | 0
2025-10-22 16:00 | 0 | 0
2025-10-22 17:00 | 0 | 0
2025-10-22 18:00 | 0 | 0
2025-10-22 19:00 | 0 | 0
2025-10-22 20:00 | 0 | 0
2025-10-22 21:00 | 0 | 0
2025-10-22 22:00 | 0 | 0
2025-10-22 23:00 | 0 | 0
2025-10-23 | 0 | 0
2025-10-23 01:00 | 0 | 0
2025-10-23 02:00 | 0 | 0
2025-10-23 03:00 | 0 | 0
2025-10-23 04:00 | 0 | 0
2025-10-23 05:00 | 0 | 0
2025-10-23 06:00 | 0 | 0
2025-10-23 07:00 | 0 | 0
2025-10-23 08:00 | 0 | 0
2025-10-23 09:00 | 0 | 0
2025-10-23 10:00 | 0 | 0
2025-10-23 11:00 | 0 | 0
2025-10-23 12:00 | 0 | 0
2025-10-23 13:00 | 0 | 0
2025-10-23 14:00 | 0 | 0
2025-10-23 15:00 | 0 | 0
2025-10-23 16:00 | 0 | 0
2025-10-23 17:00 | 0 | 0
2025-10-23 18:00 | 0 | 0
2025-10-23 19:00 | 0 | 0
2025-10-23 20:00 | 0 | 0
2025-10-23 21:00 | 0 | 0
2025-10-23 22:00 | 0 | 0
2025-10-23 23:00 | 0 | 0
2025-10-24 | 0 | 0
2025-10-24 01:00 | 0 | 0
2025-10-24 02:00 | 0 | 0
2025-10-24 03:00 | 0 | 0
2025-10-24 04:00 | 0 | 0
2025-10-24 05:00 | 0 | 0
2025-10-24 06:00 | 0 | 0
2025-10-24 07:00 | 0 | 0
2025-10-24 08:00 | 0 | 0
2025-10-24 09:00 | 0 | 0
2025-10-24 10:00 | 0 | 0
2025-10-24 11:00 | 0 | 0
2025-10-24 12:00 | 0 | 0
2025-10-24 13:00 | 0 | 0
2025-10-24 14:00 | 0 | 0
2025-10-24 15:00 | 0 | 0
2025-10-24 16:00 | 0 | 0
2025-10-24 17:00 | 0 | 0
2025-10-24 18:00 | 0 | 0
2025-10-24 19:00 | 0 | 0
2025-10-24 20:00 | 0 | 0
2025-10-24 21:00 | 0 | 0
2025-10-24 22:00 | 0 | 0
2025-10-24 23:00 | 0 | 0
2025-10-25 | 0 | 0
2025-10-25 01:00 | 0 | 0
2025-10-25 02:00 | 0 | 0
2025-10-25 03:00 | 0 | 0
2025-10-25 04:00 | 0 | 0
2025-10-25 05:00 | 0 | 0
2025-10-25 06:00 | 0 | 0
2025-10-25 07:00 | 0 | 0
2025-10-25 08:00 | 0 | 0
2025-10-25 09:00 | 0 | 0
2025-10-25 10:00 | 0 | 0
2025-10-25 11:00 | 0 | 0
2025-10-25 12:00 | 0 | 0
2025-10-25 13:00 | 0 | 0
2025-10-25 14:00 | 0 | 0
2025-10-25 15:00 | 0 | 0
2025-10-25 16:00 | 0 | 0
2025-10-25 17:00 | 0 | 0
2025-10-25 18:00 | 0 | 0
2025-10-25 19:00 | 0 | 0
2025-10-25 20:00 | 0 | 0
2025-10-25 21:00 | 0 | 0
2025-10-25 22:00 | 0 | 0
2025-10-25 23:00 | 0 | 0
2025-10-26 | 0 | 0
2025-10-26 01:00 | 0 | 0
2025-10-26 02:00 | 0 | 0
2025-10-26 03:00 | 0 | 0
2025-10-26 04:00 | 0 | 0
2025-10-26 05:00 | 0 | 0
2025-10-26 06:00 | 0 | 0
2025-10-26 07:00 | 0 | 0
2025-10-26 08:00 | 0 | 0
2025-10-26 09:00 | 0 | 0
2025-10-26 10:00 | 0 | 0
2025-10-26 11:00 | 0 | 0
2025-10-26 12:00 | 0 | 0
2025-10-26 13:00 | 0 | 0
2025-10-26 14:00 | 0 | 0
2025-10-26 15:00 | 0 | 0
2025-10-26 16:00 | 0 | 0
2025-10-26 17:00 | 0 | 0
2025-10-26 18:00 | 0 | 0
2025-10-26 19:00 | 0 | 0
2025-10-26 20:00 | 0 | 0
2025-10-26 21:00 | 0 | 0
2025-10-26 22:00 | 0 | 0
2025-10-26 23:00 | 0 | 0
2025-10-27 | 0 | 0
2025-10-27 01:00 | 0 | 0
2025-10-27 02:00 | 0 | 0
2025-10-27 03:00 | 0 | 0
2025-10-27 04:00 | 0 | 0
2025-10-27 05:00 | 0 | 0
2025-10-27 06:00 | 0 | 0
2025-10-27 07:00 | 0 | 0
2025-10-27 08:00 | 0 | 0
2025-10-27 09:00 | 0 | 0
2025-10-27 10:00 | 0 | 0
2025-10-27 11:00 | 0 | 0
2025-10-27 12:00 | 0 | 0
2025-10-27 13:00 | 0 | 0
2025-10-27 14:00 | 0 | 0
2025-10-27 15:00 | 0 | 0
2025-10-27 16:00 | 0 | 0
2025-10-27 17:00 | 0 | 0
2025-10-27 18:00 | 0 | 0
2025-10-27 19:00 | 0 | 0
2025-10-27 20:00 | 0 | 0
2025-10-27 21:00 | 0 | 0
2025-10-27 22:00 | 0 | 0
2025-10-27 23:00 | 0 | 0
2025-10-28 | 0 | 0
2025-10-28 01:00 | 0 | 0
2025-10-28 02:00 | 0 | 0
2025-10-28 03:00 | 0 | 0
2025-10-28 04:00 | 0 | 0
2025-10-28 05:00 | 0 | 0
2025-10-28 06:00 | 0 | 0
2025-10-28 07:00 | 0 | 0
2025-10-28 08:00 | 0 | 0
2025-10-28 09:00 | 0 | 0
2025-10-28 10:00 | 0 | 0
2025-10-28 11:00 | 0 | 0
2025-10-28 12:00 | 0 | 0
2025-10-28 13:00 | 0 | 0
2025-10-28 14:00 | 0 | 0
2025-10-28 15:00 | 0 | 0
2025-10-28 16:00 | 0 | 0
2025-10-28 17:00 | 0 | 0
2025-10-28 18:00 | 0 | 0
2025-10-28 19:00 | 0 | 0
2025-10-28 20:00 | 0 | 0
2025-10-28 21:00 | 0 | 0
2025-10-28 22:00 | 0 | 0
2025-10-28 23:00 | 0 | 0
2025-10-29 | 0 | 0
2025-10-29 01:00 | 0 | 0
2025-10-29 02:00 | 0 | 0
2025-10-29 03:00 | 0 | 0
2025-10-29 04:00 | 0 | 0
2025-10-29 05:00 | 0 | 0
2025-10-29 06:00 | 0 | 0
2025-10-29 07:00 | 0 | 0
2025-10-29 08:00 | 0 | 0
2025-10-29 09:00 | 0 | 0
2025-10-29 10:00 | 0 | 0
2025-10-29 11:00 | 0 | 0
2025-10-29 12:00 | 0 | 0
2025-10-29 13:00 | 0 | 0
2025-10-29 14:00 | 0 | 0
2025-10-29 15:00 | 0 | 0
2025-10-29 16:00 | 0 | 0
2025-10-29 17:00 | 0 | 0
2025-10-29 18:00 | 0 | 0
2025-10-29 19:00 | 0 | 0
2025-10-29 20:00 | 0 | 0
2025-10-29 21:00 | 0 | 0
2025-10-29 22:00 | 0 | 0
2025-10-29 23:00 | 0 | 0
2025-10-30 | 0 | 0
2025-10-30 01:00 | 0 | 0
2025-10-30 02:00 | 0 | 0
2025-10-30 03:00 | 0 | 0
2025-10-30 04:00 | 0 | 0
2025-10-30 05:00 | 0 | 0
2025-10-30 06:00 | 0 | 0
2025-10-30 07:00 | 0 | 0
2025-10-30 08:00 | 0 | 0
2025-10-30 09:00 | 0 | 0
2025-10-30 10:00 | 0 | 0
2025-10-30 11:00 | 0 | 0
2025-10-30 12:00 | 0 | 0
2025-10-30 13:00 | 0 | 0
2025-10-30 14:00 | 0 | 0
2025-10-30 15:00 | 0 | 0
2025-10-30 16:00 | 0 | 0
2025-10-30 17:00 | 0 | 0
2025-10-30 18:00 | 0 | 0
2025-10-30 19:00 | 0 | 0
2025-10-30 20:00 | 0 | 0
2025-10-30 21:00 | 0 | 0
2025-10-30 22:00 | 0 | 0
2025-10-30 23:00 | 0 | 0
2025-10-31 | 0 | 0
2025-10-31 01:00 | 0 | 0
2025-10-31 02:00 | 0 | 0
2025-10-31 03:00 | 0 | 0
2025-10-31 04:00 | 0 | 0
2025-10-31 05:00 | 0 | 0
2025-10-31 06:00 | 0 | 0
2025-10-31 07:00 | 0 | 0
2025-10-31 08:00 | 0 | 0
2025-10-31 09:00 | 0 | 0
2025-10-31 10:00 | 0 | 0
2025-10-31 11:00 | 0 | 0
2025-10-31 12:00 | 0 | 0
2025-10-31 13:00 | 0 | 0
2025-10-31 14:00 | 0 | 0
2025-10-31 15:00 | 0 | 0
2025-10-31 16:00 | 0 | 0
2025-10-31 17:00 | 0 | 0
2025-10-31 18:00 | 0 | 0
2025-10-31 19:00 | 0 | 0
2025-10-31 20:00 | 0 | 0
2025-10-31 21:00 | 0 | 0
2025-10-31 22:00 | 0 | 0
2025-10-31 23:00 | 0 | 0
2025-11-01 | 0 | 0
2025-11-01 01:00 | 0 | 0
2025-11-01 02:00 | 0 | 0
2025-11-01 03:00 | 0 | 0
2025-11-01 04:00 | 0 | 0
2025-11-01 05:00 | 0 | 0
2025-11-01 06:00 | 0 | 0
2025-11-01 07:00 | 0 | 0
2025-11-01 08:00 | 0 | 0
2025-11-01 09:00 | 0 | 0
2025-11-01 10:00 | 0 | 0
2025-11-01 11:00 | 0 | 0
2025-11-01 12:00 | 0 | 0
2025-11-01 13:00 | 0 | 0
2025-11-01 14:00 | 0 | 0
2025-11-01 15:00 | 0 | 0
2025-11-01 16:00 | 0 | 0
2025-11-01 17:00 | 0 | 0
2025-11-01 18:00 | 0 | 0
2025-11-01 19:00 | 0 | 0
2025-11-01 20:00 | 0 | 0
2025-11-01 21:00 | 0 | 0
2025-11-01 22:00 | 0 | 0
2025-11-01 23:00 | 0 | 0
2025-11-02 | 0 | 0
2025-11-02 01:00 | 0 | 0
2025-11-02 02:00 | 0 | 0
2025-11-02 03:00 | 0 | 0
2025-11-02 04:00 | 0 | 0
2025-11-02 05:00 | 0 | 0
2025-11-02 06:00 | 0 | 0
2025-11-02 07:00 | 0 | 0
2025-11-02 08:00 | 0 | 0
2025-11-02 09:00 | 0 | 0
2025-11-02 10:00 | 0 | 0
2025-11-02 11:00 | 0 | 0
2025-11-02 12:00 | 0 | 0
2025-11-02 13:00 | 0 | 0
2025-11-02 14:00 | 0 | 0
2025-11-02 15:00 | 0 | 0
2025-11-02 16:00 | 0 | 0
2025-11-02 17:00 | 0 | 0
2025-11-02 18:00 | 0 | 0
2025-11-02 19:00 | 0 | 0
2025-11-02 20:00 | 0 | 0
2025-11-02 21:00 | 0 | 0
2025-11-02 22:00 | 0 | 0
2025-11-02 23:00 | 0 | 0
2025-11-03 | 0 | 0
2025-11-03 01:00 | 0 | 0
2025-11-03 02:00 | 0 | 0
2025-11-03 03:00 | 0 | 0
2025-11-03 04:00 | 0 | 0
2025-11-03 05:00 | 0 | 0
2025-11-03 06:00 | 0 | 0
2025-11-03 07:00 | 0 | 0
2025-11-03 08:00 | 0 | 0
2025-11-03 09:00 | 0 | 0
2025-11-03 10:00 | 0 | 0
2025-11-03 11:00 | 0 | 0
2025-11-03 12:00 | 0 | 0
2025-11-03 13:00 | 0 | 0
2025-11-03 14:00 | 0 | 0
2025-11-03 15:00 | 0 | 0
2025-11-03 16:00 | 0 | 0
2025-11-03 17:00 | 0 | 0
2025-11-03 18:00 | 0 | 0
2025-11-03 19:00 | 0 | 0
2025-11-03 20:00 | 0 | 0
2025-11-03 21:00 | 0 | 0
2025-11-03 22:00 | 0 | 0
2025-11-03 23:00 | 0 | 0
2025-11-04 | 0 | 0
2025-11-04 01:00 | 0 | 0
2025-11-04 02:00 | 0 | 0
2025-11-04 03:00 | 0 | 0
2025-11-04 04:00 | 0 | 0
2025-11-04 05:00 | 0 | 0
2025-11-04 06:00 | 0 | 0
2025-11-04 07:00 | 0 | 0
2025-11-04 08:00 | 0 | 0
2025-11-04 09:00 | 0 | 0
2025-11-04 10:00 | 0 | 0
2025-11-04 11:00 | 0 | 0
2025-11-04 12:00 | 0 | 0
2025-11-04 13:00 | 0 | 0
2025-11-04 14:00 | 0 | 0
2025-11-04 15:00 | 0 | 0
2025-11-04 16:00 | 0 | 0
2025-11-04 17:00 | 0 | 0
2025-11-04 18:00 | 0 | 0
2025-11-04 19:00 | 0 | 0
2025-11-04 20:00 | 0 | 0
2025-11-04 21:00 | 0 | 0
2025-11-04 22:00 | 0 | 0
2025-11-04 23:00 | 0 | 0
2025-11-05 | 0 | 0
2025-11-05 01:00 | 0 | 0
2025-11-05 02:00 | 0 | 0
2025-11-05 03:00 | 0 | 0
2025-11-05 04:00 | 0 | 0
2025-11-05 05:00 | 0 | 0
2025-11-05 06:00 | 0 | 0
2025-11-05 07:00 | 0 | 0
2025-11-05 08:00 | 0 | 0
2025-11-05 09:00 | 0 | 0
2025-11-05 10:00 | 0 | 0
2025-11-05 11:00 | 0 | 0
2025-11-05 12:00 | 0 | 0
2025-11-05 13:00 | 0 | 0
2025-11-05 14:00 | 0 | 0
2025-11-05 15:00 | 0 | 0
2025-11-05 16:00 | 0 | 0
2025-11-05 17:00 | 0 | 0
2025-11-05 18:00 | 0 | 0
2025-11-05 19:00 | 0 | 0
2025-11-05 20:00 | 0 | 0
2025-11-05 21:00 | 0 | 0
2025-11-05 22:00 | 0 | 0
2025-11-05 23:00 | 0 | 0
2025-11-06 | 0 | 0
2025-11-06 01:00 | 0 | 0
2025-11-06 02:00 | 0 | 0
2025-11-06 03:00 | 0 | 0
2025-11-06 04:00 | 0 | 0
2025-11-06 05:00 | 0 | 0
2025-11-06 06:00 | 0 | 0
2025-11-06 07:00 | 0 | 0
2025-11-06 08:00 | 0 | 0
2025-11-06 09:00 | 0 | 0
2025-11-06 10:00 | 0 | 0
2025-11-06 11:00 | 0 | 0
2025-11-06 12:00 | 0 | 0
2025-11-06 13:00 | 0 | 0
2025-11-06 14:00 | 0 | 0
2025-11-06 15:00 | 0 | 0
2025-11-06 16:00 | 0 | 0
2025-11-06 17:00 | 0 | 0
2025-11-06 18:00 | 0 | 0
2025-11-06 19:00 | 0 | 0
2025-11-06 20:00 | 0 | 0
2025-11-06 21:00 | 0 | 0
2025-11-06 22:00 | 0 | 0
2025-11-06 23:00 | 0 | 0
2025-11-07 | 0 | 0
2025-11-07 01:00 | 0 | 0
2025-11-07 02:00 | 0 | 0
2025-11-07 03:00 | 0 | 0
2025-11-07 04:00 | 0 | 0
2025-11-07 05:00 | 0 | 0
2025-11-07 06:00 | 0 | 0
2025-11-07 07:00 | 0 | 0
2025-11-07 08:00 | 0 | 0
2025-11-07 09:00 | 0 | 0
2025-11-07 10:00 | 0 | 0
2025-11-07 11:00 | 0 | 0
2025-11-07 12:00 | 0 | 0
2025-11-07 13:00 | 0 | 0
2025-11-07 14:00 | 0 | 0
2025-11-07 15:00 | 0 | 0
2025-11-07 16:00 | 0 | 0
2025-11-07 17:00 | 0 | 0
2025-11-07 18:00 | 0 | 0
2025-11-07 19:00 | 0 | 0
2025-11-07 20:00 | 0 | 0
2025-11-07 21:00 | 0 | 0
2025-11-07 22:00 | 0 | 0
2025-11-07 23:00 | 0 | 0
2025-11-08 | 0 | 0
2025-11-08 01:00 | 0 | 0
2025-11-08 02:00 | 0 | 0
2025-11-08 03:00 | 0 | 0
2025-11-08 04:00 | 0 | 0
2025-11-08 05:00 | 0 | 0
2025-11-08 06:00 | 0 | 0
2025-11-08 07:00 | 0 | 0
2025-11-08 08:00 | 0 | 0
2025-11-08 09:00 | 0 | 0
2025-11-08 10:00 | 0 | 0
2025-11-08 11:00 | 0 | 0
2025-11-08 12:00 | 0 | 0
2025-11-08 13:00 | 0 | 0
2025-11-08 14:00 | 0 | 0
2025-11-08 15:00 | 0 | 0
2025-11-08 16:00 | 0 | 0
2025-11-08 17:00 | 0 | 0
2025-11-08 18:00 | 0 | 0
2025-11-08 19:00 | 0 | 0
2025-11-08 20:00 | 0 | 0
2025-11-08 21:00 | 0 | 0
2025-11-08 22:00 | 0 | 0
2025-11-08 23:00 | 0 | 0
2025-11-09 | 0 | 0
2025-11-09 01:00 | 0 | 0
2025-11-09 02:00 | 0 | 0
2025-11-09 03:00 | 0 | 0
2025-11-09 04:00 | 0 | 0
2025-11-09 05:00 | 0 | 0
2025-11-09 06:00 | 0 | 0
2025-11-09 07:00 | 0 | 0
2025-11-09 08:00 | 0 | 0
2025-11-09 09:00 | 0 | 0
2025-11-09 10:00 | 0 | 0
2025-11-09 11:00 | 0 | 0
2025-11-09 12:00 | 0 | 0
2025-11-09 13:00 | 0 | 0
2025-11-09 14:00 | 0 | 0
2025-11-09 15:00 | 0 | 0
2025-11-09 16:00 | 0 | 0
2025-11-09 17:00 | 0 | 0
2025-11-09 18:00 | 0 | 0
2025-11-09 19:00 | 0 | 0
2025-11-09 20:00 | 0 | 0
2025-11-09 21:00 | 0 | 0
2025-11-09 22:00 | 0 | 0
2025-11-09 23:00 | 0 | 0
2025-11-10 | 0 | 0
2025-11-10 01:00 | 0 | 0
2025-11-10 02:00 | 0 | 0
2025-11-10 03:00 | 0 | 0
2025-11-10 04:00 | 0 | 0
2025-11-10 05:00 | 0 | 0
2025-11-10 06:00 | 0 | 0
2025-11-10 07:00 | 0 | 0
2025-11-10 08:00 | 0 | 0
2025-11-10 09:00 | 0 | 0
2025-11-10 10:00 | 0 | 0
2025-11-10 11:00 | 0 | 0
2025-11-10 12:00 | 0 | 0
2025-11-10 13:00 | 0 | 0
2025-11-10 14:00 | 0 | 0
2025-11-10 15:00 | 0 | 0
2025-11-10 16:00 | 0 | 0
2025-11-10 17:00 | 0 | 0
2025-11-10 18:00 | 0 | 0
2025-11-10 19:00 | 0 | 0
2025-11-10 20:00 | 0 | 0
2025-11-10 21:00 | 0 | 0
2025-11-10 22:00 | 0 | 0
2025-11-10 23:00 | 0 | 0
2025-11-11 | 0 | 0
2025-11-11 01:00 | 0 | 0
2025-11-11 02:00 | 0 | 0
2025-11-11 03:00 | 0 | 0
2025-11-11 04:00 | 0 | 0
2025-11-11 05:00 | 0 | 0
2025-11-11 06:00 | 0 | 0
2025-11-11 07:00 | 0 | 0
2025-11-11 08:00 | 0 | 0
2025-11-11 09:00 | 0 | 0
2025-11-11 10:00 | 0 | 0
2025-11-11 11:00 | 0 | 0
2025-11-11 12:00 | 0 | 0
2025-11-11 13:00 | 0 | 0
2025-11-11 14:00 | 0 | 0
2025-11-11 15:00 | 0 | 0
2025-11-11 16:00 | 0 | 0
2025-11-11 17:00 | 0 | 0
2025-11-11 18:00 | 0 | 0
2025-11-11 19:00 | 0 | 0
2025-11-11 20:00 | 0 | 0
2025-11-11 21:00 | 0 | 0
2025-11-11 22:00 | 0 | 0
2025-11-11 23:00 | 0 | 0
2025-11-12 | 0 | 0
2025-11-12 01:00 | 0 | 0
2025-11-12 02:00 | 0 | 0
2025-11-12 03:00 | 0 | 0
2025-11-12 04:00 | 0 | 0
2025-11-12 05:00 | 0 | 0
2025-11-12 06:00 | 0 | 0
2025-11-12 07:00 | 0 | 0
2025-11-12 08:00 | 0 | 0
2025-11-12 09:00 | 0 | 0
2025-11-12 10:00 | 0 | 0
2025-11-12 11:00 | 0 | 0
2025-11-12 12:00 | 0 | 0
2025-11-12 13:00 | 0 | 0
2025-11-12 14:00 | 0 | 0
2025-11-12 15:00 | 0 | 0
2025-11-12 16:00 | 0 | 0
2025-11-12 17:00 | 0 | 0
2025-11-12 18:00 | 0 | 0
2025-11-12 19:00 | 0 | 0
2025-11-12 20:00 | 0 | 0
2025-11-12 21:00 | 0 | 0
2025-11-12 22:00 | 0 | 0
2025-11-12 23:00 | 0 | 0
2025-11-13 | 0 | 0
2025-11-13 01:00 | 0 | 0
2025-11-13 02:00 | 0 | 0
2025-11-13 03:00 | 0 | 0
2025-11-13 04:00 | 0 | 0
2025-11-13 05:00 | 0 | 0
2025-11-13 06:00 | 0 | 0
2025-11-13 07:00 | 0 | 0
2025-11-13 08:00 | 0 | 0
2025-11-13 09:00 | 0 | 0
2025-11-13 10:00 | 0 | 0
2025-11-13 11:00 | 0 | 0
2025-11-13 12:00 | 0 | 0
2025-11-13 13:00 | 0 | 0
2025-11-13 14:00 | 0 | 0
2025-11-13 15:00 | 0 | 0
2025-11-13 16:00 | 0 | 0
2025-11-13 17:00 | 0 | 0
2025-11-13 18:00 | 0 | 0
2025-11-13 19:00 | 0 | 0
2025-11-13 20:00 | 0 | 0
2025-11-13 21:00 | 0 | 0
2025-11-13 22:00 | 0 | 0
2025-11-13 23:00 | 0 | 0
2025-11-14 | 0 | 0
2025-11-14 01:00 | 0 | 0
2025-11-14 02:00 | 0 | 0
2025-11-14 03:00 | 0 | 0
2025-11-14 04:00 | 0 | 0
2025-11-14 05:00 | 0 | 0
2025-11-14 06:00 | 0 | 0
2025-11-14 07:00 | 0 | 0
2025-11-14 08:00 | 0 | 0
2025-11-14 09:00 | 0 | 0
2025-11-14 10:00 | 0 | 0
2025-11-14 11:00 | 0 | 0
2025-11-14 12:00 | 0 | 0
2025-11-14 13:00 | 0 | 0
2025-11-14 14:00 | 0 | 0
2025-11-14 15:00 | 0 | 0
2025-11-14 16:00 | 0 | 0
2025-11-14 17:00 | 0 | 0
2025-11-14 18:00 | 0 | 0
2025-11-14 19:00 | 0 | 0
2025-11-14 20:00 | 0 | 0
2025-11-14 21:00 | 0 | 0
2025-11-14 22:00 | 0 | 0
2025-11-14 23:00 | 0 | 0
2025-11-15 | 0 | 0
2025-11-15 01:00 | 0 | 0
2025-11-15 02:00 | 0 | 0
2025-11-15 03:00 | 0 | 0
2025-11-15 04:00 | 0 | 0
2025-11-15 05:00 | 0 | 0
2025-11-15 06:00 | 0 | 0
2025-11-15 07:00 | 0 | 0
2025-11-15 08:00 | 0 | 0
2025-11-15 09:00 | 0 | 0
2025-11-15 10:00 | 0 | 0
2025-11-15 11:00 | 0 | 0
2025-11-15 12:00 | 0 | 0
2025-11-15 13:00 | 0 | 0
2025-11-15 14:00 | 0 | 0
2025-11-15 15:00 | 0 | 0
2025-11-15 16:00 | 0 | 0
2025-11-15 17:00 | 0 | 0
2025-11-15 18:00 | 0 | 0
2025-11-15 19:00 | 0 | 0
2025-11-15 20:00 | 0 | 0
2025-11-15 21:00 | 0 | 0
2025-11-15 22:00 | 0 | 0
2025-11-15 23:00 | 0 | 0
2025-11-16 | 0 | 0
2025-11-16 01:00 | 0 | 0
2025-11-16 02:00 | 0 | 0
2025-11-16 03:00 | 0 | 0
2025-11-16 04:00 | 0 | 0
2025-11-16 05:00 | 0 | 0
2025-11-16 06:00 | 0 | 0
2025-11-16 07:00 | 0 | 0
2025-11-16 08:00 | 0 | 0
2025-11-16 09:00 | 0 | 0
2025-11-16 10:00 | 0 | 0
2025-11-16 11:00 | 0 | 0
2025-11-16 12:00 | 0 | 0
2025-11-16 13:00 | 0 | 0
2025-11-16 14:00 | 0 | 0
2025-11-16 15:00 | 0 | 0
2025-11-16 16:00 | 0 | 0
2025-11-16 17:00 | 0 | 0
2025-11-16 18:00 | 0 | 0
2025-11-16 19:00 | 0 | 0
2025-11-16 20:00 | 0 | 0
2025-11-16 21:00 | 0 | 0
2025-11-16 22:00 | 0 | 0
2025-11-16 23:00 | 0 | 0
2025-11-17 | 0 | 0
2025-11-17 01:00 | 0 | 0
2025-11-17 02:00 | 0 | 0
2025-11-17 03:00 | 0 | 0
2025-11-17 04:00 | 0 | 0
2025-11-17 05:00 | 0 | 0
2025-11-17 06:00 | 0 | 0
2025-11-17 07:00 | 0 | 0
2025-11-17 08:00 | 0 | 0
2025-11-17 09:00 | 0 | 0
2025-11-17 10:00 | 0 | 0
2025-11-17 11:00 | 0 | 0
2025-11-17 12:00 | 0 | 0
2025-11-17 13:00 | 0 | 0
2025-11-17 14:00 | 0 | 0
2025-11-17 15:00 | 0 | 0
2025-11-17 16:00 | 0 | 0
2025-11-17 17:00 | 0 | 0
2025-11-17 18:00 | 0 | 0
2025-11-17 19:00 | 0 | 0
2025-11-17 20:00 | 0 | 0
2025-11-17 21:00 | 0 | 0
2025-11-17 22:00 | 0 | 0
2025-11-17 23:00 | 0 | 0
2025-11-18 | 0 | 0
2025-11-18 01:00 | 0 | 0
2025-11-18 02:00 | 0 | 0
2025-11-18 03:00 | 0 | 0
2025-11-18 04:00 | 0 | 0
2025-11-18 05:00 | 0 | 0
2025-11-18 06:00 | 0 | 0
2025-11-18 07:00 | 0 | 0
2025-11-18 08:00 | 0 | 0
2025-11-18 09:00 | 0 | 0
2025-11-18 10:00 | 0 | 0
2025-11-18 11:00 | 0 | 0
2025-11-18 12:00 | 0 | 0
2025-11-18 13:00 | 0 | 0
2025-11-18 14:00 | 0 | 0
2025-11-18 15:00 | 0 | 0
2025-11-18 16:00 | 0 | 0
2025-11-18 17:00 | 0 | 0
2025-11-18 18:00 | 0 | 0
2025-11-18 19:00 | 0 | 0
2025-11-18 20:00 | 0 | 0
2025-11-18 21:00 | 0 | 0
2025-11-18 22:00 | 0 | 0
2025-11-18 23:00 | 0 | 0
2025-11-19 | 0 | 0
2025-11-19 01:00 | 0 | 0
2025-11-19 02:00 | 0 | 0
2025-11-19 03:00 | 0 | 0
2025-11-19 04:00 | 0 | 0
2025-11-19 05:00 | 0 | 0
2025-11-19 06:00 | 0 | 0
2025-11-19 07:00 | 0 | 0
2025-11-19 08:00 | 0 | 0
2025-11-19 09:00 | 0 | 0
2025-11-19 10:00 | 0 | 0
2025-11-19 11:00 | 0 | 0
2025-11-19 12:00 | 0 | 0
2025-11-19 13:00 | 0 | 0
2025-11-19 14:00 | 0 | 0
2025-11-19 15:00 | 0 | 0
2025-11-19 16:00 | 0 | 0
2025-11-19 17:00 | 0 | 0
2025-11-19 18:00 | 0 | 0
2025-11-19 19:00 | 0 | 0
2025-11-19 20:00 | 0 | 0
2025-11-19 21:00 | 0 | 0
2025-11-19 22:00 | 0 | 0
2025-11-19 23:00 | 0 | 0
2025-11-20 | 0 | 0
2025-11-20 01:00 | 0 | 0
2025-11-20 02:00 | 0 | 0
2025-11-20 03:00 | 0 | 0
2025-11-20 04:00 | 0 | 0
2025-11-20 05:00 | 0 | 0
2025-11-20 06:00 | 0 | 0
2025-11-20 07:00 | 0 | 0
2025-11-20 08:00 | 0 | 0
2025-11-20 09:00 | 0 | 0
2025-11-20 10:00 | 0 | 0
2025-11-20 11:00 | 0 | 0
2025-11-20 12:00 | 0 | 0
2025-11-20 13:00 | 0 | 0
2025-11-20 14:00 | 0 | 0
2025-11-20 15:00 | 0 | 0
2025-11-20 16:00 | 0 | 0
2025-11-20 17:00 | 0 | 0
2025-11-20 18:00 | 0 | 0
2025-11-20 19:00 | 0 | 0
2025-11-20 20:00 | 0 | 0
2025-11-20 21:00 | 0 | 0
2025-11-20 22:00 | 0 | 0
2025-11-20 23:00 | 0 | 0
2025-11-21 | 0 | 0
2025-11-21 01:00 | 0 | 0
2025-11-21 02:00 | 0 | 0
2025-11-21 03:00 | 0 | 0
2025-11-21 04:00 | 0 | 0
2025-11-21 05:00 | 0 | 0
2025-11-21 06:00 | 0 | 0
2025-11-21 07:00 | 0 | 0
2025-11-21 08:00 | 0 | 0
2025-11-21 09:00 | 0 | 0
2025-11-21 10:00 | 0 | 0
2025-11-21 11:00 | 0 | 0
2025-11-21 12:00 | 0 | 0
2025-11-21 13:00 | 0 | 0
2025-11-21 14:00 | 0 | 0
2025-11-21 15:00 | 0 | 0
2025-11-21 16:00 | 0 | 0
2025-11-21 17:00 | 0 | 0
2025-11-21 18:00 | 0 | 0
2025-11-21 19:00 | 0 | 0
2025-11-21 20:00 | 0 | 0
2025-11-21 21:00 | 0 | 0
2025-11-21 22:00 | 0 | 0
2025-11-21 23:00 | 0 | 0
2025-11-22 | 0 | 0
2025-11-22 01:00 | 0 | 0
2025-11-22 02:00 | 0 | 0
2025-11-22 03:00 | 0 | 0
2025-11-22 04:00 | 0 | 0
2025-11-22 05:00 | 0 | 0
2025-11-22 06:00 | 0 | 0
2025-11-22 07:00 | 0 | 0
2025-11-22 08:00 | 0 | 0
2025-11-22 09:00 | 0 | 0
2025-11-22 10:00 | 0 | 0
2025-11-22 11:00 | 0 | 0
2025-11-22 12:00 | 0 | 0
2025-11-22 13:00 | 0 | 0
2025-11-22 14:00 | 0 | 0
2025-11-22 15:00 | 0 | 0
2025-11-22 16:00 | 0 | 0
2025-11-22 17:00 | 0 | 0
2025-11-22 18:00 | 0 | 0
2025-11-22 19:00 | 0 | 0
2025-11-22 20:00 | 0 | 0
2025-11-22 21:00 | 0 | 0
2025-11-22 22:00 | 0 | 0
2025-11-22 23:00 | 0 | 0
2025-11-23 | 0 | 0
2025-11-23 01:00 | 0 | 0
2025-11-23 02:00 | 0 | 0
2025-11-23 03:00 | 0 | 0
2025-11-23 04:00 | 0 | 0
2025-11-23 05:00 | 0 | 0
2025-11-23 06:00 | 0 | 0
2025-11-23 07:00 | 0 | 0
2025-11-23 08:00 | 0 | 0
2025-11-23 09:00 | 0 | 0
2025-11-23 10:00 | 0 | 0
2025-11-23 11:00 | 0 | 0
2025-11-23 12:00 | 0 | 0
2025-11-23 13:00 | 0 | 0
2025-11-23 14:00 | 0 | 0
2025-11-23 15:00 | 0 | 0
2025-11-23 16:00 | 0 | 0
2025-11-23 17:00 | 0 | 0
2025-11-23 18:00 | 0 | 0
2025-11-23 19:00 | 0 | 0
2025-11-23 20:00 | 0 | 0
2025-11-23 21:00 | 0 | 0
2025-11-23 22:00 | 0 | 0
2025-11-23 23:00 | 0 | 0
2025-11-24 | 0 | 0
2025-11-24 01:00 | 0 | 0
2025-11-24 02:00 | 0 | 0
2025-11-24 03:00 | 0 | 0
2025-11-24 04:00 | 0 | 0
2025-11-24 05:00 | 0 | 0
2025-11-24 06:00 | 0 | 0
2025-11-24 07:00 | 0 | 0
2025-11-24 08:00 | 0 | 0
2025-11-24 09:00 | 0 | 0
2025-11-24 10:00 | 0 | 0
2025-11-24 11:00 | 0 | 0
2025-11-24 12:00 | 0 | 0
2025-11-24 13:00 | 0 | 0
2025-11-24 14:00 | 0 | 0
2025-11-24 15:00 | 0 | 0
2025-11-24 16:00 | 0 | 0
2025-11-24 17:00 | 0 | 0
2025-11-24 18:00 | 0 | 0
2025-11-24 19:00 | 0 | 0
2025-11-24 20:00 | 0 | 0
2025-11-24 21:00 | 0 | 0
2025-11-24 22:00 | 0 | 0
2025-11-24 23:00 | 0 | 0
2025-11-25 | 0 | 0
2025-11-25 01:00 | 0 | 0
2025-11-25 02:00 | 0 | 0
2025-11-25 03:00 | 0 | 0
2025-11-25 04:00 | 0 | 0
2025-11-25 05:00 | 0 | 0
2025-11-25 06:00 | 0 | 0
2025-11-25 07:00 | 0 | 0
2025-11-25 08:00 | 0 | 0
2025-11-25 09:00 | 0 | 0
2025-11-25 10:00 | 0 | 0
2025-11-25 11:00 | 0 | 0
2025-11-25 12:00 | 0 | 0
2025-11-25 13:00 | 0 | 0
2025-11-25 14:00 | 0 | 0
2025-11-25 15:00 | 0 | 0
2025-11-25 16:00 | 0 | 0
2025-11-25 17:00 | 0 | 0
2025-11-25 18:00 | 0 | 0
2025-11-25 19:00 | 0 | 0
2025-11-25 20:00 | 0 | 0
2025-11-25 21:00 | 0 | 0
2025-11-25 22:00 | 0 | 0
2025-11-25 23:00 | 0 | 0
2025-11-26 | 0 | 0
2025-11-26 01:00 | 0 | 0
2025-11-26 02:00 | 0 | 0
2025-11-26 03:00 | 0 | 0
2025-11-26 04:00 | 0 | 0
2025-11-26 05:00 | 0 | 0
2025-11-26 06:00 | 0 | 0
2025-11-26 07:00 | 0 | 0
2025-11-26 08:00 | 0 | 0
2025-11-26 09:00 | 0 | 0
2025-11-26 10:00 | 0 | 0
2025-11-26 11:00 | 0 | 0
2025-11-26 12:00 | 0 | 0
2025-11-26 13:00 | 0 | 0
2025-11-26 14:00 | 0 | 0
2025-11-26 15:00 | 0 | 0
2025-11-26 16:00 | 0 | 0
2025-11-26 17:00 | 0 | 0
2025-11-26 18:00 | 0 | 0
2025-11-26 19:00 | 0 | 0
2025-11-26 20:00 | 0 | 0
2025-11-26 21:00 | 0 | 0
2025-11-26 22:00 | 0 | 0
2025-11-26 23:00 | 0 | 0
2025-11-27 | 0 | 0
2025-11-27 01:00 | 0 | 0
2025-11-27 02:00 | 0 | 0
2025-11-27 03:00 | 0 | 0
2025-11-27 04:00 | 0 | 0
2025-11-27 05:00 | 0 | 0
2025-11-27 06:00 | 0 | 0
2025-11-27 07:00 | 0 | 0
2025-11-27 08:00 | 0 | 0
2025-11-27 09:00 | 0 | 0
2025-11-27 10:00 | 0 | 0
2025-11-27 11:00 | 0 | 0
2025-11-27 12:00 | 0 | 0
2025-11-27 13:00 | 0 | 0
2025-11-27 14:00 | 0 | 0
2025-11-27 15:00 | 0 | 0
2025-11-27 16:00 | 0 | 0
2025-11-27 17:00 | 0 | 0
2025-11-27 18:00 | 0 | 0
2025-11-27 19:00 | 0 | 0
2025-11-27 20:00 | 0 | 0
2025-11-27 21:00 | 0 | 0
2025-11-27 22:00 | 0 | 0
2025-11-27 23:00 | 0 | 0
2025-11-28 | 0 | 0
2025-11-28 01:00 | 0 | 0
2025-11-28 02:00 | 0 | 0
2025-11-28 03:00 | 0 | 0
2025-11-28 04:00 | 0 | 0
2025-11-28 05:00 | 0 | 0
2025-11-28 06:00 | 0 | 0
2025-11-28 07:00 | 0 | 0
2025-11-28 08:00 | 0 | 0
2025-11-28 09:00 | 0 | 0
2025-11-28 10:00 | 0 | 0
2025-11-28 11:00 | 0 | 0
2025-11-28 12:00 | 0 | 0
2025-11-28 13:00 | 0 | 0
2025-11-28 14:00 | 0 | 0
2025-11-28 15:00 | 0 | 0
2025-11-28 16:00 | 0 | 0
2025-11-28 17:00 | 0 | 0
2025-11-28 18:00 | 0 | 0
2025-11-28 19:00 | 0 | 0
2025-11-28 20:00 | 0 | 0
2025-11-28 21:00 | 0 | 0
2025-11-28 22:00 | 0 | 0
2025-11-28 23:00 | 0 | 0
2025-11-29 | 0 | 0
2025-11-29 01:00 | 0 | 0
2025-11-29 02:00 | 0 | 0
2025-11-29 03:00 | 0 | 0
2025-11-29 04:00 | 0 | 0
2025-11-29 05:00 | 0 | 0
2025-11-29 06:00 | 0 | 0
2025-11-29 07:00 | 0 | 0
2025-11-29 08:00 | 0 | 0
2025-11-29 09:00 | 0 | 0
2025-11-29 10:00 | 0 | 0
2025-11-29 11:00 | 0 | 0
2025-11-29 12:00 | 0 | 0
2025-11-29 13:00 | 0 | 0
2025-11-29 14:00 | 0 | 0
2025-11-29 15:00 | 0 | 0
2025-11-29 16:00 | 0 | 0
2025-11-29 17:00 | 0 | 0
2025-11-29 18:00 | 0 | 0
2025-11-29 19:00 | 0 | 0
2025-11-29 20:00 | 0 | 0
2025-11-29 21:00 | 0 | 0
2025-11-29 22:00 | 0 | 0
2025-11-29 23:00 | 0 | 0
2025-11-30 | 0 | 0
2025-11-30 01:00 | 0 | 0
2025-11-30 02:00 | 0 | 0
2025-11-30 03:00 | 0 | 0
2025-11-30 04:00 | 0 | 0
2025-11-30 05:00 | 0 | 0
2025-11-30 06:00 | 0 | 0
2025-11-30 07:00 | 0 | 0
2025-11-30 08:00 | 0 | 0
2025-11-30 09:00 | 0 | 0
2025-11-30 10:00 | 0 | 0
2025-11-30 11:00 | 0 | 0
2025-11-30 12:00 | 0 | 0
2025-11-30 13:00 | 0 | 0
2025-11-30 14:00 | 0 | 0
2025-11-30 15:00 | 0 | 0
2025-11-30 16:00 | 0 | 0
2025-11-30 17:00 | 0 | 0
2025-11-30 18:00 | 0 | 0
2025-11-30 19:00 | 0 | 0
2025-11-30 20:00 | 0 | 0
2025-11-30 21:00 | 0 | 0
2025-11-30 22:00 | 0 | 0
2025-11-30 23:00 | 0 | 0
2025-12-01 | 0 | 0
2025-12-01 01:00 | 0 | 0
2025-12-01 02:00 | 0 | 0
2025-12-01 03:00 | 0 | 0
2025-12-01 04:00 | 0 | 0
2025-12-01 05:00 | 0 | 0
2025-12-01 06:00 | 0 | 0
2025-12-01 07:00 | 0 | 0
2025-12-01 08:00 | 0 | 0
2025-12-01 09:00 | 0 | 0
2025-12-01 10:00 | 0 | 0
2025-12-01 11:00 | 0 | 0
2025-12-01 12:00 | 0 | 0
2025-12-01 13:00 | 0 | 0
2025-12-01 14:00 | 0 | 0
2025-12-01 15:00 | 0 | 0
2025-12-01 16:00 | 0 | 0
2025-12-01 17:00 | 0 | 0
2025-12-01 18:00 | 0 | 0
2025-12-01 19:00 | 0 | 0
2025-12-01 20:00 | 0 | 0
2025-12-01 21:00 | 0 | 0
2025-12-01 22:00 | 0 | 0
2025-12-01 23:00 | 0 | 0
2025-12-02 | 0 | 0
2025-12-02 01:00 | 0 | 0
2025-12-02 02:00 | 0 | 0
2025-12-02 03:00 | 0 | 0
2025-12-02 04:00 | 0 | 0
2025-12-02 05:00 | 0 | 0
2025-12-02 06:00 | 0 | 0
2025-12-02 07:00 | 0 | 0
2025-12-02 08:00 | 0 | 0
2025-12-02 09:00 | 0 | 0
2025-12-02 10:00 | 0 | 0
2025-12-02 11:00 | 0 | 0
2025-12-02 12:00 | 0 | 0
2025-12-02 13:00 | 0 | 0
2025-12-02 14:00 | 0 | 0
2025-12-02 15:00 | 0 | 0
2025-12-02 16:00 | 0 | 0
2025-12-02 17:00 | 0 | 0
2025-12-02 18:00 | 0 | 0
2025-12-02 19:00 | 0 | 0
2025-12-02 20:00 | 0 | 0
2025-12-02 21:00 | 0 | 0
2025-12-02 22:00 | 0 | 0
2025-12-02 23:00 | 0 | 0
2025-12-03 | 0 | 0
2025-12-03 01:00 | 0 | 0
2025-12-03 02:00 | 0 | 0
2025-12-03 03:00 | 0 | 0
2025-12-03 04:00 | 0 | 0
2025-12-03 05:00 | 0 | 0
2025-12-03 06:00 | 0 | 0
2025-12-03 07:00 | 0 | 0
2025-12-03 08:00 | 0 | 0
2025-12-03 09:00 | 0 | 0
2025-12-03 10:00 | 0 | 0
2025-12-03 11:00 | 0 | 0
2025-12-03 12:00 | 0 | 0
2025-12-03 13:00 | 0 | 0
2025-12-03 14:00 | 0 | 0
2025-12-03 15:00 | 0 | 0
2025-12-03 16:00 | 0 | 0
2025-12-03 17:00 | 0 | 0
2025-12-03 18:00 | 0 | 0
2025-12-03 19:00 | 0 | 0
2025-12-03 20:00 | 0 | 0
2025-12-03 21:00 | 0 | 0
2025-12-03 22:00 | 0 | 0
2025-12-03 23:00 | 0 | 0
2025-12-04 | 0 | 0
2025-12-04 01:00 | 0 | 0
2025-12-04 02:00 | 0 | 0
2025-12-04 03:00 | 0 | 0
2025-12-04 04:00 | 0 | 0
2025-12-04 05:00 | 0 | 0
2025-12-04 06:00 | 0 | 0
2025-12-04 07:00 | 0 | 0
2025-12-04 08:00 | 0 | 0
2025-12-04 09:00 | 0 | 0
2025-12-04 10:00 | 0 | 0
2025-12-04 11:00 | 0 | 0
2025-12-04 12:00 | 0 | 0
2025-12-04 13:00 | 0 | 0
2025-12-04 14:00 | 0 | 0
2025-12-04 15:00 | 0 | 0
2025-12-04 16:00 | 0 | 0
2025-12-04 17:00 | 0 | 0
2025-12-04 18:00 | 0 | 0
2025-12-04 19:00 | 0 | 0
2025-12-04 20:00 | 0 | 0
2025-12-04 21:00 | 0 | 0
2025-12-04 22:00 | 0 | 0
2025-12-04 23:00 | 0 | 0
2025-12-05 | 0 | 0
2025-12-05 01:00 | 0 | 0
2025-12-05 02:00 | 0 | 0
2025-12-05 03:00 | 0 | 0
2025-12-05 04:00 | 0 | 0
2025-12-05 05:00 | 0 | 0
2025-12-05 06:00 | 0 | 0
2025-12-05 07:00 | 0 | 0
2025-12-05 08:00 | 0 | 0
2025-12-05 09:00 | 0 | 0
2025-12-05 10:00 | 0 | 0
2025-12-05 11:00 | 0 | 0
2025-12-05 12:00 | 0 | 0
2025-12-05 13:00 | 0 | 0
2025-12-05 14:00 | 0 | 0
2025-12-05 15:00 | 0 | 0
2025-12-05 16:00 | 0 | 0
2025-12-05 17:00 | 0 | 0
2025-12-05 18:00 | 0 | 0
2025-12-05 19:00 | 0 | 0
2025-12-05 20:00 | 0 | 0
2025-12-05 21:00 | 0 | 0
2025-12-05 22:00 | 0 | 0
2025-12-05 23:00 | 0 | 0
2025-12-06 | 0 | 0
2025-12-06 01:00 | 0 | 0
2025-12-06 02:00 | 0 | 0
2025-12-06 03:00 | 0 | 0
2025-12-06 04:00 | 0 | 0
2025-12-06 05:00 | 0 | 0
2025-12-06 06:00 | 0 | 0
2025-12-06 07:00 | 0 | 0
2025-12-06 08:00 | 0 | 0
2025-12-06 09:00 | 0 | 0
2025-12-06 10:00 | 0 | 0
2025-12-06 11:00 | 0 | 0
2025-12-06 12:00 | 0 | 0
2025-12-06 13:00 | 0 | 0
2025-12-06 14:00 | 0 | 0
2025-12-06 15:00 | 0 | 0
2025-12-06 16:00 | 0 | 0
2025-12-06 17:00 | 0 | 0
2025-12-06 18:00 | 0 | 0
2025-12-06 19:00 | 0 | 0
2025-12-06 20:00 | 0 | 0
2025-12-06 21:00 | 0 | 0
2025-12-06 22:00 | 0 | 0
2025-12-06 23:00 | 0 | 0
2025-12-07 | 0 | 0
2025-12-07 01:00 | 0 | 0
2025-12-07 02:00 | 0 | 0
2025-12-07 03:00 | 0 | 0
2025-12-07 04:00 | 0 | 0
2025-12-07 05:00 | 0 | 0
2025-12-07 06:00 | 0 | 0
2025-12-07 07:00 | 0 | 0
2025-12-07 08:00 | 0 | 0
2025-12-07 09:00 | 0 | 0
2025-12-07 10:00 | 0 | 0
2025-12-07 11:00 | 0 | 0
2025-12-07 12:00 | 0 | 0
2025-12-07 13:00 | 0 | 0
2025-12-07 14:00 | 0 | 0
2025-12-07 15:00 | 0 | 0
2025-12-07 16:00 | 0 | 0
2025-12-07 17:00 | 0 | 0
2025-12-07 18:00 | 0 | 0
2025-12-07 19:00 | 0 | 0
2025-12-07 20:00 | 0 | 0
2025-12-07 21:00 | 0 | 0
2025-12-07 22:00 | 0 | 0
2025-12-07 23:00 | 0 | 0
2025-12-08 | 0 | 0
2025-12-08 01:00 | 0 | 0
2025-12-08 02:00 | 0 | 0
2025-12-08 03:00 | 0 | 0
2025-12-08 04:00 | 0 | 0
2025-12-08 05:00 | 0 | 0
2025-12-08 06:00 | 0 | 0
2025-12-08 07:00 | 0 | 0
2025-12-08 08:00 | 0 | 0
2025-12-08 09:00 | 0 | 0
2025-12-08 10:00 | 0 | 0
2025-12-08 11:00 | 0 | 0
2025-12-08 12:00 | 0 | 0
2025-12-08 13:00 | 0 | 0
2025-12-08 14:00 | 0 | 0
2025-12-08 15:00 | 0 | 0
2025-12-08 16:00 | 0 | 0
2025-12-08 17:00 | 0 | 0
2025-12-08 18:00 | 0 | 0
2025-12-08 19:00 | 0 | 0
2025-12-08 20:00 | 0 | 0
2025-12-08 21:00 | 0 | 0
2025-12-08 22:00 | 0 | 0
2025-12-08 23:00 | 0 | 0
2025-12-09 | 0 | 0
2025-12-09 01:00 | 0 | 0
2025-12-09 02:00 | 0 | 0
2025-12-09 03:00 | 0 | 0
2025-12-09 04:00 | 0 | 0
2025-12-09 05:00 | 0 | 0
2025-12-09 06:00 | 0 | 0
2025-12-09 07:00 | 0 | 0
2025-12-09 08:00 | 0 | 0
2025-12-09 09:00 | 0 | 0
2025-12-09 10:00 | 0 | 0
2025-12-09 11:00 | 0 | 0
2025-12-09 12:00 | 0 | 0
2025-12-09 13:00 | 0 | 0
2025-12-09 14:00 | 0 | 0
2025-12-09 15:00 | 0 | 0
2025-12-09 16:00 | 0 | 0
2025-12-09 17:00 | 0 | 0
2025-12-09 18:00 | 0 | 0
2025-12-09 19:00 | 0 | 0
2025-12-09 20:00 | 0 | 0
2025-12-09 21:00 | 0 | 0
2025-12-09 22:00 | 0 | 0
2025-12-09 23:00 | 0 | 0
2025-12-10 | 0 | 0
2025-12-10 01:00 | 0 | 0
2025-12-10 02:00 | 0 | 0
2025-12-10 03:00 | 0 | 0
2025-12-10 04:00 | 0 | 0
2025-12-10 05:00 | 0 | 0
2025-12-10 06:00 | 0 | 0
2025-12-10 07:00 | 0 | 0
2025-12-10 08:00 | 0 | 0
2025-12-10 09:00 | 0 | 0
2025-12-10 10:00 | 0 | 0
2025-12-10 11:00 | 0 | 0
2025-12-10 12:00 | 0 | 0
2025-12-10 13:00 | 0 | 0
2025-12-10 14:00 | 0 | 0
2025-12-10 15:00 | 0 | 0
2025-12-10 16:00 | 0 | 0
2025-12-10 17:00 | 0 | 0
2025-12-10 18:00 | 0 | 0
2025-12-10 19:00 | 0 | 0
2025-12-10 20:00 | 0 | 0
2025-12-10 21:00 | 0 | 0
2025-12-10 22:00 | 0 | 0
2025-12-10 23:00 | 0 | 0
2025-12-11 | 0 | 0
2025-12-11 01:00 | 0 | 0
2025-12-11 02:00 | 0 | 0
2025-12-11 03:00 | 0 | 0
2025-12-11 04:00 | 0 | 0
2025-12-11 05:00 | 0 | 0
2025-12-11 06:00 | 0 | 0
2025-12-11 07:00 | 0 | 0
2025-12-11 08:00 | 0 | 0
2025-12-11 09:00 | 0 | 0
2025-12-11 10:00 | 0 | 0
2025-12-11 11:00 | 0 | 0
2025-12-11 12:00 | 0 | 0
2025-12-11 13:00 | 0 | 0
2025-12-11 14:00 | 0 | 0
2025-12-11 15:00 | 0 | 0
2025-12-11 16:00 | 0 | 0
2025-12-11 17:00 | 0 | 0
2025-12-11 18:00 | 0 | 0
2025-12-11 19:00 | 0 | 0
2025-12-11 20:00 | 0 | 0
2025-12-11 21:00 | 0 | 0
2025-12-11 22:00 | 0 | 0
2025-12-11 23:00 | 0 | 0
2025-12-12 | 0 | 0
2025-12-12 01:00 | 0 | 0
2025-12-12 02:00 | 0 | 0
2025-12-12 03:00 | 0 | 0
2025-12-12 04:00 | 0 | 0
2025-12-12 05:00 | 0 | 0
2025-12-12 06:00 | 0 | 0
2025-12-12 07:00 | 0 | 0
2025-12-12 08:00 | 0 | 0
2025-12-12 09:00 | 0 | 0
2025-12-12 10:00 | 0 | 0
2025-12-12 11:00 | 0 | 0
2025-12-12 12:00 | 0 | 0
2025-12-12 13:00 | 0 | 0
2025-12-12 14:00 | 0 | 0
2025-12-12 15:00 | 0 | 0
2025-12-12 16:00 | 0 | 0
2025-12-12 17:00 | 0 | 0
2025-12-12 18:00 | 0 | 0
2025-12-12 19:00 | 0 | 0
2025-12-12 20:00 | 0 | 0
2025-12-12 21:00 | 0 | 0
2025-12-12 22:00 | 0 | 0
2025-12-12 23:00 | 0 | 0
2025-12-13 | 0 | 0
2025-12-13 01:00 | 0 | 0
2025-12-13 02:00 | 0 | 0
2025-12-13 03:00 | 0 | 0
2025-12-13 04:00 | 0 | 0
2025-12-13 05:00 | 0 | 0
2025-12-13 06:00 | 0 | 0
2025-12-13 07:00 | 0 | 0
2025-12-13 08:00 | 0 | 0
2025-12-13 09:00 | 0 | 0
2025-12-13 10:00 | 0 | 0
2025-12-13 11:00 | 0 | 0
2025-12-13 12:00 | 0 | 0
2025-12-13 13:00 | 0 | 0
2025-12-13 14:00 | 0 | 0
2025-12-13 15:00 | 0 | 0
2025-12-13 16:00 | 0 | 0
2025-12-13 17:00 | 0 | 0
2025-12-13 18:00 | 0 | 0
2025-12-13 19:00 | 0 | 0
2025-12-13 20:00 | 0 | 0
2025-12-13 21:00 | 0 | 0
2025-12-13 22:00 | 0 | 0
2025-12-13 23:00 | 0 | 0
2025-12-14 | 0 | 0
2025-12-14 01:00 | 0 | 0
2025-12-14 02:00 | 0 | 0
2025-12-14 03:00 | 0 | 0
2025-12-14 04:00 | 0 | 0
2025-12-14 05:00 | 0 | 0
2025-12-14 06:00 | 0 | 0
2025-12-14 07:00 | 0 | 0
2025-12-14 08:00 | 0 | 0
2025-12-14 09:00 | 0 | 0
2025-12-14 10:00 | 0 | 0
2025-12-14 11:00 | 0 | 0
2025-12-14 12:00 | 0 | 0
2025-12-14 13:00 | 0 | 0
2025-12-14 14:00 | 0 | 0
2025-12-14 15:00 | 0 | 0
2025-12-14 16:00 | 0 | 0
2025-12-14 17:00 | 0 | 0
2025-12-14 18:00 | 0 | 0
2025-12-14 19:00 | 0 | 0
2025-12-14 20:00 | 0 | 0
2025-12-14 21:00 | 0 | 0
2025-12-14 22:00 | 0 | 0
2025-12-14 23:00 | 0 | 0
2025-12-15 | 0 | 0
2025-12-15 01:00 | 0 | 0
2025-12-15 02:00 | 0 | 0
2025-12-15 03:00 | 0 | 0
2025-12-15 04:00 | 0 | 0
2025-12-15 05:00 | 0 | 0
2025-12-15 06:00 | 0 | 0
2025-12-15 07:00 | 0 | 0
2025-12-15 08:00 | 0 | 0
2025-12-15 09:00 | 0 | 0
2025-12-15 10:00 | 0 | 0
2025-12-15 11:00 | 0 | 0
2025-12-15 12:00 | 0 | 0
2025-12-15 13:00 | 0 | 0
2025-12-15 14:00 | 0 | 0
2025-12-15 15:00 | 0 | 0
2025-12-15 16:00 | 0 | 0
2025-12-15 17:00 | 0 | 0
2025-12-15 18:00 | 0 | 0
2025-12-15 19:00 | 0 | 0
2025-12-15 20:00 | 0 | 0
2025-12-15 21:00 | 0 | 0
2025-12-15 22:00 | 0 | 0
2025-12-15 23:00 | 0 | 0
2025-12-16 | 0 | 0
2025-12-16 01:00 | 0 | 0
2025-12-16 02:00 | 0 | 0
2025-12-16 03:00 | 0 | 0
2025-12-16 04:00 | 0 | 0
2025-12-16 05:00 | 0 | 0
2025-12-16 06:00 | 0 | 0
2025-12-16 07:00 | 0 | 0
2025-12-16 08:00 | 0 | 0
2025-12-16 09:00 | 0 | 0
2025-12-16 10:00 | 0 | 0
2025-12-16 11:00 | 0 | 0
2025-12-16 12:00 | 0 | 0
2025-12-16 13:00 | 0 | 0
2025-12-16 14:00 | 0 | 0
2025-12-16 15:00 | 0 | 0
2025-12-16 16:00 | 0 | 0
2025-12-16 17:00 | 0 | 0
2025-12-16 18:00 | 0 | 0
2025-12-16 19:00 | 0 | 0
2025-12-16 20:00 | 0 | 0
2025-12-16 21:00 | 0 | 0
2025-12-16 22:00 | 0 | 0
2025-12-16 23:00 | 0 | 0
2025-12-17 | 0 | 0
2025-12-17 01:00 | 0 | 0
2025-12-17 02:00 | 0 | 0
2025-12-17 03:00 | 0 | 0
2025-12-17 04:00 | 0 | 0
2025-12-17 05:00 | 0 | 0
2025-12-17 06:00 | 0 | 0
2025-12-17 07:00 | 0 | 0
2025-12-17 08:00 | 0 | 0
2025-12-17 09:00 | 0 | 0
2025-12-17 10:00 | 0 | 0
2025-12-17 11:00 | 0 | 0
2025-12-17 12:00 | 0 | 0
2025-12-17 13:00 | 0 | 0
2025-12-17 14:00 | 0 | 0
2025-12-17 15:00 | 0 | 0
2025-12-17 16:00 | 0 | 0
2025-12-17 17:00 | 0 | 0
2025-12-17 18:00 | 0 | 0
2025-12-17 19:00 | 0 | 0
2025-12-17 20:00 | 0 | 0
2025-12-17 21:00 | 0 | 0
2025-12-17 22:00 | 0 | 0
2025-12-17 23:00 | 0 | 0
2025-12-18 | 0 | 0
2025-12-18 01:00 | 0 | 0
2025-12-18 02:00 | 0 | 0
2025-12-18 03:00 | 0 | 0
2025-12-18 04:00 | 0 | 0
2025-12-18 05:00 | 0 | 0
2025-12-18 06:00 | 0 | 0
2025-12-18 07:00 | 0 | 0
2025-12-18 08:00 | 0 | 0
2025-12-18 09:00 | 0 | 0
2025-12-18 10:00 | 0 | 0
2025-12-18 11:00 | 0 | 0
2025-12-18 12:00 | 0 | 0
2025-12-18 13:00 | 0 | 0
2025-12-18 14:00 | 0 | 0
2025-12-18 15:00 | 0 | 0
2025-12-18 16:00 | 0 | 0
2025-12-18 17:00 | 0 | 0
2025-12-18 18:00 | 0 | 0
2025-12-18 19:00 | 0 | 0
2025-12-18 20:00 | 0 | 0
2025-12-18 21:00 | 0 | 0
2025-12-18 22:00 | 0 | 0
2025-12-18 23:00 | 0 | 0
2025-12-19 | 0 | 0
2025-12-19 01:00 | 0 | 0
2025-12-19 02:00 | 0 | 0
2025-12-19 03:00 | 0 | 0
2025-12-19 04:00 | 0 | 0
2025-12-19 05:00 | 0 | 0
2025-12-19 06:00 | 0 | 0
2025-12-19 07:00 | 0 | 0
2025-12-19 08:00 | 0 | 0
2025-12-19 09:00 | 0 | 0
2025-12-19 10:00 | 0 | 0
2025-12-19 11:00 | 0 | 0
2025-12-19 12:00 | 0 | 0
2025-12-19 13:00 | 0 | 0
2025-12-19 14:00 | 0 | 0
2025-12-19 15:00 | 0 | 0
2025-12-19 16:00 | 0 | 0
2025-12-19 17:00 | 0 | 0
2025-12-19 18:00 | 0 | 0
2025-12-19 19:00 | 0 | 0
2025-12-19 20:00 | 0 | 0
2025-12-19 21:00 | 0 | 0
2025-12-19 22:00 | 0 | 0
2025-12-19 23:00 | 0 | 0
2025-12-20 | 0 | 0
2025-12-20 01:00 | 0 | 0
2025-12-20 02:00 | 0 | 0
2025-12-20 03:00 | 0 | 0
2025-12-20 04:00 | 0 | 0
2025-12-20 05:00 | 0 | 0
2025-12-20 06:00 | 0 | 0
2025-12-20 07:00 | 0 | 0
2025-12-20 08:00 | 0 | 0
2025-12-20 09:00 | 0 | 0
2025-12-20 10:00 | 0 | 0
2025-12-20 11:00 | 0 | 0
2025-12-20 12:00 | 0 | 0
2025-12-20 13:00 | 0 | 0
2025-12-20 14:00 | 0 | 0
2025-12-20 15:00 | 0 | 0
2025-12-20 16:00 | 0 | 0
2025-12-20 17:00 | 0 | 0
2025-12-20 18:00 | 0 | 0
2025-12-20 19:00 | 0 | 0
2025-12-20 20:00 | 0 | 0
2025-12-20 21:00 | 0 | 0
2025-12-20 22:00 | 0 | 0
2025-12-20 23:00 | 0 | 0
2025-12-21 | 0 | 0
2025-12-21 01:00 | 0 | 0
2025-12-21 02:00 | 0 | 0
2025-12-21 03:00 | 0 | 0
2025-12-21 04:00 | 0 | 0
2025-12-21 05:00 | 0 | 0
2025-12-21 06:00 | 0 | 0
2025-12-21 07:00 | 0 | 0
2025-12-21 08:00 | 0 | 0
2025-12-21 09:00 | 0 | 0
2025-12-21 10:00 | 0 | 0
2025-12-21 11:00 | 0 | 0
2025-12-21 12:00 | 0 | 0
2025-12-21 13:00 | 0 | 0
2025-12-21 14:00 | 0 | 0
2025-12-21 15:00 | 0 | 0
2025-12-21 16:00 | 0 | 0
2025-12-21 17:00 | 0 | 0
2025-12-21 18:00 | 0 | 0
2025-12-21 19:00 | 0 | 0
2025-12-21 20:00 | 0 | 0
2025-12-21 21:00 | 0 | 0
2025-12-21 22:00 | 0 | 0
2025-12-21 23:00 | 0 | 0
2025-12-22 | 0 | 0
2025-12-22 01:00 | 0 | 0
2025-12-22 02:00 | 0 | 0
2025-12-22 03:00 | 0 | 0
2025-12-22 04:00 | 0 | 0
2025-12-22 05:00 | 0 | 0
2025-12-22 06:00 | 0 | 0
2025-12-22 07:00 | 0 | 0
2025-12-22 08:00 | 0 | 0
2025-12-22 09:00 | 0 | 0
2025-12-22 10:00 | 0 | 0
2025-12-22 11:00 | 0 | 0
2025-12-22 12:00 | 0 | 0
2025-12-22 13:00 | 0 | 0
2025-12-22 14:00 | 0 | 0
2025-12-22 15:00 | 0 | 0
2025-12-22 16:00 | 0 | 0
2025-12-22 17:00 | 0 | 0
2025-12-22 18:00 | 0 | 0
2025-12-22 19:00 | 0 | 0
2025-12-22 20:00 | 0 | 0
2025-12-22 21:00 | 0 | 0
2025-12-22 22:00 | 0 | 0
2025-12-22 23:00 | 0 | 0
2025-12-23 | 0 | 0
2025-12-23 01:00 | 0 | 0
2025-12-23 02:00 | 0 | 0
2025-12-23 03:00 | 0 | 0
2025-12-23 04:00 | 0 | 0
2025-12-23 05:00 | 0 | 0
2025-12-23 06:00 | 0 | 0
2025-12-23 07:00 | 0 | 0
2025-12-23 08:00 | 0 | 0
2025-12-23 09:00 | 0 | 0
2025-12-23 10:00 | 0 | 0
2025-12-23 11:00 | 0 | 0
2025-12-23 12:00 | 0 | 0
2025-12-23 13:00 | 0 | 0
2025-12-23 14:00 | 0 | 0
2025-12-23 15:00 | 0 | 0
2025-12-23 16:00 | 0 | 0
2025-12-23 17:00 | 0 | 0
2025-12-23 18:00 | 0 | 0
2025-12-23 19:00 | 0 | 0
2025-12-23 20:00 | 0 | 0
2025-12-23 21:00 | 0 | 0
2025-12-23 22:00 | 0 | 0
2025-12-23 23:00 | 0 | 0
2025-12-24 | 0 | 0
2025-12-24 01:00 | 0 | 0
2025-12-24 02:00 | 0 | 0
2025-12-24 03:00 | 0 | 0
2025-12-24 04:00 | 0 | 0
2025-12-24 05:00 | 0 | 0
2025-12-24 06:00 | 0 | 0
2025-12-24 07:00 | 0 | 0
2025-12-24 08:00 | 0 | 0
2025-12-24 09:00 | 0 | 0
2025-12-24 10:00 | 0 | 0
2025-12-24 11:00 | 0 | 0
2025-12-24 12:00 | 0 | 0
2025-12-24 13:00 | 0 | 0
2025-12-24 14:00 | 0 | 0
2025-12-24 15:00 | 0 | 0
2025-12-24 16:00 | 0 | 0
2025-12-24 17:00 | 0 | 0
2025-12-24 18:00 | 0 | 0
2025-12-24 19:00 | 0 | 0
2025-12-24 20:00 | 0 | 0
2025-12-24 21:00 | 0 | 0
2025-12-24 22:00 | 0 | 0
2025-12-24 23:00 | 0 | 0
2025-12-25 | 0 | 0
2025-12-25 01:00 | 0 | 0
2025-12-25 02:00 | 0 | 0
2025-12-25 03:00 | 0 | 0
2025-12-25 04:00 | 0 | 0
2025-12-25 05:00 | 0 | 0
2025-12-25 06:00 | 0 | 0
2025-12-25 07:00 | 0 | 0
2025-12-25 08:00 | 0 | 0
2025-12-25 09:00 | 0 | 0
2025-12-25 10:00 | 0 | 0
2025-12-25 11:00 | 0 | 0
2025-12-25 12:00 | 0 | 0
2025-12-25 13:00 | 0 | 0
2025-12-25 14:00 | 0 | 0
2025-12-25 15:00 | 0 | 0
2025-12-25 16:00 | 0 | 0
2025-12-25 17:00 | 0 | 0
2025-12-25 18:00 | 0 | 0
2025-12-25 19:00 | 0 | 0
2025-12-25 20:00 | 0 | 0
2025-12-25 21:00 | 0 | 0
2025-12-25 22:00 | 0 | 0
2025-12-25 23:00 | 0 | 0
2025-12-26 | 0 | 0
2025-12-26 01:00 | 0 | 0
2025-12-26 02:00 | 0 | 0
2025-12-26 03:00 | 0 | 0
2025-12-26 04:00 | 0 | 0
2025-12-26 05:00 | 0 | 0
2025-12-26 06:00 | 0 | 0
2025-12-26 07:00 | 0 | 0
2025-12-26 08:00 | 0 | 0
2025-12-26 09:00 | 0 | 0
2025-12-26 10:00 | 0 | 0
2025-12-26 11:00 | 0 | 0
2025-12-26 12:00 | 0 | 0
2025-12-26 13:00 | 0 | 0
2025-12-26 14:00 | 0 | 0
2025-12-26 15:00 | 0 | 0
2025-12-26 16:00 | 0 | 0
2025-12-26 17:00 | 0 | 0
2025-12-26 18:00 | 0 | 0
2025-12-26 19:00 | 0 | 0
2025-12-26 20:00 | 0 | 0
2025-12-26 21:00 | 0 | 0
2025-12-26 22:00 | 0 | 0
2025-12-26 23:00 | 0 | 0
2025-12-27 | 0 | 0
2025-12-27 01:00 | 0 | 0
2025-12-27 02:00 | 0 | 0
2025-12-27 03:00 | 0 | 0
2025-12-27 04:00 | 0 | 0
2025-12-27 05:00 | 0 | 0
2025-12-27 06:00 | 0 | 0
2025-12-27 07:00 | 0 | 0
2025-12-27 08:00 | 0 | 0
2025-12-27 09:00 | 0 | 0
2025-12-27 10:00 | 0 | 0
2025-12-27 11:00 | 0 | 0
2025-12-27 12:00 | 0 | 0
2025-12-27 13:00 | 0 | 0
2025-12-27 14:00 | 0 | 0
2025-12-27 15:00 | 0 | 0
2025-12-27 16:00 | 0 | 0
2025-12-27 17:00 | 0 | 0
2025-12-27 18:00 | 0 | 0
2025-12-27 19:00 | 0 | 0
2025-12-27 20:00 | 0 | 0
2025-12-27 21:00 | 0 | 0
2025-12-27 22:00 | 0 | 0
2025-12-27 23:00 | 0 | 0
2025-12-28 | 0 | 0
2025-12-28 01:00 | 0 | 0
2025-12-28 02:00 | 0 | 0
2025-12-28 03:00 | 0 | 0
2025-12-28 04:00 | 0 | 0
2025-12-28 05:00 | 0 | 0
2025-12-28 06:00 | 0 | 0
2025-12-28 07:00 | 0 | 0
2025-12-28 08:00 | 0 | 0
2025-12-28 09:00 | 0 | 0
2025-12-28 10:00 | 0 | 0
2025-12-28 11:00 | 0 | 0
2025-12-28 12:00 | 0 | 0
2025-12-28 13:00 | 0 | 0
2025-12-28 14:00 | 0 | 0
2025-12-28 15:00 | 0 | 0
2025-12-28 16:00 | 0 | 0
2025-12-28 17:00 | 0 | 0
2025-12-28 18:00 | 0 | 0
2025-12-28 19:00 | 0 | 0
2025-12-28 20:00 | 0 | 0
2025-12-28 21:00 | 0 | 0
2025-12-28 22:00 | 0 | 0
2025-12-28 23:00 | 0 | 0
2025-12-29 | 0 | 0
2025-12-29 01:00 | 0 | 0
2025-12-29 02:00 | 0 | 0
2025-12-29 03:00 | 0 | 0
2025-12-29 04:00 | 0 | 0
2025-12-29 05:00 | 0 | 0
2025-12-29 06:00 | 0 | 0
2025-12-29 07:00 | 0 | 0
2025-12-29 08:00 | 0 | 0
2025-12-29 09:00 | 0 | 0
2025-12-29 10:00 | 0 | 0
2025-12-29 11:00 | 0 | 0
2025-12-29 12:00 | 0 | 0
2025-12-29 13:00 | 0 | 0
2025-12-29 14:00 | 0 | 0
2025-12-29 15:00 | 0 | 0
2025-12-29 16:00 | 0 | 0
2025-12-29 17:00 | 0 | 0
2025-12-29 18:00 | 0 | 0
2025-12-29 19:00 | 0 | 0
2025-12-29 20:00 | 0 | 0
2025-12-29 21:00 | 0 | 0
2025-12-29 22:00 | 0 | 0
2025-12-29 23:00 | 0 | 0
2025-12-30 | 0 | 0
2025-12-30 01:00 | 0 | 0
2025-12-30 02:00 | 0 | 0
2025-12-30 03:00 | 0 | 0
2025-12-30 04:00 | 0 | 0
2025-12-30 05:00 | 0 | 0
2025-12-30 06:00 | 0 | 0
2025-12-30 07:00 | 0 | 0
2025-12-30 08:00 | 0 | 0
2025-12-30 09:00 | 0 | 0
2025-12-30 10:00 | 0 | 0
2025-12-30 11:00 | 0 | 0
2025-12-30 12:00 | 0 | 0
2025-12-30 13:00 | 0 | 0
2025-12-30 14:00 | 0 | 0
2025-12-30 15:00 | 0 | 0
2025-12-30 16:00 | 0 | 0
2025-12-30 17:00 | 0 | 0
2025-12-30 18:00 | 0 | 0
2025-12-30 19:00 | 0 | 0
2025-12-30 20:00 | 0 | 0
2025-12-30 21:00 | 0 | 0
2025-12-30 22:00 | 0 | 0
2025-12-30 23:00 | 0 | 0
2025-12-31 | 0 | 0
2025-12-31 01:00 | 0 | 0
2025-12-31 02:00 | 0 | 0
2025-12-31 03:00 | 0 | 0
2025-12-31 04:00 | 0 | 0
2025-12-31 05:00 | 0 | 0
2025-12-31 06:00 | 0 | 0
2025-12-31 07:00 | 0 | 0
2025-12-31 08:00 | 0 | 0
2025-12-31 09:00 | 0 | 0
2025-12-31 10:00 | 0 | 0
2025-12-31 11:00 | 0 | 0
2025-12-31 12:00 | 0 | 0
2025-12-31 13:00 | 0 | 0
2025-12-31 14:00 | 0 | 0
2025-12-31 15:00 | 0 | 0
2025-12-31 16:00 | 0 | 0
2025-12-31 17:00 | 0 | 0
2025-12-31 18:00 | 0 | 0
2025-12-31 19:00 | 0 | 0
2025-12-31 20:00 | 0 | 0
2025-12-31 21:00 | 0 | 0
2025-12-31 22:00 | 0 | 0
2025-12-31 23:00 | 0 | 0

## Speicherfüllstand D
Timestamp
2025-01-01
2025-01-02
2025-01-03
2025-01-04
2025-01-05
2025-01-06
2025-01-07
2025-01-08
2025-01-09
2025-01-10
2025-01-11
2025-01-12
2025-01-13
2025-01-14
2025-01-15
2025-01-16
2025-01-17
2025-01-18
2025-01-19
2025-01-20
2025-01-21
2025-01-22
2025-01-23
2025-01-24
2025-01-25
2025-01-26
2025-01-27
2025-01-28
2025-01-29
2025-01-30
2025-01-31
2025-02-01
2025-02-02
2025-02-03
2025-02-04
2025-02-05
2025-02-06
2025-02-07
2025-02-08
2025-02-09
2025-02-10
2025-02-11
2025-02-12
2025-02-13
2025-02-14
2025-02-15
2025-02-16
2025-02-17
2025-02-18
2025-02-19
2025-02-20
2025-02-21
2025-02-22
2025-02-23
2025-02-24
2025-02-25
2025-02-26
2025-02-27
2025-02-28
2025-03-01
2025-03-02
2025-03-03
2025-03-04
2025-03-05
2025-03-06
2025-03-07
2025-03-08
2025-03-09
2025-03-10
2025-03-11
2025-03-12
2025-03-13
2025-03-14
2025-03-15
2025-03-16
2025-03-17
2025-03-18
2025-03-19
2025-03-20
2025-03-21
2025-03-22
2025-03-23
2025-03-24
2025-03-25
2025-03-26
2025-03-27
2025-03-28
2025-03-29
2025-03-30
2025-03-31
2025-04-01
2025-04-02
2025-04-03
2025-04-04
2025-04-05
2025-04-06
2025-04-07
2025-04-08
2025-04-09
2025-04-10
2025-04-11
2025-04-12
2025-04-13
2025-04-14
2025-04-15
2025-04-16
2025-04-17
2025-04-18
2025-04-19
2025-04-20
2025-04-21
2025-04-22
2025-04-23
2025-04-24
2025-04-25
2025-04-26
2025-04-27
2025-04-28
2025-04-29
2025-04-30
2025-05-01
2025-05-02
2025-05-03
2025-05-04
2025-05-05
2025-05-06
2025-05-07
2025-05-08
2025-05-09
2025-05-10
2025-05-11
2025-05-12
2025-05-13
2025-05-14
2025-05-15
2025-05-16
2025-05-17
2025-05-18
2025-05-19
2025-05-20
2025-05-21
2025-05-22
2025-05-23
2025-05-24
2025-05-25
2025-05-26
2025-05-27
2025-05-28
2025-05-29
2025-05-30
2025-05-31
2025-06-01
2025-06-02
2025-06-03
2025-06-04
2025-06-05
2025-06-06
2025-06-07
2025-06-08
2025-06-09
2025-06-10
2025-06-11
2025-06-12
2025-06-13
2025-06-14
2025-06-15
2025-06-16
2025-06-17
2025-06-18
2025-06-19
2025-06-20
2025-06-21
2025-06-22
2025-06-23
2025-06-24
2025-06-25
2025-06-26
2025-06-27
2025-06-28
2025-06-29
2025-06-30
2025-07-01
2025-07-02
2025-07-03
2025-07-04
2025-07-05
2025-07-06
2025-07-07
2025-07-08
2025-07-09
2025-07-10
2025-07-11
2025-07-12
2025-07-13
2025-07-14
2025-07-15
2025-07-16
2025-07-17
2025-07-18
2025-07-19
2025-07-20
2025-07-21
2025-07-22
2025-07-23
2025-07-24
2025-07-25
2025-07-26
2025-07-27
2025-07-28
2025-07-29
2025-07-30
2025-07-31
2025-08-01
2025-08-02
2025-08-03
2025-08-04
2025-08-05
2025-08-06
2025-08-07
2025-08-08
2025-08-09
2025-08-10
2025-08-11
2025-08-12
2025-08-13
2025-08-14
2025-08-15
2025-08-16
2025-08-17
2025-08-18
2025-08-19
2025-08-20
2025-08-21
2025-08-22
2025-08-23
2025-08-24
2025-08-25
2025-08-26
2025-08-27
2025-08-28
2025-08-29
2025-08-30
2025-08-31
2025-09-01
2025-09-02
2025-09-03
2025-09-04
2025-09-05
2025-09-06
2025-09-07
2025-09-08
2025-09-09
2025-09-10
2025-09-11
2025-09-12
2025-09-13
2025-09-14
2025-09-15
2025-09-16
2025-09-17
2025-09-18
2025-09-19
2025-09-20
2025-09-21
2025-09-22
2025-09-23
2025-09-24
2025-09-25
2025-09-26
2025-09-27
2025-09-28
2025-09-29
2025-09-30
2025-10-01
2025-10-02
2025-10-03
2025-10-04
2025-10-05
2025-10-06
2025-10-07
2025-10-08
2025-10-09
2025-10-10
2025-10-11
2025-10-12
2025-10-13
2025-10-14
2025-10-15
2025-10-16
2025-10-17
2025-10-18
2025-10-19
2025-10-20
2025-10-21
2025-10-22
2025-10-23
2025-10-24
2025-10-25
2025-10-26
2025-10-27
2025-10-28
2025-10-29
2025-10-30
2025-10-31
2025-11-01
2025-11-02
2025-11-03
2025-11-04
2025-11-05
2025-11-06
2025-11-07
2025-11-08
2025-11-09
2025-11-10
2025-11-11
2025-11-12
2025-11-13
2025-11-14
2025-11-15
2025-11-16
2025-11-17
2025-11-18
2025-11-19
2025-11-20
2025-11-21
2025-11-22
2025-11-23
2025-11-24
2025-11-25
2025-11-26
2025-11-27
2025-11-28
2025-11-29
2025-11-30
2025-12-01
2025-12-02
2025-12-03
2025-12-04
2025-12-05
2025-12-06
2025-12-07
2025-12-08
2025-12-09
2025-12-10
2025-12-11
2025-12-12
2025-12-13
2025-12-14
2025-12-15
2025-12-16
2025-12-17
2025-12-18
2025-12-19
2025-12-20
2025-12-21
2025-12-22
2025-12-23
2025-12-24
2025-12-25
2025-12-26
2025-12-27
2025-12-28
2025-12-29
2025-12-30
2025-12-31

## Wärmevollkosten
Timestamp | Tagesmittel | Minimum (Stunde) | Maximum (Stunde)
2025-01-01 | 43.1725 | 0.40682 | 85.8988
2025-01-02 | 44.1233 | -5.1284 | 79.5324
2025-01-03 | 50.813 | -1.9378 | 92.9501
2025-01-04 | 44.5888 | -2.1026 | 76.6387
2025-01-05 | 45.0388 | -2.5732 | 84.6
2025-01-06 | 44.1773 | -3.4671 | 87.7444
2025-01-07 | 42.4137 | -5.5298 | 78.9692
2025-01-08 | 42.7554 | -45.1794 | 95.8998
2025-01-09 | 50.2056 | 5.9319 | 88.9598
2025-01-10 | 44.2118 | -35.7546 | 88.9776
2025-01-11 | 58.7482 | 27.2454 | 92.852
2025-01-12 | 52.067 | -1.3752 | 101.5827
2025-01-13 | 42.0037 | -9.4176 | 84.121
2025-01-14 | 43.1421 | -19.6485 | 91.6239
2025-01-15 | 39.2182 | -17.1564 | 103.4593
2025-01-16 | 40.4455 | -3.9769 | 83.9521
2025-01-17 | 53.2297 | 13.4157 | 88.0266
2025-01-18 | 45.8798 | -10.258 | 130.9401
2025-01-19 | 41.9312 | -18.5997 | 78.1707
2025-01-20 | 46.7842 | -42.5937 | 80.0756
2025-01-21 | 50.7945 | 8.6993 | 81.7825
2025-01-22 | 53.858 | 21.5445 | 88.6687
2025-01-23 | 52.1251 | 6.3422 | 81.5366
2025-01-24 | 44.6506 | 12.7018 | 82.693
2025-01-25 | 33.8651 | -31.7938 | 93.4562
2025-01-26 | 42.0171 | -12.2411 | 77.3786
2025-01-27 | 43.8766 | 0.57868 | 82.491
2025-01-28 | 38.4975 | -5.5126 | 76.8403
2025-01-29 | 51.8997 | 12.2654 | 79.9793
2025-01-30 | 38.3224 | -17.3635 | 87.0117
2025-01-31 | 48.0677 | -18.2189 | 108.0652
2025-02-01 | 48.7191 | 1.8063 | 116.9451
2025-02-02 | 45.3176 | -40.8975 | 92.0226
2025-02-03 | 54.1836 | -22.9058 | 91.3836
2025-02-04 | 49.3385 | 12.4791 | 83.6668
2025-02-05 | 37.7879 | -24.4503 | 80.8093
2025-02-06 | 42.5255 | -9.508 | 74.4313
2025-02-07 | 45.1675 | -3.007 | 83.4259
2025-02-08 | 48.8971 | 2.2002 | 86.7888
2025-02-09 | 47.7145 | -33.917 | 90.09
2025-02-10 | 38.1755 | -28.2247 | 79.562
2025-02-11 | 45.5472 | 1.2712 | 84.1622
2025-02-12 | 51.8832 | -0.94281 | 85.9178
2025-02-13 | 39.6165 | -12.8709 | 71.0405
2025-02-14 | 40.3614 | -15.0012 | 86.6378
2025-02-15 | 42.4618 | 15.5484 | 79.8662
2025-02-16 | 48.5855 | -17.8479 | 107.7056
2025-02-17 | 48.4565 | -19.6474 | 100.3717
2025-02-18 | 45.2191 | -13.5021 | 85.9668
2025-02-19 | 46.4318 | -30.3102 | 79.0211
2025-02-20 | 38.6249 | -2.0693 | 72.801
2025-02-21 | 46.3971 | -31.9966 | 85.5044
2025-02-22 | 34.691 | -14.103 | 66.9037
2025-02-23 | 32.0633 | -26.2275 | 72.282
2025-02-24 | 41.9627 | -21.5377 | 70.0918
2025-02-25 | 40.5298 | -14.2048 | 89.3637
2025-02-26 | 48.6075 | 7.1858 | 87.9207
2025-02-27 | 38.6237 | -30.2626 | 84.8862
2025-02-28 | 44.3553 | 10.7722 | 83.3019
2025-03-01 | 39.182 | -12.5152 | 84.2731
2025-03-02 | 45.1303 | -0.056422 | 104.1763
2025-03-03 | 44.4785 | -14.5822 | 91.882
2025-03-04 | 39.8834 | -13.221 | 73.7513
2025-03-05 | 38.8366 | -33.934 | 92.9089
2025-03-06 | 40.0003 | -6.8642 | 91.4605
2025-03-07 | 39.4566 | -33.7735 | 80.1668
2025-03-08 | 33.1234 | 1.4126 | 96.2189
2025-03-09 | 34.4809 | -3.6184 | 69.1212
2025-03-10 | 40.5792 | -8.1472 | 75.9391
2025-03-11 | 45.6042 | -1.386 | 74.972
2025-03-12 | 32.985 | -22.6614 | 92.6083
2025-03-13 | 34.9688 | -18.2487 | 91.718
2025-03-14 | 42.0615 | -11.9865 | 80.4741
2025-03-15 | 40.3509 | 3.7799 | 74.223
2025-03-16 | 34.7863 | -27.1867 | 59.7198
2025-03-17 | 27.5885 | -44.1989 | 81.0748
2025-03-18 | 38.4943 | -34.3315 | 91.9937
2025-03-19 | 39.3161 | -34.3153 | 74.6971
2025-03-20 | 28.8395 | -39.4561 | 71.5247
2025-03-21 | 41.1263 | -19.1973 | 87.6525
2025-03-22 | 34.7069 | -11.2159 | 59.4506
2025-03-23 | 39.2241 | -3.2576 | 63.1831
2025-03-24 | 37.061 | -16.1906 | 65.948
2025-03-25 | 35.9962 | 5.2666 | 76.649
2025-03-26 | 38.3351 | 3.4481 | 83.8644
2025-03-27 | 33.5094 | -18.2506 | 64.4073
2025-03-28 | 27.3775 | -29.9743 | 79.2688
2025-03-29 | 37.8949 | -12.9198 | 75.3656
2025-03-30 | 38.9073 | -13.1794 | 74.6046
2025-03-31 | 39.3978 | 12.5097 | 56.716
2025-04-01 | 38.723 | 7.0505 | 65.2526
2025-04-02 | 36.761 | -12.6582 | 65.3969
2025-04-03 | 30.1016 | -51.6811 | 67.0596
2025-04-04 | 32.5521 | -33.1016 | 66.4326
2025-04-05 | 31.3244 | -24.8428 | 57.707
2025-04-06 | 17.7055 | -38.9349 | 63.5076
2025-04-07 | 33.6073 | -52.249 | 75.1026
2025-04-08 | 15.2918 | -86.7126 | 56.8119
2025-04-09 | 22.5798 | -90.1425 | 70.3569
2025-04-10 | 20.8328 | -60.9799 | 68.0581
2025-04-11 | 11.4129 | -80.2071 | 62.6232
2025-04-12 | 28.8325 | -83.8319 | 60.5443
2025-04-13 | 26.6391 | -62.3775 | 79.4684
2025-04-14 | 31.1204 | -36.6693 | 68.091
2025-04-15 | 37.5859 | -14.1393 | 63.5427
2025-04-16 | 32.1577 | -55.4674 | 68.2558
2025-04-17 | 18.5813 | -92.3496 | 58.5301
2025-04-18 | 30.3211 | -23.1873 | 67.5317
2025-04-19 | 7.7582 | -74.0984 | 59.2817
2025-04-20 | 33.4645 | -30.6158 | 60.1809
2025-04-21 | 29.2663 | -66.9301 | 70.6614
2025-04-22 | 16.2315 | -59.2128 | 59.1598
2025-04-23 | 18.7086 | -53.9446 | 59.1163
2025-04-24 | 29.1034 | -63.5335 | 68.3442
2025-04-25 | 20.7356 | -39.9404 | 83.7269
2025-04-26 | 16.6691 | -54.5201 | 73.7676
2025-04-27 | 29.2355 | -56.3384 | 78.6809
2025-04-28 | 10.8172 | -70.3276 | 80.1151
2025-04-29 | 15.3811 | -107.0169 | 86.9226
2025-04-30 | 22.6371 | -134.3593 | 64.3679
2025-05-01 | 9.972 | -67.6931 | 75.7781
2025-05-02 | 32.0641 | -42.5383 | 67.0332
2025-05-03 | 23.2479 | -95.1985 | 54.7428
2025-05-04 | 35.6405 | -36.3552 | 71.2645
2025-05-05 | 26.4754 | -64.4209 | 60.8191
2025-05-06 | 31.7156 | -21.4531 | 63.6
2025-05-07 | 18.8512 | -81.9617 | 72.2491
2025-05-08 | 21.1451 | -88.3678 | 58.0317
2025-05-09 | 15.7523 | -72.1112 | 57.6811
2025-05-10 | -1.9677 | -110.7028 | 82.1994
2025-05-11 | 30.6733 | -53.0455 | 77.7719
2025-05-12 | 17.2398 | -68.6227 | 85.3586
2025-05-13 | 27.8351 | -30.283 | 55.5346
2025-05-14 | 22.5743 | -52.2662 | 57.3203
2025-05-15 | 14.8392 | -88.4836 | 54.7668
2025-05-16 | 18.0113 | -61.0549 | 66.6542
2025-05-17 | 23.7446 | -64.1538 | 66.2015
2025-05-18 | 18.5827 | -69.3046 | 65.9969
2025-05-19 | 22.2084 | -80.5477 | 62.7539
2025-05-20 | 15.7997 | -84.4541 | 73.3759
2025-05-21 | 16.1867 | -70.9259 | 71.2906
2025-05-22 | 29.9718 | -63.6378 | 81.5881
2025-05-23 | 18.5552 | -113.5521 | 83.0693
2025-05-24 | 17.8844 | -65.1001 | 76.8302
2025-05-25 | 25.4464 | -50.3657 | 68.6104
2025-05-26 | 14.864 | -78.6507 | 58.6557
2025-05-27 | 15.0635 | -92.3522 | 63.6578
2025-05-28 | 3.1855 | -101.1458 | 72.4248
2025-05-29 | 11.8461 | -76.2149 | 73.5925
2025-05-30 | 20.9899 | -44.255 | 64.8997
2025-05-31 | 24.4316 | -44.2698 | 80.7235
2025-06-01 | 4.8369 | -91.7786 | 77.3866
2025-06-02 | 3.7011 | -102.16 | 65.921
2025-06-03 | 9.6888 | -134.7336 | 601.0769
2025-06-04 | 22.8769 | -97.2573 | 94.8088
2025-06-05 | 8.105 | -132.094 | 968.2899
2025-06-06 | -10.5197 | -161.9837 | 72.3627
2025-06-07 | 22.2958 | -161.9177 | 77.9634
2025-06-08 | 3.7443 | -126.033 | 67.2657
2025-06-09 | 11.3149 | -99.7259 | 89.1255
2025-06-10 | 15.2681 | -219.529 | 574.0928
2025-06-11 | 11.5037 | -92.9022 | 85.142
2025-06-12 | 24.9225 | -57.9711 | 72.4946
2025-06-13 | 13.4559 | -61.3402 | 75.7926
2025-06-14 | 9.7134 | -147.086 | 1318.0442
2025-06-15 | -15.2188 | -176.1286 | 97.4083
2025-06-16 | 7.326 | -118.1486 | 102.3948
2025-06-17 | 10.6011 | -189.5407 | 374.1579
2025-06-18 | 12.1569 | -168.3561 | 89.036
2025-06-19 | 20.4305 | -142.1062 | 92.0116
2025-06-20 | 6.8508 | -153.5019 | 81.2002
2025-06-21 | 8.9159 | -176.1306 | 80.4427
2025-06-22 | -34.9347 | -168.5985 | 77.6939
2025-06-23 | 7.7126 | -103.1172 | 99.2811
2025-06-24 | 13.9256 | -147.5119 | 441.2065
2025-06-25 | 3.1792 | -161.4353 | 74.0611
2025-06-26 | -20.0942 | -176.2469 | 78.5317
2025-06-27 | 5.2332 | -125.4027 | 91.3136
2025-06-28 | -4.8199 | -1766.2733 | 77.0761
2025-06-29 | -10.5863 | -126.927 | 703.1435
2025-06-30 | 22.3368 | -182.2648 | 90.9579
2025-07-01 | 16.9247 | -107.4821 | 5091.5116
2025-07-02 | -11.0792 | -115.7528 | 76.3957
2025-07-03 | 9.3855 | -156.201 | 81.9317
2025-07-04 | -4.5244 | -169.9223 | 84.5476
2025-07-05 | -0.68907 | -1932.8291 | 797.0228
2025-07-06 | 5.3582 | -121.7707 | 82.8939
2025-07-07 | 9.1513 | -170.7258 | 529.4915
2025-07-08 | 10.2497 | -1184.9797 | 1436.2415
2025-07-09 | 14.807 | -151.6314 | 96.021
2025-07-10 | 21.0972 | -159.2035 | 87.5264
2025-07-11 | 14.6739 | -116.1996 | 91.733
2025-07-12 | 15.0337 | -117.0021 | 91.2915
2025-07-13 | 28.018 | -70.2384 | 90.5219
2025-07-14 | -4.2195 | -116.0744 | 83.5513
2025-07-15 | -4.9214 | -535.4856 | 2219.7939
2025-07-16 | 13.522 | -154.5847 | 245.6354
2025-07-17 | -1.5903 | -154.3581 | 89.7058
2025-07-18 | 20.4548 | -174.9491 | 93.0552
2025-07-19 | -7.7249 | -149.1467 | 79.6252
2025-07-20 | 19.6639 | -176.6142 | 95.2674
2025-07-21 | 19.7682 | -171.3088 | 174.5194
2025-07-22 | 18.7393 | -136.5353 | 346.9607
2025-07-23 | -2.4629 | -122.0617 | 83.7737
2025-07-24 | -0.15973 | -152.8421 | 205.8548
2025-07-25 | 5.9108 | -124.8358 | 1452.5779
2025-07-26 | 13.5019 | -173.1343 | 88.1276
2025-07-27 | 0.024541 | -1282.2621 | 203.5951
2025-07-28 | 0.31319 | -145.1378 | 91.1323
2025-07-29 | -9.4544 | -119.3849 | 1387.5947
2025-07-30 | 22.4261 | -91.3383 | 379.6445
2025-07-31 | 8.9357 | -123.2246 | 90.8438
2025-08-01 | -1.4272 | -188.7035 | 89.3551
2025-08-02 | 6.5699 | -151.6269 | 81.0063
2025-08-03 | -6.6049 | -1758.5115 | 1865.1236
2025-08-04 | 6.0973 | -190.7434 | 74.7021
2025-08-05 | -6.8895 | -2422.1298 | 2212.7663
2025-08-06 | 21.9575 | -123.1666 | 94.8071
2025-08-07 | -0.99809 | -164.9476 | 93.0064
2025-08-08 | 12.0456 | -134.2432 | 73.9963
2025-08-09 | -4.3448 | -231.1566 | 1326.0958
2025-08-10 | 6.5127 | -184.5938 | 934.9457
2025-08-11 | -9.5689 | -174.1232 | 515.4353
2025-08-12 | 36.5766 | -407.2305 | 832.9152
2025-08-13 | 0.65986 | -140.0685 | 580.9009
2025-08-14 | 5.3462 | -15469.3416 | 1881.9775
2025-08-15 | -6.3308 | -107.9041 | 281.7367
2025-08-16 | 20.0113 | -1701.357 | 1424.4425
2025-08-17 | -34.143 | -232.7029 | 4200.3518
2025-08-18 | 5.8162 | -201.9517 | 125.7081
2025-08-19 | 15.0674 | -1625.0104 | 2053.6257
2025-08-20 | 25.3616 | -151.8787 | 775.4873
2025-08-21 | 31.6173 | -209.1959 | 1706.3734
2025-08-22 | -36.8453 | -807.828 | 83.4685
2025-08-23 | -4.9039 | -159.5784 | 796.6363
2025-08-24 | 0.87892 | -85.3372 | 502.8314
2025-08-25 | 10.4715 | -727.1771 | 92.495
2025-08-26 | -10.724 | -1291.9398 | 1540.0199
2025-08-27 | 10.4232 | -147.0846 | 86.1587
2025-08-28 | 16.6345 | -76.604 | 86.8384
2025-08-29 | 18.9754 | -99.0427 | 77.9526
2025-08-30 | 16.0941 | -147.6054 | 88.786
2025-08-31 | 6.2362 | -144.2958 | 92.3355
2025-09-01 | 5.3982 | -97.9332 | 79.8633
2025-09-02 | 17.7352 | -103.4955 | 809.101
2025-09-03 | 18.5323 | -53.4538 | 64.8276
2025-09-04 | 21.2361 | -61.2434 | 70.1425
2025-09-05 | 18.8253 | -91.3532 | 150.48
2025-09-06 | 25.893 | -232.4995 | 139.553
2025-09-07 | 9.3563 | -96.7884 | 83.9392
2025-09-08 | 11.8267 | -86.7902 | 80.6158
2025-09-09 | 13.1908 | -115.2883 | 77.9636
2025-09-10 | 36.2992 | -94.7841 | 126.8457
2025-09-11 | 9.8458 | -88.1093 | 74.559
2025-09-12 | 20.1419 | -76.4481 | 92.299
2025-09-13 | 17.7986 | -66.1359 | 79.8484
2025-09-14 | 7.5981 | -84.4406 | 71.0773
2025-09-15 | 10.4499 | -156.7305 | 88.9788
2025-09-16 | 19.338 | -5590.0091 | 2788.0369
2025-09-17 | 10.6398 | -158.8741 | 92.8449
2025-09-18 | 11.8312 | -98.8773 | 68.9063
2025-09-19 | 24.52 | -55.0227 | 79.3336
2025-09-20 | 24.491 | -61.477 | 83.8363
2025-09-21 | 27.672 | -79.4777 | 124.9997
2025-09-22 | 21.1976 | -64.9678 | 73.3528
2025-09-23 | 18.4943 | -62.5152 | 121.2808
2025-09-24 | 24.6335 | -67.2523 | 95.3203
2025-09-25 | 21.4193 | -66.2549 | 96.6738
2025-09-26 | 25.1582 | -95.6978 | 73.9745
2025-09-27 | 23.3484 | -108.5389 | 69.1581
2025-09-28 | 19.2052 | -43.8944 | 58.8108
2025-09-29 | 23.2634 | -82.0864 | 66.4814
2025-09-30 | 16.0318 | -26.105 | 96.4656
2025-10-01 | 15.398 | -60.2799 | 62.1691
2025-10-02 | 26.3887 | -45.2955 | 71.4255
2025-10-03 | 21.0789 | -47.9424 | 76.8551
2025-10-04 | 31.4196 | -39.399 | 85.2383
2025-10-05 | 26.1111 | -33.6973 | 81.4107
2025-10-06 | 31.7916 | -42.7527 | 88.0877
2025-10-07 | 29.465 | -30.3197 | 86.1768
2025-10-08 | 25.5936 | -46.2173 | 87.8875
2025-10-09 | 29.5564 | -43.061 | 86.4709
2025-10-10 | 40.1666 | -55.2923 | 95.7545
2025-10-11 | 26.1904 | -66.7245 | 80.457
2025-10-12 | 41.5749 | -17.8437 | 85.5044
2025-10-13 | 29.5313 | -34.8247 | 82.015
2025-10-14 | 31.9509 | -37.5778 | 76.0085
2025-10-15 | 38.1953 | 4.4878 | 81.0183
2025-10-16 | 28.557 | -69.3792 | 88.6192
2025-10-17 | 42.2844 | -15.878 | 86.8465
2025-10-18 | 35.8952 | -18.8265 | 87.1153
2025-10-19 | 38.9584 | -21.739 | 76.3743
2025-10-20 | 38.5677 | -12.937 | 90.6167
2025-10-21 | 41.9681 | -39.7869 | 78.2129
2025-10-22 | 33.1158 | -12.8509 | 76.1174
2025-10-23 | 33.8273 | -112.0873 | 108.7988
2025-10-24 | 39.0168 | -108.0618 | 88.756
2025-10-25 | 41.3519 | -59.3755 | 99.7972
2025-10-26 | 42.7955 | 7.2137 | 80.0811
2025-10-27 | 46.7027 | -63.7411 | 120.5136
2025-10-28 | 31.0718 | -32.3716 | 84.456
2025-10-29 | 39.4977 | -9.0024 | 125.3882
2025-10-30 | 27.4329 | -30.1953 | 73.5491
2025-10-31 | 30.0076 | -55.9174 | 133.1795
2025-11-01 | 40.4985 | -92.4771 | 101.737
2025-11-02 | 28.0252 | -71.9593 | 96.3318
2025-11-03 | 41.7445 | -24.6008 | 116.401
2025-11-04 | 27.3571 | -51.5397 | 100.0857
2025-11-05 | 38.2251 | -0.37104 | 121.1052
2025-11-06 | 27.5669 | -50.4562 | 61.2736
2025-11-07 | 36.4328 | -55.0799 | 88.5522
2025-11-08 | 40.3444 | -53.5328 | 84.6033
2025-11-09 | 41.7898 | 3.6822 | 88.2523
2025-11-10 | 41.2134 | -36.6786 | 88.8782
2025-11-11 | 46.0354 | 11.95 | 74.962
2025-11-12 | 34.4405 | -17.5708 | 83.6025
2025-11-13 | 45.2272 | -12.7973 | 85.0405
2025-11-14 | 51.0977 | 5.0621 | 79.3277
2025-11-15 | 28.8537 | -29.4543 | 125.2117
2025-11-16 | 49.2735 | 19.1793 | 83.6629
2025-11-17 | 45.1973 | -14.9342 | 127.8596
2025-11-18 | 44.7401 | -52.3316 | 116.8169
2025-11-19 | 48.4561 | 11.8136 | 131.1674
2025-11-20 | 36.1038 | -30.6448 | 75.1242
2025-11-21 | 42.6489 | 4.693 | 76.9889
2025-11-22 | 31.0664 | -20.9724 | 98.9917
2025-11-23 | 45.5741 | -11.3113 | 99.5947
2025-11-24 | 37.4521 | -15.0267 | 79.8567
2025-11-25 | 44.2091 | -10.4677 | 87.0489
2025-11-26 | 41.0392 | -2.9122 | 79.4963
2025-11-27 | 46.9636 | -18.7413 | 77.7156
2025-11-28 | 39.3939 | -36.9011 | 83.16
2025-11-29 | 47.1432 | 2.236 | 89.9163
2025-11-30 | 41.6877 | -1.3365 | 74.8978
2025-12-01 | 47.7836 | 6.5607 | 85.0031
2025-12-02 | 40.0057 | -21.6311 | 84.5873
2025-12-03 | 42.1291 | 6.3525 | 89.328
2025-12-04 | 47.7938 | 15.9256 | 81.1749
2025-12-05 | 45.1482 | -10.1783 | 81.5678
2025-12-06 | 45.0129 | 1.7528 | 78.3272
2025-12-07 | 43.867 | -5.265 | 106.2006
2025-12-08 | 32.9495 | -26.5126 | 83.5071
2025-12-09 | 39.0273 | -17.5881 | 81.5751
2025-12-10 | 46.2032 | 9.5221 | 99.2098
2025-12-11 | 41.8184 | 1.5317 | 78.8192
2025-12-12 | 48.6052 | -8.5031 | 91.7669
2025-12-13 | 39.4903 | -14.7906 | 83.6443
2025-12-14 | 46.0533 | 7.2533 | 80.2784
2025-12-15 | 43.335 | 10.0243 | 75.5297
2025-12-16 | 42.7411 | -9.8798 | 96.4084
2025-12-17 | 36.6813 | -16.6504 | 81.8473
2025-12-18 | 46.3817 | -25.3579 | 83.8859
2025-12-19 | 44.2641 | -41.5046 | 87.2573
2025-12-20 | 45.4112 | -3.2067 | 93.5427
2025-12-21 | 48.263 | 0.8147 | 97.4191
2025-12-22 | 47.0818 | -2.3036 | 79.0134
2025-12-23 | 51.4914 | -0.75803 | 95.697
2025-12-24 | 44.1256 | -21.9411 | 84.9296
2025-12-25 | 51.303 | 3.1626 | 121.2978
2025-12-26 | 39.8572 | -43.0459 | 104.0093
2025-12-27 | 42.5655 | -18.2738 | 69.8704
2025-12-28 | 41.9736 | -13.7825 | 73.5768
2025-12-29 | 48.9314 | -22.4453 | 84.5393
2025-12-30 | 46.6619 | 9.6444 | 100.1728
2025-12-31 | 35.6715 | -14.7426 | 69.7068

## Wärmekosten Variabel
Timestamp | Tagesmittel | Minimum (Stunde) | Maximum (Stunde)
2025-01-01 | 38.8545 | -3.7267 | 79.0041
2025-01-02 | 40.168 | -8.722 | 76.0513
2025-01-03 | 46.2489 | -10.4441 | 87.9353
2025-01-04 | 40.1012 | -5.9639 | 72.5436
2025-01-05 | 40.9 | -6.9701 | 79.5977
2025-01-06 | 39.7066 | -8.9052 | 81.9192
2025-01-07 | 38.2637 | -9.2111 | 75.2387
2025-01-08 | 37.9576 | -53.2061 | 86.2222
2025-01-09 | 44.8767 | 1.1174 | 77.9328
2025-01-10 | 38.4235 | -45.3016 | 79.4602
2025-01-11 | 53.7904 | 20.5484 | 85.4263
2025-01-12 | 47.4272 | -10.2791 | 92.8515
2025-01-13 | 37.3902 | -14.2912 | 80.274
2025-01-14 | 38.1141 | -26.0865 | 86.0648
2025-01-15 | 33.3061 | -22.0107 | 92.1914
2025-01-16 | 35.2139 | -13.0137 | 79.2164
2025-01-17 | 48.4091 | 8.6578 | 81.1739
2025-01-18 | 40.8248 | -18.9852 | 117.2053
2025-01-19 | 37.2702 | -25.9208 | 73.9403
2025-01-20 | 42.5234 | -50.9598 | 76.0106
2025-01-21 | 46.6277 | 4.5191 | 78.0837
2025-01-22 | 49.4297 | 16.7763 | 82.9162
2025-01-23 | 47.6205 | 2.3583 | 76.2197
2025-01-24 | 40.5774 | 8.6196 | 77.6899
2025-01-25 | 29.6908 | -39.3789 | 87.1425
2025-01-26 | 38.0366 | -19.6009 | 73.7728
2025-01-27 | 39.3149 | -5.9275 | 77.9606
2025-01-28 | 33.8111 | -13.5698 | 72.0559
2025-01-29 | 47.4212 | 8.354 | 73.6885
2025-01-30 | 33.606 | -26.5156 | 82.3397
2025-01-31 | 42.2705 | -25.4968 | 98.9329
2025-02-01 | 42.2089 | -3.6383 | 102.334
2025-02-02 | 39.7364 | -49.7069 | 83.6397
2025-02-03 | 48.8574 | -29.9251 | 85.1529
2025-02-04 | 44.4588 | 8.082 | 79.448
2025-02-05 | 33.2826 | -32.5994 | 76.9272
2025-02-06 | 37.9041 | -15.5177 | 70.6237
2025-02-07 | 40.1665 | -7.2704 | 77.7839
2025-02-08 | 43.8877 | -4.1777 | 77.187
2025-02-09 | 41.7657 | -44.3268 | 83.9185
2025-02-10 | 33.0822 | -42.7644 | 74.8922
2025-02-11 | 40.9575 | -3.3978 | 76.5263
2025-02-12 | 47.356 | -4.878 | 80.507
2025-02-13 | 35.077 | -17.1863 | 67.0157
2025-02-14 | 35.7396 | -19.6081 | 76.2955
2025-02-15 | 37.3272 | 7.0352 | 74.2809
2025-02-16 | 42.193 | -25.4088 | 95.1085
2025-02-17 | 42.5793 | -33.494 | 86.4984
2025-02-18 | 39.8868 | -18.4725 | 81.3457
2025-02-19 | 41.5922 | -38.6006 | 73.4783
2025-02-20 | 33.71 | -6.8015 | 67.9474
2025-02-21 | 41.4589 | -41.7827 | 80.582
2025-02-22 | 29.0231 | -19.5429 | 61.7974
2025-02-23 | 26.8146 | -33.5643 | 66.9723
2025-02-24 | 37.0987 | -27.2403 | 65.4326
2025-02-25 | 35.065 | -18.7879 | 83.9891
2025-02-26 | 44.1458 | 3.1708 | 79.7037
2025-02-27 | 33.9884 | -38.1344 | 80.1686
2025-02-28 | 39.7096 | 7.2029 | 77.815
2025-03-01 | 33.7209 | -17.3753 | 78.6649
2025-03-02 | 39.8394 | -4.3536 | 94.0292
2025-03-03 | 39.5023 | -22.6634 | 82.576
2025-03-04 | 35.1101 | -17.8278 | 68.9498
2025-03-05 | 34.0954 | -40.9717 | 84.3539
2025-03-06 | 34.9352 | -12.9456 | 85.1578
2025-03-07 | 34.3387 | -42.5761 | 74.2358
2025-03-08 | 28.3363 | -3.2165 | 88.1908
2025-03-09 | 29.4267 | -8.028 | 64.5635
2025-03-10 | 35.5028 | -13.7489 | 70.9217
2025-03-11 | 40.5799 | -6.0917 | 70.1947
2025-03-12 | 26.9601 | -37.1442 | 78.5595
2025-03-13 | 28.8703 | -27.374 | 85.9038
2025-03-14 | 36.6941 | -17.6963 | 74.5264
2025-03-15 | 35.3118 | -1.2828 | 69.6704
2025-03-16 | 29.3631 | -33.4008 | 53.4986
2025-03-17 | 21.6767 | -52.6575 | 73.9205
2025-03-18 | 32.376 | -41.871 | 82.8807
2025-03-19 | 32.3531 | -43.3944 | 65.962
2025-03-20 | 21.7543 | -48.1187 | 60.5773
2025-03-21 | 34.8477 | -24.678 | 81.7376
2025-03-22 | 29.204 | -23.5552 | 54.2756
2025-03-23 | 34.167 | -8.0077 | 58.3974
2025-03-24 | 32.3094 | -21.7879 | 61.6199
2025-03-25 | 31.059 | 0.99808 | 72.6046
2025-03-26 | 33.1203 | -4.4666 | 78.4959
2025-03-27 | 27.8622 | -23.5292 | 58.8322
2025-03-28 | 20.5334 | -37.7006 | 74.0409
2025-03-29 | 30.9178 | -20.6162 | 69.4691
2025-03-30 | 33.6274 | -18.0767 | 69.9931
2025-03-31 | 34.7234 | 7.727 | 51.7196
2025-04-01 | 33.944 | 2.5448 | 60.6663
2025-04-02 | 31.5597 | -17.66 | 58.646
2025-04-03 | 24.0912 | -62.2241 | 58.6571
2025-04-04 | 26.2483 | -40.9696 | 56.7919
2025-04-05 | 24.5642 | -34.0503 | 52.4518
2025-04-06 | 10.371 | -48.3736 | 58.8457
2025-04-07 | 24.7139 | -64.7058 | 60.8715
2025-04-08 | 5.4271 | -99.2746 | 46.4804
2025-04-09 | 12.0003 | -104.3807 | 58.7321
2025-04-10 | 10.8418 | -75.2981 | 58.0237
2025-04-11 | 2.4728 | -95.0693 | 52.0348
2025-04-12 | 20.1398 | -98.3321 | 52.9611
2025-04-13 | 16.2453 | -77.5033 | 62.7061
2025-04-14 | 23.2215 | -45.464 | 59.5318
2025-04-15 | 30.5204 | -20.4478 | 56.888
2025-04-16 | 24.4571 | -65.1754 | 57.1678
2025-04-17 | 9.4651 | -106.0006 | 48.4029
2025-04-18 | 21.1269 | -32.019 | 57.9752
2025-04-19 | -1.8515 | -84.7492 | 50.363
2025-04-20 | 24.9264 | -39.1447 | 52.9023
2025-04-21 | 21.001 | -79.2442 | 59.0901
2025-04-22 | 7.2969 | -69.8748 | 50.3971
2025-04-23 | 8.5089 | -67.84 | 48.2708
2025-04-24 | 17.7197 | -80.4869 | 57.4748
2025-04-25 | 9.3174 | -53.1084 | 64.9954
2025-04-26 | 6.5773 | -68.8168 | 59.3492
2025-04-27 | 18.2254 | -68.2083 | 63.4066
2025-04-28 | -0.57054 | -83.623 | 65.4078
2025-04-29 | 1.6821 | -123.3908 | 68.6559
2025-04-30 | 11.3201 | -152.6534 | 55.0614
2025-05-01 | -2.1623 | -80.7886 | 61.1733
2025-05-02 | 20.6879 | -51.6443 | 52.0013
2025-05-03 | 13.3427 | -109.2065 | 45.9266
2025-05-04 | 25.9744 | -50.353 | 57.169
2025-05-05 | 18.0601 | -79.5351 | 50.5938
2025-05-06 | 23.943 | -29.0349 | 52.2892
2025-05-07 | 9.702 | -95.6517 | 60.5434
2025-05-08 | 12.2671 | -103.3148 | 47.9209
2025-05-09 | 4.3982 | -87.1104 | 45.2801
2025-05-10 | -15.6894 | -128.5649 | 63.8156
2025-05-11 | 15.5118 | -65.1869 | 63.2446
2025-05-12 | 9.1824 | -88.8109 | 66.7655
2025-05-13 | 19.9752 | -38.8768 | 46.7693
2025-05-14 | 13.9328 | -67.2719 | 48.1536
2025-05-15 | 5.9193 | -103.2916 | 45.4963
2025-05-16 | 8.893 | -72.4726 | 57.4635
2025-05-17 | 13.1133 | -78.9788 | 55.8419
2025-05-18 | 7.397 | -83.8845 | 54.7961
2025-05-19 | 9.3814 | -96.1732 | 44.5762
2025-05-20 | 2.088 | -103.3402 | 54.9138
2025-05-21 | 3.1208 | -83.7213 | 56.8711
2025-05-22 | 16.3483 | -81.9675 | 66.3229
2025-05-23 | 3.4242 | -127.4012 | 63.6791
2025-05-24 | 2.4582 | -83.8219 | 63.2332
2025-05-25 | 14.2398 | -58.2316 | 48.7295
2025-05-26 | 5.0299 | -93.3781 | 49.3728
2025-05-27 | 3.3055 | -106.817 | 53.1895
2025-05-28 | -10.7085 | -115.9659 | 53.2509
2025-05-29 | -1.9842 | -90.0896 | 54.5457
2025-05-30 | 7.9033 | -63.3454 | 51.4419
2025-05-31 | 11.1376 | -55.3167 | 63.8561
2025-06-01 | -8.7911 | -109.6337 | 62.1318
2025-06-02 | -11.2981 | -124.4613 | 47.651
2025-06-03 | -8.8976 | -154.2004 | 234.6441
2025-06-04 | 2.0472 | -118.1177 | 72.8928
2025-06-05 | -12.4529 | -151.0863 | 413.2375
2025-06-06 | -29.7748 | -180.6556 | 52.4574
2025-06-07 | 3.3382 | -187.3785 | 64.3429
2025-06-08 | -13.6459 | -142.2859 | 52.1931
2025-06-09 | -6.3562 | -117.9111 | 69.8575
2025-06-10 | -3.83 | -89.578 | 2616.5607
2025-06-11 | -7.6168 | -111.6873 | 65.6288
2025-06-12 | 6.0455 | -76.8805 | 54.1201
2025-06-13 | -5.0327 | -79.3738 | 58.1737
2025-06-14 | -14.7161 | -190.9405 | 619.1934
2025-06-15 | -37.3041 | -198.7683 | 73.7357
2025-06-16 | -14.1675 | -139.573 | 67.9871
2025-06-17 | -10.8364 | -529.0808 | 145.4536
2025-06-18 | -8.9209 | -189.5888 | 68.1065
2025-06-19 | -0.51863 | -165.6556 | 70.3757
2025-06-20 | -14.2277 | -172.9121 | 59.7525
2025-06-21 | -13.6737 | -199.0326 | 56.9213
2025-06-22 | -56.7854 | -187.4645 | 54.9615
2025-06-23 | -11.8293 | -123.73 | 78.2431
2025-06-24 | -8.2372 | -518.3162 | 63.6889
2025-06-25 | -18.0937 | -183.3879 | 53.1162
2025-06-26 | -40.8053 | -197.6707 | 58.9146
2025-06-27 | -15.6187 | -145.4535 | 70.9997
2025-06-28 | -27.8812 | -2442.3045 | 56.0242
2025-06-29 | -33.1279 | -146.9183 | 391.3445
2025-06-30 | 1.6094 | -204.0201 | 69.7709
2025-07-01 | -7.7817 | -131.0906 | 2797.5
2025-07-02 | -32.1931 | -137.2601 | 55.6466
2025-07-03 | -11.8679 | -177.6148 | 60.281
2025-07-04 | -25.6787 | -191.4963 | 64.4252
2025-07-05 | -24.6879 | -2708.2394 | 436.3354
2025-07-06 | -15.5986 | -141.8502 | 61.2143
2025-07-07 | -13.5757 | -191.4261 | 254.7276
2025-07-08 | -11.0696 | -1640.0007 | 843.4439
2025-07-09 | -5.8191 | -170.7446 | 74.3851
2025-07-10 | 0.72162 | -179.8971 | 66.3312
2025-07-11 | -5.2759 | -136.266 | 71.6953
2025-07-12 | -6.3048 | -139.0224 | 70.5346
2025-07-13 | 6.5035 | -92.967 | 68.8248
2025-07-14 | -23.8615 | -137.411 | 62.3789
2025-07-15 | -27.3692 | -1366.9496 | 1010.833
2025-07-16 | -8.9013 | -175.7328 | 116.662
2025-07-17 | -23.2904 | -175.7305 | 67.7596
2025-07-18 | -1.8468 | -197.1387 | 70.74
2025-07-19 | -29.3769 | -171.439 | 57.3118
2025-07-20 | -4.2455 | -429.599 | 73.9121
2025-07-21 | -3.4902 | -298.1622 | 76.8389
2025-07-22 | -5.7337 | -157.9525 | 826.7781
2025-07-23 | -22.5664 | -143.0405 | 61.2724
2025-07-24 | -21.8285 | -198.9271 | 62.096
2025-07-25 | -17.1915 | -148.0798 | 584.5085
2025-07-26 | -9.8831 | -214.9954 | 66.98
2025-07-27 | -23.4089 | -336.8989 | 54.3839
2025-07-28 | -21.012 | -166.6512 | 69.9637
2025-07-29 | -32.4378 | -140.4534 | 763.0561
2025-07-30 | -1.0831 | -112.3076 | 69.4929
2025-07-31 | -12.8664 | -145.2525 | 68.6542
2025-08-01 | -22.9837 | -210.5173 | 68.221
2025-08-02 | -15.0361 | -172.5247 | 59.8523
2025-08-03 | -32.0756 | -2157.9993 | 1050.027
2025-08-04 | -15.0811 | -212.5837 | 53.1887
2025-08-05 | -31.1985 | -3107.1077 | 1241.9126
2025-08-06 | 0.33787 | -144.3683 | 72.388
2025-08-07 | -22.9387 | -185.8211 | 72.3335
2025-08-08 | -8.7319 | -155.1891 | 51.9132
2025-08-09 | -29.3481 | -271.2504 | 722.4965
2025-08-10 | -17.3095 | -555.2913 | 321.964
2025-08-11 | -33.3582 | -195.4846 | 278.5537
2025-08-12 | 12.0151 | -975.6164 | 152.9987
2025-08-13 | -22.189 | -162.5796 | 172.9511
2025-08-14 | -19.8196 | -3967.4222 | 982.8047
2025-08-15 | -28.6015 | -128.7651 | 77.4599
2025-08-16 | -4.9786 | -2285.7876 | 694.8053
2025-08-17 | -59.4714 | -271.1298 | 2170.6013
2025-08-18 | -17.4064 | -539.5539 | 85.713
2025-08-19 | -10.195 | -2241.1846 | 959.6519
2025-08-20 | 1.5488 | -174.3458 | 253.0026
2025-08-21 | 8.4495 | -285.3886 | 985.6265
2025-08-22 | -60.9436 | -1205.5889 | 62.9074
2025-08-23 | -28.4217 | -275.1075 | 387.4771
2025-08-24 | -20.963 | -106.3272 | 309.9271
2025-08-25 | -13.3491 | -2203.3592 | 63.3054
2025-08-26 | -33.8783 | -1979.7622 | 887.4287
2025-08-27 | -10.3674 | -167.1914 | 64.9765
2025-08-28 | -2.0283 | -93.443 | 67.5254
2025-08-29 | 1.6434 | -116.8189 | 58.8318
2025-08-30 | -2.7178 | -166.3305 | 69.7492
2025-08-31 | -12.7325 | -164.2491 | 72.9878
2025-09-01 | -12.8319 | -116.3215 | 61.9325
2025-09-02 | 2.7715 | -140.747 | 461.7276
2025-09-03 | 4.8554 | -68.8353 | 50.5168
2025-09-04 | 6.3371 | -75.9863 | 55.2315
2025-09-05 | 2.2518 | -106.2387 | 98.8923
2025-09-06 | 7.9421 | -292.4487 | 85.2666
2025-09-07 | -5.1396 | -111.8261 | 60.2725
2025-09-08 | -1.9729 | -104.8566 | 66.2347
2025-09-09 | -0.86663 | -170.092 | 63.0551
2025-09-10 | 17.9549 | -113.732 | 76.9927
2025-09-11 | -6.9066 | -103.3554 | 59.4053
2025-09-12 | 5.9795 | -92.5692 | 67.0738
2025-09-13 | 2.4419 | -77.9549 | 61.6904
2025-09-14 | -8.6183 | -99.3416 | 56.273
2025-09-15 | -7.0271 | -175.2116 | 69.9896
2025-09-16 | 0.22551 | -7655.1916 | 1345.2874
2025-09-17 | -8.1602 | -195.3656 | 73.6083
2025-09-18 | -4.5795 | -122.3417 | 53.9647
2025-09-19 | 12.4158 | -64.631 | 64.8916
2025-09-20 | 11.916 | -76.6945 | 68.7287
2025-09-21 | 14.2686 | -94.63 | 80.5168
2025-09-22 | 8.082 | -79.5147 | 59.1321
2025-09-23 | 4.5702 | -77.1624 | 70.8645
2025-09-24 | 8.8513 | -89.5818 | 76.1858
2025-09-25 | 5.5091 | -80.9447 | 78.1414
2025-09-26 | 13.0363 | -144.4004 | 58.741
2025-09-27 | 13.4182 | -130.9644 | 61.3467
2025-09-28 | 10.1534 | -58.9515 | 51.4979
2025-09-29 | 13.101 | -96.0708 | 55.3547
2025-09-30 | 5.1759 | -34.5246 | 64.4878
2025-10-01 | 5.401 | -72.7041 | 52.695
2025-10-02 | 16.7257 | -54.5568 | 61.6477
2025-10-03 | 10.7052 | -58.418 | 67.5699
2025-10-04 | 19.3194 | -53.5727 | 73.3827
2025-10-05 | 15.0196 | -54.1709 | 69.8941
2025-10-06 | 22.7126 | -59.9522 | 80.0031
2025-10-07 | 20.0667 | -40.2031 | 77.8472
2025-10-08 | 15.989 | -65.2602 | 79.547
2025-10-09 | 20.2573 | -60.8555 | 77.7375
2025-10-10 | 30.4569 | -74.9369 | 87.7194
2025-10-11 | 17.3913 | -81.0334 | 73.7794
2025-10-12 | 34.5519 | -32.5499 | 79.8694
2025-10-13 | 22.7532 | -45.0369 | 76.2532
2025-10-14 | 25.525 | -47.2177 | 69.3192
2025-10-15 | 31.5064 | -1.1868 | 74.0848
2025-10-16 | 21.44 | -83.3449 | 79.5273
2025-10-17 | 35.2528 | -30.2759 | 72.5443
2025-10-18 | 28.5685 | -33.2134 | 80.3763
2025-10-19 | 32.3407 | -36.2248 | 70.5824
2025-10-20 | 32.2637 | -19.6414 | 85.1495
2025-10-21 | 35.7615 | -54.0163 | 72.7313
2025-10-22 | 25.7664 | -19.3057 | 68.5092
2025-10-23 | 24.5032 | -133.9016 | 98.3815
2025-10-24 | 29.9649 | -123.5619 | 79.5848
2025-10-25 | 32.1168 | -73.4179 | 88.9432
2025-10-26 | 34.2826 | 0.91807 | 72.705
2025-10-27 | 39.1666 | -77.9352 | 106.2935
2025-10-28 | 24.0894 | -46.611 | 78.9877
2025-10-29 | 32.4281 | -16.1138 | 111.4673
2025-10-30 | 20.4276 | -36.2473 | 66.6261
2025-10-31 | 22.7853 | -69.5408 | 119.2649
2025-11-01 | 31.4921 | -106.5584 | 93.8807
2025-11-02 | 19.6668 | -86.0167 | 88.4633
2025-11-03 | 31.9436 | -32.5666 | 104.9924
2025-11-04 | 19.0954 | -73.0974 | 93.1188
2025-11-05 | 31.6585 | -5.3496 | 106.9862
2025-11-06 | 21.6945 | -64.6318 | 56.0537
2025-11-07 | 29.9756 | -64.9936 | 82.6645
2025-11-08 | 33.9985 | -67.5491 | 70.9082
2025-11-09 | 36.3748 | -0.91068 | 82.3868
2025-11-10 | 35.906 | -48.8583 | 82.5347
2025-11-11 | 40.857 | 5.0074 | 70.3457
2025-11-12 | 29.1079 | -22.3555 | 78.9314
2025-11-13 | 39.5928 | -17.7006 | 78.4843
2025-11-14 | 45.3288 | -2.5735 | 73.9393
2025-11-15 | 21.6211 | -35.9997 | 111.6889
2025-11-16 | 42.66 | 10.8236 | 78.7703
2025-11-17 | 38.9028 | -20.2729 | 113.7852
2025-11-18 | 38.267 | -66.1519 | 97.5502
2025-11-19 | 41.8217 | 4.853 | 117.1637
2025-11-20 | 30.0408 | -44.5628 | 70.1162
2025-11-21 | 38.0229 | 0.94152 | 72.4097
2025-11-22 | 26.0906 | -29.0609 | 87.6591
2025-11-23 | 40.0935 | -21.7841 | 91.5355
2025-11-24 | 32.5242 | -20.1215 | 75.8119
2025-11-25 | 39.785 | -15.138 | 80.8965
2025-11-26 | 36.9287 | -10.3017 | 75.691
2025-11-27 | 42.6194 | -29.3999 | 74.1962
2025-11-28 | 34.5044 | -45.7972 | 78.8659
2025-11-29 | 42.3716 | -2.2563 | 82.6753
2025-11-30 | 37.2798 | -6.389 | 70.6422
2025-12-01 | 43.765 | -0.46785 | 78.39
2025-12-02 | 35.8103 | -29.3171 | 80.2548
2025-12-03 | 38.3922 | 0.56602 | 82.6221
2025-12-04 | 44.1065 | 12.9636 | 77.801
2025-12-05 | 41.2279 | -14.1398 | 77.7075
2025-12-06 | 40.5357 | -2.8875 | 74.3296
2025-12-07 | 38.6873 | -12.5376 | 97.2595
2025-12-08 | 28.1663 | -35.0337 | 77.671
2025-12-09 | 34.4923 | -26.0091 | 77.0134
2025-12-10 | 42.0446 | 4.7629 | 91.5182
2025-12-11 | 37.9384 | -1.8692 | 74.0037
2025-12-12 | 44.6973 | -16.3226 | 85.665
2025-12-13 | 35.3874 | -20.7848 | 76.2459
2025-12-14 | 41.6159 | 3.4257 | 76.2641
2025-12-15 | 38.8075 | 6.1914 | 70.9677
2025-12-16 | 37.9806 | -14.3112 | 85.9376
2025-12-17 | 31.4466 | -21.2683 | 76.7401
2025-12-18 | 41.5318 | -31.6872 | 79.4029
2025-12-19 | 39.3678 | -52.7239 | 82.4962
2025-12-20 | 40.7739 | -10.1049 | 85.737
2025-12-21 | 43.6833 | -5.6125 | 89.2258
2025-12-22 | 42.4725 | -8.3897 | 74.4867
2025-12-23 | 45.7942 | -5.922 | 89.052
2025-12-24 | 38.5768 | -32.7659 | 80.0187
2025-12-25 | 45.9441 | -2.8174 | 109.1119
2025-12-26 | 35.1622 | -51.5833 | 94.1754
2025-12-27 | 38.1489 | -23.3836 | 61.3244
2025-12-28 | 37.7107 | -19.3102 | 67.3299
2025-12-29 | 44.5802 | -29.2403 | 79.1371
2025-12-30 | 42.3287 | 5.462 | 91.8948
2025-12-31 | 31.355 | -20.1854 | 64.738

## WärmeErz-Last
Timestamp | Wärmelast_mit_Verlust | Strompreis | Kessel | KWK | WP2 | WP1
2025-12-04 09:00 | 207.3728 | 181.9422 | 157.3728 | 50 | 0 | 0
2025-12-04 08:00 | 198.398 | 7.5599 | 178.398 | 0 | 0 | 20
2025-01-02 09:00 | 198.0801 | 96.202 | 128.0801 | 50 | 0 | 20
2025-12-05 05:00 | 197.4801 | 50.0065 | 127.4801 | 50 | 0 | 20
2025-01-24 05:00 | 196.8541 | 142.6775 | 146.8541 | 50 | 0 | 0
2025-01-02 07:00 | 195.5045 | 30.9437 | 175.5045 | 0 | 0 | 20
2025-12-04 05:00 | 195.2414 | 155.3702 | 145.2414 | 50 | 0 | 0
2025-12-04 10:00 | 194.053 | 62.6186 | 124.053 | 50 | 0 | 20
2025-12-03 05:00 | 193.9191 | 130.1096 | 143.9191 | 50 | 0 | 0
2025-01-02 08:00 | 193.905 | 157.659 | 143.905 | 50 | 0 | 0
2025-01-05 05:00 | 193.5552 | 189.4219 | 143.5552 | 50 | 0 | 0
2025-12-03 19:00 | 193.3806 | 139.355 | 143.3806 | 50 | 0 | 0
2025-12-03 08:00 | 193.1626 | 184.4706 | 143.1626 | 50 | 0 | 0
2025-12-04 11:00 | 192.9377 | 98.1326 | 142.9377 | 50 | 0 | 0
2025-11-27 05:00 | 192.8328 | 65.36 | 142.8328 | 50 | 0 | 0
2025-01-27 05:00 | 192.4877 | 208.8047 | 142.4877 | 50 | 0 | 0
2025-12-03 07:00 | 192.4726 | 126.1429 | 142.4726 | 50 | 0 | 0
2025-01-24 08:00 | 191.9254 | 194.6285 | 141.9254 | 50 | 0 | 0
2025-12-05 04:00 | 190.9687 | 95.1753 | 140.9687 | 50 | 0 | 0
2025-01-02 05:00 | 190.7519 | 197.0787 | 140.7519 | 50 | 0 | 0
2025-01-26 18:00 | 190.6539 | 65.5556 | 170.6539 | 0 | 0 | 20
2025-12-04 06:00 | 190.6417 | 218.6606 | 140.6417 | 50 | 0 | 0
2025-12-03 09:00 | 190.5712 | 158.9096 | 140.5712 | 50 | 0 | 0
2025-12-03 18:00 | 190.5547 | 163.8923 | 140.5547 | 50 | 0 | 0
2025-12-04 16:00 | 190.1821 | 139.3345 | 140.1821 | 50 | 0 | 0
2025-12-11 05:00 | 190.143 | 103.1565 | 140.143 | 50 | 0 | 0
2025-12-04 15:00 | 190.0938 | 83.3253 | 140.0938 | 50 | 0 | 0
2025-12-04 07:00 | 190.0629 | 151.2599 | 140.0629 | 50 | 0 | 0
2025-12-04 14:00 | 189.7714 | 94.9093 | 139.7714 | 50 | 0 | 0
2025-12-03 17:00 | 189.6772 | 181.4189 | 139.6772 | 50 | 0 | 0
2025-01-24 09:00 | 189.5232 | 135.5693 | 139.5232 | 50 | 0 | 0
2025-12-03 06:00 | 189.1646 | 6.3771 | 169.1646 | 0 | 0 | 20
2025-12-04 13:00 | 189.1359 | 59.0819 | 169.1359 | 0 | 0 | 20
2025-12-12 05:00 | 189.0419 | 125.5691 | 139.0419 | 50 | 0 | 0
2025-12-09 18:00 | 189.0244 | 61.8883 | 119.0244 | 50 | 0 | 20
2025-12-03 20:00 | 188.7302 | 149.2979 | 138.7302 | 50 | 0 | 0
2025-12-12 09:00 | 188.4877 | 126.0057 | 138.4877 | 50 | 0 | 0
2025-12-04 18:00 | 188.3804 | 65.3595 | 138.3804 | 50 | 0 | 0
2025-01-02 17:00 | 188.2904 | 105.773 | 138.2904 | 50 | 0 | 0
2025-12-12 10:00 | 188.1589 | 20.0921 | 168.1589 | 0 | 0 | 20
2025-02-11 17:00 | 187.9708 | 213.5879 | 137.9708 | 50 | 0 | 0
2025-12-11 17:00 | 187.931 | 106.3716 | 137.931 | 50 | 0 | 0
2025-12-12 08:00 | 187.6942 | 30.1538 | 117.6942 | 50 | 0 | 20
2025-01-26 19:00 | 187.4637 | 2.6117 | 167.4637 | 0 | 0 | 20
2025-12-03 16:00 | 187.4435 | 187.0995 | 137.4435 | 50 | 0 | 0
2025-12-04 19:00 | 187.425 | 47.0187 | 167.425 | 0 | 0 | 20
2025-12-04 12:00 | 187.3819 | 68.6602 | 117.3819 | 50 | 0 | 20
2025-01-05 18:00 | 187.3152 | 24.7509 | 167.3152 | 0 | 0 | 20
2025-12-11 16:00 | 187.2875 | 186.59 | 137.2875 | 50 | 0 | 0
2025-12-05 06:00 | 187.2301 | 55.9295 | 117.2301 | 50 | 0 | 20
2025-12-04 17:00 | 187.1334 | 178.8933 | 137.1334 | 50 | 0 | 0
2025-12-05 08:00 | 186.932 | 178.7403 | 136.932 | 50 | 0 | 0
2025-12-02 17:00 | 186.7206 | 114.8121 | 136.7206 | 50 | 0 | 0
2025-12-11 14:00 | 186.5359 | 97.8624 | 136.5359 | 50 | 0 | 0
2025-12-11 13:00 | 186.485 | 113.5896 | 136.485 | 50 | 0 | 0
2025-12-11 10:00 | 186.457 | 176.5787 | 136.457 | 50 | 0 | 0
2025-12-11 19:00 | 186.4157 | 23.1481 | 166.4157 | 0 | 0 | 20
2025-01-26 17:00 | 186.3847 | 192.7891 | 136.3847 | 50 | 0 | 0
2025-01-07 05:00 | 186.2957 | 161.1039 | 136.2957 | 50 | 0 | 0
2025-12-05 07:00 | 186.2781 | 110.9009 | 136.2781 | 50 | 0 | 0
2025-01-02 19:00 | 186.2612 | 151.0631 | 136.2612 | 50 | 0 | 0
2025-12-11 18:00 | 186.2606 | 183.1991 | 136.2606 | 50 | 0 | 0
2025-12-11 15:00 | 186.1729 | 74.554 | 136.1729 | 50 | 0 | 0
2025-12-11 09:00 | 186.139 | 187.8279 | 136.139 | 50 | 0 | 0
2025-12-11 12:00 | 186.0416 | 71.4725 | 116.0416 | 50 | 0 | 20
2025-01-21 07:00 | 185.8543 | 43.8638 | 115.8543 | 50 | 0 | 20
2025-12-05 17:00 | 185.7567 | 134.4977 | 135.7567 | 50 | 0 | 0
2025-12-12 11:00 | 185.6369 | 44.8346 | 165.6369 | 0 | 0 | 20
2025-12-05 16:00 | 185.5168 | 50.62 | 165.5168 | 0 | 0 | 20
2025-12-13 09:00 | 185.1287 | 125.4546 | 135.1287 | 50 | 0 | 0
2025-12-29 16:00 | 184.9512 | 134.0815 | 134.9512 | 50 | 0 | 0
2025-12-04 04:00 | 184.9314 | 210.0511 | 134.9314 | 50 | 0 | 0
2025-01-24 07:00 | 184.861 | 46.1254 | 164.861 | 0 | 0 | 20
2025-12-12 12:00 | 184.7393 | 6.8439 | 164.7393 | 0 | 0 | 20
2025-01-24 06:00 | 184.6987 | 159.5857 | 134.6987 | 50 | 0 | 0
2025-12-12 16:00 | 184.5936 | 205.2479 | 134.5936 | 50 | 0 | 0
2025-12-03 10:00 | 184.5703 | 28.8607 | 164.5703 | 0 | 0 | 20
2025-12-12 07:00 | 184.4887 | 115.7602 | 134.4887 | 50 | 0 | 0
2025-01-07 08:00 | 184.4785 | 47.4407 | 114.4785 | 50 | 0 | 20
2025-02-11 18:00 | 184.4228 | 208.445 | 134.4228 | 50 | 0 | 0
2025-12-11 08:00 | 184.3578 | 69.7595 | 114.3578 | 50 | 0 | 20
2025-12-13 10:00 | 184.2563 | 52.0642 | 114.2563 | 50 | 0 | 20
2025-01-26 16:00 | 184.1965 | 90.0785 | 134.1965 | 50 | 0 | 0
2025-01-05 19:00 | 184.1928 | 20.8745 | 164.1928 | 0 | 0 | 20
2025-01-24 04:00 | 184.132 | 81.3755 | 134.132 | 50 | 0 | 0
2025-01-05 09:00 | 184.116 | 91.9598 | 134.116 | 50 | 0 | 0
2025-12-05 09:00 | 184.0538 | 163.6318 | 134.0538 | 50 | 0 | 0
2025-01-02 06:00 | 184.0459 | 12.7134 | 164.0459 | 0 | 0 | 20
2025-01-27 04:00 | 183.8841 | 120.8117 | 133.8841 | 50 | 0 | 0
2025-01-21 08:00 | 183.8726 | 67.6841 | 163.8726 | 0 | 0 | 20
2025-01-02 10:00 | 183.7976 | 88.7807 | 113.7976 | 50 | 0 | 20
2025-12-12 06:00 | 183.719 | 201.1215 | 133.719 | 50 | 0 | 0
2025-01-26 10:00 | 183.6321 | 42.1902 | 113.6321 | 50 | 0 | 20
2025-12-11 07:00 | 183.6069 | 173.6511 | 133.6069 | 50 | 0 | 0
2025-11-25 18:00 | 183.5668 | 4.5689 | 163.5668 | 0 | 0 | 20
2025-01-01 17:00 | 183.5659 | 170.0323 | 133.5659 | 50 | 0 | 0
2025-12-22 08:00 | 183.5436 | 120.3645 | 133.5436 | 50 | 0 | 0
2025-01-01 19:00 | 183.4381 | 31.4779 | 163.4381 | 0 | 0 | 20
2025-01-01 18:00 | 183.3828 | 74.5734 | 133.3828 | 50 | 0 | 0
2025-12-05 18:00 | 183.3761 | 115.0221 | 133.3761 | 50 | 0 | 0
2025-12-12 18:00 | 183.1616 | 17.0306 | 163.1616 | 0 | 0 | 20
2025-12-11 11:00 | 183.1461 | 145.5084 | 133.1461 | 50 | 0 | 0
2025-01-05 17:00 | 183.0699 | 203.4232 | 133.0699 | 50 | 0 | 0
2025-01-02 18:00 | 182.8116 | 218.2435 | 132.8116 | 50 | 0 | 0
2025-11-26 17:00 | 182.7234 | 135.164 | 132.7234 | 50 | 0 | 0
2025-12-02 18:00 | 182.6588 | 179.8385 | 132.6588 | 50 | 0 | 0
2025-12-13 11:00 | 182.4765 | 31.5426 | 162.4765 | 0 | 0 | 20
2025-11-26 19:00 | 182.4198 | 135.9935 | 132.4198 | 50 | 0 | 0
2025-12-28 16:00 | 182.2597 | 152.6197 | 132.2597 | 50 | 0 | 0
2025-01-21 05:00 | 182.2454 | 107.6232 | 132.2454 | 50 | 0 | 0
2025-01-26 12:00 | 182.1354 | 192.1994 | 132.1354 | 50 | 0 | 0
2025-01-02 16:00 | 181.9981 | 56.8182 | 131.9981 | 50 | 0 | 0
2025-01-26 15:00 | 181.9591 | 152.9702 | 131.9591 | 50 | 0 | 0
2025-12-03 15:00 | 181.8052 | 199.3788 | 131.8052 | 50 | 0 | 0
2025-01-26 11:00 | 181.6546 | 11.0142 | 161.6546 | 0 | 0 | 20
2025-11-26 18:00 | 181.6414 | 93.117 | 131.6414 | 50 | 0 | 0
2025-12-12 17:00 | 181.5483 | 158.3475 | 131.5483 | 50 | 0 | 0
2025-12-03 12:00 | 181.5148 | 147.8956 | 131.5148 | 50 | 0 | 0
2025-12-04 20:00 | 181.4312 | 146.717 | 131.4312 | 50 | 0 | 0
2025-11-26 10:00 | 181.4155 | 198.1841 | 131.4155 | 50 | 0 | 0
2025-01-25 09:00 | 181.4042 | 165.5285 | 131.4042 | 50 | 0 | 0
2025-12-13 06:00 | 181.2889 | 121.9601 | 131.2889 | 50 | 0 | 0
2025-12-01 18:00 | 181.2192 | 32.3747 | 161.2192 | 0 | 0 | 20
2025-01-07 07:00 | 181.1516 | 191.9418 | 131.1516 | 50 | 0 | 0
2025-12-12 19:00 | 181.1117 | 49.3262 | 161.1117 | 0 | 0 | 20
2025-01-22 05:00 | 181.0947 | 68.1484 | 111.0947 | 50 | 0 | 20
2025-01-07 09:00 | 180.9932 | 18.4369 | 160.9932 | 0 | 0 | 20
2025-01-27 08:00 | 180.9233 | 159.9356 | 130.9233 | 50 | 0 | 0
2025-12-03 11:00 | 180.8486 | 130.3444 | 130.8486 | 50 | 0 | 0
2025-01-21 17:00 | 180.8142 | 170.4688 | 130.8142 | 50 | 0 | 0
2025-11-30 16:00 | 180.8085 | 124.1551 | 130.8085 | 50 | 0 | 0
2025-12-03 04:00 | 180.7969 | 120.9994 | 130.7969 | 50 | 0 | 0
2025-12-03 21:00 | 180.7701 | 177.407 | 130.7701 | 50 | 0 | 0
2025-01-05 08:00 | 180.7468 | 152.9505 | 130.7468 | 50 | 0 | 0
2025-12-13 08:00 | 180.662 | 70.7485 | 130.662 | 50 | 0 | 0
2025-12-05 19:00 | 180.6585 | 1.6935 | 160.6585 | 0 | 0 | 20
2025-01-13 19:00 | 180.6006 | 6.7092 | 160.6006 | 0 | 0 | 20
2025-01-03 05:00 | 180.5548 | 144.0167 | 130.5548 | 50 | 0 | 0
2025-11-27 08:00 | 180.522 | 108.111 | 130.522 | 50 | 0 | 0
2025-12-13 12:00 | 180.4652 | 82.2735 | 110.4652 | 50 | 0 | 20
2025-01-01 16:00 | 180.4584 | 50.7405 | 110.4584 | 50 | 0 | 20
2025-01-05 10:00 | 180.433 | 124.4226 | 130.433 | 50 | 0 | 0
2025-01-26 14:00 | 180.4276 | 54.2715 | 160.4276 | 0 | 0 | 20
2025-01-26 05:00 | 180.313 | 116.8928 | 130.313 | 50 | 0 | 0
2025-01-07 06:00 | 180.2885 | 170.9282 | 130.2885 | 50 | 0 | 0
2025-12-12 15:00 | 180.2138 | 103.2668 | 130.2138 | 50 | 0 | 0
2025-12-11 06:00 | 180.2007 | 4.7936 | 160.2007 | 0 | 0 | 20
2025-12-13 05:00 | 180.1763 | 77.879 | 110.1763 | 50 | 0 | 20
2025-11-26 16:00 | 180.0761 | 164.7446 | 130.0761 | 50 | 0 | 0
2025-11-27 04:00 | 179.9067 | 53.6293 | 159.9067 | 0 | 0 | 20
2025-12-28 17:00 | 179.7988 | 197.2268 | 129.7988 | 50 | 0 | 0
2025-12-12 04:00 | 179.7876 | 126.1312 | 129.7876 | 50 | 0 | 0
2025-12-02 19:00 | 179.639 | 45.4174 | 159.639 | 0 | 0 | 20
2025-01-26 06:00 | 179.6103 | 177.2278 | 129.6103 | 50 | 0 | 0
2025-02-21 05:00 | 179.5887 | 99.0843 | 87.5349 | 50 | 42.0539 | 0
2025-12-12 13:00 | 179.5672 | 112.9246 | 129.5672 | 50 | 0 | 0
2025-12-11 20:00 | 179.5222 | 31.0255 | 159.5222 | 0 | 0 | 20
2025-01-26 20:00 | 179.5199 | 66.1442 | 129.5199 | 50 | 0 | 0
2025-12-11 04:00 | 179.5105 | 65.4878 | 129.5105 | 50 | 0 | 0
2025-01-20 05:00 | 179.4523 | 117.066 | 129.4523 | 50 | 0 | 0
2025-12-30 09:00 | 179.4276 | 154.0075 | 129.4276 | 50 | 0 | 0
2025-01-13 18:00 | 179.3732 | 111.1062 | 129.3732 | 50 | 0 | 0
2025-12-28 18:00 | 179.3344 | 32.3118 | 159.3344 | 0 | 0 | 20
2025-01-21 09:00 | 179.3296 | 9.3136 | 159.3296 | 0 | 0 | 20
2025-01-23 19:00 | 179.254 | 36.2415 | 159.254 | 0 | 0 | 20
2025-01-25 10:00 | 179.2091 | 190.0587 | 129.2091 | 50 | 0 | 0
2025-12-01 09:00 | 179.209 | 79.8204 | 129.209 | 50 | 0 | 0
2025-01-27 06:00 | 179.1856 | 219.6958 | 129.1856 | 50 | 0 | 0
2025-12-01 17:00 | 179.0649 | 73.912 | 129.0649 | 50 | 0 | 0
2025-12-01 10:00 | 178.9664 | 134.8837 | 128.9664 | 50 | 0 | 0
2025-12-01 05:00 | 178.8996 | 16.1834 | 158.8997 | 0 | 0 | 20
2025-01-04 18:00 | 178.8961 | 103.4652 | 128.8961 | 50 | 0 | 0
2025-01-26 13:00 | 178.8909 | 16.622 | 158.8909 | 0 | 0 | 20
2025-12-31 08:00 | 178.8723 | 149.9819 | 128.8723 | 50 | 0 | 0
2025-01-26 21:00 | 178.8204 | 127.1765 | 128.8204 | 50 | 0 | 0
2025-12-05 10:00 | 178.7878 | 130.02 | 128.7878 | 50 | 0 | 0
2025-01-05 06:00 | 178.7857 | 135.4374 | 128.7857 | 50 | 0 | 0
2025-11-26 20:00 | 178.7632 | 75.1555 | 108.7632 | 50 | 0 | 20
2025-01-21 18:00 | 178.699 | 28.5354 | 158.699 | 0 | 0 | 20
2025-12-03 13:00 | 178.6555 | 8.1909 | 158.6555 | 0 | 0 | 20
2025-01-29 07:00 | 178.6181 | 37.6606 | 158.6181 | 0 | 0 | 20
2025-01-26 09:00 | 178.5852 | 171.7728 | 128.5852 | 50 | 0 | 0
2025-11-26 05:00 | 178.4812 | 191.1904 | 128.4812 | 50 | 0 | 0
2025-12-13 17:00 | 178.4302 | 22.6682 | 158.4302 | 0 | 0 | 20
2025-01-21 19:00 | 178.3145 | 99.8258 | 108.3145 | 50 | 0 | 20
2025-12-15 09:00 | 178.3131 | 37.3605 | 108.3131 | 50 | 0 | 20
2025-12-31 16:00 | 178.2881 | 119.9464 | 128.2881 | 50 | 0 | 0
2025-01-24 10:00 | 178.2621 | 94.3195 | 128.2621 | 50 | 0 | 0
2025-11-30 18:00 | 178.2445 | 196.8028 | 128.2445 | 50 | 0 | 0
2025-12-12 20:00 | 178.222 | 148.2057 | 128.222 | 50 | 0 | 0
2025-12-09 19:00 | 178.1533 | 195.7922 | 128.1533 | 50 | 0 | 0
2025-12-10 19:00 | 178.1357 | 134.0454 | 128.1357 | 50 | 0 | 0
2025-01-02 04:00 | 178.0999 | 146.9997 | 128.0999 | 50 | 0 | 0
2025-01-27 07:00 | 178.071 | 51.7896 | 158.071 | 0 | 0 | 20
2025-02-13 07:00 | 178.0533 | 172.6743 | 128.0533 | 50 | 0 | 0
2025-02-06 05:00 | 178.0214 | 34.813 | 115.9675 | 0 | 42.0539 | 20
2025-12-01 08:00 | 177.9747 | 129.4576 | 127.9747 | 50 | 0 | 0
2025-01-20 07:00 | 177.7417 | 197.8797 | 127.7417 | 50 | 0 | 0
2025-12-13 13:00 | 177.7387 | 162.6437 | 127.7387 | 50 | 0 | 0
2025-12-01 19:00 | 177.6798 | 31.5521 | 107.6798 | 50 | 0 | 20
2025-01-20 09:00 | 177.6431 | 88.5745 | 127.6431 | 50 | 0 | 0
2025-12-09 15:00 | 177.6409 | 64.816 | 157.6409 | 0 | 0 | 20
2025-01-04 17:00 | 177.5799 | 202.425 | 127.5799 | 50 | 0 | 0
2025-01-24 18:00 | 177.5061 | 168.4725 | 127.5061 | 50 | 0 | 0
2025-11-27 09:00 | 177.5007 | 157.8581 | 127.5007 | 50 | 0 | 0
2025-12-10 08:00 | 177.4875 | 149.2792 | 127.4875 | 50 | 0 | 0
2025-01-25 05:00 | 177.4769 | 185.5541 | 127.4769 | 50 | 0 | 0
2025-11-27 07:00 | 177.4325 | 119.8314 | 127.4325 | 50 | 0 | 0
2025-01-02 20:00 | 177.408 | 185.0985 | 127.408 | 50 | 0 | 0
2025-01-25 15:00 | 177.3551 | 192.8126 | 127.3551 | 50 | 0 | 0
2025-01-05 16:00 | 177.2234 | 0.95911 | 157.2234 | 0 | 0 | 20
2025-12-10 18:00 | 177.1556 | 175.3345 | 127.1556 | 50 | 0 | 0
2025-12-10 05:00 | 177.1449 | 154.7667 | 127.1449 | 50 | 0 | 0
2025-12-10 16:00 | 177.1385 | 157.3362 | 127.1385 | 50 | 0 | 0
2025-02-13 05:00 | 177.1374 | 91.2419 | 65.0835 | 50 | 42.0539 | 20
2025-01-21 06:00 | 177.1089 | 99.0583 | 127.1089 | 50 | 0 | 0
2025-12-08 18:00 | 177.1068 | 145.6008 | 127.1068 | 50 | 0 | 0
2025-12-10 17:00 | 177.0782 | 204.214 | 127.0782 | 50 | 0 | 0
2025-12-09 16:00 | 177.0588 | 1.659 | 157.0588 | 0 | 0 | 20
2025-12-13 16:00 | 177.044 | 141.4212 | 127.044 | 50 | 0 | 0
2025-12-12 14:00 | 176.9745 | 18.5972 | 156.9745 | 0 | 0 | 20
2025-01-25 16:00 | 176.8548 | 44.3641 | 106.8548 | 50 | 0 | 20
2025-01-25 17:00 | 176.7966 | 17.2133 | 156.7966 | 0 | 0 | 20
2025-03-06 05:00 | 176.7417 | 28.149 | 114.6878 | 0 | 42.0539 | 20
2025-12-28 15:00 | 176.7267 | 117.6427 | 126.7267 | 50 | 0 | 0
2025-12-29 17:00 | 176.7225 | 92.8088 | 126.7225 | 50 | 0 | 0
2025-02-05 05:00 | 176.6106 | 179.0424 | 126.6106 | 50 | 0 | 0
2025-01-24 17:00 | 176.5782 | 153.0491 | 126.5782 | 50 | 0 | 0
2025-12-13 19:00 | 176.5044 | 125.0929 | 126.5044 | 50 | 0 | 0
2025-01-01 20:00 | 176.3832 | 188.7356 | 126.3832 | 50 | 0 | 0
2025-12-01 07:00 | 176.3787 | 108.7491 | 126.3787 | 50 | 0 | 0
2025-01-02 11:00 | 176.3753 | 30.1327 | 156.3753 | 0 | 0 | 20
2025-12-28 11:00 | 176.3751 | 89.3578 | 126.3751 | 50 | 0 | 0
2025-12-13 15:00 | 176.3477 | 100.6971 | 126.3477 | 50 | 0 | 0
2025-01-20 08:00 | 176.2904 | 204.0206 | 126.2904 | 50 | 0 | 0
2025-12-10 09:00 | 176.1661 | 195.5965 | 126.1661 | 50 | 0 | 0
2025-12-18 07:00 | 176.1402 | 77.5466 | 106.1402 | 50 | 0 | 20
2025-12-14 18:00 | 176.1299 | 200.7726 | 126.1299 | 50 | 0 | 0
2025-12-28 19:00 | 176.1175 | 50.5416 | 156.1175 | 0 | 0 | 20
2025-02-20 05:00 | 176.082 | 157.4113 | 84.0281 | 50 | 42.0539 | 0
2025-01-29 08:00 | 176.0811 | 22.9861 | 156.0811 | 0 | 0 | 20
2025-12-02 05:00 | 176.0718 | 96.5955 | 126.0718 | 50 | 0 | 0
2025-03-24 04:00 | 175.9825 | 134.3129 | 125.9825 | 50 | 0 | 0
2025-01-03 06:00 | 175.9403 | 156.0491 | 125.9403 | 50 | 0 | 0
2025-12-10 10:00 | 175.802 | 98.8539 | 125.802 | 50 | 0 | 0
2025-11-30 17:00 | 175.8003 | 188.3147 | 125.8003 | 50 | 0 | 0
2025-01-25 11:00 | 175.7611 | 143.2635 | 125.7611 | 50 | 0 | 0
2025-11-25 08:00 | 175.7558 | 63.7908 | 125.7558 | 50 | 0 | 0
2025-12-06 19:00 | 175.6556 | 99.1372 | 125.6556 | 50 | 0 | 0
2025-12-27 09:00 | 175.6436 | 53.6412 | 105.6436 | 50 | 0 | 20
2025-12-30 10:00 | 175.5707 | 32.7106 | 155.5707 | 0 | 0 | 20
2025-12-10 12:00 | 175.5625 | 190.4703 | 125.5625 | 50 | 0 | 0
2025-02-14 05:00 | 175.5573 | 149.2738 | 83.5035 | 50 | 42.0539 | 0
2025-01-21 20:00 | 175.5002 | 111.5246 | 125.5002 | 50 | 0 | 0
2025-01-25 19:00 | 175.475 | 183.807 | 125.475 | 50 | 0 | 0
2025-12-06 05:00 | 175.4568 | 98.7994 | 125.4568 | 50 | 0 | 0
2025-12-03 14:00 | 175.4246 | 188.1765 | 125.4246 | 50 | 0 | 0
2025-02-12 05:00 | 175.4222 | 174.6439 | 125.4222 | 50 | 0 | 0
2025-11-25 05:00 | 175.4178 | 76.669 | 83.3639 | 50 | 42.0539 | 0
2025-02-28 05:00 | 175.3944 | 198.308 | 125.3944 | 50 | 0 | 0
2025-12-13 18:00 | 175.3792 | 198.982 | 125.3792 | 50 | 0 | 0
2025-03-31 05:00 | 175.376 | 173.771 | 125.376 | 50 | 0 | 0
2025-12-01 11:00 | 175.3605 | 193.2076 | 125.3605 | 50 | 0 | 0
2025-01-25 12:00 | 175.3551 | 188.3827 | 125.3551 | 50 | 0 | 0
2025-11-25 17:00 | 175.3247 | 6.7063 | 155.3247 | 0 | 0 | 20
2025-12-22 17:00 | 175.3212 | 132.3437 | 125.3212 | 50 | 0 | 0
2025-12-28 12:00 | 175.3065 | 133.359 | 125.3065 | 50 | 0 | 0
2025-01-20 06:00 | 175.2669 | 58.6031 | 155.2669 | 0 | 0 | 20
2025-01-17 05:00 | 175.2609 | 119.5634 | 125.2609 | 50 | 0 | 0
2025-12-31 09:00 | 175.1658 | 111.2192 | 125.1658 | 50 | 0 | 0
2025-01-07 04:00 | 175.1463 | 217.0111 | 125.1463 | 50 | 0 | 0
2025-11-26 11:00 | 175.1278 | 158.0392 | 125.1278 | 50 | 0 | 0
2025-12-02 20:00 | 175.1206 | 116.037 | 125.1206 | 50 | 0 | 0
2025-12-01 12:00 | 175.0752 | 210.2036 | 125.0752 | 50 | 0 | 0
2025-12-01 20:00 | 175.013 | 36.9038 | 155.013 | 0 | 0 | 20
2025-12-01 16:00 | 175.0065 | 155.2897 | 125.0065 | 50 | 0 | 0
2025-12-30 08:00 | 175.0022 | 196.2908 | 125.0022 | 50 | 0 | 0
2025-12-06 06:00 | 174.9982 | 78.2827 | 104.9982 | 50 | 0 | 20
2025-01-24 19:00 | 174.9609 | 97.0642 | 124.9608 | 50 | 0 | 0
2025-12-11 21:00 | 174.8828 | 215.0105 | 124.8828 | 50 | 0 | 0
2025-01-20 19:00 | 174.8679 | 4.1538 | 154.8679 | 0 | 0 | 20
2025-12-06 16:00 | 174.862 | 43.9251 | 104.862 | 50 | 0 | 20
2025-12-31 05:00 | 174.8528 | 202.5623 | 124.8528 | 50 | 0 | 0
2025-12-21 05:00 | 174.8303 | 165.3565 | 124.8303 | 50 | 0 | 0
2025-01-25 08:00 | 174.8113 | 219.6527 | 124.8113 | 50 | 0 | 0
2025-12-09 09:00 | 174.756 | 21.8899 | 154.756 | 0 | 0 | 20
2025-11-26 07:00 | 174.721 | 50.4721 | 112.6671 | 0 | 42.0539 | 20
2025-12-13 14:00 | 174.7133 | 201.5612 | 124.7133 | 50 | 0 | 0
2025-12-02 21:00 | 174.6443 | 44.8819 | 104.6443 | 50 | 0 | 20
2025-01-25 14:00 | 174.6218 | 76.5023 | 124.6218 | 50 | 0 | 0
2025-01-27 09:00 | 174.6137 | 83.1668 | 124.6137 | 50 | 0 | 0
2025-12-09 17:00 | 174.5913 | 65.2646 | 104.5913 | 50 | 0 | 20
2025-03-24 05:00 | 174.4876 | 80.1245 | 62.4337 | 50 | 42.0539 | 20
2025-01-01 21:00 | 174.4707 | 67.9494 | 124.4707 | 50 | 0 | 0
2025-01-07 11:00 | 174.4591 | 113.0978 | 124.4591 | 50 | 0 | 0
2025-12-01 14:00 | 174.3521 | 9.37 | 154.3521 | 0 | 0 | 20
2025-12-06 18:00 | 174.3291 | 107.4062 | 124.3291 | 50 | 0 | 0
2025-01-25 18:00 | 174.2942 | 173.3862 | 124.2942 | 50 | 0 | 0
2025-12-28 13:00 | 174.2799 | 96.5465 | 124.2799 | 50 | 0 | 0
2025-01-21 21:00 | 174.2279 | 151.2258 | 124.2279 | 50 | 0 | 0
2025-12-01 13:00 | 174.2229 | 128.3947 | 124.2229 | 50 | 0 | 0
2025-01-07 10:00 | 174.2147 | 106.2368 | 104.2147 | 50 | 0 | 20
2025-02-05 17:00 | 174.1959 | 158.9085 | 124.1959 | 50 | 0 | 0
2025-01-30 05:00 | 174.1547 | 161.8414 | 124.1547 | 50 | 0 | 0
2025-02-05 18:00 | 174.1292 | 41.9005 | 154.1292 | 0 | 0 | 20
2025-12-12 21:00 | 174.1262 | 196.8344 | 124.1262 | 50 | 0 | 0
2025-12-02 08:00 | 174.1214 | 15.547 | 154.1214 | 0 | 0 | 20
2025-02-27 19:00 | 174.0516 | 188.7494 | 124.0516 | 50 | 0 | 0
2025-01-25 06:00 | 174.0419 | 167.5834 | 124.0419 | 50 | 0 | 0
2025-12-31 18:00 | 174.0203 | 207.0688 | 124.0203 | 50 | 0 | 0
2025-12-28 14:00 | 173.9942 | 205.4969 | 123.9942 | 50 | 0 | 0
2025-12-01 15:00 | 173.9768 | 213.2319 | 123.9768 | 50 | 0 | 0
2025-12-01 04:00 | 173.9638 | 95.7875 | 123.9638 | 50 | 0 | 0
2025-01-28 15:00 | 173.9343 | 208.7975 | 123.9343 | 50 | 0 | 0
2025-12-21 09:00 | 173.8999 | 64.3164 | 103.8999 | 50 | 0 | 20
2025-01-05 11:00 | 173.8974 | 142.7977 | 123.8974 | 50 | 0 | 0
2025-12-18 08:00 | 173.8902 | 100.5974 | 123.8902 | 50 | 0 | 0
2025-12-14 19:00 | 173.8819 | 160.717 | 123.8819 | 50 | 0 | 0
2025-12-31 10:00 | 173.8277 | 152.731 | 123.8277 | 50 | 0 | 0
2025-01-19 18:00 | 173.8002 | 207.2381 | 123.8002 | 50 | 0 | 0
2025-11-25 07:00 | 173.793 | 142.6533 | 123.793 | 50 | 0 | 0
2025-12-10 20:00 | 173.7785 | 25.4876 | 153.7785 | 0 | 0 | 20
2025-01-23 05:00 | 173.7496 | 208.7151 | 123.7496 | 50 | 0 | 0
2025-12-15 17:00 | 173.7441 | 169.4351 | 123.7441 | 50 | 0 | 0
2025-02-13 06:00 | 173.7168 | 204.6773 | 123.7168 | 50 | 0 | 0
2025-12-04 21:00 | 173.7015 | 147.4704 | 123.7015 | 50 | 0 | 0
2025-12-10 13:00 | 173.6995 | 96.4501 | 123.6995 | 50 | 0 | 0
2025-03-17 05:00 | 173.6911 | 187.0657 | 81.6372 | 50 | 42.0539 | 0
2025-12-01 06:00 | 173.661 | 109.6572 | 123.661 | 50 | 0 | 0
2025-12-27 12:00 | 173.6468 | 50.612 | 103.6468 | 50 | 0 | 20
2025-11-27 06:00 | 173.6335 | 126.9845 | 81.5796 | 50 | 42.0539 | 0
2025-01-06 05:00 | 173.5989 | 159.4716 | 123.5989 | 50 | 0 | 0
2025-03-05 05:00 | 173.5577 | 79.3019 | 61.5038 | 50 | 42.0539 | 20
2025-12-27 08:00 | 173.5281 | 103.7492 | 123.5281 | 50 | 0 | 0
2025-01-13 17:00 | 173.4493 | 55.7476 | 153.4493 | 0 | 0 | 20
2025-12-10 15:00 | 173.445 | 205.2186 | 123.445 | 50 | 0 | 0
2025-12-31 19:00 | 173.4433 | 162.654 | 123.4433 | 50 | 0 | 0
2025-12-15 08:00 | 173.4001 | 116.0266 | 123.4 | 50 | 0 | 0
2025-12-14 11:00 | 173.3911 | 182.9197 | 123.3911 | 50 | 0 | 0
2025-11-21 18:00 | 173.3842 | 73.9441 | 103.3842 | 50 | 0 | 20
2025-12-15 05:00 | 173.3123 | 119.6199 | 123.3123 | 50 | 0 | 0
2025-12-02 10:00 | 173.2326 | 151.0777 | 123.2326 | 50 | 0 | 0
2025-12-09 20:00 | 173.2123 | 212.7667 | 123.2123 | 50 | 0 | 0
2025-12-28 06:00 | 173.1944 | 219.095 | 123.1944 | 50 | 0 | 0
2025-12-30 18:00 | 173.157 | 1.7499 | 153.157 | 0 | 0 | 20
2025-12-28 09:00 | 173.1466 | 17.9502 | 153.1466 | 0 | 0 | 20
2025-02-13 08:00 | 173.0397 | 44.002 | 110.9858 | 0 | 42.0539 | 20
2025-12-28 20:00 | 173.0347 | 23.6101 | 153.0347 | 0 | 0 | 20
2025-12-20 19:00 | 173.0253 | 93.8576 | 123.0253 | 50 | 0 | 0
2025-01-20 20:00 | 173.0245 | 22.1167 | 153.0245 | 0 | 0 | 20
2025-01-30 06:00 | 172.9995 | 107.1435 | 122.9995 | 50 | 0 | 0
2025-01-21 04:00 | 172.9702 | 201.275 | 122.9702 | 50 | 0 | 0
2025-01-24 20:00 | 172.9163 | 157.6248 | 122.9163 | 50 | 0 | 0
2025-02-13 04:00 | 172.7829 | 141.976 | 122.7829 | 50 | 0 | 0
2025-12-30 17:00 | 172.7389 | 204.5236 | 122.7389 | 50 | 0 | 0
2025-01-21 10:00 | 172.7372 | 139.3778 | 122.7372 | 50 | 0 | 0
2025-01-05 07:00 | 172.7362 | 2.8064 | 152.7362 | 0 | 0 | 20
2025-01-24 11:00 | 172.7285 | 40.1137 | 102.7285 | 50 | 0 | 20
2025-12-31 04:00 | 172.7127 | 60.2854 | 102.7127 | 50 | 0 | 20
2025-01-05 20:00 | 172.7121 | 73.2617 | 102.7121 | 50 | 0 | 20
2025-01-20 17:00 | 172.6761 | 161.5871 | 122.6761 | 50 | 0 | 0
2025-01-25 13:00 | 172.6446 | 24.7243 | 152.6446 | 0 | 0 | 20
2025-12-09 08:00 | 172.6363 | 198.7883 | 122.6363 | 50 | 0 | 0
2025-01-03 07:00 | 172.5879 | 128.9601 | 122.5879 | 50 | 0 | 0
2025-12-10 07:00 | 172.5546 | 178.8485 | 122.5546 | 50 | 0 | 0
2025-01-13 20:00 | 172.5294 | 28.9983 | 152.5294 | 0 | 0 | 20
2025-12-06 08:00 | 172.45 | 212.6157 | 122.45 | 50 | 0 | 0
2025-12-14 10:00 | 172.4253 | 7.878 | 152.4253 | 0 | 0 | 20
2025-11-26 14:00 | 172.3965 | 68.3676 | 152.3965 | 0 | 0 | 20
2025-11-30 20:00 | 172.3822 | 159.5861 | 122.3822 | 50 | 0 | 0
2025-02-28 04:00 | 172.329 | 50.9939 | 60.2751 | 50 | 42.0539 | 20
2025-12-08 17:00 | 172.3085 | 162.7849 | 122.3085 | 50 | 0 | 0
2025-11-26 21:00 | 172.2943 | 6.3503 | 152.2943 | 0 | 0 | 20
2025-11-30 19:00 | 172.2727 | 142.7214 | 122.2727 | 50 | 0 | 0
2025-12-10 14:00 | 172.2678 | 83.8515 | 122.2678 | 50 | 0 | 0
2025-01-03 04:00 | 172.2187 | 76.1785 | 102.2187 | 50 | 0 | 20
2025-01-06 08:00 | 172.2114 | 21.9261 | 152.2114 | 0 | 0 | 20
2025-02-05 19:00 | 172.1674 | 97.2744 | 122.1674 | 50 | 0 | 0
2025-12-28 10:00 | 172.1614 | 105.9496 | 122.1614 | 50 | 0 | 0
2025-12-20 09:00 | 172.1582 | 68.7549 | 122.1582 | 50 | 0 | 0
2025-01-12 05:00 | 172.1174 | 76.6107 | 122.1174 | 50 | 0 | 0
2025-01-20 18:00 | 172.1144 | 80.7782 | 122.1144 | 50 | 0 | 0
2025-12-29 09:00 | 172.1009 | 14.2795 | 152.1009 | 0 | 0 | 20
2025-11-25 19:00 | 172.0859 | 87.0149 | 122.0859 | 50 | 0 | 0
2025-12-10 11:00 | 172.0171 | 196.6557 | 122.0171 | 50 | 0 | 0
2025-12-31 17:00 | 171.9703 | 147.3441 | 121.9702 | 50 | 0 | 0
2025-12-29 18:00 | 171.9633 | 4.2078 | 151.9633 | 0 | 0 | 20
2025-01-16 06:00 | 171.8455 | 132.2382 | 121.8455 | 50 | 0 | 0
2025-12-21 10:00 | 171.8392 | 121.2943 | 121.8392 | 50 | 0 | 0
2025-12-10 06:00 | 171.8298 | 30.0861 | 151.8298 | 0 | 0 | 20
2025-01-22 06:00 | 171.8295 | 114.8146 | 121.8295 | 50 | 0 | 0
2025-12-27 10:00 | 171.8102 | 76.8013 | 121.8102 | 50 | 0 | 0
2025-01-14 05:00 | 171.8077 | 158.9746 | 121.8077 | 50 | 0 | 0
2025-01-04 19:00 | 171.7982 | 6.3793 | 151.7982 | 0 | 0 | 20
2025-12-27 05:00 | 171.7897 | 64.2201 | 101.7897 | 50 | 0 | 20
2025-12-20 05:00 | 171.742 | 170.7486 | 121.742 | 50 | 0 | 0
2025-11-26 06:00 | 171.7128 | 141.5313 | 121.7128 | 50 | 0 | 0
2025-12-05 15:00 | 171.6874 | 55.8726 | 151.6874 | 0 | 0 | 20
2025-03-02 19:00 | 171.6695 | 149.368 | 121.6695 | 50 | 0 | 0
2025-01-12 19:00 | 171.6203 | 100.348 | 121.6203 | 50 | 0 | 0
2025-02-12 17:00 | 171.5819 | 19.6254 | 151.5819 | 0 | 0 | 20
2025-04-02 05:00 | 171.5653 | 37.735 | 109.5114 | 0 | 42.0539 | 20
2025-01-05 12:00 | 171.5649 | 77.0521 | 121.5649 | 50 | 0 | 0
2025-12-13 07:00 | 171.4974 | 135.3892 | 121.4974 | 50 | 0 | 0
2025-01-13 16:00 | 171.4588 | 102.153 | 121.4588 | 50 | 0 | 0
2025-12-27 11:00 | 171.4238 | 35.7721 | 151.4238 | 0 | 0 | 20
2025-01-06 16:00 | 171.4123 | 127.2888 | 121.4123 | 50 | 0 | 0
2025-02-08 05:00 | 171.3786 | 111.6267 | 79.3247 | 50 | 42.0539 | 0
2025-01-28 17:00 | 171.338 | 62.7892 | 121.338 | 50 | 0 | 0
2025-12-02 16:00 | 171.3354 | 13.6936 | 151.3354 | 0 | 0 | 20
2025-03-25 05:00 | 171.3335 | 74.5993 | 79.2796 | 50 | 42.0539 | 0
2025-01-26 08:00 | 171.2045 | 127.9006 | 121.2045 | 50 | 0 | 0
2025-12-22 09:00 | 171.135 | 98.2919 | 121.135 | 50 | 0 | 0
2025-01-22 07:00 | 171.1093 | 146.015 | 121.1093 | 50 | 0 | 0
2025-12-10 04:00 | 171.0555 | 145.462 | 121.0555 | 50 | 0 | 0
2025-12-14 09:00 | 171.0202 | 73.4802 | 101.0202 | 50 | 0 | 20
2025-12-21 06:00 | 170.9404 | 85.0894 | 120.9404 | 50 | 0 | 0
2025-01-25 20:00 | 170.9218 | 35.7835 | 150.9218 | 0 | 0 | 20
2025-11-25 16:00 | 170.9032 | 71.6467 | 120.9032 | 50 | 0 | 0
2025-01-05 15:00 | 170.8861 | 147.7326 | 120.8861 | 50 | 0 | 0
2025-12-29 05:00 | 170.8676 | 70.0692 | 120.8676 | 50 | 0 | 0
2025-11-21 08:00 | 170.8263 | 113.6688 | 78.7725 | 50 | 42.0539 | 0
2025-01-11 19:00 | 170.8156 | 59.9627 | 120.8156 | 50 | 0 | 0
2025-12-06 20:00 | 170.7933 | 72.9283 | 100.7933 | 50 | 0 | 20
2025-01-02 21:00 | 170.6739 | 91.2665 | 120.6739 | 50 | 0 | 0
2025-11-27 10:00 | 170.6689 | 69.6383 | 100.6689 | 50 | 0 | 20
2025-01-29 06:00 | 170.6163 | 157.3521 | 120.6163 | 50 | 0 | 0
2025-12-22 16:00 | 170.5908 | 179.8682 | 120.5908 | 50 | 0 | 0
2025-11-28 17:00 | 170.5855 | 136.5401 | 120.5855 | 50 | 0 | 0
2025-01-21 16:00 | 170.5793 | 37.1927 | 150.5793 | 0 | 0 | 20
2025-11-28 18:00 | 170.4839 | 167.7556 | 120.4839 | 50 | 0 | 0
2025-12-13 20:00 | 170.4676 | 171.6744 | 120.4676 | 50 | 0 | 0
2025-12-05 20:00 | 170.4665 | 182.6144 | 120.4665 | 50 | 0 | 0
2025-01-16 08:00 | 170.4615 | 209.1302 | 120.4615 | 50 | 0 | 0
2025-01-17 06:00 | 170.4438 | 109.3738 | 100.4438 | 50 | 0 | 20
2025-02-15 05:00 | 170.4427 | 186.5538 | 120.4427 | 50 | 0 | 0
2025-02-08 08:00 | 170.4158 | 5.2746 | 150.4158 | 0 | 0 | 20
2025-11-21 05:00 | 170.4136 | 166.8822 | 120.4136 | 50 | 0 | 0
2025-04-02 04:00 | 170.4035 | 219.9281 | 120.4035 | 50 | 0 | 0
2025-11-26 13:00 | 170.3628 | 129.2244 | 120.3628 | 50 | 0 | 0
2025-11-25 20:00 | 170.362 | 207.0244 | 120.362 | 50 | 0 | 0
2025-11-28 16:00 | 170.349 | 82.3268 | 100.349 | 50 | 0 | 20
2025-12-28 05:00 | 170.3483 | 203.1794 | 120.3483 | 50 | 0 | 0
2025-12-02 07:00 | 170.3222 | 159.1238 | 120.3222 | 50 | 0 | 0
2025-01-06 17:00 | 170.321 | 16.5206 | 150.321 | 0 | 0 | 20
2025-12-05 21:00 | 170.3153 | 154.9069 | 120.3153 | 50 | 0 | 0
2025-01-20 21:00 | 170.3074 | 109.1683 | 120.3074 | 50 | 0 | 0
2025-12-27 17:00 | 170.3021 | 117.7064 | 120.3021 | 50 | 0 | 0
2025-03-05 07:00 | 170.2908 | 90.0941 | 58.2369 | 50 | 42.0539 | 20
2025-11-26 04:00 | 170.2584 | 32.0421 | 150.2584 | 0 | 0 | 20
2025-12-27 19:00 | 170.2539 | 202.8133 | 120.2539 | 50 | 0 | 0
2025-12-14 17:00 | 170.2249 | 159.8358 | 120.2249 | 50 | 0 | 0
2025-12-31 07:00 | 170.1752 | 134.1034 | 120.1752 | 50 | 0 | 0
2025-02-06 08:00 | 170.1269 | 146.2577 | 120.1269 | 50 | 0 | 0
2025-01-20 10:00 | 170.101 | 195.8666 | 120.101 | 50 | 0 | 0
2025-02-28 07:00 | 170.099 | 121.7768 | 78.0451 | 50 | 42.0539 | 0
2025-12-19 17:00 | 170.0775 | 125.0271 | 120.0775 | 50 | 0 | 0
2025-03-09 05:00 | 170.0661 | 219.453 | 120.0661 | 50 | 0 | 0
2025-12-30 19:00 | 170.0655 | 202.8155 | 120.0655 | 50 | 0 | 0
2025-03-05 18:00 | 169.9634 | 1.5884 | 149.9634 | 0 | 0 | 20
2025-01-29 21:00 | 169.9504 | 189.0756 | 119.9504 | 50 | 0 | 0
2025-12-25 15:00 | 169.9147 | 143.2312 | 119.9147 | 50 | 0 | 0
2025-01-17 08:00 | 169.9135 | 109.1366 | 119.9135 | 50 | 0 | 0
2025-11-25 09:00 | 169.8827 | 185.9737 | 119.8827 | 50 | 0 | 0
2025-12-14 05:00 | 169.8281 | 189.5185 | 119.8281 | 50 | 0 | 0
2025-12-16 05:00 | 169.827 | 131.2203 | 119.827 | 50 | 0 | 0
2025-12-06 07:00 | 169.7759 | 150.0898 | 119.7759 | 50 | 0 | 0
2025-12-27 16:00 | 169.7677 | 87.2832 | 119.7677 | 50 | 0 | 0
2025-12-02 09:00 | 169.7205 | 149.9923 | 119.7205 | 50 | 0 | 0
2025-12-14 16:00 | 169.7009 | 165.6727 | 119.7009 | 50 | 0 | 0
2025-01-07 12:00 | 169.6768 | 182.42 | 119.6768 | 50 | 0 | 0
2025-02-26 05:00 | 169.5913 | 57.8338 | 77.5374 | 50 | 42.0539 | 0
2025-12-15 18:00 | 169.5866 | 49.055 | 99.5866 | 50 | 0 | 20
2025-02-15 06:00 | 169.5223 | 80.8848 | 57.4684 | 50 | 42.0539 | 20
2025-12-29 08:00 | 169.5169 | 86.0702 | 99.5169 | 50 | 0 | 20
2025-02-27 05:00 | 169.5088 | 8.6794 | 107.4549 | 0 | 42.0539 | 20
2025-12-30 16:00 | 169.4986 | 204.9536 | 119.4986 | 50 | 0 | 0
2025-01-17 04:00 | 169.4932 | 119.7196 | 119.4932 | 50 | 0 | 0
2025-02-20 07:00 | 169.479 | 164.9177 | 119.479 | 50 | 0 | 0
2025-01-08 05:00 | 169.4455 | 134.078 | 119.4455 | 50 | 0 | 0
2025-01-05 13:00 | 169.4275 | 201.7617 | 119.4275 | 50 | 0 | 0
2025-12-20 08:00 | 169.3939 | 117.8181 | 119.3939 | 50 | 0 | 0
2025-12-30 05:00 | 169.3894 | 151.8865 | 119.3894 | 50 | 0 | 0
2025-02-20 04:00 | 169.3432 | 124.4004 | 77.2893 | 50 | 42.0539 | 0
2025-01-04 20:00 | 169.3367 | 151.7606 | 119.3367 | 50 | 0 | 0
2025-12-27 15:00 | 169.2327 | 116.6904 | 119.2327 | 50 | 0 | 0
2025-03-26 04:00 | 169.2127 | 110.5286 | 57.1588 | 50 | 42.0539 | 20
2025-02-14 07:00 | 169.1988 | 108.6772 | 77.1449 | 50 | 42.0539 | 0
2025-02-06 04:00 | 169.1805 | 84.8035 | 99.1805 | 50 | 0 | 20
2025-11-22 05:00 | 169.1792 | 115.2606 | 119.1792 | 50 | 0 | 0
2025-03-01 05:00 | 169.1586 | 85.3377 | 77.1047 | 50 | 42.0539 | 0
2025-11-26 15:00 | 169.1198 | 219.8129 | 119.1198 | 50 | 0 | 0
2025-01-07 14:00 | 169.1042 | 125.5877 | 119.1042 | 50 | 0 | 0
2025-03-15 19:00 | 169.0556 | 209.6844 | 119.0556 | 50 | 0 | 0
2025-01-03 08:00 | 169.0528 | 78.5932 | 119.0528 | 50 | 0 | 0
2025-12-05 11:00 | 169.0186 | 118.672 | 119.0186 | 50 | 0 | 0
2025-03-15 05:00 | 168.9868 | 162.7552 | 118.9868 | 50 | 0 | 0
2025-12-18 05:00 | 168.9206 | 41.4465 | 98.9206 | 50 | 0 | 20
2025-01-07 18:00 | 168.917 | 182.1695 | 118.917 | 50 | 0 | 0
2025-02-11 21:00 | 168.9062 | 139.4921 | 118.9062 | 50 | 0 | 0
2025-11-30 15:00 | 168.9008 | 167.1329 | 118.9008 | 50 | 0 | 0
2025-02-12 06:00 | 168.8966 | 102.267 | 76.8427 | 50 | 42.0539 | 0
2025-12-08 19:00 | 168.8578 | 182.0009 | 118.8578 | 50 | 0 | 0
2025-01-06 19:00 | 168.8308 | 80.3184 | 98.8308 | 50 | 0 | 20
2025-12-14 15:00 | 168.7891 | 16.8984 | 148.7891 | 0 | 0 | 20
2025-01-17 07:00 | 168.7721 | 29.6529 | 148.7721 | 0 | 0 | 20
2025-01-07 19:00 | 168.7676 | 34.6501 | 148.7676 | 0 | 0 | 20
2025-11-30 06:00 | 168.7125 | 111.2908 | 118.7125 | 50 | 0 | 0
2025-11-29 05:00 | 168.6939 | 189.02 | 118.6939 | 50 | 0 | 0
2025-12-28 08:00 | 168.6929 | 7.3032 | 148.6929 | 0 | 0 | 20
2025-01-11 20:00 | 168.6695 | 191.74 | 118.6695 | 50 | 0 | 0
2025-01-04 05:00 | 168.6561 | 202.4433 | 118.6561 | 50 | 0 | 0
2025-02-28 09:00 | 168.6094 | 104.3516 | 76.5555 | 50 | 42.0539 | 0
2025-01-02 12:00 | 168.604 | 111.4894 | 118.604 | 50 | 0 | 0
2025-02-14 08:00 | 168.6024 | 174.1608 | 118.6024 | 50 | 0 | 0
2025-02-14 04:00 | 168.5869 | 165.2801 | 76.533 | 50 | 42.0539 | 0
2025-03-31 04:00 | 168.5597 | 129.5271 | 76.5058 | 50 | 42.0539 | 0
2025-01-30 07:00 | 168.5494 | 178.9001 | 118.5494 | 50 | 0 | 0
2025-12-02 06:00 | 168.4848 | 209.0738 | 118.4848 | 50 | 0 | 0
2025-01-20 04:00 | 168.4065 | 129.6388 | 118.4065 | 50 | 0 | 0
2025-02-20 06:00 | 168.331 | 24.1182 | 106.2771 | 0 | 42.0539 | 20
2025-03-25 04:00 | 168.2955 | 165.1153 | 76.2416 | 50 | 42.0539 | 0
2025-12-30 11:00 | 168.2758 | 190.9231 | 118.2758 | 50 | 0 | 0
2025-12-15 07:00 | 168.2513 | 48.6718 | 98.2513 | 50 | 0 | 20
2025-12-29 15:00 | 168.197 | 102.2392 | 118.197 | 50 | 0 | 0
2025-11-30 10:00 | 168.171 | 116.2358 | 118.171 | 50 | 0 | 0
2025-01-05 14:00 | 168.1257 | 29.4745 | 148.1257 | 0 | 0 | 20
2025-01-12 17:00 | 168.0954 | 214.7355 | 118.0954 | 50 | 0 | 0
2025-11-21 17:00 | 168.0844 | 208.2938 | 118.0844 | 50 | 0 | 0
2025-02-24 05:00 | 168.0827 | 128.3029 | 76.0288 | 50 | 42.0539 | 0
2025-03-06 04:00 | 168.064 | 180.538 | 76.0101 | 50 | 42.0539 | 0
2025-01-06 18:00 | 168.0005 | 207.5386 | 118.0005 | 50 | 0 | 0
2025-12-27 18:00 | 167.9759 | 138.2245 | 117.9759 | 50 | 0 | 0
2025-12-29 04:00 | 167.9756 | 21.7517 | 147.9756 | 0 | 0 | 20
2025-01-24 16:00 | 167.9717 | 178.1283 | 117.9717 | 50 | 0 | 0
2025-02-08 06:00 | 167.9683 | 72.3624 | 55.9144 | 50 | 42.0539 | 20
2025-12-27 06:00 | 167.9543 | 107.7318 | 117.9543 | 50 | 0 | 0
2025-12-14 14:00 | 167.9426 | 77.5561 | 117.9426 | 50 | 0 | 0
2025-12-06 17:00 | 167.933 | 8.954 | 147.933 | 0 | 0 | 20
2025-01-22 08:00 | 167.8748 | 83.8421 | 97.8748 | 50 | 0 | 20
2025-12-29 19:00 | 167.8655 | 216.8143 | 117.8655 | 50 | 0 | 0
2025-12-26 10:00 | 167.8608 | 104.7163 | 117.8608 | 50 | 0 | 0
2025-02-27 07:00 | 167.8123 | 26.2303 | 105.7584 | 0 | 42.0539 | 20
2025-01-12 09:00 | 167.8025 | 99.9396 | 97.8025 | 50 | 0 | 20
2025-12-20 06:00 | 167.773 | 209.7539 | 117.773 | 50 | 0 | 0
2025-12-02 15:00 | 167.7197 | 73.0566 | 117.7197 | 50 | 0 | 0
2025-12-14 06:00 | 167.7012 | 205.4047 | 117.7012 | 50 | 0 | 0
2025-01-07 13:00 | 167.6862 | 97.6324 | 117.6862 | 50 | 0 | 0
2025-12-16 08:00 | 167.6766 | 147.376 | 117.6766 | 50 | 0 | 0
2025-01-22 04:00 | 167.6693 | 63.6192 | 147.6693 | 0 | 0 | 20
2025-12-21 08:00 | 167.6286 | 38.9889 | 97.6286 | 50 | 0 | 20
2025-01-20 14:00 | 167.5741 | 26.9683 | 100 | 47.5741 | 0 | 20
2025-01-06 15:00 | 167.5506 | 70.8577 | 117.5506 | 50 | 0 | 0
2025-12-20 20:00 | 167.5397 | 73.6621 | 117.5397 | 50 | 0 | 0
2025-11-24 18:00 | 167.5382 | 161.3212 | 117.5382 | 50 | 0 | 0
2025-02-12 07:00 | 167.5319 | 118.2551 | 75.478 | 50 | 42.0539 | 0
2025-12-02 04:00 | 167.5096 | 212.796 | 117.5096 | 50 | 0 | 0
2025-12-30 20:00 | 167.5034 | 11.9651 | 147.5034 | 0 | 0 | 20
2025-01-04 08:00 | 167.3876 | 187.7986 | 117.3876 | 50 | 0 | 0
2025-01-29 05:00 | 167.3831 | 0.19928 | 147.3831 | 0 | 0 | 20
2025-12-05 13:00 | 167.3576 | 213.9962 | 117.3576 | 50 | 0 | 0
2025-01-25 21:00 | 167.352 | 187.9561 | 117.352 | 50 | 0 | 0
2025-01-30 04:00 | 167.3212 | 4.3303 | 147.3212 | 0 | 0 | 20
2025-01-22 09:00 | 167.3158 | 158.2835 | 117.3158 | 50 | 0 | 0
2025-01-12 18:00 | 167.3035 | 56.5029 | 97.3035 | 50 | 0 | 20
2025-03-26 05:00 | 167.2659 | 201.7353 | 117.2659 | 50 | 0 | 0
2025-01-12 06:00 | 167.2542 | 156.2462 | 117.2542 | 50 | 0 | 0
2025-02-05 16:00 | 167.2338 | 206.525 | 117.2338 | 50 | 0 | 0
2025-02-13 18:00 | 167.23 | 182.2202 | 117.23 | 50 | 0 | 0
2025-01-29 17:00 | 167.2287 | 98.6794 | 117.2287 | 50 | 0 | 0
2025-12-05 14:00 | 167.2058 | 123.2424 | 117.2058 | 50 | 0 | 0
2025-01-06 09:00 | 167.1956 | 59.9428 | 97.1956 | 50 | 0 | 20
2025-01-19 20:00 | 167.1378 | 88.5215 | 117.1378 | 50 | 0 | 0
2025-12-25 14:00 | 167.1323 | 218.4289 | 117.1323 | 50 | 0 | 0
2025-01-29 18:00 | 167.1298 | 137.7739 | 117.1298 | 50 | 0 | 0
2025-01-23 18:00 | 167.0974 | 160.9907 | 117.0974 | 50 | 0 | 0
2025-11-22 06:00 | 167.0957 | 133.7574 | 75.0418 | 50 | 42.0539 | 0
2025-12-29 06:00 | 167.0326 | 116.0557 | 117.0326 | 50 | 0 | 0
2025-01-04 07:00 | 166.9987 | 126.1699 | 116.9987 | 50 | 0 | 0
2025-01-23 04:00 | 166.9573 | 124.3162 | 116.9573 | 50 | 0 | 0
2025-03-05 06:00 | 166.9183 | 94.6928 | 74.8644 | 50 | 42.0539 | 0
2025-12-18 06:00 | 166.9124 | 157.7663 | 116.9124 | 50 | 0 | 0
2025-01-23 08:00 | 166.8872 | 176.3117 | 116.8872 | 50 | 0 | 0
2025-11-30 05:00 | 166.8825 | 114.238 | 116.8825 | 50 | 0 | 0
2025-02-28 19:00 | 166.8665 | 112.8911 | 116.8665 | 50 | 0 | 0
2025-01-24 21:00 | 166.8655 | 85.0286 | 116.8655 | 50 | 0 | 0
2025-02-26 12:00 | 166.8528 | 134.7704 | 116.8528 | 50 | 0 | 0
2025-01-28 16:00 | 166.8339 | 170.9809 | 116.8339 | 50 | 0 | 0
2025-03-16 05:00 | 166.8315 | 162.3497 | 74.7776 | 50 | 42.0539 | 0
2025-11-21 04:00 | 166.8245 | 99.1366 | 74.7706 | 50 | 42.0539 | 0
2025-12-14 20:00 | 166.8234 | 182.3129 | 116.8234 | 50 | 0 | 0
2025-01-19 16:00 | 166.8 | 128.2641 | 116.8 | 50 | 0 | 0
2025-01-06 10:00 | 166.7651 | 182.9928 | 116.7651 | 50 | 0 | 0
2025-02-12 19:00 | 166.7619 | 110.469 | 116.7619 | 50 | 0 | 0
2025-12-30 21:00 | 166.7166 | 58.4702 | 96.7166 | 50 | 0 | 20
2025-03-31 06:00 | 166.6531 | 144.3728 | 74.5992 | 50 | 42.0539 | 0
2025-12-26 19:00 | 166.6431 | 83.5106 | 96.6431 | 50 | 0 | 20
2025-01-16 07:00 | 166.6429 | 156.157 | 116.6429 | 50 | 0 | 0
2025-02-27 08:00 | 166.6228 | 142.8002 | 74.5689 | 50 | 42.0539 | 0
2025-01-28 18:00 | 166.5766 | 185.7261 | 116.5766 | 50 | 0 | 0
2025-01-22 10:00 | 166.5512 | 73.9564 | 116.5512 | 50 | 0 | 0
2025-02-05 07:00 | 166.5211 | 45.181 | 146.5211 | 0 | 0 | 20
2025-12-26 20:00 | 166.492 | 140.4976 | 116.492 | 50 | 0 | 0
2025-11-26 12:00 | 166.4804 | 76.6803 | 116.4804 | 50 | 0 | 0
2025-12-22 07:00 | 166.4605 | 158.113 | 116.4605 | 50 | 0 | 0
2025-02-26 11:00 | 166.4568 | 22.5576 | 146.4568 | 0 | 0 | 20
2025-11-30 09:00 | 166.4372 | 38.9656 | 146.4372 | 0 | 0 | 20
2025-02-14 06:00 | 166.3923 | 43.6502 | 104.3384 | 0 | 42.0539 | 20
2025-01-18 18:00 | 166.3865 | 0.011622 | 146.3865 | 0 | 0 | 20
2025-12-27 20:00 | 166.3587 | 39.3124 | 146.3587 | 0 | 0 | 20
2025-01-04 21:00 | 166.3027 | 106.0042 | 116.3027 | 50 | 0 | 0
2025-01-06 06:00 | 166.2957 | 153.5857 | 116.2957 | 50 | 0 | 0
2025-12-06 15:00 | 166.2946 | 207.1716 | 116.2946 | 50 | 0 | 0
2025-03-06 07:00 | 166.2933 | 56.8885 | 54.2394 | 50 | 42.0539 | 20
2025-01-12 10:00 | 166.287 | 158.3029 | 116.287 | 50 | 0 | 0
2025-12-28 21:00 | 166.2846 | 30.7204 | 146.2846 | 0 | 0 | 20
2025-01-23 07:00 | 166.2458 | 192.6577 | 116.2458 | 50 | 0 | 0
2025-12-13 21:00 | 166.2272 | 174.7771 | 116.2272 | 50 | 0 | 0
2025-01-17 20:00 | 166.2084 | 180.5015 | 116.2084 | 50 | 0 | 0
2025-11-21 19:00 | 166.1713 | 140.7445 | 116.1713 | 50 | 0 | 0
2025-12-10 21:00 | 166.1494 | 64.1257 | 96.1494 | 50 | 0 | 20
2025-12-27 14:00 | 166.1396 | 202.3783 | 116.1396 | 50 | 0 | 0
2025-01-13 05:00 | 166.1276 | 126.6209 | 116.1276 | 50 | 0 | 0
2025-01-07 17:00 | 166.1088 | 135.3473 | 116.1088 | 50 | 0 | 0
2025-01-28 19:00 | 166.0719 | 95.1272 | 116.0719 | 50 | 0 | 0
2025-12-06 21:00 | 166.0689 | 210.6844 | 116.0689 | 50 | 0 | 0
2025-01-01 05:00 | 166.0683 | 174.2314 | 116.0683 | 50 | 0 | 0
2025-11-29 09:00 | 166.0197 | 183.2709 | 116.0197 | 50 | 0 | 0
2025-02-08 18:00 | 166.0113 | 96.5042 | 116.0113 | 50 | 0 | 0
2025-01-30 08:00 | 166.0083 | 210.0203 | 116.0083 | 50 | 0 | 0
2025-11-30 08:00 | 165.9247 | 202.8665 | 115.9247 | 50 | 0 | 0
2025-02-10 17:00 | 165.9109 | 68.5911 | 115.9109 | 50 | 0 | 0
2025-12-29 10:00 | 165.8585 | 85.3955 | 115.8585 | 50 | 0 | 0
2025-02-28 06:00 | 165.8535 | 183.4617 | 115.8535 | 50 | 0 | 0
2025-11-25 06:00 | 165.791 | 180.9843 | 115.791 | 50 | 0 | 0
2025-12-31 20:00 | 165.7907 | 119.0426 | 115.7907 | 50 | 0 | 0
2025-12-22 18:00 | 165.7898 | 165.7013 | 115.7898 | 50 | 0 | 0
2025-12-15 06:00 | 165.7866 | 60.6398 | 115.7866 | 50 | 0 | 0
2025-03-08 21:00 | 165.7771 | 180.0794 | 115.7771 | 50 | 0 | 0
2025-11-24 08:00 | 165.7767 | 71.2658 | 95.7767 | 50 | 0 | 20
2025-03-17 04:00 | 165.7714 | 155.1249 | 115.7714 | 50 | 0 | 0
2025-01-04 12:00 | 165.7514 | 161.14 | 115.7514 | 50 | 0 | 0
2025-12-16 07:00 | 165.6959 | 186.8391 | 115.6959 | 50 | 0 | 0
2025-01-26 07:00 | 165.6738 | 174.0976 | 115.6738 | 50 | 0 | 0
2025-02-06 09:00 | 165.6525 | 62.9598 | 95.6525 | 50 | 0 | 20
2025-01-20 16:00 | 165.6296 | 99.9013 | 115.6296 | 50 | 0 | 0
2025-01-23 06:00 | 165.6233 | 198.494 | 115.6233 | 50 | 0 | 0
2025-12-16 06:00 | 165.6019 | 139.9866 | 115.6019 | 50 | 0 | 0
2025-12-16 09:00 | 165.5859 | 161.2452 | 115.5859 | 50 | 0 | 0
2025-12-30 06:00 | 165.5796 | 31.993 | 145.5796 | 0 | 0 | 20
2025-11-24 17:00 | 165.5793 | 108.1947 | 115.5793 | 50 | 0 | 0
2025-02-12 18:00 | 165.5703 | 46.4548 | 145.5703 | 0 | 0 | 20
2025-01-19 19:00 | 165.5642 | 14.1502 | 145.5642 | 0 | 0 | 20
2025-01-04 16:00 | 165.5576 | 9.8738 | 145.5576 | 0 | 0 | 20
2025-12-15 19:00 | 165.5553 | 135.5594 | 115.5553 | 50 | 0 | 0
2025-11-24 07:00 | 165.5071 | 40.0271 | 103.4532 | 0 | 42.0539 | 20
2025-12-31 11:00 | 165.4742 | 38.006 | 95.4742 | 50 | 0 | 20
2025-01-29 20:00 | 165.463 | 41.5646 | 145.463 | 0 | 0 | 20
2025-01-03 17:00 | 165.4629 | 143.0653 | 115.4629 | 50 | 0 | 0
2025-03-06 06:00 | 165.4343 | 219.5413 | 115.4343 | 50 | 0 | 0
2025-01-28 14:00 | 165.3985 | 88.3637 | 115.3985 | 50 | 0 | 0
2025-12-15 04:00 | 165.3877 | 63.9551 | 100 | 50 | 0 | 15.3877
2025-02-10 19:00 | 165.381 | 2.0559 | 145.381 | 0 | 0 | 20
2025-02-27 20:00 | 165.3516 | 86.1032 | 95.3516 | 50 | 0 | 20
2025-01-17 09:00 | 165.3509 | 37.2029 | 145.3509 | 0 | 0 | 20
2025-12-30 12:00 | 165.3345 | 66.3397 | 145.3345 | 0 | 0 | 20
2025-01-05 21:00 | 165.3335 | 82.1846 | 115.3335 | 50 | 0 | 0
2025-02-10 18:00 | 165.2963 | 140.3209 | 115.2963 | 50 | 0 | 0
2025-03-09 06:00 | 165.2854 | 108.5701 | 73.2315 | 50 | 42.0539 | 0
2025-12-30 04:00 | 165.2758 | 195.6878 | 115.2758 | 50 | 0 | 0
2025-01-23 20:00 | 165.2299 | 77.2983 | 115.2299 | 50 | 0 | 0
2025-03-27 04:00 | 165.2228 | 19.485 | 103.1689 | 0 | 42.0539 | 20
2025-03-06 08:00 | 165.1901 | 159.3251 | 73.1362 | 50 | 42.0539 | 0
2025-11-22 08:00 | 165.1494 | 65.7405 | 73.0956 | 50 | 42.0539 | 0
2025-03-15 06:00 | 165.1451 | 155.3061 | 115.1451 | 50 | 0 | 0
2025-03-03 19:00 | 165.0787 | 58.6748 | 115.0787 | 50 | 0 | 0
2025-01-19 17:00 | 165.0716 | 199.9619 | 115.0716 | 50 | 0 | 0
2025-01-04 13:00 | 165.0504 | 205.2849 | 115.0504 | 50 | 0 | 0
2025-12-19 21:00 | 164.9315 | 128.2349 | 114.9315 | 50 | 0 | 0
2025-12-27 13:00 | 164.9313 | 16.8451 | 144.9313 | 0 | 0 | 20
2025-01-25 07:00 | 164.9083 | 12.8254 | 144.9083 | 0 | 0 | 20
2025-12-20 16:00 | 164.8908 | 212.4124 | 114.8908 | 50 | 0 | 0
2025-02-26 07:00 | 164.8888 | 154.9732 | 72.8349 | 50 | 42.0539 | 0
2025-12-15 10:00 | 164.8874 | 176.0902 | 114.8874 | 50 | 0 | 0
2025-01-16 19:00 | 164.877 | 89.0804 | 114.877 | 50 | 0 | 0
2025-02-12 04:00 | 164.8738 | 92.7029 | 52.8199 | 50 | 42.0539 | 20
2025-02-28 08:00 | 164.8697 | 135.5444 | 114.8697 | 50 | 0 | 0
2025-01-03 16:00 | 164.8472 | 66.4036 | 114.8472 | 50 | 0 | 0
2025-11-21 20:00 | 164.8392 | 117.4257 | 114.8392 | 50 | 0 | 0
2025-01-13 08:00 | 164.8053 | 50.2382 | 144.8053 | 0 | 0 | 20
2025-02-05 04:00 | 164.7733 | 170.2659 | 114.7733 | 50 | 0 | 0
2025-03-25 06:00 | 164.7347 | 156.177 | 114.7347 | 50 | 0 | 0
2025-01-23 09:00 | 164.725 | 207.5542 | 114.725 | 50 | 0 | 0
2025-11-25 21:00 | 164.6959 | 191.6986 | 114.6959 | 50 | 0 | 0
2025-12-19 18:00 | 164.691 | 175.5875 | 114.691 | 50 | 0 | 0
2025-02-26 17:00 | 164.6414 | 195.9467 | 114.6414 | 50 | 0 | 0
2025-01-20 13:00 | 164.6242 | 104.7073 | 114.6242 | 50 | 0 | 0
2025-02-06 07:00 | 164.6103 | 23.2594 | 102.5564 | 0 | 42.0539 | 20
2025-12-26 12:00 | 164.5866 | 51.7342 | 94.5866 | 50 | 0 | 20
2025-02-05 20:00 | 164.5767 | 15.7307 | 144.5767 | 0 | 0 | 20
2025-02-26 19:00 | 164.5109 | 16.053 | 144.5109 | 0 | 0 | 20
2025-11-29 19:00 | 164.4862 | 174.8257 | 114.4862 | 50 | 0 | 0
2025-11-22 09:00 | 164.4844 | 71.4158 | 114.4844 | 50 | 0 | 0
2025-12-29 20:00 | 164.4833 | 80.7655 | 114.4833 | 50 | 0 | 0
2025-01-28 06:00 | 164.4768 | 15.5918 | 144.4768 | 0 | 0 | 20
2025-12-20 10:00 | 164.4143 | 49.5867 | 144.4143 | 0 | 0 | 20
2025-02-12 08:00 | 164.4108 | 218.9351 | 114.4108 | 50 | 0 | 0
2025-01-29 19:00 | 164.3871 | 32.2021 | 144.3871 | 0 | 0 | 20
2025-01-07 20:00 | 164.3536 | 130.753 | 114.3536 | 50 | 0 | 0
2025-02-26 06:00 | 164.3338 | 7.8646 | 102.2799 | 0 | 42.0539 | 20
2025-11-21 07:00 | 164.3137 | 143.3247 | 114.3137 | 50 | 0 | 0
2025-02-28 18:00 | 164.2724 | 30.7822 | 144.2724 | 0 | 0 | 20
2025-01-01 04:00 | 164.2528 | 176.904 | 114.2528 | 50 | 0 | 0
2025-11-29 20:00 | 164.2406 | 40.2541 | 144.2406 | 0 | 0 | 20
2025-02-27 18:00 | 164.1843 | 114.2416 | 114.1843 | 50 | 0 | 0
2025-03-05 04:00 | 164.172 | 182.6403 | 114.172 | 50 | 0 | 0
2025-02-15 08:00 | 164.1663 | 110.8302 | 52.1125 | 50 | 42.0539 | 20
2025-03-27 05:00 | 164.1388 | 64.08 | 100 | 2.0849 | 42.0539 | 20
2025-01-14 07:00 | 164.1352 | 74.3534 | 114.1352 | 50 | 0 | 0
2025-02-05 09:00 | 164.1296 | 153.9369 | 114.1296 | 50 | 0 | 0
2025-02-14 09:00 | 164.0984 | 104.6549 | 114.0984 | 50 | 0 | 0
2025-12-26 11:00 | 164.0976 | 171.4599 | 114.0976 | 50 | 0 | 0
2025-12-01 21:00 | 164.0878 | 10.026 | 144.0878 | 0 | 0 | 20
2025-01-01 15:00 | 164.0739 | 214.2123 | 114.0739 | 50 | 0 | 0
2025-01-17 18:00 | 164.0728 | 81.0837 | 114.0728 | 50 | 0 | 0
2025-03-25 19:00 | 164.0716 | 95.4133 | 114.0716 | 50 | 0 | 0
2025-02-19 08:00 | 164.0601 | 55.7702 | 72.0062 | 50 | 42.0539 | 0
2025-01-06 20:00 | 163.9867 | 200.7685 | 113.9867 | 50 | 0 | 0
2025-12-21 18:00 | 163.9667 | 89.9087 | 113.9667 | 50 | 0 | 0
2025-02-24 19:00 | 163.9599 | 44.5845 | 143.9599 | 0 | 0 | 20
2025-01-13 21:00 | 163.9229 | 195.0497 | 113.9229 | 50 | 0 | 0
2025-01-12 16:00 | 163.8866 | 69.5843 | 143.8866 | 0 | 0 | 20
2025-02-05 08:00 | 163.8604 | 162.1901 | 113.8604 | 50 | 0 | 0
2025-02-26 10:00 | 163.8367 | 37.7727 | 101.7828 | 0 | 42.0539 | 20
2025-01-23 17:00 | 163.8259 | 55.531 | 93.8259 | 50 | 0 | 20
2025-03-24 06:00 | 163.8214 | 46.185 | 51.7675 | 50 | 42.0539 | 20
2025-12-26 13:00 | 163.8169 | 165.7968 | 113.8169 | 50 | 0 | 0
2025-12-26 09:00 | 163.8029 | 136.9463 | 113.8029 | 50 | 0 | 0
2025-01-22 21:00 | 163.7965 | 134.4082 | 113.7965 | 50 | 0 | 0
2025-01-17 17:00 | 163.7729 | 169.2174 | 113.7729 | 50 | 0 | 0
2025-12-22 15:00 | 163.761 | 192.513 | 113.761 | 50 | 0 | 0
2025-12-29 07:00 | 163.6918 | 208.259 | 113.6918 | 50 | 0 | 0
2025-01-22 17:00 | 163.6413 | 158.7326 | 113.6413 | 50 | 0 | 0
2025-01-11 17:00 | 163.6379 | 8.5522 | 143.6379 | 0 | 0 | 20
2025-01-11 18:00 | 163.6248 | 144.9674 | 113.6248 | 50 | 0 | 0
2025-03-15 20:00 | 163.599 | 11.9096 | 143.599 | 0 | 0 | 20
2025-01-01 10:00 | 163.596 | 57.9142 | 113.596 | 50 | 0 | 0
2025-12-14 08:00 | 163.5853 | 50.8922 | 143.5853 | 0 | 0 | 20
2025-03-01 06:00 | 163.553 | 82.7112 | 71.4992 | 50 | 42.0539 | 0
2025-02-10 13:00 | 163.5489 | 164.1761 | 113.5489 | 50 | 0 | 0
2025-02-12 16:00 | 163.5035 | 169.048 | 113.5035 | 50 | 0 | 0
2025-12-02 14:00 | 163.4648 | 2.6813 | 143.4648 | 0 | 0 | 20
2025-02-05 06:00 | 163.4642 | 108.572 | 113.4642 | 50 | 0 | 0
2025-02-26 13:00 | 163.4604 | 20.7263 | 143.4604 | 0 | 0 | 20
2025-03-04 16:00 | 163.4555 | 9.234 | 143.4555 | 0 | 0 | 20
2025-12-31 21:00 | 163.4018 | 205.1757 | 113.4018 | 50 | 0 | 0
2025-11-25 04:00 | 163.3622 | 16.7422 | 143.3622 | 0 | 0 | 20
2025-12-22 19:00 | 163.3453 | 95.3303 | 113.3453 | 50 | 0 | 0
2025-12-21 19:00 | 163.3103 | 113.4619 | 113.3103 | 50 | 0 | 0
2025-01-24 12:00 | 163.3064 | 207.3062 | 113.3064 | 50 | 0 | 0
2025-02-24 20:00 | 163.2976 | 97.2739 | 113.2976 | 50 | 0 | 0
2025-01-02 15:00 | 163.2856 | 167.9954 | 113.2856 | 50 | 0 | 0
2025-02-20 08:00 | 163.228 | 29.895 | 101.1741 | 0 | 42.0539 | 20
2025-11-27 11:00 | 163.2262 | 172.0542 | 113.2262 | 50 | 0 | 0
2025-11-09 18:00 | 163.1959 | 127.6509 | 113.1959 | 50 | 0 | 0
2025-01-29 09:00 | 163.1589 | 52.2535 | 93.1589 | 50 | 0 | 20
2025-01-03 09:00 | 163.1329 | 126.9517 | 113.1329 | 50 | 0 | 0
2025-03-10 20:00 | 163.1213 | 63.5066 | 100 | 50 | 0 | 13.1213
2025-01-14 06:00 | 163.1212 | 44.991 | 93.1212 | 50 | 0 | 20
2025-01-22 16:00 | 163.1126 | 207.4408 | 113.1126 | 50 | 0 | 0
2025-02-26 18:00 | 163.1108 | 158.0769 | 113.1108 | 50 | 0 | 0
2025-01-19 05:00 | 163.109 | 149.2804 | 113.109 | 50 | 0 | 0
2025-01-08 06:00 | 163.1052 | 141.5815 | 113.1052 | 50 | 0 | 0
2025-12-30 07:00 | 163.0817 | 130.0541 | 113.0817 | 50 | 0 | 0
2025-01-06 07:00 | 163.074 | 68.4141 | 143.074 | 0 | 0 | 20
2025-02-10 14:00 | 163.068 | 133.0148 | 113.068 | 50 | 0 | 0
2025-01-19 15:00 | 163.0353 | 174.2194 | 113.0353 | 50 | 0 | 0
2025-02-28 20:00 | 162.9389 | 53.3321 | 92.9389 | 50 | 0 | 20
2025-01-04 11:00 | 162.9316 | 4.1896 | 142.9316 | 0 | 0 | 20
2025-12-31 06:00 | 162.9303 | 16.8827 | 142.9303 | 0 | 0 | 20
2025-02-13 16:00 | 162.9144 | 117.3897 | 112.9144 | 50 | 0 | 0
2025-02-19 14:00 | 162.8884 | 147.997 | 112.8884 | 50 | 0 | 0
2025-12-14 12:00 | 162.8868 | 186.9145 | 112.8868 | 50 | 0 | 0
2025-01-29 16:00 | 162.8854 | 70.1134 | 92.8854 | 50 | 0 | 20
2025-12-22 20:00 | 162.8307 | 120.4231 | 112.8307 | 50 | 0 | 0
2025-12-25 13:00 | 162.8231 | 159.9604 | 112.8231 | 50 | 0 | 0
2025-02-04 18:00 | 162.8023 | 82.6097 | 112.8023 | 50 | 0 | 0
2025-01-22 19:00 | 162.7831 | 186.19 | 112.7831 | 50 | 0 | 0
2025-02-05 11:00 | 162.7812 | 198.7497 | 112.7812 | 50 | 0 | 0
2025-01-22 11:00 | 162.754 | 63.8624 | 112.754 | 50 | 0 | 0
2025-01-28 20:00 | 162.7432 | 182.3068 | 112.7432 | 50 | 0 | 0
2025-11-27 17:00 | 162.7289 | 146.7403 | 112.7289 | 50 | 0 | 0
2025-01-20 11:00 | 162.7225 | 84.4688 | 92.7225 | 50 | 0 | 20
2025-01-03 18:00 | 162.7135 | 72.3813 | 112.7135 | 50 | 0 | 0
2025-11-26 08:00 | 162.7127 | 34.6985 | 92.7127 | 50 | 0 | 20
2025-01-17 19:00 | 162.6727 | 211.2026 | 112.6727 | 50 | 0 | 0
2025-12-30 15:00 | 162.6613 | 187.1115 | 112.6613 | 50 | 0 | 0
2025-02-04 19:00 | 162.6514 | 109.5064 | 112.6514 | 50 | 0 | 0
2025-01-03 12:00 | 162.645 | 218.4169 | 112.645 | 50 | 0 | 0
2025-02-12 20:00 | 162.6379 | 4.4026 | 142.6379 | 0 | 0 | 20
2025-01-13 09:00 | 162.6344 | 48.4242 | 92.6344 | 50 | 0 | 20
2025-01-12 15:00 | 162.6153 | 31.9629 | 142.6153 | 0 | 0 | 20
2025-12-15 11:00 | 162.6059 | 106.561 | 112.6059 | 50 | 0 | 0
2025-01-24 13:00 | 162.5963 | 166.115 | 112.5963 | 50 | 0 | 0
2025-11-29 08:00 | 162.5623 | 120.0043 | 112.5623 | 50 | 0 | 0
2025-01-04 10:00 | 162.5606 | 192.7843 | 112.5606 | 50 | 0 | 0
2025-02-05 10:00 | 162.5329 | 54.1796 | 112.5329 | 50 | 0 | 0
2025-12-03 22:00 | 162.5072 | 145.7497 | 112.5072 | 50 | 0 | 0
2025-12-08 20:00 | 162.493 | 150.7895 | 112.493 | 50 | 0 | 0
2025-04-01 20:00 | 162.4755 | 145.5685 | 112.4755 | 50 | 0 | 0
2025-01-01 09:00 | 162.4495 | 56.0385 | 142.4495 | 0 | 0 | 20
2025-02-13 17:00 | 162.4111 | 24.8833 | 142.4111 | 0 | 0 | 20
2025-11-30 21:00 | 162.4025 | 120.8284 | 112.4025 | 50 | 0 | 0
2025-01-21 11:00 | 162.3911 | 54.6779 | 142.3911 | 0 | 0 | 20
2025-12-21 17:00 | 162.3717 | 54.502 | 142.3717 | 0 | 0 | 20
2025-01-19 21:00 | 162.3627 | 5.161 | 142.3627 | 0 | 0 | 20
2025-01-13 06:00 | 162.3599 | 209.1307 | 112.3599 | 50 | 0 | 0
2025-11-27 15:00 | 162.3409 | 150.3058 | 112.3409 | 50 | 0 | 0
2025-12-26 15:00 | 162.3218 | 193.2968 | 112.3218 | 50 | 0 | 0
2025-01-04 15:00 | 162.3216 | 96.5864 | 112.3216 | 50 | 0 | 0
2025-12-20 18:00 | 162.3069 | 130.8016 | 112.3069 | 50 | 0 | 0
2025-12-20 21:00 | 162.2941 | 124.4394 | 112.2941 | 50 | 0 | 0
2025-03-07 05:00 | 162.2288 | 91.0949 | 70.1749 | 50 | 42.0539 | 0
2025-12-31 15:00 | 162.1832 | 16.5567 | 142.1832 | 0 | 0 | 20
2025-12-26 18:00 | 162.162 | 215.9978 | 112.162 | 50 | 0 | 0
2025-12-26 14:00 | 162.0949 | 190.3823 | 112.0949 | 50 | 0 | 0
2025-02-26 04:00 | 162.0559 | 36.8767 | 100.002 | 0 | 42.0539 | 20
2025-02-21 06:00 | 162.0536 | 71.5292 | 99.9997 | 0 | 42.0539 | 20
2025-11-26 09:00 | 162.0488 | 138.0774 | 112.0488 | 50 | 0 | 0
2025-02-26 20:00 | 162.0485 | 180.6477 | 112.0485 | 50 | 0 | 0
2025-01-01 22:00 | 162.0316 | 144.9482 | 112.0316 | 50 | 0 | 0
2025-12-21 11:00 | 161.9963 | 70.2264 | 91.9963 | 50 | 0 | 20
2025-01-11 16:00 | 161.994 | 178.8442 | 111.994 | 50 | 0 | 0
2025-02-07 05:00 | 161.9858 | 114.2787 | 69.9319 | 50 | 42.0539 | 0
2025-02-27 06:00 | 161.9683 | 3.1835 | 99.9144 | 0 | 42.0539 | 20
2025-11-29 06:00 | 161.9643 | 201.7363 | 111.9643 | 50 | 0 | 0
2025-01-12 08:00 | 161.9417 | 183.3203 | 111.9417 | 50 | 0 | 0
2025-01-19 09:00 | 161.9413 | 131.8446 | 111.9413 | 50 | 0 | 0
2025-01-07 15:00 | 161.9411 | 115.9556 | 111.9411 | 50 | 0 | 0
2025-12-30 13:00 | 161.9085 | 99.8968 | 111.9085 | 50 | 0 | 0
2025-02-13 09:00 | 161.8745 | 28.7853 | 141.8745 | 0 | 0 | 20
2025-02-19 18:00 | 161.8615 | 76.8843 | 111.8615 | 50 | 0 | 0
2025-03-02 20:00 | 161.8486 | 159.5211 | 111.8486 | 50 | 0 | 0
2025-01-20 15:00 | 161.8439 | 204.1455 | 111.8439 | 50 | 0 | 0
2025-03-23 05:00 | 161.8294 | 122.1041 | 69.7755 | 50 | 42.0539 | 0
2025-11-27 18:00 | 161.8269 | 17.5554 | 141.8269 | 0 | 0 | 20
2025-03-23 19:00 | 161.8018 | 152.6267 | 111.8018 | 50 | 0 | 0
2025-01-17 21:00 | 161.7855 | 187.8687 | 111.7855 | 50 | 0 | 0
2025-11-27 16:00 | 161.7814 | 105.9417 | 111.7814 | 50 | 0 | 0
2025-01-18 21:00 | 161.7729 | 198.876 | 111.7729 | 50 | 0 | 0
2025-02-21 18:00 | 161.7679 | 133.5987 | 111.7679 | 50 | 0 | 0
2025-01-18 09:00 | 161.7543 | 123.8879 | 111.7543 | 50 | 0 | 0
2025-02-06 18:00 | 161.7504 | 29.0756 | 91.7504 | 50 | 0 | 20
2025-03-16 06:00 | 161.695 | 168.8012 | 111.695 | 50 | 0 | 0
2025-12-09 21:00 | 161.6724 | 15.4968 | 141.6724 | 0 | 0 | 20
2025-01-12 20:00 | 161.6682 | 6.6044 | 141.6682 | 0 | 0 | 20
2025-01-04 14:00 | 161.645 | 144.5835 | 111.645 | 50 | 0 | 0
2025-11-09 19:00 | 161.6263 | 150.0394 | 111.6263 | 50 | 0 | 0
2025-11-22 07:00 | 161.5978 | 219.2349 | 111.5978 | 50 | 0 | 0
2025-02-08 09:00 | 161.5834 | 68.8656 | 91.5834 | 50 | 0 | 20
2025-02-06 06:00 | 161.5528 | 152.9779 | 111.5528 | 50 | 0 | 0
2025-01-06 12:00 | 161.5474 | 108.6463 | 111.5474 | 50 | 0 | 0
2025-02-27 04:00 | 161.5348 | 101.2707 | 49.4809 | 50 | 42.0539 | 20
2025-11-24 05:00 | 161.5026 | 125.9644 | 69.4488 | 50 | 42.0539 | 0
2025-01-06 04:00 | 161.4438 | 151.7343 | 111.4438 | 50 | 0 | 0
2025-12-02 11:00 | 161.4295 | 199.2893 | 111.4295 | 50 | 0 | 0
2025-12-29 21:00 | 161.3751 | 171.287 | 111.3751 | 50 | 0 | 0
2025-03-05 21:00 | 161.349 | 106.4886 | 111.349 | 50 | 0 | 0
2025-01-28 21:00 | 161.3243 | 181.0354 | 111.3243 | 50 | 0 | 0
2025-01-22 13:00 | 161.2512 | 5.2176 | 141.2512 | 0 | 0 | 20
2025-02-15 07:00 | 161.2108 | 130.041 | 111.2108 | 50 | 0 | 0
2025-02-11 08:00 | 161.141 | 169.0629 | 111.141 | 50 | 0 | 0
2025-03-05 08:00 | 161.102 | 82.4408 | 69.0481 | 50 | 42.0539 | 0
2025-01-24 15:00 | 161.092 | 74.2964 | 111.092 | 50 | 0 | 0
2025-02-04 17:00 | 161.0695 | 57.8433 | 111.0695 | 50 | 0 | 0
2025-01-22 18:00 | 161.0658 | 19.3878 | 141.0658 | 0 | 0 | 20
2025-12-29 11:00 | 160.8094 | 32.0631 | 140.8094 | 0 | 0 | 20
2025-02-15 09:00 | 160.7866 | 142.1093 | 110.7866 | 50 | 0 | 0
2025-03-10 19:00 | 160.7497 | 52.2099 | 90.7497 | 50 | 0 | 20
2025-12-06 09:00 | 160.7241 | 79.8603 | 110.7241 | 50 | 0 | 0
2025-11-21 06:00 | 160.6813 | 120.1518 | 68.6274 | 50 | 42.0539 | 0
2025-01-06 11:00 | 160.6759 | 215.7036 | 110.6759 | 50 | 0 | 0
2025-11-28 19:00 | 160.6667 | 161.8228 | 110.6667 | 50 | 0 | 0
2025-02-04 21:00 | 160.6639 | 53.2193 | 90.6639 | 50 | 0 | 20
2025-01-18 19:00 | 160.6633 | 209.8626 | 110.6633 | 50 | 0 | 0
2025-02-04 20:00 | 160.6245 | 75.4854 | 90.6245 | 50 | 0 | 20
2025-12-19 09:00 | 160.6076 | 135.0818 | 110.6076 | 50 | 0 | 0
2025-01-28 07:00 | 160.5697 | 131.6001 | 110.5697 | 50 | 0 | 0
2025-02-11 19:00 | 160.5608 | 194.6058 | 110.5608 | 50 | 0 | 0
2025-03-23 18:00 | 160.5137 | 195.32 | 110.5137 | 50 | 0 | 0
2025-02-08 21:00 | 160.4892 | 93.9192 | 110.4892 | 50 | 0 | 0
2025-02-27 09:00 | 160.4475 | 124.7759 | 68.3936 | 50 | 42.0539 | 0
2025-02-13 19:00 | 160.432 | 55.4077 | 90.432 | 50 | 0 | 20
2025-01-03 11:00 | 160.427 | 18.4522 | 140.427 | 0 | 0 | 20
2025-12-26 16:00 | 160.3801 | 172.4082 | 110.3801 | 50 | 0 | 0
2025-02-26 16:00 | 160.3775 | 54.8627 | 140.3775 | 0 | 0 | 20
2025-12-22 05:00 | 160.3685 | 137.2595 | 110.3685 | 50 | 0 | 0
2025-12-20 17:00 | 160.365 | 39.7416 | 90.365 | 50 | 0 | 20
2025-12-16 10:00 | 160.3375 | 51.5171 | 140.3375 | 0 | 0 | 20
2025-12-29 14:00 | 160.3292 | 14.8333 | 140.3292 | 0 | 0 | 20
2025-01-30 18:00 | 160.3002 | 179.3397 | 110.3002 | 50 | 0 | 0
2025-01-23 21:00 | 160.2945 | 58.2706 | 140.2945 | 0 | 0 | 20
2025-12-21 20:00 | 160.2595 | 164.1453 | 110.2595 | 50 | 0 | 0
2025-01-22 15:00 | 160.2576 | 91.9533 | 110.2576 | 50 | 0 | 0
2025-02-21 19:00 | 160.2539 | 104.8573 | 110.2539 | 50 | 0 | 0
2025-02-05 21:00 | 160.2085 | 85.7246 | 110.2085 | 50 | 0 | 0
2025-02-11 09:00 | 160.1908 | 48.7624 | 140.1908 | 0 | 0 | 20
2025-12-29 12:00 | 160.1697 | 50.5977 | 140.1697 | 0 | 0 | 20
2025-03-04 17:00 | 160.1611 | 103.6382 | 110.1611 | 50 | 0 | 0
2025-01-16 18:00 | 160.114 | 135.8179 | 110.114 | 50 | 0 | 0
2025-12-26 17:00 | 160.0895 | 89.7631 | 110.0895 | 50 | 0 | 0
2025-03-04 18:00 | 160.0428 | 87.5497 | 110.0428 | 50 | 0 | 0
2025-01-16 20:00 | 160.0134 | 43.642 | 90.0134 | 50 | 0 | 20
2025-12-19 04:00 | 159.9924 | 17.6711 | 139.9924 | 0 | 0 | 20
2025-12-21 16:00 | 159.9633 | 79.7412 | 89.9633 | 50 | 0 | 20
2025-02-08 07:00 | 159.9282 | 111.8286 | 100 | 50 | 9.9282 | 0
2025-03-25 20:00 | 159.9264 | 44.5001 | 139.9264 | 0 | 0 | 20
2025-01-19 13:00 | 159.8904 | 110.2463 | 109.8904 | 50 | 0 | 0
2025-12-14 13:00 | 159.8771 | 139.1963 | 109.8771 | 50 | 0 | 0
2025-01-08 07:00 | 159.8643 | 19.3613 | 139.8643 | 0 | 0 | 20
2025-03-06 18:00 | 159.8416 | 117.0644 | 109.8416 | 50 | 0 | 0
2025-01-08 08:00 | 159.806 | 196.5776 | 109.806 | 50 | 0 | 0
2025-02-23 18:00 | 159.7845 | 101.2455 | 109.7845 | 50 | 0 | 0
2025-12-18 04:00 | 159.7721 | 43.3853 | 89.7721 | 50 | 0 | 20
2025-02-04 16:00 | 159.7679 | 87.3154 | 109.7679 | 50 | 0 | 0
2025-01-07 16:00 | 159.7428 | 8.4046 | 139.7428 | 0 | 0 | 20
2025-01-18 08:00 | 159.7223 | 175.5475 | 109.7223 | 50 | 0 | 0
2025-12-27 21:00 | 159.7178 | 65.0215 | 89.7178 | 50 | 0 | 20
2025-11-24 06:00 | 159.713 | 73.8879 | 47.6591 | 50 | 42.0539 | 20
2025-12-19 19:00 | 159.6948 | 115.619 | 109.6948 | 50 | 0 | 0
2025-02-23 20:00 | 159.6842 | 90.1665 | 109.6842 | 50 | 0 | 0
2025-01-29 15:00 | 159.6148 | 71.1027 | 109.6148 | 50 | 0 | 0
2025-12-18 09:00 | 159.5888 | 32.6973 | 139.5888 | 0 | 0 | 20
2025-12-05 12:00 | 159.5658 | 94.0073 | 109.5658 | 50 | 0 | 0
2025-01-01 13:00 | 159.5437 | 208.5012 | 109.5437 | 50 | 0 | 0
2025-02-11 16:00 | 159.4911 | 32.3172 | 139.4911 | 0 | 0 | 20
2025-02-06 17:00 | 159.4579 | 70.7657 | 89.4579 | 50 | 0 | 20
2025-12-15 16:00 | 159.4351 | 177.8068 | 109.4351 | 50 | 0 | 0
2025-03-05 19:00 | 159.4312 | 69.6512 | 89.4312 | 50 | 0 | 20
2025-12-21 07:00 | 159.4237 | 197.7155 | 109.4237 | 50 | 0 | 0
2025-01-13 04:00 | 159.4177 | 69.3018 | 100 | 39.4177 | 0 | 20
2025-11-30 13:00 | 159.4106 | 116.0221 | 109.4106 | 50 | 0 | 0
2025-02-06 19:00 | 159.3656 | 82.8053 | 109.3656 | 50 | 0 | 0
2025-02-25 20:00 | 159.3501 | 135.8626 | 109.3501 | 50 | 0 | 0
2025-01-19 06:00 | 159.3489 | 125.5235 | 109.3489 | 50 | 0 | 0
2025-01-23 15:00 | 159.3269 | 164.5676 | 109.3269 | 50 | 0 | 0
2025-12-29 13:00 | 159.3237 | 135.9799 | 109.3237 | 50 | 0 | 0
2025-12-14 07:00 | 159.3071 | 164.359 | 109.3071 | 50 | 0 | 0
2025-12-14 21:00 | 159.2949 | 164.11 | 109.2949 | 50 | 0 | 0
2025-01-29 14:00 | 159.2565 | 157.5339 | 109.2565 | 50 | 0 | 0
2025-03-02 18:00 | 159.2451 | 20.0739 | 139.2451 | 0 | 0 | 20
2025-02-10 20:00 | 159.2206 | 7.2549 | 139.2206 | 0 | 0 | 20
2025-12-02 13:00 | 159.2197 | 128.6805 | 109.2197 | 50 | 0 | 0
2025-01-08 04:00 | 159.2135 | 146.8724 | 109.2135 | 50 | 0 | 0
2025-01-19 10:00 | 159.2076 | 104.7944 | 109.2076 | 50 | 0 | 0
2025-01-23 16:00 | 159.1932 | 30.5712 | 139.1932 | 0 | 0 | 20
2025-11-21 21:00 | 159.1714 | 179.4291 | 109.1714 | 50 | 0 | 0
2025-03-24 20:00 | 159.144 | 3.3806 | 139.144 | 0 | 0 | 20
2025-11-21 16:00 | 159.143 | 212.0112 | 109.143 | 50 | 0 | 0
2025-01-13 07:00 | 159.111 | 189.0087 | 109.111 | 50 | 0 | 0
2025-11-29 17:00 | 159.1033 | 185.3439 | 109.1033 | 50 | 0 | 0
2025-01-08 09:00 | 159.0957 | 85.6386 | 109.0957 | 50 | 0 | 0
2025-01-03 13:00 | 159.0724 | 27.9801 | 139.0724 | 0 | 0 | 20
2025-01-03 15:00 | 159.0702 | 193.2768 | 109.0702 | 50 | 0 | 0
2025-01-24 14:00 | 159.0403 | 45.7654 | 139.0403 | 0 | 0 | 20
2025-11-29 18:00 | 159.0196 | 24.4525 | 139.0196 | 0 | 0 | 20
2025-02-24 07:00 | 158.9997 | 32.5895 | 96.9458 | 0 | 42.0539 | 20
2025-02-12 21:00 | 158.9919 | 55.6281 | 138.9919 | 0 | 0 | 20
2025-01-19 14:00 | 158.9686 | 151.1295 | 108.9686 | 50 | 0 | 0
2025-01-28 08:00 | 158.9592 | 58.1689 | 88.9592 | 50 | 0 | 20
2025-01-11 21:00 | 158.9147 | 106.6983 | 108.9147 | 50 | 0 | 0
2025-11-30 14:00 | 158.8972 | 52.9507 | 138.8972 | 0 | 0 | 20
2025-12-19 20:00 | 158.8959 | 20.0346 | 138.8959 | 0 | 0 | 20
2025-01-19 11:00 | 158.8521 | 205.2262 | 108.8521 | 50 | 0 | 0
2025-12-17 20:00 | 158.8391 | 141.243 | 108.8391 | 50 | 0 | 0
2025-12-19 08:00 | 158.8159 | 189.6512 | 108.8159 | 50 | 0 | 0
2025-04-02 06:00 | 158.8003 | 169.7402 | 108.8003 | 50 | 0 | 0
2025-02-19 17:00 | 158.7635 | 36.5641 | 138.7635 | 0 | 0 | 20
2025-02-19 16:00 | 158.7594 | 55.2877 | 88.7594 | 50 | 0 | 20
2025-03-01 08:00 | 158.7527 | 108.8548 | 46.6988 | 50 | 42.0539 | 20
2025-01-30 19:00 | 158.7364 | 215.3483 | 108.7364 | 50 | 0 | 0
2025-12-08 05:00 | 158.7316 | 210.8228 | 108.7316 | 50 | 0 | 0
2025-11-27 19:00 | 158.7142 | 187.3412 | 108.7142 | 50 | 0 | 0
2025-02-24 08:00 | 158.6923 | 143.8426 | 66.6384 | 50 | 42.0539 | 0
2025-01-22 14:00 | 158.6894 | 17.5536 | 138.6894 | 0 | 0 | 20
2025-12-15 20:00 | 158.6605 | 53.5604 | 88.6605 | 50 | 0 | 20
2025-12-20 07:00 | 158.6491 | 17.3683 | 138.6491 | 0 | 0 | 20
2025-02-26 14:00 | 158.6399 | 165.9421 | 108.6399 | 50 | 0 | 0
2025-03-16 18:00 | 158.6351 | 112.1758 | 108.6351 | 50 | 0 | 0
2025-02-11 05:00 | 158.6271 | 75.9396 | 46.5732 | 50 | 42.0539 | 20
2025-02-08 17:00 | 158.6171 | 212.7869 | 108.6171 | 50 | 0 | 0
2025-03-15 18:00 | 158.6078 | 166.9347 | 108.6078 | 50 | 0 | 0
2025-01-12 21:00 | 158.4911 | 87.3901 | 108.4911 | 50 | 0 | 0
2025-01-16 09:00 | 158.4607 | 53.8156 | 108.4607 | 50 | 0 | 0
2025-02-07 07:00 | 158.4416 | 207.8884 | 108.4416 | 50 | 0 | 0
2025-02-22 20:00 | 158.4026 | 147.8915 | 108.4026 | 50 | 0 | 0
2025-02-08 20:00 | 158.4021 | 186.2412 | 108.4021 | 50 | 0 | 0
2025-02-12 09:00 | 158.3978 | 87.804 | 108.3978 | 50 | 0 | 0
2025-11-27 14:00 | 158.3847 | 146.0382 | 108.3847 | 50 | 0 | 0
2025-01-01 14:00 | 158.3476 | 27.8014 | 138.3476 | 0 | 0 | 20
2025-12-30 14:00 | 158.3431 | 115.7514 | 108.3431 | 50 | 0 | 0
2025-03-11 05:00 | 158.3076 | 132.2257 | 66.2537 | 50 | 42.0539 | 0
2025-01-03 19:00 | 158.3072 | 86.1199 | 88.3072 | 50 | 0 | 20
2025-03-03 05:00 | 158.2587 | 112.77 | 66.2048 | 50 | 42.0539 | 0
2025-12-19 05:00 | 158.2497 | 152.8169 | 108.2497 | 50 | 0 | 0
2025-11-29 16:00 | 158.223 | 115.3626 | 108.223 | 50 | 0 | 0
2025-11-30 07:00 | 158.2158 | 13.6951 | 138.2158 | 0 | 0 | 20
2025-12-25 16:00 | 158.2008 | 47.8413 | 138.2008 | 0 | 0 | 20
2025-01-22 20:00 | 158.1982 | 161.1062 | 108.1982 | 50 | 0 | 0
2025-01-16 05:00 | 158.1868 | 91.4729 | 108.1868 | 50 | 0 | 0
2025-02-07 08:00 | 158.1076 | 43.0255 | 88.1076 | 50 | 0 | 20
2025-02-07 09:00 | 158.0624 | 141.1687 | 108.0624 | 50 | 0 | 0
2025-01-18 10:00 | 158.051 | 1.2695 | 138.051 | 0 | 0 | 20
2025-03-04 08:00 | 158.0272 | 110.3072 | 65.9733 | 50 | 42.0539 | 0
2025-12-16 18:00 | 157.9882 | 73.4832 | 87.9882 | 50 | 0 | 20
2025-11-09 05:00 | 157.9597 | 11.3612 | 95.9058 | 0 | 42.0539 | 20
2025-02-04 05:00 | 157.9387 | 31.7933 | 87.9387 | 50 | 0 | 20
2025-01-29 10:00 | 157.9367 | 83.5781 | 107.9367 | 50 | 0 | 0
2025-01-18 05:00 | 157.9058 | 60.2613 | 87.9058 | 50 | 0 | 20
2025-03-15 07:00 | 157.8375 | 117.5218 | 65.7836 | 50 | 42.0539 | 0
2025-03-23 20:00 | 157.8157 | 86.8184 | 100 | 50 | 0 | 7.8157
2025-02-11 10:00 | 157.8128 | 59.2878 | 87.8128 | 50 | 0 | 20
2025-03-31 16:00 | 157.7479 | 195.8253 | 107.7479 | 50 | 0 | 0
2025-01-20 12:00 | 157.7321 | 162.0997 | 107.7321 | 50 | 0 | 0
2025-01-04 09:00 | 157.6924 | 53.2241 | 137.6924 | 0 | 0 | 20
2025-12-08 06:00 | 157.6886 | 18.2956 | 137.6886 | 0 | 0 | 20
2025-12-26 08:00 | 157.6476 | 169.8194 | 107.6476 | 50 | 0 | 0
2025-12-27 07:00 | 157.6187 | 24.2956 | 137.6187 | 0 | 0 | 20
2025-12-21 14:00 | 157.6008 | 188.3977 | 107.6008 | 50 | 0 | 0
2025-03-24 07:00 | 157.5636 | 170.7534 | 65.5098 | 50 | 42.0539 | 0
2025-12-28 07:00 | 157.562 | 131.9651 | 107.562 | 50 | 0 | 0
2025-03-26 06:00 | 157.5477 | 155.4884 | 65.4938 | 50 | 42.0539 | 0
2025-01-04 06:00 | 157.5129 | 10.8149 | 137.5129 | 0 | 0 | 20
2025-01-30 17:00 | 157.4969 | 202.0025 | 107.4969 | 50 | 0 | 0
2025-12-07 05:00 | 157.4728 | 36.7351 | 137.4728 | 0 | 0 | 20
2025-01-23 14:00 | 157.4605 | 111.1365 | 107.4605 | 50 | 0 | 0
2025-01-16 17:00 | 157.459 | 105.8803 | 107.459 | 50 | 0 | 0
2025-01-08 16:00 | 157.4128 | 190.0659 | 107.4128 | 50 | 0 | 0
2025-01-11 09:00 | 157.401 | 63.0653 | 137.401 | 0 | 0 | 20
2025-01-03 10:00 | 157.3697 | 75.2984 | 107.3697 | 50 | 0 | 0
2025-02-07 06:00 | 157.3594 | 123.7915 | 65.3055 | 50 | 42.0539 | 0
2025-12-26 07:00 | 157.3448 | 77.0444 | 87.3448 | 50 | 0 | 20
2025-01-07 21:00 | 157.3284 | 130.5943 | 107.3284 | 50 | 0 | 0
2025-01-08 18:00 | 157.2978 | 204.7777 | 107.2978 | 50 | 0 | 0
2025-03-03 20:00 | 157.2744 | 212.7367 | 107.2744 | 50 | 0 | 0
2025-03-24 19:00 | 157.2663 | 99.2367 | 107.2663 | 50 | 0 | 0
2025-02-28 21:00 | 157.2585 | 40.5529 | 87.2585 | 50 | 0 | 20
2025-12-22 10:00 | 157.2435 | 178.1525 | 107.2435 | 50 | 0 | 0
2025-02-21 04:00 | 157.2014 | 179.4806 | 65.1476 | 50 | 42.0539 | 0
2025-03-22 05:00 | 157.1574 | 100.3015 | 65.1035 | 50 | 42.0539 | 0
2025-02-08 19:00 | 157.1195 | 86.5376 | 87.1195 | 50 | 0 | 20
2025-02-06 10:00 | 157.094 | 43.7617 | 87.094 | 50 | 0 | 20
2025-02-04 10:00 | 157.0714 | 89.4449 | 107.0714 | 50 | 0 | 0
2025-03-17 06:00 | 157.0657 | 95.4956 | 45.0118 | 50 | 42.0539 | 20
2025-02-11 06:00 | 157.0215 | 23.426 | 94.9677 | 0 | 42.0539 | 20
2025-11-25 10:00 | 157.0096 | 108.5246 | 107.0096 | 50 | 0 | 0
2025-11-20 18:00 | 156.9597 | 138.8583 | 106.9597 | 50 | 0 | 0
2025-02-19 09:00 | 156.9027 | 72.7952 | 94.8488 | 0 | 42.0539 | 20
2025-03-08 12:00 | 156.8431 | 82.929 | 106.8431 | 50 | 0 | 0
2025-02-13 15:00 | 156.8315 | 217.0041 | 106.8315 | 50 | 0 | 0
2025-02-06 16:00 | 156.8141 | 110.2304 | 106.8141 | 50 | 0 | 0
2025-01-14 04:00 | 156.7171 | 167.9227 | 106.7171 | 50 | 0 | 0
2025-03-31 15:00 | 156.7021 | 44.5417 | 44.6482 | 50 | 42.0539 | 20
2025-01-12 07:00 | 156.6697 | 80.0579 | 86.6697 | 50 | 0 | 20
2025-02-23 21:00 | 156.6541 | 115.4855 | 106.6541 | 50 | 0 | 0
2025-01-15 18:00 | 156.6465 | 104.6441 | 106.6465 | 50 | 0 | 0
2025-01-01 06:00 | 156.6268 | 27.9799 | 136.6268 | 0 | 0 | 20
2025-12-07 06:00 | 156.6086 | 58.8143 | 106.6086 | 50 | 0 | 0
2025-02-27 21:00 | 156.5812 | 195.5125 | 106.5812 | 50 | 0 | 0
2025-02-11 07:00 | 156.5179 | 108.2085 | 64.464 | 50 | 42.0539 | 0
2025-03-01 07:00 | 156.5072 | 140.8107 | 106.5072 | 50 | 0 | 0
2025-03-06 09:00 | 156.5012 | 199.7677 | 106.5012 | 50 | 0 | 0
2025-02-21 08:00 | 156.5011 | 180.1224 | 106.5011 | 50 | 0 | 0
2025-02-26 08:00 | 156.4771 | 108.2657 | 64.4233 | 50 | 42.0539 | 0
2025-12-16 19:00 | 156.4727 | 182.94 | 106.4727 | 50 | 0 | 0
2025-01-15 19:00 | 156.4704 | 132.6177 | 106.4704 | 50 | 0 | 0
2025-12-16 17:00 | 156.4656 | 173.0179 | 106.4656 | 50 | 0 | 0
2025-11-09 16:00 | 156.4535 | 172.0827 | 106.4535 | 50 | 0 | 0
2025-03-07 07:00 | 156.4532 | 108.0968 | 106.4532 | 50 | 0 | 0
2025-01-08 17:00 | 156.4497 | 171.9351 | 106.4497 | 50 | 0 | 0
2025-01-14 16:00 | 156.4157 | 134.6749 | 106.4157 | 50 | 0 | 0
2025-01-11 05:00 | 156.3417 | 66.255 | 136.3417 | 0 | 0 | 20
2025-02-12 11:00 | 156.311 | 80.3537 | 106.311 | 50 | 0 | 0
2025-02-19 19:00 | 156.2759 | 163.1974 | 106.2759 | 50 | 0 | 0
2025-02-27 17:00 | 156.2613 | 172.4636 | 106.2613 | 50 | 0 | 0
2025-02-26 15:00 | 156.258 | 4.5124 | 136.258 | 0 | 0 | 20
2025-02-04 08:00 | 156.2568 | 176.9246 | 106.2568 | 50 | 0 | 0
2025-02-24 04:00 | 156.2488 | 8.3044 | 94.1949 | 0 | 42.0539 | 20
2025-02-26 09:00 | 156.1776 | 20.7335 | 94.1237 | 0 | 42.0539 | 20
2025-01-18 17:00 | 156.1758 | 160.2636 | 106.1758 | 50 | 0 | 0
2025-03-15 21:00 | 156.1538 | 131.3085 | 106.1538 | 50 | 0 | 0
2025-01-21 15:00 | 156.1514 | 53.2831 | 86.1514 | 50 | 0 | 20
2025-01-29 04:00 | 156.1438 | 50.5617 | 86.1438 | 50 | 0 | 20
2025-01-18 06:00 | 156.1402 | 43.9721 | 136.1402 | 0 | 0 | 20
2025-02-06 14:00 | 156.1388 | 4.7579 | 136.1388 | 0 | 0 | 20
2025-12-31 14:00 | 156.1377 | 88.1787 | 106.1377 | 50 | 0 | 0
2025-02-06 15:00 | 156.1142 | 106.3905 | 106.1142 | 50 | 0 | 0
2025-03-08 05:00 | 156.0986 | 127.2324 | 64.0447 | 50 | 42.0539 | 0
2025-12-06 10:00 | 156.0977 | 13.6893 | 136.0977 | 0 | 0 | 20
2025-11-09 17:00 | 156.0929 | 210.2786 | 106.0929 | 50 | 0 | 0
2025-02-13 20:00 | 156.0925 | 171.0065 | 106.0925 | 50 | 0 | 0
2025-04-01 05:00 | 156.0905 | 183.5842 | 64.0366 | 50 | 42.0539 | 0
2025-02-20 18:00 | 156.0618 | 139.5356 | 106.0618 | 50 | 0 | 0
2025-02-24 09:00 | 156.0582 | 149.866 | 64.0043 | 50 | 42.0539 | 0
2025-04-01 19:00 | 156.0396 | 136.9094 | 106.0396 | 50 | 0 | 0
2025-01-01 08:00 | 156.016 | 37.4336 | 136.016 | 0 | 0 | 20
2025-03-07 08:00 | 155.9896 | 191.9424 | 105.9896 | 50 | 0 | 0
2025-02-07 10:00 | 155.9881 | 179.797 | 105.9881 | 50 | 0 | 0
2025-02-28 17:00 | 155.9732 | 114.1557 | 105.9732 | 50 | 0 | 0
2025-12-25 08:00 | 155.9636 | 49.7096 | 85.9636 | 50 | 0 | 20
2025-03-07 06:00 | 155.8815 | 51.2007 | 93.8276 | 0 | 42.0539 | 20
2025-11-29 10:00 | 155.8735 | 118.2774 | 105.8735 | 50 | 0 | 0
2025-02-14 17:00 | 155.8477 | 26.1476 | 135.8477 | 0 | 0 | 20
2025-02-21 09:00 | 155.8459 | 27.4151 | 93.792 | 0 | 42.0539 | 20
2025-12-02 12:00 | 155.8102 | 82.0451 | 85.8102 | 50 | 0 | 20
2025-12-21 15:00 | 155.8059 | 115.1023 | 105.8059 | 50 | 0 | 0
2025-12-16 16:00 | 155.8013 | 134.4659 | 105.8013 | 50 | 0 | 0
2025-03-09 07:00 | 155.7993 | 39.2476 | 93.7454 | 0 | 42.0539 | 20
2025-01-01 11:00 | 155.7969 | 122.372 | 105.7969 | 50 | 0 | 0
2025-03-31 17:00 | 155.7937 | 188.9902 | 105.7937 | 50 | 0 | 0
2025-01-22 12:00 | 155.7914 | 119.0614 | 105.7914 | 50 | 0 | 0
2025-11-28 08:00 | 155.7647 | 201.5532 | 105.7647 | 50 | 0 | 0
2025-11-06 05:00 | 155.7436 | 98.9256 | 63.6897 | 50 | 42.0539 | 0
2025-02-19 20:00 | 155.6983 | 166.4751 | 105.6983 | 50 | 0 | 0
2025-03-24 18:00 | 155.6925 | 190.9044 | 105.6925 | 50 | 0 | 0
2025-11-27 20:00 | 155.6857 | 12.2204 | 135.6857 | 0 | 0 | 20
2025-12-16 15:00 | 155.6726 | 219.3758 | 105.6726 | 50 | 0 | 0
2025-12-21 21:00 | 155.5964 | 26.6307 | 135.5964 | 0 | 0 | 20
2025-02-12 15:00 | 155.5587 | 119.319 | 105.5587 | 50 | 0 | 0
2025-02-19 11:00 | 155.5416 | 112.516 | 105.5416 | 50 | 0 | 0
2025-12-08 10:00 | 155.5375 | 103.6691 | 105.5375 | 50 | 0 | 0
2025-03-23 06:00 | 155.5114 | 63.1868 | 63.4575 | 50 | 42.0539 | 0
2025-04-01 21:00 | 155.4928 | 68.4292 | 63.4389 | 50 | 42.0539 | 0
2025-12-19 07:00 | 155.4846 | 29.1498 | 135.4846 | 0 | 0 | 20
2025-01-06 21:00 | 155.4831 | 171.7148 | 105.4831 | 50 | 0 | 0
2025-03-06 19:00 | 155.4383 | 105.133 | 105.4383 | 50 | 0 | 0
2025-03-04 19:00 | 155.375 | 68.2324 | 85.375 | 50 | 0 | 20
2025-02-12 12:00 | 155.3189 | 86.4128 | 85.3189 | 50 | 0 | 20
2025-02-14 18:00 | 155.3182 | 3.289 | 135.3182 | 0 | 0 | 20
2025-02-14 21:00 | 155.288 | 160.5339 | 105.288 | 50 | 0 | 0
2025-03-05 20:00 | 155.2682 | 148.982 | 105.2682 | 50 | 0 | 0
2025-02-04 09:00 | 155.2444 | 39.7441 | 135.2444 | 0 | 0 | 20
2025-01-27 18:00 | 155.235 | 66.2022 | 105.235 | 50 | 0 | 0
2025-03-03 07:00 | 155.2301 | 189.3125 | 100 | 50 | 5.2301 | 0
2025-12-08 09:00 | 155.2272 | 215.2092 | 105.2272 | 50 | 0 | 0
2025-02-23 17:00 | 155.198 | 178.1809 | 105.198 | 50 | 0 | 0
2025-02-21 07:00 | 155.1777 | 103.6443 | 63.1238 | 50 | 42.0539 | 0
2025-11-16 19:00 | 155.1749 | 153.0287 | 105.1749 | 50 | 0 | 0
2025-02-14 20:00 | 155.1733 | 53.8898 | 85.1733 | 50 | 0 | 20
2025-01-18 15:00 | 155.1577 | 154.4614 | 105.1577 | 50 | 0 | 0
2025-12-09 14:00 | 155.1378 | 187.1608 | 105.1378 | 50 | 0 | 0
2025-11-28 07:00 | 155.107 | 108.5182 | 105.107 | 50 | 0 | 0
2025-01-02 14:00 | 155.1047 | 104.8565 | 105.1047 | 50 | 0 | 0
2025-02-22 07:00 | 155.051 | 1.5307 | 92.9972 | 0 | 42.0539 | 20
2025-02-24 06:00 | 155.0438 | 50.5915 | 42.9899 | 50 | 42.0539 | 20
2025-11-30 11:00 | 155.0288 | 176.7849 | 105.0288 | 50 | 0 | 0
2025-11-27 13:00 | 155.0124 | 172.1766 | 105.0124 | 50 | 0 | 0
2025-02-23 19:00 | 154.9645 | 198.8288 | 104.9645 | 50 | 0 | 0
2025-03-02 14:00 | 154.9569 | 172.4936 | 104.9569 | 50 | 0 | 0
2025-03-30 19:00 | 154.9427 | 183.5799 | 104.9427 | 50 | 0 | 0
2025-03-30 18:00 | 154.92 | 20.2171 | 134.92 | 0 | 0 | 20
2025-02-04 15:00 | 154.8985 | 162.5783 | 104.8985 | 50 | 0 | 0
2025-02-14 10:00 | 154.8731 | 118.0571 | 104.8731 | 50 | 0 | 0
2025-11-24 21:00 | 154.8077 | 32.0187 | 84.8077 | 50 | 0 | 20
2025-12-22 21:00 | 154.7451 | 13.6554 | 134.7451 | 0 | 0 | 20
2025-02-22 08:00 | 154.7437 | 52.8279 | 42.6898 | 50 | 42.0539 | 20
2025-03-03 08:00 | 154.7293 | 104.2272 | 42.6754 | 50 | 42.0539 | 20
2025-11-28 09:00 | 154.6411 | 210.2442 | 104.6411 | 50 | 0 | 0
2025-12-21 13:00 | 154.6378 | 108.333 | 104.6378 | 50 | 0 | 0
2025-01-08 13:00 | 154.6235 | 189.9869 | 104.6235 | 50 | 0 | 0
2025-03-22 19:00 | 154.5853 | 40.561 | 84.5853 | 50 | 0 | 20
2025-01-01 07:00 | 154.5123 | 87.683 | 84.5123 | 50 | 0 | 20
2025-03-08 10:00 | 154.5053 | 15.9167 | 92.4514 | 0 | 42.0539 | 20
2025-12-31 12:00 | 154.4953 | 187.5791 | 104.4953 | 50 | 0 | 0
2025-01-14 17:00 | 154.4414 | 95.2541 | 104.4414 | 50 | 0 | 0
2025-04-01 07:00 | 154.3819 | 126.957 | 104.3819 | 50 | 0 | 0
2025-11-28 05:00 | 154.3608 | 163.1069 | 104.3608 | 50 | 0 | 0
2025-01-18 20:00 | 154.359 | 179.1259 | 104.359 | 50 | 0 | 0
2025-02-24 18:00 | 154.3584 | 60.31 | 84.3584 | 50 | 0 | 20
2025-03-04 07:00 | 154.349 | 129.3349 | 62.2951 | 50 | 42.0539 | 0
2025-01-19 08:00 | 154.345 | 97.4462 | 104.345 | 50 | 0 | 0
2025-12-04 22:00 | 154.3171 | 198.2489 | 104.3171 | 50 | 0 | 0
2025-03-03 06:00 | 154.2809 | 72.7322 | 42.227 | 50 | 42.0539 | 20
2025-11-21 15:00 | 154.2658 | 34.2188 | 134.2658 | 0 | 0 | 20
2025-11-28 06:00 | 154.2079 | 72.2386 | 134.2079 | 0 | 0 | 20
2025-01-27 17:00 | 154.1974 | 123.1765 | 104.1974 | 50 | 0 | 0
2025-03-09 19:00 | 154.1801 | 191.0313 | 104.1801 | 50 | 0 | 0
2025-12-22 04:00 | 154.153 | 110.4176 | 104.153 | 50 | 0 | 0
2025-02-07 04:00 | 154.1427 | 49.4751 | 134.1427 | 0 | 0 | 20
2025-01-23 11:00 | 154.1386 | 58.3271 | 104.1386 | 50 | 0 | 0
2025-01-29 11:00 | 154.1339 | 104.6994 | 104.1339 | 50 | 0 | 0
2025-01-08 15:00 | 154.1307 | 66.7597 | 134.1307 | 0 | 0 | 20
2025-12-08 08:00 | 154.1161 | 213.8887 | 104.1161 | 50 | 0 | 0
2025-12-09 10:00 | 154.0975 | 144.3556 | 104.0975 | 50 | 0 | 0
2025-01-29 13:00 | 154.0622 | 213.5261 | 104.0622 | 50 | 0 | 0
2025-12-08 21:00 | 154.0504 | 117.4805 | 104.0504 | 50 | 0 | 0
2025-02-06 20:00 | 154.0129 | 147.8978 | 104.0129 | 50 | 0 | 0
2025-01-08 14:00 | 153.9948 | 204.4374 | 103.9948 | 50 | 0 | 0
2025-12-20 15:00 | 153.9821 | 180.3741 | 103.9821 | 50 | 0 | 0
2025-12-13 04:00 | 153.9756 | 187.0262 | 103.9756 | 50 | 0 | 0
2025-02-11 11:00 | 153.9677 | 53.3973 | 103.9677 | 50 | 0 | 0
2025-11-30 12:00 | 153.9539 | 47.3997 | 133.9539 | 0 | 0 | 20
2025-03-08 20:00 | 153.9406 | 83.6531 | 103.9406 | 50 | 0 | 0
2025-03-10 18:00 | 153.9258 | 172.7446 | 103.9258 | 50 | 0 | 0
2025-01-12 11:00 | 153.8622 | 23.6397 | 133.8622 | 0 | 0 | 20
2025-01-02 13:00 | 153.8312 | 27.84 | 133.8312 | 0 | 0 | 20
2025-11-27 12:00 | 153.8306 | 38.5708 | 133.8306 | 0 | 0 | 20
2025-02-11 20:00 | 153.828 | 47.2024 | 133.828 | 0 | 0 | 20
2025-12-22 06:00 | 153.8171 | 51.0793 | 83.8171 | 50 | 0 | 20
2025-01-26 04:00 | 153.8096 | 111.1361 | 103.8096 | 50 | 0 | 0
2025-01-01 12:00 | 153.8018 | 90.5104 | 83.8018 | 50 | 0 | 20
2025-01-29 12:00 | 153.7975 | 9.8054 | 133.7975 | 0 | 0 | 20
2025-03-25 18:00 | 153.79 | 153.6289 | 103.79 | 50 | 0 | 0
2025-03-08 13:00 | 153.7697 | 22.0808 | 133.7697 | 0 | 0 | 20
2025-12-06 14:00 | 153.7634 | 146.2075 | 103.7634 | 50 | 0 | 0
2025-12-16 11:00 | 153.7534 | 81.6787 | 103.7534 | 50 | 0 | 0
2025-12-07 18:00 | 153.7384 | 113.3303 | 103.7384 | 50 | 0 | 0
2025-12-22 14:00 | 153.7083 | 134.0185 | 103.7083 | 50 | 0 | 0
2025-02-26 21:00 | 153.7042 | 108.4677 | 103.7042 | 50 | 0 | 0
2025-01-23 13:00 | 153.6347 | 186.2376 | 103.6347 | 50 | 0 | 0
2025-02-20 19:00 | 153.6064 | 77.8592 | 103.6064 | 50 | 0 | 0
2025-02-17 19:00 | 153.6018 | 37.0732 | 133.6018 | 0 | 0 | 20
2025-01-19 12:00 | 153.6014 | 16.7386 | 133.6014 | 0 | 0 | 20
2025-01-08 12:00 | 153.5649 | 85.8145 | 103.5649 | 50 | 0 | 0
2025-12-07 19:00 | 153.545 | 160.4354 | 103.545 | 50 | 0 | 0
2025-11-29 21:00 | 153.5416 | 177.7861 | 103.5416 | 50 | 0 | 0
2025-03-08 11:00 | 153.5312 | 172.9602 | 103.5312 | 50 | 0 | 0
2025-02-02 14:00 | 153.5262 | 103.1933 | 103.5262 | 50 | 0 | 0
2025-03-31 18:00 | 153.4528 | 16.88 | 133.4528 | 0 | 0 | 20
2025-02-06 21:00 | 153.4523 | 172.1271 | 103.4523 | 50 | 0 | 0
2025-12-19 06:00 | 153.4491 | 84.0046 | 83.4491 | 50 | 0 | 20
2025-01-30 20:00 | 153.4475 | 193.6554 | 103.4475 | 50 | 0 | 0
2025-01-08 19:00 | 153.4337 | 54.0651 | 133.4337 | 0 | 0 | 20
2025-02-14 19:00 | 153.4294 | 195.8042 | 103.4294 | 50 | 0 | 0
2025-02-02 18:00 | 153.3969 | 7.3564 | 133.3969 | 0 | 0 | 20
2025-11-29 13:00 | 153.3886 | 173.7852 | 103.3886 | 50 | 0 | 0
2025-12-15 21:00 | 153.3646 | 217.4144 | 103.3646 | 50 | 0 | 0
2025-01-16 21:00 | 153.3364 | 211.5609 | 103.3364 | 50 | 0 | 0
2025-03-03 04:00 | 153.325 | 57.5856 | 91.2711 | 0 | 42.0539 | 20
2025-03-26 20:00 | 153.2938 | 76.7146 | 103.2938 | 50 | 0 | 0
2025-11-28 21:00 | 153.2861 | 7.0806 | 133.2861 | 0 | 0 | 20
2025-03-08 18:00 | 153.2771 | 190.8952 | 103.2771 | 50 | 0 | 0
2025-11-29 07:00 | 153.2749 | 110.0923 | 103.2749 | 50 | 0 | 0
2025-03-07 09:00 | 153.2647 | 156.654 | 103.2647 | 50 | 0 | 0
2025-02-12 10:00 | 153.2106 | 135.3882 | 103.2106 | 50 | 0 | 0
2025-12-08 07:00 | 153.2067 | 141.6011 | 103.2067 | 50 | 0 | 0
2025-01-05 04:00 | 153.2037 | 179.7625 | 103.2037 | 50 | 0 | 0
2025-02-24 10:00 | 153.1453 | 165.4741 | 61.0914 | 50 | 42.0539 | 0
2025-11-11 05:00 | 153.0932 | 84.8882 | 61.0393 | 50 | 42.0539 | 0
2025-12-26 21:00 | 153.0663 | 35.4363 | 133.0663 | 0 | 0 | 20
2025-03-31 07:00 | 152.9362 | 133.9268 | 100 | 50 | 2.9362 | 0
2025-01-28 05:00 | 152.9083 | 102.9165 | 102.9083 | 50 | 0 | 0
2025-03-07 04:00 | 152.9073 | 53.3083 | 90.8534 | 0 | 42.0539 | 20
2025-11-23 15:00 | 152.8877 | 88.6599 | 82.8877 | 50 | 0 | 20
2025-12-23 05:00 | 152.8806 | 128.4885 | 102.8806 | 50 | 0 | 0
2025-12-19 16:00 | 152.8671 | 30.0192 | 132.8671 | 0 | 0 | 20
2025-01-27 20:00 | 152.8429 | 89.5782 | 102.8429 | 50 | 0 | 0
2025-04-01 04:00 | 152.8238 | 47.2458 | 90.77 | 0 | 42.0539 | 20
2025-03-01 09:00 | 152.7771 | 186.8091 | 60.7232 | 50 | 42.0539 | 0
2025-01-23 10:00 | 152.7614 | 21.6688 | 132.7614 | 0 | 0 | 20
2025-01-23 12:00 | 152.7319 | 108.9123 | 102.7319 | 50 | 0 | 0
2025-01-27 21:00 | 152.7211 | 51.1001 | 132.7211 | 0 | 0 | 20
2025-01-14 08:00 | 152.6876 | 103.366 | 102.6876 | 50 | 0 | 0
2025-12-18 18:00 | 152.6446 | 83.9281 | 102.6446 | 50 | 0 | 0
2025-02-13 21:00 | 152.6403 | 210.5636 | 102.6403 | 50 | 0 | 0
2025-12-18 15:00 | 152.6308 | 124.6524 | 102.6308 | 50 | 0 | 0
2025-03-14 04:00 | 152.6172 | 30.3002 | 90.5634 | 0 | 42.0539 | 20
2025-03-25 07:00 | 152.6048 | 10.5304 | 90.5509 | 0 | 42.0539 | 20
2025-01-18 07:00 | 152.5779 | 51.0091 | 82.5779 | 50 | 0 | 20
2025-12-09 07:00 | 152.5732 | 53.7327 | 82.5732 | 50 | 0 | 20
2025-02-19 10:00 | 152.5673 | 59.3551 | 132.5673 | 0 | 0 | 20
2025-02-24 17:00 | 152.5559 | 216.2479 | 102.5559 | 50 | 0 | 0
2025-01-30 21:00 | 152.5433 | 61.5862 | 132.5433 | 0 | 0 | 20
2025-11-24 16:00 | 152.5321 | 126.268 | 102.5321 | 50 | 0 | 0
2025-01-08 11:00 | 152.4925 | 101.7195 | 102.4925 | 50 | 0 | 0
2025-12-17 19:00 | 152.4818 | 214.5659 | 102.4818 | 50 | 0 | 0
2025-02-03 05:00 | 152.454 | 153.3601 | 102.454 | 50 | 0 | 0
2025-02-10 07:00 | 152.4308 | 40.9563 | 90.3769 | 0 | 42.0539 | 20
2025-12-15 15:00 | 152.4227 | 90.2197 | 100 | 50 | 0 | 2.4227
2025-02-02 19:00 | 152.4216 | 103.4548 | 102.4216 | 50 | 0 | 0
2025-12-25 17:00 | 152.4052 | 44.8403 | 132.4052 | 0 | 0 | 20
2025-03-03 18:00 | 152.4022 | 69.9985 | 82.4022 | 50 | 0 | 20
2025-01-27 19:00 | 152.3531 | 36.7695 | 132.3531 | 0 | 0 | 20
2025-01-09 06:00 | 152.3527 | 187.6981 | 102.3527 | 50 | 0 | 0
2025-11-28 15:00 | 152.3476 | 69.1168 | 102.3476 | 50 | 0 | 0
2025-12-16 04:00 | 152.3438 | 210.8819 | 102.3438 | 50 | 0 | 0
2025-03-30 20:00 | 152.309 | 79.3734 | 82.309 | 50 | 0 | 20
2025-01-11 10:00 | 152.2952 | 80.7307 | 102.2952 | 50 | 0 | 0
2025-02-03 08:00 | 152.2872 | 15.8998 | 132.2872 | 0 | 0 | 20
2025-01-09 07:00 | 152.2791 | 58.2114 | 132.2791 | 0 | 0 | 20
2025-12-17 21:00 | 152.2543 | 101.5364 | 102.2543 | 50 | 0 | 0
2025-02-27 16:00 | 152.214 | 171.5601 | 102.214 | 50 | 0 | 0
2025-11-24 19:00 | 152.2125 | 124.6643 | 102.2125 | 50 | 0 | 0
2025-03-03 21:00 | 152.203 | 35.2163 | 132.203 | 0 | 0 | 20
2025-02-11 15:00 | 152.1211 | 203.5582 | 102.1211 | 50 | 0 | 0
2025-03-04 05:00 | 152.0977 | 205.7479 | 102.0977 | 50 | 0 | 0
2025-01-30 15:00 | 152.0887 | 194.4795 | 102.0887 | 50 | 0 | 0
2025-12-18 17:00 | 152.0592 | 92.0736 | 102.0592 | 50 | 0 | 0
2025-12-31 13:00 | 152.055 | 30.8057 | 132.055 | 0 | 0 | 20
2025-03-04 21:00 | 152.0537 | 84.5227 | 82.0537 | 50 | 0 | 20
2025-01-18 16:00 | 152.0326 | 158.5965 | 102.0326 | 50 | 0 | 0
2025-12-07 17:00 | 152.0307 | 192.6268 | 102.0307 | 50 | 0 | 0
2025-01-08 20:00 | 151.9843 | 126.931 | 101.9843 | 50 | 0 | 0
2025-03-08 19:00 | 151.9722 | 0.471 | 131.9722 | 0 | 0 | 20
2025-03-09 20:00 | 151.9545 | 196.512 | 101.9545 | 50 | 0 | 0
2025-01-12 14:00 | 151.9501 | 46.5777 | 131.9501 | 0 | 0 | 20
2025-03-04 20:00 | 151.9027 | 99.2941 | 101.9027 | 50 | 0 | 0
2025-03-14 05:00 | 151.891 | 134.6766 | 59.8371 | 50 | 42.0539 | 0
2025-01-14 09:00 | 151.8882 | 72.7745 | 81.8882 | 50 | 0 | 20
2025-12-26 05:00 | 151.8087 | 48.6196 | 81.8087 | 50 | 0 | 20
2025-03-06 20:00 | 151.7674 | 49.1687 | 131.7674 | 0 | 0 | 20
2025-03-16 19:00 | 151.7568 | 23.061 | 131.7568 | 0 | 0 | 20
2025-12-17 08:00 | 151.7562 | 59.5831 | 81.7562 | 50 | 0 | 20
2025-12-18 16:00 | 151.7298 | 159.2729 | 101.7298 | 50 | 0 | 0
2025-11-21 09:00 | 151.6723 | 218.2124 | 101.6723 | 50 | 0 | 0
2025-12-18 10:00 | 151.6524 | 89.0993 | 81.6524 | 50 | 0 | 20
2025-03-24 21:00 | 151.6459 | 93.8176 | 81.6459 | 50 | 0 | 20
2025-03-09 18:00 | 151.6366 | 214.6331 | 101.6366 | 50 | 0 | 0
2025-12-18 19:00 | 151.6186 | 21.606 | 131.6186 | 0 | 0 | 20
2025-01-30 16:00 | 151.6159 | 45.537 | 131.6159 | 0 | 0 | 20
2025-02-04 07:00 | 151.6107 | 207.6336 | 101.6107 | 50 | 0 | 0
2025-03-03 09:00 | 151.6073 | 175.9073 | 101.6073 | 50 | 0 | 0
2025-11-29 14:00 | 151.6056 | 199.996 | 101.6056 | 50 | 0 | 0
2025-12-16 20:00 | 151.5873 | 135.3187 | 101.5873 | 50 | 0 | 0
2025-11-29 15:00 | 151.5832 | 48.0144 | 81.5832 | 50 | 0 | 20
2025-02-10 08:00 | 151.5717 | 27.6455 | 89.5178 | 0 | 42.0539 | 20
2025-02-10 21:00 | 151.5679 | 187.4154 | 101.5679 | 50 | 0 | 0
2025-01-08 10:00 | 151.5521 | 68.9413 | 131.5521 | 0 | 0 | 20
2025-11-29 12:00 | 151.5061 | 199.1185 | 101.5061 | 50 | 0 | 0
2025-01-27 16:00 | 151.4735 | 64.6807 | 101.4735 | 50 | 0 | 0
2025-01-30 09:00 | 151.4708 | 203.6735 | 101.4708 | 50 | 0 | 0
2025-04-02 07:00 | 151.4703 | 49.1508 | 89.4165 | 0 | 42.0539 | 20
2025-01-09 08:00 | 151.4342 | 114.2904 | 101.4342 | 50 | 0 | 0
2025-02-04 06:00 | 151.3804 | 29.4671 | 131.3804 | 0 | 0 | 20
2025-03-27 06:00 | 151.3762 | 81.9281 | 59.3223 | 50 | 42.0539 | 0
2025-02-14 14:00 | 151.3509 | 196.9908 | 101.3509 | 50 | 0 | 0
2025-12-07 07:00 | 151.2885 | 13.9094 | 131.2885 | 0 | 0 | 20
2025-03-31 20:00 | 151.2558 | 108.9378 | 59.2019 | 50 | 42.0539 | 0
2025-12-16 14:00 | 151.234 | 100.26 | 101.234 | 50 | 0 | 0
2025-02-25 18:00 | 151.1135 | 36.991 | 81.1135 | 50 | 0 | 20
2025-12-08 12:00 | 151.1077 | 44.4585 | 131.1077 | 0 | 0 | 20
2025-01-02 22:00 | 151.1026 | 168.9294 | 101.1026 | 50 | 0 | 0
2025-01-27 10:00 | 151.0856 | 1.7838 | 131.0856 | 0 | 0 | 20
2025-03-02 06:00 | 151.0471 | 36.7831 | 88.9932 | 0 | 42.0539 | 20
2025-02-11 14:00 | 151.0413 | 126.6144 | 101.0413 | 50 | 0 | 0
2025-02-20 17:00 | 151.0378 | 209.1346 | 101.0378 | 50 | 0 | 0
2025-12-09 11:00 | 151.0254 | 174.0389 | 101.0254 | 50 | 0 | 0
2025-12-08 16:00 | 150.977 | 168.5588 | 100.977 | 50 | 0 | 0
2025-01-19 07:00 | 150.9404 | 208.0385 | 100.9404 | 50 | 0 | 0
2025-11-22 16:00 | 150.9063 | 187.1149 | 100.9063 | 50 | 0 | 0
2025-12-21 12:00 | 150.899 | 93.3322 | 80.899 | 50 | 0 | 20
2025-03-04 13:00 | 150.8728 | 147.1976 | 100.8728 | 50 | 0 | 0
2025-02-28 10:00 | 150.8518 | 86.1666 | 58.7979 | 50 | 42.0539 | 0
2025-11-14 06:00 | 150.8503 | 44.427 | 38.7964 | 50 | 42.0539 | 20
2025-11-13 16:00 | 150.8119 | 57.3073 | 130.8119 | 0 | 0 | 20
2025-01-09 05:00 | 150.7934 | 134.023 | 100.7934 | 50 | 0 | 0
2025-02-06 11:00 | 150.7326 | 205.9976 | 100.7326 | 50 | 0 | 0
2025-12-17 05:00 | 150.7285 | 146.8342 | 100.7285 | 50 | 0 | 0
2025-02-07 18:00 | 150.7023 | 48.245 | 130.7023 | 0 | 0 | 20
2025-12-17 07:00 | 150.6779 | 183.1452 | 100.6779 | 50 | 0 | 0
2025-03-08 09:00 | 150.675 | 95.8111 | 58.6211 | 50 | 42.0539 | 0
2025-01-18 11:00 | 150.6558 | 94.451 | 100.6558 | 50 | 0 | 0
2025-03-31 19:00 | 150.6549 | 23.4054 | 130.6549 | 0 | 0 | 20
2025-01-14 10:00 | 150.6445 | 166.0868 | 100.6445 | 50 | 0 | 0
2025-04-01 06:00 | 150.6394 | 92.4639 | 38.5855 | 50 | 42.0539 | 20
2025-01-13 15:00 | 150.6347 | 110.9638 | 100.6347 | 50 | 0 | 0
2025-03-11 19:00 | 150.6082 | 63.1735 | 80.6082 | 50 | 0 | 20
2025-12-17 09:00 | 150.6033 | 94.0358 | 100.6033 | 50 | 0 | 0
2025-12-08 11:00 | 150.5952 | 35.8048 | 130.5952 | 0 | 0 | 20
2025-01-11 15:00 | 150.5448 | 22.8304 | 130.5448 | 0 | 0 | 20
2025-11-09 06:00 | 150.5406 | 219.1733 | 100.5406 | 50 | 0 | 0
2025-02-19 12:00 | 150.5318 | 96.8327 | 100.5318 | 50 | 0 | 0
2025-03-18 05:00 | 150.4983 | 170.889 | 100.4983 | 50 | 0 | 0
2025-11-06 07:00 | 150.4963 | 30.9834 | 88.4424 | 0 | 42.0539 | 20
2025-12-09 12:00 | 150.4944 | 78.0819 | 80.4944 | 50 | 0 | 20
2025-12-09 13:00 | 150.4825 | 209.9104 | 100.4825 | 50 | 0 | 0
2025-01-17 10:00 | 150.472 | 27.7499 | 130.472 | 0 | 0 | 20
2025-11-28 20:00 | 150.4659 | 179.1732 | 100.4659 | 50 | 0 | 0
2025-03-23 21:00 | 150.4281 | 81.9432 | 80.4281 | 50 | 0 | 20
2025-02-19 05:00 | 150.418 | 2.6796 | 88.3641 | 0 | 42.0539 | 20
2025-12-08 14:00 | 150.4141 | 200.5703 | 100.4141 | 50 | 0 | 0
2025-11-22 10:00 | 150.3814 | 40.2103 | 80.3814 | 50 | 0 | 20
2025-11-28 10:00 | 150.3701 | 203.9552 | 100.3701 | 50 | 0 | 0
2025-02-03 07:00 | 150.3573 | 183.2114 | 100.3573 | 50 | 0 | 0
2025-02-07 20:00 | 150.3381 | 172.1833 | 100.3381 | 50 | 0 | 0
2025-02-06 13:00 | 150.2962 | 96.311 | 100.2962 | 50 | 0 | 0
2025-12-15 14:00 | 150.2916 | 71.4068 | 100.2916 | 50 | 0 | 0
2025-12-09 06:00 | 150.2337 | 142.8216 | 100.2337 | 50 | 0 | 0
2025-02-07 19:00 | 150.2284 | 155.3711 | 100.2284 | 50 | 0 | 0
2025-12-16 13:00 | 150.1669 | 111.2684 | 100.1669 | 50 | 0 | 0
2025-02-25 21:00 | 150.1022 | 215.9115 | 100.1022 | 50 | 0 | 0
2025-02-11 12:00 | 150.047 | 218.1681 | 100.047 | 50 | 0 | 0
2025-03-24 08:00 | 150.0138 | 107.01 | 57.96 | 50 | 42.0539 | 0
2025-01-11 06:00 | 149.9929 | 127.2106 | 99.9929 | 50 | 0 | 0
2025-12-15 12:00 | 149.9008 | 126.2498 | 99.9008 | 50 | 0 | 0
2025-12-03 03:00 | 149.8686 | 23.4773 | 129.8686 | 0 | 0 | 20
2025-12-09 05:00 | 149.8644 | 36.3972 | 129.8644 | 0 | 0 | 20
2025-03-11 04:00 | 149.864 | 98.6098 | 57.8101 | 50 | 42.0539 | 0
2025-03-29 05:00 | 149.8516 | 61.7298 | 37.7977 | 50 | 42.0539 | 20
2025-03-06 17:00 | 149.8331 | 156.0398 | 99.8331 | 50 | 0 | 0
2025-02-14 16:00 | 149.8165 | 219.0136 | 99.8165 | 50 | 0 | 0
2025-01-09 16:00 | 149.8165 | 14.6851 | 129.8165 | 0 | 0 | 20
2025-01-15 17:00 | 149.8059 | 71.6958 | 99.8059 | 50 | 0 | 0
2025-11-10 18:00 | 149.7694 | 43.0724 | 79.7694 | 50 | 0 | 20
2025-12-26 06:00 | 149.7487 | 110.2193 | 99.7487 | 50 | 0 | 0
2025-02-19 21:00 | 149.7355 | 146.7192 | 99.7355 | 50 | 0 | 0
2025-03-30 21:00 | 149.7231 | 134.686 | 57.6692 | 50 | 42.0539 | 0
2025-12-08 13:00 | 149.7194 | 195.7123 | 99.7194 | 50 | 0 | 0
2025-11-11 18:00 | 149.6841 | 110.5048 | 99.6841 | 50 | 0 | 0
2025-01-12 13:00 | 149.606 | 161.858 | 99.606 | 50 | 0 | 0
2025-03-13 21:00 | 149.5976 | 2.1911 | 129.5976 | 0 | 0 | 20
2025-02-14 13:00 | 149.5843 | 90.0559 | 99.5843 | 50 | 0 | 0
2025-11-23 18:00 | 149.5522 | 211.9465 | 99.5522 | 50 | 0 | 0
2025-12-07 16:00 | 149.5235 | 56.9761 | 99.5235 | 50 | 0 | 0
2025-01-21 14:00 | 149.5168 | 71.9887 | 99.5168 | 50 | 0 | 0
2025-11-23 17:00 | 149.5151 | 150.4757 | 99.5151 | 50 | 0 | 0
2025-03-10 05:00 | 149.5098 | 110.5808 | 57.4559 | 50 | 42.0539 | 0
2025-02-15 19:00 | 149.509 | 186.7876 | 99.509 | 50 | 0 | 0
2025-02-02 15:00 | 149.4853 | 73.51 | 99.4853 | 50 | 0 | 0
2025-02-15 18:00 | 149.4779 | 34.0872 | 129.4779 | 0 | 0 | 20
2025-02-08 10:00 | 149.4765 | 180.371 | 99.4765 | 50 | 0 | 0
2025-12-25 09:00 | 149.4614 | 201.9768 | 99.4613 | 50 | 0 | 0
2025-02-25 19:00 | 149.4152 | 213.8611 | 99.4152 | 50 | 0 | 0
2025-03-16 07:00 | 149.3935 | 199.1821 | 99.3935 | 50 | 0 | 0
2025-12-18 11:00 | 149.3858 | 22.704 | 129.3858 | 0 | 0 | 20
2025-03-16 20:00 | 149.3133 | 188.8241 | 99.3133 | 50 | 0 | 0
2025-01-25 04:00 | 149.3103 | 119.1314 | 99.3103 | 50 | 0 | 0
2025-02-18 19:00 | 149.3018 | 50.0386 | 129.3018 | 0 | 0 | 20
2025-04-02 20:00 | 149.2937 | 36.4931 | 87.2398 | 0 | 42.0539 | 20
2025-11-21 12:00 | 149.2818 | 20.1116 | 129.2818 | 0 | 0 | 20
2025-02-20 09:00 | 149.2756 | 14.6582 | 87.2217 | 0 | 42.0539 | 20
2025-01-21 22:00 | 149.2631 | 139.3224 | 99.2631 | 50 | 0 | 0
2025-02-19 15:00 | 149.2272 | 85.1687 | 99.2272 | 50 | 0 | 0
2025-03-11 06:00 | 149.2231 | 72.0229 | 87.1692 | 0 | 42.0539 | 20
2025-02-14 15:00 | 149.1696 | 35.7648 | 129.1696 | 0 | 0 | 20
2025-12-15 13:00 | 149.1663 | 32.4243 | 129.1663 | 0 | 0 | 20
2025-12-17 17:00 | 149.1477 | 167.5786 | 99.1477 | 50 | 0 | 0
2025-01-30 10:00 | 149.1406 | 200.0383 | 99.1406 | 50 | 0 | 0
2025-01-13 12:00 | 149.1118 | 187.5866 | 99.1118 | 50 | 0 | 0
2025-12-05 03:00 | 149.0881 | 20.1017 | 129.0881 | 0 | 0 | 20
2025-12-06 13:00 | 149.0726 | 209.6085 | 99.0726 | 50 | 0 | 0
2025-03-09 08:00 | 149.0404 | 112.8753 | 36.9865 | 50 | 42.0539 | 20
2025-12-16 12:00 | 149.0301 | 32.4063 | 129.03 | 0 | 0 | 20
2025-11-23 16:00 | 149.0018 | 158.9619 | 99.0018 | 50 | 0 | 0
2025-02-18 20:00 | 148.9858 | 0.68676 | 128.9858 | 0 | 0 | 20
2025-02-02 17:00 | 148.9659 | 32.0383 | 128.9659 | 0 | 0 | 20
2025-03-04 09:00 | 148.9652 | 192.1445 | 98.9652 | 50 | 0 | 0
2025-12-24 17:00 | 148.9605 | 96.7491 | 98.9605 | 50 | 0 | 0
2025-02-21 10:00 | 148.9233 | 188.6843 | 98.9233 | 50 | 0 | 0
2025-02-13 10:00 | 148.8998 | 148.6786 | 98.8998 | 50 | 0 | 0
2025-01-16 16:00 | 148.8823 | 71.0382 | 78.8823 | 50 | 0 | 20
2025-11-29 11:00 | 148.8621 | 113.7089 | 98.8621 | 50 | 0 | 0
2025-12-22 12:00 | 148.86 | 194.2987 | 98.86 | 50 | 0 | 0
2025-11-21 13:00 | 148.8479 | 35.1528 | 128.8479 | 0 | 0 | 20
2025-01-21 12:00 | 148.8447 | 66.9142 | 98.8447 | 50 | 0 | 0
2025-01-09 09:00 | 148.8392 | 99.118 | 98.8392 | 50 | 0 | 0
2025-03-05 17:00 | 148.8279 | 114.9221 | 98.8279 | 50 | 0 | 0
2025-11-09 08:00 | 148.7846 | 19.239 | 86.7308 | 0 | 42.0539 | 20
2025-01-11 08:00 | 148.7767 | 127.498 | 98.7767 | 50 | 0 | 0
2025-03-01 19:00 | 148.7721 | 157.8356 | 98.7721 | 50 | 0 | 0
2025-11-24 20:00 | 148.7096 | 59.7518 | 78.7096 | 50 | 0 | 20
2025-02-10 04:00 | 148.7033 | 212.5592 | 98.7033 | 50 | 0 | 0
2025-01-02 03:00 | 148.6942 | 19.31 | 128.6942 | 0 | 0 | 20
2025-03-07 10:00 | 148.683 | 127.5916 | 56.6291 | 50 | 42.0539 | 0
2025-03-08 17:00 | 148.677 | 210.686 | 98.677 | 50 | 0 | 0
2025-12-20 12:00 | 148.6731 | 133.3397 | 98.6731 | 50 | 0 | 0
2025-02-18 18:00 | 148.6653 | 22.6692 | 128.6653 | 0 | 0 | 20
2025-11-23 19:00 | 148.614 | 47.3286 | 128.614 | 0 | 0 | 20
2025-02-20 20:00 | 148.5989 | 132.7316 | 98.5989 | 50 | 0 | 0
2025-03-02 05:00 | 148.5797 | 173.4814 | 98.5797 | 50 | 0 | 0
2025-03-08 08:00 | 148.5753 | 180.6443 | 98.5753 | 50 | 0 | 0
2025-12-22 11:00 | 148.5652 | 53.569 | 98.5652 | 50 | 0 | 0
2025-01-09 11:00 | 148.5648 | 122.4987 | 98.5648 | 50 | 0 | 0
2025-01-06 13:00 | 148.5607 | 2.1341 | 128.5607 | 0 | 0 | 20
2025-12-06 04:00 | 148.5593 | 34.553 | 78.5593 | 50 | 0 | 20
2025-12-25 18:00 | 148.551 | 71.4041 | 98.551 | 50 | 0 | 0
2025-03-09 17:00 | 148.53 | 28.7002 | 128.53 | 0 | 0 | 20
2025-02-03 16:00 | 148.5174 | 181.4391 | 98.5174 | 50 | 0 | 0
2025-02-03 06:00 | 148.4919 | 129.1005 | 98.4919 | 50 | 0 | 0
2025-02-27 10:00 | 148.4637 | 121.7545 | 56.4098 | 50 | 42.0539 | 0
2025-12-11 22:00 | 148.4237 | 129.3091 | 98.4237 | 50 | 0 | 0
2025-02-23 12:00 | 148.4115 | 136.2573 | 98.4115 | 50 | 0 | 0
2025-01-28 09:00 | 148.407 | 116.0774 | 98.407 | 50 | 0 | 0
2025-03-07 11:00 | 148.3875 | 19.5807 | 86.3336 | 0 | 42.0539 | 20
2025-02-13 14:00 | 148.3735 | 137.5465 | 98.3735 | 50 | 0 | 0
2025-01-17 16:00 | 148.3551 | 140.3447 | 98.3551 | 50 | 0 | 0
2025-03-22 20:00 | 148.3294 | 97.4767 | 98.3294 | 50 | 0 | 0
2025-12-17 16:00 | 148.2914 | 68.7664 | 78.2914 | 50 | 0 | 20
2025-12-05 22:00 | 148.2741 | 145.6024 | 98.2741 | 50 | 0 | 0
2025-12-07 10:00 | 148.1882 | 69.2869 | 78.1882 | 50 | 0 | 20
2025-02-09 05:00 | 148.1774 | 157.4398 | 56.1235 | 50 | 42.0539 | 0
2025-03-08 14:00 | 148.1673 | 139.4314 | 98.1673 | 50 | 0 | 0
2025-03-11 18:00 | 148.1607 | 79.9016 | 78.1607 | 50 | 0 | 20
2025-02-21 17:00 | 148.1477 | 38.7539 | 128.1477 | 0 | 0 | 20
2025-11-11 16:00 | 148.1348 | 53.6054 | 128.1348 | 0 | 0 | 20
2025-01-07 | 148.1252 | 137.8924 | 98.1252 | 50 | 0 | 0
2025-11-21 11:00 | 148.1196 | 108.0299 | 98.1196 | 50 | 0 | 0
2025-12-08 15:00 | 148.1174 | 133.7335 | 98.1174 | 50 | 0 | 0
2025-02-03 17:00 | 148.0948 | 88.4744 | 98.0948 | 50 | 0 | 0
2025-11-18 08:00 | 148.0809 | 83.1574 | 56.027 | 50 | 42.0539 | 0
2025-11-11 17:00 | 148.0081 | 42.6175 | 128.0081 | 0 | 0 | 20
2025-11-22 19:00 | 148.0069 | 153.6916 | 98.0069 | 50 | 0 | 0
2025-12-26 04:00 | 148.0047 | 166.1259 | 98.0047 | 50 | 0 | 0
2025-11-12 18:00 | 148.0036 | 84.3704 | 78.0036 | 50 | 0 | 20
2025-02-19 04:00 | 147.995 | 11.8576 | 85.9411 | 0 | 42.0539 | 20
2025-12-12 03:00 | 147.9866 | 18.6517 | 127.9866 | 0 | 0 | 20
2025-11-06 04:00 | 147.9841 | 200.1052 | 97.9841 | 50 | 0 | 0
2025-03-13 20:00 | 147.9732 | 186.7256 | 97.9732 | 50 | 0 | 0
2025-01-26 22:00 | 147.9473 | 82.7064 | 97.9473 | 50 | 0 | 0
2025-01-27 03:00 | 147.9332 | 101.6709 | 97.9332 | 50 | 0 | 0
2025-11-11 19:00 | 147.9236 | 94.5342 | 97.9236 | 50 | 0 | 0
2025-01-13 13:00 | 147.922 | 170.4744 | 97.922 | 50 | 0 | 0
2025-03-31 08:00 | 147.9195 | 90.592 | 55.8657 | 50 | 42.0539 | 0
2025-02-06 12:00 | 147.9083 | 4.0754 | 127.9083 | 0 | 0 | 20
2025-11-28 12:00 | 147.9024 | 51.1432 | 127.9024 | 0 | 0 | 20
2025-02-03 18:00 | 147.9015 | 22.5268 | 127.9015 | 0 | 0 | 20
2025-01-14 20:00 | 147.8958 | 154.4762 | 97.8958 | 50 | 0 | 0
2025-11-14 17:00 | 147.8897 | 8.9701 | 127.8897 | 0 | 0 | 20
2025-01-13 14:00 | 147.8554 | 86.4017 | 97.8554 | 50 | 0 | 0
2025-03-17 19:00 | 147.8276 | 90.1645 | 97.8276 | 50 | 0 | 0
2025-11-12 05:00 | 147.8263 | 43.4678 | 85.7724 | 0 | 42.0539 | 20
2025-12-04 03:00 | 147.819 | 153.7405 | 97.819 | 50 | 0 | 0
2025-03-05 09:00 | 147.7979 | 203.6165 | 55.744 | 50 | 42.0539 | 0
2025-03-08 15:00 | 147.7898 | 193.6289 | 97.7898 | 50 | 0 | 0
2025-02-10 12:00 | 147.7883 | 172.2455 | 97.7883 | 50 | 0 | 0
2025-02-10 10:00 | 147.763 | 164.5956 | 97.763 | 50 | 0 | 0
2025-03-22 06:00 | 147.7356 | 15.6655 | 85.6817 | 0 | 42.0539 | 20
2025-11-26 22:00 | 147.7327 | 86.9195 | 97.7327 | 50 | 0 | 0
2025-03-02 21:00 | 147.6512 | 212.307 | 97.6512 | 50 | 0 | 0
2025-03-26 07:00 | 147.6474 | 158.9354 | 97.6474 | 50 | 0 | 0
2025-02-19 07:00 | 147.6124 | 63.6575 | 85.5585 | 0 | 42.0539 | 20
2025-11-14 05:00 | 147.5996 | 19.4221 | 85.5458 | 0 | 42.0539 | 20
2025-02-21 20:00 | 147.525 | 190.4542 | 97.525 | 50 | 0 | 0
2025-12-03 02:00 | 147.5203 | 6.8942 | 127.5203 | 0 | 0 | 20
2025-12-18 20:00 | 147.4723 | 115.2482 | 97.4723 | 50 | 0 | 0
2025-12-18 14:00 | 147.4068 | 173.9118 | 97.4068 | 50 | 0 | 0
2025-01-13 10:00 | 147.3837 | 44.2581 | 127.3837 | 0 | 0 | 20
2025-11-25 15:00 | 147.3805 | 30.9274 | 127.3805 | 0 | 0 | 20
2025-11-13 08:00 | 147.3455 | 210.9819 | 97.3455 | 50 | 0 | 0
2025-02-17 20:00 | 147.338 | 6.6932 | 127.338 | 0 | 0 | 20
2025-11-12 17:00 | 147.3249 | 119.4628 | 97.3249 | 50 | 0 | 0
2025-02-15 21:00 | 147.3224 | 205.3208 | 97.3224 | 50 | 0 | 0
2025-11-12 19:00 | 147.3093 | 0.31366 | 127.3093 | 0 | 0 | 20
2025-11-12 16:00 | 147.3088 | 76.9843 | 77.3088 | 50 | 0 | 20
2025-02-05 12:00 | 147.3011 | 22.9617 | 127.3011 | 0 | 0 | 20
2025-03-02 17:00 | 147.2955 | 119.2136 | 97.2955 | 50 | 0 | 0
2025-03-25 21:00 | 147.2912 | 47.0654 | 77.2912 | 50 | 0 | 20
2025-12-07 20:00 | 147.2901 | 7.8564 | 127.2901 | 0 | 0 | 20
2025-11-11 13:00 | 147.274 | 138.3106 | 97.274 | 50 | 0 | 0
2025-12-24 16:00 | 147.2555 | 145.005 | 97.2555 | 50 | 0 | 0
2025-11-22 15:00 | 147.2507 | 160.8116 | 97.2507 | 50 | 0 | 0
2025-03-06 21:00 | 147.2467 | 155.2311 | 97.2467 | 50 | 0 | 0
2025-03-17 07:00 | 147.244 | 204.2749 | 97.244 | 50 | 0 | 0
2025-03-22 09:00 | 147.2417 | 159.5907 | 97.2417 | 50 | 0 | 0
2025-12-17 06:00 | 147.2174 | 213.8211 | 97.2174 | 50 | 0 | 0
2025-01-09 10:00 | 147.2021 | 2.5619 | 127.2021 | 0 | 0 | 20
2025-12-20 11:00 | 147.1939 | 111.2784 | 97.1939 | 50 | 0 | 0
2025-11-06 06:00 | 147.1672 | 61.6946 | 35.1133 | 50 | 42.0539 | 20
2025-01-15 16:00 | 147.1584 | 101.4274 | 97.1584 | 50 | 0 | 0
2025-02-24 21:00 | 147.1569 | 12.5049 | 127.1569 | 0 | 0 | 20
2025-01-22 22:00 | 147.0511 | 180.4645 | 97.0511 | 50 | 0 | 0
2025-01-10 09:00 | 147.0332 | 82.7292 | 97.0332 | 50 | 0 | 0
2025-11-28 11:00 | 147.0086 | 57.7386 | 77.0086 | 50 | 0 | 20
2025-01-04 22:00 | 146.999 | 27.356 | 126.999 | 0 | 0 | 20
2025-11-10 17:00 | 146.9966 | 70.4796 | 96.9966 | 50 | 0 | 0
2025-03-14 06:00 | 146.9789 | 36.64 | 34.925 | 50 | 42.0539 | 20
2025-03-15 08:00 | 146.9721 | 149.3587 | 54.9182 | 50 | 42.0539 | 0
2025-04-01 08:00 | 146.9665 | 192.0487 | 96.9665 | 50 | 0 | 0
2025-12-06 11:00 | 146.9657 | 197.4751 | 96.9657 | 50 | 0 | 0
2025-11-25 12:00 | 146.9646 | 214.8492 | 96.9646 | 50 | 0 | 0
2025-11-20 19:00 | 146.9622 | 69.5909 | 76.9622 | 50 | 0 | 20
2025-12-18 12:00 | 146.9478 | 117.2695 | 96.9478 | 50 | 0 | 0
2025-03-04 14:00 | 146.9372 | 207.3136 | 96.9372 | 50 | 0 | 0
2025-11-10 19:00 | 146.9169 | 178.8713 | 96.9169 | 50 | 0 | 0
2025-12-07 08:00 | 146.8813 | 174.9992 | 96.8813 | 50 | 0 | 0
2025-11-11 09:00 | 146.8749 | 64.5761 | 54.821 | 50 | 42.0539 | 0
2025-11-21 14:00 | 146.8702 | 84.2684 | 96.8702 | 50 | 0 | 0
2025-11-12 06:00 | 146.8487 | 1.4274 | 84.7948 | 0 | 42.0539 | 20
2025-03-10 07:00 | 146.8446 | 37.7936 | 84.7907 | 0 | 42.0539 | 20
2025-11-11 12:00 | 146.8268 | 91.3435 | 76.8268 | 50 | 0 | 20
2025-03-19 05:00 | 146.7689 | 85.7008 | 34.715 | 50 | 42.0539 | 20
2025-02-14 12:00 | 146.7526 | 145.4784 | 96.7526 | 50 | 0 | 0
2025-03-08 16:00 | 146.749 | 195.3058 | 96.749 | 50 | 0 | 0
2025-02-24 16:00 | 146.7385 | 66.8186 | 76.7385 | 50 | 0 | 20
2025-01-30 13:00 | 146.7318 | 102.3078 | 96.7318 | 50 | 0 | 0
2025-03-18 06:00 | 146.7267 | 137.6863 | 54.6729 | 50 | 42.0539 | 0
2025-02-10 16:00 | 146.7234 | 4.0383 | 126.7234 | 0 | 0 | 20
2025-12-02 22:00 | 146.713 | 26.5515 | 126.713 | 0 | 0 | 20
2025-12-17 18:00 | 146.7121 | 183.1471 | 96.7121 | 50 | 0 | 0
2025-03-04 06:00 | 146.7093 | 2.5883 | 84.6554 | 0 | 42.0539 | 20
2025-12-25 12:00 | 146.7058 | 212.668 | 96.7058 | 50 | 0 | 0
2025-02-18 21:00 | 146.6686 | 66.7722 | 96.6686 | 50 | 0 | 0
2025-02-15 10:00 | 146.6509 | 214.0368 | 96.6509 | 50 | 0 | 0
2025-11-22 14:00 | 146.6489 | 215.9888 | 96.6489 | 50 | 0 | 0
2025-02-27 13:00 | 146.582 | 203.417 | 96.582 | 50 | 0 | 0
2025-01-31 05:00 | 146.5381 | 1.2389 | 126.5381 | 0 | 0 | 20
2025-03-10 09:00 | 146.5246 | 34.9476 | 84.4707 | 0 | 42.0539 | 20
2025-01-09 14:00 | 146.5132 | 161.9816 | 96.5132 | 50 | 0 | 0
2025-11-09 20:00 | 146.5131 | 74.2444 | 76.5131 | 50 | 0 | 20
2025-02-17 05:00 | 146.5066 | 160.5135 | 96.5066 | 50 | 0 | 0
2025-03-10 21:00 | 146.4997 | 206.3573 | 96.4997 | 50 | 0 | 0
2025-11-12 09:00 | 146.4858 | 41.1258 | 34.4319 | 50 | 42.0539 | 20
2025-02-02 16:00 | 146.4833 | 23.6194 | 126.4833 | 0 | 0 | 20
2025-03-09 04:00 | 146.4785 | 102.2525 | 54.4246 | 50 | 42.0539 | 0
2025-12-24 12:00 | 146.4769 | 152.5537 | 96.4769 | 50 | 0 | 0
2025-11-25 11:00 | 146.3689 | 109.6374 | 96.3689 | 50 | 0 | 0
2025-01-03 14:00 | 146.3515 | 15.9166 | 126.3515 | 0 | 0 | 20
2025-01-15 20:00 | 146.3514 | 216.9181 | 96.3514 | 50 | 0 | 0
2025-11-10 08:00 | 146.3509 | 174.1372 | 96.3509 | 50 | 0 | 0
2025-01-10 20:00 | 146.3404 | 215.0968 | 96.3404 | 50 | 0 | 0
2025-02-20 16:00 | 146.3358 | 182.639 | 96.3358 | 50 | 0 | 0
2025-11-24 04:00 | 146.3324 | 10.4747 | 126.3324 | 0 | 0 | 20
2025-03-14 07:00 | 146.3282 | 116.2986 | 54.2743 | 50 | 42.0539 | 0
2025-11-28 13:00 | 146.3157 | 65.4862 | 126.3157 | 0 | 0 | 20
2025-11-13 17:00 | 146.298 | 188.6617 | 96.298 | 50 | 0 | 0
2025-11-08 21:00 | 146.2787 | 85.8249 | 76.2787 | 50 | 0 | 20
2025-03-03 17:00 | 146.2751 | 104.6158 | 96.2751 | 50 | 0 | 0
2025-01-21 13:00 | 146.2717 | 169.5792 | 96.2717 | 50 | 0 | 0
2025-11-23 20:00 | 146.2307 | 121.3695 | 96.2307 | 50 | 0 | 0
2025-01-07 22:00 | 146.2151 | 36.1207 | 126.2151 | 0 | 0 | 20
2025-12-18 21:00 | 146.1729 | 113.1905 | 96.1729 | 50 | 0 | 0
2025-02-18 10:00 | 146.1618 | 135.1 | 96.1618 | 50 | 0 | 0
2025-02-03 09:00 | 146.1568 | 151.9542 | 96.1568 | 50 | 0 | 0
2025-12-16 21:00 | 146.1528 | 153.3383 | 96.1528 | 50 | 0 | 0
2025-02-10 11:00 | 146.1397 | 103.3239 | 76.1397 | 50 | 0 | 20
2025-12-22 13:00 | 146.1266 | 123.4307 | 96.1266 | 50 | 0 | 0
2025-12-31 22:00 | 146.1231 | 105.2561 | 96.1231 | 50 | 0 | 0
2025-02-11 13:00 | 146.1192 | 43.4288 | 76.1192 | 50 | 0 | 20
2025-11-28 14:00 | 146.0976 | 97.0884 | 96.0976 | 50 | 0 | 0
2025-12-24 09:00 | 146.083 | 43.9693 | 76.083 | 50 | 0 | 20
2025-03-14 21:00 | 146.0679 | 26.7492 | 126.0679 | 0 | 0 | 20
2025-02-18 07:00 | 146.0476 | 61.1232 | 53.9937 | 50 | 42.0539 | 0
2025-03-03 10:00 | 146.0422 | 127.7363 | 53.9883 | 50 | 42.0539 | 0
2025-11-11 10:00 | 146.0363 | 32.8567 | 126.0363 | 0 | 0 | 20
2025-03-11 17:00 | 146.0195 | 199.7359 | 96.0195 | 50 | 0 | 0
2025-02-20 15:00 | 145.995 | 106.7759 | 95.995 | 50 | 0 | 0
2025-12-25 19:00 | 145.9618 | 1.5686 | 125.9618 | 0 | 0 | 20
2025-12-24 15:00 | 145.9247 | 97.7537 | 95.9247 | 50 | 0 | 0
2025-01-12 12:00 | 145.9189 | 186.1462 | 95.9189 | 50 | 0 | 0
2025-02-20 14:00 | 145.918 | 40.9739 | 125.918 | 0 | 0 | 20
2025-02-15 17:00 | 145.8908 | 73.0563 | 95.8908 | 50 | 0 | 0
2025-02-04 14:00 | 145.8901 | 28.1269 | 125.8901 | 0 | 0 | 20
2025-12-24 10:00 | 145.8785 | 3.0786 | 125.8785 | 0 | 0 | 20
2025-02-10 05:00 | 145.8783 | 180.627 | 95.8783 | 50 | 0 | 0
2025-01-09 15:00 | 145.8499 | 125.6947 | 95.8499 | 50 | 0 | 0
2025-02-07 21:00 | 145.8486 | 100.1701 | 95.8486 | 50 | 0 | 0
2025-12-24 11:00 | 145.8306 | 161.1209 | 95.8306 | 50 | 0 | 0
2025-01-28 13:00 | 145.8025 | 128.2597 | 95.8025 | 50 | 0 | 0
2025-02-15 20:00 | 145.8013 | 114.7519 | 95.8013 | 50 | 0 | 0
2025-03-10 04:00 | 145.7828 | 142.496 | 53.7289 | 50 | 42.0539 | 0
2025-02-23 09:00 | 145.7768 | 49.4773 | 83.7229 | 0 | 42.0539 | 20
2025-01-12 04:00 | 145.7738 | 93.6223 | 95.7738 | 50 | 0 | 0
2025-02-03 19:00 | 145.7724 | 13.5313 | 125.7724 | 0 | 0 | 20
2025-01-09 19:00 | 145.7125 | 60.4954 | 125.7125 | 0 | 0 | 20
2025-02-07 17:00 | 145.702 | 10.4539 | 125.702 | 0 | 0 | 20
2025-11-16 18:00 | 145.6567 | 145.4539 | 95.6567 | 50 | 0 | 0
2025-02-12 14:00 | 145.6547 | 206.3351 | 95.6547 | 50 | 0 | 0
2025-12-25 07:00 | 145.6234 | 124.4039 | 95.6234 | 50 | 0 | 0
2025-11-11 11:00 | 145.6086 | 81.0869 | 95.6086 | 50 | 0 | 0
2025-11-14 07:00 | 145.544 | 34.0286 | 83.4901 | 0 | 42.0539 | 20
2025-03-12 19:00 | 145.5275 | 111.1127 | 95.5275 | 50 | 0 | 0
2025-01-09 17:00 | 145.5252 | 25.618 | 125.5252 | 0 | 0 | 20
2025-12-19 22:00 | 145.5197 | 134.5823 | 95.5197 | 50 | 0 | 0
2025-02-03 10:00 | 145.495 | 117.4861 | 95.495 | 50 | 0 | 0
2025-11-08 17:00 | 145.4831 | 66.6102 | 95.4831 | 50 | 0 | 0
2025-12-25 20:00 | 145.4668 | 149.9737 | 95.4668 | 50 | 0 | 0
2025-11-12 08:00 | 145.4532 | 206.2428 | 95.4532 | 50 | 0 | 0
2025-12-24 18:00 | 145.4465 | 153.4117 | 95.4465 | 50 | 0 | 0
2025-11-22 18:00 | 145.4416 | 111.0914 | 95.4416 | 50 | 0 | 0
2025-02-03 04:00 | 145.4304 | 111.046 | 95.4304 | 50 | 0 | 0
2025-12-19 15:00 | 145.3933 | 213.7631 | 95.3933 | 50 | 0 | 0
2025-11-27 21:00 | 145.3786 | 32.7231 | 125.3786 | 0 | 0 | 20
2025-03-13 18:00 | 145.3754 | 53.8537 | 75.3754 | 50 | 0 | 20
2025-02-02 20:00 | 145.3608 | 209.9785 | 95.3608 | 50 | 0 | 0
2025-02-21 16:00 | 145.3531 | 73.2407 | 75.3531 | 50 | 0 | 20
2025-02-13 11:00 | 145.3522 | 123.1743 | 95.3522 | 50 | 0 | 0
2025-02-05 14:00 | 145.3185 | 189.2545 | 95.3185 | 50 | 0 | 0
2025-02-04 13:00 | 145.3148 | 112.2468 | 95.3148 | 50 | 0 | 0
2025-12-20 04:00 | 145.3004 | 88.9319 | 95.3004 | 50 | 0 | 0
2025-03-30 14:00 | 145.2954 | 62.5989 | 33.2415 | 50 | 42.0539 | 20
2025-11-11 20:00 | 145.2928 | 160.3883 | 95.2928 | 50 | 0 | 0
2025-02-18 17:00 | 145.2763 | 181.1098 | 95.2763 | 50 | 0 | 0
2025-02-13 12:00 | 145.259 | 173.7282 | 95.259 | 50 | 0 | 0
2025-12-19 10:00 | 145.2132 | 78.0395 | 75.2132 | 50 | 0 | 20
2025-03-04 15:00 | 145.2109 | 181.0793 | 95.2109 | 50 | 0 | 0
2025-11-23 09:00 | 145.1934 | 143.4651 | 95.1934 | 50 | 0 | 0
2025-12-25 10:00 | 145.1637 | 42.0603 | 125.1637 | 0 | 0 | 20
2025-12-17 10:00 | 145.1635 | 52.4463 | 75.1635 | 50 | 0 | 20
2025-02-27 15:00 | 145.1545 | 137.4829 | 95.1545 | 50 | 0 | 0
2025-03-04 10:00 | 145.1401 | 18.4804 | 83.0862 | 0 | 42.0539 | 20
2025-04-02 08:00 | 145.1199 | 17.7863 | 83.066 | 0 | 42.0539 | 20
2025-11-23 10:00 | 145.1075 | 11.6123 | 125.1075 | 0 | 0 | 20
2025-03-12 07:00 | 145.1011 | 104.716 | 53.0472 | 50 | 42.0539 | 0
2025-02-28 12:00 | 145.0976 | 27.6348 | 125.0976 | 0 | 0 | 20
2025-12-06 22:00 | 145.0813 | 180.9684 | 95.0813 | 50 | 0 | 0
2025-01-11 07:00 | 145.0226 | 109.5885 | 95.0226 | 50 | 0 | 0
2025-02-27 12:00 | 145.0208 | 103.2467 | 95.0208 | 50 | 0 | 0
2025-02-27 14:00 | 145.0153 | 87.4702 | 75.0153 | 50 | 0 | 20
2025-01-09 13:00 | 144.994 | 130.2212 | 94.994 | 50 | 0 | 0
2025-11-14 08:00 | 144.9589 | 105.9713 | 52.905 | 50 | 42.0539 | 0
2025-03-07 18:00 | 144.9505 | 188.9391 | 94.9505 | 50 | 0 | 0
2025-03-27 07:00 | 144.9444 | 170.8061 | 52.8905 | 50 | 42.0539 | 0
2025-11-09 07:00 | 144.9009 | 162.0426 | 94.9009 | 50 | 0 | 0
2025-03-24 09:00 | 144.8756 | 49.445 | 32.8217 | 50 | 42.0539 | 20
2025-11-11 08:00 | 144.8384 | 130.0337 | 94.8384 | 50 | 0 | 0
2025-01-27 15:00 | 144.8134 | 151.124 | 94.8134 | 50 | 0 | 0
2025-01-08 21:00 | 144.8018 | 60.3998 | 94.8018 | 50 | 0 | 0
2025-02-19 06:00 | 144.7748 | 145.4944 | 52.7209 | 50 | 42.0539 | 0
2025-02-05 15:00 | 144.7484 | 151.3377 | 94.7484 | 50 | 0 | 0
2025-04-01 18:00 | 144.7219 | 4.4616 | 124.7219 | 0 | 0 | 20
2025-01-09 18:00 | 144.6908 | 131.2244 | 94.6908 | 50 | 0 | 0
2025-03-11 08:00 | 144.6894 | 184.8989 | 52.6355 | 50 | 42.0539 | 0
2025-02-05 13:00 | 144.6694 | 216.1914 | 94.6694 | 50 | 0 | 0
2025-02-11 04:00 | 144.6671 | 205.2114 | 94.6671 | 50 | 0 | 0
2025-11-24 09:00 | 144.6402 | 10.8416 | 124.6402 | 0 | 0 | 20
2025-11-12 07:00 | 144.6361 | 155.5058 | 94.6361 | 50 | 0 | 0
2025-03-31 14:00 | 144.604 | 143.2904 | 94.604 | 50 | 0 | 0
2025-11-11 14:00 | 144.5993 | 201.1963 | 94.5993 | 50 | 0 | 0
2025-11-12 15:00 | 144.5991 | 75.8281 | 94.5991 | 50 | 0 | 0
2025-11-25 22:00 | 144.5984 | 112.5174 | 94.5984 | 50 | 0 | 0
2025-01-24 03:00 | 144.5661 | 177.1039 | 94.5661 | 50 | 0 | 0
2025-11-10 09:00 | 144.5222 | 177.7843 | 94.5222 | 50 | 0 | 0
2025-12-24 14:00 | 144.4833 | 56.4737 | 124.4833 | 0 | 0 | 20
2025-11-22 20:00 | 144.4788 | 119.4482 | 94.4788 | 50 | 0 | 0
2025-11-11 15:00 | 144.4705 | 7.9607 | 124.4705 | 0 | 0 | 20
2025-01-10 06:00 | 144.4591 | 121.7541 | 94.4591 | 50 | 0 | 0
2025-01-14 15:00 | 144.4518 | 49.6939 | 124.4518 | 0 | 0 | 20
2025-11-22 13:00 | 144.4345 | 23.2414 | 124.4345 | 0 | 0 | 20
2025-03-11 07:00 | 144.4313 | 171.8079 | 94.4313 | 50 | 0 | 0
2025-01-14 19:00 | 144.399 | 107.3329 | 94.399 | 50 | 0 | 0
2025-11-14 18:00 | 144.3792 | 147.8997 | 94.3792 | 50 | 0 | 0
2025-02-23 13:00 | 144.3664 | 51.0695 | 124.3664 | 0 | 0 | 20
2025-03-26 19:00 | 144.3589 | 89.8672 | 94.3589 | 50 | 0 | 0
2025-04-01 12:00 | 144.3513 | 170.5321 | 94.3513 | 50 | 0 | 0
2025-03-12 20:00 | 144.3495 | 115.5551 | 94.3495 | 50 | 0 | 0
2025-11-10 05:00 | 144.3426 | 38.8419 | 82.2888 | 0 | 42.0539 | 20
2025-11-12 14:00 | 144.3103 | 213.4646 | 94.3103 | 50 | 0 | 0
2025-03-25 08:00 | 144.3056 | 89.7292 | 52.2517 | 50 | 42.0539 | 0
2025-03-05 22:00 | 144.2947 | 215.2193 | 94.2947 | 50 | 0 | 0
2025-11-29 04:00 | 144.2706 | 140.4379 | 94.2706 | 50 | 0 | 0
2025-02-28 11:00 | 144.2696 | 201.4049 | 94.2696 | 50 | 0 | 0
2025-02-25 17:00 | 144.2639 | 53.0655 | 124.2639 | 0 | 0 | 20
2025-02-03 15:00 | 144.2384 | 109.1587 | 94.2384 | 50 | 0 | 0
2025-01-09 12:00 | 144.2276 | 145.5354 | 94.2276 | 50 | 0 | 0
2025-11-24 15:00 | 144.205 | 106.33 | 94.205 | 50 | 0 | 0
2025-12-12 22:00 | 144.2014 | 7.2421 | 124.2014 | 0 | 0 | 20
2025-03-07 19:00 | 144.1742 | 27.8398 | 124.1742 | 0 | 0 | 20
2025-03-12 05:00 | 144.137 | 86.7368 | 32.0831 | 50 | 42.0539 | 20
2025-03-30 16:00 | 144.1107 | 17.5766 | 124.1107 | 0 | 0 | 20
2025-01-18 22:00 | 144.0485 | 3.4415 | 124.0485 | 0 | 0 | 20
2025-11-13 05:00 | 144.0205 | 17.6091 | 81.9666 | 0 | 42.0539 | 20
2025-01-21 01:00 | 144.0125 | 153.6998 | 94.0125 | 50 | 0 | 0
2025-02-12 13:00 | 143.9985 | 153.041 | 93.9985 | 50 | 0 | 0
2025-02-07 11:00 | 143.9962 | 123.2531 | 93.9962 | 50 | 0 | 0
2025-02-04 12:00 | 143.9666 | 174.0209 | 93.9666 | 50 | 0 | 0
2025-01-01 03:00 | 143.9329 | 36.1664 | 123.9329 | 0 | 0 | 20
2025-03-10 08:00 | 143.9161 | 61.317 | 31.8622 | 50 | 42.0539 | 20
2025-03-31 21:00 | 143.9149 | 134.029 | 51.861 | 50 | 42.0539 | 0
2025-11-12 10:00 | 143.9048 | 140.1276 | 93.9048 | 50 | 0 | 0
2025-12-07 09:00 | 143.9035 | 136.7871 | 93.9035 | 50 | 0 | 0
2025-12-23 04:00 | 143.875 | 62.129 | 73.875 | 50 | 0 | 20
2025-12-05 02:00 | 143.8521 | 136.6865 | 93.8521 | 50 | 0 | 0
2025-02-22 05:00 | 143.8413 | 110.7061 | 93.8413 | 50 | 0 | 0
2025-03-09 21:00 | 143.8386 | 195.0028 | 93.8386 | 50 | 0 | 0
2025-11-22 12:00 | 143.8369 | 163.7874 | 93.8369 | 50 | 0 | 0
2025-03-11 13:00 | 143.826 | 33.6051 | 123.826 | 0 | 0 | 20
2025-11-06 18:00 | 143.8206 | 118.2184 | 93.8206 | 50 | 0 | 0
2025-11-13 18:00 | 143.7644 | 82.4237 | 93.7644 | 50 | 0 | 0
2025-01-20 22:00 | 143.7569 | 151.7922 | 93.7569 | 50 | 0 | 0
2025-01-14 18:00 | 143.7303 | 15.6254 | 123.7303 | 0 | 0 | 20
2025-01-11 14:00 | 143.7131 | 16.3343 | 123.7131 | 0 | 0 | 20
2025-02-10 09:00 | 143.7071 | 30.4433 | 123.7071 | 0 | 0 | 20
2025-03-11 14:00 | 143.7069 | 18.244 | 123.7069 | 0 | 0 | 20
2025-11-12 20:00 | 143.6969 | 160.9898 | 93.6969 | 50 | 0 | 0
2025-03-11 20:00 | 143.6492 | 110.1617 | 93.6492 | 50 | 0 | 0
2025-01-18 14:00 | 143.6258 | 148.7512 | 93.6258 | 50 | 0 | 0
2025-11-10 15:00 | 143.618 | 7.8704 | 123.618 | 0 | 0 | 20
2025-11-10 10:00 | 143.6104 | 102.0332 | 93.6104 | 50 | 0 | 0
2025-03-02 15:00 | 143.5899 | 136.9535 | 93.5899 | 50 | 0 | 0
2025-12-24 19:00 | 143.5785 | 139.4741 | 93.5785 | 50 | 0 | 0
2025-10-21 05:00 | 143.573 | 28.9931 | 81.5191 | 0 | 42.0539 | 20
2025-12-24 08:00 | 143.554 | 57.9663 | 123.554 | 0 | 0 | 20
2025-02-23 10:00 | 143.5455 | 122.7895 | 51.4916 | 50 | 42.0539 | 0
2025-12-28 04:00 | 143.4917 | 61.3516 | 93.4917 | 50 | 0 | 0
2025-11-21 10:00 | 143.4607 | 12.0167 | 123.4607 | 0 | 0 | 20
2025-03-22 21:00 | 143.445 | 36.4648 | 123.445 | 0 | 0 | 20
2025-11-05 18:00 | 143.4221 | 143.7348 | 93.4221 | 50 | 0 | 0
2025-01-13 11:00 | 143.4063 | 202.9498 | 93.4063 | 50 | 0 | 0
2025-03-24 10:00 | 143.3477 | 42.9384 | 81.2938 | 0 | 42.0539 | 20
2025-03-14 18:00 | 143.3421 | 112.8342 | 93.3421 | 50 | 0 | 0
2025-02-04 11:00 | 143.2995 | 78.2368 | 93.2995 | 50 | 0 | 0
2025-11-16 16:00 | 143.2983 | 57.1816 | 123.2983 | 0 | 0 | 20
2025-01-27 14:00 | 143.2904 | 4.9653 | 123.2904 | 0 | 0 | 20
2025-11-10 16:00 | 143.2856 | 3.8047 | 123.2856 | 0 | 0 | 20
2025-02-18 06:00 | 143.2832 | 95.4658 | 31.2293 | 50 | 42.0539 | 20
2025-12-24 13:00 | 143.2515 | 174.3172 | 93.2515 | 50 | 0 | 0
2025-02-07 16:00 | 143.234 | 163.8128 | 93.234 | 50 | 0 | 0
2025-12-21 04:00 | 143.2161 | 85.5934 | 93.2161 | 50 | 0 | 0
2025-12-11 03:00 | 143.2143 | 62.8007 | 123.2143 | 0 | 0 | 20
2025-01-06 14:00 | 143.2071 | 30.8099 | 123.2071 | 0 | 0 | 20
2025-11-13 19:00 | 143.1942 | 3.7033 | 123.1942 | 0 | 0 | 20
2025-12-08 04:00 | 143.1766 | 76.7841 | 73.1766 | 50 | 0 | 20
2025-11-08 18:00 | 143.1218 | 44.0793 | 123.1218 | 0 | 0 | 20
2025-12-29 03:00 | 143.08 | 118.9787 | 93.08 | 50 | 0 | 0
2025-11-22 17:00 | 143.0603 | 10.5932 | 123.0603 | 0 | 0 | 20
2025-02-28 16:00 | 143.0597 | 100.679 | 93.0597 | 50 | 0 | 0
2025-12-10 22:00 | 143.043 | 213.1453 | 93.043 | 50 | 0 | 0
2025-03-30 15:00 | 143.0366 | 180.2307 | 93.0366 | 50 | 0 | 0
2025-03-19 06:00 | 143.0195 | 112.4851 | 30.9657 | 50 | 42.0539 | 20
2025-01-26 03:00 | 142.9729 | 62.6676 | 92.9729 | 50 | 0 | 0
2025-01-13 22:00 | 142.9622 | 165.3695 | 92.9622 | 50 | 0 | 0
2025-03-10 10:00 | 142.9436 | 43.0466 | 80.8897 | 0 | 42.0539 | 20
2025-01-03 21:00 | 142.943 | 75.4697 | 122.943 | 0 | 0 | 20
2025-03-08 07:00 | 142.9375 | 23.5143 | 80.8837 | 0 | 42.0539 | 20
2025-02-23 11:00 | 142.934 | 168.1005 | 92.934 | 50 | 0 | 0
2025-11-10 06:00 | 142.8864 | 139.6989 | 50.8325 | 50 | 42.0539 | 0
2025-03-16 08:00 | 142.8788 | 90.0836 | 30.8249 | 50 | 42.0539 | 20
2025-01-25 22:00 | 142.8737 | 151.0889 | 92.8737 | 50 | 0 | 0
2025-03-19 04:00 | 142.8236 | 76.6204 | 30.7697 | 50 | 42.0539 | 20
2025-11-10 13:00 | 142.8148 | 218.4131 | 92.8148 | 50 | 0 | 0
2025-03-07 17:00 | 142.8074 | 77.1034 | 72.8074 | 50 | 0 | 20
2025-11-13 09:00 | 142.8041 | 113.3562 | 50.7503 | 50 | 42.0539 | 0
2025-03-11 16:00 | 142.777 | 103.8262 | 92.777 | 50 | 0 | 0
2025-02-18 05:00 | 142.7679 | 6.4992 | 80.714 | 0 | 42.0539 | 20
2025-01-10 07:00 | 142.7079 | 2.5057 | 122.7079 | 0 | 0 | 20
2025-11-14 09:00 | 142.7034 | 116.4362 | 50.6495 | 50 | 42.0539 | 0
2025-01-05 22:00 | 142.6943 | 47.146 | 122.6943 | 0 | 0 | 20
2025-11-10 14:00 | 142.6811 | 136.97 | 92.6811 | 50 | 0 | 0
2025-11-12 13:00 | 142.6705 | 142.3092 | 92.6705 | 50 | 0 | 0
2025-03-11 15:00 | 142.6418 | 141.1906 | 92.6418 | 50 | 0 | 0
2025-11-20 20:00 | 142.6199 | 35.4102 | 122.6199 | 0 | 0 | 20
2025-01-28 | 142.6094 | 111.8493 | 92.6094 | 50 | 0 | 0
2025-03-11 12:00 | 142.6058 | 184.3004 | 92.6058 | 50 | 0 | 0
2025-11-19 20:00 | 142.591 | 25.6218 | 122.591 | 0 | 0 | 20
2025-01-30 12:00 | 142.5899 | 79.2313 | 92.5899 | 50 | 0 | 0
2025-01-23 22:00 | 142.5867 | 76.9696 | 92.5867 | 50 | 0 | 0
2025-02-02 21:00 | 142.5665 | 25.4485 | 122.5665 | 0 | 0 | 20
2025-11-08 20:00 | 142.5652 | 96.8482 | 92.5652 | 50 | 0 | 0
2025-03-13 19:00 | 142.5596 | 10.8784 | 122.5596 | 0 | 0 | 20
2025-11-30 22:00 | 142.5539 | 84.5743 | 92.5539 | 50 | 0 | 0
2025-03-04 22:00 | 142.5498 | 95.1135 | 72.5498 | 50 | 0 | 20
2025-02-18 08:00 | 142.5273 | 191.3793 | 50.4734 | 50 | 42.0539 | 0
2025-11-12 11:00 | 142.5267 | 164.2211 | 92.5267 | 50 | 0 | 0
2025-02-03 20:00 | 142.5246 | 11.2936 | 122.5246 | 0 | 0 | 20
2025-12-07 15:00 | 142.5239 | 54.3789 | 72.5239 | 50 | 0 | 20
2025-12-17 15:00 | 142.521 | 93.6175 | 92.521 | 50 | 0 | 0
2025-03-26 18:00 | 142.5079 | 74.9928 | 72.5079 | 50 | 0 | 20
2025-03-01 18:00 | 142.5054 | 204.4417 | 92.5054 | 50 | 0 | 0
2025-01-02 02:00 | 142.4709 | 161.0923 | 92.4709 | 50 | 0 | 0
2025-02-18 09:00 | 142.4601 | 133.087 | 92.4601 | 50 | 0 | 0
2025-03-18 04:00 | 142.419 | 30.6959 | 80.3651 | 0 | 42.0539 | 20
2025-02-21 15:00 | 142.3729 | 82.201 | 92.3729 | 50 | 0 | 0
2025-10-14 05:00 | 142.349 | 94.2371 | 30.2952 | 50 | 42.0539 | 20
2025-01-09 04:00 | 142.3236 | 187.3266 | 92.3236 | 50 | 0 | 0
2025-01-10 18:00 | 142.3168 | 113.2845 | 92.3168 | 50 | 0 | 0
2025-02-20 13:00 | 142.3048 | 97.5158 | 92.3047 | 50 | 0 | 0
2025-01-30 14:00 | 142.3038 | 151.7771 | 92.3038 | 50 | 0 | 0
2025-12-06 12:00 | 142.2925 | 8.3489 | 122.2925 | 0 | 0 | 20
2025-01-28 10:00 | 142.2656 | 113.8414 | 92.2656 | 50 | 0 | 0
2025-03-16 04:00 | 142.2546 | 134.7477 | 92.2546 | 50 | 0 | 0
2025-01-10 19:00 | 142.2423 | 36.3815 | 122.2423 | 0 | 0 | 20
2025-03-31 09:00 | 142.1944 | 104.2379 | 30.1406 | 50 | 42.0539 | 20
2025-01-31 08:00 | 142.1884 | 79.9314 | 92.1884 | 50 | 0 | 0
2025-02-02 13:00 | 142.1581 | 76.5531 | 72.1581 | 50 | 0 | 20
2025-01-31 07:00 | 142.146 | 21.9398 | 122.146 | 0 | 0 | 20
2025-04-01 09:00 | 142.1396 | 189.9971 | 92.1396 | 50 | 0 | 0
2025-03-26 21:00 | 142.1273 | 168.0023 | 92.1273 | 50 | 0 | 0
2025-01-11 11:00 | 142.1234 | 18.4576 | 122.1234 | 0 | 0 | 20
2025-02-15 04:00 | 142.1195 | 89.498 | 30.0656 | 50 | 42.0539 | 20
2025-01-24 22:00 | 142.0542 | 46.4778 | 122.0542 | 0 | 0 | 20
2025-12-20 22:00 | 142.0404 | 172.1243 | 92.0404 | 50 | 0 | 0
2025-03-04 11:00 | 141.9959 | 149.9357 | 49.942 | 50 | 42.0539 | 0
2025-11-10 11:00 | 141.9755 | 39.7783 | 121.9755 | 0 | 0 | 20
2025-02-23 16:00 | 141.9742 | 216.7456 | 91.9742 | 50 | 0 | 0
2025-02-11 22:00 | 141.9512 | 167.3961 | 91.9512 | 50 | 0 | 0
2025-03-16 17:00 | 141.9122 | 164.9971 | 91.9122 | 50 | 0 | 0
2025-02-08 16:00 | 141.8979 | 183.8256 | 91.8979 | 50 | 0 | 0
2025-02-12 22:00 | 141.8775 | 113.8283 | 91.8775 | 50 | 0 | 0
2025-01-03 20:00 | 141.867 | 57.6649 | 91.867 | 50 | 0 | 0
2025-11-14 19:00 | 141.8249 | 75.9346 | 91.8249 | 50 | 0 | 0
2025-01-10 21:00 | 141.805 | 23.7434 | 121.805 | 0 | 0 | 20
2025-11-10 12:00 | 141.776 | 142.2905 | 91.776 | 50 | 0 | 0
2025-02-24 15:00 | 141.7502 | 139.8306 | 91.7502 | 50 | 0 | 0
2025-04-01 22:00 | 141.7263 | 70.4024 | 49.6724 | 50 | 42.0539 | 0
2025-03-24 17:00 | 141.6936 | 192.9741 | 91.6936 | 50 | 0 | 0
2025-12-01 03:00 | 141.689 | 85.4561 | 71.689 | 50 | 0 | 20
2025-11-10 07:00 | 141.6812 | 64.1637 | 49.6273 | 50 | 42.0539 | 0
2025-02-17 18:00 | 141.6733 | 0.052992 | 121.6733 | 0 | 0 | 20
2025-04-01 11:00 | 141.582 | 45.9556 | 29.5281 | 50 | 42.0539 | 20
2025-12-18 13:00 | 141.5434 | 21.5464 | 121.5434 | 0 | 0 | 20
2025-02-07 14:00 | 141.5376 | 8.6357 | 121.5376 | 0 | 0 | 20
2025-01-24 02:00 | 141.5277 | 21.985 | 121.5277 | 0 | 0 | 20
2025-02-18 16:00 | 141.5192 | 196.561 | 91.5192 | 50 | 0 | 0
2025-01-11 13:00 | 141.5099 | 55.7606 | 71.5099 | 50 | 0 | 20
2025-02-07 15:00 | 141.5003 | 67.1977 | 71.5003 | 50 | 0 | 20
2025-12-01 22:00 | 141.4995 | 198.4739 | 91.4995 | 50 | 0 | 0
2025-11-13 06:00 | 141.4979 | 166.2098 | 91.4979 | 50 | 0 | 0
2025-11-28 04:00 | 141.4604 | 105.8736 | 71.4604 | 50 | 0 | 20
2025-03-22 18:00 | 141.4495 | 81.5563 | 91.4495 | 50 | 0 | 0
2025-11-06 08:00 | 141.4381 | 150.4283 | 49.3842 | 50 | 42.0539 | 0
2025-11-22 11:00 | 141.4256 | 197.0907 | 91.4256 | 50 | 0 | 0
2025-11-20 17:00 | 141.4011 | 165.0341 | 91.4011 | 50 | 0 | 0
2025-12-13 22:00 | 141.3484 | 56.4257 | 91.3484 | 50 | 0 | 0
2025-01-21 | 141.346 | 153.0075 | 91.346 | 50 | 0 | 0
2025-03-17 20:00 | 141.3455 | 217.9763 | 91.3455 | 50 | 0 | 0
2025-03-14 19:00 | 141.3405 | 156.8669 | 91.3405 | 50 | 0 | 0
2025-11-24 10:00 | 141.3323 | 209.0973 | 91.3323 | 50 | 0 | 0
2025-02-21 14:00 | 141.324 | 47.7709 | 121.324 | 0 | 0 | 20
2025-12-28 22:00 | 141.3135 | 112.7685 | 91.3135 | 50 | 0 | 0
2025-11-05 21:00 | 141.3082 | 219.4105 | 91.3082 | 50 | 0 | 0
2025-11-12 12:00 | 141.2585 | 204.0751 | 91.2585 | 50 | 0 | 0
2025-02-25 16:00 | 141.2533 | 158.5796 | 91.2533 | 50 | 0 | 0
2025-02-20 21:00 | 141.237 | 68.6403 | 91.237 | 50 | 0 | 0
2025-03-30 13:00 | 141.2236 | 12.2065 | 79.1697 | 0 | 42.0539 | 20
2025-11-24 13:00 | 141.2167 | 93.086 | 91.2167 | 50 | 0 | 0
2025-02-21 12:00 | 141.211 | 208.2757 | 91.211 | 50 | 0 | 0
2025-02-14 22:00 | 141.1958 | 178.4234 | 91.1958 | 50 | 0 | 0
2025-01-10 05:00 | 141.1875 | 140.238 | 91.1875 | 50 | 0 | 0
2025-04-01 17:00 | 141.1828 | 5.6776 | 121.1828 | 0 | 0 | 20
2025-11-09 09:00 | 141.1587 | 4.4549 | 79.1048 | 0 | 42.0539 | 20
2025-03-30 17:00 | 141.1491 | 188.2069 | 91.1491 | 50 | 0 | 0
2025-03-11 11:00 | 141.115 | 22.7868 | 79.0611 | 0 | 42.0539 | 20
2025-03-28 05:00 | 141.1076 | 50.3673 | 29.0537 | 50 | 42.0539 | 20
2025-01-07 01:00 | 141.0992 | 140.3607 | 91.0992 | 50 | 0 | 0
2025-12-25 21:00 | 141.0562 | 59.1069 | 91.0562 | 50 | 0 | 0
2025-01-15 06:00 | 141.0554 | 157.5562 | 91.0554 | 50 | 0 | 0
2025-12-04 02:00 | 141.0487 | 3.7669 | 121.0487 | 0 | 0 | 20
2025-01-28 11:00 | 141.0165 | 203.358 | 91.0165 | 50 | 0 | 0
2025-02-22 10:00 | 140.9443 | 57.2465 | 90.9443 | 50 | 0 | 0
2025-02-17 17:00 | 140.9375 | 185.8891 | 90.9375 | 50 | 0 | 0
2025-11-18 07:00 | 140.9177 | 62.693 | 28.8638 | 50 | 42.0539 | 20
2025-11-16 20:00 | 140.913 | 154.9019 | 90.913 | 50 | 0 | 0
2025-12-30 22:00 | 140.8856 | 113.2973 | 90.8856 | 50 | 0 | 0
2025-12-27 04:00 | 140.8627 | 147.79 | 90.8627 | 50 | 0 | 0
2025-01-31 04:00 | 140.8591 | 137.2257 | 90.8591 | 50 | 0 | 0
2025-04-06 05:00 | 140.7716 | 8.8612 | 78.7177 | 0 | 42.0539 | 20
2025-02-22 09:00 | 140.7504 | 22.1776 | 78.6965 | 0 | 42.0539 | 20
2025-03-05 10:00 | 140.749 | 182.3646 | 90.749 | 50 | 0 | 0
2025-12-24 07:00 | 140.7485 | 1.6083 | 120.7485 | 0 | 0 | 20
2025-02-27 11:00 | 140.7344 | 7.0085 | 120.7344 | 0 | 0 | 20
2025-02-08 04:00 | 140.7344 | 15.1252 | 120.7344 | 0 | 0 | 20
2025-12-24 05:00 | 140.7287 | 44.1416 | 70.7287 | 50 | 0 | 20
2025-03-22 08:00 | 140.7171 | 53.5264 | 78.6632 | 0 | 42.0539 | 20
2025-12-01 02:00 | 140.6985 | 69.1702 | 70.6985 | 50 | 0 | 20
2025-02-09 06:00 | 140.6961 | 176.012 | 48.6422 | 50 | 42.0539 | 0
2025-01-30 11:00 | 140.6698 | 112.6774 | 90.6698 | 50 | 0 | 0
2025-02-25 05:00 | 140.6215 | 157.5583 | 90.6215 | 50 | 0 | 0
2025-03-16 21:00 | 140.6099 | 68.1482 | 90.6099 | 50 | 0 | 0
2025-12-27 22:00 | 140.5949 | 214.6737 | 90.5949 | 50 | 0 | 0
2025-03-03 12:00 | 140.5808 | 73.1881 | 70.5808 | 50 | 0 | 20
2025-12-31 03:00 | 140.5794 | 52.9207 | 120.5794 | 0 | 0 | 20
2025-11-16 17:00 | 140.5771 | 66.1365 | 70.5771 | 50 | 0 | 20
2025-02-03 11:00 | 140.5695 | 83.4154 | 90.5695 | 50 | 0 | 0
2025-02-23 15:00 | 140.5559 | 166.5731 | 90.5559 | 50 | 0 | 0
2025-12-19 12:00 | 140.5469 | 118.2083 | 90.5469 | 50 | 0 | 0
2025-02-09 17:00 | 140.515 | 105.7571 | 90.515 | 50 | 0 | 0
2025-12-14 04:00 | 140.466 | 66.127 | 120.466 | 0 | 0 | 20
2025-12-02 | 140.4604 | 153.9911 | 90.4604 | 50 | 0 | 0
2025-11-23 12:00 | 140.4548 | 137.9285 | 90.4548 | 50 | 0 | 0
2025-03-10 16:00 | 140.4378 | 33.8743 | 120.4378 | 0 | 0 | 20
2025-01-27 13:00 | 140.4037 | 107.4337 | 90.4037 | 50 | 0 | 0
2025-03-08 22:00 | 140.3858 | 80.5757 | 90.3858 | 50 | 0 | 0
2025-12-20 14:00 | 140.3846 | 171.6454 | 90.3846 | 50 | 0 | 0
2025-12-17 14:00 | 140.3678 | 158.3645 | 90.3678 | 50 | 0 | 0
2025-11-05 20:00 | 140.3246 | 207.3407 | 90.3246 | 50 | 0 | 0
2025-02-22 06:00 | 140.2843 | 3.0975 | 78.2304 | 0 | 42.0539 | 20
2025-03-02 07:00 | 140.2687 | 6.2606 | 78.2148 | 0 | 42.0539 | 20
2025-11-08 19:00 | 140.2045 | 119.3654 | 90.2045 | 50 | 0 | 0
2025-02-07 13:00 | 140.1968 | 57.7611 | 90.1968 | 50 | 0 | 0
2025-01-10 08:00 | 140.1794 | 153.2316 | 90.1794 | 50 | 0 | 0
2025-04-02 21:00 | 140.166 | 32.8919 | 78.1121 | 0 | 42.0539 | 20
2025-11-23 08:00 | 140.1554 | 96.079 | 90.1554 | 50 | 0 | 0
2025-12-16 | 140.1535 | 153.7586 | 90.1535 | 50 | 0 | 0
2025-02-24 11:00 | 140.1516 | 110.7869 | 90.1516 | 50 | 0 | 0
2025-11-10 20:00 | 140.1497 | 185.8572 | 90.1497 | 50 | 0 | 0
2025-02-23 14:00 | 140.1364 | 0.20747 | 120.1364 | 0 | 0 | 20
2025-02-09 08:00 | 140.0949 | 37.974 | 70.0949 | 50 | 0 | 20
2025-10-14 07:00 | 140.0346 | 215.0754 | 90.0345 | 50 | 0 | 0
2025-01-30 03:00 | 140.0237 | 150.4139 | 90.0237 | 50 | 0 | 0
2025-11-10 21:00 | 139.995 | 56.8961 | 69.995 | 50 | 0 | 20
2025-11-11 06:00 | 139.9897 | 74.7293 | 27.9358 | 50 | 42.0539 | 20
2025-11-20 21:00 | 139.9798 | 90.0555 | 89.9798 | 50 | 0 | 0
2025-11-24 11:00 | 139.9749 | 127.8525 | 89.9749 | 50 | 0 | 0
2025-01-15 05:00 | 139.9416 | 71.349 | 69.9416 | 50 | 0 | 20
2025-03-02 16:00 | 139.8486 | 69.3124 | 69.8486 | 50 | 0 | 20
2025-03-08 06:00 | 139.8039 | 151.6305 | 47.75 | 50 | 42.0539 | 0
2025-01-31 19:00 | 139.7804 | 113.6661 | 89.7804 | 50 | 0 | 0
2025-12-23 08:00 | 139.7501 | 111.3038 | 89.7501 | 50 | 0 | 0
2025-02-14 11:00 | 139.6873 | 169.6499 | 89.6873 | 50 | 0 | 0
2025-11-23 06:00 | 139.6609 | 177.1595 | 89.6609 | 50 | 0 | 0
2025-11-23 11:00 | 139.6401 | 39.6597 | 119.6401 | 0 | 0 | 20
2025-11-19 21:00 | 139.6395 | 193.5487 | 89.6395 | 50 | 0 | 0
2025-01-16 04:00 | 139.6223 | 211.5877 | 89.6223 | 50 | 0 | 0
2025-10-21 06:00 | 139.6193 | 26.8915 | 77.5654 | 0 | 42.0539 | 20
2025-12-09 22:00 | 139.6185 | 103.6849 | 89.6185 | 50 | 0 | 0
2025-02-10 15:00 | 139.6054 | 151.0007 | 89.6054 | 50 | 0 | 0
2025-04-03 04:00 | 139.6051 | 147.0394 | 89.6051 | 50 | 0 | 0
2025-02-20 10:00 | 139.5822 | 214.7375 | 89.5822 | 50 | 0 | 0
2025-11-13 10:00 | 139.5817 | 216.2636 | 89.5817 | 50 | 0 | 0
2025-11-17 05:00 | 139.5704 | 181.871 | 47.5166 | 50 | 42.0539 | 0
2025-02-22 21:00 | 139.52 | 1.1746 | 119.52 | 0 | 0 | 20
2025-03-13 17:00 | 139.5148 | 169.2868 | 89.5148 | 50 | 0 | 0
2025-03-30 12:00 | 139.5127 | 152.7992 | 47.4589 | 50 | 42.0539 | 0
2025-11-27 02:00 | 139.5047 | 194.6986 | 89.5047 | 50 | 0 | 0
2025-02-09 07:00 | 139.4984 | 76.1436 | 27.4445 | 50 | 42.0539 | 20
2025-11-05 19:00 | 139.4615 | 187.3138 | 89.4615 | 50 | 0 | 0
2025-03-01 10:00 | 139.3749 | 192.4344 | 89.3749 | 50 | 0 | 0
2025-12-05 01:00 | 139.3209 | 114.6205 | 89.3209 | 50 | 0 | 0
2025-12-23 17:00 | 139.3196 | 134.9538 | 89.3196 | 50 | 0 | 0
2025-10-14 09:00 | 139.2859 | 89.5942 | 47.232 | 50 | 42.0539 | 0
2025-03-05 16:00 | 139.2229 | 31.6122 | 119.2229 | 0 | 0 | 20
2025-01-28 22:00 | 139.2195 | 41.5514 | 69.2195 | 50 | 0 | 20
2025-01-10 10:00 | 139.219 | 207.3741 | 89.219 | 50 | 0 | 0
2025-11-24 14:00 | 139.1771 | 198.7292 | 89.1771 | 50 | 0 | 0
2025-01-01 02:00 | 139.1532 | 197.7006 | 89.1532 | 50 | 0 | 0
2025-10-14 08:00 | 139.1391 | 149.1596 | 47.0852 | 50 | 42.0539 | 0
2025-12-17 04:00 | 139.1157 | 213.6165 | 89.1157 | 50 | 0 | 0
2025-12-25 11:00 | 139.1121 | 174.8892 | 89.1121 | 50 | 0 | 0
2025-11-23 05:00 | 139.0973 | 83.5801 | 47.0434 | 50 | 42.0539 | 0
2025-02-25 07:00 | 139.0919 | 166.605 | 47.038 | 50 | 42.0539 | 0
2025-01-10 17:00 | 139.0833 | 65.1344 | 69.0833 | 50 | 0 | 20
2025-11-13 20:00 | 139.0447 | 85.8636 | 89.0447 | 50 | 0 | 0
2025-12-21 22:00 | 139.0429 | 48.754 | 119.0429 | 0 | 0 | 20
2025-02-21 13:00 | 139.0397 | 87.4474 | 89.0397 | 50 | 0 | 0
2025-03-23 09:00 | 139.013 | 213.9532 | 89.013 | 50 | 0 | 0
2025-01-11 12:00 | 139.0089 | 11.5008 | 119.0089 | 0 | 0 | 20
2025-12-24 06:00 | 138.9976 | 217.7092 | 88.9976 | 50 | 0 | 0
2025-02-09 18:00 | 138.9932 | 109.7472 | 88.9932 | 50 | 0 | 0
2025-03-23 17:00 | 138.9416 | 111.9808 | 88.9416 | 50 | 0 | 0
2025-03-07 16:00 | 138.9198 | 91.7507 | 88.9198 | 50 | 0 | 0
2025-12-13 03:00 | 138.9164 | 164.4818 | 88.9164 | 50 | 0 | 0
2025-12-17 13:00 | 138.9137 | 0.89333 | 118.9137 | 0 | 0 | 20
2025-10-21 07:00 | 138.892 | 108.6745 | 46.8381 | 50 | 42.0539 | 0
2025-04-03 20:00 | 138.8803 | 149.2465 | 88.8803 | 50 | 0 | 0
2025-11-21 22:00 | 138.8472 | 138.038 | 88.8472 | 50 | 0 | 0
2025-01-31 06:00 | 138.8303 | 40.9897 | 68.8303 | 50 | 0 | 20
2025-12-19 14:00 | 138.7858 | 131.2036 | 88.7858 | 50 | 0 | 0
2025-12-07 04:00 | 138.7821 | 203.4529 | 88.7821 | 50 | 0 | 0
2025-01-18 13:00 | 138.7534 | 25.068 | 118.7534 | 0 | 0 | 20
2025-03-14 20:00 | 138.7531 | 60.1706 | 118.7531 | 0 | 0 | 20
2025-04-01 16:00 | 138.7415 | 43.5829 | 26.6876 | 50 | 42.0539 | 20
2025-12-19 13:00 | 138.6968 | 203.1097 | 88.6968 | 50 | 0 | 0
2025-04-01 10:00 | 138.6952 | 81.7343 | 26.6414 | 50 | 42.0539 | 20
2025-02-02 09:00 | 138.6727 | 7.4336 | 118.6727 | 0 | 0 | 20
2025-12-17 11:00 | 138.6303 | 0.92338 | 118.6303 | 0 | 0 | 20
2025-12-07 21:00 | 138.6242 | 80.3359 | 88.6242 | 50 | 0 | 0
2025-02-18 11:00 | 138.6229 | 117.0204 | 88.6229 | 50 | 0 | 0
2025-03-23 11:00 | 138.5893 | 62.7293 | 76.5354 | 0 | 42.0539 | 20
2025-03-28 04:00 | 138.5838 | 115.3367 | 88.5838 | 50 | 0 | 0
2025-12-23 19:00 | 138.563 | 110.9127 | 88.563 | 50 | 0 | 0
2025-03-29 06:00 | 138.5577 | 122.4956 | 46.5038 | 50 | 42.0539 | 0
2025-12-19 11:00 | 138.5492 | 6.76 | 118.5492 | 0 | 0 | 20
2025-11-19 19:00 | 138.5464 | 47.2772 | 118.5464 | 0 | 0 | 20
2025-11-11 07:00 | 138.5457 | 139.5856 | 46.4918 | 50 | 42.0539 | 0
2025-12-23 | 138.5377 | 13.1278 | 118.5377 | 0 | 0 | 20
2025-11-11 21:00 | 138.496 | 53.3315 | 68.496 | 50 | 0 | 20
2025-03-15 04:00 | 138.4507 | 119.724 | 46.3968 | 50 | 42.0539 | 0
2025-01-28 12:00 | 138.3617 | 120.7983 | 88.3617 | 50 | 0 | 0
2025-03-12 06:00 | 138.3501 | 148.958 | 46.2962 | 50 | 42.0539 | 0
2025-02-17 06:00 | 138.3399 | 22.0531 | 76.286 | 0 | 42.0539 | 20
2025-11-22 21:00 | 138.295 | 146.6624 | 88.295 | 50 | 0 | 0
2025-11-14 20:00 | 138.285 | 3.8698 | 118.285 | 0 | 0 | 20
2025-03-02 13:00 | 138.2428 | 199.3979 | 88.2428 | 50 | 0 | 0
2025-04-02 09:00 | 138.1888 | 192.4853 | 88.1888 | 50 | 0 | 0
2025-03-22 10:00 | 138.1862 | 15.0366 | 76.1323 | 0 | 42.0539 | 20
2025-01-19 04:00 | 138.1641 | 211.1817 | 88.1641 | 50 | 0 | 0
2025-01-31 18:00 | 138.0965 | 47.2417 | 118.0965 | 0 | 0 | 20
2025-04-03 05:00 | 138.0808 | 162.8329 | 46.0269 | 50 | 42.0539 | 0
2025-01-28 01:00 | 138.0307 | 34.6233 | 118.0307 | 0 | 0 | 20
2025-01-15 21:00 | 137.9704 | 206.3082 | 87.9704 | 50 | 0 | 0
2025-11-23 21:00 | 137.9408 | 132.3882 | 87.9408 | 50 | 0 | 0
2025-02-03 21:00 | 137.9327 | 83.633 | 67.9327 | 50 | 0 | 20
2025-12-26 22:00 | 137.9155 | 215.6988 | 87.9155 | 50 | 0 | 0
2025-11-11 04:00 | 137.8885 | 138.8231 | 87.8885 | 50 | 0 | 0
2025-03-23 10:00 | 137.8326 | 8.2623 | 75.7787 | 0 | 42.0539 | 20
2025-01-22 03:00 | 137.8257 | 32.1237 | 117.8257 | 0 | 0 | 20
2025-11-23 14:00 | 137.8098 | 170.3096 | 87.8097 | 50 | 0 | 0
2025-11-05 17:00 | 137.8064 | 11.0799 | 117.8064 | 0 | 0 | 20
2025-02-13 13:00 | 137.8043 | 162.5371 | 87.8043 | 50 | 0 | 0
2025-01-03 03:00 | 137.7958 | 186.0639 | 87.7958 | 50 | 0 | 0
2025-03-10 11:00 | 137.7833 | 214.055 | 87.7833 | 50 | 0 | 0
2025-01-12 22:00 | 137.7735 | 125.6904 | 87.7735 | 50 | 0 | 0
2025-03-23 07:00 | 137.7331 | 206.8387 | 87.7331 | 50 | 0 | 0
2025-03-23 22:00 | 137.6864 | 100.2619 | 45.6325 | 50 | 42.0539 | 0
2025-04-06 06:00 | 137.6299 | 85.0114 | 25.576 | 50 | 42.0539 | 20
2025-02-07 12:00 | 137.5749 | 56.1008 | 67.5749 | 50 | 0 | 20
2025-03-03 16:00 | 137.5425 | 47.0816 | 117.5425 | 0 | 0 | 20
2025-03-31 11:00 | 137.5119 | 185.2765 | 87.5119 | 50 | 0 | 0
2025-01-16 10:00 | 137.4727 | 164.1488 | 87.4727 | 50 | 0 | 0
2025-03-26 09:00 | 137.4661 | 48.398 | 25.4122 | 50 | 42.0539 | 20
2025-03-04 04:00 | 137.465 | 88.6357 | 45.4111 | 50 | 42.0539 | 0
2025-03-14 17:00 | 137.4635 | 99.6596 | 87.4635 | 50 | 0 | 0
2025-03-07 20:00 | 137.4457 | 124.4419 | 87.4457 | 50 | 0 | 0
2025-01-27 12:00 | 137.4197 | 101.3245 | 87.4197 | 50 | 0 | 0
2025-11-12 21:00 | 137.4107 | 165.3777 | 87.4107 | 50 | 0 | 0
2025-03-26 08:00 | 137.3874 | 18.7096 | 75.3335 | 0 | 42.0539 | 20
2025-11-06 17:00 | 137.3811 | 218.6936 | 87.3811 | 50 | 0 | 0
2025-03-27 19:00 | 137.3659 | 108.6894 | 87.3659 | 50 | 0 | 0
2025-11-25 14:00 | 137.351 | 78.8772 | 87.351 | 50 | 0 | 0
2025-02-24 14:00 | 137.3473 | 177.6216 | 87.3473 | 50 | 0 | 0
2025-01-11 22:00 | 137.3421 | 67.2268 | 87.3421 | 50 | 0 | 0
2025-12-09 04:00 | 137.3316 | 206.2147 | 87.3316 | 50 | 0 | 0
2025-12-07 14:00 | 137.3254 | 99.7226 | 87.3254 | 50 | 0 | 0
2025-11-30 04:00 | 137.3034 | 197.8606 | 87.3034 | 50 | 0 | 0
2025-02-28 15:00 | 137.2687 | 109.5932 | 87.2687 | 50 | 0 | 0
2025-02-16 12:00 | 137.213 | 81.894 | 87.213 | 50 | 0 | 0
2025-02-18 15:00 | 137.1716 | 183.7504 | 87.1716 | 50 | 0 | 0
2025-02-14 03:00 | 137.1449 | 140.002 | 87.1449 | 50 | 0 | 0
2025-03-07 15:00 | 137.0091 | 55.0125 | 87.0091 | 50 | 0 | 0
2025-03-27 20:00 | 136.981 | 12.1479 | 116.981 | 0 | 0 | 20
2025-01-17 15:00 | 136.9667 | 199.9758 | 86.9667 | 50 | 0 | 0
2025-03-15 17:00 | 136.9558 | 164.6472 | 86.9558 | 50 | 0 | 0
2025-11-10 04:00 | 136.8826 | 117.0476 | 44.8288 | 50 | 42.0539 | 0
2025-01-04 04:00 | 136.8821 | 128.5295 | 86.8821 | 50 | 0 | 0
2025-01-17 22:00 | 136.8719 | 37.8827 | 116.8719 | 0 | 0 | 20
2025-12-23 18:00 | 136.8639 | 6.5498 | 116.8639 | 0 | 0 | 20
2025-03-10 13:00 | 136.778 | 59.2395 | 116.778 | 0 | 0 | 20
2025-11-23 07:00 | 136.7754 | 143.6887 | 44.7215 | 50 | 42.0539 | 0
2025-02-05 22:00 | 136.7691 | 163.1527 | 86.7691 | 50 | 0 | 0
2025-11-12 04:00 | 136.7639 | 51.5968 | 74.71 | 0 | 42.0539 | 20
2025-02-23 08:00 | 136.7594 | 30.9695 | 74.7055 | 0 | 42.0539 | 20
2025-01-15 07:00 | 136.6976 | 29.7921 | 116.6976 | 0 | 0 | 20
2025-12-23 20:00 | 136.6792 | 176.9314 | 86.6792 | 50 | 0 | 0
2025-02-09 19:00 | 136.6761 | 47.3188 | 66.6761 | 50 | 0 | 20
2025-02-02 08:00 | 136.6652 | 170.385 | 86.6652 | 50 | 0 | 0
2025-02-16 11:00 | 136.6446 | 12.7969 | 116.6446 | 0 | 0 | 20
2025-11-27 03:00 | 136.6386 | 59.1525 | 86.6386 | 50 | 0 | 0
2025-03-01 20:00 | 136.6274 | 167.7838 | 86.6274 | 50 | 0 | 0
2025-11-25 | 136.6206 | 21.1147 | 116.6206 | 0 | 0 | 20
2025-03-10 17:00 | 136.6171 | 174.6178 | 86.6171 | 50 | 0 | 0
2025-10-19 17:00 | 136.6141 | 121.3938 | 86.6141 | 50 | 0 | 0
2025-03-10 12:00 | 136.5867 | 33.685 | 24.5329 | 50 | 42.0539 | 20
2025-03-24 11:00 | 136.5781 | 36.3882 | 74.5242 | 0 | 42.0539 | 20
2025-11-13 21:00 | 136.5758 | 143.9949 | 86.5758 | 50 | 0 | 0
2025-01-10 12:00 | 136.539 | 129.2928 | 86.539 | 50 | 0 | 0
2025-03-14 08:00 | 136.5195 | 129.8256 | 44.4656 | 50 | 42.0539 | 0
2025-02-17 08:00 | 136.5154 | 149.56 | 44.4616 | 50 | 42.0539 | 0
2025-02-17 21:00 | 136.4787 | 72.1924 | 66.4787 | 50 | 0 | 20
2025-02-19 13:00 | 136.4715 | 112.7343 | 86.4715 | 50 | 0 | 0
2025-02-18 12:00 | 136.4415 | 20.2071 | 116.4415 | 0 | 0 | 20
2025-02-25 06:00 | 136.4038 | 91.6848 | 44.3499 | 50 | 42.0539 | 0
2025-03-27 08:00 | 136.4034 | 131.1039 | 44.3495 | 50 | 42.0539 | 0
2025-02-28 22:00 | 136.3961 | 14.2635 | 116.3961 | 0 | 0 | 20
2025-02-25 10:00 | 136.3868 | 35.5117 | 74.3329 | 0 | 42.0539 | 20
2025-02-21 21:00 | 136.3842 | 7.0641 | 116.3842 | 0 | 0 | 20
2025-03-15 22:00 | 136.3742 | 94.1249 | 66.3742 | 50 | 0 | 20
2025-02-15 16:00 | 136.37 | 123.3187 | 86.37 | 50 | 0 | 0
2025-11-11 | 136.3652 | 199.8442 | 86.3652 | 50 | 0 | 0
2025-12-07 11:00 | 136.334 | 36.039 | 116.334 | 0 | 0 | 20
2025-02-13 03:00 | 136.3327 | 203.6654 | 86.3327 | 50 | 0 | 0
2025-03-23 08:00 | 136.2409 | 167.6558 | 44.187 | 50 | 42.0539 | 0
2025-02-23 05:00 | 136.2342 | 123.7965 | 44.1803 | 50 | 42.0539 | 0
2025-11-26 03:00 | 136.2304 | 165.9987 | 86.2304 | 50 | 0 | 0
2025-12-30 | 136.1807 | 85.462 | 86.1807 | 50 | 0 | 0
2025-02-04 22:00 | 136.1673 | 87.6704 | 86.1673 | 50 | 0 | 0
2025-12-01 01:00 | 136.1462 | 91.6697 | 86.1462 | 50 | 0 | 0
2025-12-23 07:00 | 136.0992 | 170.9736 | 86.0992 | 50 | 0 | 0
2025-03-13 10:00 | 136.0645 | 95.7959 | 44.0106 | 50 | 42.0539 | 0
2025-11-06 19:00 | 136.0578 | 156.2244 | 86.0578 | 50 | 0 | 0
2025-12-08 22:00 | 135.9703 | 52.1304 | 85.9703 | 50 | 0 | 0
2025-02-17 07:00 | 135.9611 | 157.9073 | 85.9611 | 50 | 0 | 0
2025-03-11 21:00 | 135.9539 | 100.3082 | 85.9539 | 50 | 0 | 0
2025-10-20 21:00 | 135.9202 | 175.6949 | 85.9202 | 50 | 0 | 0
2025-11-24 22:00 | 135.8545 | 133.3474 | 85.8545 | 50 | 0 | 0
2025-03-10 14:00 | 135.8249 | 129.9297 | 85.8249 | 50 | 0 | 0
2025-02-22 11:00 | 135.8197 | 38.9495 | 115.8197 | 0 | 0 | 20
2025-10-14 06:00 | 135.8123 | 102.2388 | 43.7585 | 50 | 42.0539 | 0
2025-12-23 06:00 | 135.811 | 130.999 | 85.811 | 50 | 0 | 0
2025-01-14 11:00 | 135.7614 | 72.4578 | 85.7614 | 50 | 0 | 0
2025-01-06 22:00 | 135.7442 | 166.1962 | 85.7442 | 50 | 0 | 0
2025-01-20 03:00 | 135.7339 | 20.4667 | 115.7339 | 0 | 0 | 20
2025-02-16 05:00 | 135.7259 | 62.9332 | 43.672 | 50 | 42.0539 | 0
2025-12-14 22:00 | 135.652 | 138.7512 | 85.652 | 50 | 0 | 0
2025-01-15 09:00 | 135.6454 | 31.8363 | 115.6454 | 0 | 0 | 20
2025-03-12 18:00 | 135.6412 | 115.2785 | 85.6412 | 50 | 0 | 0
2025-03-13 11:00 | 135.6292 | 64.8228 | 73.5753 | 0 | 42.0539 | 20
2025-03-05 11:00 | 135.557 | 23.98 | 73.5031 | 0 | 42.0539 | 20
2025-03-18 20:00 | 135.5406 | 45.7048 | 115.5406 | 0 | 0 | 20
2025-11-06 09:00 | 135.5307 | 68.691 | 23.4768 | 50 | 42.0539 | 20
2025-04-02 19:00 | 135.4989 | 196.1201 | 85.4989 | 50 | 0 | 0
2025-02-26 22:00 | 135.4867 | 186.2923 | 85.4867 | 50 | 0 | 0
2025-04-03 07:00 | 135.4038 | 206.2557 | 85.4038 | 50 | 0 | 0
2025-03-13 12:00 | 135.3962 | 11.0041 | 73.3423 | 0 | 42.0539 | 20
2025-04-04 07:00 | 135.3854 | 117.2667 | 43.3315 | 50 | 42.0539 | 0
2025-12-24 04:00 | 135.3826 | 199.1295 | 85.3826 | 50 | 0 | 0
2025-02-20 12:00 | 135.3572 | 13.296 | 115.3572 | 0 | 0 | 20
2025-12-29 22:00 | 135.3491 | 71.6422 | 65.3491 | 50 | 0 | 20
2025-11-25 13:00 | 135.3455 | 208.3656 | 85.3455 | 50 | 0 | 0
2025-12-07 13:00 | 135.2932 | 36.684 | 115.2932 | 0 | 0 | 20
2025-02-09 10:00 | 135.229 | 99.1988 | 85.229 | 50 | 0 | 0
2025-03-17 21:00 | 135.2113 | 103.9018 | 85.2113 | 50 | 0 | 0
2025-12-24 20:00 | 135.184 | 25.2225 | 115.184 | 0 | 0 | 20
2025-02-18 13:00 | 135.1811 | 97.9041 | 85.1811 | 50 | 0 | 0
2025-12-20 13:00 | 135.1728 | 2.1499 | 115.1728 | 0 | 0 | 20
2025-10-13 19:00 | 135.1723 | 94.1804 | 85.1723 | 50 | 0 | 0
2025-04-03 06:00 | 135.1077 | 98.5883 | 23.0538 | 50 | 42.0539 | 20
2025-02-25 13:00 | 135.0866 | 182.1407 | 85.0866 | 50 | 0 | 0
2025-03-11 09:00 | 135.0591 | 71.1941 | 23.0052 | 50 | 42.0539 | 20
2025-12-09 | 135.0272 | 104.1563 | 85.0272 | 50 | 0 | 0
2025-11-27 01:00 | 135.0117 | 18.4703 | 115.0117 | 0 | 0 | 20
2025-01-10 11:00 | 135.0028 | 179.9566 | 85.0028 | 50 | 0 | 0
2025-03-05 15:00 | 135.0009 | 136.2005 | 85.0009 | 50 | 0 | 0
2025-11-17 08:00 | 134.9944 | 89.8931 | 42.9406 | 50 | 42.0539 | 0
2025-03-03 11:00 | 134.9925 | 170.0798 | 42.9386 | 50 | 42.0539 | 0
2025-02-23 07:00 | 134.9764 | 202.8302 | 84.9764 | 50 | 0 | 0
2025-01-27 11:00 | 134.9577 | 2.0356 | 114.9577 | 0 | 0 | 20
2025-11-22 04:00 | 134.8965 | 199.8582 | 84.8965 | 50 | 0 | 0
2025-11-24 12:00 | 134.8298 | 179.2491 | 84.8298 | 50 | 0 | 0
2025-11-14 04:00 | 134.7937 | 92.4512 | 22.7399 | 50 | 42.0539 | 20
2025-11-16 21:00 | 134.7911 | 150.1937 | 84.7911 | 50 | 0 | 0
2025-04-04 21:00 | 134.7617 | 192.495 | 42.7078 | 50 | 42.0539 | 0
2025-01-15 08:00 | 134.7545 | 64.0846 | 64.7545 | 50 | 0 | 20
2025-01-31 20:00 | 134.7477 | 161.9238 | 84.7477 | 50 | 0 | 0
2025-01-17 14:00 | 134.7407 | 88.3946 | 84.7407 | 50 | 0 | 0
2025-04-04 06:00 | 134.7114 | 124.0987 | 84.7114 | 50 | 0 | 0
2025-12-23 16:00 | 134.6985 | 0.78078 | 114.6985 | 0 | 0 | 20
2025-03-15 12:00 | 134.6193 | 168.134 | 84.6193 | 50 | 0 | 0
2025-01-30 02:00 | 134.6041 | 75.1766 | 84.6041 | 50 | 0 | 0
2025-01-31 10:00 | 134.6038 | 9.5474 | 114.6038 | 0 | 0 | 20
2025-04-03 19:00 | 134.5943 | 191.4121 | 84.5943 | 50 | 0 | 0
2025-02-01 17:00 | 134.5709 | 206.6039 | 84.5709 | 50 | 0 | 0
2025-03-28 06:00 | 134.552 | 26.757 | 72.4981 | 0 | 42.0539 | 20
2025-03-22 07:00 | 134.5233 | 175.7112 | 84.5233 | 50 | 0 | 0
2025-03-10 06:00 | 134.5117 | 108.1985 | 22.4579 | 50 | 42.0539 | 20
2025-11-05 08:00 | 134.5108 | 132.3674 | 84.5108 | 50 | 0 | 0
2025-02-18 14:00 | 134.4191 | 219.8911 | 84.4192 | 50 | 0 | 0
2025-11-17 07:00 | 134.4169 | 199.4671 | 84.4169 | 50 | 0 | 0
2025-12-15 03:00 | 134.404 | 18.3632 | 114.404 | 0 | 0 | 20
2025-02-17 16:00 | 134.3627 | 86.1255 | 84.3627 | 50 | 0 | 0
2025-03-25 10:00 | 134.3442 | 49.9115 | 72.2903 | 0 | 42.0539 | 20
2025-03-15 09:00 | 134.2217 | 192.1831 | 42.1678 | 50 | 42.0539 | 0
2025-03-07 12:00 | 134.2202 | 152.6783 | 84.2202 | 50 | 0 | 0
2025-02-09 20:00 | 134.2063 | 59.8094 | 64.2063 | 50 | 0 | 20
2025-12-23 15:00 | 134.1753 | 84.7275 | 64.1753 | 50 | 0 | 20
2025-03-30 05:00 | 134.1573 | 22.051 | 72.1035 | 0 | 42.0539 | 20
2025-02-01 18:00 | 134.1516 | 147.7839 | 84.1516 | 50 | 0 | 0
2025-01-14 14:00 | 134.1366 | 215.5812 | 84.1366 | 50 | 0 | 0
2025-02-02 05:00 | 134.0858 | 92.0443 | 84.0858 | 50 | 0 | 0
2025-10-12 19:00 | 134.0799 | 28.4959 | 114.0799 | 0 | 0 | 20
2025-03-01 04:00 | 134.0784 | 103.5102 | 42.0246 | 50 | 42.0539 | 0
2025-12-23 09:00 | 134.0759 | 112.0684 | 84.0759 | 50 | 0 | 0
2025-03-09 13:00 | 134.028 | 55.9279 | 84.028 | 50 | 0 | 0
2025-02-02 06:00 | 134.0267 | 96.9881 | 64.0267 | 50 | 0 | 20
2025-03-12 08:00 | 133.9952 | 218.6301 | 83.9952 | 50 | 0 | 0
2025-01-10 16:00 | 133.9912 | 104.8449 | 83.9912 | 50 | 0 | 0
2025-11-13 15:00 | 133.9369 | 79.469 | 83.9369 | 50 | 0 | 0
2025-10-19 18:00 | 133.8858 | 14.08 | 113.8858 | 0 | 0 | 20
2025-03-30 11:00 | 133.8239 | 113.0036 | 41.77 | 50 | 42.0539 | 0
2025-10-20 18:00 | 133.81 | 73.5782 | 83.81 | 50 | 0 | 0
2025-01-19 22:00 | 133.7512 | 72.4717 | 83.7512 | 50 | 0 | 0
2025-03-24 03:00 | 133.7436 | 166.4416 | 41.6897 | 50 | 42.0539 | 0
2025-10-20 20:00 | 133.7298 | 211.0513 | 83.7298 | 50 | 0 | 0
2025-03-15 11:00 | 133.7274 | 90.8079 | 41.6735 | 50 | 42.0539 | 0
2025-02-23 22:00 | 133.7242 | 104.9685 | 83.7242 | 50 | 0 | 0
2025-02-17 09:00 | 133.7219 | 182.8029 | 83.7219 | 50 | 0 | 0
2025-03-22 17:00 | 133.6894 | 160.0274 | 83.6894 | 50 | 0 | 0
2025-03-11 10:00 | 133.6687 | 184.5046 | 83.6687 | 50 | 0 | 0
2025-01-14 12:00 | 133.6458 | 30.4111 | 113.6458 | 0 | 0 | 20
2025-03-12 21:00 | 133.6205 | 214.2869 | 83.6205 | 50 | 0 | 0
2025-03-18 18:00 | 133.6179 | 200.4764 | 83.6179 | 50 | 0 | 0
2025-02-24 13:00 | 133.5788 | 205.9954 | 83.5788 | 50 | 0 | 0
2025-01-27 02:00 | 133.5772 | 58.5143 | 63.5772 | 50 | 0 | 20
2025-12-22 22:00 | 133.568 | 19.7687 | 113.568 | 0 | 0 | 20
2025-12-12 02:00 | 133.5516 | 158.1149 | 83.5516 | 50 | 0 | 0
2025-01-31 17:00 | 133.5388 | 210.3243 | 83.5388 | 50 | 0 | 0
2025-03-30 06:00 | 133.5123 | 205.0756 | 83.5123 | 50 | 0 | 0
2025-10-28 17:00 | 133.5032 | 39.0764 | 113.5032 | 0 | 0 | 20
2025-03-01 17:00 | 133.494 | 49.9182 | 113.494 | 0 | 0 | 20
2025-02-24 12:00 | 133.4905 | 196.692 | 83.4905 | 50 | 0 | 0
2025-01-23 03:00 | 133.4597 | 118.4318 | 83.4597 | 50 | 0 | 0
2025-02-14 02:00 | 133.4064 | 77.661 | 83.4064 | 50 | 0 | 0
2025-11-14 21:00 | 133.3824 | 55.3023 | 113.3824 | 0 | 0 | 20
2025-10-29 17:00 | 133.3801 | 103.898 | 83.3801 | 50 | 0 | 0
2025-02-09 09:00 | 133.344 | 0.57907 | 113.344 | 0 | 0 | 20
2025-11-14 10:00 | 133.3202 | 208.7668 | 83.3202 | 50 | 0 | 0
2025-11-17 06:00 | 133.3074 | 188.6513 | 41.2535 | 50 | 42.0539 | 0
2025-02-16 06:00 | 133.2749 | 113.7041 | 41.221 | 50 | 42.0539 | 0
2025-03-02 09:00 | 133.2733 | 214.7163 | 83.2733 | 50 | 0 | 0
2025-02-13 22:00 | 133.262 | 153.295 | 83.262 | 50 | 0 | 0
2025-03-18 19:00 | 133.2507 | 88.8265 | 83.2507 | 50 | 0 | 0
2025-02-20 11:00 | 133.2186 | 210.5382 | 83.2186 | 50 | 0 | 0
2025-03-14 13:00 | 133.1689 | 162.6074 | 83.1689 | 50 | 0 | 0
2025-03-25 09:00 | 133.1673 | 155.1076 | 83.1673 | 50 | 0 | 0
2025-11-18 17:00 | 133.0967 | 8.6503 | 113.0967 | 0 | 0 | 20
2025-12-04 01:00 | 133.0867 | 197.3526 | 83.0867 | 50 | 0 | 0
2025-12-15 22:00 | 133.0643 | 209.4673 | 83.0643 | 50 | 0 | 0
2025-02-02 07:00 | 133.0589 | 139.5335 | 83.0589 | 50 | 0 | 0
2025-03-08 04:00 | 133.0461 | 107.2717 | 40.9922 | 50 | 42.0539 | 0
2025-02-17 15:00 | 133.0319 | 201.8168 | 83.0319 | 50 | 0 | 0
2025-01-26 02:00 | 132.9812 | 42.6787 | 62.9812 | 50 | 0 | 20
2025-03-31 10:00 | 132.9625 | 91.1946 | 40.9087 | 50 | 42.0539 | 0
2025-02-01 12:00 | 132.9452 | 158.471 | 82.9452 | 50 | 0 | 0
2025-02-22 19:00 | 132.9446 | 143.8583 | 82.9446 | 50 | 0 | 0
2025-01-10 13:00 | 132.9283 | 55.48 | 112.9283 | 0 | 0 | 20
2025-01-25 03:00 | 132.9259 | 148.2803 | 82.9259 | 50 | 0 | 0
2025-03-21 18:00 | 132.9005 | 169.7972 | 82.9005 | 50 | 0 | 0
2025-02-04 04:00 | 132.8822 | 120.4746 | 82.8822 | 50 | 0 | 0
2025-03-18 07:00 | 132.8269 | 90.0116 | 20.773 | 50 | 42.0539 | 20
2025-12-23 12:00 | 132.7984 | 133.868 | 82.7984 | 50 | 0 | 0
2025-11-19 18:00 | 132.7471 | 77.1657 | 82.7471 | 50 | 0 | 0
2025-03-19 19:00 | 132.73 | 45.8319 | 62.73 | 50 | 0 | 20
2025-03-07 21:00 | 132.7228 | 31.2536 | 112.7228 | 0 | 0 | 20
2025-02-27 22:00 | 132.6925 | 52.85 | 62.6925 | 50 | 0 | 20
2025-03-23 04:00 | 132.6908 | 25.5598 | 70.6369 | 0 | 42.0539 | 20
2025-02-22 17:00 | 132.6855 | 200.6905 | 82.6855 | 50 | 0 | 0
2025-01-16 15:00 | 132.6801 | 145.4142 | 82.6801 | 50 | 0 | 0
2025-03-07 14:00 | 132.6784 | 173.0008 | 82.6784 | 50 | 0 | 0
2025-04-01 15:00 | 132.6622 | 198.9736 | 40.6083 | 50 | 42.0539 | 0
2025-02-10 06:00 | 132.6562 | 44.9864 | 70.6023 | 0 | 42.0539 | 20
2025-11-08 08:00 | 132.6445 | 61.6584 | 70.5906 | 0 | 42.0539 | 20
2025-03-17 18:00 | 132.6121 | 181.2193 | 82.6121 | 50 | 0 | 0
2025-02-17 10:00 | 132.596 | 9.1511 | 112.596 | 0 | 0 | 20
2025-01-18 12:00 | 132.5753 | 89.7347 | 62.5753 | 50 | 0 | 20
2025-03-05 13:00 | 132.555 | 94.1313 | 82.555 | 50 | 0 | 0
2025-03-14 16:00 | 132.484 | 94.9812 | 82.484 | 50 | 0 | 0
2025-01-14 21:00 | 132.4715 | 112.9084 | 82.4715 | 50 | 0 | 0
2025-10-19 20:00 | 132.4136 | 39.8378 | 112.4136 | 0 | 0 | 20
2025-03-09 16:00 | 132.3886 | 42.7136 | 62.3886 | 50 | 0 | 20
2025-02-02 10:00 | 132.3877 | 130.4943 | 82.3877 | 50 | 0 | 0
2025-02-25 14:00 | 132.3758 | 84.2213 | 62.3758 | 50 | 0 | 20
2025-12-17 12:00 | 132.3757 | 41.3707 | 112.3757 | 0 | 0 | 20
2025-11-28 22:00 | 132.3653 | 10.5014 | 112.3653 | 0 | 0 | 20
2025-12-31 02:00 | 132.3515 | 205.5626 | 82.3515 | 50 | 0 | 0
2025-11-15 18:00 | 132.3504 | 143.4432 | 82.3504 | 50 | 0 | 0
2025-03-04 | 132.3417 | 4.3783 | 112.3417 | 0 | 0 | 20
2025-11-20 05:00 | 132.279 | 158.3317 | 40.2251 | 50 | 42.0539 | 0
2025-03-09 12:00 | 132.2641 | 155.7652 | 82.2641 | 50 | 0 | 0
2025-02-16 07:00 | 132.2557 | 57.94 | 20.2018 | 50 | 42.0539 | 20
2025-03-24 12:00 | 132.2523 | 170.9755 | 82.2523 | 50 | 0 | 0
2025-12-11 02:00 | 132.24 | 161.4809 | 82.24 | 50 | 0 | 0
2025-11-19 16:00 | 132.1294 | 81.1832 | 82.1294 | 50 | 0 | 0
2025-12-10 03:00 | 132.1282 | 117.9324 | 82.1282 | 50 | 0 | 0
2025-01-10 15:00 | 132.1114 | 74.8847 | 82.1114 | 50 | 0 | 0
2025-01-09 21:00 | 132.1113 | 94.5126 | 82.1113 | 50 | 0 | 0
2025-01-17 13:00 | 132.1057 | 145.0878 | 82.1057 | 50 | 0 | 0
2025-02-23 06:00 | 132.0945 | 21.9408 | 70.0407 | 0 | 42.0539 | 20
2025-10-13 20:00 | 132.0912 | 185.3694 | 82.0912 | 50 | 0 | 0
2025-01-16 22:00 | 132.084 | 112.5229 | 82.084 | 50 | 0 | 0
2025-11-13 07:00 | 132.0823 | 2.0914 | 70.0284 | 0 | 42.0539 | 20
2025-04-02 22:00 | 132.0617 | 126.9201 | 40.0079 | 50 | 42.0539 | 0
2025-03-04 12:00 | 131.9831 | 149.6241 | 81.9831 | 50 | 0 | 0
2025-02-06 03:00 | 131.9345 | 10.4683 | 111.9345 | 0 | 0 | 20
2025-01-06 03:00 | 131.9267 | 178.2952 | 81.9267 | 50 | 0 | 0
2025-02-09 16:00 | 131.9246 | 49.8145 | 61.9246 | 50 | 0 | 20
2025-03-28 19:00 | 131.9189 | 28.3389 | 111.9189 | 0 | 0 | 20
2025-01-17 03:00 | 131.9118 | 90.0233 | 81.9118 | 50 | 0 | 0
2025-03-02 22:00 | 131.9098 | 57.2874 | 81.9098 | 50 | 0 | 0
2025-02-01 13:00 | 131.8934 | 116.4759 | 81.8934 | 50 | 0 | 0
2025-03-24 16:00 | 131.8848 | 127.5144 | 81.8848 | 50 | 0 | 0
2025-10-21 08:00 | 131.8519 | 60.8103 | 69.798 | 0 | 42.0539 | 20
2025-10-19 21:00 | 131.8501 | 139.0361 | 81.8501 | 50 | 0 | 0
2025-01-28 04:00 | 131.8451 | 24.2867 | 111.8451 | 0 | 0 | 20
2025-01-02 01:00 | 131.8315 | 109.0803 | 81.8315 | 50 | 0 | 0
2025-11-17 18:00 | 131.8167 | 148.2504 | 81.8167 | 50 | 0 | 0
2025-03-24 22:00 | 131.8081 | 133.3626 | 39.7542 | 50 | 42.0539 | 0
2025-01-14 | 131.7789 | 113.7731 | 81.7789 | 50 | 0 | 0
2025-11-18 18:00 | 131.6903 | 94.9889 | 81.6903 | 50 | 0 | 0
2025-12-29 02:00 | 131.6851 | 34.475 | 111.6851 | 0 | 0 | 20
2025-02-04 | 131.6731 | 163.4207 | 81.6731 | 50 | 0 | 0
2025-10-13 21:00 | 131.6387 | 177.2107 | 81.6387 | 50 | 0 | 0
2025-03-25 17:00 | 131.6101 | 103.9417 | 81.6101 | 50 | 0 | 0
2025-01-29 22:00 | 131.606 | 56.3761 | 81.606 | 50 | 0 | 0
2025-03-11 | 131.5964 | 18.0913 | 69.5425 | 0 | 42.0539 | 20
2025-11-08 16:00 | 131.5949 | 132.9595 | 81.5949 | 50 | 0 | 0
2025-02-28 03:00 | 131.5922 | 50.4057 | 69.5383 | 0 | 42.0539 | 20
2025-12-25 06:00 | 131.5845 | 140.4111 | 81.5845 | 50 | 0 | 0
2025-11-20 16:00 | 131.5788 | 211.4814 | 81.5788 | 50 | 0 | 0
2025-11-08 09:00 | 131.5436 | 157.1892 | 39.4897 | 50 | 42.0539 | 0
2025-11-05 07:00 | 131.527 | 119.2492 | 39.4731 | 50 | 42.0539 | 0
2025-02-05 03:00 | 131.5257 | 143.8137 | 81.5257 | 50 | 0 | 0
2025-02-06 22:00 | 131.5231 | 116.7651 | 81.5231 | 50 | 0 | 0
2025-02-22 18:00 | 131.4844 | 196.4151 | 81.4844 | 50 | 0 | 0
2025-01-29 03:00 | 131.4688 | 159.625 | 81.4688 | 50 | 0 | 0
2025-12-07 12:00 | 131.4069 | 8.8325 | 111.4069 | 0 | 0 | 20
2025-11-17 19:00 | 131.3881 | 9.5084 | 111.3881 | 0 | 0 | 20
2025-02-21 11:00 | 131.3865 | 197.4519 | 81.3865 | 50 | 0 | 0
2025-03-25 12:00 | 131.3573 | 138.7715 | 81.3573 | 50 | 0 | 0
2025-11-07 06:00 | 131.3495 | 63.6788 | 19.2957 | 50 | 42.0539 | 20
2025-10-20 05:00 | 131.3417 | 215.5322 | 81.3417 | 50 | 0 | 0
2025-03-09 09:00 | 131.3221 | 179.0837 | 81.3221 | 50 | 0 | 0
2025-01-10 14:00 | 131.3108 | 44.8178 | 111.3108 | 0 | 0 | 20
2025-12-17 22:00 | 131.3048 | 67.1581 | 81.3048 | 50 | 0 | 0
2025-02-08 15:00 | 131.277 | 84.2823 | 81.277 | 50 | 0 | 0
2025-03-18 | 131.2533 | 70.7821 | 19.1994 | 50 | 42.0539 | 20
2025-12-23 13:00 | 131.208 | 197.5103 | 81.208 | 50 | 0 | 0
2025-11-19 17:00 | 131.1955 | 130.2636 | 81.1955 | 50 | 0 | 0
2025-03-05 14:00 | 131.167 | 21.7046 | 111.167 | 0 | 0 | 20
2025-03-06 03:00 | 131.1475 | 200.4715 | 81.1475 | 50 | 0 | 0
2025-02-01 19:00 | 131.1087 | 16.4441 | 111.1087 | 0 | 0 | 20
2025-02-02 12:00 | 131.0953 | 76.1089 | 61.0953 | 50 | 0 | 20
2025-03-21 17:00 | 131.0882 | 3.076 | 111.0882 | 0 | 0 | 20
2025-03-07 13:00 | 131.0485 | 36.6111 | 111.0485 | 0 | 0 | 20
2025-02-25 12:00 | 131.0372 | 186.3426 | 81.0372 | 50 | 0 | 0
2025-02-01 15:00 | 130.9184 | 70.9145 | 60.9184 | 50 | 0 | 20
2025-11-17 04:00 | 130.8764 | 206.3143 | 80.8764 | 50 | 0 | 0
2025-02-03 12:00 | 130.8459 | 74.8605 | 80.8459 | 50 | 0 | 0
2025-12-25 05:00 | 130.8371 | 177.1787 | 80.8371 | 50 | 0 | 0
2025-03-09 10:00 | 130.8222 | 170.9093 | 80.8222 | 50 | 0 | 0
2025-03-03 13:00 | 130.8097 | 182.9117 | 80.8097 | 50 | 0 | 0
2025-01-14 01:00 | 130.8061 | 81.3998 | 60.8061 | 50 | 0 | 20
2025-01-31 09:00 | 130.7889 | 110.2972 | 80.7889 | 50 | 0 | 0
2025-04-04 20:00 | 130.786 | 55.8073 | 68.7321 | 0 | 42.0539 | 20
2025-11-09 21:00 | 130.7782 | 83.9361 | 60.7782 | 50 | 0 | 20
2025-10-21 09:00 | 130.7735 | 125.1201 | 38.7196 | 50 | 42.0539 | 0
2025-03-05 03:00 | 130.7546 | 137.2233 | 80.7546 | 50 | 0 | 0
2025-02-03 14:00 | 130.7324 | 196.019 | 80.7324 | 50 | 0 | 0
2025-02-08 11:00 | 130.7275 | 121.8672 | 80.7275 | 50 | 0 | 0
2025-10-28 18:00 | 130.6963 | 35.0169 | 110.6963 | 0 | 0 | 20
2025-03-21 12:00 | 130.6384 | 21.8228 | 68.5845 | 0 | 42.0539 | 20
2025-04-01 14:00 | 130.6303 | 42.2492 | 18.5764 | 50 | 42.0539 | 20
2025-12-23 21:00 | 130.6216 | 120.9826 | 80.6216 | 50 | 0 | 0
2025-11-18 16:00 | 130.6213 | 173.7806 | 80.6213 | 50 | 0 | 0
2025-02-01 20:00 | 130.6119 | 101.3507 | 80.6119 | 50 | 0 | 0
2025-11-19 06:00 | 130.6084 | 95.1852 | 38.5545 | 50 | 42.0539 | 0
2025-03-14 12:00 | 130.6024 | 5.7964 | 68.5485 | 0 | 42.0539 | 20
2025-03-30 22:00 | 130.5986 | 33.6352 | 68.5447 | 0 | 42.0539 | 20
2025-01-17 11:00 | 130.5657 | 205.1821 | 80.5657 | 50 | 0 | 0
2025-10-31 06:00 | 130.5572 | 85.9237 | 18.5033 | 50 | 42.0539 | 20
2025-03-20 04:00 | 130.5376 | 166.1207 | 38.4837 | 50 | 42.0539 | 0
2025-01-13 03:00 | 130.5218 | 8.9727 | 110.5218 | 0 | 0 | 20
2025-01-18 04:00 | 130.513 | 16.742 | 110.513 | 0 | 0 | 20
2025-02-09 15:00 | 130.5102 | 56.7061 | 110.5102 | 0 | 0 | 20
2025-11-14 16:00 | 130.4707 | 45.2185 | 110.4707 | 0 | 0 | 20
2025-12-20 03:00 | 130.4538 | 47.4785 | 110.4538 | 0 | 0 | 20
2025-12-28 03:00 | 130.4508 | 217.7831 | 80.4508 | 50 | 0 | 0
2025-01-31 16:00 | 130.4424 | 94.0922 | 80.4424 | 50 | 0 | 0
2025-11-18 19:00 | 130.4222 | 84.0963 | 60.4222 | 50 | 0 | 20
2025-01-15 15:00 | 130.4084 | 118.8064 | 80.4084 | 50 | 0 | 0
2025-03-11 01:00 | 130.3899 | 92.0181 | 38.336 | 50 | 42.0539 | 0
2025-02-12 03:00 | 130.352 | 38.6378 | 110.352 | 0 | 0 | 20
2025-02-22 12:00 | 130.31 | 6.2744 | 110.31 | 0 | 0 | 20
2025-02-07 22:00 | 130.2938 | 153.5764 | 80.2938 | 50 | 0 | 0
2025-03-23 12:00 | 130.2838 | 42.993 | 68.2299 | 0 | 42.0539 | 20
2025-02-15 12:00 | 130.2702 | 126.2715 | 80.2702 | 50 | 0 | 0
2025-01-31 21:00 | 130.2488 | 122.5058 | 80.2488 | 50 | 0 | 0
2025-02-18 22:00 | 130.2327 | 23.8936 | 110.2327 | 0 | 0 | 20
2025-11-07 05:00 | 130.2324 | 206.0182 | 80.2324 | 50 | 0 | 0
2025-01-31 14:00 | 130.2317 | 102.1399 | 80.2318 | 50 | 0 | 0
2025-02-19 22:00 | 130.2312 | 51.4862 | 110.2312 | 0 | 0 | 20
2025-03-05 12:00 | 130.2061 | 23.7871 | 110.2061 | 0 | 0 | 20
2025-11-18 06:00 | 130.2005 | 124.8366 | 80.2005 | 50 | 0 | 0
2025-01-31 13:00 | 130.1742 | 142.3554 | 80.1742 | 50 | 0 | 0
2025-10-20 08:00 | 130.147 | 141.4032 | 80.147 | 50 | 0 | 0
2025-11-07 07:00 | 130.1426 | 151.6425 | 80.1426 | 50 | 0 | 0
2025-02-25 08:00 | 130.1306 | 49.9403 | 68.0767 | 0 | 42.0539 | 20
2025-02-28 14:00 | 130.1287 | 75.8036 | 60.1287 | 50 | 0 | 20
2025-02-16 13:00 | 130.0853 | 158.5462 | 80.0853 | 50 | 0 | 0
2025-10-29 18:00 | 130.0722 | 6.4446 | 110.0722 | 0 | 0 | 20
2025-04-05 21:00 | 130.0605 | 203.3125 | 80.0605 | 50 | 0 | 0
2025-03-21 19:00 | 130.0559 | 192.5076 | 80.0559 | 50 | 0 | 0
2025-03-25 11:00 | 130.0358 | 174.9631 | 80.0358 | 50 | 0 | 0
2025-11-13 04:00 | 130.0319 | 27.2273 | 67.978 | 0 | 42.0539 | 20
2025-04-04 19:00 | 130.0082 | 211.2555 | 80.0082 | 50 | 0 | 0
2025-02-08 22:00 | 129.9577 | 121.444 | 79.9577 | 50 | 0 | 0
2025-03-02 10:00 | 129.9511 | 72.867 | 17.8972 | 50 | 42.0539 | 20
2025-10-20 07:00 | 129.9229 | 201.7011 | 37.869 | 50 | 42.0539 | 0
2025-01-31 15:00 | 129.9145 | 108.9699 | 79.9145 | 50 | 0 | 0
2025-01-09 20:00 | 129.8829 | 17.5219 | 109.8829 | 0 | 0 | 20
2025-03-09 14:00 | 129.8769 | 189.6585 | 79.8769 | 50 | 0 | 0
2025-11-17 17:00 | 129.8678 | 54.0768 | 109.8678 | 0 | 0 | 20
2025-02-28 13:00 | 129.857 | 92.0583 | 79.857 | 50 | 0 | 0
2025-11-05 06:00 | 129.8395 | 43.528 | 67.7856 | 0 | 42.0539 | 20
2025-02-02 11:00 | 129.8203 | 41.0813 | 109.8203 | 0 | 0 | 20
2025-02-01 08:00 | 129.8162 | 153.6074 | 79.8162 | 50 | 0 | 0
2025-10-20 06:00 | 129.7999 | 142.4851 | 37.746 | 50 | 42.0539 | 0
2025-02-01 09:00 | 129.7747 | 137.2299 | 79.7747 | 50 | 0 | 0
2025-01-31 11:00 | 129.7726 | 76.6652 | 59.7726 | 50 | 0 | 20
2025-03-26 17:00 | 129.7187 | 38.1421 | 109.7187 | 0 | 0 | 20
2025-11-18 15:00 | 129.6848 | 81.9332 | 59.6848 | 50 | 0 | 20
2025-01-15 10:00 | 129.673 | 178.4707 | 79.673 | 50 | 0 | 0
2025-11-18 14:00 | 129.6656 | 119.385 | 79.6656 | 50 | 0 | 0
2025-11-06 20:00 | 129.6525 | 12.3661 | 109.6525 | 0 | 0 | 20
2025-02-25 09:00 | 129.6199 | 48.6809 | 67.566 | 0 | 42.0539 | 20
2025-10-21 10:00 | 129.61 | 99.3601 | 37.5562 | 50 | 42.0539 | 0
2025-12-23 11:00 | 129.6068 | 109.6974 | 79.6068 | 50 | 0 | 0
2025-03-24 13:00 | 129.6018 | 50.3772 | 67.5479 | 0 | 42.0539 | 20
2025-01-27 22:00 | 129.5832 | 117.6562 | 79.5832 | 50 | 0 | 0
2025-11-26 02:00 | 129.5769 | 5.4503 | 109.5769 | 0 | 0 | 20
2025-10-20 19:00 | 129.5706 | 75.1406 | 109.5706 | 0 | 0 | 20
2025-03-12 17:00 | 129.5508 | 4.452 | 109.5508 | 0 | 0 | 20
2025-10-21 18:00 | 129.5454 | 11.7517 | 109.5454 | 0 | 0 | 20
2025-03-15 10:00 | 129.5265 | 95.0997 | 37.4726 | 50 | 42.0539 | 0
2025-03-22 04:00 | 129.5223 | 65.5264 | 67.4685 | 0 | 42.0539 | 20
2025-03-12 04:00 | 129.5092 | 157.5406 | 79.5092 | 50 | 0 | 0
2025-02-08 13:00 | 129.4246 | 62.8155 | 79.4246 | 50 | 0 | 0
2025-01-03 22:00 | 129.4173 | 90.3541 | 79.4173 | 50 | 0 | 0
2025-03-03 22:00 | 129.3942 | 173.2117 | 79.3942 | 50 | 0 | 0
2025-11-09 15:00 | 129.3838 | 41.1639 | 59.3838 | 50 | 0 | 20
2025-03-04 01:00 | 129.3395 | 153.786 | 79.3395 | 50 | 0 | 0
2025-12-21 03:00 | 129.3278 | 167.2852 | 79.3278 | 50 | 0 | 0
2025-03-14 22:00 | 129.2937 | 122.3326 | 79.2937 | 50 | 0 | 0
2025-03-10 15:00 | 129.2937 | 134.2393 | 79.2937 | 50 | 0 | 0
2025-11-07 08:00 | 129.2804 | 74.3844 | 17.2265 | 50 | 42.0539 | 20
2025-04-04 05:00 | 129.2646 | 56.579 | 17.2107 | 50 | 42.0539 | 20
2025-03-25 | 129.2618 | 143.2939 | 37.2079 | 50 | 42.0539 | 0
2025-04-03 21:00 | 129.2553 | 145.3171 | 79.2553 | 50 | 0 | 0
2025-12-06 03:00 | 129.2399 | 62.8194 | 59.2399 | 50 | 0 | 20
2025-03-01 12:00 | 129.2329 | 29.9714 | 109.2329 | 0 | 0 | 20
2025-01-15 11:00 | 129.2301 | 48.9828 | 79.2301 | 50 | 0 | 0
2025-02-10 22:00 | 129.2179 | 150.4855 | 79.2179 | 50 | 0 | 0
2025-02-17 11:00 | 129.2157 | 5.0843 | 109.2157 | 0 | 0 | 20
2025-10-28 16:00 | 129.1921 | 183.6943 | 79.1921 | 50 | 0 | 0
2025-02-15 11:00 | 129.1821 | 12.2618 | 109.1821 | 0 | 0 | 20
2025-03-02 08:00 | 129.1695 | 138.4581 | 37.1156 | 50 | 42.0539 | 0
2025-01-31 12:00 | 129.1343 | 39.4195 | 109.1343 | 0 | 0 | 20
2025-03-03 15:00 | 129.1247 | 120.1417 | 79.1247 | 50 | 0 | 0
2025-04-03 08:00 | 129.1103 | 162.0645 | 37.0565 | 50 | 42.0539 | 0
2025-12-27 03:00 | 129.0872 | 170.4392 | 79.0872 | 50 | 0 | 0
2025-10-31 05:00 | 129.0205 | 128.5834 | 79.0205 | 50 | 0 | 0
2025-01-10 22:00 | 129.0027 | 205.0277 | 79.0027 | 50 | 0 | 0
2025-11-19 15:00 | 129.0023 | 52.5856 | 59.0023 | 50 | 0 | 20
2025-11-08 07:00 | 128.9653 | 158.2877 | 78.9653 | 50 | 0 | 0
2025-02-01 14:00 | 128.9522 | 87.0076 | 58.9522 | 50 | 0 | 20
2025-02-08 12:00 | 128.9387 | 99.1281 | 78.9387 | 50 | 0 | 0
2025-03-31 03:00 | 128.929 | 113.1643 | 16.8751 | 50 | 42.0539 | 20
2025-03-19 21:00 | 128.8952 | 122.1182 | 78.8952 | 50 | 0 | 0
2025-11-15 17:00 | 128.8733 | 70.9181 | 58.8733 | 50 | 0 | 20
2025-03-13 13:00 | 128.8596 | 107.1949 | 78.8596 | 50 | 0 | 0
2025-11-17 16:00 | 128.7971 | 165.7589 | 78.7971 | 50 | 0 | 0
2025-02-25 22:00 | 128.7857 | 74.3063 | 58.7857 | 50 | 0 | 20
2025-02-01 06:00 | 128.7742 | 117.1083 | 78.7742 | 50 | 0 | 0
2025-01-16 14:00 | 128.7274 | 121.4889 | 78.7274 | 50 | 0 | 0
2025-12-18 03:00 | 128.6799 | 0.18781 | 108.6799 | 0 | 0 | 20
2025-02-22 16:00 | 128.6608 | 33.4725 | 58.6608 | 50 | 0 | 20
2025-10-15 18:00 | 128.6444 | 7.0832 | 108.6444 | 0 | 0 | 20
2025-03-26 11:00 | 128.5949 | 157.5481 | 36.5411 | 50 | 42.0539 | 0
2025-03-20 18:00 | 128.5762 | 181.9288 | 78.5762 | 50 | 0 | 0
2025-02-01 16:00 | 128.5675 | 134.2867 | 78.5675 | 50 | 0 | 0
2025-02-17 14:00 | 128.525 | 122.8446 | 78.525 | 50 | 0 | 0
2025-04-15 06:00 | 128.5203 | 96.4332 | 16.4664 | 50 | 42.0539 | 20
2025-01-11 04:00 | 128.483 | 74.9267 | 78.483 | 50 | 0 | 0
2025-02-16 17:00 | 128.4687 | 80.3993 | 58.4687 | 50 | 0 | 20
2025-03-12 09:00 | 128.4418 | 160.3585 | 36.3879 | 50 | 42.0539 | 0
2025-03-31 13:00 | 128.423 | 1.2586 | 66.3691 | 0 | 42.0539 | 20
2025-04-03 09:00 | 128.37 | 100.7434 | 36.3162 | 50 | 42.0539 | 0
2025-03-20 05:00 | 128.3353 | 165.1785 | 78.3353 | 50 | 0 | 0
2025-02-15 13:00 | 128.3235 | 189.8663 | 78.3235 | 50 | 0 | 0
2025-11-15 19:00 | 128.3128 | 155.7934 | 78.3128 | 50 | 0 | 0
2025-04-12 06:00 | 128.3009 | 33.7605 | 66.247 | 0 | 42.0539 | 20
2025-12-19 03:00 | 128.2847 | 136.8531 | 78.2847 | 50 | 0 | 0
2025-02-26 03:00 | 128.2472 | 70.316 | 16.1933 | 50 | 42.0539 | 20
2025-11-17 20:00 | 128.1949 | 184.3217 | 78.1949 | 50 | 0 | 0
2025-10-15 17:00 | 128.1872 | 119.7349 | 78.1872 | 50 | 0 | 0
2025-10-12 20:00 | 128.1591 | 185.4539 | 78.1591 | 50 | 0 | 0
2025-10-30 17:00 | 128.1313 | 154.5938 | 78.1313 | 50 | 0 | 0
2025-11-06 21:00 | 128.1125 | 138.982 | 78.1125 | 50 | 0 | 0
2025-03-09 22:00 | 128.0995 | 119.1711 | 78.0995 | 50 | 0 | 0
2025-02-18 | 128.0817 | 133.4102 | 78.0817 | 50 | 0 | 0
2025-02-27 03:00 | 128.0364 | 137.268 | 78.0364 | 50 | 0 | 0
2025-04-05 05:00 | 127.9995 | 199.512 | 77.9995 | 50 | 0 | 0
2025-02-16 14:00 | 127.9974 | 122.0575 | 77.9974 | 50 | 0 | 0
2025-04-01 13:00 | 127.9727 | 95.2776 | 15.9188 | 50 | 42.0539 | 20
2025-01-08 22:00 | 127.9555 | 181.3008 | 77.9555 | 50 | 0 | 0
2025-03-27 17:00 | 127.9535 | 44.374 | 107.9535 | 0 | 0 | 20
2025-11-08 06:00 | 127.9408 | 8.389 | 65.8869 | 0 | 42.0539 | 20
2025-03-20 19:00 | 127.939 | 185.7738 | 77.939 | 50 | 0 | 0
2025-11-20 22:00 | 127.9224 | 145.5469 | 77.9224 | 50 | 0 | 0
2025-02-15 14:00 | 127.9156 | 105.9042 | 77.9156 | 50 | 0 | 0
2025-03-14 09:00 | 127.8989 | 65.5692 | 35.845 | 50 | 42.0539 | 0
2025-02-16 10:00 | 127.8874 | 19.5645 | 107.8874 | 0 | 0 | 20
2025-02-09 04:00 | 127.8598 | 47.301 | 57.8598 | 50 | 0 | 20
2025-11-21 03:00 | 127.8595 | 5.7826 | 107.8595 | 0 | 0 | 20
2025-10-20 09:00 | 127.817 | 7.3032 | 65.7631 | 0 | 42.0539 | 20
2025-11-14 15:00 | 127.7677 | 192.095 | 77.7677 | 50 | 0 | 0
2025-11-15 08:00 | 127.6935 | 175.0601 | 77.6935 | 50 | 0 | 0
2025-03-19 07:00 | 127.6815 | 204.3968 | 77.6815 | 50 | 0 | 0
2025-10-30 18:00 | 127.6739 | 164.0653 | 77.6739 | 50 | 0 | 0
2025-03-27 21:00 | 127.6577 | 210.0203 | 77.6577 | 50 | 0 | 0
2025-02-08 14:00 | 127.6483 | 65.5694 | 77.6483 | 50 | 0 | 0
2025-01-07 03:00 | 127.646 | 121.8202 | 77.646 | 50 | 0 | 0
2025-03-23 16:00 | 127.631 | 50.8396 | 57.631 | 50 | 0 | 20
2025-11-09 04:00 | 127.6229 | 51.8982 | 15.569 | 50 | 42.0539 | 20
2025-02-01 07:00 | 127.6108 | 16.6918 | 107.6108 | 0 | 0 | 20
2025-11-20 15:00 | 127.5968 | 23.8659 | 107.5968 | 0 | 0 | 20
2025-03-09 11:00 | 127.5681 | 173.488 | 35.5142 | 50 | 42.0539 | 0
2025-11-20 12:00 | 127.4601 | 139.0253 | 77.4601 | 50 | 0 | 0
2025-02-16 18:00 | 127.4472 | 205.9522 | 77.4472 | 50 | 0 | 0
2025-11-20 09:00 | 127.4452 | 183.8873 | 77.4452 | 50 | 0 | 0
2025-03-25 01:00 | 127.3603 | 33.8967 | 65.3064 | 0 | 42.0539 | 20
2025-12-14 03:00 | 127.3347 | 211.6981 | 77.3347 | 50 | 0 | 0
2025-12-23 10:00 | 127.3231 | 159.5683 | 77.3231 | 50 | 0 | 0
2025-05-16 04:00 | 127.319 | 204.1532 | 77.319 | 50 | 0 | 0
2025-11-19 05:00 | 127.3165 | 21.3519 | 65.2626 | 0 | 42.0539 | 20
2025-03-18 21:00 | 127.3154 | 142.7243 | 77.3154 | 50 | 0 | 0
2025-03-27 03:00 | 127.2996 | 216.9897 | 77.2996 | 50 | 0 | 0
2025-02-13 02:00 | 127.2835 | 126.0928 | 77.2835 | 50 | 0 | 0
2025-11-13 14:00 | 127.2467 | 185.5661 | 77.2467 | 50 | 0 | 0
2025-03-25 22:00 | 127.2463 | 1.2768 | 65.1924 | 0 | 42.0539 | 20
2025-01-12 03:00 | 127.2008 | 219.3379 | 77.2008 | 50 | 0 | 0
2025-02-15 03:00 | 127.1902 | 25.388 | 107.1902 | 0 | 0 | 20
2025-11-20 14:00 | 127.1869 | 149.6438 | 77.1869 | 50 | 0 | 0
2025-02-24 22:00 | 127.1634 | 215.2688 | 77.1634 | 50 | 0 | 0
2025-04-12 05:00 | 127.1523 | 133.6772 | 35.0984 | 50 | 42.0539 | 0
2025-10-14 19:00 | 127.1495 | 54.7844 | 57.1495 | 50 | 0 | 20
2025-11-20 06:00 | 127.1487 | 24.541 | 65.0948 | 0 | 42.0539 | 20
2025-11-06 16:00 | 127.0749 | 138.1462 | 77.0749 | 50 | 0 | 0
2025-02-17 13:00 | 127.0561 | 32.7334 | 107.0561 | 0 | 0 | 20
2025-02-07 03:00 | 127.0386 | 54.845 | 107.0386 | 0 | 0 | 20
2025-10-20 04:00 | 127.0043 | 197.4951 | 77.0043 | 50 | 0 | 0
2025-05-13 05:00 | 127.0026 | 85.3708 | 34.9487 | 50 | 42.0539 | 0
2025-03-10 22:00 | 126.9902 | 181.6477 | 76.9902 | 50 | 0 | 0
2025-03-07 03:00 | 126.9498 | 43.9402 | 14.8959 | 50 | 42.0539 | 20
2025-01-30 22:00 | 126.9459 | 23.3103 | 106.9459 | 0 | 0 | 20
2025-01-22 02:00 | 126.9165 | 61.6295 | 106.9165 | 0 | 0 | 20
2025-12-10 02:00 | 126.881 | 69.7581 | 76.881 | 50 | 0 | 0
2025-10-21 17:00 | 126.8646 | 24.9613 | 106.8646 | 0 | 0 | 20
2025-12-22 03:00 | 126.8595 | 71.314 | 76.8595 | 50 | 0 | 0
2025-03-13 16:00 | 126.8181 | 152.8278 | 76.8181 | 50 | 0 | 0
2025-03-21 20:00 | 126.806 | 135.1158 | 76.806 | 50 | 0 | 0
2025-03-23 14:00 | 126.7935 | 53.3117 | 64.7396 | 0 | 42.0539 | 20
2025-01-16 11:00 | 126.7902 | 114.5794 | 76.7902 | 50 | 0 | 0
2025-03-26 03:00 | 126.7763 | 210.9897 | 76.7763 | 50 | 0 | 0
2025-11-07 18:00 | 126.7715 | 177.0029 | 76.7715 | 50 | 0 | 0
2025-01-05 03:00 | 126.7567 | 111.2633 | 76.7567 | 50 | 0 | 0
2025-03-15 16:00 | 126.7221 | 6.7723 | 106.7221 | 0 | 0 | 20
2025-11-09 10:00 | 126.7206 | 158.2433 | 76.7206 | 50 | 0 | 0
2025-02-11 | 126.7152 | 151.3518 | 76.7152 | 50 | 0 | 0
2025-11-08 05:00 | 126.7115 | 33.4318 | 64.6576 | 0 | 42.0539 | 20
2025-11-16 05:00 | 126.6634 | 53.9213 | 64.6095 | 0 | 42.0539 | 20
2025-03-06 22:00 | 126.6495 | 41.9781 | 106.6495 | 0 | 0 | 20
2025-02-04 01:00 | 126.6388 | 11.1879 | 106.6388 | 0 | 0 | 20
2025-04-21 05:00 | 126.6331 | 42.2129 | 64.5792 | 0 | 42.0539 | 20
2025-03-14 10:00 | 126.6087 | 7.7143 | 64.5548 | 0 | 42.0539 | 20
2025-11-07 17:00 | 126.5942 | 215.7303 | 76.5942 | 50 | 0 | 0
2025-03-30 10:00 | 126.5037 | 132.0446 | 34.4498 | 50 | 42.0539 | 0
2025-04-02 03:00 | 126.4876 | 48.9546 | 64.4337 | 0 | 42.0539 | 20
2025-12-03 01:00 | 126.4519 | 129.218 | 76.4519 | 50 | 0 | 0
2025-12-25 22:00 | 126.4136 | 179.3403 | 76.4136 | 50 | 0 | 0
2025-01-14 13:00 | 126.4087 | 87.7889 | 76.4087 | 50 | 0 | 0
2025-02-09 21:00 | 126.3358 | 37.3352 | 56.3358 | 50 | 0 | 20
2025-11-19 08:00 | 126.3253 | 26.9762 | 64.2714 | 0 | 42.0539 | 20
2025-02-01 21:00 | 126.3188 | 195.9813 | 76.3188 | 50 | 0 | 0
2025-10-14 04:00 | 126.3081 | 23.8696 | 64.2542 | 0 | 42.0539 | 20
2025-03-31 12:00 | 126.2939 | 50.6001 | 64.2401 | 0 | 42.0539 | 20
2025-03-01 11:00 | 126.2935 | 37.5233 | 106.2935 | 0 | 0 | 20
2025-03-09 03:00 | 126.2798 | 110.7102 | 34.2259 | 50 | 42.0539 | 0
2025-03-27 18:00 | 126.2234 | 94.544 | 76.2234 | 50 | 0 | 0
2025-12-07 03:00 | 126.2206 | 93.515 | 76.2206 | 50 | 0 | 0
2025-12-02 03:00 | 126.1959 | 194.1732 | 76.1959 | 50 | 0 | 0
2025-03-14 11:00 | 126.1956 | 8.1959 | 64.1417 | 0 | 42.0539 | 20
2025-12-18 22:00 | 126.1947 | 102.9824 | 76.1947 | 50 | 0 | 0
2025-01-03 02:00 | 126.1755 | 88.4294 | 56.1755 | 50 | 0 | 20
2025-10-17 18:00 | 126.1706 | 194.1018 | 76.1706 | 50 | 0 | 0
2025-02-17 12:00 | 126.1655 | 82.0616 | 56.1655 | 50 | 0 | 20
2025-10-20 17:00 | 126.1114 | 55.1201 | 56.1114 | 50 | 0 | 20
2025-11-07 19:00 | 126.0875 | 189.2037 | 76.0875 | 50 | 0 | 0
2025-12-23 14:00 | 126.0822 | 88.3192 | 76.0822 | 50 | 0 | 0
2025-11-07 16:00 | 126.0254 | 157.6657 | 76.0254 | 50 | 0 | 0
2025-02-21 03:00 | 125.9961 | 7.352 | 63.9422 | 0 | 42.0539 | 20
2025-01-21 03:00 | 125.9941 | 108.3548 | 75.9942 | 50 | 0 | 0
2025-10-17 05:00 | 125.9741 | 89.9967 | 13.9202 | 50 | 42.0539 | 20
2025-11-29 22:00 | 125.956 | 134.6402 | 75.956 | 50 | 0 | 0
2025-02-20 03:00 | 125.9224 | 108.1939 | 33.8685 | 50 | 42.0539 | 0
2025-04-05 20:00 | 125.8987 | 56.0179 | 63.8448 | 0 | 42.0539 | 20
2025-12-07 22:00 | 125.856 | 105.4173 | 75.856 | 50 | 0 | 0
2025-01-17 12:00 | 125.852 | 133.089 | 75.852 | 50 | 0 | 0
2025-10-12 18:00 | 125.8272 | 64.0374 | 105.8272 | 0 | 0 | 20
2025-03-22 13:00 | 125.806 | 194.2033 | 75.806 | 50 | 0 | 0
2025-02-11 01:00 | 125.8045 | 174.3405 | 75.8045 | 50 | 0 | 0
2025-03-26 22:00 | 125.7976 | 21.3293 | 63.7437 | 0 | 42.0539 | 20
2025-11-18 20:00 | 125.7531 | 142.4673 | 75.7531 | 50 | 0 | 0
2025-04-05 06:00 | 125.7429 | 106.584 | 13.689 | 50 | 42.0539 | 20
2025-04-15 05:00 | 125.7122 | 134.7089 | 33.6583 | 50 | 42.0539 | 0
2025-10-19 14:00 | 125.6982 | 3.5329 | 105.6982 | 0 | 0 | 20
2025-04-15 04:00 | 125.6355 | 66.5769 | 63.5817 | 0 | 42.0539 | 20
2025-02-25 11:00 | 125.6323 | 81.8388 | 55.6323 | 50 | 0 | 20
2025-10-12 07:00 | 125.6306 | 24.3635 | 63.5767 | 0 | 42.0539 | 20
2025-11-19 07:00 | 125.62 | 74.3855 | 13.5661 | 50 | 42.0539 | 20
2025-10-21 04:00 | 125.6115 | 193.6766 | 75.6115 | 50 | 0 | 0
2025-03-21 07:00 | 125.5716 | 129.5676 | 75.5716 | 50 | 0 | 0
2025-02-25 15:00 | 125.5634 | 129.6061 | 75.5634 | 50 | 0 | 0
2025-03-06 10:00 | 125.5208 | 51.8512 | 63.4669 | 0 | 42.0539 | 20
2025-10-21 11:00 | 125.5191 | 95.691 | 33.4652 | 50 | 42.0539 | 0
2025-02-01 10:00 | 125.4638 | 41.5838 | 55.4638 | 50 | 0 | 20
2025-03-28 07:00 | 125.4604 | 79.9463 | 13.4065 | 50 | 42.0539 | 20
2025-10-28 05:00 | 125.4585 | 119.8721 | 75.4585 | 50 | 0 | 0
2025-03-21 06:00 | 125.4261 | 97.7666 | 13.3722 | 50 | 42.0539 | 20
2025-10-19 05:00 | 125.409 | 100.4996 | 75.409 | 50 | 0 | 0
2025-02-16 19:00 | 125.3777 | 12.0791 | 105.3777 | 0 | 0 | 20
2025-03-23 13:00 | 125.3761 | 2.454 | 63.3222 | 0 | 42.0539 | 20
2025-03-03 14:00 | 125.3747 | 60.4059 | 105.3747 | 0 | 0 | 20
2025-03-21 13:00 | 125.3563 | 199.9552 | 75.3563 | 50 | 0 | 0
2025-02-15 22:00 | 125.3395 | 177.3236 | 75.3395 | 50 | 0 | 0
2025-10-15 16:00 | 125.3177 | 179.8708 | 75.3177 | 50 | 0 | 0
2025-02-25 | 125.2833 | 122.5295 | 75.2833 | 50 | 0 | 0
2025-03-14 15:00 | 125.2664 | 175.186 | 75.2664 | 50 | 0 | 0
2025-03-24 14:00 | 125.2628 | 115.8613 | 33.2089 | 50 | 42.0539 | 0
2025-10-27 18:00 | 125.2461 | 178.2667 | 75.2461 | 50 | 0 | 0
2025-10-22 05:00 | 125.236 | 174.3692 | 75.236 | 50 | 0 | 0
2025-05-16 05:00 | 125.2206 | 94.3253 | 33.1667 | 50 | 42.0539 | 0
2025-01-21 02:00 | 125.2165 | 154.8659 | 75.2165 | 50 | 0 | 0
2025-04-02 18:00 | 125.2095 | 77.8593 | 55.2095 | 50 | 0 | 20
2025-11-18 09:00 | 125.1938 | 179.4368 | 75.1938 | 50 | 0 | 0
2025-03-22 22:00 | 125.1929 | 216.0498 | 75.1929 | 50 | 0 | 0
2025-11-07 04:00 | 125.1879 | 16.6311 | 63.134 | 0 | 42.0539 | 20
2025-11-20 10:00 | 125.1826 | 119.942 | 75.1826 | 50 | 0 | 0
2025-01-15 04:00 | 125.037 | 174.2407 | 75.037 | 50 | 0 | 0
2025-10-21 19:00 | 125.0072 | 133.8255 | 75.0072 | 50 | 0 | 0
2025-12-08 03:00 | 125.0039 | 17.3375 | 105.0039 | 0 | 0 | 20
2025-12-26 03:00 | 124.9887 | 158.6759 | 74.9887 | 50 | 0 | 0
2025-03-29 04:00 | 124.9645 | 174.5901 | 74.9645 | 50 | 0 | 0
2025-11-13 11:00 | 124.958 | 12.7595 | 104.958 | 0 | 0 | 20
2025-01-06 02:00 | 124.9379 | 70.3235 | 74.9379 | 50 | 0 | 0
2025-12-02 01:00 | 124.9377 | 182.1839 | 74.9377 | 50 | 0 | 0
2025-03-30 07:00 | 124.8618 | 82.398 | 12.8079 | 50 | 42.0539 | 20
2025-03-16 03:00 | 124.8442 | 23.002 | 62.7903 | 0 | 42.0539 | 20
2025-11-20 11:00 | 124.8381 | 121.9802 | 74.8381 | 50 | 0 | 0
2025-11-05 05:00 | 124.8223 | 55.5957 | 62.7684 | 0 | 42.0539 | 20
2025-03-13 05:00 | 124.7989 | 125.862 | 32.745 | 50 | 42.0539 | 0
2025-02-22 14:00 | 124.7884 | 1.8091 | 104.7884 | 0 | 0 | 20
2025-12-03 23:00 | 124.7792 | 72.0999 | 54.7792 | 50 | 0 | 20
2025-12-30 01:00 | 124.7791 | 75.3586 | 74.7791 | 50 | 0 | 0
2025-11-07 15:00 | 124.7725 | 28.8323 | 104.7725 | 0 | 0 | 20
2025-04-04 08:00 | 124.7696 | 30.3377 | 62.7157 | 0 | 42.0539 | 20
2025-11-07 14:00 | 124.7674 | 142.0175 | 74.7674 | 50 | 0 | 0
2025-03-26 10:00 | 124.7632 | 1.9393 | 62.7093 | 0 | 42.0539 | 20
2025-10-29 19:00 | 124.7545 | 214.3972 | 74.7545 | 50 | 0 | 0
2025-11-20 08:00 | 124.7406 | 173.167 | 74.7406 | 50 | 0 | 0
2025-12-16 22:00 | 124.6932 | 64.7748 | 104.6932 | 0 | 0 | 20
2025-11-15 20:00 | 124.6841 | 171.3084 | 74.6841 | 50 | 0 | 0
2025-11-17 10:00 | 124.6648 | 34.7735 | 54.6648 | 50 | 0 | 20
2025-05-06 05:00 | 124.6533 | 56.5369 | 62.5994 | 0 | 42.0539 | 20
2025-04-17 04:00 | 124.6464 | 14.9438 | 62.5925 | 0 | 42.0539 | 20
2025-01-08 03:00 | 124.642 | 37.6914 | 54.642 | 50 | 0 | 20
2025-10-28 19:00 | 124.6292 | 144.6437 | 74.6292 | 50 | 0 | 0
2025-01-05 02:00 | 124.6051 | 136.8465 | 74.6051 | 50 | 0 | 0
2025-02-17 04:00 | 124.6028 | 158.1595 | 74.6028 | 50 | 0 | 0
2025-11-20 13:00 | 124.5987 | 96.6055 | 74.5987 | 50 | 0 | 0
2025-10-15 05:00 | 124.5891 | 160.4027 | 74.5891 | 50 | 0 | 0
2025-01-29 02:00 | 124.5558 | 65.1966 | 54.5558 | 50 | 0 | 20
2025-10-18 09:00 | 124.5375 | 167 | 74.5375 | 50 | 0 | 0
2025-01-26 01:00 | 124.4612 | 92.2348 | 74.4612 | 50 | 0 | 0
2025-02-18 01:00 | 124.3502 | 99.3291 | 74.3502 | 50 | 0 | 0
2025-10-19 19:00 | 124.3383 | 29.9701 | 104.3383 | 0 | 0 | 20
2025-03-16 09:00 | 124.3336 | 209.676 | 74.3336 | 50 | 0 | 0
2025-03-29 21:00 | 124.3324 | 14.4853 | 62.2785 | 0 | 42.0539 | 20
2025-10-14 18:00 | 124.3256 | 63.4608 | 54.3256 | 50 | 0 | 20
2025-10-29 07:00 | 124.3209 | 212.2611 | 74.3209 | 50 | 0 | 0
2025-11-04 17:00 | 124.2845 | 172.7648 | 74.2845 | 50 | 0 | 0
2025-02-03 13:00 | 124.2699 | 136.5832 | 74.2699 | 50 | 0 | 0
2025-10-13 05:00 | 124.2543 | 172.4617 | 74.2543 | 50 | 0 | 0
2025-03-31 22:00 | 124.2498 | 60.4798 | 12.1959 | 50 | 42.0539 | 20
2025-10-18 10:00 | 124.2388 | 172.5448 | 74.2388 | 50 | 0 | 0
2025-02-01 11:00 | 124.1371 | 103.2757 | 74.1371 | 50 | 0 | 0
2025-11-07 13:00 | 124.1282 | 71.7252 | 54.1282 | 50 | 0 | 20
2025-03-21 05:00 | 124.0749 | 194.0506 | 74.0749 | 50 | 0 | 0
2025-04-21 06:00 | 124.0377 | 127.8434 | 11.9838 | 50 | 42.0539 | 20
2025-10-13 18:00 | 124.0275 | 95.7641 | 54.0275 | 50 | 0 | 20
2025-03-02 12:00 | 124.0157 | 125.4852 | 74.0157 | 50 | 0 | 0
2025-11-23 13:00 | 124.0136 | 141.1007 | 74.0136 | 50 | 0 | 0
2025-10-30 19:00 | 124.0068 | 55.7632 | 54.0068 | 50 | 0 | 20
2025-11-13 13:00 | 124.0001 | 76.8519 | 74.0001 | 50 | 0 | 0
2025-10-19 09:00 | 123.9915 | 200.085 | 73.9915 | 50 | 0 | 0
2025-10-30 06:00 | 123.9762 | 119.8515 | 31.9224 | 50 | 42.0539 | 0
2025-11-20 07:00 | 123.9669 | 39.095 | 11.913 | 50 | 42.0539 | 20
2025-03-21 08:00 | 123.8449 | 30.6213 | 61.791 | 0 | 42.0539 | 20
2025-11-30 03:00 | 123.8387 | 93.9944 | 73.8387 | 50 | 0 | 0
2025-03-01 16:00 | 123.8319 | 195.5014 | 73.8319 | 50 | 0 | 0
2025-03-06 12:00 | 123.7846 | 68.0859 | 73.7846 | 50 | 0 | 0
2025-12-05 | 123.7745 | 187.6689 | 73.7745 | 50 | 0 | 0
2025-03-03 03:00 | 123.7716 | 42.6226 | 61.7177 | 0 | 42.0539 | 20
2025-11-22 03:00 | 123.7559 | 198.6422 | 73.7559 | 50 | 0 | 0
2025-03-17 03:00 | 123.7328 | 10.2476 | 61.6789 | 0 | 42.0539 | 20
2025-12-25 04:00 | 123.7102 | 50.1183 | 103.7102 | 0 | 0 | 20
2025-11-09 12:00 | 123.6994 | 173.0953 | 73.6994 | 50 | 0 | 0
2025-11-14 14:00 | 123.6953 | 113.5713 | 73.6953 | 50 | 0 | 0
2025-10-28 06:00 | 123.688 | 107.2644 | 31.6342 | 50 | 42.0539 | 0
2025-04-04 04:00 | 123.6418 | 153.7045 | 31.5879 | 50 | 42.0539 | 0
2025-03-09 15:00 | 123.6397 | 196.5576 | 73.6398 | 50 | 0 | 0
2025-03-20 06:00 | 123.6181 | 58.4197 | 11.5642 | 50 | 42.0539 | 20
2025-11-19 09:00 | 123.6138 | 65.1458 | 73.6138 | 50 | 0 | 0
2025-03-01 21:00 | 123.6024 | 44.3215 | 103.6024 | 0 | 0 | 20
2025-03-14 03:00 | 123.5854 | 51.8037 | 61.5315 | 0 | 42.0539 | 20
2025-03-20 07:00 | 123.5332 | 125.8113 | 31.4793 | 50 | 42.0539 | 0
2025-10-31 07:00 | 123.5052 | 24.1115 | 61.4514 | 0 | 42.0539 | 20
2025-04-05 08:00 | 123.5045 | 124.6227 | 31.4506 | 50 | 42.0539 | 0
2025-12-13 02:00 | 123.5016 | 210.7189 | 73.5016 | 50 | 0 | 0
2025-01-07 02:00 | 123.4995 | 138.3187 | 73.4995 | 50 | 0 | 0
2025-11-16 10:00 | 123.4981 | 131.7191 | 73.4981 | 50 | 0 | 0
2025-03-22 12:00 | 123.4729 | 42.4633 | 61.419 | 0 | 42.0539 | 20
2025-11-04 18:00 | 123.4664 | 153.3711 | 73.4664 | 50 | 0 | 0
2025-10-16 20:00 | 123.4588 | 18.3026 | 103.4588 | 0 | 0 | 20
2025-11-08 22:00 | 123.4342 | 147.9648 | 73.4342 | 50 | 0 | 0
2025-10-12 05:00 | 123.3725 | 45.4051 | 61.3186 | 0 | 42.0539 | 20
2025-03-13 14:00 | 123.3626 | 78.1961 | 53.3626 | 50 | 0 | 20
2025-03-24 15:00 | 123.3503 | 99.3402 | 73.3503 | 50 | 0 | 0
2025-04-06 07:00 | 123.3478 | 89.3911 | 31.2939 | 50 | 42.0539 | 0
2025-11-18 13:00 | 123.278 | 93.3629 | 53.278 | 50 | 0 | 20
2025-10-30 07:00 | 123.2621 | 217.2094 | 73.2621 | 50 | 0 | 0
2025-02-16 20:00 | 123.2305 | 148.1461 | 73.2305 | 50 | 0 | 0
2025-11-05 16:00 | 123.2228 | 142.9078 | 73.2228 | 50 | 0 | 0
2025-10-19 08:00 | 123.2009 | 84.5152 | 31.147 | 50 | 42.0539 | 0
2025-02-21 02:00 | 123.1805 | 64.5457 | 53.1805 | 50 | 0 | 20
2025-10-27 06:00 | 123.1799 | 31.2635 | 61.126 | 0 | 42.0539 | 20
2025-03-13 22:00 | 123.1665 | 206.1647 | 73.1665 | 50 | 0 | 0
2025-01-25 02:00 | 123.1544 | 101.4133 | 73.1544 | 50 | 0 | 0
2025-10-17 17:00 | 123.149 | 0.068141 | 103.149 | 0 | 0 | 20
2025-03-08 03:00 | 123.1422 | 114.6181 | 31.0883 | 50 | 42.0539 | 0
2025-01-10 04:00 | 123.0937 | 142.7129 | 73.0937 | 50 | 0 | 0
2025-10-28 07:00 | 123.0837 | 83.8585 | 31.0298 | 50 | 42.0539 | 0
2025-10-30 08:00 | 123.0426 | 174.2442 | 73.0426 | 50 | 0 | 0
2025-10-19 13:00 | 123.0079 | 25.7491 | 60.954 | 0 | 42.0539 | 20
2025-10-22 06:00 | 122.9766 | 126.4213 | 30.9227 | 50 | 42.0539 | 0
2025-10-21 | 122.9583 | 178.4235 | 72.9583 | 50 | 0 | 0
2025-04-15 07:00 | 122.9024 | 159.8817 | 30.8485 | 50 | 42.0539 | 0
2025-11-07 12:00 | 122.8781 | 94.1705 | 72.8781 | 50 | 0 | 0
2025-11-06 10:00 | 122.8506 | 200.0985 | 72.8506 | 50 | 0 | 0
2025-03-24 02:00 | 122.85 | 187.5204 | 72.85 | 50 | 0 | 0
2025-03-20 08:00 | 122.8229 | 196.7466 | 72.8229 | 50 | 0 | 0
2025-12-15 02:00 | 122.8227 | 87.6382 | 72.8227 | 50 | 0 | 0
2025-01-16 13:00 | 122.7845 | 170.8535 | 72.7845 | 50 | 0 | 0
2025-11-07 20:00 | 122.7739 | 79.1201 | 72.7739 | 50 | 0 | 0
2025-01-19 03:00 | 122.7444 | 162.5312 | 72.7444 | 50 | 0 | 0
2025-10-22 08:00 | 122.6816 | 60.1287 | 10.6277 | 50 | 42.0539 | 20
2025-03-17 08:00 | 122.6441 | 129.8658 | 72.6441 | 50 | 0 | 0
2025-03-21 09:00 | 122.6318 | 0.74533 | 60.5779 | 0 | 42.0539 | 20
2025-10-15 19:00 | 122.6195 | 136.1629 | 72.6195 | 50 | 0 | 0
2025-11-17 15:00 | 122.5854 | 148.4552 | 72.5854 | 50 | 0 | 0
2025-12-22 02:00 | 122.5744 | 174.5747 | 72.5744 | 50 | 0 | 0
2025-12-12 01:00 | 122.549 | 47.3591 | 102.549 | 0 | 0 | 20
2025-11-06 03:00 | 122.4984 | 188.3529 | 72.4984 | 50 | 0 | 0
2025-04-18 05:00 | 122.4801 | 36.2275 | 60.4262 | 0 | 42.0539 | 20
2025-11-07 11:00 | 122.4566 | 109.5043 | 72.4566 | 50 | 0 | 0
2025-02-24 03:00 | 122.4413 | 56.7948 | 60.3874 | 0 | 42.0539 | 20
2025-10-15 15:00 | 122.4402 | 152.8752 | 72.4402 | 50 | 0 | 0
2025-11-06 15:00 | 122.4128 | 205.0229 | 72.4128 | 50 | 0 | 0
2025-11-15 09:00 | 122.4074 | 94.6864 | 30.3536 | 50 | 42.0539 | 0
2025-03-28 20:00 | 122.3995 | 188.1692 | 72.3995 | 50 | 0 | 0
2025-10-19 15:00 | 122.3964 | 23.5423 | 102.3964 | 0 | 0 | 20
2025-04-22 06:00 | 122.3864 | 138.0226 | 30.3326 | 50 | 42.0539 | 0
2025-01-23 02:00 | 122.3832 | 120.7452 | 72.3832 | 50 | 0 | 0
2025-10-15 14:00 | 122.3454 | 83.3119 | 72.3454 | 50 | 0 | 0
2025-03-18 08:00 | 122.2627 | 55.8847 | 60.2088 | 0 | 42.0539 | 20
2025-10-20 16:00 | 122.261 | 96.0272 | 72.261 | 50 | 0 | 0
2025-11-18 | 122.2492 | 15.0597 | 102.2492 | 0 | 0 | 20
2025-02-06 02:00 | 122.2156 | 191.885 | 72.2156 | 50 | 0 | 0
2025-03-21 21:00 | 122.215 | 41.404 | 102.215 | 0 | 0 | 20
2025-10-22 21:00 | 122.2121 | 207.1136 | 72.2121 | 50 | 0 | 0
2025-03-19 20:00 | 122.1625 | 115.4315 | 72.1625 | 50 | 0 | 0
2025-11-05 09:00 | 122.1108 | 133.8858 | 30.0569 | 50 | 42.0539 | 0
2025-04-05 07:00 | 122.1047 | 101.2719 | 30.0509 | 50 | 42.0539 | 0
2025-01-17 02:00 | 122.0711 | 89.5761 | 72.0711 | 50 | 0 | 0
2025-10-17 19:00 | 122.0681 | 4.3383 | 102.0681 | 0 | 0 | 20
2025-03-02 04:00 | 122.0478 | 45.1402 | 59.9939 | 0 | 42.0539 | 20
2025-02-09 14:00 | 122.0449 | 189.1264 | 72.0449 | 50 | 0 | 0
2025-01-20 23:00 | 122.0269 | 73.6418 | 52.0269 | 50 | 0 | 20
2025-10-15 13:00 | 122.0239 | 107.7767 | 29.97 | 50 | 42.0539 | 0
2025-03-26 02:00 | 122.0064 | 44.5429 | 9.9525 | 50 | 42.0539 | 20
2025-01-20 02:00 | 121.9698 | 28.0499 | 101.9698 | 0 | 0 | 20
2025-02-22 04:00 | 121.949 | 73.1845 | 29.8952 | 50 | 42.0539 | 0
2025-02-05 02:00 | 121.9435 | 9.659 | 101.9435 | 0 | 0 | 20
2025-10-15 06:00 | 121.9332 | 55.4198 | 9.8793 | 50 | 42.0539 | 20
2025-10-12 08:00 | 121.9127 | 63.5472 | 9.8588 | 50 | 42.0539 | 20
2025-10-27 19:00 | 121.8449 | 167.1733 | 71.8449 | 50 | 0 | 0
2025-10-19 16:00 | 121.8436 | 64.3712 | 71.8436 | 50 | 0 | 0
2025-04-02 10:00 | 121.8409 | 188.9253 | 71.8409 | 50 | 0 | 0
2025-03-21 11:00 | 121.8289 | 155.0089 | 71.8289 | 50 | 0 | 0
2025-02-03 22:00 | 121.8205 | 74.1923 | 51.8205 | 50 | 0 | 20
2025-02-16 09:00 | 121.8007 | 131.8019 | 29.7469 | 50 | 42.0539 | 0
2025-11-22 22:00 | 121.779 | 179.9323 | 71.779 | 50 | 0 | 0
2025-10-28 20:00 | 121.7767 | 191.4315 | 71.7767 | 50 | 0 | 0
2025-11-05 15:00 | 121.7238 | 96.7158 | 51.7238 | 50 | 0 | 20
2025-04-07 05:00 | 121.6681 | 58.8867 | 9.6143 | 50 | 42.0539 | 20
2025-03-21 16:00 | 121.6484 | 39.9318 | 101.6484 | 0 | 0 | 20
2025-03-22 14:00 | 121.6476 | 178.0841 | 29.5937 | 50 | 42.0539 | 0
2025-03-15 03:00 | 121.6313 | 136.4613 | 29.5774 | 50 | 42.0539 | 0
2025-11-07 09:00 | 121.6263 | 212.906 | 71.6263 | 50 | 0 | 0
2025-01-05 01:00 | 121.581 | 126.3446 | 71.581 | 50 | 0 | 0
2025-02-02 22:00 | 121.5662 | 208.1782 | 71.5662 | 50 | 0 | 0
2025-10-15 08:00 | 121.5291 | 216.2957 | 71.5291 | 50 | 0 | 0
2025-10-29 08:00 | 121.5179 | 125.7701 | 71.5179 | 50 | 0 | 0
2025-01-09 22:00 | 121.4888 | 121.951 | 71.4888 | 50 | 0 | 0
2025-04-01 | 121.4852 | 130.8815 | 29.4313 | 50 | 42.0539 | 0
2025-02-19 03:00 | 121.4828 | 206.4888 | 71.4828 | 50 | 0 | 0
2025-03-21 14:00 | 121.4763 | 47.305 | 51.4763 | 50 | 0 | 20
2025-04-02 13:00 | 121.4726 | 122.5545 | 29.4187 | 50 | 42.0539 | 0
2025-11-16 06:00 | 121.4641 | 157.2389 | 29.4103 | 50 | 42.0539 | 0
2025-03-25 16:00 | 121.4251 | 131.4168 | 71.4251 | 50 | 0 | 0
2025-04-04 22:00 | 121.4248 | 203.2971 | 29.3709 | 50 | 42.0539 | 0
2025-01-15 22:00 | 121.3705 | 189.6737 | 71.3705 | 50 | 0 | 0
2025-10-15 12:00 | 121.3561 | 24.1175 | 59.3022 | 0 | 42.0539 | 20
2025-11-23 04:00 | 121.3326 | 80.1739 | 51.3326 | 50 | 0 | 20
2025-10-29 06:00 | 121.3205 | 86.5657 | 29.2666 | 50 | 42.0539 | 0
2025-03-14 14:00 | 121.3072 | 69.9621 | 51.3072 | 50 | 0 | 20
2025-03-23 15:00 | 121.287 | 149.3307 | 71.287 | 50 | 0 | 0
2025-03-29 18:00 | 121.2264 | 165.7709 | 71.2264 | 50 | 0 | 0
2025-03-30 08:00 | 121.2239 | 17.7714 | 59.17 | 0 | 42.0539 | 20
2025-01-08 02:00 | 121.2131 | 50.0328 | 101.2131 | 0 | 0 | 20
2025-04-17 06:00 | 121.191 | 111.9528 | 29.1371 | 50 | 42.0539 | 0
2025-10-30 20:00 | 121.1614 | 192.6539 | 71.1614 | 50 | 0 | 0
2025-02-09 13:00 | 121.1578 | 41.369 | 101.1578 | 0 | 0 | 20
2025-03-18 01:00 | 121.1469 | 16.5049 | 59.093 | 0 | 42.0539 | 20
2025-10-31 04:00 | 121.1445 | 178.1728 | 71.1445 | 50 | 0 | 0
2025-03-17 22:00 | 121.1275 | 121.8439 | 71.1275 | 50 | 0 | 0
2025-11-17 11:00 | 121.1242 | 4.7612 | 101.1242 | 0 | 0 | 20
2025-03-22 11:00 | 121.1218 | 210.1217 | 71.1218 | 50 | 0 | 0
2025-03-05 02:00 | 121.1095 | 105.6521 | 29.0556 | 50 | 42.0539 | 0
2025-03-22 16:00 | 121.0708 | 105.1359 | 71.0708 | 50 | 0 | 0
2025-01-01 23:00 | 121.0669 | 124.6176 | 71.0669 | 50 | 0 | 0
2025-11-29 03:00 | 121.066 | 56.169 | 101.066 | 0 | 0 | 20
2025-10-22 07:00 | 121.0475 | 18.406 | 58.9936 | 0 | 42.0539 | 20
2025-03-06 13:00 | 121.0395 | 214.8109 | 71.0395 | 50 | 0 | 0
2025-11-15 07:00 | 121.0211 | 128.0262 | 71.0211 | 50 | 0 | 0
2025-10-29 20:00 | 121.0145 | 48.8543 | 51.0145 | 50 | 0 | 20
2025-01-24 01:00 | 121.0034 | 122.1579 | 71.0034 | 50 | 0 | 0
2025-03-29 19:00 | 120.999 | 115.5225 | 70.999 | 50 | 0 | 0
2025-10-17 06:00 | 120.9866 | 6.2741 | 58.9327 | 0 | 42.0539 | 20
2025-03-29 07:00 | 120.9822 | 155.9203 | 28.9283 | 50 | 42.0539 | 0
2025-04-02 11:00 | 120.9488 | 88.7855 | 28.895 | 50 | 42.0539 | 0
2025-11-24 03:00 | 120.9371 | 51.0683 | 100.9371 | 0 | 0 | 20
2025-03-10 03:00 | 120.891 | 111.173 | 28.8371 | 50 | 42.0539 | 0
2025-02-22 22:00 | 120.7752 | 216.6717 | 70.7752 | 50 | 0 | 0
2025-02-01 05:00 | 120.7698 | 119.7969 | 70.7698 | 50 | 0 | 0
2025-12-06 02:00 | 120.7345 | 189.7696 | 70.7345 | 50 | 0 | 0
2025-11-25 01:00 | 120.7213 | 87.0358 | 50.7213 | 50 | 0 | 20
2025-10-12 06:00 | 120.7172 | 121.2008 | 8.6633 | 50 | 42.0539 | 20
2025-11-13 12:00 | 120.6987 | 128.3765 | 70.6987 | 50 | 0 | 0
2025-03-26 12:00 | 120.6902 | 75.7764 | 28.6363 | 50 | 42.0539 | 0
2025-10-17 15:00 | 120.6685 | 21.8642 | 100.6685 | 0 | 0 | 20
2025-11-18 05:00 | 120.6482 | 75.344 | 8.5943 | 50 | 42.0539 | 20
2025-10-13 07:00 | 120.6294 | 149.8151 | 28.5755 | 50 | 42.0539 | 0
2025-12-30 03:00 | 120.5868 | 79.2046 | 50.5868 | 50 | 0 | 20
2025-12-28 02:00 | 120.5818 | 5.7945 | 100.5818 | 0 | 0 | 20
2025-02-16 08:00 | 120.5677 | 46.1702 | 8.5138 | 50 | 42.0539 | 20
2025-03-25 13:00 | 120.5563 | 129.2636 | 28.5025 | 50 | 42.0539 | 0
2025-03-21 15:00 | 120.5173 | 45.0106 | 100.5173 | 0 | 0 | 20
2025-10-17 08:00 | 120.4943 | 95.1463 | 28.4404 | 50 | 42.0539 | 0
2025-04-17 05:00 | 120.4768 | 23.7953 | 58.4229 | 0 | 42.0539 | 20
2025-10-26 18:00 | 120.4556 | 71.9133 | 50.4556 | 50 | 0 | 20
2025-03-12 16:00 | 120.4547 | 81.4704 | 70.4547 | 50 | 0 | 0
2025-02-20 22:00 | 120.391 | 200.1612 | 70.391 | 50 | 0 | 0
2025-10-18 20:00 | 120.3568 | 156.7855 | 70.3568 | 50 | 0 | 0
2025-01-14 22:00 | 120.356 | 191.8633 | 70.356 | 50 | 0 | 0
2025-03-21 10:00 | 120.3497 | 53.9638 | 58.2958 | 0 | 42.0539 | 20
2025-10-16 06:00 | 120.3433 | 70.5462 | 8.2894 | 50 | 42.0539 | 20
2025-02-09 11:00 | 120.3379 | 77.5352 | 50.3379 | 50 | 0 | 20
2025-03-12 10:00 | 120.3075 | 209.5481 | 70.3075 | 50 | 0 | 0
2025-10-16 07:00 | 120.2983 | 180.4061 | 70.2983 | 50 | 0 | 0
2025-03-16 16:00 | 120.2833 | 128.345 | 70.2833 | 50 | 0 | 0
2025-03-13 09:00 | 120.2457 | 157.0612 | 70.2457 | 50 | 0 | 0
2025-03-13 07:00 | 120.2304 | 177.3042 | 70.2304 | 50 | 0 | 0
2025-04-02 17:00 | 120.2203 | 106.7819 | 28.1664 | 50 | 42.0539 | 0
2025-11-04 07:00 | 120.2159 | 94.9419 | 28.162 | 50 | 42.0539 | 0
2025-03-30 09:00 | 120.162 | 85.2041 | 8.1081 | 50 | 42.0539 | 20
2025-10-15 11:00 | 120.1525 | 66.2392 | 8.0986 | 50 | 42.0539 | 20
2025-04-13 06:00 | 120.1503 | 54.7235 | 58.0964 | 0 | 42.0539 | 20
2025-11-17 09:00 | 120.1425 | 186.2742 | 70.1425 | 50 | 0 | 0
2025-04-05 09:00 | 120.0276 | 32.8646 | 57.9737 | 0 | 42.0539 | 20
2025-02-01 22:00 | 119.9825 | 20.7817 | 99.9825 | 0 | 0 | 20
2025-11-27 22:00 | 119.9585 | 126.8937 | 69.9585 | 50 | 0 | 0
2025-10-16 05:00 | 119.9284 | 201.2593 | 27.8745 | 50 | 42.0539 | 0
2025-10-12 21:00 | 119.9282 | 164.3188 | 69.9282 | 50 | 0 | 0
2025-11-18 12:00 | 119.9192 | 72.2387 | 69.9192 | 50 | 0 | 0
2025-04-01 01:00 | 119.8886 | 71.4613 | 7.8347 | 50 | 42.0539 | 20
2025-12-20 02:00 | 119.8747 | 145.9578 | 69.8747 | 50 | 0 | 0
2025-11-23 22:00 | 119.8696 | 219.7025 | 69.8696 | 50 | 0 | 0
2025-03-23 03:00 | 119.8386 | 145.6809 | 69.8386 | 50 | 0 | 0
2025-01-02 | 119.8242 | 103.7864 | 69.8242 | 50 | 0 | 0
2025-04-15 20:00 | 119.7977 | 132.9327 | 69.7977 | 50 | 0 | 0
2025-10-15 09:00 | 119.7901 | 53.8586 | 27.7363 | 50 | 42.0539 | 0
2025-04-11 05:00 | 119.7793 | 13.5697 | 57.7255 | 0 | 42.0539 | 20
2025-04-02 02:00 | 119.7677 | 204.4056 | 27.7138 | 50 | 42.0539 | 0
2025-11-04 06:00 | 119.7596 | 104.9192 | 27.7057 | 50 | 42.0539 | 0
2025-05-05 05:00 | 119.7563 | 67.6417 | 7.7024 | 50 | 42.0539 | 20
2025-12-24 21:00 | 119.7526 | 171.8295 | 69.7526 | 50 | 0 | 0
2025-04-07 06:00 | 119.6773 | 200.5513 | 69.6773 | 50 | 0 | 0
2025-04-14 21:00 | 119.6523 | 72.272 | 7.5984 | 50 | 42.0539 | 20
2025-11-12 22:00 | 119.6511 | 164.3344 | 69.6511 | 50 | 0 | 0
2025-10-16 12:00 | 119.6479 | 173.575 | 69.6479 | 50 | 0 | 0
2025-01-25 01:00 | 119.6371 | 68.3322 | 99.6371 | 0 | 0 | 20
2025-03-15 13:00 | 119.5801 | 128.1618 | 69.5801 | 50 | 0 | 0
2025-03-27 09:00 | 119.5723 | 141.7605 | 69.5723 | 50 | 0 | 0
2025-10-19 06:00 | 119.5575 | 181.6878 | 27.5036 | 50 | 42.0539 | 0
2025-04-16 05:00 | 119.5504 | 208.4026 | 69.5504 | 50 | 0 | 0
2025-11-24 23:00 | 119.5168 | 107.6196 | 69.5168 | 50 | 0 | 0
2025-01-06 23:00 | 119.5143 | 133.4783 | 69.5143 | 50 | 0 | 0
2025-10-15 10:00 | 119.4548 | 82.8015 | 27.4009 | 50 | 42.0539 | 0
2025-10-15 07:00 | 119.4516 | 86.9643 | 7.3977 | 50 | 42.0539 | 20
2025-01-16 12:00 | 119.4389 | 59.0826 | 69.4389 | 50 | 0 | 0
2025-10-17 07:00 | 119.4134 | 46.4323 | 7.3595 | 50 | 42.0539 | 20
2025-12-14 02:00 | 119.4115 | 150.271 | 69.4115 | 50 | 0 | 0
2025-03-12 11:00 | 119.3543 | 183.6933 | 69.3543 | 50 | 0 | 0
2025-04-03 10:00 | 119.3457 | 125.2537 | 27.2918 | 50 | 42.0539 | 0
2025-11-18 11:00 | 119.3198 | 18.0843 | 99.3198 | 0 | 0 | 20
2025-12-18 02:00 | 119.3175 | 218.193 | 69.3175 | 50 | 0 | 0
2025-04-03 13:00 | 119.2564 | 193.3135 | 69.2564 | 50 | 0 | 0
2025-10-22 09:00 | 119.2308 | 65.4984 | 7.1769 | 50 | 42.0539 | 20
2025-03-13 15:00 | 119.2291 | 55.3329 | 49.2291 | 50 | 0 | 20
2025-03-06 16:00 | 119.2185 | 11.7798 | 99.2185 | 0 | 0 | 20
2025-03-20 20:00 | 119.2039 | 125.2111 | 69.2039 | 50 | 0 | 0
2025-12-31 01:00 | 119.1926 | 105.4782 | 69.1926 | 50 | 0 | 0
2025-10-13 08:00 | 119.1915 | 121.5796 | 27.1376 | 50 | 42.0539 | 0
2025-10-30 13:00 | 119.1697 | 24.2975 | 99.1697 | 0 | 0 | 20
2025-11-13 22:00 | 119.1486 | 55.9591 | 49.1486 | 50 | 0 | 20
2025-10-18 07:00 | 119.0864 | 86.5142 | 27.0325 | 50 | 42.0539 | 0
2025-10-31 09:00 | 119.0812 | 7.8033 | 57.0273 | 0 | 42.0539 | 20
2025-10-20 15:00 | 119.0362 | 142.1055 | 69.0362 | 50 | 0 | 0
2025-12-13 01:00 | 119.0193 | 120.1401 | 69.0193 | 50 | 0 | 0
2025-10-27 07:00 | 118.9972 | 57.0662 | 56.9433 | 0 | 42.0539 | 20
2025-02-03 03:00 | 118.9946 | 23.5224 | 98.9946 | 0 | 0 | 20
2025-04-07 07:00 | 118.9462 | 81.0178 | 6.8923 | 50 | 42.0539 | 20
2025-11-17 12:00 | 118.9451 | 172.6761 | 68.9451 | 50 | 0 | 0
2025-11-25 03:00 | 118.9331 | 181.9165 | 68.9331 | 50 | 0 | 0
2025-10-21 20:00 | 118.913 | 157.3777 | 68.913 | 50 | 0 | 0
2025-11-28 03:00 | 118.8564 | 133.309 | 68.8564 | 50 | 0 | 0
2025-03-27 12:00 | 118.8417 | 183.3061 | 68.8417 | 50 | 0 | 0
2025-10-29 16:00 | 118.8336 | 0.072635 | 98.8336 | 0 | 0 | 20
2025-02-12 02:00 | 118.7702 | 74.5363 | 68.7702 | 50 | 0 | 0
2025-11-11 22:00 | 118.7553 | 130.7896 | 68.7553 | 50 | 0 | 0
2025-10-14 10:00 | 118.7 | 5.7327 | 56.6461 | 0 | 42.0539 | 20
2025-04-11 04:00 | 118.6965 | 117.4704 | 26.6426 | 50 | 42.0539 | 0
2025-01-15 12:00 | 118.6527 | 157.8288 | 68.6527 | 50 | 0 | 0
2025-02-24 02:00 | 118.622 | 69.6778 | 6.5681 | 50 | 42.0539 | 20
2025-11-10 22:00 | 118.5833 | 71.6419 | 48.5833 | 50 | 0 | 20
2025-03-30 04:00 | 118.5421 | 119.6277 | 26.4882 | 50 | 42.0539 | 0
2025-10-29 09:00 | 118.5374 | 206.3133 | 68.5374 | 50 | 0 | 0
2025-03-06 11:00 | 118.5347 | 199.8169 | 68.5347 | 50 | 0 | 0
2025-03-12 22:00 | 118.5102 | 200.5199 | 68.5102 | 50 | 0 | 0
2025-02-25 01:00 | 118.4694 | 144.2752 | 68.4694 | 50 | 0 | 0
2025-11-17 13:00 | 118.4657 | 16.4553 | 98.4657 | 0 | 0 | 20
2025-12-27 02:00 | 118.4441 | 167.9519 | 68.4441 | 50 | 0 | 0
2025-01-14 03:00 | 118.4336 | 172.5212 | 68.4336 | 50 | 0 | 0
2025-10-17 09:00 | 118.4199 | 92.0931 | 6.366 | 50 | 42.0539 | 20
2025-10-06 06:00 | 118.3678 | 5.0427 | 56.3139 | 0 | 42.0539 | 20
2025-10-26 19:00 | 118.3527 | 195.44 | 68.3527 | 50 | 0 | 0
2025-01-31 22:00 | 118.2858 | 204.3846 | 68.2858 | 50 | 0 | 0
2025-03-18 10:00 | 118.2673 | 154.0414 | 26.2134 | 50 | 42.0539 | 0
2025-03-06 02:00 | 118.2305 | 186.0378 | 68.2305 | 50 | 0 | 0
2025-10-18 05:00 | 118.2276 | 105.4516 | 26.1737 | 50 | 42.0539 | 0
2025-12-21 02:00 | 118.2165 | 165.2538 | 68.2165 | 50 | 0 | 0
2025-10-30 09:00 | 118.2123 | 218.5409 | 68.2123 | 50 | 0 | 0
2025-10-16 18:00 | 118.2104 | 150.0904 | 68.2104 | 50 | 0 | 0
2025-11-26 01:00 | 118.2012 | 47.4103 | 98.2012 | 0 | 0 | 20
2025-10-13 06:00 | 118.1238 | 150.8919 | 68.1238 | 50 | 0 | 0
2025-03-31 02:00 | 118.1111 | 68.7293 | 26.0572 | 50 | 42.0539 | 0
2025-11-17 21:00 | 118.0998 | 37.3173 | 98.0998 | 0 | 0 | 20
2025-10-14 | 118.0974 | 71.2666 | 6.0435 | 50 | 42.0539 | 20
2025-12-23 22:00 | 118.0592 | 59.32 | 98.0592 | 0 | 0 | 20
2025-10-30 16:00 | 118.0188 | 111.1738 | 68.0187 | 50 | 0 | 0
2025-03-07 22:00 | 118.0187 | 155.0551 | 68.0187 | 50 | 0 | 0
2025-11-16 15:00 | 117.9993 | 177.3045 | 67.9993 | 50 | 0 | 0
2025-04-02 12:00 | 117.8537 | 154.5272 | 67.8537 | 50 | 0 | 0
2025-03-16 15:00 | 117.8399 | 126.6582 | 67.8399 | 50 | 0 | 0
2025-04-16 04:00 | 117.8352 | 43.9403 | 55.7813 | 0 | 42.0539 | 20
2025-11-05 22:00 | 117.8302 | 62.0793 | 47.8302 | 50 | 0 | 20
2025-03-01 03:00 | 117.8108 | 149.4497 | 25.7569 | 50 | 42.0539 | 0
2025-11-02 18:00 | 117.7919 | 187.6021 | 67.7919 | 50 | 0 | 0
2025-12-17 03:00 | 117.7693 | 197.62 | 67.7693 | 50 | 0 | 0
2025-02-27 02:00 | 117.7455 | 51.1138 | 55.6916 | 0 | 42.0539 | 20
2025-04-11 06:00 | 117.6873 | 45.9241 | 55.6334 | 0 | 42.0539 | 20
2025-02-21 22:00 | 117.67 | 141.6509 | 67.67 | 50 | 0 | 0
2025-11-20 04:00 | 117.6654 | 203.4122 | 67.6654 | 50 | 0 | 0
2025-03-06 14:00 | 117.6601 | 61.8772 | 97.6601 | 0 | 0 | 20
2025-04-13 05:00 | 117.6439 | 184.0506 | 67.6439 | 50 | 0 | 0
2025-04-04 11:00 | 117.6421 | 11.5167 | 55.5882 | 0 | 42.0539 | 20
2025-02-17 22:00 | 117.6266 | 199.8017 | 67.6266 | 50 | 0 | 0
2025-10-22 10:00 | 117.5957 | 123.3635 | 67.5957 | 50 | 0 | 0
2025-10-27 08:00 | 117.5034 | 120.1746 | 25.4495 | 50 | 42.0539 | 0
2025-11-16 22:00 | 117.4971 | 86.4177 | 67.4971 | 50 | 0 | 0
2025-05-14 05:00 | 117.4481 | 112.421 | 5.3942 | 50 | 42.0539 | 20
2025-11-04 | 117.4411 | 97.1009 | 67.4411 | 50 | 0 | 0
2025-03-16 22:00 | 117.4373 | 213.6854 | 67.4373 | 50 | 0 | 0
2025-04-16 07:00 | 117.3454 | 96.8774 | 5.2915 | 50 | 42.0539 | 20
2025-01-14 02:00 | 117.3173 | 162.9716 | 67.3173 | 50 | 0 | 0
2025-11-19 22:00 | 117.3161 | 96.8689 | 67.3161 | 50 | 0 | 0
2025-01-09 03:00 | 117.2916 | 141.8794 | 67.2916 | 50 | 0 | 0
2025-10-13 09:00 | 117.2366 | 123.9872 | 67.2366 | 50 | 0 | 0
2025-11-18 21:00 | 117.2053 | 212.5808 | 67.2053 | 50 | 0 | 0
2025-12-10 01:00 | 117.1953 | 83.0495 | 67.1953 | 50 | 0 | 0
2025-10-22 18:00 | 117.195 | 124.417 | 67.195 | 50 | 0 | 0
2025-01-27 01:00 | 117.19 | 200.7467 | 67.19 | 50 | 0 | 0
2025-03-12 12:00 | 117.1389 | 198.6382 | 67.1389 | 50 | 0 | 0
2025-12-04 | 117.1196 | 82.7114 | 67.1196 | 50 | 0 | 0
2025-04-18 06:00 | 117.1012 | 124.48 | 67.1012 | 50 | 0 | 0
2025-11-08 10:00 | 117.0509 | 122.1188 | 24.997 | 50 | 42.0539 | 0
2025-10-22 19:00 | 117.044 | 198.3488 | 67.044 | 50 | 0 | 0
2025-02-28 02:00 | 117.0401 | 91.7522 | 24.9862 | 50 | 42.0539 | 0
2025-02-22 15:00 | 117.0341 | 161.9381 | 67.0341 | 50 | 0 | 0
2025-11-19 10:00 | 116.9958 | 195.0159 | 66.9958 | 50 | 0 | 0
2025-11-09 03:00 | 116.9422 | 21.3163 | 54.8883 | 0 | 42.0539 | 20
2025-10-18 18:00 | 116.8585 | 94.1929 | 46.8585 | 50 | 0 | 20
2025-12-07 02:00 | 116.8554 | 159.9427 | 66.8554 | 50 | 0 | 0
2025-12-01 23:00 | 116.8 | 118.969 | 66.8 | 50 | 0 | 0
2025-02-08 03:00 | 116.7898 | 208.5717 | 66.7898 | 50 | 0 | 0
2025-04-21 04:00 | 116.7513 | 129.8557 | 66.7513 | 50 | 0 | 0
2025-11-30 01:00 | 116.7496 | 150.0191 | 66.7496 | 50 | 0 | 0
2025-10-11 18:00 | 116.737 | 125.5216 | 66.737 | 50 | 0 | 0
2025-10-20 14:00 | 116.728 | 86.2358 | 46.728 | 50 | 0 | 20
2025-11-09 11:00 | 116.7229 | 96.6223 | 66.7229 | 50 | 0 | 0
2025-04-08 | 116.6904 | 142.268 | 24.6365 | 50 | 42.0539 | 0
2025-04-19 06:00 | 116.6869 | 129.7515 | 66.6869 | 50 | 0 | 0
2025-04-06 04:00 | 116.6579 | 156.8662 | 66.6579 | 50 | 0 | 0
2025-10-28 | 116.6114 | 174.0951 | 66.6114 | 50 | 0 | 0
2025-12-11 01:00 | 116.6012 | 155.6617 | 66.6012 | 50 | 0 | 0
2025-03-25 03:00 | 116.5903 | 40.1834 | 54.5365 | 0 | 42.0539 | 20
2025-03-11 22:00 | 116.5542 | 75.7742 | 66.5542 | 50 | 0 | 0
2025-01-31 03:00 | 116.5477 | 197.8351 | 66.5477 | 50 | 0 | 0
2025-03-18 09:00 | 116.5119 | 189.1403 | 24.458 | 50 | 42.0539 | 0
2025-03-01 13:00 | 116.4799 | 138.6882 | 66.4799 | 50 | 0 | 0
2025-11-30 02:00 | 116.4491 | 139.4476 | 66.4491 | 50 | 0 | 0
2025-01-13 02:00 | 116.4329 | 120.3681 | 66.4329 | 50 | 0 | 0
2025-03-26 16:00 | 116.4137 | 28.7536 | 96.4137 | 0 | 0 | 20
2025-04-05 22:00 | 116.3942 | 170.5695 | 24.3403 | 50 | 42.0539 | 0
2025-03-28 08:00 | 116.3128 | 56.1942 | 4.2589 | 50 | 42.0539 | 20
2025-03-27 02:00 | 116.2465 | 207.3156 | 66.2465 | 50 | 0 | 0
2025-02-23 04:00 | 116.2307 | 64.1337 | 4.1768 | 50 | 42.0539 | 20
2025-03-15 14:00 | 116.2174 | 15.6215 | 96.2174 | 0 | 0 | 20
2025-10-11 19:00 | 116.1613 | 193.2338 | 66.1613 | 50 | 0 | 0
2025-04-07 04:00 | 116.0861 | 117.1165 | 66.0861 | 50 | 0 | 0
2025-04-16 06:00 | 116.046 | 75.3076 | 23.9921 | 50 | 42.0539 | 0
2025-03-19 18:00 | 116.0337 | 115.5445 | 66.0337 | 50 | 0 | 0
2025-11-16 09:00 | 115.9956 | 59.2765 | 3.9417 | 50 | 42.0539 | 20
2025-02-16 16:00 | 115.972 | 124.4653 | 65.972 | 50 | 0 | 0
2025-09-29 07:00 | 115.9707 | 79.6727 | 3.9168 | 50 | 42.0539 | 20
2025-11-14 22:00 | 115.8736 | 68.0519 | 45.8736 | 50 | 0 | 20
2025-11-15 16:00 | 115.8709 | 198.0609 | 65.8709 | 50 | 0 | 0
2025-11-05 12:00 | 115.8537 | 183.5325 | 65.8537 | 50 | 0 | 0
2025-10-19 07:00 | 115.8452 | 68.8783 | 3.7913 | 50 | 42.0539 | 20
2025-11-14 13:00 | 115.8251 | 115.8297 | 65.8251 | 50 | 0 | 0
2025-02-25 04:00 | 115.8217 | 134.7085 | 23.7678 | 50 | 42.0539 | 0
2025-11-18 10:00 | 115.817 | 39.4262 | 45.817 | 50 | 0 | 20
2025-10-18 19:00 | 115.8094 | 88.8082 | 65.8094 | 50 | 0 | 0
2025-03-25 14:00 | 115.8063 | 77.7807 | 3.7524 | 50 | 42.0539 | 20
2025-05-05 04:00 | 115.7976 | 96.3595 | 23.7437 | 50 | 42.0539 | 0
2025-03-29 20:00 | 115.7918 | 81.0965 | 65.7918 | 50 | 0 | 0
2025-02-16 04:00 | 115.7445 | 38.4085 | 53.6906 | 0 | 42.0539 | 20
2025-12-16 01:00 | 115.7366 | 176.3147 | 65.7366 | 50 | 0 | 0
2025-05-13 06:00 | 115.7113 | 40.8329 | 3.6574 | 50 | 42.0539 | 20
2025-11-09 14:00 | 115.709 | 131.8461 | 65.709 | 50 | 0 | 0
2025-05-13 04:00 | 115.6969 | 35.7782 | 3.643 | 50 | 42.0539 | 20
2025-03-25 15:00 | 115.695 | 106.1393 | 65.695 | 50 | 0 | 0
2025-03-27 10:00 | 115.6852 | 166.6522 | 65.6852 | 50 | 0 | 0
2025-11-09 13:00 | 115.6686 | 203.1647 | 65.6686 | 50 | 0 | 0
2025-12-23 01:00 | 115.6488 | 37.2678 | 95.6488 | 0 | 0 | 20
2025-04-05 19:00 | 115.6343 | 133.871 | 23.5804 | 50 | 42.0539 | 0
2025-10-16 08:00 | 115.6246 | 2.0845 | 53.5707 | 0 | 42.0539 | 20
2025-11-16 07:00 | 115.6226 | 114.7068 | 23.5687 | 50 | 42.0539 | 0
2025-10-16 21:00 | 115.6173 | 62.758 | 65.6173 | 50 | 0 | 0
2025-04-04 18:00 | 115.5896 | 148.6643 | 65.5896 | 50 | 0 | 0
2025-11-10 03:00 | 115.5892 | 46.631 | 53.5353 | 0 | 42.0539 | 20
2025-04-24 05:00 | 115.4567 | 69.1849 | 53.4028 | 0 | 42.0539 | 20
2025-04-04 12:00 | 115.429 | 208.7044 | 65.429 | 50 | 0 | 0
2025-02-02 04:00 | 115.4222 | 185.836 | 65.4222 | 50 | 0 | 0
2025-03-01 15:00 | 115.4099 | 4.0856 | 95.4099 | 0 | 0 | 20
2025-12-09 01:00 | 115.4051 | 64.8542 | 65.4051 | 50 | 0 | 0
2025-11-21 02:00 | 115.3817 | 179.0246 | 65.3817 | 50 | 0 | 0
2025-10-13 04:00 | 115.3659 | 46.2116 | 53.312 | 0 | 42.0539 | 20
2025-10-22 17:00 | 115.3567 | 176.5606 | 65.3567 | 50 | 0 | 0
2025-02-07 02:00 | 115.2959 | 35.617 | 95.2959 | 0 | 0 | 20
2025-12-03 | 115.2782 | 17.4127 | 95.2782 | 0 | 0 | 20
2025-11-08 12:00 | 115.2753 | 205.0686 | 65.2753 | 50 | 0 | 0
2025-02-26 02:00 | 115.2737 | 112.6185 | 23.2198 | 50 | 42.0539 | 0
2025-03-16 10:00 | 115.2476 | 190.3945 | 65.2476 | 50 | 0 | 0
2025-03-09 02:00 | 115.2325 | 198.9843 | 23.1786 | 50 | 42.0539 | 0
2025-10-14 20:00 | 115.1729 | 206.6234 | 65.1729 | 50 | 0 | 0
2025-11-08 15:00 | 115.165 | 110.2245 | 65.165 | 50 | 0 | 0
2025-03-17 09:00 | 115.1383 | 138.6016 | 65.1383 | 50 | 0 | 0
2025-12-26 02:00 | 115.1136 | 53.2779 | 65.1136 | 50 | 0 | 0
2025-12-28 01:00 | 115.0667 | 32.4816 | 95.0667 | 0 | 0 | 20
2025-10-31 08:00 | 115.0592 | 196.998 | 65.0592 | 50 | 0 | 0
2025-03-25 02:00 | 115.0364 | 142.2377 | 22.9825 | 50 | 42.0539 | 0
2025-03-26 15:00 | 114.9952 | 180.2534 | 64.9952 | 50 | 0 | 0
2025-04-04 10:00 | 114.9876 | 69.2528 | 2.9337 | 50 | 42.0539 | 20
2025-01-04 01:00 | 114.9547 | 207.5843 | 64.9547 | 50 | 0 | 0
2025-11-06 11:00 | 114.9116 | 147.6227 | 64.9116 | 50 | 0 | 0
2025-01-06 01:00 | 114.889 | 7.5186 | 94.889 | 0 | 0 | 20
2025-10-18 06:00 | 114.8781 | 159.0676 | 22.8242 | 50 | 42.0539 | 0
2025-04-14 19:00 | 114.8162 | 197.3485 | 64.8162 | 50 | 0 | 0
2025-04-04 09:00 | 114.7437 | 130.0734 | 64.7437 | 50 | 0 | 0
2025-12-29 01:00 | 114.7348 | 216.1478 | 64.7348 | 50 | 0 | 0
2025-04-03 18:00 | 114.7182 | 9.4631 | 52.6643 | 0 | 42.0539 | 20
2025-10-14 17:00 | 114.7112 | 197.4146 | 64.7112 | 50 | 0 | 0
2025-10-25 07:00 | 114.7103 | 149.6584 | 22.6564 | 50 | 42.0539 | 0
2025-10-16 10:00 | 114.695 | 167.1366 | 64.695 | 50 | 0 | 0
2025-10-16 13:00 | 114.6775 | 204.6059 | 64.6775 | 50 | 0 | 0
2025-01-11 03:00 | 114.6614 | 138.6076 | 64.6614 | 50 | 0 | 0
2025-12-19 02:00 | 114.6119 | 31.6505 | 94.6119 | 0 | 0 | 20
2025-10-18 21:00 | 114.5948 | 201.915 | 64.5948 | 50 | 0 | 0
2025-01-12 02:00 | 114.5123 | 25.1972 | 94.5123 | 0 | 0 | 20
2025-12-08 02:00 | 114.4555 | 206.675 | 64.4555 | 50 | 0 | 0
2025-02-15 02:00 | 114.3514 | 156.2535 | 64.3514 | 50 | 0 | 0
2025-10-16 11:00 | 114.3385 | 167.5185 | 64.3385 | 50 | 0 | 0
2025-10-27 05:00 | 114.3256 | 129.6544 | 22.2717 | 50 | 42.0539 | 0
2025-10-27 17:00 | 114.2771 | 33.2602 | 94.2771 | 0 | 0 | 20
2025-10-12 17:00 | 114.2736 | 25.1448 | 94.2736 | 0 | 0 | 20
2025-11-12 03:00 | 114.2603 | 199.3173 | 64.2603 | 50 | 0 | 0
2025-10-17 10:00 | 114.2025 | 9.745 | 52.1486 | 0 | 42.0539 | 20
2025-04-03 14:00 | 114.1463 | 78.5155 | 22.0925 | 50 | 42.0539 | 0
2025-11-07 10:00 | 114.1369 | 22.3308 | 52.083 | 0 | 42.0539 | 20
2025-10-30 21:00 | 114.0271 | 101.1609 | 64.0271 | 50 | 0 | 0
2025-03-13 06:00 | 114.0236 | 187.663 | 64.0236 | 50 | 0 | 0
2025-03-22 15:00 | 113.9721 | 212.9292 | 63.9721 | 50 | 0 | 0
2025-10-20 22:00 | 113.9646 | 100.8807 | 63.9646 | 50 | 0 | 0
2025-03-31 01:00 | 113.923 | 28.1278 | 51.8691 | 0 | 42.0539 | 20
2025-01-29 01:00 | 113.8836 | 65.4484 | 43.8836 | 50 | 0 | 20
2025-01-04 03:00 | 113.8815 | 110.675 | 63.8815 | 50 | 0 | 0
2025-11-19 14:00 | 113.8673 | 93.9799 | 63.8673 | 50 | 0 | 0
2025-10-26 06:00 | 113.8322 | 171.3035 | 63.8322 | 50 | 0 | 0
2025-01-17 01:00 | 113.8297 | 78.129 | 43.8297 | 50 | 0 | 20
2025-10-18 08:00 | 113.8223 | 47.7914 | 51.7684 | 0 | 42.0539 | 20
2025-11-05 10:00 | 113.812 | 85.3998 | 1.7581 | 50 | 42.0539 | 20
2025-03-21 04:00 | 113.8062 | 10.5529 | 51.7524 | 0 | 42.0539 | 20
2025-10-16 17:00 | 113.7968 | 38.992 | 93.7968 | 0 | 0 | 20
2025-10-26 07:00 | 113.7835 | 195.7994 | 63.7835 | 50 | 0 | 0
2025-10-21 15:00 | 113.7834 | 194.8942 | 63.7834 | 50 | 0 | 0
2025-04-14 20:00 | 113.7534 | 198.3832 | 63.7534 | 50 | 0 | 0
2025-11-24 02:00 | 113.7507 | 115.6965 | 63.7507 | 50 | 0 | 0
2025-04-02 15:00 | 113.7114 | 69.3123 | 1.6575 | 50 | 42.0539 | 20
2025-04-09 04:00 | 113.7079 | 116.3371 | 1.654 | 50 | 42.0539 | 20
2025-01-01 01:00 | 113.6907 | 115.0948 | 63.6907 | 50 | 0 | 0
2025-03-07 02:00 | 113.6747 | 6.2989 | 51.6208 | 0 | 42.0539 | 20
2025-10-28 08:00 | 113.6675 | 158.1532 | 63.6675 | 50 | 0 | 0
2025-01-15 14:00 | 113.6636 | 116.1099 | 63.6636 | 50 | 0 | 0
2025-03-16 14:00 | 113.6041 | 88.4177 | 63.6041 | 50 | 0 | 0
2025-10-13 22:00 | 113.5916 | 160.8367 | 21.5377 | 50 | 42.0539 | 0
2025-04-22 05:00 | 113.5555 | 42.4164 | 51.5016 | 0 | 42.0539 | 20
2025-03-18 17:00 | 113.5403 | 145.4869 | 63.5403 | 50 | 0 | 0
2025-04-02 14:00 | 113.5203 | 187.6503 | 63.5203 | 50 | 0 | 0
2025-11-22 02:00 | 113.4969 | 112.139 | 63.4969 | 50 | 0 | 0
2025-03-15 15:00 | 113.4787 | 196.2646 | 63.4787 | 50 | 0 | 0
2025-02-09 12:00 | 113.469 | 122.0802 | 63.469 | 50 | 0 | 0
2025-12-20 01:00 | 113.4678 | 169.57 | 63.4678 | 50 | 0 | 0
2025-03-13 08:00 | 113.4625 | 29.0865 | 51.4086 | 0 | 42.0539 | 20
2025-01-04 02:00 | 113.4507 | 9.2137 | 93.4507 | 0 | 0 | 20
2025-10-19 10:00 | 113.4411 | 184.1188 | 21.3872 | 50 | 42.0539 | 0
2025-10-17 20:00 | 113.4196 | 166.7186 | 63.4196 | 50 | 0 | 0
2025-04-12 07:00 | 113.3499 | 45.4843 | 51.296 | 0 | 42.0539 | 20
2025-04-16 08:00 | 113.3484 | 155.5665 | 63.3484 | 50 | 0 | 0
2025-11-09 22:00 | 113.3253 | 161.624 | 63.3253 | 50 | 0 | 0
2025-10-31 10:00 | 113.3175 | 189.9012 | 63.3175 | 50 | 0 | 0
2025-12-21 01:00 | 113.2682 | 178.1739 | 63.2682 | 50 | 0 | 0
2025-01-08 01:00 | 113.2451 | 86.6182 | 63.2451 | 50 | 0 | 0
2025-11-15 06:00 | 113.2042 | 209.213 | 63.2042 | 50 | 0 | 0
2025-10-26 08:00 | 113.2023 | 204.1891 | 63.2023 | 50 | 0 | 0
2025-10-16 14:00 | 113.1588 | 25.9394 | 93.1588 | 0 | 0 | 20
2025-05-09 05:00 | 113.1533 | 20.5322 | 51.0994 | 0 | 42.0539 | 20
2025-10-10 07:00 | 113.1113 | 62.5557 | 1.0574 | 50 | 42.0539 | 20
2025-10-01 06:00 | 113.0768 | 128.9443 | 21.0229 | 50 | 42.0539 | 0
2025-12-24 22:00 | 113.006 | 158.5488 | 63.006 | 50 | 0 | 0
2025-12-27 01:00 | 112.9753 | 14.4709 | 92.9753 | 0 | 0 | 20
2025-11-17 14:00 | 112.9745 | 217.4754 | 62.9745 | 50 | 0 | 0
2025-11-02 17:00 | 112.9699 | 103.8263 | 62.9699 | 50 | 0 | 0
2025-12-24 03:00 | 112.9498 | 37.3992 | 92.9498 | 0 | 0 | 20
2025-02-22 13:00 | 112.9222 | 200.0469 | 62.9222 | 50 | 0 | 0
2025-11-04 08:00 | 112.9074 | 140.9962 | 20.8535 | 50 | 42.0539 | 0
2025-11-13 03:00 | 112.8641 | 123.7388 | 20.8102 | 50 | 42.0539 | 0
2025-10-30 15:00 | 112.8639 | 177.9841 | 62.8639 | 50 | 0 | 0
2025-12-06 01:00 | 112.8355 | 205.7841 | 62.8355 | 50 | 0 | 0
2025-09-29 06:00 | 112.8141 | 133.8303 | 62.8141 | 50 | 0 | 0
2025-12-04 23:00 | 112.7299 | 3.5081 | 92.7299 | 0 | 0 | 20
2025-11-17 03:00 | 112.7145 | 20.5015 | 92.7145 | 0 | 0 | 20
2025-10-20 13:00 | 112.6505 | 55.624 | 92.6505 | 0 | 0 | 20
2025-12-15 23:00 | 112.6352 | 123.9182 | 62.6352 | 50 | 0 | 0
2025-10-31 11:00 | 112.6242 | 79.1915 | 0.57027 | 50 | 42.0539 | 20
2025-11-02 19:00 | 112.6146 | 142.0031 | 62.6146 | 50 | 0 | 0
2025-10-13 17:00 | 112.5837 | 219.9835 | 62.5837 | 50 | 0 | 0
2025-03-26 13:00 | 112.5545 | 173.0636 | 20.5006 | 50 | 42.0539 | 0
2025-10-22 20:00 | 112.5445 | 109.0037 | 62.5445 | 50 | 0 | 0
2025-01-27 23:00 | 112.5048 | 43.7423 | 92.5048 | 0 | 0 | 20
2025-04-10 06:00 | 112.4572 | 169.7267 | 20.4033 | 50 | 42.0539 | 0
2025-01-22 01:00 | 112.4557 | 65.217 | 62.4557 | 50 | 0 | 0
2025-05-12 17:00 | 112.4476 | 21.6563 | 50.3937 | 0 | 42.0539 | 20
2025-10-02 05:00 | 112.4151 | 59.987 | 50.3612 | 0 | 42.0539 | 20
2025-11-04 20:00 | 112.4142 | 195.2296 | 62.4142 | 50 | 0 | 0
2025-10-31 15:00 | 112.4073 | 124.7291 | 62.4073 | 50 | 0 | 0
2025-02-09 22:00 | 112.3631 | 158.0612 | 62.3631 | 50 | 0 | 0
2025-11-27 | 112.3149 | 137.7862 | 62.3149 | 50 | 0 | 0
2025-10-29 21:00 | 112.2884 | 103.9862 | 62.2884 | 50 | 0 | 0
2025-03-20 17:00 | 112.2451 | 206.0713 | 62.2451 | 50 | 0 | 0
2025-04-09 05:00 | 112.2131 | 165.8368 | 62.2131 | 50 | 0 | 0
2025-04-03 12:00 | 112.1941 | 130.2818 | 20.1403 | 50 | 42.0539 | 0
2025-01-30 01:00 | 112.1564 | 145.8925 | 62.1564 | 50 | 0 | 0
2025-10-18 17:00 | 112.139 | 74.7234 | 42.139 | 50 | 0 | 20
2025-01-03 01:00 | 112.1329 | 44.6755 | 42.1329 | 50 | 0 | 20
2025-12-22 23:00 | 112.127 | 182.4736 | 62.127 | 50 | 0 | 0
2025-10-19 22:00 | 112.1265 | 135.4738 | 62.1265 | 50 | 0 | 0
2025-03-16 11:00 | 112.1254 | 65.2303 | 0.071502 | 50 | 42.0539 | 20
2025-05-06 17:00 | 112.103 | 188.7506 | 62.103 | 50 | 0 | 0
2025-03-19 03:00 | 112.1004 | 30.8142 | 50.0466 | 0 | 42.0539 | 20
2025-10-30 05:00 | 112.0763 | 45.7349 | 50.0224 | 0 | 42.0539 | 20
2025-11-05 13:00 | 112.0644 | 104.7712 | 62.0644 | 50 | 0 | 0
2025-10-13 16:00 | 112.0626 | 154.5807 | 62.0626 | 50 | 0 | 0
2025-10-17 04:00 | 112.0553 | 26.2339 | 50.0015 | 0 | 42.0539 | 20
2025-10-06 05:00 | 112.0519 | 154.1447 | 62.0519 | 50 | 0 | 0
2025-10-15 04:00 | 112.0479 | 52.8085 | 49.994 | 0 | 42.0539 | 20
2025-11-19 04:00 | 112.0453 | 69.5935 | 19.9914 | 50 | 42.0539 | 0
2025-11-19 13:00 | 112.011 | 134.6504 | 62.011 | 50 | 0 | 0
2025-11-15 21:00 | 111.9833 | 124.0634 | 61.9833 | 50 | 0 | 0
2025-03-06 15:00 | 111.972 | 209.7559 | 61.972 | 50 | 0 | 0
2025-11-14 03:00 | 111.9565 | 90.9288 | 19.9027 | 50 | 42.0539 | 0
2025-11-04 19:00 | 111.9501 | 78.0276 | 41.9501 | 50 | 0 | 20
2025-10-01 05:00 | 111.9335 | 166.6072 | 61.9335 | 50 | 0 | 0
2025-11-06 22:00 | 111.928 | 168.2229 | 61.928 | 50 | 0 | 0
2025-10-14 16:00 | 111.8957 | 94.4264 | 41.8957 | 50 | 0 | 20
2025-11-22 01:00 | 111.8814 | 164.3066 | 61.8814 | 50 | 0 | 0
2025-11-28 02:00 | 111.8328 | 214.1937 | 61.8328 | 50 | 0 | 0
2025-10-29 04:00 | 111.8015 | 117.036 | 19.7477 | 50 | 42.0539 | 0
2025-03-03 02:00 | 111.7984 | 173.8896 | 19.7445 | 50 | 42.0539 | 0
2025-05-12 18:00 | 111.764 | 215.4725 | 61.764 | 50 | 0 | 0
2025-10-17 22:00 | 111.7409 | 162.4077 | 61.7409 | 50 | 0 | 0
2025-12-01 | 111.734 | 199.8235 | 61.734 | 50 | 0 | 0
2025-11-30 23:00 | 111.6852 | 142.5859 | 61.6852 | 50 | 0 | 0
2025-02-20 02:00 | 111.645 | 120.9954 | 61.645 | 50 | 0 | 0
2025-02-15 15:00 | 111.6043 | 17.276 | 91.6043 | 0 | 0 | 20
2025-05-06 | 111.5996 | 24.5961 | 49.5458 | 0 | 42.0539 | 20
2025-10-21 12:00 | 111.5648 | 24.6341 | 49.5109 | 0 | 42.0539 | 20
2025-11-06 14:00 | 111.5488 | 10.0708 | 91.5488 | 0 | 0 | 20
2025-12-29 23:00 | 111.5487 | 104.5037 | 61.5487 | 50 | 0 | 0
2025-11-15 05:00 | 111.5424 | 10.0109 | 49.4885 | 0 | 42.0539 | 20
2025-12-14 01:00 | 111.5338 | 19.7196 | 91.5338 | 0 | 0 | 20
2025-10-31 19:00 | 111.4788 | 137.4427 | 61.4788 | 50 | 0 | 0
2025-11-23 03:00 | 111.4761 | 9.536 | 91.4761 | 0 | 0 | 20
2025-03-12 15:00 | 111.4389 | 55.3935 | 61.4389 | 50 | 0 | 0
2025-03-27 16:00 | 111.4355 | 154.0674 | 61.4355 | 50 | 0 | 0
2025-04-03 11:00 | 111.4211 | 152.375 | 61.4211 | 50 | 0 | 0
2025-11-14 12:00 | 111.406 | 131.971 | 61.406 | 50 | 0 | 0
2025-11-06 02:00 | 111.4002 | 34.6397 | 0 | 49.3463 | 42.0539 | 20
2025-02-13 01:00 | 111.369 | 113.0868 | 61.369 | 50 | 0 | 0
2025-10-31 18:00 | 111.3461 | 115.639 | 61.3461 | 50 | 0 | 0
2025-11-08 13:00 | 111.3324 | 99.5091 | 61.3324 | 50 | 0 | 0
2025-04-20 20:00 | 111.3286 | 151.3565 | 19.2747 | 50 | 42.0539 | 0
2025-01-19 02:00 | 111.3221 | 20.5232 | 91.3221 | 0 | 0 | 20
2025-10-24 06:00 | 111.2803 | 7.7193 | 49.2264 | 0 | 42.0539 | 20
2025-10-11 21:00 | 111.2436 | 36.7343 | 91.2436 | 0 | 0 | 20
2025-10-17 21:00 | 111.2319 | 79.572 | 41.2319 | 50 | 0 | 20
2025-02-05 01:00 | 111.2169 | 37.6079 | 91.2169 | 0 | 0 | 20
2025-05-07 05:00 | 111.211 | 180.0066 | 61.211 | 50 | 0 | 0
2025-10-29 10:00 | 111.1933 | 1.6701 | 49.1394 | 0 | 42.0539 | 20
2025-10-31 16:00 | 111.1854 | 168.1752 | 61.1854 | 50 | 0 | 0
2025-04-22 | 111.1836 | 80.3101 | 0 | 50 | 42.0539 | 19.1298
2025-05-12 16:00 | 111.1556 | 50.8069 | 0 | 49.1017 | 42.0539 | 20
2025-05-12 21:00 | 111.1391 | 0.90797 | 49.0852 | 0 | 42.0539 | 20
2025-03-08 02:00 | 111.1163 | 204.033 | 61.1163 | 50 | 0 | 0
2025-10-21 13:00 | 111.1034 | 31.0309 | 91.1034 | 0 | 0 | 20
2025-05-06 18:00 | 111.1014 | 149.1733 | 61.1014 | 50 | 0 | 0
2025-04-03 17:00 | 111.0333 | 8.3123 | 48.9794 | 0 | 42.0539 | 20
2025-02-03 23:00 | 111.0329 | 157.9461 | 61.0329 | 50 | 0 | 0
2025-02-09 03:00 | 111.0199 | 171.7612 | 61.0199 | 50 | 0 | 0
2025-04-15 21:00 | 111.0146 | 179.684 | 61.0146 | 50 | 0 | 0
2025-02-19 02:00 | 110.9614 | 164.8278 | 60.9614 | 50 | 0 | 0
2025-02-15 01:00 | 110.9319 | 64.6887 | 60.9319 | 50 | 0 | 0
2025-01-15 13:00 | 110.9013 | 207.5256 | 60.9013 | 50 | 0 | 0
2025-12-17 02:00 | 110.8873 | 201.3426 | 60.8873 | 50 | 0 | 0
2025-11-02 07:00 | 110.8498 | 142.0079 | 18.7959 | 50 | 42.0539 | 0
2025-05-16 06:00 | 110.8429 | 191.3587 | 60.8429 | 50 | 0 | 0
2025-04-06 21:00 | 110.8201 | 189.4749 | 60.8201 | 50 | 0 | 0
2025-03-28 11:00 | 110.8138 | 126.4898 | 18.7599 | 50 | 42.0539 | 0
2025-05-06 04:00 | 110.7857 | 139.4911 | 18.7318 | 50 | 42.0539 | 0
2025-11-16 08:00 | 110.7564 | 150.3209 | 60.7564 | 50 | 0 | 0
2025-11-18 22:00 | 110.7484 | 112.2826 | 60.7484 | 50 | 0 | 0
2025-03-18 12:00 | 110.7438 | 134.1051 | 60.7438 | 50 | 0 | 0
2025-02-10 03:00 | 110.7417 | 30.4206 | 90.7417 | 0 | 0 | 20
2025-04-08 06:00 | 110.7318 | 69.1939 | 18.6779 | 50 | 42.0539 | 0
2025-03-17 02:00 | 110.6936 | 50.828 | 0 | 48.6397 | 42.0539 | 20
2025-03-10 02:00 | 110.6909 | 164.0107 | 18.637 | 50 | 42.0539 | 0
2025-04-28 05:00 | 110.6656 | 171.9279 | 60.6656 | 50 | 0 | 0
2025-10-11 20:00 | 110.6401 | 43.0919 | 40.6401 | 50 | 0 | 20
2025-03-02 11:00 | 110.6291 | 26.1043 | 48.5752 | 0 | 42.0539 | 20
2025-02-16 15:00 | 110.6289 | 93.0328 | 60.6289 | 50 | 0 | 0
2025-11-16 11:00 | 110.5993 | 97.6654 | 60.5993 | 50 | 0 | 0
2025-03-20 09:00 | 110.586 | 104.5435 | 0 | 50 | 42.0539 | 18.5321
2025-02-03 02:00 | 110.5631 | 181.8801 | 60.5631 | 50 | 0 | 0
2025-04-14 08:00 | 110.5589 | 192.3354 | 60.5589 | 50 | 0 | 0
2025-03-16 12:00 | 110.5279 | 35.0423 | 0 | 48.4741 | 42.0539 | 20
2025-10-09 06:00 | 110.4961 | 171.1876 | 60.4961 | 50 | 0 | 0
2025-12-30 02:00 | 110.4754 | 4.8073 | 90.4754 | 0 | 0 | 20
2025-12-31 | 110.4584 | 133.0362 | 60.4584 | 50 | 0 | 0
2025-01-23 01:00 | 110.4262 | 112.6451 | 60.4262 | 50 | 0 | 0
2025-11-15 10:00 | 110.4142 | 99.8443 | 60.4142 | 50 | 0 | 0
2025-02-16 21:00 | 110.4044 | 196.0822 | 60.4044 | 50 | 0 | 0
2025-05-06 06:00 | 110.4034 | 11.4807 | 48.3496 | 0 | 42.0539 | 20
2025-10-16 15:00 | 110.3556 | 51.0367 | 90.3556 | 0 | 0 | 20
2025-11-17 22:00 | 110.3541 | 153.4188 | 60.3541 | 50 | 0 | 0
2025-01-13 23:00 | 110.3467 | 93.031 | 60.3467 | 50 | 0 | 0
2025-03-27 11:00 | 110.3376 | 25.9554 | 48.2837 | 0 | 42.0539 | 20
2025-10-30 04:00 | 110.3305 | 217.7827 | 60.3305 | 50 | 0 | 0
2025-03-16 02:00 | 110.3176 | 105.389 | 18.2637 | 50 | 42.0539 | 0
2025-10-16 19:00 | 110.2865 | 116.7019 | 60.2865 | 50 | 0 | 0
2025-09-23 07:00 | 110.2807 | 188.763 | 60.2807 | 50 | 0 | 0
2025-01-12 01:00 | 110.2728 | 124.1462 | 60.2728 | 50 | 0 | 0
2025-04-19 05:00 | 110.2199 | 165.2526 | 60.2199 | 50 | 0 | 0
2025-03-24 01:00 | 110.2163 | 80.1136 | 18.1625 | 50 | 42.0539 | 0
2025-11-07 21:00 | 110.2137 | 71.4751 | 60.2137 | 50 | 0 | 0
2025-10-01 07:00 | 110.2089 | 172.2019 | 18.155 | 50 | 42.0539 | 0
2025-10-17 13:00 | 110.1632 | 17.1829 | 48.1093 | 0 | 42.0539 | 20
2025-03-14 02:00 | 110.1526 | 1.9812 | 48.0987 | 0 | 42.0539 | 20
2025-11-14 11:00 | 110.1494 | 16.1109 | 90.1494 | 0 | 0 | 20
2025-03-16 13:00 | 110.0687 | 95.7857 | 18.0148 | 50 | 42.0539 | 0
2025-03-15 01:00 | 110.0073 | 142.3283 | 60.0073 | 50 | 0 | 0
2025-10-16 09:00 | 109.9784 | 0.80227 | 47.9245 | 0 | 42.0539 | 20
2025-10-28 10:00 | 109.9681 | 1.1468 | 47.9142 | 0 | 42.0539 | 20
2025-02-10 23:00 | 109.9629 | 58.3813 | 59.9629 | 50 | 0 | 0
2025-03-10 23:00 | 109.9601 | 153.5153 | 59.9601 | 50 | 0 | 0
2025-04-04 17:00 | 109.9242 | 112.7914 | 59.9242 | 50 | 0 | 0
2025-04-14 10:00 | 109.923 | 93.6911 | 0 | 47.8692 | 42.0539 | 20
2025-04-03 03:00 | 109.9116 | 54.2558 | 47.8577 | 0 | 42.0539 | 20
2025-11-06 12:00 | 109.8851 | 142.0508 | 59.8851 | 50 | 0 | 0
2025-03-26 14:00 | 109.8781 | 74.566 | 17.8242 | 50 | 42.0539 | 0
2025-03-30 03:00 | 109.86 | 98.9396 | 17.8061 | 50 | 42.0539 | 0
2025-03-27 22:00 | 109.8574 | 28.287 | 47.8035 | 0 | 42.0539 | 20
2025-10-25 21:00 | 109.7754 | 205.2633 | 59.7754 | 50 | 0 | 0
2025-03-28 18:00 | 109.7681 | 64.1469 | 39.7681 | 50 | 0 | 20
2025-04-23 05:00 | 109.7406 | 216.9113 | 59.7406 | 50 | 0 | 0
2025-03-12 14:00 | 109.7284 | 101.015 | 59.7284 | 50 | 0 | 0
2025-03-15 02:00 | 109.6949 | 108.7077 | 0 | 50 | 42.0539 | 17.641
2025-04-02 01:00 | 109.6438 | 12.7894 | 47.5899 | 0 | 42.0539 | 20
2025-10-30 14:00 | 109.6048 | 97.0527 | 59.6048 | 50 | 0 | 0
2025-11-25 02:00 | 109.597 | 113.2508 | 59.597 | 50 | 0 | 0
2025-11-02 10:00 | 109.5899 | 130.9703 | 59.5899 | 50 | 0 | 0
2025-02-22 03:00 | 109.5735 | 204.1182 | 59.5735 | 50 | 0 | 0
2025-10-16 16:00 | 109.5671 | 198.8195 | 59.5671 | 50 | 0 | 0
2025-10-27 09:00 | 109.5615 | 52.2551 | 47.5076 | 0 | 42.0539 | 20
2025-03-01 14:00 | 109.5557 | 66.2697 | 39.5557 | 50 | 0 | 20
2025-04-04 16:00 | 109.551 | 78.5364 | 0 | 50 | 42.0539 | 17.4971
2025-03-28 21:00 | 109.5488 | 129.2313 | 17.495 | 50 | 42.0539 | 0
2025-12-13 23:00 | 109.5427 | 116.4184 | 59.5427 | 50 | 0 | 0
2025-04-02 16:00 | 109.5337 | 115.2079 | 0 | 50 | 42.0539 | 17.4798
2025-10-13 10:00 | 109.5098 | 161.8535 | 59.5098 | 50 | 0 | 0
2025-04-12 04:00 | 109.4903 | 140.8199 | 59.4903 | 50 | 0 | 0
2025-04-06 19:00 | 109.4415 | 166.0953 | 59.4415 | 50 | 0 | 0
2025-10-15 20:00 | 109.4279 | 12.186 | 89.4279 | 0 | 0 | 20
2025-10-21 16:00 | 109.4206 | 51.6304 | 39.4206 | 50 | 0 | 20
2025-10-17 16:00 | 109.4093 | 188.0635 | 59.4093 | 50 | 0 | 0
2025-10-20 10:00 | 109.382 | 219.2878 | 59.382 | 50 | 0 | 0
2025-04-15 19:00 | 109.3351 | 61.9637 | 47.2812 | 0 | 42.0539 | 20
2025-01-25 23:00 | 109.314 | 114.4182 | 59.314 | 50 | 0 | 0
2025-01-04 23:00 | 109.2939 | 47.1398 | 89.2939 | 0 | 0 | 20
2025-03-20 03:00 | 109.2819 | 97.6679 | 17.228 | 50 | 42.0539 | 0
2025-11-05 04:00 | 109.279 | 14.7807 | 47.2251 | 0 | 42.0539 | 20
2025-12-02 23:00 | 109.2575 | 112.4193 | 59.2575 | 50 | 0 | 0
2025-03-09 01:00 | 109.2257 | 80.3056 | 0 | 50 | 42.0539 | 17.1718
2025-11-05 14:00 | 109.211 | 217.3101 | 59.211 | 50 | 0 | 0
2025-04-15 08:00 | 109.1823 | 196.8803 | 59.1823 | 50 | 0 | 0
2025-04-05 10:00 | 109.1793 | 103.2165 | 17.1254 | 50 | 42.0539 | 0
2025-02-08 02:00 | 109.1673 | 127.5929 | 59.1673 | 50 | 0 | 0
2025-12-07 01:00 | 109.1653 | 161.5511 | 59.1653 | 50 | 0 | 0
2025-11-15 22:00 | 109.1619 | 88.5401 | 39.1619 | 50 | 0 | 20
2025-11-02 06:00 | 109.1388 | 191.6231 | 59.1388 | 50 | 0 | 0
2025-01-19 01:00 | 109.1084 | 184.1882 | 59.1084 | 50 | 0 | 0
2025-10-26 05:00 | 109.1028 | 180.8802 | 59.1028 | 50 | 0 | 0
2025-03-03 23:00 | 109.0833 | 216.5163 | 59.0833 | 50 | 0 | 0
2025-10-06 20:00 | 109.0533 | 110.1914 | 59.0533 | 50 | 0 | 0
2025-01-20 01:00 | 109.0503 | 186.242 | 59.0503 | 50 | 0 | 0
2025-10-15 21:00 | 109.0473 | 135.5984 | 59.0473 | 50 | 0 | 0
2025-12-16 03:00 | 109.0223 | 153.9623 | 59.0223 | 50 | 0 | 0
2025-01-26 | 108.9944 | 182.655 | 58.9944 | 50 | 0 | 0
2025-10-27 20:00 | 108.9748 | 106.5736 | 58.9748 | 50 | 0 | 0
2025-03-02 03:00 | 108.9476 | 35.1186 | 46.8937 | 0 | 42.0539 | 20
2025-01-26 23:00 | 108.9347 | 117.672 | 58.9347 | 50 | 0 | 0
2025-05-12 20:00 | 108.9194 | 191.5962 | 58.9194 | 50 | 0 | 0
2025-03-11 02:00 | 108.9029 | 123.0464 | 16.849 | 50 | 42.0539 | 0
2025-03-28 22:00 | 108.8816 | 195.6003 | 58.8816 | 50 | 0 | 0
2025-12-08 23:00 | 108.8658 | 163.6554 | 58.8658 | 50 | 0 | 0
2025-11-11 01:00 | 108.8245 | 110.5829 | 58.8245 | 50 | 0 | 0
2025-10-17 12:00 | 108.758 | 120.9305 | 16.7041 | 50 | 42.0539 | 0
2025-03-21 22:00 | 108.7329 | 62.7612 | 38.7329 | 50 | 0 | 20
2025-10-29 05:00 | 108.691 | 133.8727 | 16.6371 | 50 | 42.0539 | 0
2025-01-07 23:00 | 108.6294 | 27.162 | 88.6294 | 0 | 0 | 20
2025-11-03 06:00 | 108.6224 | 50.5835 | 0 | 46.5685 | 42.0539 | 20
2025-10-23 08:00 | 108.6127 | 97.715 | 16.5588 | 50 | 42.0539 | 0
2025-10-22 11:00 | 108.5865 | 56.7697 | 0 | 46.5327 | 42.0539 | 20
2025-10-17 11:00 | 108.5852 | 129.5932 | 58.5852 | 50 | 0 | 0
2025-03-23 02:00 | 108.5755 | 118.3775 | 16.5216 | 50 | 42.0539 | 0
2025-01-11 01:00 | 108.5639 | 159.4803 | 58.5639 | 50 | 0 | 0
2025-10-18 13:00 | 108.533 | 111.3754 | 16.4791 | 50 | 42.0539 | 0
2025-10-26 20:00 | 108.527 | 5.6204 | 88.527 | 0 | 0 | 20
2025-11-26 23:00 | 108.5128 | 204.7058 | 58.5128 | 50 | 0 | 0
2025-04-17 03:00 | 108.5037 | 155.8652 | 58.5037 | 50 | 0 | 0
2025-10-23 19:00 | 108.4998 | 18.5995 | 88.4998 | 0 | 0 | 20
2025-11-12 02:00 | 108.483 | 170.1175 | 58.483 | 50 | 0 | 0
2025-05-08 05:00 | 108.4383 | 52.9177 | 0 | 46.3844 | 42.0539 | 20
2025-04-14 09:00 | 108.4274 | 37.6224 | 46.3735 | 0 | 42.0539 | 20
2025-04-04 13:00 | 108.3895 | 141.1279 | 16.3356 | 50 | 42.0539 | 0
2025-10-24 07:00 | 108.3576 | 143.3081 | 16.3037 | 50 | 42.0539 | 0
2025-11-29 02:00 | 108.3502 | 11.5691 | 88.3502 | 0 | 0 | 20
2025-10-28 21:00 | 108.3346 | 196.3338 | 58.3346 | 50 | 0 | 0
2025-01-31 02:00 | 108.268 | 176.9505 | 58.268 | 50 | 0 | 0
2025-04-15 | 108.2029 | 82.9038 | 0 | 50 | 42.0539 | 16.149
2025-03-12 03:00 | 108.1556 | 58.6644 | 46.1017 | 0 | 42.0539 | 20
2025-04-14 18:00 | 108.1386 | 157.9309 | 58.1386 | 50 | 0 | 0
2025-03-19 22:00 | 108.1226 | 163.3407 | 58.1226 | 50 | 0 | 0
2025-04-20 19:00 | 108.0936 | 167.999 | 16.0397 | 50 | 42.0539 | 0
2025-10-06 07:00 | 108.0839 | 189.7072 | 58.0839 | 50 | 0 | 0
2025-04-20 06:00 | 108.077 | 151.4984 | 58.077 | 50 | 0 | 0
2025-11-04 21:00 | 108.0404 | 214.683 | 58.0404 | 50 | 0 | 0
2025-04-09 06:00 | 108.0373 | 96.6467 | 0 | 50 | 42.0539 | 15.9834
2025-11-09 02:00 | 108.0275 | 90.5882 | 15.9736 | 50 | 42.0539 | 0
2025-05-20 | 107.9929 | 192.0678 | 15.939 | 50 | 42.0539 | 0
2025-02-06 01:00 | 107.9929 | 130.9783 | 57.9929 | 50 | 0 | 0
2025-10-27 21:00 | 107.9047 | 118.3096 | 57.9047 | 50 | 0 | 0
2025-01-09 02:00 | 107.8897 | 70.9904 | 57.8897 | 50 | 0 | 0
2025-03-17 17:00 | 107.8822 | 28.0218 | 87.8822 | 0 | 0 | 20
2025-03-27 01:00 | 107.8746 | 14.6954 | 45.8207 | 0 | 42.0539 | 20
2025-01-11 02:00 | 107.8612 | 95.9306 | 37.8612 | 50 | 0 | 20
2025-10-14 21:00 | 107.8528 | 178.0341 | 57.8528 | 50 | 0 | 0
2025-04-21 07:00 | 107.8411 | 111.3163 | 15.7872 | 50 | 42.0539 | 0
2025-03-05 01:00 | 107.8168 | 202.8908 | 57.8168 | 50 | 0 | 0
2025-09-28 18:00 | 107.8107 | 141.1821 | 57.8107 | 50 | 0 | 0
2025-04-23 06:00 | 107.81 | 22.1526 | 45.7561 | 0 | 42.0539 | 20
2025-02-21 01:00 | 107.8091 | 71.4558 | 37.8091 | 50 | 0 | 20
2025-02-18 04:00 | 107.7823 | 46.6461 | 0 | 50 | 42.0539 | 15.7285
2025-11-30 | 107.779 | 104.1379 | 57.779 | 50 | 0 | 0
2025-03-26 01:00 | 107.7653 | 174.7158 | 15.7114 | 50 | 42.0539 | 0
2025-10-30 12:00 | 107.7339 | 153.2027 | 57.7339 | 50 | 0 | 0
2025-04-05 11:00 | 107.7227 | 182.848 | 15.6688 | 50 | 42.0539 | 0
2025-11-07 03:00 | 107.7188 | 218.9401 | 57.7188 | 50 | 0 | 0
2025-05-14 04:00 | 107.715 | 209.8835 | 15.6612 | 50 | 42.0539 | 0
2025-02-24 01:00 | 107.6949 | 115.8892 | 57.6949 | 50 | 0 | 0
2025-10-18 12:00 | 107.6888 | 82.7563 | 15.6349 | 50 | 42.0539 | 0
2025-03-08 01:00 | 107.6835 | 107.3803 | 15.6296 | 50 | 42.0539 | 0
2025-10-09 07:00 | 107.6714 | 196.6752 | 57.6714 | 50 | 0 | 0
2025-03-18 22:00 | 107.6546 | 191.6612 | 57.6546 | 50 | 0 | 0
2025-05-12 08:00 | 107.6101 | 202.3128 | 57.6101 | 50 | 0 | 0
2025-05-07 06:00 | 107.607 | 1.2435 | 45.5531 | 0 | 42.0539 | 20
2025-10-21 21:00 | 107.5854 | 82.0182 | 57.5854 | 50 | 0 | 0
2025-10-17 14:00 | 107.5848 | 207.4959 | 57.5848 | 50 | 0 | 0
2025-11-16 04:00 | 107.5701 | 56.7155 | 15.5162 | 50 | 42.0539 | 0
2025-03-01 02:00 | 107.523 | 160.0705 | 57.523 | 50 | 0 | 0
2025-12-12 | 107.5218 | 115.0943 | 57.5218 | 50 | 0 | 0
2025-10-12 04:00 | 107.4899 | 87.6164 | 0 | 50 | 42.0539 | 15.436
2025-01-18 03:00 | 107.4726 | 7.0147 | 87.4726 | 0 | 0 | 20
2025-11-07 22:00 | 107.4692 | 113.7506 | 57.4692 | 50 | 0 | 0
2025-10-10 06:00 | 107.4089 | 198.5078 | 57.4089 | 50 | 0 | 0
2025-10-21 14:00 | 107.4054 | 180.6373 | 57.4054 | 50 | 0 | 0
2025-10-08 06:00 | 107.4025 | 16.9998 | 45.3486 | 0 | 42.0539 | 20
2025-11-25 23:00 | 107.3873 | 124.3498 | 57.3873 | 50 | 0 | 0
2025-03-18 11:00 | 107.3775 | 120.5028 | 15.3236 | 50 | 42.0539 | 0
2025-01-23 23:00 | 107.371 | 155.8313 | 57.371 | 50 | 0 | 0
2025-04-06 22:00 | 107.3532 | 178.8831 | 57.3532 | 50 | 0 | 0
2025-01-27 | 107.3357 | 192.8516 | 57.3357 | 50 | 0 | 0
2025-10-26 17:00 | 107.2839 | 8.6091 | 87.2839 | 0 | 0 | 20
2025-04-05 04:00 | 107.2639 | 9.2413 | 45.21 | 0 | 42.0539 | 20
2025-04-14 11:00 | 107.2636 | 41.1781 | 0 | 45.2097 | 42.0539 | 20
2025-11-10 02:00 | 107.1731 | 37.7597 | 87.1731 | 0 | 0 | 20
2025-12-28 23:00 | 107.1571 | 70.6594 | 57.1571 | 50 | 0 | 0
2025-03-11 03:00 | 107.1173 | 41.2305 | 45.0634 | 0 | 42.0539 | 20
2025-10-19 04:00 | 107.1162 | 8.3417 | 45.0624 | 0 | 42.0539 | 20
2025-01-04 | 107.109 | 112.538 | 57.109 | 50 | 0 | 0
2025-10-16 04:00 | 107.0596 | 129.0615 | 15.0057 | 50 | 42.0539 | 0
2025-04-06 03:00 | 107.05 | 81.0424 | 14.9961 | 50 | 42.0539 | 0
2025-01-25 | 107.0474 | 214.7231 | 57.0474 | 50 | 0 | 0
2025-01-29 | 107.018 | 63.9415 | 57.018 | 50 | 0 | 0
2025-10-14 15:00 | 107.0142 | 101.312 | 57.0142 | 50 | 0 | 0
2025-12-11 23:00 | 106.9887 | 112.1493 | 56.9887 | 50 | 0 | 0
2025-05-06 21:00 | 106.9689 | 157.2683 | 56.9689 | 50 | 0 | 0
2025-12-09 23:00 | 106.9627 | 120.633 | 56.9627 | 50 | 0 | 0
2025-11-08 14:00 | 106.9525 | 161.5784 | 56.9525 | 50 | 0 | 0
2025-12-22 01:00 | 106.948 | 86.1846 | 56.948 | 50 | 0 | 0
2025-10-22 14:00 | 106.9363 | 65.7976 | 36.9363 | 50 | 0 | 20
2025-04-08 07:00 | 106.9168 | 154.0413 | 56.9168 | 50 | 0 | 0
2025-10-19 12:00 | 106.8967 | 58.6968 | 44.8429 | 0 | 42.0539 | 20
2025-03-29 03:00 | 106.869 | 137.6888 | 14.8151 | 50 | 42.0539 | 0
2025-10-22 04:00 | 106.8563 | 190.9587 | 14.8024 | 50 | 42.0539 | 0
2025-03-27 13:00 | 106.8533 | 155.2364 | 14.7995 | 50 | 42.0539 | 0
2025-12-10 23:00 | 106.8334 | 70.2729 | 86.8334 | 0 | 0 | 20
2025-12-05 23:00 | 106.8297 | 15.1317 | 86.8297 | 0 | 0 | 20
2025-10-18 16:00 | 106.8263 | 165.2273 | 56.8263 | 50 | 0 | 0
2025-10-15 22:00 | 106.8096 | 150.7066 | 56.8096 | 50 | 0 | 0
2025-10-30 11:00 | 106.798 | 107.6987 | 14.7442 | 50 | 42.0539 | 0
2025-10-31 17:00 | 106.7941 | 166.6684 | 56.7941 | 50 | 0 | 0
2025-11-10 23:00 | 106.7891 | 51.9743 | 86.7891 | 0 | 0 | 20
2025-03-28 03:00 | 106.7848 | 187.4041 | 56.7848 | 50 | 0 | 0
2025-10-18 14:00 | 106.767 | 79.8883 | 36.767 | 50 | 0 | 20
2025-04-14 12:00 | 106.7408 | 170.1269 | 56.7408 | 50 | 0 | 0
2025-11-08 04:00 | 106.7336 | 180.9775 | 56.7336 | 50 | 0 | 0
2025-10-06 19:00 | 106.7277 | 217.5044 | 56.7277 | 50 | 0 | 0
2025-10-20 12:00 | 106.7088 | 150.1812 | 14.6549 | 50 | 42.0539 | 0
2025-11-13 02:00 | 106.7029 | 3.528 | 86.7029 | 0 | 0 | 20
2025-10-30 10:00 | 106.6243 | 213.0256 | 56.6243 | 50 | 0 | 0
2025-02-16 22:00 | 106.6189 | 176.8546 | 56.6189 | 50 | 0 | 0
2025-04-03 16:00 | 106.5909 | 47.0446 | 0 | 50 | 42.0539 | 14.537
2025-11-02 09:00 | 106.5853 | 61.8945 | 0 | 44.5314 | 42.0539 | 20
2025-03-20 22:00 | 106.5825 | 205.6028 | 56.5825 | 50 | 0 | 0
2025-01-24 23:00 | 106.5319 | 139.1889 | 56.5319 | 50 | 0 | 0
2025-12-18 01:00 | 106.5235 | 90.0217 | 56.5235 | 50 | 0 | 0
2025-04-10 05:00 | 106.5206 | 47.5615 | 44.4667 | 0 | 42.0539 | 20
2025-11-02 08:00 | 106.5203 | 208.1582 | 56.5203 | 50 | 0 | 0
2025-10-28 15:00 | 106.5172 | 102.7628 | 56.5172 | 50 | 0 | 0
2025-10-24 08:00 | 106.4913 | 117.6791 | 14.4374 | 50 | 42.0539 | 0
2025-05-14 21:00 | 106.4747 | 34.7892 | 44.4208 | 0 | 42.0539 | 20
2025-03-01 22:00 | 106.4606 | 51.5228 | 36.4606 | 50 | 0 | 20
2025-01-05 | 106.4436 | 14.1879 | 86.4436 | 0 | 0 | 20
2025-04-13 07:00 | 106.4401 | 95.09 | 14.3863 | 50 | 42.0539 | 0
2025-04-14 22:00 | 106.4176 | 209.5393 | 56.4176 | 50 | 0 | 0
2025-11-09 01:00 | 106.4068 | 74.5238 | 36.4068 | 50 | 0 | 20
2025-10-13 13:00 | 106.4048 | 191.7601 | 14.3509 | 50 | 42.0539 | 0
2025-10-20 03:00 | 106.3837 | 49.8213 | 44.3298 | 0 | 42.0539 | 20
2025-04-05 18:00 | 106.3751 | 207.9417 | 14.3213 | 50 | 42.0539 | 0
2025-11-04 16:00 | 106.3582 | 22.8823 | 86.3582 | 0 | 0 | 20
2025-02-02 03:00 | 106.3581 | 79.8892 | 36.3581 | 50 | 0 | 20
2025-04-29 | 106.3169 | 64.7508 | 0 | 50 | 42.0539 | 14.263
2025-10-31 20:00 | 106.3126 | 166.6559 | 56.3126 | 50 | 0 | 0
2025-12-20 23:00 | 106.3033 | 5.0716 | 86.3033 | 0 | 0 | 20
2025-09-28 19:00 | 106.3002 | 147.1694 | 14.2463 | 50 | 42.0539 | 0
2025-10-28 11:00 | 106.2952 | 205.3956 | 56.2952 | 50 | 0 | 0
2025-03-22 03:00 | 106.274 | 96.6786 | 14.2201 | 50 | 42.0539 | 0
2025-04-01 03:00 | 106.2655 | 165.0331 | 14.2116 | 50 | 42.0539 | 0
2025-11-16 14:00 | 106.2584 | 157.3992 | 56.2584 | 50 | 0 | 0
2025-10-26 21:00 | 106.2581 | 89.392 | 36.2581 | 50 | 0 | 20
2025-02-14 23:00 | 106.2105 | 188.977 | 56.2105 | 50 | 0 | 0
2025-11-15 15:00 | 106.175 | 109.1717 | 56.175 | 50 | 0 | 0
2025-11-05 11:00 | 106.1178 | 92.6705 | 56.1178 | 50 | 0 | 0
2025-10-28 22:00 | 106.0271 | 141.6229 | 56.0271 | 50 | 0 | 0
2025-03-13 04:00 | 106.0132 | 115.2883 | 13.9593 | 50 | 42.0539 | 0
2025-11-02 20:00 | 106.0035 | 9.8499 | 86.0035 | 0 | 0 | 20
2025-01-16 03:00 | 105.9061 | 86.4492 | 55.9061 | 50 | 0 | 0
2025-05-13 | 105.8933 | 52.5172 | 43.8394 | 0 | 42.0539 | 20
2025-12-12 23:00 | 105.8785 | 178.7392 | 55.8785 | 50 | 0 | 0
2025-10-29 03:00 | 105.8432 | 163.7209 | 55.8432 | 50 | 0 | 0
2025-04-28 06:00 | 105.8429 | 33.3493 | 43.789 | 0 | 42.0539 | 20
2025-04-22 07:00 | 105.7891 | 215.4724 | 55.7891 | 50 | 0 | 0
2025-03-16 01:00 | 105.7772 | 123.7839 | 13.7233 | 50 | 42.0539 | 0
2025-05-15 06:00 | 105.751 | 23.5745 | 43.6971 | 0 | 42.0539 | 20
2025-02-26 01:00 | 105.7117 | 57.464 | 35.7117 | 50 | 0 | 20
2025-04-13 04:00 | 105.6729 | 9.6738 | 43.619 | 0 | 42.0539 | 20
2025-04-10 07:00 | 105.6686 | 4.4479 | 43.6147 | 0 | 42.0539 | 20
2025-02-12 23:00 | 105.6592 | 3.2915 | 85.6592 | 0 | 0 | 20
2025-10-18 15:00 | 105.6295 | 56.558 | 35.6295 | 50 | 0 | 20
2025-01-02 23:00 | 105.5904 | 8.912 | 85.5904 | 0 | 0 | 20
2025-05-14 06:00 | 105.5358 | 201.0393 | 55.5358 | 50 | 0 | 0
2025-12-24 02:00 | 105.525 | 134.2569 | 55.525 | 50 | 0 | 0
2025-04-03 15:00 | 105.5228 | 65.9749 | 0 | 50 | 42.0539 | 13.4689
2025-04-24 06:00 | 105.4861 | 182.3574 | 13.4322 | 50 | 42.0539 | 0
2025-05-09 06:00 | 105.4579 | 37.9846 | 0 | 43.404 | 42.0539 | 20
2025-02-28 01:00 | 105.4225 | 175.028 | 55.4225 | 50 | 0 | 0
2025-10-25 08:00 | 105.4093 | 195.9786 | 13.3554 | 50 | 42.0539 | 0
2025-03-28 10:00 | 105.3998 | 212.61 | 55.3998 | 50 | 0 | 0
2025-10-27 16:00 | 105.3549 | 70.3008 | 35.3549 | 50 | 0 | 20
2025-05-12 15:00 | 105.2627 | 181.0662 | 55.2627 | 50 | 0 | 0
2025-02-12 01:00 | 105.2059 | 168.5257 | 55.2059 | 50 | 0 | 0
2025-12-11 | 105.1728 | 20.5161 | 85.1728 | 0 | 0 | 20
2025-05-12 14:00 | 105.1626 | 185.2949 | 13.1088 | 50 | 42.0539 | 0
2025-02-16 03:00 | 105.1544 | 200.3755 | 55.1544 | 50 | 0 | 0
2025-10-12 16:00 | 105.1424 | 145.285 | 55.1424 | 50 | 0 | 0
2025-11-19 12:00 | 105.1409 | 157.0702 | 55.1409 | 50 | 0 | 0
2025-12-15 01:00 | 105.1344 | 143.2131 | 55.1344 | 50 | 0 | 0
2025-01-18 23:00 | 105.1088 | 205.4489 | 55.1088 | 50 | 0 | 0
2025-02-23 03:00 | 105.0984 | 196.6027 | 55.0984 | 50 | 0 | 0
2025-10-27 10:00 | 105.0956 | 149.4081 | 13.0417 | 50 | 42.0539 | 0
2025-04-12 20:00 | 105.0858 | 201.4041 | 55.0858 | 50 | 0 | 0
2025-10-24 05:00 | 105.0683 | 71.669 | 0 | 50 | 42.0539 | 13.0144
2025-10-12 13:00 | 105.0472 | 144.4947 | 12.9933 | 50 | 42.0539 | 0
2025-10-09 05:00 | 105.0106 | 64.2431 | 0 | 50 | 42.0539 | 12.9567
2025-10-07 | 105.0086 | 4.7975 | 42.9547 | 0 | 42.0539 | 20
2025-10-12 09:00 | 104.9902 | 45.7354 | 42.9363 | 0 | 42.0539 | 20
2025-10-29 11:00 | 104.9896 | 125.9875 | 12.9357 | 50 | 42.0539 | 0
2025-04-16 21:00 | 104.9584 | 120.6664 | 12.9046 | 50 | 42.0539 | 0
2025-10-31 21:00 | 104.9461 | 185.0261 | 54.9461 | 50 | 0 | 0
2025-04-18 04:00 | 104.932 | 160.55 | 54.932 | 50 | 0 | 0
2025-03-12 13:00 | 104.9305 | 179.1722 | 54.9305 | 50 | 0 | 0
2025-04-20 05:00 | 104.8579 | 133.1157 | 12.804 | 50 | 42.0539 | 0
2025-01-11 23:00 | 104.8394 | 113.8806 | 54.8394 | 50 | 0 | 0
2025-05-16 03:00 | 104.8282 | 116.3109 | 0 | 50 | 42.0539 | 12.7744
2025-10-31 03:00 | 104.8225 | 84.0118 | 0 | 42.7686 | 42.0539 | 20
2025-05-14 07:00 | 104.8193 | 212.9187 | 54.8193 | 50 | 0 | 0
2025-04-23 04:00 | 104.816 | 87.8914 | 12.7621 | 50 | 42.0539 | 0
2025-10-27 22:00 | 104.8016 | 13.0997 | 84.8016 | 0 | 0 | 20
2025-01-05 23:00 | 104.7955 | 128.7268 | 54.7955 | 50 | 0 | 0
2025-10-30 22:00 | 104.7842 | 46.2407 | 34.7842 | 50 | 0 | 20
2025-01-03 | 104.7498 | 27.0405 | 84.7498 | 0 | 0 | 20
2025-10-31 12:00 | 104.7442 | 140.6545 | 54.7442 | 50 | 0 | 0
2025-03-27 14:00 | 104.7289 | 127.0152 | 12.675 | 50 | 42.0539 | 0
2025-11-16 13:00 | 104.7098 | 63.9935 | 34.7098 | 50 | 0 | 20
2025-03-19 08:00 | 104.7039 | 192.3452 | 54.7039 | 50 | 0 | 0
2025-10-23 18:00 | 104.6685 | 108.809 | 54.6685 | 50 | 0 | 0
2025-04-16 09:00 | 104.6499 | 129.2872 | 0 | 50 | 42.0539 | 12.596
2025-11-08 11:00 | 104.6328 | 23.9376 | 84.6328 | 0 | 0 | 20
2025-10-31 14:00 | 104.6267 | 33.3755 | 84.6267 | 0 | 0 | 20
2025-12-02 02:00 | 104.6014 | 174.139 | 54.6014 | 50 | 0 | 0
2025-03-17 11:00 | 104.5885 | 65.296 | 42.5346 | 0 | 42.0539 | 20
2025-03-28 09:00 | 104.5853 | 111.4721 | 0 | 50 | 42.0539 | 12.5314
2025-11-06 13:00 | 104.582 | 123.0685 | 54.582 | 50 | 0 | 0
2025-04-01 02:00 | 104.5658 | 5.5817 | 42.5119 | 0 | 42.0539 | 20
2025-11-02 16:00 | 104.5512 | 85.9409 | 54.5512 | 50 | 0 | 0
2025-12-14 | 104.5425 | 211.3055 | 54.5425 | 50 | 0 | 0
2025-02-09 02:00 | 104.5111 | 177.9876 | 54.5111 | 50 | 0 | 0
2025-11-19 11:00 | 104.4839 | 66.4508 | 54.4839 | 50 | 0 | 0
2025-01-22 23:00 | 104.4759 | 88.9042 | 54.4759 | 50 | 0 | 0
2025-02-14 01:00 | 104.4323 | 80.1702 | 54.4323 | 50 | 0 | 0
2025-03-27 15:00 | 104.419 | 195.7418 | 54.419 | 50 | 0 | 0
2025-05-15 05:00 | 104.3895 | 117.0746 | 54.3895 | 50 | 0 | 0
2025-01-24 | 104.336 | 80.9264 | 54.336 | 50 | 0 | 0
2025-10-27 15:00 | 104.3196 | 73.6263 | 34.3196 | 50 | 0 | 20
2025-01-28 23:00 | 104.3175 | 154.251 | 54.3175 | 50 | 0 | 0
2025-04-14 17:00 | 104.291 | 121.8303 | 12.2371 | 50 | 42.0539 | 0
2025-04-15 12:00 | 104.2717 | 58.1884 | 42.2178 | 0 | 42.0539 | 20
2025-09-30 | 104.2449 | 219.5346 | 54.2449 | 50 | 0 | 0
2025-11-01 08:00 | 104.2257 | 151.4727 | 54.2257 | 50 | 0 | 0
2025-10-07 06:00 | 104.1873 | 64.6364 | 0 | 50 | 42.0539 | 12.1335
2025-10-19 11:00 | 104.1842 | 146.3106 | 12.1303 | 50 | 42.0539 | 0
2025-02-11 02:00 | 104.1675 | 67.4947 | 34.1675 | 50 | 0 | 20
2025-03-23 01:00 | 104.1534 | 137.822 | 12.0995 | 50 | 42.0539 | 0
2025-12-29 | 104.1403 | 93.098 | 54.1403 | 50 | 0 | 0
2025-10-20 11:00 | 104.1378 | 21.7695 | 42.0839 | 0 | 42.0539 | 20
2025-09-02 | 104.1193 | 83.8525 | 12.0654 | 50 | 42.0539 | 0
2025-02-08 01:00 | 104.1121 | 87.5929 | 54.1121 | 50 | 0 | 0
2025-11-03 07:00 | 104.0795 | 74.3383 | 12.0256 | 50 | 42.0539 | 0
2025-01-08 | 104.0724 | 215.6114 | 54.0724 | 50 | 0 | 0
2025-02-07 01:00 | 104.0702 | 63.2127 | 54.0702 | 50 | 0 | 0
2025-11-16 12:00 | 104.0497 | 131.3313 | 54.0497 | 50 | 0 | 0
2025-10-22 16:00 | 104.0296 | 28.0867 | 84.0296 | 0 | 0 | 20
2025-11-02 15:00 | 104.0086 | 108.6293 | 54.0086 | 50 | 0 | 0
2025-12-13 | 103.9999 | 123.5991 | 53.9999 | 50 | 0 | 0
2025-03-29 22:00 | 103.9611 | 136.8767 | 53.9611 | 50 | 0 | 0
2025-11-02 14:00 | 103.9524 | 215.5567 | 53.9524 | 50 | 0 | 0
2025-11-26 | 103.9277 | 1.3054 | 83.9277 | 0 | 0 | 20
2025-11-29 23:00 | 103.8347 | 42.5119 | 33.8347 | 50 | 0 | 20
2025-11-01 17:00 | 103.8181 | 192.7055 | 53.8181 | 50 | 0 | 0
2025-04-12 21:00 | 103.7889 | 170.8608 | 53.7889 | 50 | 0 | 0
2025-04-05 12:00 | 103.7869 | 3.4061 | 41.733 | 0 | 42.0539 | 20
2025-03-20 16:00 | 103.7503 | 149.4666 | 53.7503 | 50 | 0 | 0
2025-11-01 09:00 | 103.7424 | 16.2776 | 41.6885 | 0 | 42.0539 | 20
2025-10-28 14:00 | 103.7249 | 188.2374 | 53.7249 | 50 | 0 | 0
2025-04-07 08:00 | 103.7037 | 10.021 | 41.6498 | 0 | 42.0539 | 20
2025-11-01 18:00 | 103.7015 | 38.7347 | 33.7015 | 50 | 0 | 20
2025-01-19 23:00 | 103.6957 | 118.111 | 53.6957 | 50 | 0 | 0
2025-10-09 08:00 | 103.6475 | 159.3813 | 53.6475 | 50 | 0 | 0
2025-10-24 10:00 | 103.6397 | 199.6788 | 53.6397 | 50 | 0 | 0
2025-03-19 17:00 | 103.6134 | 184.395 | 53.6134 | 50 | 0 | 0
2025-10-23 06:00 | 103.6133 | 170.1742 | 11.5594 | 50 | 42.0539 | 0
2025-12-28 | 103.5999 | 4.9636 | 83.5999 | 0 | 0 | 20
2025-12-19 23:00 | 103.5972 | 160.316 | 53.5972 | 50 | 0 | 0
2025-10-29 22:00 | 103.5951 | 13.4503 | 83.5951 | 0 | 0 | 20
2025-03-28 02:00 | 103.5887 | 203.4444 | 53.5887 | 50 | 0 | 0
2025-10-11 12:00 | 103.5752 | 51.316 | 0 | 41.5213 | 42.0539 | 20
2025-11-15 12:00 | 103.5635 | 197.1056 | 53.5635 | 50 | 0 | 0
2025-10-24 20:00 | 103.5311 | 44.9793 | 83.5311 | 0 | 0 | 20
2025-11-01 19:00 | 103.5078 | 58.2796 | 83.5078 | 0 | 0 | 20
2025-03-29 08:00 | 103.5078 | 29.5748 | 41.4539 | 0 | 42.0539 | 20
2025-11-01 16:00 | 103.4976 | 192.6225 | 53.4976 | 50 | 0 | 0
2025-06-03 | 103.4866 | 123.7022 | 11.4328 | 50 | 42.0539 | 0
2025-12-23 03:00 | 103.4728 | 0.25211 | 83.4728 | 0 | 0 | 20
2025-05-03 16:00 | 103.4552 | 139.9289 | 11.4013 | 50 | 42.0539 | 0
2025-10-28 09:00 | 103.4456 | 194.4527 | 11.3917 | 50 | 42.0539 | 0
2025-11-01 07:00 | 103.4282 | 11.7426 | 41.3743 | 0 | 42.0539 | 20
2025-11-14 02:00 | 103.4146 | 166.3849 | 53.4146 | 50 | 0 | 0
2025-04-20 21:00 | 103.4101 | 71.0192 | 0 | 41.3562 | 42.0539 | 20
2025-10-22 15:00 | 103.3944 | 99.5223 | 53.3944 | 50 | 0 | 0
2025-10-31 13:00 | 103.3904 | 202.8839 | 53.3904 | 50 | 0 | 0
2025-10-12 15:00 | 103.3456 | 155.839 | 53.3456 | 50 | 0 | 0
2025-04-28 04:00 | 103.3374 | 63.065 | 0 | 41.2835 | 42.0539 | 20
2025-12-21 23:00 | 103.3202 | 83.5239 | 33.3202 | 50 | 0 | 20
2025-10-27 14:00 | 103.3159 | 25.4771 | 83.3159 | 0 | 0 | 20
2025-04-21 03:00 | 103.3038 | 184.7047 | 53.3038 | 50 | 0 | 0
2025-12-06 | 103.2891 | 79.6523 | 53.2891 | 50 | 0 | 0
2025-10-27 11:00 | 103.2864 | 108.1281 | 11.2325 | 50 | 42.0539 | 0
2025-11-15 14:00 | 103.2852 | 43.8332 | 83.2852 | 0 | 0 | 20
2025-04-16 20:00 | 103.2841 | 43.4876 | 41.2302 | 0 | 42.0539 | 20
2025-10-12 14:00 | 103.2735 | 134.2548 | 11.2196 | 50 | 42.0539 | 0
2025-05-12 19:00 | 103.2484 | 65.1254 | 0 | 41.1945 | 42.0539 | 20
2025-05-06 20:00 | 103.1892 | 123.5556 | 11.1353 | 50 | 42.0539 | 0
2025-10-22 13:00 | 103.1672 | 160.7677 | 53.1672 | 50 | 0 | 0
2025-12-20 | 103.1496 | 167.4665 | 53.1496 | 50 | 0 | 0
2025-03-17 10:00 | 103.1224 | 185.9922 | 53.1224 | 50 | 0 | 0
2025-03-19 09:00 | 103.1147 | 29.5956 | 41.0608 | 0 | 42.0539 | 20
2025-12-09 03:00 | 103.0453 | 153.277 | 53.0453 | 50 | 0 | 0
2025-04-27 06:00 | 103.0193 | 159.3099 | 10.9654 | 50 | 42.0539 | 0
2025-11-15 11:00 | 103.0162 | 193.4518 | 53.0162 | 50 | 0 | 0
2025-03-04 02:00 | 103.0029 | 55.6406 | 0 | 50 | 42.0539 | 10.949
2025-10-12 12:00 | 102.982 | 7.0052 | 40.9281 | 0 | 42.0539 | 20
2025-03-01 01:00 | 102.932 | 137.8616 | 52.932 | 50 | 0 | 0
2025-11-21 23:00 | 102.9244 | 0.05554 | 82.9244 | 0 | 0 | 20
2025-01-06 | 102.9202 | 97.4411 | 52.9202 | 50 | 0 | 0
2025-10-07 07:00 | 102.913 | 182.1875 | 52.913 | 50 | 0 | 0
2025-11-02 21:00 | 102.8898 | 119.2774 | 52.8898 | 50 | 0 | 0
2025-10-31 22:00 | 102.8803 | 167.5989 | 52.8803 | 50 | 0 | 0
2025-10-25 19:00 | 102.8488 | 44.9688 | 32.8488 | 50 | 0 | 20
2025-11-15 13:00 | 102.8484 | 52.5116 | 82.8484 | 0 | 0 | 20
2025-02-09 01:00 | 102.8446 | 117.0374 | 52.8446 | 50 | 0 | 0
2025-12-30 23:00 | 102.8441 | 105.5837 | 52.8441 | 50 | 0 | 0
2025-02-05 23:00 | 102.8413 | 85.0175 | 52.8413 | 50 | 0 | 0
2025-03-23 23:00 | 102.8331 | 38.9491 | 40.7792 | 0 | 42.0539 | 20
2025-10-14 22:00 | 102.8256 | 180.5376 | 52.8256 | 50 | 0 | 0
2025-02-13 | 102.8142 | 58.2002 | 32.8142 | 50 | 0 | 20
2025-04-15 01:00 | 102.7815 | 197.0757 | 10.7276 | 50 | 42.0539 | 0
2025-10-29 15:00 | 102.7455 | 0.96835 | 82.7455 | 0 | 0 | 20
2025-04-06 20:00 | 102.7266 | 19.5746 | 40.6727 | 0 | 42.0539 | 20
2025-10-25 18:00 | 102.713 | 31.7217 | 82.713 | 0 | 0 | 20
2025-05-15 04:00 | 102.709 | 0.82392 | 40.6552 | 0 | 42.0539 | 20
2025-03-29 17:00 | 102.6994 | 8.5107 | 82.6994 | 0 | 0 | 20
2025-04-11 07:00 | 102.6955 | 106.8805 | 10.6417 | 50 | 42.0539 | 0
2025-10-29 14:00 | 102.6898 | 199.0949 | 52.6898 | 50 | 0 | 0
2025-05-09 04:00 | 102.6739 | 171.247 | 10.62 | 50 | 42.0539 | 0
2025-03-24 23:00 | 102.5599 | 122.7082 | 52.5599 | 50 | 0 | 0
2025-05-08 04:00 | 102.5573 | 35.5679 | 40.5034 | 0 | 42.0539 | 20
2025-10-18 11:00 | 102.554 | 202.9929 | 52.554 | 50 | 0 | 0
2025-10-27 04:00 | 102.4907 | 60.2356 | 0 | 50 | 42.0539 | 10.4368
2025-01-21 23:00 | 102.4873 | 178.3585 | 52.4873 | 50 | 0 | 0
2025-05-05 14:00 | 102.4806 | 188.7589 | 52.4806 | 50 | 0 | 0
2025-12-17 23:00 | 102.4756 | 48.91 | 52.4756 | 50 | 0 | 0
2025-10-21 22:00 | 102.4754 | 149.5287 | 52.4754 | 50 | 0 | 0
2025-11-02 13:00 | 102.4684 | 193.5358 | 52.4684 | 50 | 0 | 0
2025-04-15 18:00 | 102.4229 | 66.0067 | 0 | 40.369 | 42.0539 | 20
2025-04-25 05:00 | 102.409 | 148.7714 | 52.409 | 50 | 0 | 0
2025-11-01 14:00 | 102.3996 | 125.8178 | 52.3996 | 50 | 0 | 0
2025-04-20 07:00 | 102.3859 | 62.1118 | 40.332 | 0 | 42.0539 | 20
2025-10-14 01:00 | 102.3573 | 133.9207 | 52.3573 | 50 | 0 | 0
2025-10-25 20:00 | 102.35 | 54.1785 | 32.35 | 50 | 0 | 20
2025-04-14 16:00 | 102.3 | 187.4871 | 52.3 | 50 | 0 | 0
2025-05-27 | 102.294 | 81.7117 | 0 | 40.2401 | 42.0539 | 20
2025-12-21 | 102.2907 | 213.268 | 52.2907 | 50 | 0 | 0
2025-05-12 07:00 | 102.2609 | 44.6939 | 0 | 40.207 | 42.0539 | 20
2025-10-05 21:00 | 102.2371 | 135.3113 | 52.2371 | 50 | 0 | 0
2025-10-28 12:00 | 102.1707 | 112.5333 | 52.1707 | 50 | 0 | 0
2025-10-13 03:00 | 102.1216 | 58.21 | 0 | 50 | 42.0539 | 10.0677
2025-10-12 03:00 | 102.114 | 207.2975 | 52.114 | 50 | 0 | 0
2025-04-18 07:00 | 102.0483 | 68.7844 | 0 | 39.9944 | 42.0539 | 20
2025-04-16 10:00 | 102.02 | 69.9467 | 0 | 39.9661 | 42.0539 | 20
2025-12-10 | 102.018 | 20.4406 | 82.018 | 0 | 0 | 20
2025-04-19 07:00 | 102.0065 | 169.2211 | 52.0065 | 50 | 0 | 0
2025-11-01 15:00 | 101.9554 | 212.2308 | 51.9554 | 50 | 0 | 0
2025-10-25 22:00 | 101.9347 | 166.2571 | 51.9347 | 50 | 0 | 0
2025-01-15 03:00 | 101.9275 | 126.8092 | 51.9275 | 50 | 0 | 0
2025-11-01 10:00 | 101.923 | 44.7237 | 39.8691 | 0 | 42.0539 | 20
2025-01-28 02:00 | 101.8663 | 147.6144 | 51.8663 | 50 | 0 | 0
2025-10-26 16:00 | 101.8561 | 80.9894 | 51.8561 | 50 | 0 | 0
2025-11-18 01:00 | 101.8357 | 105.9286 | 51.8357 | 50 | 0 | 0
2025-05-05 06:00 | 101.8194 | 216.6863 | 51.8194 | 50 | 0 | 0
2025-10-23 09:00 | 101.8138 | 38.9099 | 0 | 39.7599 | 42.0539 | 20
2025-11-01 11:00 | 101.7601 | 20.4379 | 39.7062 | 0 | 42.0539 | 20
2025-02-05 | 101.7535 | 169.9495 | 51.7535 | 50 | 0 | 0
2025-10-24 18:00 | 101.7358 | 39.7063 | 81.7358 | 0 | 0 | 20
2025-11-22 | 101.7226 | 167.8984 | 51.7226 | 50 | 0 | 0
2025-10-13 12:00 | 101.7062 | 77.6091 | 0 | 39.6523 | 42.0539 | 20
2025-10-24 21:00 | 101.7003 | 151.2731 | 51.7003 | 50 | 0 | 0
2025-05-08 06:00 | 101.6932 | 113.4203 | 0 | 50 | 42.0539 | 9.6394
2025-10-08 05:00 | 101.6757 | 187.7811 | 51.6757 | 50 | 0 | 0
2025-12-27 | 101.6739 | 165.7431 | 51.6739 | 50 | 0 | 0
2025-04-01 23:00 | 101.6308 | 74.6887 | 9.5769 | 50 | 42.0539 | 0
2025-11-15 04:00 | 101.6291 | 214.267 | 51.6291 | 50 | 0 | 0
2025-02-22 02:00 | 101.5637 | 160.3874 | 51.5637 | 50 | 0 | 0
2025-12-18 | 101.4919 | 46.8437 | 31.4919 | 50 | 0 | 20
2025-03-17 23:00 | 101.477 | 116.5505 | 9.4231 | 50 | 42.0539 | 0
2025-12-31 23:00 | 101.472 | 123.4652 | 51.472 | 50 | 0 | 0
2025-04-06 08:00 | 101.4472 | 36.7044 | 39.3933 | 0 | 42.0539 | 20
2025-04-14 07:00 | 101.4207 | 50.8126 | 39.3668 | 0 | 42.0539 | 20
2025-04-25 06:00 | 101.4108 | 75.0016 | 9.3569 | 50 | 42.0539 | 0
2025-11-02 11:00 | 101.4104 | 151.8289 | 9.3565 | 50 | 42.0539 | 0
2025-10-23 07:00 | 101.407 | 32.9596 | 39.3531 | 0 | 42.0539 | 20
2025-05-12 12:00 | 101.3968 | 219.5126 | 51.3968 | 50 | 0 | 0
2025-10-11 22:00 | 101.3859 | 126.627 | 9.332 | 50 | 42.0539 | 0
2025-01-23 | 101.3662 | 48.7302 | 51.3662 | 50 | 0 | 0
2025-10-26 09:00 | 101.3436 | 52.3869 | 0 | 39.2897 | 42.0539 | 20
2025-11-01 13:00 | 101.3403 | 58.9054 | 51.3403 | 50 | 0 | 0
2025-10-08 07:00 | 101.3365 | 75.5188 | 9.2826 | 50 | 42.0539 | 0
2025-10-07 08:00 | 101.3348 | 140.4755 | 9.2809 | 50 | 42.0539 | 0
2025-10-23 20:00 | 101.3015 | 216.7758 | 51.3015 | 50 | 0 | 0
2025-03-18 16:00 | 101.2943 | 45.8444 | 81.2943 | 0 | 0 | 20
2025-11-02 12:00 | 101.28 | 86.4462 | 31.28 | 50 | 0 | 20
2025-05-05 21:00 | 101.2775 | 200.138 | 51.2775 | 50 | 0 | 0
2025-10-14 14:00 | 101.2746 | 165.5541 | 51.2746 | 50 | 0 | 0
2025-10-14 12:00 | 101.2621 | 21.1367 | 39.2082 | 0 | 42.0539 | 20
2025-01-03 23:00 | 101.2331 | 158.4915 | 51.2331 | 50 | 0 | 0
2025-11-01 12:00 | 101.2277 | 13.8969 | 81.2277 | 0 | 0 | 20
2025-03-29 12:00 | 101.2166 | 74.6964 | 0 | 39.1627 | 42.0539 | 20
2025-09-28 09:00 | 101.2145 | 7.3013 | 39.1606 | 0 | 42.0539 | 20
2025-03-28 17:00 | 101.1891 | 191.0982 | 51.1891 | 50 | 0 | 0
2025-01-20 | 101.1884 | 200.3749 | 51.1884 | 50 | 0 | 0
2025-03-06 01:00 | 101.1873 | 10.007 | 39.1334 | 0 | 42.0539 | 20
2025-03-08 23:00 | 101.1707 | 132.3407 | 51.1707 | 50 | 0 | 0
2025-10-28 13:00 | 101.1541 | 154.161 | 51.1541 | 50 | 0 | 0
2025-03-12 02:00 | 101.1493 | 214.0285 | 51.1493 | 50 | 0 | 0
2025-05-08 08:00 | 101.1413 | 48.7506 | 39.0874 | 0 | 42.0539 | 20
2025-04-04 15:00 | 101.1389 | 148.7323 | 9.085 | 50 | 42.0539 | 0
2025-02-27 01:00 | 101.0735 | 218.5703 | 51.0735 | 50 | 0 | 0
2025-11-29 01:00 | 101.06 | 127.1909 | 51.06 | 50 | 0 | 0
2025-04-05 14:00 | 101.0543 | 0.54001 | 39.0004 | 0 | 42.0539 | 20
2025-10-02 06:00 | 101.0244 | 0.74335 | 38.9705 | 0 | 42.0539 | 20
2025-03-04 23:00 | 101.0056 | 215.4376 | 51.0056 | 50 | 0 | 0
2025-11-03 18:00 | 101.0044 | 82.9386 | 51.0044 | 50 | 0 | 0
2025-11-03 08:00 | 100.9752 | 219.5984 | 50.9752 | 50 | 0 | 0
2025-04-02 | 100.9619 | 149.6349 | 8.908 | 50 | 42.0539 | 0
2025-05-14 08:00 | 100.9614 | 186.3746 | 50.9614 | 50 | 0 | 0
2025-04-10 04:00 | 100.9408 | 207.2344 | 50.9408 | 50 | 0 | 0
2025-12-27 23:00 | 100.9353 | 81.6625 | 50.9353 | 50 | 0 | 0
2025-04-17 07:00 | 100.9324 | 102.2716 | 8.8785 | 50 | 42.0539 | 0
2025-10-11 09:00 | 100.8848 | 175.5702 | 50.8848 | 50 | 0 | 0
2025-10-09 17:00 | 100.8829 | 80.0666 | 50.8829 | 50 | 0 | 0
2025-11-23 02:00 | 100.8793 | 59.5949 | 80.8793 | 0 | 0 | 20
2025-03-18 02:00 | 100.8232 | 197.0433 | 50.8232 | 50 | 0 | 0
2025-04-15 11:00 | 100.7985 | 205.19 | 50.7985 | 50 | 0 | 0
2025-11-04 15:00 | 100.7883 | 105.3144 | 50.7883 | 50 | 0 | 0
2025-04-06 02:00 | 100.7861 | 156.7267 | 50.7861 | 50 | 0 | 0
2025-11-17 23:00 | 100.7498 | 49.3857 | 30.7498 | 50 | 0 | 20
2025-10-14 11:00 | 100.7329 | 124.3847 | 8.679 | 50 | 42.0539 | 0
2025-04-22 01:00 | 100.7102 | 22.0465 | 38.6563 | 0 | 42.0539 | 20
2025-04-21 21:00 | 100.6958 | 207.2191 | 50.6958 | 50 | 0 | 0
2025-12-25 03:00 | 100.6858 | 61.5845 | 30.6858 | 50 | 0 | 20
2025-04-05 15:00 | 100.6832 | 91.4565 | 8.6293 | 50 | 42.0539 | 0
2025-04-11 21:00 | 100.6694 | 175.0277 | 50.6694 | 50 | 0 | 0
2025-05-12 13:00 | 100.6311 | 53.831 | 0 | 50 | 42.0539 | 8.5772
2025-02-11 23:00 | 100.6264 | 216.9261 | 50.6264 | 50 | 0 | 0
2025-03-18 03:00 | 100.624 | 176.5887 | 8.5701 | 50 | 42.0539 | 0
2025-12-07 | 100.6209 | 35.8288 | 80.6209 | 0 | 0 | 20
2025-12-19 01:00 | 100.5712 | 165.1737 | 50.5712 | 50 | 0 | 0
2025-05-07 04:00 | 100.5612 | 141.1455 | 8.5073 | 50 | 42.0539 | 0
2025-04-11 03:00 | 100.5504 | 72.4011 | 0 | 50 | 42.0539 | 8.4965
2025-05-15 07:00 | 100.5489 | 86.1801 | 8.495 | 50 | 42.0539 | 0
2025-03-20 10:00 | 100.5346 | 207.9259 | 50.5346 | 50 | 0 | 0
2025-01-16 23:00 | 100.4554 | 161.4625 | 50.4554 | 50 | 0 | 0
2025-04-20 22:00 | 100.4312 | 120.0074 | 0 | 50 | 42.0539 | 8.3773
2025-10-13 15:00 | 100.4185 | 120.1881 | 50.4185 | 50 | 0 | 0
2025-02-11 03:00 | 100.3617 | 7.9282 | 80.3617 | 0 | 0 | 20
2025-09-28 07:00 | 100.3478 | 175.83 | 50.3478 | 50 | 0 | 0
2025-04-11 20:00 | 100.3343 | 199.2031 | 50.3343 | 50 | 0 | 0
2025-10-13 11:00 | 100.3153 | 59.4005 | 38.2615 | 0 | 42.0539 | 20
2025-03-17 16:00 | 100.3101 | 198.4044 | 50.3101 | 50 | 0 | 0
2025-10-12 22:00 | 100.2155 | 44.3359 | 0 | 38.1616 | 42.0539 | 20
2025-01-30 23:00 | 100.211 | 24.693 | 80.211 | 0 | 0 | 20
2025-10-09 19:00 | 100.1999 | 117.6927 | 50.1999 | 50 | 0 | 0
2025-10-29 13:00 | 100.1425 | 163.9176 | 50.1425 | 50 | 0 | 0
2025-04-04 03:00 | 100.1403 | 203.8757 | 50.1403 | 50 | 0 | 0
2025-01-13 01:00 | 100.089 | 180.2036 | 50.089 | 50 | 0 | 0
2025-11-04 11:00 | 100.0628 | 99.4089 | 50.0628 | 50 | 0 | 0
2025-01-22 | 100.0297 | 9.8453 | 80.0297 | 0 | 0 | 20
2025-04-03 02:00 | 100.0105 | 208.244 | 50.0105 | 50 | 0 | 0
2025-04-05 13:00 | 100.006 | 60.0418 | 0 | 37.9521 | 42.0539 | 20
2025-10-28 04:00 | 99.9899 | 79.5275 | 0 | 37.936 | 42.0539 | 20
2025-05-07 07:00 | 99.9772 | 218.2393 | 49.9772 | 50 | 0 | 0
2025-05-13 07:00 | 99.9498 | 174.2889 | 49.9498 | 50 | 0 | 0
2025-02-25 23:00 | 99.9255 | 154.667 | 49.9255 | 50 | 0 | 0
2025-10-24 17:00 | 99.8933 | 69.0999 | 49.8933 | 50 | 0 | 0
2025-05-08 07:00 | 99.8565 | 125.335 | 0 | 50 | 42.0539 | 7.8026
2025-11-03 09:00 | 99.8426 | 181.5912 | 49.8426 | 50 | 0 | 0
2025-05-12 09:00 | 99.8392 | 201.285 | 49.8392 | 50 | 0 | 0
2025-11-24 01:00 | 99.8298 | 76.1608 | 49.8298 | 50 | 0 | 0
2025-10-11 08:00 | 99.8289 | 48.2714 | 0 | 50 | 42.0539 | 7.775
2025-10-08 18:00 | 99.8239 | 188.3737 | 49.8239 | 50 | 0 | 0
2025-02-17 23:00 | 99.8174 | 21.3295 | 79.8174 | 0 | 0 | 20
2025-10-01 08:00 | 99.8094 | 164.1531 | 49.8094 | 50 | 0 | 0
2025-10-24 19:00 | 99.8094 | 165.0185 | 49.8094 | 50 | 0 | 0
2025-11-21 01:00 | 99.7957 | 134.923 | 49.7957 | 50 | 0 | 0
2025-12-26 01:00 | 99.7747 | 212.4516 | 49.7747 | 50 | 0 | 0
2025-10-29 12:00 | 99.7646 | 157.7811 | 49.7646 | 50 | 0 | 0
2025-04-26 06:00 | 99.7571 | 184.4343 | 49.7571 | 50 | 0 | 0
2025-12-26 23:00 | 99.7536 | 154.8769 | 49.7536 | 50 | 0 | 0
2025-11-04 13:00 | 99.7491 | 196.7037 | 49.7491 | 50 | 0 | 0
2025-01-11 | 99.7368 | 115.5793 | 49.7368 | 50 | 0 | 0
2025-11-04 12:00 | 99.7361 | 42.3304 | 79.7361 | 0 | 0 | 20
2025-12-16 02:00 | 99.7319 | 158.6197 | 49.7319 | 50 | 0 | 0
2025-03-29 09:00 | 99.7129 | 179.0947 | 49.7129 | 50 | 0 | 0
2025-09-29 05:00 | 99.7073 | 0.12192 | 37.6534 | 0 | 42.0539 | 20
2025-01-19 | 99.6991 | 178.1535 | 49.6991 | 50 | 0 | 0
2025-12-06 23:00 | 99.6564 | 145.548 | 49.6564 | 50 | 0 | 0
2025-05-15 21:00 | 99.6219 | 206.4895 | 7.568 | 50 | 42.0539 | 0
2025-02-20 01:00 | 99.6175 | 106.5386 | 49.6175 | 50 | 0 | 0
2025-10-09 18:00 | 99.6169 | 186.5808 | 49.6169 | 50 | 0 | 0
2025-04-03 22:00 | 99.5144 | 135.2214 | 7.4605 | 50 | 42.0539 | 0
2025-11-03 10:00 | 99.4692 | 194.4584 | 49.4692 | 50 | 0 | 0
2025-03-29 10:00 | 99.454 | 133.3441 | 7.4001 | 50 | 42.0539 | 0
2025-11-03 19:00 | 99.4247 | 111.4766 | 49.4247 | 50 | 0 | 0
2025-03-21 03:00 | 99.4181 | 103.5111 | 0 | 50 | 42.0539 | 7.3642
2025-11-20 23:00 | 99.4156 | 139.4161 | 49.4156 | 50 | 0 | 0
2025-03-18 15:00 | 99.3789 | 42.6141 | 29.3789 | 50 | 0 | 20
2025-10-08 19:00 | 99.3544 | 211.3322 | 49.3544 | 50 | 0 | 0
2025-03-05 23:00 | 99.3304 | 192.3028 | 49.3304 | 50 | 0 | 0
2025-12-14 23:00 | 99.3247 | 93.9326 | 49.3247 | 50 | 0 | 0
2025-03-08 | 99.3235 | 95.6137 | 29.3235 | 50 | 0 | 20
2025-03-24 | 99.309 | 139.4802 | 49.309 | 50 | 0 | 0
2025-10-22 22:00 | 99.2923 | 196.211 | 49.2923 | 50 | 0 | 0
2025-05-05 17:00 | 99.28 | 87.8458 | 7.2261 | 50 | 42.0539 | 0
2025-03-17 15:00 | 99.2546 | 214.8262 | 49.2546 | 50 | 0 | 0
2025-11-15 03:00 | 99.2237 | 101.0322 | 49.2237 | 50 | 0 | 0
2025-12-08 01:00 | 99.2151 | 191.4668 | 49.2151 | 50 | 0 | 0
2025-02-26 23:00 | 99.2129 | 132.1628 | 49.2129 | 50 | 0 | 0
2025-10-10 18:00 | 99.2038 | 53.6178 | 79.2038 | 0 | 0 | 20
2025-10-02 09:00 | 99.2007 | 86.9089 | 7.1468 | 50 | 42.0539 | 0
2025-04-09 07:00 | 99.1775 | 164.1381 | 49.1775 | 50 | 0 | 0
2025-10-25 11:00 | 99.1496 | 71.5113 | 7.0957 | 50 | 42.0539 | 0
2025-02-26 | 99.1426 | 48.9728 | 79.1426 | 0 | 0 | 20
2025-11-04 14:00 | 99.1289 | 212.2076 | 49.1289 | 50 | 0 | 0
2025-04-06 01:00 | 99.1288 | 203.3496 | 49.1288 | 50 | 0 | 0
2025-10-26 22:00 | 99.1273 | 6.9079 | 79.1273 | 0 | 0 | 20
2025-02-28 23:00 | 99.0969 | 167.7836 | 49.0969 | 50 | 0 | 0
2025-11-03 17:00 | 99.0361 | 51.9578 | 29.0361 | 50 | 0 | 20
2025-09-27 19:00 | 99.0358 | 82.6749 | 0 | 36.9819 | 42.0539 | 20
2025-02-04 23:00 | 98.9959 | 4.218 | 78.9959 | 0 | 0 | 20
2025-01-12 | 98.9918 | 84.0308 | 28.9918 | 50 | 0 | 20
2025-03-28 12:00 | 98.9676 | 195.7848 | 48.9676 | 50 | 0 | 0
2025-03-03 01:00 | 98.9515 | 155.4939 | 48.9515 | 50 | 0 | 0
2025-09-28 06:00 | 98.9252 | 57.3828 | 36.8713 | 0 | 42.0539 | 20
2025-10-22 12:00 | 98.9043 | 16.0512 | 36.8504 | 0 | 42.0539 | 20
2025-10-25 10:00 | 98.8762 | 15.7385 | 36.8223 | 0 | 42.0539 | 20
2025-09-28 08:00 | 98.8548 | 59.7374 | 0 | 36.8009 | 42.0539 | 20
2025-02-19 01:00 | 98.7916 | 192.3912 | 48.7916 | 50 | 0 | 0
2025-05-06 12:00 | 98.7752 | 48.6687 | 0 | 36.7214 | 42.0539 | 20
2025-10-25 09:00 | 98.7737 | 9.0346 | 36.7198 | 0 | 42.0539 | 20
2025-02-16 02:00 | 98.7591 | 43.447 | 78.7591 | 0 | 0 | 20
2025-03-31 | 98.7515 | 47.5064 | 0 | 50 | 42.0539 | 6.6976
2025-01-15 02:00 | 98.7005 | 83.2032 | 48.7005 | 50 | 0 | 0
2025-10-23 10:00 | 98.683 | 145.668 | 48.683 | 50 | 0 | 0
2025-10-24 09:00 | 98.6712 | 101.0562 | 6.6173 | 50 | 42.0539 | 0
2025-04-15 13:00 | 98.6658 | 32.9767 | 36.6119 | 0 | 42.0539 | 20
2025-03-10 01:00 | 98.6462 | 11.2654 | 36.5924 | 0 | 42.0539 | 20
2025-10-02 08:00 | 98.6458 | 183.438 | 48.6458 | 50 | 0 | 0
2025-11-23 01:00 | 98.6344 | 35.8415 | 78.6344 | 0 | 0 | 20
2025-10-23 21:00 | 98.63 | 129.3845 | 48.63 | 50 | 0 | 0
2025-03-02 02:00 | 98.5926 | 70.7217 | 0 | 36.5387 | 42.0539 | 20
2025-11-01 06:00 | 98.5834 | 61.9377 | 0 | 50 | 42.0539 | 6.5296
2025-05-14 20:00 | 98.5706 | 136.9706 | 48.5706 | 50 | 0 | 0
2025-11-04 22:00 | 98.5616 | 122.7278 | 48.5616 | 50 | 0 | 0
2025-09-28 05:00 | 98.557 | 177.7632 | 48.557 | 50 | 0 | 0
2025-03-20 15:00 | 98.5385 | 218.3698 | 48.5385 | 50 | 0 | 0
2025-05-03 12:00 | 98.5228 | 109.012 | 6.4689 | 50 | 42.0539 | 0
2025-09-28 20:00 | 98.5038 | 183.0978 | 48.5038 | 50 | 0 | 0
2025-01-12 23:00 | 98.4806 | 209.6874 | 48.4806 | 50 | 0 | 0
2025-03-29 11:00 | 98.4659 | 208.8982 | 48.4659 | 50 | 0 | 0
2025-01-01 | 98.4572 | 147.701 | 48.4572 | 50 | 0 | 0
2025-01-17 | 98.4143 | 90.4304 | 48.4143 | 50 | 0 | 0
2025-12-17 01:00 | 98.4119 | 129.6008 | 48.4119 | 50 | 0 | 0
2025-05-13 01:00 | 98.4 | 151.7651 | 48.4 | 50 | 0 | 0
2025-10-26 12:00 | 98.3714 | 193.4508 | 48.3714 | 50 | 0 | 0
2025-04-13 03:00 | 98.346 | 145.4487 | 6.2921 | 50 | 42.0539 | 0
2025-03-09 23:00 | 98.3458 | 142.2084 | 48.3458 | 50 | 0 | 0
2025-04-24 07:00 | 98.3267 | 132.7519 | 48.3267 | 50 | 0 | 0
2025-05-04 21:00 | 98.3242 | 98.8573 | 0 | 50 | 42.0539 | 6.2703
2025-10-10 08:00 | 98.2965 | 143.8676 | 6.2426 | 50 | 42.0539 | 0
2025-03-09 | 98.2665 | 133.3897 | 48.2665 | 50 | 0 | 0
2025-04-05 17:00 | 98.2569 | 175.7298 | 6.203 | 50 | 42.0539 | 0
2025-10-06 18:00 | 98.2523 | 52.3433 | 78.2523 | 0 | 0 | 20
2025-10-11 17:00 | 98.2258 | 192.2596 | 48.2258 | 50 | 0 | 0
2025-12-23 02:00 | 98.2199 | 175.0832 | 48.2199 | 50 | 0 | 0
2025-05-12 11:00 | 98.1594 | 192.2924 | 48.1594 | 50 | 0 | 0
2025-11-04 10:00 | 98.0897 | 24.729 | 36.0358 | 0 | 42.0539 | 20
2025-09-09 | 98.0698 | 170.467 | 48.0698 | 50 | 0 | 0
2025-03-17 01:00 | 97.9932 | 20.0226 | 35.9393 | 0 | 42.0539 | 20
2025-04-04 14:00 | 97.9514 | 192.9222 | 47.9514 | 50 | 0 | 0
2025-02-27 23:00 | 97.9355 | 61.6476 | 47.9355 | 50 | 0 | 0
2025-11-16 03:00 | 97.924 | 147.3888 | 5.8701 | 50 | 42.0539 | 0
2025-05-04 20:00 | 97.914 | 104.55 | 0 | 50 | 42.0539 | 5.8602
2025-10-06 21:00 | 97.8584 | 42.7157 | 35.8045 | 0 | 42.0539 | 20
2025-10-14 13:00 | 97.8481 | 183.579 | 47.8481 | 50 | 0 | 0
2025-04-08 05:00 | 97.819 | 103.5198 | 0 | 50 | 42.0539 | 5.7651
2025-03-15 23:00 | 97.8064 | 72.7393 | 47.8064 | 50 | 0 | 0
2025-02-15 | 97.7992 | 218.1507 | 47.7992 | 50 | 0 | 0
2025-10-18 04:00 | 97.7766 | 11.2143 | 35.7227 | 0 | 42.0539 | 20
2025-10-06 17:00 | 97.7309 | 124.5651 | 47.7309 | 50 | 0 | 0
2025-10-21 01:00 | 97.7303 | 34.5801 | 35.6764 | 0 | 42.0539 | 20
2025-01-18 02:00 | 97.6559 | 188.1898 | 47.6559 | 50 | 0 | 0
2025-12-07 23:00 | 97.6355 | 41.0117 | 77.6355 | 0 | 0 | 20
2025-04-15 16:00 | 97.6319 | 25.0277 | 35.578 | 0 | 42.0539 | 20
2025-03-29 02:00 | 97.5763 | 82.4922 | 0 | 35.5224 | 42.0539 | 20
2025-10-05 19:00 | 97.5686 | 190.1849 | 47.5686 | 50 | 0 | 0
2025-10-24 16:00 | 97.5549 | 110.6256 | 47.5549 | 50 | 0 | 0
2025-04-07 03:00 | 97.5286 | 112.0436 | 5.4747 | 50 | 42.0539 | 0
2025-02-23 01:00 | 97.5123 | 145.0338 | 47.5123 | 50 | 0 | 0
2025-02-19 23:00 | 97.4825 | 129.379 | 47.4825 | 50 | 0 | 0
2025-10-27 13:00 | 97.4787 | 208.6138 | 47.4787 | 50 | 0 | 0
2025-05-04 05:00 | 97.4559 | 55.6034 | 35.402 | 0 | 42.0539 | 20
2025-10-10 19:00 | 97.4504 | 4.9159 | 77.4504 | 0 | 0 | 20
2025-03-04 03:00 | 97.444 | 8.9073 | 35.3901 | 0 | 42.0539 | 20
2025-10-08 20:00 | 97.4345 | 151.4501 | 47.4345 | 50 | 0 | 0
2025-05-12 22:00 | 97.4262 | 4.6255 | 35.3724 | 0 | 42.0539 | 20
2025-11-20 03:00 | 97.3886 | 105.7719 | 47.3886 | 50 | 0 | 0
2025-10-07 05:00 | 97.3146 | 81.1546 | 0 | 35.2607 | 42.0539 | 20
2025-10-13 14:00 | 97.2913 | 67.9503 | 5.2374 | 50 | 42.0539 | 0
2025-04-23 07:00 | 97.2876 | 93.2125 | 0 | 50 | 42.0539 | 5.2337
2025-05-15 20:00 | 97.2876 | 67.6115 | 0 | 50 | 42.0539 | 5.2337
2025-04-15 22:00 | 97.2783 | 167.4969 | 5.2244 | 50 | 42.0539 | 0
2025-04-05 03:00 | 97.2234 | 154.6122 | 47.2234 | 50 | 0 | 0
2025-04-05 16:00 | 97.2159 | 160.2294 | 47.2159 | 50 | 0 | 0
2025-11-14 01:00 | 97.2124 | 129.3804 | 47.2124 | 50 | 0 | 0
2025-02-12 | 97.2072 | 39.6932 | 77.2072 | 0 | 0 | 20
2025-01-29 23:00 | 97.1959 | 83.6429 | 47.1959 | 50 | 0 | 0
2025-11-08 03:00 | 97.1905 | 18.3881 | 35.1366 | 0 | 42.0539 | 20
2025-12-09 02:00 | 97.165 | 176.4282 | 47.165 | 50 | 0 | 0
2025-05-05 15:00 | 97.1405 | 162.085 | 5.0866 | 50 | 42.0539 | 0
2025-09-19 05:00 | 97.1384 | 141.9972 | 5.0845 | 50 | 42.0539 | 0
2025-03-14 01:00 | 97.1252 | 54.2251 | 35.0713 | 0 | 42.0539 | 20
2025-02-23 23:00 | 97.1007 | 98.4773 | 47.1007 | 50 | 0 | 0
2025-05-05 16:00 | 97.0934 | 47.434 | 35.0395 | 0 | 42.0539 | 20
2025-04-27 05:00 | 97.0395 | 39.6638 | 34.9856 | 0 | 42.0539 | 20
2025-10-12 10:00 | 97.0144 | 87.244 | 4.9606 | 50 | 42.0539 | 0
2025-09-23 | 96.9997 | 7.8484 | 34.9458 | 0 | 42.0539 | 20
2025-03-27 | 96.9853 | 184.1928 | 4.9314 | 50 | 42.0539 | 0
2025-05-13 20:00 | 96.9633 | 158.8077 | 4.9094 | 50 | 42.0539 | 0
2025-10-23 05:00 | 96.9423 | 158.8233 | 46.9423 | 50 | 0 | 0
2025-04-15 17:00 | 96.9175 | 30.5307 | 34.8636 | 0 | 42.0539 | 20
2025-10-05 20:00 | 96.9158 | 62.7985 | 46.9158 | 50 | 0 | 0
2025-05-05 19:00 | 96.907 | 178.2453 | 4.8531 | 50 | 42.0539 | 0
2025-10-25 17:00 | 96.8727 | 205.4699 | 46.8727 | 50 | 0 | 0
2025-03-17 14:00 | 96.8446 | 198.212 | 46.8446 | 50 | 0 | 0
2025-05-13 19:00 | 96.8374 | 120.8143 | 4.7836 | 50 | 42.0539 | 0
2025-03-19 10:00 | 96.8 | 38.0137 | 34.7461 | 0 | 42.0539 | 20
2025-09-20 07:00 | 96.7977 | 30.8086 | 34.7438 | 0 | 42.0539 | 20
2025-01-14 23:00 | 96.7956 | 63.5661 | 46.7956 | 50 | 0 | 0
2025-09-27 15:00 | 96.7589 | 201.8196 | 46.7589 | 50 | 0 | 0
2025-04-16 19:00 | 96.7305 | 95.2272 | 0 | 50 | 42.0539 | 4.6766
2025-05-06 13:00 | 96.7201 | 217.0953 | 46.7201 | 50 | 0 | 0
2025-02-18 23:00 | 96.6489 | 104.0145 | 46.6489 | 50 | 0 | 0
2025-02-03 01:00 | 96.6487 | 141.9611 | 46.6487 | 50 | 0 | 0
2025-10-08 17:00 | 96.6169 | 12.7739 | 76.6169 | 0 | 0 | 20
2025-04-12 03:00 | 96.5936 | 62.3475 | 34.5397 | 0 | 42.0539 | 20
2025-11-02 22:00 | 96.5934 | 3.806 | 76.5934 | 0 | 0 | 20
2025-10-07 18:00 | 96.5884 | 18.1408 | 76.5884 | 0 | 0 | 20
2025-11-28 23:00 | 96.5695 | 173.6643 | 46.5695 | 50 | 0 | 0
2025-10-27 12:00 | 96.5566 | 169.8376 | 46.5566 | 50 | 0 | 0
2025-03-15 | 96.5493 | 97.3481 | 46.5493 | 50 | 0 | 0
2025-10-18 22:00 | 96.5362 | 146.6863 | 46.5362 | 50 | 0 | 0
2025-12-15 | 96.5303 | 198.4658 | 46.5303 | 50 | 0 | 0
2025-10-02 07:00 | 96.5208 | 158.3627 | 46.5208 | 50 | 0 | 0
2025-09-27 18:00 | 96.5198 | 100.719 | 0 | 50 | 42.0539 | 4.4659
2025-01-10 03:00 | 96.5053 | 166.072 | 46.5053 | 50 | 0 | 0
2025-11-11 03:00 | 96.4656 | 91.4061 | 4.4117 | 50 | 42.0539 | 0
2025-10-07 19:00 | 96.461 | 161.9084 | 46.461 | 50 | 0 | 0
2025-04-21 11:00 | 96.4532 | 16.0077 | 34.3993 | 0 | 42.0539 | 20
2025-02-13 23:00 | 96.4114 | 131.1266 | 46.4114 | 50 | 0 | 0
2025-01-09 01:00 | 96.3847 | 74.6248 | 26.3847 | 50 | 0 | 20
2025-09-28 17:00 | 96.3806 | 176.0348 | 46.3806 | 50 | 0 | 0
2025-10-08 16:00 | 96.3387 | 5.82 | 76.3387 | 0 | 0 | 20
2025-02-06 | 96.3209 | 72.6647 | 46.3209 | 50 | 0 | 0
2025-04-06 18:00 | 96.3016 | 157.882 | 46.3016 | 50 | 0 | 0
2025-02-02 02:00 | 96.2538 | 205.3509 | 46.2538 | 50 | 0 | 0
2025-10-10 17:00 | 96.19 | 141.5994 | 46.19 | 50 | 0 | 0
2025-05-07 21:00 | 96.1865 | 159.7131 | 4.1326 | 50 | 42.0539 | 0
2025-04-20 08:00 | 96.1713 | 105.9158 | 4.1174 | 50 | 42.0539 | 0
2025-09-20 06:00 | 96.1204 | 163.6497 | 4.0666 | 50 | 42.0539 | 0
2025-05-17 06:00 | 96.0718 | 74.5095 | 0 | 50 | 42.0539 | 4.0179
2025-11-28 01:00 | 96.0634 | 202.5683 | 46.0634 | 50 | 0 | 0
2025-09-27 16:00 | 96.0572 | 102.021 | 4.0033 | 50 | 42.0539 | 0
2025-03-02 01:00 | 96.035 | 67.195 | 3.9811 | 50 | 42.0539 | 0
2025-01-09 23:00 | 96.0164 | 72.3241 | 46.0164 | 50 | 0 | 0
2025-11-01 21:00 | 96.0138 | 171.263 | 46.0138 | 50 | 0 | 0
2025-10-27 23:00 | 95.9237 | 122.2116 | 45.9237 | 50 | 0 | 0
2025-04-07 21:00 | 95.9059 | 199.0845 | 3.852 | 50 | 42.0539 | 0
2025-05-06 16:00 | 95.9034 | 120.0238 | 3.8495 | 50 | 42.0539 | 0
2025-03-05 | 95.897 | 19.4993 | 75.897 | 0 | 0 | 20
2025-09-27 14:00 | 95.8734 | 136.3261 | 3.8195 | 50 | 42.0539 | 0
2025-10-11 16:00 | 95.8434 | 99.6982 | 45.8434 | 50 | 0 | 0
2025-10-28 01:00 | 95.7916 | 126.2421 | 45.7916 | 50 | 0 | 0
2025-01-16 02:00 | 95.7815 | 196.9147 | 45.7815 | 50 | 0 | 0
2025-04-15 14:00 | 95.7375 | 19.7928 | 33.6836 | 0 | 42.0539 | 20
2025-02-22 01:00 | 95.73 | 194.9363 | 45.73 | 50 | 0 | 0
2025-05-16 21:00 | 95.7054 | 188.0817 | 45.7054 | 50 | 0 | 0
2025-12-25 02:00 | 95.6832 | 86.4989 | 25.6832 | 50 | 0 | 20
2025-03-07 23:00 | 95.6534 | 199.1172 | 45.6534 | 50 | 0 | 0
2025-05-06 15:00 | 95.6493 | 28.0326 | 33.5954 | 0 | 42.0539 | 20
2025-10-11 07:00 | 95.6268 | 115.9894 | 3.5729 | 50 | 42.0539 | 0
2025-05-13 21:00 | 95.6124 | 218.542 | 45.6124 | 50 | 0 | 0
2025-10-11 13:00 | 95.597 | 113.2961 | 3.5431 | 50 | 42.0539 | 0
2025-04-08 01:00 | 95.5841 | 209.6168 | 45.5841 | 50 | 0 | 0
2025-05-06 19:00 | 95.582 | 65.1381 | 33.5281 | 0 | 42.0539 | 20
2025-01-31 | 95.5663 | 64.0691 | 75.5663 | 0 | 0 | 20
2025-03-17 13:00 | 95.54 | 199.3094 | 45.54 | 50 | 0 | 0
2025-09-27 17:00 | 95.5312 | 22.7796 | 33.4773 | 0 | 42.0539 | 20
2025-03-31 23:00 | 95.5207 | 157.6955 | 3.4668 | 50 | 42.0539 | 0
2025-01-30 | 95.518 | 191.6798 | 45.518 | 50 | 0 | 0
2025-02-01 23:00 | 95.434 | 217.5527 | 45.434 | 50 | 0 | 0
2025-04-15 09:00 | 95.4102 | 148.3239 | 45.4102 | 50 | 0 | 0
2025-05-10 06:00 | 95.3976 | 206.4617 | 3.3438 | 50 | 42.0539 | 0
2025-03-22 02:00 | 95.375 | 160.9621 | 3.3211 | 50 | 42.0539 | 0
2025-02-23 02:00 | 95.3264 | 75.8531 | 0 | 50 | 42.0539 | 3.2725
2025-03-16 | 95.3246 | 19.8701 | 33.2707 | 0 | 42.0539 | 20
2025-05-12 06:00 | 95.2062 | 132.7277 | 3.1524 | 50 | 42.0539 | 0
2025-10-02 19:00 | 95.1833 | 131.4911 | 45.1833 | 50 | 0 | 0
2025-03-20 02:00 | 95.1795 | 211.0767 | 45.1795 | 50 | 0 | 0
2025-04-11 19:00 | 95.1498 | 159.2366 | 45.1498 | 50 | 0 | 0
2025-03-17 12:00 | 95.1016 | 77.9385 | 3.0477 | 50 | 42.0539 | 0
2025-04-19 04:00 | 95.0917 | 202.8604 | 45.0917 | 50 | 0 | 0
2025-11-17 02:00 | 95.0904 | 152.367 | 45.0904 | 50 | 0 | 0
2025-12-25 23:00 | 95.0803 | 79.018 | 25.0803 | 50 | 0 | 20
2025-02-01 04:00 | 95.0598 | 35.268 | 75.0598 | 0 | 0 | 20
2025-12-22 | 95.0471 | 79.2876 | 45.0471 | 50 | 0 | 0
2025-05-05 20:00 | 95.0222 | 184.6068 | 45.0222 | 50 | 0 | 0
2025-09-27 12:00 | 94.9984 | 196.3844 | 2.9445 | 50 | 42.0539 | 0
2025-10-26 11:00 | 94.9761 | 3.2183 | 32.9222 | 0 | 42.0539 | 20
2025-02-24 23:00 | 94.9667 | 129.4554 | 44.9667 | 50 | 0 | 0
2025-03-20 13:00 | 94.9362 | 196.1199 | 44.9362 | 50 | 0 | 0
2025-05-28 05:00 | 94.9346 | 56.412 | 0 | 32.8807 | 42.0539 | 20
2025-10-25 12:00 | 94.9237 | 51.2115 | 32.8698 | 0 | 42.0539 | 20
2025-04-15 10:00 | 94.8881 | 44.9827 | 32.8342 | 0 | 42.0539 | 20
2025-04-16 03:00 | 94.8489 | 193.5385 | 44.8489 | 50 | 0 | 0
2025-10-10 20:00 | 94.8158 | 177.9174 | 44.8158 | 50 | 0 | 0
2025-03-19 16:00 | 94.806 | 143.7926 | 44.806 | 50 | 0 | 0
2025-01-10 23:00 | 94.7702 | 200.9872 | 44.7702 | 50 | 0 | 0
2025-10-02 10:00 | 94.7542 | 124.128 | 2.7003 | 50 | 42.0539 | 0
2025-04-26 07:00 | 94.7511 | 122.212 | 2.6972 | 50 | 42.0539 | 0
2025-04-24 04:00 | 94.7407 | 159.7433 | 2.6868 | 50 | 42.0539 | 0
2025-10-13 23:00 | 94.7394 | 101.9105 | 2.6855 | 50 | 42.0539 | 0
2025-09-28 16:00 | 94.7267 | 39.7707 | 32.6728 | 0 | 42.0539 | 20
2025-03-26 | 94.713 | 164.7619 | 44.713 | 50 | 0 | 0
2025-03-19 02:00 | 94.6699 | 165.4128 | 44.6699 | 50 | 0 | 0
2025-05-08 21:00 | 94.6557 | 99.8922 | 0 | 50 | 42.0539 | 2.6018
2025-05-12 10:00 | 94.5902 | 217.6205 | 44.5902 | 50 | 0 | 0
2025-11-01 22:00 | 94.5571 | 15.3596 | 74.5571 | 0 | 0 | 20
2025-02-06 23:00 | 94.5556 | 129.7636 | 44.5556 | 50 | 0 | 0
2025-10-03 06:00 | 94.5442 | 99.2789 | 2.4903 | 50 | 42.0539 | 0
2025-09-30 06:00 | 94.5173 | 172.8324 | 44.5173 | 50 | 0 | 0
2025-05-05 22:00 | 94.4772 | 112.034 | 2.4233 | 50 | 42.0539 | 0
2025-02-07 | 94.4178 | 44.1356 | 24.4178 | 50 | 0 | 20
2025-10-24 15:00 | 94.3757 | 7.3228 | 74.3757 | 0 | 0 | 20
2025-09-29 08:00 | 94.3267 | 165.5084 | 2.2728 | 50 | 42.0539 | 0
2025-05-14 09:00 | 94.3077 | 68.1469 | 0 | 32.2538 | 42.0539 | 20
2025-02-28 | 94.3049 | 11.6865 | 74.3049 | 0 | 0 | 20
2025-03-20 14:00 | 94.2974 | 186.4899 | 44.2974 | 50 | 0 | 0
2025-05-04 06:00 | 94.2677 | 68.5092 | 0 | 50 | 42.0539 | 2.2138
2025-04-18 22:00 | 94.2394 | 0.96228 | 32.1855 | 0 | 42.0539 | 20
2025-03-01 23:00 | 94.2168 | 114.6789 | 44.2168 | 50 | 0 | 0
2025-10-09 16:00 | 94.2153 | 217.739 | 44.2153 | 50 | 0 | 0
2025-10-23 17:00 | 94.2136 | 5.2791 | 74.2136 | 0 | 0 | 20
2025-02-04 02:00 | 94.2121 | 48.6471 | 24.2121 | 50 | 0 | 20
2025-11-09 | 94.2047 | 10.1024 | 74.2047 | 0 | 0 | 20
2025-04-21 19:00 | 94.1982 | 154.8988 | 2.1443 | 50 | 42.0539 | 0
2025-04-21 20:00 | 94.1897 | 57.2255 | 0 | 32.1358 | 42.0539 | 20
2025-05-06 07:00 | 94.1229 | 2.2514 | 32.069 | 0 | 42.0539 | 20
2025-10-12 02:00 | 94.1199 | 165.2876 | 2.066 | 50 | 42.0539 | 0
2025-10-11 15:00 | 94.1198 | 33.9143 | 74.1198 | 0 | 0 | 20
2025-01-08 23:00 | 94.1077 | 1.1713 | 74.1077 | 0 | 0 | 20
2025-04-14 14:00 | 94.0822 | 77.2516 | 0 | 50 | 42.0539 | 2.0284
2025-02-02 23:00 | 94.008 | 161.3395 | 44.008 | 50 | 0 | 0
2025-03-02 23:00 | 94.0046 | 4.0604 | 74.0046 | 0 | 0 | 20
2025-05-08 11:00 | 93.9814 | 202.8689 | 1.9275 | 50 | 42.0539 | 0
2025-04-20 12:00 | 93.975 | 89.5134 | 0 | 50 | 42.0539 | 1.9211
2025-09-30 20:00 | 93.9628 | 14.8882 | 31.9089 | 0 | 42.0539 | 20
2025-04-16 11:00 | 93.9557 | 121.8428 | 1.9018 | 50 | 42.0539 | 0
2025-09-27 20:00 | 93.9554 | 127.0848 | 1.9015 | 50 | 42.0539 | 0
2025-04-16 13:00 | 93.9452 | 9.3137 | 31.8913 | 0 | 42.0539 | 20
2025-10-03 07:00 | 93.9214 | 0.88556 | 31.8675 | 0 | 42.0539 | 20
2025-09-19 07:00 | 93.9188 | 9.0793 | 31.8649 | 0 | 42.0539 | 20
2025-04-16 22:00 | 93.888 | 25.5318 | 31.8341 | 0 | 42.0539 | 20
2025-03-29 16:00 | 93.8212 | 213.2958 | 43.8212 | 50 | 0 | 0
2025-10-09 20:00 | 93.8099 | 28.6967 | 73.8099 | 0 | 0 | 20
2025-11-03 20:00 | 93.7826 | 116.1908 | 43.7826 | 50 | 0 | 0
2025-03-01 | 93.7614 | 94.0372 | 43.7614 | 50 | 0 | 0
2025-04-16 12:00 | 93.7324 | 160.7555 | 43.7324 | 50 | 0 | 0
2025-10-05 07:00 | 93.7018 | 33.3261 | 31.6479 | 0 | 42.0539 | 20
2025-10-10 16:00 | 93.6655 | 147.5597 | 43.6655 | 50 | 0 | 0
2025-01-31 01:00 | 93.6389 | 135.1204 | 43.6389 | 50 | 0 | 0
2025-05-08 12:00 | 93.6212 | 144.479 | 43.6212 | 50 | 0 | 0
2025-05-25 14:00 | 93.5799 | 214.9813 | 43.5799 | 50 | 0 | 0
2025-03-14 23:00 | 93.5765 | 71.9351 | 43.5765 | 50 | 0 | 0
2025-02-18 02:00 | 93.4988 | 206.463 | 43.4988 | 50 | 0 | 0
2025-10-08 08:00 | 93.4853 | 151.167 | 1.4314 | 50 | 42.0539 | 0
2025-06-10 | 93.4657 | 104.6964 | 1.4118 | 50 | 42.0539 | 0
2025-10-11 10:00 | 93.4598 | 47.0169 | 0 | 31.4059 | 42.0539 | 20
2025-02-24 | 93.4428 | 170.542 | 43.4428 | 50 | 0 | 0
2025-04-26 08:00 | 93.4331 | 151.7932 | 1.3792 | 50 | 42.0539 | 0
2025-05-05 07:00 | 93.4211 | 179.0914 | 1.3672 | 50 | 42.0539 | 0
2025-04-25 07:00 | 93.421 | 119.5776 | 43.421 | 50 | 0 | 0
2025-03-07 01:00 | 93.4052 | 210.2367 | 43.4052 | 50 | 0 | 0
2025-03-19 11:00 | 93.3946 | 78.6809 | 0 | 31.3407 | 42.0539 | 20
2025-03-19 12:00 | 93.3943 | 63.9637 | 31.3405 | 0 | 42.0539 | 20
2025-04-20 11:00 | 93.383 | 217.7763 | 43.383 | 50 | 0 | 0
2025-11-04 09:00 | 93.374 | 207.836 | 43.374 | 50 | 0 | 0
2025-09-27 13:00 | 93.3639 | 41.1036 | 31.31 | 0 | 42.0539 | 20
2025-12-24 01:00 | 93.3535 | 161.267 | 43.3535 | 50 | 0 | 0
2025-10-26 10:00 | 93.3473 | 93.2487 | 1.2934 | 50 | 42.0539 | 0
2025-04-02 23:00 | 93.3444 | 144.6487 | 1.2905 | 50 | 42.0539 | 0
2025-04-21 22:00 | 93.3429 | 116.6195 | 1.289 | 50 | 42.0539 | 0
2025-03-23 | 93.3294 | 129.6266 | 1.2755 | 50 | 42.0539 | 0
2025-10-26 15:00 | 93.3207 | 72.4652 | 23.3207 | 50 | 0 | 20
2025-04-20 04:00 | 93.2535 | 166.2088 | 1.1996 | 50 | 42.0539 | 0
2025-03-19 13:00 | 93.2249 | 135.2496 | 1.171 | 50 | 42.0539 | 0
2025-11-02 05:00 | 93.1884 | 125.8362 | 43.1884 | 50 | 0 | 0
2025-01-10 02:00 | 93.1779 | 73.22 | 23.1779 | 50 | 0 | 20
2025-04-25 04:00 | 93.171 | 194.5892 | 43.171 | 50 | 0 | 0
2025-04-20 18:00 | 93.1708 | 55.8545 | 31.1169 | 0 | 42.0539 | 20
2025-03-29 01:00 | 93.1596 | 110.2132 | 1.1057 | 50 | 42.0539 | 0
2025-10-23 11:00 | 93.1316 | 34.7482 | 31.0777 | 0 | 42.0539 | 20
2025-02-02 01:00 | 93.11 | 17.2204 | 73.11 | 0 | 0 | 20
2025-09-19 06:00 | 93.1089 | 208.4551 | 43.1089 | 50 | 0 | 0
2025-10-08 22:00 | 93.1075 | 206.4921 | 43.1075 | 50 | 0 | 0
2025-10-06 16:00 | 93.1033 | 78.9609 | 23.1033 | 50 | 0 | 20
2025-10-08 21:00 | 93.097 | 80.161 | 1.0431 | 50 | 42.0539 | 0
2025-01-15 01:00 | 93.0823 | 206.0444 | 43.0823 | 50 | 0 | 0
2025-04-21 08:00 | 93.0027 | 87.7011 | 0 | 50 | 42.0539 | 0.94881
2025-09-22 07:00 | 92.9781 | 190.5616 | 0.92422 | 50 | 42.0539 | 0
2025-02-07 23:00 | 92.9171 | 85.3495 | 42.9171 | 50 | 0 | 0
2025-05-15 22:00 | 92.9098 | 69.728 | 0 | 30.8559 | 42.0539 | 20
2025-10-06 04:00 | 92.9071 | 7.6997 | 30.8532 | 0 | 42.0539 | 20
2025-05-26 15:00 | 92.8591 | 69.2001 | 0 | 50 | 42.0539 | 0.8052
2025-04-21 10:00 | 92.8529 | 91.6759 | 0.79899 | 50 | 42.0539 | 0
2025-10-03 19:00 | 92.8395 | 195.5553 | 42.8395 | 50 | 0 | 0
2025-05-26 13:00 | 92.8037 | 175.4476 | 0.74977 | 50 | 42.0539 | 0
2025-04-05 02:00 | 92.7421 | 209.6636 | 42.7421 | 50 | 0 | 0
2025-03-19 15:00 | 92.7358 | 211.7041 | 42.7358 | 50 | 0 | 0
2025-04-06 09:00 | 92.734 | 5.0788 | 30.6802 | 0 | 42.0539 | 20
2025-10-25 13:00 | 92.7216 | 58.2848 | 42.7216 | 50 | 0 | 0
2025-10-05 08:00 | 92.7139 | 88.1297 | 0.66003 | 50 | 42.0539 | 0
2025-03-20 11:00 | 92.7042 | 47.1808 | 30.6503 | 0 | 42.0539 | 20
2025-12-26 | 92.7016 | 105.5904 | 42.7016 | 50 | 0 | 0
2025-05-03 20:00 | 92.696 | 131.7828 | 0.64207 | 50 | 42.0539 | 0
2025-10-07 20:00 | 92.6798 | 120.2304 | 42.6798 | 50 | 0 | 0
2025-05-05 18:00 | 92.5982 | 111.7367 | 42.5982 | 50 | 0 | 0
2025-10-02 18:00 | 92.555 | 168.3418 | 42.555 | 50 | 0 | 0
2025-03-30 23:00 | 92.5515 | 14.5571 | 30.4976 | 0 | 42.0539 | 20
2025-04-19 22:00 | 92.5453 | 99.0273 | 0.4914 | 50 | 42.0539 | 0
2025-10-25 06:00 | 92.541 | 87.4898 | 0.48713 | 50 | 42.0539 | 0
2025-03-06 | 92.5189 | 78.9956 | 42.5189 | 50 | 0 | 0
2025-02-27 | 92.5052 | 150.0033 | 42.5052 | 50 | 0 | 0
2025-04-06 13:00 | 92.495 | 217.4048 | 42.495 | 50 | 0 | 0
2025-12-08 | 92.4467 | 26.4421 | 72.4467 | 0 | 0 | 20
2025-10-10 15:00 | 92.3534 | 164.1406 | 42.3534 | 50 | 0 | 0
2025-04-03 01:00 | 92.3424 | 85.9578 | 0 | 30.2886 | 42.0539 | 20
2025-10-25 16:00 | 92.3395 | 28.7373 | 72.3395 | 0 | 0 | 20
2025-11-29 | 92.3348 | 117.2773 | 42.3348 | 50 | 0 | 0
2025-10-24 14:00 | 92.3154 | 49.1417 | 72.3154 | 0 | 0 | 20
2025-04-26 05:00 | 92.2803 | 24.3274 | 30.2264 | 0 | 42.0539 | 20
2025-02-08 | 92.2763 | 35.1809 | 72.2763 | 0 | 0 | 20
2025-05-03 17:00 | 92.2431 | 208.889 | 42.2431 | 50 | 0 | 0
2025-09-30 21:00 | 92.1915 | 218.5458 | 42.1915 | 50 | 0 | 0
2025-05-08 09:00 | 92.1764 | 166.457 | 42.1764 | 50 | 0 | 0
2025-09-27 10:00 | 92.114 | 76.7497 | 0 | 50 | 42.0539 | 0.060138
2025-09-28 10:00 | 92.1065 | 113.7432 | 0.052649 | 50 | 42.0539 | 0
2025-01-28 03:00 | 92.1023 | 165.8663 | 42.1023 | 50 | 0 | 0
2025-11-04 01:00 | 92.0911 | 164.202 | 42.0911 | 50 | 0 | 0
2025-05-06 22:00 | 92.0854 | 160.183 | 0.031555 | 50 | 42.0539 | 0
2025-11-06 01:00 | 92.0711 | 124.0398 | 42.0711 | 50 | 0 | 0
2025-09-30 19:00 | 92.0338 | 187.0798 | 42.0338 | 50 | 0 | 0
2025-04-14 15:00 | 92.0109 | 79.4419 | 0 | 29.957 | 42.0539 | 20
2025-11-13 01:00 | 91.9927 | 79.1942 | 21.9927 | 50 | 0 | 20
2025-10-01 19:00 | 91.9093 | 128.9789 | 41.9093 | 50 | 0 | 0
2025-05-06 01:00 | 91.8928 | 124.3636 | 0 | 50 | 41.8928 | 0
2025-05-15 08:00 | 91.882 | 129.6398 | 41.882 | 50 | 0 | 0
2025-03-30 02:00 | 91.8637 | 66.9042 | 0 | 29.8098 | 42.0539 | 20
2025-03-28 13:00 | 91.8537 | 143.1933 | 0 | 50 | 41.8537 | 0
2025-10-09 09:00 | 91.8526 | 102.3382 | 0 | 50 | 41.8526 | 0
2025-03-30 01:00 | 91.8222 | 200.2488 | 0 | 50 | 41.8222 | 0
2025-11-21 | 91.8167 | 84.1811 | 41.8167 | 50 | 0 | 0
2025-02-22 23:00 | 91.8077 | 193.1232 | 41.8077 | 50 | 0 | 0
2025-03-19 14:00 | 91.8061 | 198.6107 | 41.8061 | 50 | 0 | 0
2025-10-12 11:00 | 91.7758 | 24.4676 | 29.7219 | 0 | 42.0539 | 20
2025-05-05 08:00 | 91.7562 | 36.224 | 29.7023 | 0 | 42.0539 | 20
2025-04-16 18:00 | 91.7462 | 47.0915 | 29.6923 | 0 | 42.0539 | 20
2025-03-18 14:00 | 91.7412 | 104.2623 | 21.7412 | 50 | 0 | 20
2025-10-21 03:00 | 91.7249 | 80.5229 | 0 | 29.671 | 42.0539 | 20
2025-10-16 22:00 | 91.7093 | 114.4819 | 41.7093 | 50 | 0 | 0
2025-05-03 06:00 | 91.7076 | 73.6685 | 0 | 29.6537 | 42.0539 | 20
2025-03-26 23:00 | 91.6997 | 77.2677 | 0 | 50 | 41.6997 | 0
2025-04-06 11:00 | 91.6521 | 144.0167 | 41.6521 | 50 | 0 | 0
2025-02-19 | 91.6427 | 148.968 | 41.6427 | 50 | 0 | 0
2025-10-24 12:00 | 91.6383 | 2.1266 | 29.5844 | 0 | 42.0539 | 20
2025-01-13 | 91.6359 | 113.6819 | 41.6359 | 50 | 0 | 0
2025-06-17 | 91.6308 | 79.0161 | 0 | 29.5769 | 42.0539 | 20
2025-09-27 11:00 | 91.5966 | 182.582 | 41.5966 | 50 | 0 | 0
2025-05-13 12:00 | 91.5965 | 28.3662 | 29.5426 | 0 | 42.0539 | 20
2025-09-28 21:00 | 91.5875 | 126.2413 | 41.5875 | 50 | 0 | 0
2025-10-11 14:00 | 91.5403 | 70.8021 | 0 | 29.4864 | 42.0539 | 20
2025-05-07 08:00 | 91.4874 | 40.2366 | 29.4335 | 0 | 42.0539 | 20
2025-09-22 06:00 | 91.4615 | 123.3119 | 0 | 50 | 41.4615 | 0
2025-03-03 | 91.4603 | 120.0339 | 41.4603 | 50 | 0 | 0
2025-05-25 21:00 | 91.4594 | 73.4173 | 0 | 49.4055 | 42.0539 | 0
2025-05-04 07:00 | 91.4121 | 26.6379 | 29.3582 | 0 | 42.0539 | 20
2025-04-12 22:00 | 91.4099 | 50.2328 | 0 | 29.356 | 42.0539 | 20
2025-03-22 01:00 | 91.3981 | 54.4173 | 0 | 50 | 41.3981 | 0
2025-03-28 14:00 | 91.3895 | 104.5542 | 0 | 49.3356 | 42.0539 | 0
2025-10-23 16:00 | 91.3388 | 100.8629 | 41.3388 | 50 | 0 | 0
2025-05-13 08:00 | 91.3363 | 91.5355 | 0 | 49.2824 | 42.0539 | 0
2025-09-27 09:00 | 91.2987 | 32.4735 | 0 | 29.2449 | 42.0539 | 20
2025-09-21 06:00 | 91.2783 | 86.4478 | 0 | 49.2244 | 42.0539 | 0
2025-04-07 22:00 | 91.2036 | 123.2009 | 0 | 50 | 41.2036 | 0
2025-10-01 20:00 | 91.1912 | 153.8225 | 41.1912 | 50 | 0 | 0
2025-04-30 08:00 | 91.1746 | 15.7007 | 29.1207 | 0 | 42.0539 | 20
2025-04-14 13:00 | 91.1743 | 104.362 | 0 | 49.1204 | 42.0539 | 0
2025-10-07 17:00 | 91.1494 | 111.8871 | 41.1494 | 50 | 0 | 0
2025-04-21 12:00 | 91.1413 | 21.7292 | 29.0874 | 0 | 42.0539 | 20
2025-10-08 15:00 | 91.1344 | 89.6716 | 0 | 50 | 41.1344 | 0
2025-05-04 19:00 | 91.0832 | 67.49 | 0 | 50 | 41.0832 | 0
2025-03-20 21:00 | 91.0533 | 84.1202 | 41.0533 | 50 | 0 | 0
2025-11-01 20:00 | 91.051 | 16.8065 | 71.051 | 0 | 0 | 20
2025-03-18 13:00 | 91.0281 | 20.0346 | 28.9743 | 0 | 42.0539 | 20
2025-10-05 18:00 | 90.9724 | 15.1652 | 70.9724 | 0 | 0 | 20
2025-04-19 20:00 | 90.9555 | 95.2764 | 0 | 50 | 40.9555 | 0
2025-05-07 03:00 | 90.9549 | 94.5684 | 0 | 48.901 | 42.0539 | 0
2025-09-09 07:00 | 90.9346 | 138.5048 | 0 | 50 | 40.9346 | 0
2025-09-29 09:00 | 90.9336 | 82.5388 | 0 | 28.8797 | 42.0539 | 20
2025-10-06 08:00 | 90.926 | 34.6799 | 28.8721 | 0 | 42.0539 | 20
2025-10-07 21:00 | 90.9253 | 209.7862 | 40.9253 | 50 | 0 | 0
2025-10-05 22:00 | 90.8962 | 215.4047 | 40.8962 | 50 | 0 | 0
2025-05-03 15:00 | 90.8585 | 32.6448 | 28.8046 | 0 | 42.0539 | 20
2025-02-20 | 90.8486 | 125.5517 | 40.8486 | 50 | 0 | 0
2025-10-23 12:00 | 90.8029 | 198.916 | 40.8029 | 50 | 0 | 0
2025-09-20 05:00 | 90.7995 | 103.7888 | 0 | 50 | 40.7995 | 0
2025-04-27 21:00 | 90.7882 | 0.86445 | 28.7343 | 0 | 42.0539 | 20
2025-05-22 05:00 | 90.7799 | 94.5008 | 0 | 48.726 | 42.0539 | 0
2025-10-29 02:00 | 90.7513 | 70.3331 | 28.6975 | 0 | 42.0539 | 20
2025-05-08 22:00 | 90.6604 | 176.2662 | 0 | 50 | 40.6604 | 0
2025-09-27 08:00 | 90.6504 | 10.4958 | 28.5966 | 0 | 42.0539 | 20
2025-05-26 06:00 | 90.6056 | 22.9917 | 28.5517 | 0 | 42.0539 | 20
2025-10-10 21:00 | 90.5983 | 108.0505 | 40.5983 | 50 | 0 | 0
2025-02-21 23:00 | 90.5817 | 167.8488 | 40.5817 | 50 | 0 | 0
2025-04-28 07:00 | 90.574 | 142.3751 | 0 | 50 | 40.574 | 0
2025-04-20 09:00 | 90.5189 | 9.767 | 28.4651 | 0 | 42.0539 | 20
2025-05-08 10:00 | 90.5028 | 68.1017 | 0 | 50 | 40.5028 | 0
2025-04-07 20:00 | 90.4974 | 86.2465 | 0 | 28.4435 | 42.0539 | 20
2025-10-11 11:00 | 90.4891 | 58.7856 | 0 | 28.4352 | 42.0539 | 20
2025-04-06 17:00 | 90.4447 | 36.7492 | 0 | 28.3908 | 42.0539 | 20
2025-05-03 13:00 | 90.4292 | 23.4562 | 28.3754 | 0 | 42.0539 | 20
2025-04-18 20:00 | 90.4194 | 189.7883 | 40.4194 | 50 | 0 | 0
2025-10-09 14:00 | 90.4174 | 134.0065 | 0 | 50 | 40.4174 | 0
2025-05-13 13:00 | 90.4072 | 52.7142 | 0 | 28.3533 | 42.0539 | 20
2025-09-28 12:00 | 90.4031 | 166.7262 | 40.4031 | 50 | 0 | 0
2025-04-22 20:00 | 90.3964 | 182.9608 | 40.3964 | 50 | 0 | 0
2025-11-15 02:00 | 90.3919 | 106.1446 | 40.3919 | 50 | 0 | 0
2025-09-27 21:00 | 90.3821 | 96.5049 | 0 | 50 | 40.3821 | 0
2025-09-30 07:00 | 90.3624 | 198.0827 | 40.3624 | 50 | 0 | 0
2025-05-17 21:00 | 90.3615 | 87.1254 | 0 | 50 | 40.3615 | 0
2025-11-03 23:00 | 90.3546 | 199.8753 | 40.3546 | 50 | 0 | 0
2025-10-23 13:00 | 90.3474 | 50.7396 | 20.3474 | 50 | 0 | 20
2025-05-13 16:00 | 90.3285 | 181.7767 | 40.3285 | 50 | 0 | 0
2025-03-28 16:00 | 90.2883 | 103.701 | 40.2883 | 50 | 0 | 0
2025-09-09 06:00 | 90.2562 | 79.9334 | 0 | 48.2023 | 42.0539 | 0
2025-04-20 13:00 | 90.2459 | 2.412 | 28.192 | 0 | 42.0539 | 20
2025-04-06 10:00 | 90.2407 | 29.3439 | 28.1869 | 0 | 42.0539 | 20
2025-03-28 01:00 | 90.2296 | 5.6391 | 28.1757 | 0 | 42.0539 | 20
2025-10-10 05:00 | 90.1952 | 57.9725 | 0 | 48.1413 | 42.0539 | 0
2025-04-16 02:00 | 90.1772 | 1.812 | 28.1233 | 0 | 42.0539 | 20
2025-01-16 01:00 | 90.1669 | 144.6378 | 40.1669 | 50 | 0 | 0
2025-04-11 18:00 | 90.1019 | 6.773 | 28.048 | 0 | 42.0539 | 20
2025-10-07 13:00 | 90.0391 | 12.0427 | 27.9853 | 0 | 42.0539 | 20
2025-05-26 08:00 | 90.029 | 213.4169 | 40.029 | 50 | 0 | 0
2025-05-18 06:00 | 90.0204 | 112.1723 | 0 | 47.9665 | 42.0539 | 0
2025-04-12 11:00 | 90.0172 | 183.754 | 40.0172 | 50 | 0 | 0
2025-04-15 15:00 | 90.0062 | 123.9444 | 0 | 50 | 40.0062 | 0
2025-04-26 21:00 | 89.9776 | 178.2152 | 0 | 50 | 39.9776 | 0
2025-12-16 23:00 | 89.9637 | 120.7004 | 39.9637 | 50 | 0 | 0
2025-04-12 19:00 | 89.9516 | 198.3637 | 0 | 50 | 39.9516 | 0
2025-02-17 03:00 | 89.9467 | 178.6096 | 39.9467 | 50 | 0 | 0
2025-11-03 05:00 | 89.9095 | 87.5513 | 0 | 27.8556 | 42.0539 | 20
2025-04-08 08:00 | 89.9004 | 181.7792 | 39.9004 | 50 | 0 | 0
2025-10-03 20:00 | 89.8773 | 70.8826 | 0 | 50 | 39.8773 | 0
2025-10-03 18:00 | 89.8751 | 44.1121 | 69.8751 | 0 | 0 | 20
2025-05-09 07:00 | 89.8205 | 2.7039 | 27.7666 | 0 | 42.0539 | 20
2025-02-02 | 89.8019 | 208.7953 | 39.8019 | 50 | 0 | 0
2025-11-03 21:00 | 89.788 | 195.5201 | 39.788 | 50 | 0 | 0
2025-04-17 22:00 | 89.7834 | 25.2208 | 27.7295 | 0 | 42.0539 | 20
2025-03-17 | 89.7618 | 210.8153 | 0 | 50 | 39.7618 | 0
2025-04-06 12:00 | 89.7426 | 176.5035 | 39.7426 | 50 | 0 | 0
2025-12-23 23:00 | 89.6756 | 172.9571 | 39.6756 | 50 | 0 | 0
2025-10-24 13:00 | 89.6312 | 16.1296 | 69.6312 | 0 | 0 | 20
2025-04-16 14:00 | 89.6268 | 2.4638 | 27.5729 | 0 | 42.0539 | 20
2025-10-04 07:00 | 89.5969 | 64.0866 | 0 | 50 | 39.5969 | 0
2025-03-13 03:00 | 89.5729 | 175.6691 | 39.5729 | 50 | 0 | 0
2025-10-02 20:00 | 89.5631 | 203.9427 | 39.5631 | 50 | 0 | 0
2025-12-24 | 89.5496 | 59.3377 | 19.5496 | 50 | 0 | 20
2025-05-13 18:00 | 89.5287 | 59.9382 | 0 | 27.4748 | 42.0539 | 20
2025-04-19 19:00 | 89.524 | 175.6087 | 39.524 | 50 | 0 | 0
2025-10-10 09:00 | 89.5165 | 117.66 | 0 | 50 | 39.5166 | 0
2025-03-20 12:00 | 89.5143 | 16.315 | 27.4604 | 0 | 42.0539 | 20
2025-05-13 15:00 | 89.5062 | 203.4148 | 39.5062 | 50 | 0 | 0
2025-10-01 18:00 | 89.4922 | 206.1976 | 39.4922 | 50 | 0 | 0
2025-03-29 13:00 | 89.4587 | 23.7921 | 27.4048 | 0 | 42.0539 | 20
2025-04-26 09:00 | 89.4362 | 213.7084 | 39.4362 | 50 | 0 | 0
2025-10-20 23:00 | 89.4196 | 43.9606 | 19.4196 | 50 | 0 | 20
2025-04-06 | 89.4143 | 153.0408 | 39.4143 | 50 | 0 | 0
2025-02-25 02:00 | 89.3993 | 109.3452 | 0 | 47.3454 | 42.0539 | 0
2025-03-29 15:00 | 89.3529 | 18.8784 | 27.299 | 0 | 42.0539 | 20
2025-04-18 21:00 | 89.3475 | 86.4074 | 0 | 47.2936 | 42.0539 | 0
2025-04-19 21:00 | 89.3454 | 201.8554 | 39.3454 | 50 | 0 | 0
2025-05-08 20:00 | 89.313 | 9.2731 | 27.2591 | 0 | 42.0539 | 20
2025-10-31 02:00 | 89.2962 | 120.5673 | 0 | 50 | 39.2962 | 0
2025-05-14 03:00 | 89.1141 | 149.262 | 0 | 50 | 39.1141 | 0
2025-04-03 | 89.0719 | 42.8162 | 0 | 27.018 | 42.0539 | 20
2025-04-20 10:00 | 89.0632 | 179.8571 | 39.0632 | 50 | 0 | 0
2025-10-11 06:00 | 89.0549 | 199.6996 | 39.0549 | 50 | 0 | 0
2025-02-23 | 89.0154 | 196.9234 | 39.0154 | 50 | 0 | 0
2025-04-09 08:00 | 88.9981 | 45.0563 | 0 | 46.9442 | 42.0539 | 0
2025-04-30 06:00 | 88.9834 | 10.9829 | 26.9295 | 0 | 42.0539 | 20
2025-05-03 18:00 | 88.982 | 219.2814 | 38.982 | 50 | 0 | 0
2025-04-19 08:00 | 88.9387 | 94.348 | 0 | 50 | 38.9387 | 0
2025-04-08 20:00 | 88.9159 | 144.271 | 0 | 50 | 38.9159 | 0
2025-05-13 17:00 | 88.9036 | 73.497 | 0 | 46.8498 | 42.0539 | 0
2025-10-09 21:00 | 88.867 | 175.4644 | 38.867 | 50 | 0 | 0
2025-04-16 16:00 | 88.8391 | 29.0041 | 26.7852 | 0 | 42.0539 | 20
2025-10-30 03:00 | 88.8298 | 86.1159 | 0 | 26.7759 | 42.0539 | 20
2025-10-07 12:00 | 88.8079 | 184.0181 | 38.8079 | 50 | 0 | 0
2025-04-22 19:00 | 88.7838 | 106.5269 | 0 | 50 | 38.7838 | 0
2025-10-04 08:00 | 88.7657 | 177.889 | 0 | 50 | 38.7657 | 0
2025-04-27 22:00 | 88.7489 | 109.001 | 0 | 50 | 38.7489 | 0
2025-05-03 19:00 | 88.7481 | 82.553 | 0 | 46.6942 | 42.0539 | 0
2025-05-13 09:00 | 88.732 | 20.555 | 26.6781 | 0 | 42.0539 | 20
2025-09-28 13:00 | 88.6488 | 141.0639 | 38.6488 | 50 | 0 | 0
2025-12-24 23:00 | 88.6478 | 144.2836 | 38.6478 | 50 | 0 | 0
2025-05-25 12:00 | 88.6471 | 59.6791 | 26.5932 | 0 | 42.0539 | 20
2025-10-07 16:00 | 88.641 | 15.2917 | 68.641 | 0 | 0 | 20
2025-05-26 07:00 | 88.6374 | 46.0724 | 0 | 46.5836 | 42.0539 | 0
2025-05-14 22:00 | 88.6368 | 189.333 | 38.6368 | 50 | 0 | 0
2025-04-10 20:00 | 88.6224 | 39.5194 | 0 | 26.5685 | 42.0539 | 20
2025-03-06 23:00 | 88.6152 | 121.6252 | 38.6152 | 50 | 0 | 0
2025-04-17 20:00 | 88.5866 | 69.0218 | 0 | 46.5327 | 42.0539 | 0
2025-02-08 23:00 | 88.561 | 50.8072 | 18.561 | 50 | 0 | 20
2025-10-09 04:00 | 88.5436 | 40.9491 | 26.4897 | 0 | 42.0539 | 20
2025-10-03 09:00 | 88.5421 | 41.0962 | 26.4882 | 0 | 42.0539 | 20
2025-04-07 23:00 | 88.5403 | 99.0858 | 38.5403 | 50 | 0 | 0
2025-10-06 15:00 | 88.4924 | 96.3869 | 0 | 50 | 38.4924 | 0
2025-09-30 18:00 | 88.4809 | 204.8694 | 38.4809 | 50 | 0 | 0
2025-04-10 21:00 | 88.4361 | 145.7989 | 38.4361 | 50 | 0 | 0
2025-09-29 19:00 | 88.4239 | 118.0147 | 38.4239 | 50 | 0 | 0
2025-05-07 02:00 | 88.4096 | 127.366 | 0 | 50 | 38.4096 | 0
2025-04-26 22:00 | 88.4075 | 105.8808 | 0 | 46.3536 | 42.0539 | 0
2025-11-03 11:00 | 88.3898 | 206.152 | 38.3898 | 50 | 0 | 0
2025-04-10 19:00 | 88.3705 | 207.4707 | 38.3705 | 50 | 0 | 0
2025-04-17 02:00 | 88.3586 | 31.303 | 0 | 26.3047 | 42.0539 | 20
2025-04-19 10:00 | 88.3581 | 81.7967 | 0 | 26.3042 | 42.0539 | 20
2025-03-28 15:00 | 88.3562 | 188.0137 | 0 | 50 | 38.3562 | 0
2025-11-18 04:00 | 88.3405 | 52.2645 | 26.2867 | 0 | 42.0539 | 20
2025-04-22 21:00 | 88.3159 | 197.1262 | 38.3159 | 50 | 0 | 0
2025-05-13 22:00 | 88.3075 | 28.9456 | 26.2536 | 0 | 42.0539 | 20
2025-10-03 08:00 | 88.2962 | 88.3619 | 0 | 26.2423 | 42.0539 | 20
2025-10-25 15:00 | 88.2759 | 43.0815 | 18.2759 | 50 | 0 | 20
2025-02-09 | 88.1721 | 163.5706 | 38.1721 | 50 | 0 | 0
2025-10-01 17:00 | 88.1685 | 12.6814 | 26.1147 | 0 | 42.0539 | 20
2025-04-17 21:00 | 88.1675 | 97.3696 | 0 | 50 | 38.1675 | 0
2025-04-12 08:00 | 88.1387 | 136.7585 | 0 | 50 | 38.1387 | 0
2025-04-06 14:00 | 88.135 | 76.2 | 0 | 50 | 38.135 | 0
2025-09-27 07:00 | 88.0859 | 1.3072 | 26.032 | 0 | 42.0539 | 20
2025-11-23 23:00 | 88.0729 | 44.2605 | 68.0729 | 0 | 0 | 20
2025-12-17 | 88.042 | 139.4881 | 38.042 | 50 | 0 | 0
2025-10-09 15:00 | 88.0343 | 1.4277 | 68.0343 | 0 | 0 | 20
2025-02-14 | 88.0157 | 101.285 | 38.0157 | 50 | 0 | 0
2025-03-16 23:00 | 88.0153 | 25.9292 | 25.9614 | 0 | 42.0539 | 20
2025-04-06 16:00 | 87.9998 | 206.1719 | 37.9998 | 50 | 0 | 0
2025-04-11 12:00 | 87.9805 | 152.5627 | 0 | 50 | 37.9805 | 0
2025-09-21 07:00 | 87.9757 | 147.3838 | 37.9757 | 50 | 0 | 0
2025-11-27 23:00 | 87.9721 | 162.6705 | 37.9721 | 50 | 0 | 0
2025-04-16 17:00 | 87.9525 | 146.1557 | 37.9525 | 50 | 0 | 0
2025-04-12 10:00 | 87.9451 | 58.3398 | 25.8912 | 0 | 42.0539 | 20
2025-10-08 09:00 | 87.9273 | 109.689 | 0 | 50 | 37.9273 | 0
2025-05-01 06:00 | 87.8499 | 88.654 | 0 | 50 | 37.8499 | 0
2025-10-01 21:00 | 87.8473 | 115.5387 | 0 | 50 | 37.8473 | 0
2025-04-29 06:00 | 87.8413 | 144.3702 | 0 | 50 | 37.8413 | 0
2025-11-08 23:00 | 87.8045 | 151.9115 | 37.8045 | 50 | 0 | 0
2025-11-13 23:00 | 87.7793 | 95.0373 | 37.7793 | 50 | 0 | 0
2025-05-08 13:00 | 87.7741 | 95.9973 | 0 | 50 | 37.7741 | 0
2025-04-14 06:00 | 87.7618 | 61.4773 | 0 | 50 | 37.7618 | 0
2025-10-06 22:00 | 87.7583 | 104.9547 | 0 | 50 | 37.7583 | 0
2025-10-23 15:00 | 87.745 | 187.1994 | 37.745 | 50 | 0 | 0
2025-05-02 19:00 | 87.7195 | 208.4726 | 37.7195 | 50 | 0 | 0
2025-02-16 01:00 | 87.7166 | 94.1212 | 37.7166 | 50 | 0 | 0
2025-04-21 17:00 | 87.7134 | 166.7288 | 0 | 50 | 37.7134 | 0
2025-11-07 02:00 | 87.6788 | 214.5877 | 37.6788 | 50 | 0 | 0
2025-10-20 02:00 | 87.6491 | 21.2717 | 25.5952 | 0 | 42.0539 | 20
2025-09-12 06:00 | 87.638 | 151.8464 | 37.638 | 50 | 0 | 0
2025-05-28 06:00 | 87.6279 | 196.0705 | 37.6279 | 50 | 0 | 0
2025-10-26 13:00 | 87.6091 | 34.0059 | 17.6091 | 50 | 0 | 20
2025-12-18 23:00 | 87.6047 | 162.914 | 37.6047 | 50 | 0 | 0
2025-05-06 11:00 | 87.6016 | 52.6875 | 0 | 25.5477 | 42.0539 | 20
2025-09-29 18:00 | 87.5986 | 98.8107 | 0 | 45.5447 | 42.0539 | 0
2025-03-30 | 87.5838 | 61.7943 | 0 | 50 | 37.5838 | 0
2025-11-03 12:00 | 87.5718 | 75.0059 | 67.5718 | 0 | 0 | 20
2025-04-21 18:00 | 87.5135 | 116.6545 | 0 | 50 | 37.5135 | 0
2025-10-07 09:00 | 87.5076 | 197.617 | 0 | 50 | 37.5076 | 0
2025-09-16 | 87.4916 | 73.1385 | 0 | 25.4377 | 42.0539 | 20
2025-10-03 21:00 | 87.47 | 2.9491 | 25.4161 | 0 | 42.0539 | 20
2025-04-08 21:00 | 87.4613 | 141.1564 | 37.4613 | 50 | 0 | 0
2025-09-29 20:00 | 87.44 | 163.2604 | 37.44 | 50 | 0 | 0
2025-04-30 07:00 | 87.3885 | 25.4225 | 25.3346 | 0 | 42.0539 | 20
2025-10-23 14:00 | 87.3779 | 64.1085 | 17.3779 | 50 | 0 | 20
2025-05-03 21:00 | 87.3599 | 188.3789 | 0 | 50 | 37.3599 | 0
2025-04-22 10:00 | 87.328 | 111.7125 | 0 | 45.2742 | 42.0539 | 0
2025-05-15 19:00 | 87.3158 | 192.2071 | 37.3158 | 50 | 0 | 0
2025-04-30 19:00 | 87.3134 | 135.0167 | 0 | 50 | 37.3134 | 0
2025-11-12 01:00 | 87.2952 | 210.9326 | 37.2952 | 50 | 0 | 0
2025-04-22 08:00 | 87.2787 | 102.1686 | 0 | 50 | 37.2787 | 0
2025-05-04 08:00 | 87.2603 | 190.225 | 37.2603 | 50 | 0 | 0
2025-10-09 13:00 | 87.2399 | 102.0408 | 0 | 50 | 37.2399 | 0
2025-05-27 06:00 | 87.2294 | 17.0879 | 25.1755 | 0 | 42.0539 | 20
2025-10-02 04:00 | 87.215 | 86.606 | 0 | 25.1611 | 42.0539 | 20
2025-04-26 19:00 | 87.2138 | 183.2069 | 37.2138 | 50 | 0 | 0
2025-01-09 | 87.2114 | 124.2602 | 37.2114 | 50 | 0 | 0
2025-10-08 10:00 | 87.205 | 41.9487 | 25.1511 | 0 | 42.0539 | 20
2025-04-27 07:00 | 87.1647 | 178.6927 | 0 | 50 | 37.1647 | 0
2025-03-02 | 87.159 | 37.862 | 67.159 | 0 | 0 | 20
2025-04-11 22:00 | 87.1341 | 128.4433 | 0 | 50 | 37.1341 | 0
2025-04-20 17:00 | 87.1242 | 173.3302 | 37.1242 | 50 | 0 | 0
2025-05-04 22:00 | 87.1031 | 155.8874 | 37.1031 | 50 | 0 | 0
2025-10-03 10:00 | 87.0601 | 137.3681 | 0 | 50 | 37.0601 | 0
2025-10-10 11:00 | 87.0583 | 91.4736 | 0 | 50 | 37.0583 | 0
2025-05-30 05:00 | 87.0555 | 75.0645 | 0 | 25.0016 | 42.0539 | 20
2025-10-10 12:00 | 87.0302 | 65.9981 | 0 | 44.9763 | 42.0539 | 0
2025-09-28 15:00 | 87.0102 | 172.2574 | 37.0102 | 50 | 0 | 0
2025-04-14 04:00 | 87.0101 | 192.7647 | 37.0101 | 50 | 0 | 0
2025-09-28 11:00 | 86.9597 | 43.271 | 0 | 24.9058 | 42.0539 | 20
2025-10-10 13:00 | 86.9576 | 10.6774 | 24.9037 | 0 | 42.0539 | 20
2025-10-02 17:00 | 86.9545 | 83.8939 | 0 | 24.9006 | 42.0539 | 20
2025-02-20 23:00 | 86.9193 | 191.4881 | 36.9193 | 50 | 0 | 0
2025-02-15 23:00 | 86.8922 | 152.4538 | 36.8922 | 50 | 0 | 0
2025-04-26 20:00 | 86.8525 | 26.7325 | 24.7986 | 0 | 42.0539 | 20
2025-09-26 19:00 | 86.8455 | 188.7162 | 0 | 50 | 36.8455 | 0
2025-10-03 17:00 | 86.8283 | 182.5907 | 36.8283 | 50 | 0 | 0
2025-10-10 10:00 | 86.7914 | 131.1921 | 0 | 50 | 36.7914 | 0
2025-04-30 18:00 | 86.7912 | 83.8441 | 0 | 24.7373 | 42.0539 | 20
2025-05-13 14:00 | 86.7775 | 189.0961 | 36.7775 | 50 | 0 | 0
2025-09-30 09:00 | 86.774 | 137.6093 | 0 | 50 | 36.774 | 0
2025-05-25 11:00 | 86.7681 | 121.065 | 0 | 50 | 36.7681 | 0
2025-11-07 23:00 | 86.6373 | 10.0599 | 66.6373 | 0 | 0 | 20
2025-10-02 21:00 | 86.6152 | 87.6431 | 0 | 50 | 36.6152 | 0
2025-11-19 03:00 | 86.5994 | 86.9275 | 36.5994 | 50 | 0 | 0
2025-10-10 22:00 | 86.587 | 67.5044 | 24.5331 | 0 | 42.0539 | 20
2025-03-21 02:00 | 86.5331 | 124.26 | 0 | 50 | 36.5331 | 0
2025-05-16 20:00 | 86.5161 | 126.9229 | 36.5161 | 50 | 0 | 0
2025-04-30 05:00 | 86.5101 | 14.3424 | 24.4562 | 0 | 42.0539 | 20
2025-04-23 08:00 | 86.5082 | 67.573 | 0 | 24.4543 | 42.0539 | 20
2025-10-01 22:00 | 86.5066 | 183.6424 | 36.5066 | 50 | 0 | 0
2025-09-26 21:00 | 86.5049 | 115.8334 | 0 | 50 | 36.5049 | 0
2025-04-09 21:00 | 86.4738 | 123.9036 | 0 | 50 | 36.4738 | 0
2025-10-08 11:00 | 86.4729 | 121.5961 | 0 | 50 | 36.4729 | 0
2025-11-11 23:00 | 86.4561 | 194.4486 | 36.4561 | 50 | 0 | 0
2025-04-19 09:00 | 86.455 | 166.8603 | 36.455 | 50 | 0 | 0
2025-05-06 14:00 | 86.4328 | 67.3213 | 0 | 24.379 | 42.0539 | 20
2025-05-14 19:00 | 86.4202 | 85.1742 | 0 | 44.3663 | 42.0539 | 0
2025-01-10 01:00 | 86.4147 | 141.6295 | 36.4147 | 50 | 0 | 0
2025-04-09 22:00 | 86.3839 | 35.6905 | 24.33 | 0 | 42.0539 | 20
2025-11-14 23:00 | 86.3787 | 135.7044 | 36.3787 | 50 | 0 | 0
2025-11-03 16:00 | 86.3382 | 149.5014 | 36.3382 | 50 | 0 | 0
2025-05-26 20:00 | 86.302 | 90.4294 | 0 | 50 | 36.302 | 0
2025-12-19 | 86.2936 | 183.151 | 36.2936 | 50 | 0 | 0
2025-05-05 13:00 | 86.2719 | 117.3344 | 0 | 50 | 36.2719 | 0
2025-09-30 10:00 | 86.1873 | 86.2697 | 0 | 50 | 36.1873 | 0
2025-05-04 18:00 | 86.1859 | 45.9441 | 24.132 | 0 | 42.0539 | 20
2025-05-02 11:00 | 86.1651 | 68.1053 | 0 | 24.1112 | 42.0539 | 20
2025-05-04 10:00 | 86.1397 | 125.8723 | 0 | 50 | 36.1397 | 0
2025-05-16 19:00 | 86.1365 | 88.0482 | 0 | 24.0826 | 42.0539 | 20
2025-11-03 14:00 | 86.1336 | 51.4937 | 16.1336 | 50 | 0 | 20
2025-05-15 18:00 | 86.1324 | 1.0218 | 24.0785 | 0 | 42.0539 | 20
2025-10-24 11:00 | 86.1219 | 36.9334 | 24.0681 | 0 | 42.0539 | 20
2025-05-07 22:00 | 86.0922 | 11.384 | 24.0383 | 0 | 42.0539 | 20
2025-01-15 | 86.0902 | 18.9748 | 66.0902 | 0 | 0 | 20
2025-04-10 08:00 | 86.062 | 147.5672 | 36.062 | 50 | 0 | 0
2025-04-04 02:00 | 86.0596 | 79.0779 | 0 | 24.0057 | 42.0539 | 20
2025-10-07 14:00 | 86.0425 | 170.7308 | 36.0425 | 50 | 0 | 0
2025-05-17 20:00 | 86.0274 | 21.018 | 23.9735 | 0 | 42.0539 | 20
2025-04-06 15:00 | 86.0131 | 131.8634 | 36.0131 | 50 | 0 | 0
2025-05-26 18:00 | 85.966 | 181.1597 | 35.966 | 50 | 0 | 0
2025-05-07 20:00 | 85.9538 | 25.253 | 23.8999 | 0 | 42.0539 | 20
2025-04-21 09:00 | 85.9062 | 26.3187 | 23.8523 | 0 | 42.0539 | 20
2025-10-05 17:00 | 85.906 | 134.5155 | 35.906 | 50 | 0 | 0
2025-05-25 19:00 | 85.8679 | 169.7982 | 0 | 50 | 35.8679 | 0
2025-04-11 08:00 | 85.8495 | 18.9142 | 23.7956 | 0 | 42.0539 | 20
2025-03-10 | 85.8397 | 119.9798 | 0 | 50 | 35.8397 | 0
2025-02-01 03:00 | 85.8367 | 63.4066 | 15.8367 | 50 | 0 | 20
2025-04-07 02:00 | 85.8299 | 73.6436 | 0 | 50 | 35.8299 | 0
2025-05-16 07:00 | 85.8276 | 98.7702 | 0 | 50 | 35.8276 | 0
2025-04-18 19:00 | 85.8206 | 39.0085 | 23.7667 | 0 | 42.0539 | 20
2025-10-09 12:00 | 85.8004 | 82.3516 | 0 | 23.7465 | 42.0539 | 20
2025-09-30 17:00 | 85.7688 | 132.7924 | 35.7688 | 50 | 0 | 0
2025-04-07 09:00 | 85.7374 | 66.05 | 0 | 23.6835 | 42.0539 | 20
2025-10-02 11:00 | 85.7331 | 50.0911 | 0 | 43.6792 | 42.0539 | 0
2025-10-23 22:00 | 85.7158 | 56.4372 | 65.7158 | 0 | 0 | 20
2025-05-27 05:00 | 85.653 | 203.2876 | 35.653 | 50 | 0 | 0
2025-09-29 17:00 | 85.642 | 202.4661 | 35.642 | 50 | 0 | 0
2025-10-09 22:00 | 85.6111 | 156.162 | 0 | 50 | 35.6111 | 0
2025-05-07 19:00 | 85.5855 | 218.8589 | 35.5855 | 50 | 0 | 0
2025-05-13 10:00 | 85.5741 | 106.5554 | 0 | 43.5202 | 42.0539 | 0
2025-04-21 13:00 | 85.5605 | 91.5016 | 0 | 50 | 35.5605 | 0
2025-05-26 16:00 | 85.5514 | 123.4442 | 0 | 50 | 35.5514 | 0
2025-05-19 05:00 | 85.5432 | 5.2715 | 23.4893 | 0 | 42.0539 | 20
2025-04-07 19:00 | 85.5244 | 158.0571 | 35.5244 | 50 | 0 | 0
2025-10-07 15:00 | 85.5145 | 135.0154 | 35.5145 | 50 | 0 | 0
2025-05-15 11:00 | 85.5046 | 170.4388 | 35.5046 | 50 | 0 | 0
2025-10-14 03:00 | 85.4848 | 194.431 | 35.4848 | 50 | 0 | 0
2025-04-26 18:00 | 85.4587 | 155.7924 | 35.4587 | 50 | 0 | 0
2025-04-22 22:00 | 85.4396 | 91.2164 | 0 | 50 | 35.4396 | 0
2025-05-03 22:00 | 85.4064 | 25.8417 | 23.3525 | 0 | 42.0539 | 20
2025-09-30 08:00 | 85.4025 | 48.0807 | 23.3486 | 0 | 42.0539 | 20
2025-09-20 08:00 | 85.3727 | 147.5583 | 35.3727 | 50 | 0 | 0
2025-10-21 02:00 | 85.3443 | 46.3017 | 23.2904 | 0 | 42.0539 | 20
2025-04-12 12:00 | 85.2519 | 71.9601 | 0 | 43.198 | 42.0539 | 0
2025-05-18 07:00 | 85.2394 | 178.3805 | 35.2394 | 50 | 0 | 0
2025-10-09 11:00 | 85.2376 | 12.5285 | 23.1837 | 0 | 42.0539 | 20
2025-04-12 18:00 | 85.2331 | 166.1746 | 0 | 50 | 35.2331 | 0
2025-04-04 | 85.207 | 105.6587 | 0 | 43.1531 | 42.0539 | 0
2025-05-16 22:00 | 85.1605 | 214.3334 | 35.1605 | 50 | 0 | 0
2025-05-03 05:00 | 85.1338 | 57.448 | 0 | 23.0799 | 42.0539 | 20
2025-10-07 11:00 | 85.0962 | 162.9799 | 0 | 50 | 35.0962 | 0
2025-04-29 01:00 | 85.0722 | 192.0152 | 35.0722 | 50 | 0 | 0
2025-03-29 14:00 | 85.053 | 111.4303 | 0 | 50 | 35.053 | 0
2025-05-08 19:00 | 85.0526 | 36.243 | 22.9987 | 0 | 42.0539 | 20
2025-10-04 09:00 | 85.048 | 202.4597 | 35.048 | 50 | 0 | 0
2025-04-11 13:00 | 85.0446 | 206.8883 | 35.0446 | 50 | 0 | 0
2025-04-11 11:00 | 85.028 | 207.5994 | 35.028 | 50 | 0 | 0
2025-05-14 18:00 | 84.9704 | 70.5682 | 0 | 50 | 34.9704 | 0
2025-10-03 11:00 | 84.9691 | 149.4589 | 0 | 50 | 34.9691 | 0
2025-11-09 23:00 | 84.9609 | 204.1096 | 34.9609 | 50 | 0 | 0
2025-05-26 17:00 | 84.9599 | 117.3719 | 0 | 50 | 34.9599 | 0
2025-10-19 03:00 | 84.9542 | 21.046 | 22.9003 | 0 | 42.0539 | 20
2025-09-12 07:00 | 84.9517 | 161.0329 | 0 | 50 | 34.9517 | 0
2025-04-23 20:00 | 84.9513 | 188.6693 | 34.9513 | 50 | 0 | 0
2025-05-26 19:00 | 84.9383 | 215.98 | 34.9383 | 50 | 0 | 0
2025-04-17 19:00 | 84.9195 | 207.9415 | 34.9195 | 50 | 0 | 0
2025-09-29 21:00 | 84.8773 | 153.1521 | 0 | 50 | 34.8773 | 0
2025-05-15 03:00 | 84.8545 | 31.2023 | 22.8006 | 0 | 42.0539 | 20
2025-04-18 12:00 | 84.839 | 37.3751 | 0 | 22.7851 | 42.0539 | 20
2025-10-03 13:00 | 84.8246 | 8.9143 | 22.7707 | 0 | 42.0539 | 20
2025-05-26 21:00 | 84.8083 | 167.9459 | 0 | 50 | 34.8083 | 0
2025-10-06 09:00 | 84.7981 | 113.1397 | 0 | 50 | 34.7981 | 0
2025-09-19 20:00 | 84.7955 | 128.1722 | 34.7955 | 50 | 0 | 0
2025-05-06 10:00 | 84.7764 | 24.2781 | 22.7226 | 0 | 42.0539 | 20
2025-11-22 23:00 | 84.7671 | 82.3542 | 14.7671 | 50 | 0 | 20
2025-04-18 13:00 | 84.7435 | 84.2744 | 0 | 22.6896 | 42.0539 | 20
2025-04-10 18:00 | 84.7374 | 68.1647 | 22.6835 | 0 | 42.0539 | 20
2025-10-02 14:00 | 84.7222 | 107.5017 | 0 | 50 | 34.7222 | 0
2025-04-20 16:00 | 84.7216 | 134.6575 | 34.7216 | 50 | 0 | 0
2025-05-18 18:00 | 84.6956 | 214.9931 | 34.6956 | 50 | 0 | 0
2025-10-02 16:00 | 84.6393 | 202.0022 | 34.6393 | 50 | 0 | 0
2025-04-22 11:00 | 84.6314 | 109.0848 | 0 | 50 | 34.6314 | 0
2025-05-17 22:00 | 84.6082 | 216.3131 | 34.6082 | 50 | 0 | 0
2025-10-26 14:00 | 84.6028 | 189.5245 | 34.6028 | 50 | 0 | 0
2025-04-10 17:00 | 84.5527 | 183.049 | 34.5527 | 50 | 0 | 0
2025-10-06 14:00 | 84.5522 | 68.5115 | 0 | 42.4983 | 42.0539 | 0
2025-05-17 07:00 | 84.5384 | 166.5426 | 34.5384 | 50 | 0 | 0
2025-05-26 22:00 | 84.5222 | 21.9479 | 22.4683 | 0 | 42.0539 | 20
2025-04-11 14:00 | 84.5163 | 121.9928 | 0 | 50 | 34.5163 | 0
2025-10-01 09:00 | 84.5081 | 11.1323 | 22.4542 | 0 | 42.0539 | 20
2025-04-08 12:00 | 84.5014 | 192.4977 | 34.5014 | 50 | 0 | 0
2025-04-18 08:00 | 84.4402 | 39.2113 | 22.3863 | 0 | 42.0539 | 20
2025-04-30 10:00 | 84.4008 | 106.8246 | 0 | 50 | 34.4008 | 0
2025-11-20 02:00 | 84.3833 | 120.3257 | 34.3833 | 50 | 0 | 0
2025-05-07 18:00 | 84.3452 | 218.4976 | 34.3452 | 50 | 0 | 0
2025-05-04 09:00 | 84.3272 | 108.5577 | 0 | 50 | 34.3272 | 0
2025-09-28 14:00 | 84.3221 | 203.1926 | 0 | 50 | 34.3221 | 0
2025-04-18 11:00 | 84.3213 | 87.6796 | 0 | 42.2675 | 42.0539 | 0
2025-04-23 21:00 | 84.2953 | 12.89 | 22.2414 | 0 | 42.0539 | 20
2025-09-30 01:00 | 84.2905 | 76.6713 | 0 | 22.2366 | 42.0539 | 20
2025-09-26 20:00 | 84.2707 | 12.7932 | 22.2169 | 0 | 42.0539 | 20
2025-05-15 10:00 | 84.2472 | 38.5493 | 22.1933 | 0 | 42.0539 | 20
2025-04-18 03:00 | 84.2311 | 195.0441 | 0 | 50 | 34.2311 | 0
2025-09-26 16:00 | 84.2035 | 19.4742 | 22.1497 | 0 | 42.0539 | 20
2025-10-05 09:00 | 84.1704 | 106.2198 | 0 | 50 | 34.1704 | 0
2025-01-16 | 84.1085 | 102.9268 | 34.1085 | 50 | 0 | 0
2025-10-03 14:00 | 84.0781 | 144.3483 | 34.0781 | 50 | 0 | 0
2025-05-02 06:00 | 84.0675 | 31.7847 | 22.0136 | 0 | 42.0539 | 20
2025-05-16 02:00 | 84.0627 | 170.2095 | 34.0627 | 50 | 0 | 0
2025-05-25 20:00 | 84.0593 | 197.6104 | 0 | 50 | 34.0593 | 0
2025-10-03 22:00 | 84.0533 | 185.5462 | 34.0533 | 50 | 0 | 0
2025-10-25 14:00 | 84.0484 | 48.6794 | 64.0484 | 0 | 0 | 20
2025-04-22 18:00 | 83.9608 | 97.6617 | 33.9608 | 50 | 0 | 0
2025-09-27 22:00 | 83.9391 | 3.8161 | 21.8852 | 0 | 42.0539 | 20
2025-04-26 10:00 | 83.8441 | 18.4098 | 21.7902 | 0 | 42.0539 | 20
2025-04-23 19:00 | 83.8421 | 46.7215 | 0 | 21.7882 | 42.0539 | 20
2025-04-08 22:00 | 83.8362 | 46.087 | 21.7823 | 0 | 42.0539 | 20
2025-05-03 09:00 | 83.8179 | 198.3051 | 33.8179 | 50 | 0 | 0
2025-05-02 18:00 | 83.7809 | 59.6591 | 21.727 | 0 | 42.0539 | 20
2025-05-14 11:00 | 83.7684 | 120.5864 | 0 | 50 | 33.7684 | 0
2025-04-08 19:00 | 83.7657 | 64.3038 | 0 | 41.7118 | 42.0539 | 0
2025-09-28 22:00 | 83.7578 | 102.5208 | 0 | 50 | 33.7578 | 0
2025-04-07 11:00 | 83.7309 | 89.8088 | 0 | 50 | 33.7309 | 0
2025-10-07 22:00 | 83.7178 | 40.2898 | 0 | 21.6639 | 42.0539 | 20
2025-04-27 20:00 | 83.7096 | 57.9488 | 0 | 21.6558 | 42.0539 | 20
2025-05-25 22:00 | 83.7003 | 218.2485 | 33.7003 | 50 | 0 | 0
2025-04-27 19:00 | 83.6804 | 177.8402 | 0 | 50 | 33.6804 | 0
2025-10-02 13:00 | 83.6386 | 2.6702 | 21.5847 | 0 | 42.0539 | 20
2025-04-22 09:00 | 83.6202 | 179.8496 | 33.6202 | 50 | 0 | 0
2025-10-08 12:00 | 83.62 | 89.6358 | 0 | 21.5661 | 42.0539 | 20
2025-10-27 03:00 | 83.6156 | 95.9308 | 0 | 50 | 33.6156 | 0
2025-01-15 23:00 | 83.5649 | 195.6087 | 33.5649 | 50 | 0 | 0
2025-10-03 12:00 | 83.5513 | 107.2561 | 0 | 50 | 33.5513 | 0
2025-10-07 10:00 | 83.5489 | 138.5744 | 0 | 50 | 33.5489 | 0
2025-11-23 | 83.51 | 186.7071 | 33.51 | 50 | 0 | 0
2025-11-03 15:00 | 83.4946 | 182.6257 | 33.4946 | 50 | 0 | 0
2025-04-18 17:00 | 83.4752 | 208.188 | 33.4752 | 50 | 0 | 0
2025-04-14 05:00 | 83.4717 | 101.7487 | 0 | 41.4178 | 42.0539 | 0
2025-09-08 06:00 | 83.4443 | 215.9391 | 33.4443 | 50 | 0 | 0
2025-05-04 13:00 | 83.4349 | 42.3566 | 21.381 | 0 | 42.0539 | 20
2025-05-17 19:00 | 83.4091 | 159.8171 | 0 | 50 | 33.4091 | 0
2025-05-22 04:00 | 83.3844 | 55.3662 | 0 | 50 | 33.3844 | 0
2025-04-10 03:00 | 83.3641 | 168.7428 | 0 | 50 | 33.3641 | 0
2025-04-17 08:00 | 83.3466 | 209.3477 | 33.3466 | 50 | 0 | 0
2025-05-08 17:00 | 83.3282 | 74.7372 | 0 | 50 | 33.3282 | 0
2025-04-08 18:00 | 83.318 | 117.1127 | 0 | 50 | 33.318 | 0
2025-08-26 | 83.3111 | 210.4296 | 33.3111 | 50 | 0 | 0
2025-04-22 04:00 | 83.2935 | 104.5645 | 0 | 50 | 33.2935 | 0
2025-10-09 10:00 | 83.2859 | 19.032 | 21.232 | 0 | 42.0539 | 20
2025-11-10 01:00 | 83.2283 | 173.7665 | 33.2283 | 50 | 0 | 0
2025-09-30 22:00 | 83.1792 | 153.7199 | 33.1792 | 50 | 0 | 0
2025-04-30 09:00 | 83.1721 | 167.3228 | 0 | 50 | 33.1721 | 0
2025-04-17 09:00 | 83.1579 | 207.8638 | 0 | 50 | 33.1579 | 0
2025-10-03 15:00 | 83.15 | 185.2485 | 0 | 50 | 33.15 | 0
2025-04-20 15:00 | 83.1391 | 143.5559 | 0 | 50 | 33.1391 | 0
2025-05-14 17:00 | 83.1322 | 20.8971 | 21.0783 | 0 | 42.0539 | 20
2025-05-02 20:00 | 83.1191 | 102.0503 | 0 | 50 | 33.1191 | 0
2025-04-30 20:00 | 83.097 | 137.1977 | 0 | 50 | 33.097 | 0
2025-10-24 22:00 | 83.0434 | 76.8383 | 33.0434 | 50 | 0 | 0
2025-05-19 04:00 | 83.0269 | 120.5316 | 0 | 50 | 33.0269 | 0
2025-09-29 12:00 | 83.0226 | 143.1265 | 0 | 50 | 33.0226 | 0
2025-10-10 14:00 | 83.0143 | 163.7418 | 33.0143 | 50 | 0 | 0
2025-04-10 22:00 | 82.9954 | 147.8631 | 0 | 50 | 32.9954 | 0
2025-05-26 12:00 | 82.9824 | 117.7162 | 0 | 50 | 32.9824 | 0
2025-04-13 22:00 | 82.9797 | 134.1326 | 32.9797 | 50 | 0 | 0
2025-11-11 02:00 | 82.9711 | 144.3501 | 32.9711 | 50 | 0 | 0
2025-04-19 18:00 | 82.9497 | 53.2076 | 20.8958 | 0 | 42.0539 | 20
2025-04-30 21:00 | 82.9413 | 105.974 | 0 | 50 | 32.9413 | 0
2025-10-13 02:00 | 82.9339 | 176.2542 | 32.9339 | 50 | 0 | 0
2025-05-19 06:00 | 82.9285 | 168.1285 | 0 | 50 | 32.9285 | 0
2025-01-18 01:00 | 82.9274 | 59.6 | 32.9274 | 50 | 0 | 0
2025-04-16 01:00 | 82.9169 | 212.4741 | 32.9169 | 50 | 0 | 0
2025-04-15 03:00 | 82.893 | 60.0779 | 0 | 20.8391 | 42.0539 | 20
2025-05-04 12:00 | 82.8879 | 90.3085 | 0 | 20.834 | 42.0539 | 20
2025-05-16 18:00 | 82.8717 | 15.5792 | 20.8178 | 0 | 42.0539 | 20
2025-04-22 12:00 | 82.851 | 204.6932 | 32.851 | 50 | 0 | 0
2025-10-30 23:00 | 82.8442 | 190.3915 | 32.8442 | 50 | 0 | 0
2025-04-12 13:00 | 82.8061 | 107.3732 | 0 | 50 | 32.8061 | 0
2025-04-23 22:00 | 82.7972 | 47.406 | 20.7433 | 0 | 42.0539 | 20
2025-05-30 06:00 | 82.7897 | 145.6219 | 32.7897 | 50 | 0 | 0
2025-09-19 22:00 | 82.7571 | 97.9892 | 0 | 40.7032 | 42.0539 | 0
2025-04-18 18:00 | 82.7562 | 31.8777 | 0 | 20.7023 | 42.0539 | 20
2025-04-23 18:00 | 82.753 | 151.0019 | 32.753 | 50 | 0 | 0
2025-04-05 01:00 | 82.7292 | 87.5333 | 0 | 50 | 32.7292 | 0
2025-04-09 20:00 | 82.6989 | 149.3532 | 0 | 50 | 32.6989 | 0
2025-11-16 23:00 | 82.685 | 86.8678 | 32.685 | 50 | 0 | 0
2025-04-12 17:00 | 82.667 | 133.4207 | 0 | 50 | 32.667 | 0
2025-06-02 05:00 | 82.6306 | 31.4127 | 20.5767 | 0 | 42.0539 | 20
2025-04-07 12:00 | 82.5743 | 60.2454 | 0 | 40.5205 | 42.0539 | 0
2025-05-07 09:00 | 82.5453 | 103.4548 | 0 | 50 | 32.5453 | 0
2025-04-10 13:00 | 82.5414 | 4.9064 | 20.4875 | 0 | 42.0539 | 20
2025-05-15 13:00 | 82.5361 | 22.0969 | 20.4822 | 0 | 42.0539 | 20
2025-05-15 17:00 | 82.4894 | 215.0791 | 32.4894 | 50 | 0 | 0
2025-05-25 18:00 | 82.4525 | 213.095 | 32.4525 | 50 | 0 | 0
2025-05-15 15:00 | 82.4469 | 211.2028 | 32.4469 | 50 | 0 | 0
2025-05-14 12:00 | 82.4212 | 99.6632 | 0 | 50 | 32.4212 | 0
2025-11-03 13:00 | 82.411 | 65.3569 | 62.411 | 0 | 0 | 20
2025-05-14 10:00 | 82.4018 | 43.1674 | 0 | 20.3479 | 42.0539 | 20
2025-10-16 03:00 | 82.3824 | 67.124 | 0 | 50 | 32.3824 | 0
2025-04-26 17:00 | 82.3634 | 130.703 | 32.3634 | 50 | 0 | 0
2025-12-25 01:00 | 82.3327 | 58.9592 | 62.3327 | 0 | 0 | 20
2025-05-04 14:00 | 82.3181 | 163.9292 | 0 | 50 | 32.3181 | 0
2025-04-28 22:00 | 82.3079 | 197.9471 | 32.3079 | 50 | 0 | 0
2025-05-15 12:00 | 82.2896 | 208.2941 | 32.2896 | 50 | 0 | 0
2025-10-05 10:00 | 82.2817 | 78.2512 | 0 | 50 | 32.2817 | 0
2025-05-01 21:00 | 82.277 | 138.5211 | 0 | 50 | 32.277 | 0
2025-04-26 14:00 | 82.2761 | 187.3165 | 32.2761 | 50 | 0 | 0
2025-04-25 21:00 | 82.2406 | 156.0512 | 0 | 50 | 32.2406 | 0
2025-09-15 06:00 | 82.2187 | 207.5708 | 32.2187 | 50 | 0 | 0
2025-09-12 05:00 | 82.2145 | 27.1116 | 20.1606 | 0 | 42.0539 | 20
2025-11-03 22:00 | 82.2118 | 83.7245 | 32.2118 | 50 | 0 | 0
2025-04-20 14:00 | 82.1396 | 37.3544 | 20.0857 | 0 | 42.0539 | 20
2025-09-19 08:00 | 82.1325 | 202.1476 | 32.1325 | 50 | 0 | 0
2025-10-06 13:00 | 82.0952 | 102.9191 | 32.0952 | 50 | 0 | 0
2025-04-13 08:00 | 82.0383 | 146.9454 | 0 | 50 | 32.0383 | 0
2025-10-01 16:00 | 82.0134 | 107.3943 | 0 | 50 | 32.0134 | 0
2025-09-07 20:00 | 81.9972 | 134.133 | 0 | 50 | 31.9972 | 0
2025-05-01 20:00 | 81.9947 | 219.6945 | 31.9947 | 50 | 0 | 0
2025-04-07 18:00 | 81.9538 | 135.9683 | 0 | 50 | 31.9538 | 0
2025-04-18 09:00 | 81.9481 | 189.0201 | 31.9481 | 50 | 0 | 0
2025-04-27 18:00 | 81.9475 | 95.0455 | 0 | 19.8936 | 42.0539 | 20
2025-05-17 08:00 | 81.9322 | 119.6566 | 0 | 50 | 31.9322 | 0
2025-10-08 14:00 | 81.9196 | 178.1458 | 31.9196 | 50 | 0 | 0
2025-05-05 12:00 | 81.8794 | 25.1441 | 19.8255 | 0 | 42.0539 | 20
2025-10-18 03:00 | 81.8792 | 202.8665 | 31.8792 | 50 | 0 | 0
2025-03-14 | 81.8732 | 70.8063 | 0 | 19.8193 | 42.0539 | 20
2025-05-17 12:00 | 81.8714 | 187.2402 | 0 | 50 | 31.8714 | 0
2025-05-04 17:00 | 81.8618 | 156.2319 | 0 | 50 | 31.8618 | 0
2025-05-15 09:00 | 81.8605 | 60.6509 | 19.8066 | 0 | 42.0539 | 20
2025-05-04 16:00 | 81.8526 | 22.8522 | 19.7988 | 0 | 42.0539 | 20
2025-11-16 02:00 | 81.8394 | 75.8962 | 11.8394 | 50 | 0 | 20
2025-05-13 11:00 | 81.8184 | 19.9844 | 19.7646 | 0 | 42.0539 | 20
2025-05-03 07:00 | 81.7966 | 102.1386 | 0 | 50 | 31.7966 | 0
2025-09-28 04:00 | 81.796 | 41.6323 | 0 | 19.7421 | 42.0539 | 20
2025-04-13 02:00 | 81.7955 | 156.2853 | 31.7955 | 50 | 0 | 0
2025-05-01 05:00 | 81.7891 | 77.5348 | 0 | 19.7352 | 42.0539 | 20
2025-05-06 08:00 | 81.7673 | 4.8751 | 19.7134 | 0 | 42.0539 | 20
2025-05-02 07:00 | 81.758 | 51.2539 | 0 | 50 | 31.758 | 0
2025-05-18 19:00 | 81.7431 | 189.9575 | 31.7431 | 50 | 0 | 0
2025-05-01 07:00 | 81.7255 | 3.6382 | 19.6716 | 0 | 42.0539 | 20
2025-04-21 02:00 | 81.6737 | 92.6621 | 0 | 39.6198 | 42.0539 | 0
2025-05-04 15:00 | 81.67 | 27.9524 | 19.6161 | 0 | 42.0539 | 20
2025-05-02 12:00 | 81.6427 | 135.7145 | 0 | 50 | 31.6427 | 0
2025-04-17 17:00 | 81.6177 | 51.0182 | 19.5638 | 0 | 42.0539 | 20
2025-10-04 10:00 | 81.5873 | 94.0487 | 0 | 39.5334 | 42.0539 | 0
2025-11-28 | 81.5518 | 16.7753 | 61.5518 | 0 | 0 | 20
2025-09-30 11:00 | 81.5222 | 217.7006 | 31.5222 | 50 | 0 | 0
2025-09-26 17:00 | 81.5109 | 199.7939 | 31.5109 | 50 | 0 | 0
2025-11-15 23:00 | 81.5084 | 212.7435 | 31.5084 | 50 | 0 | 0
2025-05-08 15:00 | 81.5073 | 179.9412 | 31.5073 | 50 | 0 | 0
2025-04-03 23:00 | 81.494 | 186.8282 | 31.494 | 50 | 0 | 0
2025-05-14 16:00 | 81.4526 | 165.3958 | 31.4526 | 50 | 0 | 0
2025-02-16 23:00 | 81.4376 | 40.489 | 61.4376 | 0 | 0 | 20
2025-03-22 23:00 | 81.426 | 21.1742 | 19.3721 | 0 | 42.0539 | 20
2025-05-21 08:00 | 81.3917 | 101.9725 | 0 | 50 | 31.3916 | 0
2025-04-11 15:00 | 81.3722 | 132.0481 | 0 | 50 | 31.3722 | 0
2025-03-25 23:00 | 81.3584 | 66.2107 | 0 | 39.3045 | 42.0539 | 0
2025-05-04 11:00 | 81.3382 | 125.2752 | 0 | 50 | 31.3382 | 0
2025-05-08 18:00 | 81.3222 | 205.9101 | 31.3222 | 50 | 0 | 0
2025-05-13 03:00 | 81.3202 | 17.0469 | 19.2663 | 0 | 42.0539 | 20
2025-10-02 22:00 | 81.2707 | 70.201 | 19.2169 | 0 | 42.0539 | 20
2025-05-27 01:00 | 81.2629 | 8.6658 | 19.209 | 0 | 42.0539 | 20
2025-04-30 17:00 | 81.2522 | 70.3226 | 0 | 39.1983 | 42.0539 | 0
2025-10-04 20:00 | 81.135 | 55.1257 | 0 | 39.0811 | 42.0539 | 0
2025-02-22 | 81.134 | 167.087 | 31.134 | 50 | 0 | 0
2025-09-23 06:00 | 81.1065 | 103.0262 | 0 | 50 | 31.1065 | 0
2025-09-26 22:00 | 81.0954 | 118.6738 | 0 | 50 | 31.0954 | 0
2025-05-07 10:00 | 81.068 | 191.8465 | 31.068 | 50 | 0 | 0
2025-04-17 12:00 | 81.0394 | 100.0913 | 0 | 50 | 31.0394 | 0
2025-11-19 23:00 | 81.0256 | 137.5458 | 31.0256 | 50 | 0 | 0
2025-03-12 01:00 | 81.0215 | 187.6565 | 0 | 50 | 31.0215 | 0
2025-02-21 | 80.9623 | 122.811 | 30.9623 | 50 | 0 | 0
2025-10-28 23:00 | 80.9396 | 115.6076 | 30.9396 | 50 | 0 | 0
2025-09-22 08:00 | 80.8427 | 194.2172 | 30.8427 | 50 | 0 | 0
2025-10-07 01:00 | 80.7923 | 149.5019 | 30.7923 | 50 | 0 | 0
2025-09-26 18:00 | 80.756 | 117.8118 | 0 | 50 | 30.756 | 0
2025-05-18 12:00 | 80.749 | 174.4586 | 30.749 | 50 | 0 | 0
2025-04-24 22:00 | 80.7433 | 120.3462 | 0 | 50 | 30.7433 | 0
2025-05-16 12:00 | 80.7065 | 186.4745 | 30.7065 | 50 | 0 | 0
2025-04-17 11:00 | 80.7053 | 132.4624 | 0 | 50 | 30.7053 | 0
2025-04-04 01:00 | 80.6937 | 191.4904 | 0 | 50 | 30.6937 | 0
2025-10-04 19:00 | 80.6742 | 205.1021 | 30.6742 | 50 | 0 | 0
2025-05-17 11:00 | 80.6433 | 52.4177 | 18.5894 | 0 | 42.0539 | 20
2025-11-02 23:00 | 80.6432 | 171.2778 | 30.6432 | 50 | 0 | 0
2025-05-16 17:00 | 80.5979 | 38.4001 | 0 | 18.544 | 42.0539 | 20
2025-03-20 01:00 | 80.591 | 80.086 | 0 | 18.5371 | 42.0539 | 20
2025-04-17 13:00 | 80.5796 | 78.3593 | 0 | 50 | 30.5796 | 0
2025-09-21 20:00 | 80.5109 | 88.032 | 0 | 50 | 30.5109 | 0
2025-11-01 05:00 | 80.4958 | 26.7174 | 18.4419 | 0 | 42.0539 | 20
2025-11-04 23:00 | 80.4957 | 124.4601 | 30.4957 | 50 | 0 | 0
2025-10-05 12:00 | 80.4541 | 151.0124 | 0 | 50 | 30.4541 | 0
2025-05-26 05:00 | 80.4516 | 7.2983 | 18.3978 | 0 | 42.0539 | 20
2025-10-01 04:00 | 80.4425 | 51.2924 | 0 | 18.3886 | 42.0539 | 20
2025-05-02 10:00 | 80.4305 | 48.3562 | 0 | 18.3766 | 42.0539 | 20
2025-04-12 14:00 | 80.4173 | 207.0509 | 30.4173 | 50 | 0 | 0
2025-10-23 04:00 | 80.4034 | 129.6242 | 0 | 50 | 30.4034 | 0
2025-10-06 12:00 | 80.3882 | 74.968 | 0 | 18.3343 | 42.0539 | 20
2025-05-02 08:00 | 80.3505 | 199.2077 | 30.3505 | 50 | 0 | 0
2025-05-26 11:00 | 80.3317 | 170.7507 | 0 | 50 | 30.3317 | 0
2025-11-01 23:00 | 80.3163 | 122.473 | 30.3163 | 50 | 0 | 0
2025-10-08 13:00 | 80.2714 | 85.8084 | 0 | 50 | 30.2714 | 0
2025-01-31 23:00 | 80.2295 | 83.153 | 30.2295 | 50 | 0 | 0
2025-10-05 11:00 | 80.2188 | 70.8648 | 0 | 50 | 30.2188 | 0
2025-05-12 05:00 | 80.1791 | 203.8426 | 30.1791 | 50 | 0 | 0
2025-11-08 02:00 | 80.1596 | 198.6629 | 0 | 50 | 30.1596 | 0
2025-04-07 10:00 | 80.1235 | 116.8441 | 0 | 38.0696 | 42.0539 | 0
2025-09-02 06:00 | 80.1225 | 195.5219 | 30.1225 | 50 | 0 | 0
2025-04-26 16:00 | 80.0881 | 111.4018 | 30.0881 | 50 | 0 | 0
2025-09-29 22:00 | 80.0866 | 195.9493 | 30.0866 | 50 | 0 | 0
2025-05-14 15:00 | 80.0789 | 56.7028 | 18.025 | 0 | 42.0539 | 20
2025-05-15 14:00 | 80.0782 | 34.2299 | 18.0243 | 0 | 42.0539 | 20
2025-05-17 17:00 | 80.0491 | 185.7692 | 30.0491 | 50 | 0 | 0
2025-05-17 18:00 | 80.046 | 99.7259 | 0 | 37.9921 | 42.0539 | 0
2025-02-03 | 80.0212 | 140.2497 | 30.0212 | 50 | 0 | 0
2025-05-05 11:00 | 79.9698 | 53.694 | 0 | 17.9159 | 42.0539 | 20
2025-10-30 02:00 | 79.9443 | 73.7273 | 0 | 17.8905 | 42.0539 | 20
2025-04-26 15:00 | 79.9216 | 199.3759 | 29.9216 | 50 | 0 | 0
2025-04-20 03:00 | 79.9211 | 93.5949 | 0 | 50 | 29.9211 | 0
2025-05-06 09:00 | 79.8908 | 1.8369 | 17.8369 | 0 | 42.0539 | 20
2025-10-06 23:00 | 79.8808 | 190.6113 | 29.8808 | 50 | 0 | 0
2025-01-17 23:00 | 79.8807 | 59.6119 | 29.8807 | 50 | 0 | 0
2025-04-19 14:00 | 79.8691 | 215.903 | 29.8691 | 50 | 0 | 0
2025-05-18 08:00 | 79.8666 | 96.1572 | 0 | 50 | 29.8666 | 0
2025-01-10 | 79.8653 | 158.4954 | 29.8653 | 50 | 0 | 0
2025-05-25 16:00 | 79.8629 | 46.6676 | 17.809 | 0 | 42.0539 | 20
2025-04-19 17:00 | 79.8454 | 205.2518 | 29.8454 | 50 | 0 | 0
2025-04-13 20:00 | 79.8299 | 96.8317 | 0 | 50 | 29.8299 | 0
2025-04-11 17:00 | 79.7898 | 141.2684 | 29.7898 | 50 | 0 | 0
2025-05-18 21:00 | 79.7861 | 102.0317 | 0 | 50 | 29.7861 | 0
2025-04-18 16:00 | 79.7742 | 209.3528 | 29.7742 | 50 | 0 | 0
2025-03-19 23:00 | 79.7667 | 48.3743 | 0 | 17.7129 | 42.0539 | 20
2025-05-12 23:00 | 79.7655 | 102.4917 | 0 | 50 | 29.7655 | 0
2025-09-26 11:00 | 79.7375 | 107.4083 | 29.7375 | 50 | 0 | 0
2025-04-19 12:00 | 79.7333 | 160.383 | 29.7333 | 50 | 0 | 0
2025-03-20 23:00 | 79.732 | 95.0658 | 0 | 37.6781 | 42.0539 | 0
2025-05-25 17:00 | 79.7089 | 104.0808 | 0 | 50 | 29.7089 | 0
2025-04-18 14:00 | 79.693 | 191.7557 | 29.693 | 50 | 0 | 0
2025-05-08 03:00 | 79.6628 | 42.6641 | 17.6089 | 0 | 42.0539 | 20
2025-04-22 17:00 | 79.6458 | 49.2574 | 17.5919 | 0 | 42.0539 | 20
2025-09-26 12:00 | 79.6294 | 88.2673 | 0 | 37.5755 | 42.0539 | 0
2025-10-14 02:00 | 79.5457 | 192.7691 | 29.5457 | 50 | 0 | 0
2025-04-14 23:00 | 79.5427 | 5.4727 | 17.4888 | 0 | 42.0539 | 20
2025-10-05 06:00 | 79.5249 | 165.6487 | 29.5249 | 50 | 0 | 0
2025-05-16 13:00 | 79.501 | 46.3497 | 0 | 17.4471 | 42.0539 | 20
2025-09-08 07:00 | 79.4925 | 43.8512 | 0 | 17.4386 | 42.0539 | 20
2025-10-05 16:00 | 79.479 | 124.3435 | 29.479 | 50 | 0 | 0
2025-05-03 08:00 | 79.4604 | 203.9785 | 29.4604 | 50 | 0 | 0
2025-02-18 03:00 | 79.4287 | 26.9542 | 17.3748 | 0 | 42.0539 | 20
2025-04-17 10:00 | 79.3814 | 171.5139 | 29.3814 | 50 | 0 | 0
2025-07-29 | 79.3744 | 125.1292 | 29.3744 | 50 | 0 | 0
2025-05-09 22:00 | 79.3489 | 26.4006 | 17.295 | 0 | 42.0539 | 20
2025-05-08 16:00 | 79.3212 | 63.906 | 0 | 17.2673 | 42.0539 | 20
2025-04-13 11:00 | 79.301 | 14.4382 | 17.2472 | 0 | 42.0539 | 20
2025-05-18 20:00 | 79.2997 | 71.0696 | 0 | 37.2459 | 42.0539 | 0
2025-10-04 11:00 | 79.2946 | 80.3111 | 0 | 50 | 29.2946 | 0
2025-05-07 12:00 | 79.2616 | 104.8949 | 0 | 50 | 29.2616 | 0
2025-02-16 | 79.2159 | 1.1056 | 59.2159 | 0 | 0 | 20
2025-10-03 05:00 | 79.2072 | 189.5646 | 29.2072 | 50 | 0 | 0
2025-04-27 10:00 | 79.1827 | 124.2588 | 0 | 50 | 29.1827 | 0
2025-04-08 04:00 | 79.1748 | 73.1082 | 0 | 17.1209 | 42.0539 | 20
2025-05-07 13:00 | 79.1606 | 29.1681 | 17.1068 | 0 | 42.0539 | 20
2025-09-21 08:00 | 79.0473 | 103.3758 | 0 | 50 | 29.0473 | 0
2025-04-18 15:00 | 79.0227 | 79.8883 | 0 | 36.9688 | 42.0539 | 0
2025-05-05 23:00 | 79.0047 | 152.7404 | 0 | 50 | 29.0047 | 0
2025-09-03 07:00 | 79.0021 | 180.92 | 0 | 50 | 29.0021 | 0
2025-04-22 13:00 | 78.9869 | 195.7925 | 28.9869 | 50 | 0 | 0
2025-04-24 21:00 | 78.9581 | 120.1254 | 0 | 50 | 28.9581 | 0
2025-10-23 23:00 | 78.9578 | 124.0179 | 28.9578 | 50 | 0 | 0
2025-04-09 09:00 | 78.9448 | 81.6342 | 0 | 50 | 28.9448 | 0
2025-05-26 09:00 | 78.9215 | 146.9292 | 0 | 50 | 28.9215 | 0
2025-04-24 20:00 | 78.9134 | 173.1305 | 28.9134 | 50 | 0 | 0
2025-09-26 06:00 | 78.9114 | 119.449 | 28.9114 | 50 | 0 | 0
2025-10-03 16:00 | 78.9055 | 158.4713 | 28.9055 | 50 | 0 | 0
2025-05-30 04:00 | 78.9041 | 71.1871 | 0 | 16.8502 | 42.0539 | 20
2025-06-01 05:00 | 78.8724 | 150.2036 | 0 | 50 | 28.8724 | 0
2025-04-21 23:00 | 78.8675 | 182.8913 | 28.8675 | 50 | 0 | 0
2025-04-30 22:00 | 78.8596 | 88.1447 | 0 | 36.8057 | 42.0539 | 0
2025-09-03 20:00 | 78.8381 | 173.5811 | 0 | 50 | 28.8381 | 0
2025-04-05 23:00 | 78.8306 | 126.3743 | 28.8306 | 50 | 0 | 0
2025-09-21 05:00 | 78.8239 | 16.9069 | 16.7701 | 0 | 42.0539 | 20
2025-09-29 10:00 | 78.8167 | 106.9208 | 0 | 50 | 28.8167 | 0
2025-04-16 15:00 | 78.7876 | 100.7747 | 0 | 36.7338 | 42.0539 | 0
2025-05-17 10:00 | 78.7824 | 119.5797 | 0 | 50 | 28.7824 | 0
2025-03-13 02:00 | 78.7807 | 79.3172 | 0 | 36.7268 | 42.0539 | 0
2025-03-18 23:00 | 78.7407 | 164.6301 | 28.7407 | 50 | 0 | 0
2025-10-06 11:00 | 78.7279 | 100.66 | 0 | 50 | 28.7279 | 0
2025-04-25 08:00 | 78.7248 | 184.9179 | 28.7248 | 50 | 0 | 0
2025-10-25 23:00 | 78.7169 | 173.7339 | 28.7169 | 50 | 0 | 0
2025-09-29 13:00 | 78.7141 | 78.3506 | 0 | 16.6602 | 42.0539 | 20
2025-03-19 01:00 | 78.7073 | 118.042 | 0 | 50 | 28.7073 | 0
2025-04-09 11:00 | 78.7026 | 3.9948 | 16.6487 | 0 | 42.0539 | 20
2025-11-06 | 78.6533 | 99.158 | 28.6533 | 50 | 0 | 0
2025-09-02 07:00 | 78.6104 | 102.1615 | 0 | 50 | 28.6104 | 0
2025-09-26 07:00 | 78.6058 | 140.1178 | 0 | 50 | 28.6058 | 0
2025-05-18 22:00 | 78.591 | 91.3172 | 0 | 36.5371 | 42.0539 | 0
2025-03-29 23:00 | 78.5728 | 128.7485 | 28.5728 | 50 | 0 | 0
2025-09-30 14:00 | 78.5289 | 84.0087 | 0 | 16.475 | 42.0539 | 20
2025-05-02 21:00 | 78.5042 | 12.9351 | 16.4503 | 0 | 42.0539 | 20
2025-10-24 23:00 | 78.5 | 112.6021 | 28.5 | 50 | 0 | 0
2025-04-25 22:00 | 78.417 | 188.0043 | 28.417 | 50 | 0 | 0
2025-10-04 18:00 | 78.4166 | 43.0705 | 58.4166 | 0 | 0 | 20
2025-04-25 20:00 | 78.4135 | 31.0332 | 16.3596 | 0 | 42.0539 | 20
2025-04-25 03:00 | 78.4023 | 67.8381 | 0 | 50 | 28.4023 | 0
2025-04-23 03:00 | 78.4007 | 5.4936 | 16.3468 | 0 | 42.0539 | 20
2025-11-19 02:00 | 78.3678 | 36.4459 | 58.3678 | 0 | 0 | 20
2025-05-14 13:00 | 78.3321 | 193.1068 | 0 | 50 | 28.3321 | 0
2025-04-26 12:00 | 78.3201 | 27.7426 | 16.2662 | 0 | 42.0539 | 20
2025-04-21 15:00 | 78.317 | 203.6198 | 28.317 | 50 | 0 | 0
2025-03-27 23:00 | 78.2993 | 153.4415 | 28.2993 | 50 | 0 | 0
2025-09-29 16:00 | 78.288 | 186.5661 | 28.288 | 50 | 0 | 0
2025-04-18 10:00 | 78.2826 | 88.775 | 0 | 50 | 28.2826 | 0
2025-04-08 17:00 | 78.2463 | 173.6534 | 0 | 50 | 28.2463 | 0
2025-10-01 12:00 | 78.2304 | 121.7463 | 28.2304 | 50 | 0 | 0
2025-04-27 11:00 | 78.2026 | 189.4047 | 28.2026 | 50 | 0 | 0
2025-06-01 06:00 | 78.1771 | 206.9578 | 28.1771 | 50 | 0 | 0
2025-09-09 01:00 | 78.1751 | 162.7608 | 28.1751 | 50 | 0 | 0
2025-10-01 13:00 | 78.1171 | 141.7434 | 28.1171 | 50 | 0 | 0
2025-04-23 13:00 | 78.1084 | 137.9704 | 0 | 50 | 28.1084 | 0
2025-09-03 06:00 | 78.0729 | 135.2802 | 0 | 50 | 28.0729 | 0
2025-01-18 | 78.0588 | 62.8379 | 58.0588 | 0 | 0 | 20
2025-04-11 10:00 | 78.0491 | 157.9614 | 0 | 50 | 28.0491 | 0
2025-09-26 08:00 | 78.0072 | 114.802 | 0 | 50 | 28.0072 | 0
2025-04-07 13:00 | 77.999 | 28.8911 | 15.9451 | 0 | 42.0539 | 20
2025-04-09 19:00 | 77.9788 | 71.2747 | 0 | 15.9249 | 42.0539 | 20
2025-09-19 19:00 | 77.9389 | 157.7349 | 0 | 50 | 27.9389 | 0
2025-05-10 07:00 | 77.9189 | 173.6461 | 27.9189 | 50 | 0 | 0
2025-10-04 21:00 | 77.8973 | 161.4538 | 27.8973 | 50 | 0 | 0
2025-05-10 05:00 | 77.8673 | 178.0027 | 0 | 50 | 27.8673 | 0
2025-04-10 16:00 | 77.8488 | 91.4454 | 0 | 50 | 27.8488 | 0
2025-05-05 09:00 | 77.8389 | 1.2307 | 15.785 | 0 | 42.0539 | 20
2025-04-17 18:00 | 77.8172 | 10.2735 | 15.7633 | 0 | 42.0539 | 20
2025-05-20 01:00 | 77.8082 | 163.4008 | 0 | 50 | 27.8082 | 0
2025-05-25 06:00 | 77.8077 | 106.7557 | 0 | 50 | 27.8077 | 0
2025-03-20 | 77.804 | 81.0283 | 0 | 35.7501 | 42.0539 | 0
2025-05-17 05:00 | 77.7722 | 110.5277 | 0 | 50 | 27.7722 | 0
2025-04-28 21:00 | 77.7484 | 104.017 | 27.7484 | 50 | 0 | 0
2025-09-08 22:00 | 77.7419 | 127.6096 | 0 | 50 | 27.7419 | 0
2025-03-29 | 77.7385 | 11.7982 | 15.6846 | 0 | 42.0539 | 20
2025-04-10 11:00 | 77.7243 | 189.729 | 27.7243 | 50 | 0 | 0
2025-10-02 15:00 | 77.6981 | 141.7252 | 27.6981 | 50 | 0 | 0
2025-10-05 14:00 | 77.6395 | 156.066 | 27.6395 | 50 | 0 | 0
2025-05-26 14:00 | 77.636 | 131.0777 | 0 | 50 | 27.636 | 0
2025-05-05 03:00 | 77.6175 | 70.9133 | 15.5636 | 0 | 42.0539 | 20
2025-04-05 | 77.5825 | 204.8787 | 27.5825 | 50 | 0 | 0
2025-07-08 | 77.5765 | 132.2878 | 27.5765 | 50 | 0 | 0
2025-09-22 05:00 | 77.5395 | 41.0092 | 15.4856 | 0 | 42.0539 | 20
2025-09-23 01:00 | 77.5358 | 112.9749 | 0 | 50 | 27.5358 | 0
2025-03-21 23:00 | 77.5313 | 104.7039 | 0 | 50 | 27.5313 | 0
2025-04-13 21:00 | 77.5286 | 175.1141 | 27.5286 | 50 | 0 | 0
2025-02-25 03:00 | 77.5286 | 7.054 | 15.4747 | 0 | 42.0539 | 20
2025-04-26 13:00 | 77.5261 | 86.4509 | 0 | 50 | 27.5261 | 0
2025-05-16 09:00 | 77.524 | 211.1636 | 27.524 | 50 | 0 | 0
2025-04-26 11:00 | 77.5066 | 198.2693 | 27.5066 | 50 | 0 | 0
2025-10-05 13:00 | 77.4829 | 47.4906 | 15.429 | 0 | 42.0539 | 20
2025-10-15 03:00 | 77.4803 | 170.3219 | 0 | 50 | 27.4803 | 0
2025-05-29 06:00 | 77.4768 | 213.4126 | 27.4768 | 50 | 0 | 0
2025-10-04 12:00 | 77.4455 | 176.4887 | 0 | 50 | 27.4455 | 0
2025-02-17 | 77.4405 | 65.1038 | 7.4405 | 50 | 0 | 20
2025-05-09 21:00 | 77.4281 | 123.9635 | 0 | 50 | 27.4281 | 0
2025-04-13 10:00 | 77.4155 | 97.0833 | 0 | 50 | 27.4155 | 0
2025-09-30 12:00 | 77.4057 | 105.3432 | 0 | 50 | 27.4057 | 0
2025-04-12 02:00 | 77.3893 | 146.7939 | 27.3893 | 50 | 0 | 0
2025-04-27 13:00 | 77.3833 | 26.9035 | 15.3294 | 0 | 42.0539 | 20
2025-05-01 19:00 | 77.376 | 188.8383 | 27.376 | 50 | 0 | 0
2025-03-28 | 77.3207 | 111.3708 | 27.3207 | 50 | 0 | 0
2025-05-16 16:00 | 77.3133 | 184.0764 | 27.3133 | 50 | 0 | 0
2025-04-16 | 77.3098 | 53.9683 | 15.2559 | 0 | 42.0539 | 20
2025-05-27 22:00 | 77.3066 | 64.338 | 15.2527 | 0 | 42.0539 | 20
2025-04-09 12:00 | 77.2955 | 158.9415 | 0 | 50 | 27.2955 | 0
2025-12-25 | 77.2629 | 34.1206 | 57.2629 | 0 | 0 | 20
2025-04-09 18:00 | 77.2317 | 63.3929 | 0 | 15.1778 | 42.0539 | 20
2025-05-17 09:00 | 77.2243 | 192.9065 | 27.2243 | 50 | 0 | 0
2025-04-24 10:00 | 77.2155 | 126.8874 | 0 | 50 | 27.2155 | 0
2025-04-12 09:00 | 77.213 | 28.2106 | 15.1591 | 0 | 42.0539 | 20
2025-04-09 10:00 | 77.1945 | 139.5302 | 27.1945 | 50 | 0 | 0
2025-09-26 09:00 | 77.1903 | 95.4968 | 0 | 50 | 27.1903 | 0
2025-09-24 07:00 | 77.1632 | 209.9633 | 27.1632 | 50 | 0 | 0
2025-10-04 22:00 | 77.1452 | 62.6242 | 15.0913 | 0 | 42.0539 | 20
2025-09-30 16:00 | 77.0936 | 16.7397 | 15.0398 | 0 | 42.0539 | 20
2025-04-04 23:00 | 76.9859 | 147.4914 | 0 | 50 | 26.9859 | 0
2025-09-29 23:00 | 76.9856 | 157.5928 | 0 | 50 | 26.9856 | 0
2025-05-11 06:00 | 76.9438 | 65.5328 | 0 | 14.89 | 42.0539 | 20
2025-04-24 19:00 | 76.9162 | 91.4548 | 0 | 50 | 26.9162 | 0
2025-09-15 07:00 | 76.8941 | 170.1377 | 26.8941 | 50 | 0 | 0
2025-05-13 02:00 | 76.8867 | 124.4242 | 0 | 50 | 26.8867 | 0
2025-05-15 16:00 | 76.8522 | 8.3125 | 14.7983 | 0 | 42.0539 | 20
2025-05-18 09:00 | 76.8441 | 27.2537 | 14.7902 | 0 | 42.0539 | 20
2025-04-22 15:00 | 76.8277 | 65.1763 | 0 | 14.7738 | 42.0539 | 20
2025-08-19 | 76.8263 | 140.0398 | 0 | 50 | 26.8263 | 0
2025-05-19 07:00 | 76.8246 | 127.8011 | 0 | 50 | 26.8246 | 0
2025-04-21 16:00 | 76.8239 | 82.6553 | 0 | 14.77 | 42.0539 | 20
2025-05-25 15:00 | 76.8158 | 24.4892 | 14.7619 | 0 | 42.0539 | 20
2025-05-16 10:00 | 76.8093 | 72.4101 | 0 | 14.7554 | 42.0539 | 20
2025-10-22 23:00 | 76.7843 | 126.8212 | 26.7843 | 50 | 0 | 0
2025-09-29 04:00 | 76.7567 | 17.5813 | 14.7028 | 0 | 42.0539 | 20
2025-04-12 16:00 | 76.752 | 85.7177 | 0 | 34.6981 | 42.0539 | 0
2025-04-22 16:00 | 76.6828 | 119.9019 | 0 | 50 | 26.6828 | 0
2025-10-04 06:00 | 76.6495 | 181.7142 | 26.6495 | 50 | 0 | 0
2025-10-24 04:00 | 76.6242 | 75.1867 | 0 | 14.5703 | 42.0539 | 20
2025-04-19 03:00 | 76.5826 | 24.3191 | 14.5287 | 0 | 42.0539 | 20
2025-05-07 14:00 | 76.575 | 86.9168 | 0 | 50 | 26.575 | 0
2025-04-08 11:00 | 76.5413 | 59.9605 | 0 | 14.4874 | 42.0539 | 20
2025-10-06 03:00 | 76.5361 | 175.4719 | 0 | 50 | 26.5361 | 0
2025-11-18 23:00 | 76.4943 | 217.1129 | 26.4943 | 50 | 0 | 0
2025-09-07 19:00 | 76.4864 | 113.664 | 0 | 50 | 26.4864 | 0
2025-10-06 10:00 | 76.448 | 131.3732 | 0 | 50 | 26.448 | 0
2025-05-07 11:00 | 76.4051 | 49.5089 | 0 | 14.3512 | 42.0539 | 20
2025-10-18 23:00 | 76.3952 | 103.7482 | 0 | 34.3413 | 42.0539 | 0
2025-04-17 15:00 | 76.3583 | 132.6399 | 0 | 50 | 26.3583 | 0
2025-05-18 11:00 | 76.3217 | 209.5063 | 26.3217 | 50 | 0 | 0
2025-10-08 04:00 | 76.3131 | 179.3163 | 26.3131 | 50 | 0 | 0
2025-09-21 19:00 | 76.3002 | 100.5405 | 0 | 50 | 26.3002 | 0
2025-04-23 17:00 | 76.2749 | 29.3478 | 14.221 | 0 | 42.0539 | 20
2025-05-17 13:00 | 76.263 | 122.5882 | 0 | 50 | 26.263 | 0
2025-08-05 | 76.2363 | 201.8793 | 26.2363 | 50 | 0 | 0
2025-10-05 15:00 | 76.1563 | 205.7097 | 26.1563 | 50 | 0 | 0
2025-04-23 11:00 | 76.1545 | 52.2937 | 14.1006 | 0 | 42.0539 | 20
2025-06-01 07:00 | 76.1334 | 145.9608 | 26.1334 | 50 | 0 | 0
2025-05-17 16:00 | 76.125 | 78.6977 | 0 | 34.0711 | 42.0539 | 0
2025-11-24 | 76.1243 | 115.108 | 26.1243 | 50 | 0 | 0
2025-05-05 10:00 | 76.0874 | 9.4123 | 14.0335 | 0 | 42.0539 | 20
2025-05-18 10:00 | 76.0874 | 124.1772 | 0 | 50 | 26.0874 | 0
2025-11-17 01:00 | 76.0765 | 34.5034 | 56.0765 | 0 | 0 | 20
2025-05-14 14:00 | 76.0584 | 22.007 | 14.0045 | 0 | 42.0539 | 20
2025-04-22 14:00 | 76.0424 | 172.8761 | 26.0424 | 50 | 0 | 0
2025-11-12 23:00 | 76.0413 | 75.9045 | 26.0413 | 50 | 0 | 0
2025-04-07 14:00 | 75.9892 | 180.2162 | 25.9892 | 50 | 0 | 0
2025-09-26 15:00 | 75.9617 | 29.4797 | 13.9078 | 0 | 42.0539 | 20
2025-11-13 | 75.9279 | 114.9037 | 25.9279 | 50 | 0 | 0
2025-04-30 04:00 | 75.9226 | 60.2919 | 13.8687 | 0 | 42.0539 | 20
2025-05-07 01:00 | 75.9053 | 191.4232 | 25.9053 | 50 | 0 | 0
2025-06-03 01:00 | 75.891 | 55.4617 | 0 | 50 | 25.891 | 0
2025-04-14 03:00 | 75.8408 | 116.4027 | 0 | 50 | 25.8408 | 0
2025-06-01 09:00 | 75.8254 | 182.0458 | 25.8254 | 50 | 0 | 0
2025-11-20 | 75.8243 | 107.8903 | 25.8243 | 50 | 0 | 0
2025-02-10 01:00 | 75.816 | 157.0991 | 25.816 | 50 | 0 | 0
2025-11-14 | 75.7956 | 12.4773 | 55.7956 | 0 | 0 | 20
2025-03-22 | 75.7927 | 209.9561 | 25.7927 | 50 | 0 | 0
2025-04-10 12:00 | 75.782 | 187.9389 | 25.782 | 50 | 0 | 0
2025-10-16 02:00 | 75.7743 | 178.8791 | 25.7743 | 50 | 0 | 0
2025-11-15 01:00 | 75.7478 | 90.872 | 5.7478 | 50 | 0 | 20
2025-04-11 16:00 | 75.7001 | 214.9336 | 25.7001 | 50 | 0 | 0
2025-10-11 05:00 | 75.6842 | 202.4002 | 25.6842 | 50 | 0 | 0
2025-05-18 17:00 | 75.6645 | 72.9067 | 0 | 33.6106 | 42.0539 | 0
2025-09-19 21:00 | 75.644 | 31.5282 | 13.5901 | 0 | 42.0539 | 20
2025-04-29 07:00 | 75.582 | 84.7091 | 0 | 50 | 25.582 | 0
2025-10-02 12:00 | 75.5536 | 136.8835 | 25.5536 | 50 | 0 | 0
2025-11-16 | 75.5367 | 134.4928 | 25.5367 | 50 | 0 | 0
2025-10-07 04:00 | 75.5274 | 179.8448 | 25.5274 | 50 | 0 | 0
2025-11-19 | 75.4894 | 66.4949 | 55.4894 | 0 | 0 | 20
2025-05-14 02:00 | 75.4808 | 186.1967 | 25.4808 | 50 | 0 | 0
2025-11-16 01:00 | 75.4375 | 160.2843 | 25.4375 | 50 | 0 | 0
2025-05-28 04:00 | 75.4287 | 103.3565 | 0 | 50 | 25.4287 | 0
2025-05-22 06:00 | 75.4224 | 107.2369 | 0 | 50 | 25.4224 | 0
2025-11-12 | 75.4154 | 200.3491 | 25.4154 | 50 | 0 | 0
2025-10-16 23:00 | 75.4113 | 187.517 | 25.4113 | 50 | 0 | 0
2025-06-01 10:00 | 75.4017 | 79.2259 | 0 | 50 | 25.4017 | 0
2025-04-27 17:00 | 75.3788 | 191.3491 | 0 | 50 | 25.3788 | 0
2025-11-19 01:00 | 75.3403 | 6.791 | 55.3403 | 0 | 0 | 20
2025-08-19 11:00 | 75.2911 | 47.7942 | 0 | 13.2372 | 42.0539 | 20
2025-06-24 | 75.2663 | 12.4553 | 13.2124 | 0 | 42.0539 | 20
2025-02-01 | 75.2192 | 102.0087 | 25.2192 | 50 | 0 | 0
2025-11-20 01:00 | 75.2053 | 191.9646 | 25.2053 | 50 | 0 | 0
2025-04-19 11:00 | 75.2046 | 53.7008 | 0 | 13.1507 | 42.0539 | 20
2025-05-07 17:00 | 75.1935 | 82.1621 | 0 | 13.1396 | 42.0539 | 20
2025-09-29 11:00 | 75.177 | 89.5587 | 0 | 50 | 25.177 | 0
2025-04-13 12:00 | 75.1513 | 88.3176 | 0 | 13.0974 | 42.0539 | 20
2025-09-04 08:00 | 75.1402 | 174.1812 | 0 | 50 | 25.1402 | 0
2025-02-01 02:00 | 75.1276 | 133.9798 | 25.1276 | 50 | 0 | 0
2025-11-17 | 75.1125 | 56.0599 | 55.1125 | 0 | 0 | 20
2025-04-08 09:00 | 75.0993 | 160.8959 | 25.0993 | 50 | 0 | 0
2025-04-29 05:00 | 75.096 | 47.3157 | 0 | 33.0421 | 42.0539 | 0
2025-06-01 11:00 | 75.0523 | 132.0273 | 0 | 50 | 25.0523 | 0
2025-04-15 02:00 | 75.0221 | 60.4201 | 12.9682 | 0 | 42.0539 | 20
2025-10-11 23:00 | 75.0181 | 101.9324 | 0 | 50 | 25.0181 | 0
2025-04-08 13:00 | 75.0152 | 168.657 | 25.0152 | 50 | 0 | 0
2025-09-20 21:00 | 75.0105 | 205.2807 | 25.0105 | 50 | 0 | 0
2025-10-04 17:00 | 75.0044 | 185.8539 | 25.0044 | 50 | 0 | 0
2025-05-31 06:00 | 74.9747 | 78.1989 | 0 | 12.9208 | 42.0539 | 20
2025-02-17 01:00 | 74.9522 | 157.7505 | 24.9522 | 50 | 0 | 0
2025-05-29 05:00 | 74.9273 | 1.8271 | 12.8734 | 0 | 42.0539 | 20
2025-09-19 04:00 | 74.9049 | 80.5867 | 0 | 50 | 24.9049 | 0
2025-09-26 13:00 | 74.8718 | 175.0239 | 24.8718 | 50 | 0 | 0
2025-02-09 23:00 | 74.8717 | 169.4196 | 24.8717 | 50 | 0 | 0
2025-09-30 15:00 | 74.854 | 143.8444 | 24.854 | 50 | 0 | 0
2025-05-27 20:00 | 74.8396 | 168.3245 | 24.8396 | 50 | 0 | 0
2025-10-29 23:00 | 74.8278 | 114.8507 | 24.8278 | 50 | 0 | 0
2025-05-26 10:00 | 74.8186 | 171.2817 | 24.8186 | 50 | 0 | 0
2025-05-01 08:00 | 74.8167 | 179.2542 | 0 | 50 | 24.8167 | 0
2025-04-23 09:00 | 74.7935 | 199.1194 | 24.7935 | 50 | 0 | 0
2025-11-15 | 74.782 | 37.9689 | 54.782 | 0 | 0 | 20
2025-10-01 14:00 | 74.7462 | 37.0982 | 12.6923 | 0 | 42.0539 | 20
2025-04-07 15:00 | 74.7349 | 219.152 | 24.7349 | 50 | 0 | 0
2025-05-20 22:00 | 74.7249 | 167.1994 | 0 | 50 | 24.7249 | 0
2025-04-12 15:00 | 74.7207 | 49.9728 | 0 | 32.6669 | 42.0539 | 0
2025-03-28 23:00 | 74.6606 | 206.322 | 24.6606 | 50 | 0 | 0
2025-05-18 13:00 | 74.6564 | 127.3141 | 0 | 50 | 24.6564 | 0
2025-09-03 19:00 | 74.5902 | 185.1685 | 24.5902 | 50 | 0 | 0
2025-09-30 13:00 | 74.5833 | 50.2304 | 12.5295 | 0 | 42.0539 | 20
2025-09-26 10:00 | 74.5532 | 42.2346 | 12.4993 | 0 | 42.0539 | 20
2025-10-15 02:00 | 74.5442 | 52.1491 | 0 | 12.4903 | 42.0539 | 20
2025-07-15 | 74.5186 | 164.5041 | 24.5186 | 50 | 0 | 0
2025-11-08 01:00 | 74.5141 | 31.6327 | 54.5141 | 0 | 0 | 20
2025-04-19 13:00 | 74.5089 | 92.3279 | 0 | 50 | 24.5089 | 0
2025-02-01 01:00 | 74.4917 | 19.4749 | 54.4917 | 0 | 0 | 20
2025-09-02 01:00 | 74.4735 | 171.0814 | 24.4735 | 50 | 0 | 0
2025-05-03 10:00 | 74.3558 | 19.7732 | 12.3019 | 0 | 42.0539 | 20
2025-04-28 03:00 | 74.3228 | 19.1474 | 12.269 | 0 | 42.0539 | 20
2025-02-17 02:00 | 74.3222 | 18.5395 | 54.3222 | 0 | 0 | 20
2025-10-01 15:00 | 74.3215 | 214.7709 | 24.3215 | 50 | 0 | 0
2025-09-27 06:00 | 74.31 | 211.0226 | 0 | 50 | 24.31 | 0
2025-05-01 17:00 | 74.292 | 81.8092 | 0 | 50 | 24.292 | 0
2025-11-06 23:00 | 74.2871 | 171.2731 | 24.2871 | 50 | 0 | 0
2025-11-08 | 74.2814 | 207.9788 | 24.2814 | 50 | 0 | 0
2025-05-11 19:00 | 74.261 | 14.3101 | 12.2071 | 0 | 42.0539 | 20
2025-09-08 21:00 | 74.2222 | 193.5039 | 0 | 50 | 24.2222 | 0
2025-10-31 23:00 | 74.212 | 77.8811 | 4.212 | 50 | 0 | 20
2025-11-05 23:00 | 74.1941 | 126.5814 | 24.1941 | 50 | 0 | 0
2025-05-21 20:00 | 74.157 | 211.3882 | 24.157 | 50 | 0 | 0
2025-04-06 23:00 | 74.1163 | 7.3487 | 12.0624 | 0 | 42.0539 | 20
2025-05-30 20:00 | 74.1054 | 170.2001 | 24.1054 | 50 | 0 | 0
2025-04-21 14:00 | 74.0589 | 67.1839 | 0 | 12.005 | 42.0539 | 20
2025-04-28 23:00 | 74.0186 | 73.9551 | 0 | 11.9647 | 42.0539 | 20
2025-05-11 07:00 | 74.0121 | 123.2836 | 24.0121 | 50 | 0 | 0
2025-10-04 13:00 | 73.9727 | 116.4862 | 0 | 50 | 23.9727 | 0
2025-08-05 16:00 | 73.9638 | 127.0278 | 0 | 50 | 23.9638 | 0
2025-11-07 01:00 | 73.9417 | 49.7822 | 3.9417 | 50 | 0 | 20
2025-04-19 23:00 | 73.8765 | 163.7468 | 23.8765 | 50 | 0 | 0
2025-05-31 20:00 | 73.8565 | 126.3156 | 0 | 50 | 23.8565 | 0
2025-10-31 | 73.8501 | 91.9201 | 23.8501 | 50 | 0 | 0
2025-05-29 09:00 | 73.8357 | 30.8712 | 11.7818 | 0 | 42.0539 | 20
2025-05-18 05:00 | 73.8244 | 164.8959 | 23.8244 | 50 | 0 | 0
2025-11-03 04:00 | 73.7758 | 34.8791 | 11.7219 | 0 | 42.0539 | 20
2025-05-02 16:00 | 73.7507 | 52.0956 | 0 | 11.6968 | 42.0539 | 20
2025-10-31 01:00 | 73.7356 | 165.0687 | 23.7356 | 50 | 0 | 0
2025-03-19 | 73.7249 | 191.1266 | 0 | 50 | 23.7249 | 0
2025-11-05 | 73.6699 | 65.453 | 53.6699 | 0 | 0 | 20
2025-09-22 23:00 | 73.6687 | 125.1902 | 0 | 50 | 23.6687 | 0
2025-05-02 22:00 | 73.6467 | 160.4386 | 0 | 50 | 23.6467 | 0
2025-06-10 01:00 | 73.6274 | 103.5672 | 23.6274 | 50 | 0 | 0
2025-10-26 23:00 | 73.606 | 81.6032 | 23.606 | 50 | 0 | 0
2025-03-07 | 73.5949 | 55.714 | 3.5949 | 50 | 0 | 20
2025-05-30 07:00 | 73.5915 | 102.7399 | 0 | 31.5376 | 42.0539 | 0
2025-04-23 12:00 | 73.5504 | 17.8613 | 11.4965 | 0 | 42.0539 | 20
2025-11-07 | 73.5374 | 169.4246 | 23.5374 | 50 | 0 | 0
2025-05-07 16:00 | 73.5146 | 79.9981 | 0 | 50 | 23.5146 | 0
2025-09-23 08:00 | 73.5051 | 75.324 | 0 | 31.4512 | 42.0539 | 0
2025-10-29 01:00 | 73.5011 | 215.6001 | 0 | 50 | 23.5011 | 0
2025-05-16 14:00 | 73.4431 | 137.3439 | 23.4431 | 50 | 0 | 0
2025-10-12 01:00 | 73.4255 | 174.8179 | 0 | 50 | 23.4255 | 0
2025-11-03 | 73.4201 | 72.2287 | 3.4201 | 50 | 0 | 20
2025-10-17 02:00 | 73.4153 | 109.1272 | 0 | 50 | 23.4153 | 0
2025-05-02 13:00 | 73.407 | 117.5024 | 0 | 50 | 23.407 | 0
2025-04-27 09:00 | 73.3784 | 133.5229 | 23.3784 | 50 | 0 | 0
2025-02-10 02:00 | 73.3616 | 161.9058 | 23.3616 | 50 | 0 | 0
2025-02-10 | 73.3355 | 101.7123 | 23.3355 | 50 | 0 | 0
2025-09-08 23:00 | 73.3033 | 97.8132 | 0 | 50 | 23.3033 | 0
2025-10-08 23:00 | 73.3001 | 145.8167 | 0 | 50 | 23.3001 | 0
2025-10-29 | 73.3 | 72.9065 | 53.3 | 0 | 0 | 20
2025-11-02 | 73.2771 | 54.5326 | 3.2771 | 50 | 0 | 20
2025-11-01 | 73.2738 | 219.2798 | 23.2738 | 50 | 0 | 0
2025-09-08 20:00 | 73.2061 | 210.3698 | 23.2061 | 50 | 0 | 0
2025-04-27 12:00 | 73.1997 | 180.7623 | 23.1997 | 50 | 0 | 0
2025-11-10 | 73.1615 | 138.3774 | 23.1615 | 50 | 0 | 0
2025-05-27 21:00 | 73.1587 | 168.0828 | 23.1587 | 50 | 0 | 0
2025-05-30 19:00 | 73.1498 | 178.4544 | 23.1498 | 50 | 0 | 0
2025-02-04 03:00 | 73.1421 | 60.3376 | 3.1421 | 50 | 0 | 20
2025-04-11 02:00 | 73.1351 | 167.5972 | 23.1351 | 50 | 0 | 0
2025-05-11 20:00 | 73.1292 | 214.472 | 23.1292 | 50 | 0 | 0
2025-05-21 07:00 | 73.0437 | 147.458 | 23.0437 | 50 | 0 | 0
2025-03-13 01:00 | 73.0349 | 93.2704 | 0 | 50 | 23.0349 | 0
2025-05-25 05:00 | 72.9914 | 43.0846 | 0 | 10.9375 | 42.0539 | 20
2025-05-21 21:00 | 72.9417 | 147.4408 | 0 | 50 | 22.9417 | 0
2025-10-01 11:00 | 72.9222 | 49.947 | 10.8683 | 0 | 42.0539 | 20
2025-05-01 11:00 | 72.9152 | 16.2719 | 10.8613 | 0 | 42.0539 | 20
2025-04-30 11:00 | 72.9045 | 75.4363 | 0 | 10.8507 | 42.0539 | 20
2025-11-05 03:00 | 72.8924 | 66.482 | 0 | 50 | 22.8924 | 0
2025-04-13 19:00 | 72.8778 | 58.7534 | 0 | 50 | 22.8778 | 0
2025-10-30 | 72.8676 | 83.5903 | 22.8676 | 50 | 0 | 0
2025-05-26 23:00 | 72.8471 | 170.9029 | 22.8471 | 50 | 0 | 0
2025-05-31 22:00 | 72.8429 | 107.7034 | 0 | 50 | 22.8429 | 0
2025-03-12 23:00 | 72.8282 | 35.5768 | 52.8282 | 0 | 0 | 20
2025-05-16 11:00 | 72.7501 | 194.9032 | 22.7501 | 50 | 0 | 0
2025-11-05 01:00 | 72.7441 | 128.5913 | 22.7441 | 50 | 0 | 0
2025-05-02 17:00 | 72.6937 | 110.5565 | 0 | 50 | 22.6937 | 0
2025-05-17 15:00 | 72.6885 | 137.1717 | 0 | 50 | 22.6885 | 0
2025-05-02 05:00 | 72.662 | 74.0752 | 0 | 50 | 22.662 | 0
2025-10-09 23:00 | 72.6011 | 116.0359 | 0 | 50 | 22.6011 | 0
2025-10-10 04:00 | 72.5834 | 20.5139 | 10.5295 | 0 | 42.0539 | 20
2025-06-01 08:00 | 72.5773 | 191.68 | 22.5773 | 50 | 0 | 0
2025-10-01 10:00 | 72.5712 | 196.3525 | 22.5712 | 50 | 0 | 0
2025-04-17 16:00 | 72.5174 | 127.396 | 0 | 50 | 22.5174 | 0
2025-05-09 20:00 | 72.4796 | 166.6847 | 22.4796 | 50 | 0 | 0
2025-10-25 | 72.4681 | 205.4507 | 22.4681 | 50 | 0 | 0
2025-05-19 10:00 | 72.4515 | 46.4284 | 10.3976 | 0 | 42.0539 | 20
2025-10-30 01:00 | 72.4381 | 9.8252 | 10.3842 | 0 | 42.0539 | 20
2025-04-28 08:00 | 72.435 | 201.8337 | 22.435 | 50 | 0 | 0
2025-04-10 15:00 | 72.4347 | 80.9231 | 0 | 50 | 22.4347 | 0
2025-04-25 19:00 | 72.3849 | 82.6427 | 0 | 50 | 22.3849 | 0
2025-04-23 10:00 | 72.373 | 191.2548 | 0 | 50 | 22.373 | 0
2025-03-13 23:00 | 72.3635 | 138.0764 | 22.3635 | 50 | 0 | 0
2025-05-07 15:00 | 72.3509 | 38.9698 | 10.297 | 0 | 42.0539 | 20
2025-04-25 12:00 | 72.3418 | 73.7491 | 0 | 10.2879 | 42.0539 | 20
2025-05-08 14:00 | 72.3406 | 173.7806 | 22.3406 | 50 | 0 | 0
2025-10-27 | 72.2894 | 37.9809 | 52.2894 | 0 | 0 | 20
2025-09-24 08:00 | 72.2866 | 46.4132 | 10.2327 | 0 | 42.0539 | 20
2025-09-20 09:00 | 72.2294 | 51.9917 | 0 | 30.1755 | 42.0539 | 0
2025-11-05 02:00 | 72.2072 | 96.7213 | 0 | 50 | 22.2072 | 0
2025-11-03 01:00 | 72.1914 | 103.8416 | 22.1914 | 50 | 0 | 0
2025-10-25 05:00 | 72.1852 | 60.9115 | 0 | 50 | 22.1852 | 0
2025-05-19 08:00 | 72.1369 | 137.6297 | 0 | 50 | 22.1369 | 0
2025-04-22 02:00 | 72.1366 | 148.2166 | 22.1366 | 50 | 0 | 0
2025-04-07 01:00 | 72.1144 | 10.8079 | 10.0605 | 0 | 42.0539 | 20
2025-10-21 23:00 | 72.1091 | 156.8509 | 22.1091 | 50 | 0 | 0
2025-10-01 23:00 | 72.1088 | 7.2894 | 10.0549 | 0 | 42.0539 | 20
2025-09-20 22:00 | 72.0202 | 49.6107 | 0 | 9.9664 | 42.0539 | 20
2025-05-02 14:00 | 72.0201 | 48.0193 | 9.9662 | 0 | 42.0539 | 20
2025-11-01 01:00 | 72.0073 | 95.5906 | 0 | 50 | 22.0073 | 0
2025-05-21 18:00 | 72.0066 | 187.492 | 22.0066 | 50 | 0 | 0
2025-09-24 06:00 | 72.001 | 187.1773 | 22.001 | 50 | 0 | 0
2025-09-09 08:00 | 71.9982 | 148.2444 | 0 | 50 | 21.9982 | 0
2025-11-02 01:00 | 71.9769 | 53.558 | 9.9231 | 0 | 42.0539 | 20
2025-04-22 23:00 | 71.9309 | 3.895 | 9.877 | 0 | 42.0539 | 20
2025-09-01 23:00 | 71.9288 | 55.4432 | 9.8749 | 0 | 42.0539 | 20
2025-11-04 02:00 | 71.9234 | 204.656 | 21.9234 | 50 | 0 | 0
2025-03-21 | 71.9218 | 118.5403 | 0 | 50 | 21.9218 | 0
2025-09-13 08:00 | 71.9055 | 202.5178 | 21.9055 | 50 | 0 | 0
2025-05-20 20:00 | 71.8295 | 176.4538 | 0 | 50 | 21.8295 | 0
2025-05-09 08:00 | 71.7763 | 130.6036 | 0 | 50 | 21.7763 | 0
2025-10-26 | 71.7124 | 23.0468 | 9.6585 | 0 | 42.0539 | 20
2025-10-27 01:00 | 71.689 | 55.488 | 9.6351 | 0 | 42.0539 | 20
2025-10-12 23:00 | 71.6727 | 75.088 | 9.6188 | 0 | 42.0539 | 20
2025-05-31 05:00 | 71.6595 | 182.7283 | 21.6595 | 50 | 0 | 0
2025-05-24 23:00 | 71.6546 | 108.051 | 0 | 50 | 21.6546 | 0
2025-04-13 14:00 | 71.6379 | 201.3388 | 21.6379 | 50 | 0 | 0
2025-05-19 23:00 | 71.635 | 38.9861 | 9.5811 | 0 | 42.0539 | 20
2025-04-21 01:00 | 71.624 | 193.8634 | 21.624 | 50 | 0 | 0
2025-05-27 07:00 | 71.6112 | 204.6015 | 21.6112 | 50 | 0 | 0
2025-11-01 04:00 | 71.61 | 28.1123 | 9.5561 | 0 | 42.0539 | 20
2025-04-08 02:00 | 71.5808 | 174.8015 | 21.5808 | 50 | 0 | 0
2025-04-10 23:00 | 71.5482 | 55.4829 | 9.4943 | 0 | 42.0539 | 20
2025-10-10 23:00 | 71.5316 | 22.425 | 9.4777 | 0 | 42.0539 | 20
2025-05-27 11:00 | 71.5177 | 162.9781 | 0 | 50 | 21.5177 | 0
2025-10-03 23:00 | 71.5174 | 207.2007 | 21.5174 | 50 | 0 | 0
2025-10-19 01:00 | 71.5118 | 141.0137 | 21.5118 | 50 | 0 | 0
2025-05-31 09:00 | 71.5106 | 11.0317 | 9.4567 | 0 | 42.0539 | 20
2025-06-17 01:00 | 71.5082 | 157.8947 | 21.5082 | 50 | 0 | 0
2025-10-20 01:00 | 71.4896 | 81.6463 | 0 | 50 | 21.4896 | 0
2025-04-08 10:00 | 71.4842 | 217.6533 | 21.4842 | 50 | 0 | 0
2025-05-18 16:00 | 71.4793 | 94.2354 | 0 | 50 | 21.4793 | 0
2025-10-26 04:00 | 71.4655 | 126.665 | 0 | 50 | 21.4655 | 0
2025-11-02 04:00 | 71.456 | 184.1267 | 21.456 | 50 | 0 | 0
2025-05-25 10:00 | 71.3819 | 18.1177 | 9.328 | 0 | 42.0539 | 20
2025-10-17 23:00 | 71.3817 | 88.3839 | 0 | 9.3278 | 42.0539 | 20
2025-05-30 21:00 | 71.3763 | 31.9642 | 9.3225 | 0 | 42.0539 | 20
2025-06-02 04:00 | 71.3592 | 213.8493 | 21.3592 | 50 | 0 | 0
2025-11-03 02:00 | 71.3563 | 175.7092 | 21.3563 | 50 | 0 | 0
2025-10-04 16:00 | 71.344 | 33.6355 | 9.2901 | 0 | 42.0539 | 20
2025-04-28 20:00 | 71.3161 | 149.3169 | 21.3161 | 50 | 0 | 0
2025-06-05 11:00 | 71.3079 | 73.901 | 9.254 | 0 | 42.0539 | 20
2025-10-04 15:00 | 71.3057 | 137.0224 | 0 | 50 | 21.3057 | 0
2025-11-01 02:00 | 71.2947 | 5.3822 | 9.2408 | 0 | 42.0539 | 20
2025-11-03 03:00 | 71.2705 | 10.2187 | 9.2167 | 0 | 42.0539 | 20
2025-03-13 | 71.2684 | 81.1542 | 0 | 50 | 21.2684 | 0
2025-10-19 23:00 | 71.2177 | 121.1685 | 21.2177 | 50 | 0 | 0
2025-03-12 | 71.2108 | 167.1036 | 21.2108 | 50 | 0 | 0
2025-10-27 02:00 | 71.1972 | 193.0716 | 21.1973 | 50 | 0 | 0
2025-04-19 15:00 | 71.1894 | 76.8867 | 0 | 50 | 21.1894 | 0
2025-04-18 23:00 | 71.1433 | 60.2518 | 9.0894 | 0 | 42.0539 | 20
2025-05-17 14:00 | 71.1376 | 45.505 | 0 | 9.0837 | 42.0539 | 20
2025-04-16 23:00 | 71.1338 | 5.0835 | 9.0799 | 0 | 42.0539 | 20
2025-11-02 03:00 | 71.0874 | 166.4916 | 0 | 50 | 21.0874 | 0
2025-10-19 | 71.0658 | 171.4251 | 0 | 50 | 21.0658 | 0
2025-10-20 | 71.0609 | 55.1103 | 0 | 29.007 | 42.0539 | 0
2025-04-15 23:00 | 71.0424 | 57.7466 | 8.9885 | 0 | 42.0539 | 20
2025-04-11 23:00 | 71.0382 | 147.6868 | 0 | 50 | 21.0382 | 0
2025-11-02 02:00 | 71.0327 | 217.9595 | 21.0327 | 50 | 0 | 0
2025-03-11 23:00 | 71.018 | 152.6231 | 21.018 | 50 | 0 | 0
2025-04-20 23:00 | 71.0135 | 32.4002 | 8.9596 | 0 | 42.0539 | 20
2025-04-25 09:00 | 70.9917 | 194.341 | 20.9917 | 50 | 0 | 0
2025-04-18 02:00 | 70.9902 | 30.8627 | 8.9363 | 0 | 42.0539 | 20
2025-10-14 23:00 | 70.9763 | 42.9426 | 8.9224 | 0 | 42.0539 | 20
2025-10-26 01:00 | 70.9577 | 183.9882 | 0 | 50 | 20.9577 | 0
2025-10-26 02:00 | 70.9499 | 89.8025 | 0 | 50 | 20.9499 | 0
2025-10-15 23:00 | 70.9306 | 43.5089 | 8.8767 | 0 | 42.0539 | 20
2025-10-22 01:00 | 70.9045 | 14.2722 | 8.8506 | 0 | 42.0539 | 20
2025-05-11 08:00 | 70.8707 | 87.5506 | 0 | 8.8168 | 42.0539 | 20
2025-10-16 01:00 | 70.8359 | 200.4387 | 20.8359 | 50 | 0 | 0
2025-05-09 10:00 | 70.8075 | 147.5459 | 20.8075 | 50 | 0 | 0
2025-09-04 07:00 | 70.8069 | 23.8839 | 8.753 | 0 | 42.0539 | 20
2025-05-10 11:00 | 70.806 | 138.3239 | 20.806 | 50 | 0 | 0
2025-04-10 09:00 | 70.7911 | 103.2421 | 0 | 50 | 20.7911 | 0
2025-09-30 23:00 | 70.7879 | 35.7018 | 8.734 | 0 | 42.0539 | 20
2025-05-31 12:00 | 70.7799 | 62.6561 | 0 | 8.726 | 42.0539 | 20
2025-04-08 15:00 | 70.7789 | 161.5074 | 20.7789 | 50 | 0 | 0
2025-10-22 | 70.7663 | 205.7753 | 20.7663 | 50 | 0 | 0
2025-04-09 23:00 | 70.7565 | 68.1846 | 0 | 50 | 20.7565 | 0
2025-05-03 14:00 | 70.752 | 76.0278 | 0 | 50 | 20.752 | 0
2025-10-13 01:00 | 70.7493 | 130.7151 | 20.7493 | 50 | 0 | 0
2025-10-28 03:00 | 70.7371 | 146.8606 | 20.7371 | 50 | 0 | 0
2025-05-01 09:00 | 70.7268 | 79.0225 | 0 | 8.6729 | 42.0539 | 20
2025-09-07 08:00 | 70.7093 | 95.42 | 0 | 50 | 20.7093 | 0
2025-10-05 05:00 | 70.698 | 152.2384 | 20.698 | 50 | 0 | 0
2025-10-07 23:00 | 70.694 | 133.3274 | 20.694 | 50 | 0 | 0
2025-09-12 08:00 | 70.6533 | 9.4242 | 8.5994 | 0 | 42.0539 | 20
2025-04-24 08:00 | 70.6513 | 85.6071 | 0 | 8.5974 | 42.0539 | 20
2025-05-27 19:00 | 70.6409 | 64.2011 | 0 | 50 | 20.6409 | 0
2025-05-31 16:00 | 70.6399 | 157.2312 | 0 | 50 | 20.6399 | 0
2025-09-29 15:00 | 70.6327 | 205.9523 | 20.6327 | 50 | 0 | 0
2025-05-01 13:00 | 70.6277 | 195.7326 | 20.6277 | 50 | 0 | 0
2025-05-28 07:00 | 70.5836 | 108.0349 | 0 | 50 | 20.5836 | 0
2025-05-03 11:00 | 70.5629 | 29.0246 | 8.509 | 0 | 42.0539 | 20
2025-05-31 08:00 | 70.5539 | 184.9956 | 0 | 50 | 20.5539 | 0
2025-11-01 03:00 | 70.5237 | 79.7757 | 0 | 28.4698 | 42.0539 | 0
2025-04-25 10:00 | 70.5182 | 35.2867 | 8.4643 | 0 | 42.0539 | 20
2025-10-25 01:00 | 70.5171 | 8.2174 | 8.4632 | 0 | 42.0539 | 20
2025-09-03 08:00 | 70.5153 | 120.1814 | 0 | 50 | 20.5153 | 0
2025-10-17 | 70.5058 | 155.6585 | 20.5058 | 50 | 0 | 0
2025-05-29 22:00 | 70.5012 | 23.2266 | 8.4473 | 0 | 42.0539 | 20
2025-10-19 02:00 | 70.5012 | 13.3343 | 8.4473 | 0 | 42.0539 | 20
2025-05-21 09:00 | 70.4983 | 134.9459 | 0 | 50 | 20.4983 | 0
2025-05-27 10:00 | 70.4806 | 85.9651 | 0 | 8.4267 | 42.0539 | 20
2025-05-31 21:00 | 70.4734 | 110.1662 | 0 | 50 | 20.4734 | 0
2025-10-26 03:00 | 70.4698 | 57.8211 | 8.4159 | 0 | 42.0539 | 20
2025-05-31 19:00 | 70.4582 | 68.848 | 0 | 50 | 20.4582 | 0
2025-04-08 16:00 | 70.4551 | 22.8967 | 8.4013 | 0 | 42.0539 | 20
2025-05-16 15:00 | 70.4538 | 15.9901 | 8.3999 | 0 | 42.0539 | 20
2025-10-28 02:00 | 70.437 | 58.3674 | 0 | 8.3831 | 42.0539 | 20
2025-04-17 23:00 | 70.43 | 184.1234 | 20.43 | 50 | 0 | 0
2025-04-25 13:00 | 70.4276 | 9.2499 | 8.3737 | 0 | 42.0539 | 20
2025-09-21 18:00 | 70.4159 | 140.6831 | 20.4159 | 50 | 0 | 0
2025-09-20 19:00 | 70.3988 | 30.9557 | 8.3449 | 0 | 42.0539 | 20
2025-10-04 14:00 | 70.3942 | 150.5788 | 20.3942 | 50 | 0 | 0
2025-03-21 01:00 | 70.393 | 98.1451 | 0 | 50 | 20.393 | 0
2025-05-01 18:00 | 70.3847 | 65.7367 | 0 | 28.3308 | 42.0539 | 0
2025-10-22 03:00 | 70.3783 | 15.0757 | 8.3244 | 0 | 42.0539 | 20
2025-04-07 17:00 | 70.3579 | 83.9566 | 0 | 28.304 | 42.0539 | 0
2025-04-12 23:00 | 70.3459 | 5.4581 | 8.292 | 0 | 42.0539 | 20
2025-10-22 02:00 | 70.3457 | 42.3042 | 8.2918 | 0 | 42.0539 | 20
2025-10-17 01:00 | 70.3453 | 136.8143 | 0 | 50 | 20.3453 | 0
2025-05-30 18:00 | 70.2997 | 46.546 | 8.2458 | 0 | 42.0539 | 20
2025-04-10 14:00 | 70.2928 | 134.0911 | 0 | 50 | 20.2928 | 0
2025-10-25 02:00 | 70.2816 | 110.0582 | 0 | 50 | 20.2816 | 0
2025-08-28 19:00 | 70.2711 | 108.8806 | 0 | 50 | 20.2711 | 0
2025-10-15 01:00 | 70.258 | 5.7265 | 8.2041 | 0 | 42.0539 | 20
2025-10-17 03:00 | 70.2157 | 65.7105 | 0 | 28.1618 | 42.0539 | 0
2025-10-24 | 70.2062 | 16.9108 | 8.1523 | 0 | 42.0539 | 20
2025-09-21 17:00 | 70.2048 | 49.7152 | 0 | 28.151 | 42.0539 | 0
2025-10-15 | 70.1707 | 31.5251 | 8.1168 | 0 | 42.0539 | 20
2025-10-02 23:00 | 70.1604 | 195.1712 | 20.1604 | 50 | 0 | 0
2025-05-25 07:00 | 70.157 | 172.6504 | 20.157 | 50 | 0 | 0
2025-10-18 | 70.1489 | 15.5997 | 8.095 | 0 | 42.0539 | 20
2025-09-29 14:00 | 70.1352 | 212.0289 | 0 | 50 | 20.1352 | 0
2025-04-24 15:00 | 70.1297 | 167.4443 | 20.1297 | 50 | 0 | 0
2025-05-04 04:00 | 70.1219 | 152.9896 | 0 | 50 | 20.1219 | 0
2025-04-19 16:00 | 70.1127 | 202.78 | 20.1127 | 50 | 0 | 0
2025-04-08 23:00 | 70.1126 | 6.6874 | 8.0587 | 0 | 42.0539 | 20
2025-05-01 22:00 | 70.0983 | 174.931 | 20.0983 | 50 | 0 | 0
2025-10-18 01:00 | 70.0724 | 168.8515 | 20.0724 | 50 | 0 | 0
2025-04-13 13:00 | 70.0044 | 168.2665 | 0 | 50 | 20.0044 | 0
2025-10-18 02:00 | 69.9972 | 15.6756 | 7.9433 | 0 | 42.0539 | 20
2025-05-19 20:00 | 69.9801 | 186.7956 | 19.9801 | 50 | 0 | 0
2025-09-13 07:00 | 69.9481 | 208.2605 | 19.9481 | 50 | 0 | 0
2025-09-20 18:00 | 69.948 | 135.9029 | 0 | 50 | 19.948 | 0
2025-09-26 14:00 | 69.948 | 167.993 | 0 | 50 | 19.948 | 0
2025-04-27 04:00 | 69.9287 | 209.6991 | 0 | 50 | 19.9287 | 0
2025-05-21 19:00 | 69.902 | 132.3009 | 0 | 50 | 19.902 | 0
2025-10-25 04:00 | 69.8873 | 129.3543 | 0 | 50 | 19.8873 | 0
2025-04-25 23:00 | 69.8492 | 150.888 | 19.8492 | 50 | 0 | 0
2025-09-25 21:00 | 69.846 | 215.4137 | 19.846 | 50 | 0 | 0
2025-09-08 05:00 | 69.8379 | 100.9203 | 0 | 7.784 | 42.0539 | 20
2025-10-11 01:00 | 69.8264 | 76.7507 | 0 | 50 | 19.8264 | 0
2025-04-10 02:00 | 69.8238 | 216.9143 | 19.8238 | 50 | 0 | 0
2025-04-13 01:00 | 69.821 | 31.1407 | 7.7671 | 0 | 42.0539 | 20
2025-05-31 07:00 | 69.8175 | 61.9418 | 0 | 27.7637 | 42.0539 | 0
2025-04-30 13:00 | 69.8083 | 204.3683 | 19.8083 | 50 | 0 | 0
2025-04-23 02:00 | 69.8032 | 136.814 | 0 | 50 | 19.8032 | 0
2025-04-17 14:00 | 69.8004 | 208.3593 | 19.8004 | 50 | 0 | 0
2025-05-29 21:00 | 69.7943 | 75.3717 | 7.7404 | 0 | 42.0539 | 20
2025-08-29 07:00 | 69.7887 | 181.799 | 19.7887 | 50 | 0 | 0
2025-04-24 18:00 | 69.7683 | 64.6088 | 7.7144 | 0 | 42.0539 | 20
2025-04-23 15:00 | 69.7321 | 147.8586 | 19.7321 | 50 | 0 | 0
2025-05-01 14:00 | 69.7281 | 133.9113 | 19.7281 | 50 | 0 | 0
2025-05-10 12:00 | 69.7228 | 138.528 | 0 | 50 | 19.7228 | 0
2025-04-09 14:00 | 69.7027 | 87.8112 | 0 | 50 | 19.7027 | 0
2025-09-23 17:00 | 69.6972 | 59.2561 | 7.6434 | 0 | 42.0539 | 20
2025-05-15 02:00 | 69.69 | 60.5089 | 7.6361 | 0 | 42.0539 | 20
2025-04-23 16:00 | 69.6777 | 7.0663 | 7.6239 | 0 | 42.0539 | 20
2025-09-19 18:00 | 69.6677 | 141.171 | 0 | 50 | 19.6677 | 0
2025-04-07 16:00 | 69.6626 | 72.4993 | 7.6087 | 0 | 42.0539 | 20
2025-09-23 18:00 | 69.6389 | 180.2501 | 0 | 50 | 19.6389 | 0
2025-10-23 03:00 | 69.6096 | 10.0051 | 7.5557 | 0 | 42.0539 | 20
2025-10-11 | 69.5831 | 13.7987 | 7.5292 | 0 | 42.0539 | 20
2025-04-28 02:00 | 69.5167 | 97.602 | 0 | 50 | 19.5167 | 0
2025-05-25 08:00 | 69.5013 | 106.8091 | 0 | 50 | 19.5013 | 0
2025-10-16 | 69.5012 | 180.2562 | 19.5012 | 50 | 0 | 0
2025-09-20 17:00 | 69.4988 | 6.3888 | 7.4449 | 0 | 42.0539 | 20
2025-05-29 08:00 | 69.4968 | 213.2569 | 19.4968 | 50 | 0 | 0
2025-10-25 03:00 | 69.4934 | 187.9731 | 19.4934 | 50 | 0 | 0
2025-09-20 20:00 | 69.4842 | 207.9355 | 19.4842 | 50 | 0 | 0
2025-09-22 18:00 | 69.4789 | 181.9811 | 0 | 50 | 19.4789 | 0
2025-09-19 16:00 | 69.4559 | 4.4429 | 7.402 | 0 | 42.0539 | 20
2025-09-21 21:00 | 69.452 | 130.4274 | 0 | 50 | 19.452 | 0
2025-05-09 11:00 | 69.4518 | 216.0488 | 19.4518 | 50 | 0 | 0
2025-09-21 16:00 | 69.4505 | 75.4029 | 0 | 27.3966 | 42.0539 | 0
2025-09-22 20:00 | 69.4278 | 196.7658 | 19.4278 | 50 | 0 | 0
2025-09-19 17:00 | 69.4075 | 34.8916 | 7.3536 | 0 | 42.0539 | 20
2025-05-01 12:00 | 69.4057 | 38.4993 | 7.3518 | 0 | 42.0539 | 20
2025-06-02 06:00 | 69.4038 | 22.2475 | 7.3499 | 0 | 42.0539 | 20
2025-05-25 13:00 | 69.3444 | 135.2855 | 19.3444 | 50 | 0 | 0
2025-10-05 23:00 | 69.3327 | 131.0106 | 0 | 50 | 19.3327 | 0
2025-05-19 22:00 | 69.3319 | 41.0324 | 7.278 | 0 | 42.0539 | 20
2025-09-21 15:00 | 69.329 | 130.9821 | 0 | 50 | 19.329 | 0
2025-09-22 19:00 | 69.2876 | 147.5276 | 0 | 50 | 19.2876 | 0
2025-05-31 17:00 | 69.284 | 116.0058 | 0 | 50 | 19.284 | 0
2025-09-19 09:00 | 69.2826 | 133.998 | 0 | 50 | 19.2826 | 0
2025-05-19 09:00 | 69.2824 | 11.3786 | 7.2286 | 0 | 42.0539 | 20
2025-09-23 19:00 | 69.2652 | 156.3468 | 0 | 50 | 19.2652 | 0
2025-06-01 20:00 | 69.2631 | 15.7763 | 7.2092 | 0 | 42.0539 | 20
2025-05-09 12:00 | 69.2477 | 13.8674 | 7.1938 | 0 | 42.0539 | 20
2025-05-21 22:00 | 69.241 | 38.5385 | 0 | 7.1871 | 42.0539 | 20
2025-04-24 11:00 | 69.2058 | 36.4178 | 7.1519 | 0 | 42.0539 | 20
2025-09-07 18:00 | 69.2005 | 169.8163 | 19.2005 | 50 | 0 | 0
2025-09-16 01:00 | 69.1605 | 130.0954 | 0 | 50 | 19.1606 | 0
2025-09-18 19:00 | 69.1521 | 59.9246 | 0 | 27.0982 | 42.0539 | 0
2025-04-08 14:00 | 69.132 | 79.6793 | 0 | 50 | 19.132 | 0
2025-09-23 16:00 | 69.1241 | 60.213 | 7.0702 | 0 | 42.0539 | 20
2025-09-23 20:00 | 69.1235 | 215.9541 | 19.1235 | 50 | 0 | 0
2025-09-26 05:00 | 69.1114 | 44.4873 | 0 | 7.0575 | 42.0539 | 20
2025-10-12 | 69.08 | 145.238 | 19.08 | 50 | 0 | 0
2025-04-27 08:00 | 69.0425 | 149.4083 | 0 | 50 | 19.0425 | 0
2025-08-29 08:00 | 69.0101 | 99.4706 | 0 | 50 | 19.0101 | 0
2025-04-28 12:00 | 68.9967 | 55.161 | 6.9428 | 0 | 42.0539 | 20
2025-05-18 14:00 | 68.9964 | 142.2972 | 0 | 50 | 18.9964 | 0
2025-09-19 15:00 | 68.993 | 117.6251 | 0 | 50 | 18.993 | 0
2025-09-22 17:00 | 68.9924 | 47.6705 | 6.9385 | 0 | 42.0539 | 20
2025-09-25 22:00 | 68.9677 | 16.1578 | 6.9138 | 0 | 42.0539 | 20
2025-05-09 14:00 | 68.9521 | 179.095 | 18.9521 | 50 | 0 | 0
2025-10-04 05:00 | 68.9487 | 32.9115 | 6.8948 | 0 | 42.0539 | 20
2025-05-02 15:00 | 68.9456 | 36.133 | 6.8917 | 0 | 42.0539 | 20
2025-09-07 07:00 | 68.9409 | 24.9476 | 6.887 | 0 | 42.0539 | 20
2025-09-21 14:00 | 68.9265 | 29.7528 | 6.8726 | 0 | 42.0539 | 20
2025-06-01 21:00 | 68.9094 | 9.5833 | 6.8555 | 0 | 42.0539 | 20
2025-09-20 16:00 | 68.8854 | 152.2202 | 18.8854 | 50 | 0 | 0
2025-10-04 23:00 | 68.8747 | 69.9128 | 6.8208 | 0 | 42.0539 | 20
2025-06-02 18:00 | 68.8532 | 130.5935 | 0 | 50 | 18.8532 | 0
2025-09-18 18:00 | 68.831 | 151.4473 | 0 | 50 | 18.831 | 0
2025-04-27 15:00 | 68.7946 | 91.0951 | 0 | 50 | 18.7946 | 0
2025-09-14 18:00 | 68.7916 | 117.7235 | 0 | 50 | 18.7916 | 0
2025-10-11 02:00 | 68.7876 | 177.0422 | 18.7876 | 50 | 0 | 0
2025-05-20 21:00 | 68.771 | 173.5692 | 18.771 | 50 | 0 | 0
2025-05-08 02:00 | 68.7678 | 206.99 | 18.7678 | 50 | 0 | 0
2025-09-22 16:00 | 68.7582 | 1.8669 | 6.7043 | 0 | 42.0539 | 20
2025-09-20 15:00 | 68.7321 | 22.004 | 6.6782 | 0 | 42.0539 | 20
2025-05-09 18:00 | 68.7165 | 195.647 | 18.7165 | 50 | 0 | 0
2025-04-29 22:00 | 68.7019 | 172.8721 | 18.7019 | 50 | 0 | 0
2025-04-24 09:00 | 68.6992 | 122.6813 | 0 | 50 | 18.6992 | 0
2025-04-25 14:00 | 68.694 | 131.6123 | 0 | 50 | 18.694 | 0
2025-05-29 11:00 | 68.6939 | 44.2143 | 6.6401 | 0 | 42.0539 | 20
2025-04-13 15:00 | 68.6852 | 90.9694 | 0 | 50 | 18.6852 | 0
2025-09-19 23:00 | 68.6844 | 78.1208 | 0 | 26.6305 | 42.0539 | 0
2025-05-29 12:00 | 68.6722 | 173.8163 | 18.6722 | 50 | 0 | 0
2025-05-31 10:00 | 68.6377 | 87.2539 | 0 | 26.5838 | 42.0539 | 0
2025-06-02 23:00 | 68.6198 | 195.0367 | 18.6198 | 50 | 0 | 0
2025-09-15 08:00 | 68.6197 | 184.5538 | 18.6197 | 50 | 0 | 0
2025-10-24 01:00 | 68.6134 | 175.9761 | 18.6134 | 50 | 0 | 0
2025-05-20 14:00 | 68.6067 | 159.0076 | 18.6067 | 50 | 0 | 0
2025-05-30 22:00 | 68.6003 | 102.0425 | 0 | 50 | 18.6003 | 0
2025-09-25 20:00 | 68.5599 | 121.3921 | 0 | 50 | 18.5599 | 0
2025-05-29 20:00 | 68.5508 | 210.4441 | 18.5508 | 50 | 0 | 0
2025-05-03 23:00 | 68.5454 | 151.7042 | 0 | 50 | 18.5454 | 0
2025-05-21 12:00 | 68.5292 | 24.982 | 6.4753 | 0 | 42.0539 | 20
2025-09-14 17:00 | 68.5158 | 202.6265 | 18.5158 | 50 | 0 | 0
2025-05-16 08:00 | 68.5028 | 215.4346 | 18.5028 | 50 | 0 | 0
2025-09-24 14:00 | 68.5006 | 73.3605 | 0 | 26.4467 | 42.0539 | 0
2025-10-06 02:00 | 68.4982 | 13.2805 | 6.4444 | 0 | 42.0539 | 20
2025-05-31 18:00 | 68.4889 | 198.1909 | 18.4889 | 50 | 0 | 0
2025-05-10 22:00 | 68.478 | 188.3859 | 18.478 | 50 | 0 | 0
2025-09-23 21:00 | 68.465 | 156.5328 | 0 | 50 | 18.465 | 0
2025-05-22 09:00 | 68.4387 | 131.1504 | 0 | 50 | 18.4387 | 0
2025-04-09 17:00 | 68.4304 | 170.644 | 0 | 50 | 18.4304 | 0
2025-10-09 03:00 | 68.3975 | 105.3145 | 18.3975 | 50 | 0 | 0
2025-04-28 11:00 | 68.3777 | 23.9738 | 6.3238 | 0 | 42.0539 | 20
2025-09-13 16:00 | 68.3777 | 35.2282 | 6.3238 | 0 | 42.0539 | 20
2025-04-28 10:00 | 68.3761 | 178.4248 | 18.3761 | 50 | 0 | 0
2025-05-09 19:00 | 68.3716 | 193.7647 | 0 | 50 | 18.3716 | 0
2025-05-01 16:00 | 68.3705 | 219.725 | 18.3705 | 50 | 0 | 0
2025-05-07 23:00 | 68.3672 | 6.6422 | 6.3133 | 0 | 42.0539 | 20
2025-09-21 22:00 | 68.3565 | 108.0789 | 0 | 50 | 18.3565 | 0
2025-09-22 21:00 | 68.3385 | 12.5795 | 6.2847 | 0 | 42.0539 | 20
2025-09-03 18:00 | 68.3309 | 216.5349 | 18.3309 | 50 | 0 | 0
2025-05-02 09:00 | 68.3082 | 8.1165 | 6.2543 | 0 | 42.0539 | 20
2025-09-20 14:00 | 68.308 | 52.7437 | 0 | 6.2542 | 42.0539 | 20
2025-09-13 17:00 | 68.3016 | 1.7007 | 6.2477 | 0 | 42.0539 | 20
2025-04-23 14:00 | 68.2766 | 74.0011 | 0 | 50 | 18.2766 | 0
2025-04-10 10:00 | 68.2626 | 76.2872 | 0 | 50 | 18.2626 | 0
2025-04-24 12:00 | 68.2577 | 88.6011 | 0 | 50 | 18.2577 | 0
2025-09-25 14:00 | 68.2501 | 113.0486 | 18.2501 | 50 | 0 | 0
2025-09-07 21:00 | 68.242 | 159.2242 | 0 | 50 | 18.242 | 0
2025-10-11 03:00 | 68.2419 | 202.1192 | 18.2419 | 50 | 0 | 0
2025-09-21 13:00 | 68.2386 | 177.6497 | 18.2386 | 50 | 0 | 0
2025-09-19 13:00 | 68.202 | 191.1472 | 18.202 | 50 | 0 | 0
2025-10-13 | 68.1744 | 212.6553 | 18.1744 | 50 | 0 | 0
2025-04-24 13:00 | 68.1705 | 75.5547 | 0 | 50 | 18.1705 | 0
2025-09-20 13:00 | 68.1571 | 20.2577 | 6.1032 | 0 | 42.0539 | 20
2025-04-28 18:00 | 68.1541 | 9.8025 | 6.1002 | 0 | 42.0539 | 20
2025-09-22 13:00 | 68.0941 | 168.3951 | 0 | 50 | 18.0941 | 0
2025-10-24 03:00 | 68.0906 | 192.3778 | 18.0907 | 50 | 0 | 0
2025-09-07 17:00 | 68.0858 | 96.7606 | 0 | 50 | 18.0858 | 0
2025-05-09 09:00 | 68.0818 | 195.0816 | 0 | 50 | 18.0818 | 0
2025-05-21 17:00 | 68.0816 | 22.5686 | 6.0277 | 0 | 42.0539 | 20
2025-09-21 12:00 | 68.0671 | 22.0315 | 6.0132 | 0 | 42.0539 | 20
2025-04-23 23:00 | 68.0524 | 219.6833 | 18.0524 | 50 | 0 | 0
2025-09-08 19:00 | 68.0474 | 197.0836 | 18.0474 | 50 | 0 | 0
2025-10-23 02:00 | 68.0392 | 80.4413 | 0 | 50 | 18.0392 | 0
2025-05-29 07:00 | 68.0327 | 94.9747 | 0 | 50 | 18.0327 | 0
2025-09-22 14:00 | 68.0273 | 163.7318 | 18.0273 | 50 | 0 | 0
2025-05-05 02:00 | 68.0018 | 64.3748 | 0 | 5.9479 | 42.0539 | 20
2025-09-19 14:00 | 67.9929 | 91.2666 | 0 | 25.939 | 42.0539 | 0
2025-05-01 15:00 | 67.9922 | 209.0625 | 17.9922 | 50 | 0 | 0
2025-04-29 18:00 | 67.9791 | 52.577 | 5.9252 | 0 | 42.0539 | 20
2025-09-08 18:00 | 67.9681 | 188.9607 | 17.9681 | 50 | 0 | 0
2025-09-20 12:00 | 67.9538 | 33.3543 | 5.9 | 0 | 42.0539 | 20
2025-04-09 15:00 | 67.95 | 98.5473 | 0 | 50 | 17.95 | 0
2025-09-09 19:00 | 67.9455 | 15.6589 | 5.8916 | 0 | 42.0539 | 20
2025-05-22 10:00 | 67.9454 | 64.7821 | 5.8915 | 0 | 42.0539 | 20
2025-05-06 23:00 | 67.9411 | 146.6385 | 17.9411 | 50 | 0 | 0
2025-08-28 20:00 | 67.9382 | 103.701 | 0 | 50 | 17.9382 | 0
2025-05-11 18:00 | 67.9302 | 26.756 | 5.8764 | 0 | 42.0539 | 20
2025-04-07 | 67.9168 | 20.0386 | 5.863 | 0 | 42.0539 | 20
2025-10-11 04:00 | 67.8962 | 197.2853 | 0 | 50 | 17.8962 | 0
2025-09-26 23:00 | 67.8932 | 189.3544 | 17.8932 | 50 | 0 | 0
2025-09-24 13:00 | 67.8594 | 56.6673 | 0 | 5.8055 | 42.0539 | 20
2025-05-21 13:00 | 67.8559 | 25.0911 | 5.802 | 0 | 42.0539 | 20
2025-10-24 02:00 | 67.8511 | 203.5722 | 17.8511 | 50 | 0 | 0
2025-04-28 19:00 | 67.8339 | 172.5771 | 17.8339 | 50 | 0 | 0
2025-04-11 09:00 | 67.8228 | 185.5331 | 17.8228 | 50 | 0 | 0
2025-09-02 18:00 | 67.8191 | 40.5977 | 5.7652 | 0 | 42.0539 | 20
2025-05-31 11:00 | 67.8184 | 81.4008 | 0 | 50 | 17.8184 | 0
2025-09-22 15:00 | 67.8123 | 198.735 | 17.8123 | 50 | 0 | 0
2025-09-18 22:00 | 67.7964 | 170.0905 | 17.7964 | 50 | 0 | 0
2025-06-01 22:00 | 67.7857 | 47.7966 | 5.7318 | 0 | 42.0539 | 20
2025-04-13 18:00 | 67.7855 | 207.4098 | 17.7855 | 50 | 0 | 0
2025-11-04 05:00 | 67.7821 | 45.2549 | 5.7283 | 0 | 42.0539 | 20
2025-09-08 17:00 | 67.7564 | 105.534 | 0 | 50 | 17.7564 | 0
2025-09-08 08:00 | 67.7531 | 14.3561 | 5.6992 | 0 | 42.0539 | 20
2025-04-27 14:00 | 67.7393 | 186.6893 | 0 | 50 | 17.7393 | 0
2025-05-01 10:00 | 67.7333 | 127.692 | 0 | 50 | 17.7333 | 0
2025-09-14 15:00 | 67.7215 | 162.5057 | 0 | 50 | 17.7215 | 0
2025-05-30 08:00 | 67.6895 | 178.6473 | 17.6895 | 50 | 0 | 0
2025-09-07 16:00 | 67.6782 | 118.1858 | 0 | 50 | 17.6782 | 0
2025-09-02 19:00 | 67.6699 | 60.1048 | 0 | 25.616 | 42.0539 | 0
2025-09-28 03:00 | 67.6661 | 34.2893 | 0 | 5.6122 | 42.0539 | 20
2025-04-29 15:00 | 67.6602 | 7.3465 | 5.6063 | 0 | 42.0539 | 20
2025-04-30 15:00 | 67.6281 | 157.4488 | 0 | 50 | 17.6281 | 0
2025-05-27 17:00 | 67.6241 | 47.063 | 5.5703 | 0 | 42.0539 | 20
2025-05-22 13:00 | 67.6089 | 86.1729 | 0 | 5.555 | 42.0539 | 20
2025-04-10 | 67.6022 | 197.9963 | 17.6022 | 50 | 0 | 0
2025-04-25 17:00 | 67.5855 | 162.8079 | 17.5855 | 50 | 0 | 0
2025-09-22 22:00 | 67.5713 | 131.3321 | 0 | 50 | 17.5713 | 0
2025-09-13 15:00 | 67.5608 | 118.2244 | 17.5608 | 50 | 0 | 0
2025-09-21 11:00 | 67.5494 | 53.8866 | 0 | 5.4955 | 42.0539 | 20
2025-06-01 12:00 | 67.5491 | 34.3775 | 5.4952 | 0 | 42.0539 | 20
2025-04-25 15:00 | 67.5382 | 188.0604 | 17.5382 | 50 | 0 | 0
2025-05-10 14:00 | 67.521 | 87.5695 | 0 | 25.4672 | 42.0539 | 0
2025-09-04 18:00 | 67.4934 | 24.2512 | 5.4395 | 0 | 42.0539 | 20
2025-09-18 21:00 | 67.4848 | 18.4193 | 5.431 | 0 | 42.0539 | 20
2025-09-18 20:00 | 67.4647 | 183.0537 | 17.4647 | 50 | 0 | 0
2025-09-11 18:00 | 67.462 | 160.5723 | 17.462 | 50 | 0 | 0
2025-09-03 05:00 | 67.4527 | 193.8749 | 17.4527 | 50 | 0 | 0
2025-04-11 | 67.4527 | 71.4451 | 0 | 25.3988 | 42.0539 | 0
2025-09-25 13:00 | 67.4331 | 170.4392 | 17.4331 | 50 | 0 | 0
2025-09-18 17:00 | 67.4307 | 42.4054 | 5.3768 | 0 | 42.0539 | 20
2025-09-18 16:00 | 67.4227 | 155.4713 | 0 | 50 | 17.4227 | 0
2025-04-25 02:00 | 67.4114 | 219.8537 | 17.4114 | 50 | 0 | 0
2025-09-05 16:00 | 67.4097 | 111.3212 | 0 | 25.3558 | 42.0539 | 0
2025-09-07 15:00 | 67.3852 | 115.8966 | 0 | 50 | 17.3852 | 0
2025-09-12 19:00 | 67.3728 | 4.9911 | 5.3189 | 0 | 42.0539 | 20
2025-09-09 20:00 | 67.3591 | 122.695 | 0 | 50 | 17.3591 | 0
2025-09-03 21:00 | 67.3568 | 72.6473 | 0 | 25.3029 | 42.0539 | 0
2025-10-04 01:00 | 67.3556 | 50.9161 | 0 | 25.3018 | 42.0539 | 0
2025-05-30 09:00 | 67.352 | 34.3021 | 5.2981 | 0 | 42.0539 | 20
2025-09-09 17:00 | 67.3275 | 206.8766 | 17.3275 | 50 | 0 | 0
2025-09-14 16:00 | 67.3198 | 199.6037 | 17.3198 | 50 | 0 | 0
2025-09-12 18:00 | 67.3168 | 133.5463 | 17.3168 | 50 | 0 | 0
2025-09-11 19:00 | 67.2989 | 164.8406 | 0 | 50 | 17.2989 | 0
2025-09-02 17:00 | 67.2823 | 132.5792 | 0 | 50 | 17.2823 | 0
2025-09-08 16:00 | 67.2799 | 3.7165 | 5.226 | 0 | 42.0539 | 20
2025-04-28 17:00 | 67.2777 | 91.1241 | 0 | 25.2238 | 42.0539 | 0
2025-09-24 21:00 | 67.2765 | 10.417 | 5.2226 | 0 | 42.0539 | 20
2025-09-12 15:00 | 67.2703 | 84.5546 | 0 | 50 | 17.2703 | 0
2025-05-19 11:00 | 67.2445 | 16.3528 | 5.1906 | 0 | 42.0539 | 20
2025-09-03 17:00 | 67.242 | 47.7742 | 0 | 5.1881 | 42.0539 | 20
2025-04-30 14:00 | 67.2322 | 200.3654 | 0 | 50 | 17.2322 | 0
2025-09-22 12:00 | 67.2135 | 32.3554 | 5.1596 | 0 | 42.0539 | 20
2025-09-03 16:00 | 67.2065 | 150.5998 | 0 | 50 | 17.2065 | 0
2025-09-25 | 67.2035 | 172.9454 | 17.2035 | 50 | 0 | 0
2025-05-29 14:00 | 67.2006 | 24.7736 | 5.1467 | 0 | 42.0539 | 20
2025-09-05 19:00 | 67.1957 | 59.1589 | 0 | 50 | 17.1957 | 0
2025-09-24 11:00 | 67.1955 | 54.4429 | 0 | 5.1416 | 42.0539 | 20
2025-09-13 14:00 | 67.1913 | 15.0922 | 5.1374 | 0 | 42.0539 | 20
2025-05-27 09:00 | 67.1843 | 72.5367 | 0 | 5.1304 | 42.0539 | 20
2025-10-03 04:00 | 67.1736 | 2.3336 | 5.1197 | 0 | 42.0539 | 20
2025-09-12 16:00 | 67.1626 | 162.4462 | 0 | 50 | 17.1626 | 0
2025-05-29 18:00 | 67.1576 | 216.8394 | 17.1576 | 50 | 0 | 0
2025-09-20 23:00 | 67.1497 | 135.1727 | 0 | 50 | 17.1497 | 0
2025-04-27 23:00 | 67.1407 | 22.0502 | 5.0868 | 0 | 42.0539 | 20
2025-09-14 20:00 | 67.129 | 58.4493 | 0 | 25.0751 | 42.0539 | 0
2025-04-25 18:00 | 67.1096 | 138.0941 | 0 | 50 | 17.1096 | 0
2025-05-27 18:00 | 67.1014 | 91.9284 | 0 | 50 | 17.1014 | 0
2025-09-10 14:00 | 67.1005 | 61.2982 | 0 | 5.0466 | 42.0539 | 20
2025-04-25 16:00 | 67.0939 | 83.9464 | 0 | 50 | 17.0939 | 0
2025-09-30 02:00 | 67.0667 | 183.2595 | 17.0667 | 50 | 0 | 0
2025-09-24 12:00 | 67.0616 | 132.104 | 0 | 50 | 17.0616 | 0
2025-09-12 20:00 | 67.0606 | 204.8249 | 17.0606 | 50 | 0 | 0
2025-09-22 11:00 | 67.0504 | 128.2614 | 0 | 50 | 17.0504 | 0
2025-04-09 13:00 | 67.0485 | 183.8178 | 17.0485 | 50 | 0 | 0
2025-09-09 16:00 | 67.0477 | 178.0419 | 17.0477 | 50 | 0 | 0
2025-10-03 | 67.0466 | 10.8338 | 4.9927 | 0 | 42.0539 | 20
2025-05-23 05:00 | 67.0459 | 146.1626 | 17.0459 | 50 | 0 | 0
2025-05-09 13:00 | 67.0347 | 198.6602 | 17.0347 | 50 | 0 | 0
2025-09-18 15:00 | 67.0324 | 112.5343 | 0 | 50 | 17.0324 | 0
2025-05-09 02:00 | 67.0263 | 22.0142 | 4.9724 | 0 | 42.0539 | 20
2025-05-24 22:00 | 67.0139 | 97.4315 | 0 | 4.9601 | 42.0539 | 20
2025-05-19 12:00 | 67.0031 | 63.5611 | 4.9492 | 0 | 42.0539 | 20
2025-05-27 15:00 | 66.9937 | 107.319 | 0 | 50 | 16.9937 | 0
2025-09-04 17:00 | 66.9908 | 157.677 | 0 | 50 | 16.9908 | 0
2025-05-20 17:00 | 66.9864 | 219.0339 | 16.9864 | 50 | 0 | 0
2025-04-12 | 66.9771 | 217.8422 | 16.9771 | 50 | 0 | 0
2025-09-28 23:00 | 66.9337 | 140.061 | 16.9337 | 50 | 0 | 0
2025-09-05 17:00 | 66.9335 | 119.6143 | 0 | 50 | 16.9335 | 0
2025-09-21 23:00 | 66.9174 | 66.7665 | 0 | 4.8635 | 42.0539 | 20
2025-10-04 | 66.9101 | 144.2228 | 0 | 50 | 16.9101 | 0
2025-05-28 17:00 | 66.9019 | 111.1257 | 0 | 50 | 16.9019 | 0
2025-09-12 17:00 | 66.8994 | 170.3274 | 16.8994 | 50 | 0 | 0
2025-05-20 12:00 | 66.8755 | 40.9098 | 4.8216 | 0 | 42.0539 | 20
2025-09-07 14:00 | 66.8663 | 43.6815 | 0 | 24.8124 | 42.0539 | 0
2025-10-02 | 66.8596 | 59.0432 | 4.8057 | 0 | 42.0539 | 20
2025-09-14 19:00 | 66.8532 | 112.5318 | 0 | 50 | 16.8532 | 0
2025-09-09 18:00 | 66.8492 | 30.9333 | 4.7953 | 0 | 42.0539 | 20
2025-05-04 23:00 | 66.8437 | 137.155 | 16.8437 | 50 | 0 | 0
2025-04-28 13:00 | 66.8426 | 196.7985 | 16.8426 | 50 | 0 | 0
2025-05-08 23:00 | 66.8197 | 169.767 | 0 | 50 | 16.8197 | 0
2025-09-27 23:00 | 66.8143 | 218.6795 | 16.8143 | 50 | 0 | 0
2025-09-23 22:00 | 66.8085 | 92.0162 | 0 | 50 | 16.8085 | 0
2025-09-23 12:00 | 66.8077 | 6.3784 | 4.7538 | 0 | 42.0539 | 20
2025-05-07 | 66.7996 | 191.5783 | 16.7996 | 50 | 0 | 0
2025-04-24 14:00 | 66.7915 | 88.1986 | 0 | 50 | 16.7915 | 0
2025-09-02 16:00 | 66.7865 | 152.6844 | 0 | 50 | 16.7865 | 0
2025-09-06 19:00 | 66.7701 | 35.3227 | 4.7162 | 0 | 42.0539 | 20
2025-04-19 | 66.7589 | 131.4784 | 0 | 50 | 16.7589 | 0
2025-05-20 18:00 | 66.7547 | 16.8564 | 4.7008 | 0 | 42.0539 | 20
2025-05-09 15:00 | 66.7523 | 69.1331 | 0 | 50 | 16.7523 | 0
2025-08-29 09:00 | 66.7514 | 115.2128 | 0 | 50 | 16.7514 | 0
2025-05-10 13:00 | 66.7497 | 217.121 | 16.7497 | 50 | 0 | 0
2025-05-27 08:00 | 66.743 | 155.5703 | 0 | 50 | 16.743 | 0
2025-04-13 09:00 | 66.7392 | 94.4721 | 0 | 50 | 16.7392 | 0
2025-09-12 21:00 | 66.7327 | 150.9713 | 0 | 50 | 16.7327 | 0
2025-05-19 21:00 | 66.7278 | 135.6255 | 16.7278 | 50 | 0 | 0
2025-09-04 19:00 | 66.7262 | 173.6635 | 0 | 50 | 16.7262 | 0
2025-09-24 23:00 | 66.7236 | 128.0276 | 0 | 50 | 16.7236 | 0
2025-09-21 09:00 | 66.7224 | 84.4189 | 0 | 24.6685 | 42.0539 | 0
2025-06-07 21:00 | 66.721 | 107.0137 | 0 | 24.6671 | 42.0539 | 0
2025-09-04 16:00 | 66.7176 | 4.8951 | 4.6637 | 0 | 42.0539 | 20
2025-09-14 21:00 | 66.7003 | 205.876 | 16.7003 | 50 | 0 | 0
2025-10-03 01:00 | 66.6893 | 30.0048 | 4.6354 | 0 | 42.0539 | 20
2025-09-15 14:00 | 66.6805 | 75.9112 | 0 | 50 | 16.6805 | 0
2025-05-22 14:00 | 66.6774 | 33.8744 | 4.6235 | 0 | 42.0539 | 20
2025-09-06 20:00 | 66.6751 | 148.8821 | 0 | 50 | 16.6751 | 0
2025-05-15 23:00 | 66.6643 | 143.9474 | 0 | 50 | 16.6643 | 0
2025-09-07 13:00 | 66.6583 | 53.7101 | 4.6044 | 0 | 42.0539 | 20
2025-09-09 15:00 | 66.658 | 212.4008 | 16.658 | 50 | 0 | 0
2025-09-22 10:00 | 66.6511 | 92.2031 | 0 | 50 | 16.6511 | 0
2025-09-07 12:00 | 66.6015 | 218.1084 | 16.6015 | 50 | 0 | 0
2025-06-02 21:00 | 66.5939 | 216.9138 | 16.5939 | 50 | 0 | 0
2025-05-28 18:00 | 66.5915 | 210.9119 | 16.5915 | 50 | 0 | 0
2025-09-05 15:00 | 66.5886 | 201.1259 | 0 | 50 | 16.5886 | 0
2025-09-07 22:00 | 66.5879 | 5.5055 | 4.534 | 0 | 42.0539 | 20
2025-09-03 22:00 | 66.5691 | 117.839 | 16.5691 | 50 | 0 | 0
2025-05-10 17:00 | 66.562 | 181.6339 | 16.562 | 50 | 0 | 0
2025-05-22 17:00 | 66.559 | 120.3922 | 16.559 | 50 | 0 | 0
2025-09-25 12:00 | 66.5573 | 38.6887 | 4.5034 | 0 | 42.0539 | 20
2025-09-02 22:00 | 66.5343 | 140.5191 | 0 | 50 | 16.5343 | 0
2025-04-25 11:00 | 66.5315 | 74.7061 | 0 | 50 | 16.5315 | 0
2025-09-11 17:00 | 66.5249 | 183.8186 | 16.5249 | 50 | 0 | 0
2025-04-18 01:00 | 66.5145 | 183.478 | 0 | 50 | 16.5145 | 0
2025-09-13 13:00 | 66.5129 | 16.6051 | 4.4591 | 0 | 42.0539 | 20
2025-09-21 10:00 | 66.5081 | 26.2146 | 4.4542 | 0 | 42.0539 | 20
2025-09-15 13:00 | 66.5007 | 27.3731 | 4.4469 | 0 | 42.0539 | 20
2025-09-11 16:00 | 66.4917 | 87.8681 | 0 | 24.4379 | 42.0539 | 0
2025-04-26 23:00 | 66.4885 | 99.1372 | 0 | 24.4347 | 42.0539 | 0
2025-09-24 22:00 | 66.4852 | 43.1153 | 4.4313 | 0 | 42.0539 | 20
2025-10-01 | 66.4843 | 2.7315 | 4.4304 | 0 | 42.0539 | 20
2025-09-02 15:00 | 66.4772 | 41.9646 | 0 | 4.4233 | 42.0539 | 20
2025-10-04 02:00 | 66.4657 | 55.3838 | 4.4118 | 0 | 42.0539 | 20
2025-09-23 10:00 | 66.4565 | 216.6705 | 16.4565 | 50 | 0 | 0
2025-09-24 10:00 | 66.4494 | 149.7221 | 0 | 50 | 16.4494 | 0
2025-05-20 19:00 | 66.4386 | 104.0677 | 16.4386 | 50 | 0 | 0
2025-08-26 01:00 | 66.4368 | 195.0798 | 16.4368 | 50 | 0 | 0
2025-09-04 15:00 | 66.4143 | 115.4357 | 0 | 50 | 16.4143 | 0
2025-04-13 | 66.4141 | 84.4303 | 0 | 50 | 16.4141 | 0
2025-04-28 16:00 | 66.4057 | 146.0287 | 16.4057 | 50 | 0 | 0
2025-09-24 | 66.4052 | 219.881 | 16.4052 | 50 | 0 | 0
2025-09-05 18:00 | 66.4047 | 103.7636 | 0 | 50 | 16.4047 | 0
2025-04-09 16:00 | 66.4035 | 187.2821 | 16.4035 | 50 | 0 | 0
2025-04-13 17:00 | 66.4026 | 154.578 | 16.4026 | 50 | 0 | 0
2025-09-23 23:00 | 66.3948 | 153.7641 | 16.3948 | 50 | 0 | 0
2025-05-18 23:00 | 66.3938 | 32.801 | 4.3399 | 0 | 42.0539 | 20
2025-05-21 10:00 | 66.381 | 59.9569 | 0 | 24.3271 | 42.0539 | 0
2025-09-25 11:00 | 66.363 | 25.8888 | 4.3091 | 0 | 42.0539 | 20
2025-06-02 19:00 | 66.3585 | 58.8158 | 0 | 24.3046 | 42.0539 | 0
2025-09-18 14:00 | 66.3492 | 186.7255 | 16.3492 | 50 | 0 | 0
2025-09-22 04:00 | 66.3479 | 12.6903 | 4.294 | 0 | 42.0539 | 20
2025-09-08 15:00 | 66.3382 | 58.3328 | 4.2843 | 0 | 42.0539 | 20
2025-09-09 21:00 | 66.3322 | 63.8654 | 4.2784 | 0 | 42.0539 | 20
2025-05-20 13:00 | 66.3317 | 24.4315 | 4.2778 | 0 | 42.0539 | 20
2025-04-20 | 66.3108 | 102.7328 | 0 | 50 | 16.3108 | 0
2025-05-29 19:00 | 66.3106 | 194.1272 | 16.3106 | 50 | 0 | 0
2025-05-14 23:00 | 66.2853 | 98.4593 | 0 | 50 | 16.2853 | 0
2025-09-08 14:00 | 66.2753 | 162.4831 | 16.2753 | 50 | 0 | 0
2025-09-24 09:00 | 66.2731 | 110.8644 | 0 | 50 | 16.2731 | 0
2025-04-28 15:00 | 66.2668 | 140.7018 | 16.2668 | 50 | 0 | 0
2025-05-09 23:00 | 66.2601 | 117.0338 | 0 | 50 | 16.2601 | 0
2025-05-22 12:00 | 66.2536 | 17.0825 | 4.1997 | 0 | 42.0539 | 20
2025-04-09 03:00 | 66.2518 | 204.2077 | 16.2518 | 50 | 0 | 0
2025-09-06 17:00 | 66.2481 | 213.2526 | 16.2481 | 50 | 0 | 0
2025-09-02 14:00 | 66.2421 | 171.4247 | 16.2421 | 50 | 0 | 0
2025-06-03 07:00 | 66.2273 | 183.2268 | 16.2273 | 50 | 0 | 0
2025-04-30 12:00 | 66.224 | 92.0412 | 0 | 50 | 16.224 | 0
2025-09-20 10:00 | 66.2148 | 96.4438 | 0 | 24.161 | 42.0539 | 0
2025-09-16 12:00 | 66.2096 | 170.7457 | 16.2096 | 50 | 0 | 0
2025-09-11 20:00 | 66.1965 | 43.1507 | 4.1427 | 0 | 42.0539 | 20
2025-05-30 10:00 | 66.1885 | 173.7886 | 16.1885 | 50 | 0 | 0
2025-09-12 13:00 | 66.1859 | 42.7312 | 4.132 | 0 | 42.0539 | 20
2025-04-30 16:00 | 66.1854 | 194.6301 | 0 | 50 | 16.1854 | 0
2025-05-23 22:00 | 66.176 | 51.347 | 4.1222 | 0 | 42.0539 | 20
2025-09-08 13:00 | 66.1729 | 183.8774 | 16.1729 | 50 | 0 | 0
2025-04-20 02:00 | 66.1702 | 43.857 | 4.1163 | 0 | 42.0539 | 20
2025-09-23 15:00 | 66.1676 | 6.0467 | 4.1137 | 0 | 42.0539 | 20
2025-04-09 | 66.1595 | 95.397 | 0 | 50 | 16.1595 | 0
2025-10-02 01:00 | 66.155 | 103.3226 | 0 | 50 | 16.155 | 0
2025-04-28 14:00 | 66.1481 | 157.3232 | 0 | 50 | 16.1481 | 0
2025-09-03 14:00 | 66.1413 | 183.9448 | 16.1413 | 50 | 0 | 0
2025-09-05 22:00 | 66.1375 | 11.5701 | 4.0836 | 0 | 42.0539 | 20
2025-09-23 11:00 | 66.1274 | 200.4499 | 16.1274 | 50 | 0 | 0
2025-09-02 20:00 | 66.1229 | 89.977 | 0 | 4.069 | 42.0539 | 20
2025-05-06 02:00 | 66.1002 | 54.7122 | 0 | 4.0464 | 42.0539 | 20
2025-09-25 23:00 | 66.0969 | 62.4618 | 4.043 | 0 | 42.0539 | 20
2025-09-06 18:00 | 66.0907 | 27.5834 | 4.0368 | 0 | 42.0539 | 20
2025-05-11 09:00 | 66.0901 | 148.4283 | 0 | 50 | 16.0902 | 0
2025-09-18 13:00 | 66.0854 | 190.816 | 16.0854 | 50 | 0 | 0
2025-04-27 16:00 | 66.0852 | 55.8133 | 4.0314 | 0 | 42.0539 | 20
2025-09-14 14:00 | 66.074 | 112.8553 | 16.074 | 50 | 0 | 0
2025-05-22 22:00 | 66.0654 | 165.707 | 0 | 50 | 16.0654 | 0
2025-05-22 18:00 | 66.0584 | 50.8587 | 4.0045 | 0 | 42.0539 | 20
2025-10-03 02:00 | 66.049 | 18.129 | 3.9951 | 0 | 42.0539 | 20
2025-09-14 13:00 | 66.0467 | 161.9319 | 0 | 50 | 16.0467 | 0
2025-09-04 21:00 | 66.0441 | 75.9982 | 0 | 3.9902 | 42.0539 | 20
2025-04-18 | 66.032 | 6.079 | 3.9781 | 0 | 42.0539 | 20
2025-05-21 15:00 | 66.0141 | 167.8282 | 0 | 50 | 16.0141 | 0
2025-05-21 06:00 | 66.01 | 217.5964 | 16.01 | 50 | 0 | 0
2025-09-23 09:00 | 66.0012 | 58.6651 | 3.9473 | 0 | 42.0539 | 20
2025-05-27 23:00 | 65.9837 | 17.9059 | 3.9298 | 0 | 42.0539 | 20
2025-09-08 12:00 | 65.9775 | 113.1256 | 0 | 23.9236 | 42.0539 | 0
2025-04-09 01:00 | 65.9682 | 125.2926 | 0 | 50 | 15.9682 | 0
2025-04-08 03:00 | 65.9655 | 8.8029 | 3.9116 | 0 | 42.0539 | 20
2025-10-01 01:00 | 65.95 | 37.6822 | 0 | 3.8961 | 42.0539 | 20
2025-09-04 14:00 | 65.9434 | 191.9545 | 15.9434 | 50 | 0 | 0
2025-09-16 11:00 | 65.9427 | 84.6684 | 0 | 23.8889 | 42.0539 | 0
2025-05-19 14:00 | 65.9389 | 124.5609 | 0 | 50 | 15.9389 | 0
2025-05-22 20:00 | 65.9282 | 135.0869 | 0 | 50 | 15.9282 | 0
2025-09-06 16:00 | 65.9203 | 205.1341 | 0 | 50 | 15.9203 | 0
2025-05-20 16:00 | 65.9195 | 180.4131 | 0 | 50 | 15.9195 | 0
2025-09-09 14:00 | 65.9004 | 160.7232 | 15.9004 | 50 | 0 | 0
2025-09-29 | 65.8987 | 65.5506 | 0 | 50 | 15.8987 | 0
2025-04-12 01:00 | 65.8954 | 19.9457 | 3.8415 | 0 | 42.0539 | 20
2025-05-21 14:00 | 65.8882 | 76.4878 | 0 | 3.8343 | 42.0539 | 20
2025-05-08 | 65.8856 | 23.1735 | 3.8318 | 0 | 42.0539 | 20
2025-09-27 | 65.881 | 21.4742 | 3.8271 | 0 | 42.0539 | 20
2025-09-05 21:00 | 65.85 | 89.9047 | 0 | 23.7961 | 42.0539 | 0
2025-05-22 19:00 | 65.8492 | 75.6409 | 0 | 50 | 15.8492 | 0
2025-09-22 09:00 | 65.8406 | 15.3877 | 3.7867 | 0 | 42.0539 | 20
2025-09-05 20:00 | 65.8389 | 12.3264 | 3.785 | 0 | 42.0539 | 20
2025-05-29 10:00 | 65.8388 | 129.2207 | 15.8388 | 50 | 0 | 0
2025-05-23 21:00 | 65.8303 | 130.5196 | 0 | 50 | 15.8303 | 0
2025-05-23 07:00 | 65.8147 | 8.3595 | 3.7608 | 0 | 42.0539 | 20
2025-09-19 12:00 | 65.8045 | 103.8055 | 0 | 50 | 15.8045 | 0
2025-04-10 01:00 | 65.8041 | 151.3984 | 0 | 50 | 15.8041 | 0
2025-04-23 | 65.7984 | 189.5902 | 15.7984 | 50 | 0 | 0
2025-05-21 16:00 | 65.7966 | 133.7537 | 0 | 50 | 15.7966 | 0
2025-09-03 15:00 | 65.795 | 149.176 | 15.795 | 50 | 0 | 0
2025-05-10 04:00 | 65.7919 | 3.2626 | 3.738 | 0 | 42.0539 | 20
2025-10-03 03:00 | 65.7877 | 185.4842 | 0 | 50 | 15.7877 | 0
2025-10-04 04:00 | 65.7873 | 197.5228 | 15.7873 | 50 | 0 | 0
2025-09-02 21:00 | 65.78 | 153.8334 | 0 | 50 | 15.78 | 0
2025-05-29 15:00 | 65.7797 | 200.6542 | 15.7797 | 50 | 0 | 0
2025-09-04 20:00 | 65.778 | 36.9826 | 3.7241 | 0 | 42.0539 | 20
2025-09-02 12:00 | 65.7685 | 26.3649 | 3.7146 | 0 | 42.0539 | 20
2025-04-22 03:00 | 65.7396 | 1.7071 | 3.6857 | 0 | 42.0539 | 20
2025-09-19 11:00 | 65.7339 | 84.4525 | 0 | 23.68 | 42.0539 | 0
2025-09-06 21:00 | 65.7304 | 119.1156 | 0 | 50 | 15.7304 | 0
2025-09-06 15:00 | 65.7136 | 204.7597 | 15.7136 | 50 | 0 | 0
2025-09-06 22:00 | 65.7071 | 4.0625 | 3.6532 | 0 | 42.0539 | 20
2025-04-17 | 65.6932 | 11.249 | 3.6393 | 0 | 42.0539 | 20
2025-09-18 23:00 | 65.6888 | 21.9861 | 3.6349 | 0 | 42.0539 | 20
2025-09-09 22:00 | 65.6712 | 182.1721 | 15.6712 | 50 | 0 | 0
2025-09-12 10:00 | 65.6668 | 91.2318 | 0 | 50 | 15.6668 | 0
2025-09-18 11:00 | 65.6657 | 216.5639 | 15.6657 | 50 | 0 | 0
2025-09-18 12:00 | 65.6638 | 103.0803 | 0 | 50 | 15.6638 | 0
2025-10-04 03:00 | 65.6602 | 102.6504 | 0 | 50 | 15.6602 | 0
2025-09-12 14:00 | 65.6486 | 91.4231 | 0 | 3.5948 | 42.0539 | 20
2025-05-20 23:00 | 65.6453 | 76.7789 | 0 | 3.5914 | 42.0539 | 20
2025-05-22 16:00 | 65.6444 | 138.2002 | 15.6444 | 50 | 0 | 0
2025-04-11 01:00 | 65.6366 | 183.6557 | 15.6366 | 50 | 0 | 0
2025-09-10 13:00 | 65.5989 | 67.7476 | 0 | 23.545 | 42.0539 | 0
2025-09-14 22:00 | 65.5988 | 100.7422 | 0 | 50 | 15.5988 | 0
2025-10-02 02:00 | 65.5668 | 16.8528 | 3.5129 | 0 | 42.0539 | 20
2025-09-13 12:00 | 65.5651 | 173.9646 | 15.5651 | 50 | 0 | 0
2025-09-24 20:00 | 65.5644 | 34.9723 | 0 | 3.5105 | 42.0539 | 20
2025-09-03 12:00 | 65.5627 | 153.4498 | 0 | 50 | 15.5627 | 0
2025-09-06 14:00 | 65.5607 | 114.4762 | 0 | 23.5068 | 42.0539 | 0
2025-09-11 21:00 | 65.5591 | 103.0313 | 0 | 50 | 15.5591 | 0
2025-09-25 10:00 | 65.5551 | 17.4118 | 3.5012 | 0 | 42.0539 | 20
2025-09-08 11:00 | 65.5492 | 103.8571 | 0 | 23.4953 | 42.0539 | 0
2025-05-19 03:00 | 65.5336 | 41.6584 | 3.4798 | 0 | 42.0539 | 20
2025-09-14 12:00 | 65.5284 | 80.0329 | 0 | 3.4745 | 42.0539 | 20
2025-05-27 16:00 | 65.4958 | 217.7708 | 15.4958 | 50 | 0 | 0
2025-07-08 01:00 | 65.4831 | 156.6814 | 0 | 50 | 15.4831 | 0
2025-09-12 11:00 | 65.4716 | 27.3013 | 3.4177 | 0 | 42.0539 | 20
2025-09-27 05:00 | 65.4539 | 218.3994 | 15.4539 | 50 | 0 | 0
2025-09-09 13:00 | 65.444 | 89.408 | 0 | 3.3901 | 42.0539 | 20
2025-05-11 05:00 | 65.4399 | 53.6446 | 3.386 | 0 | 42.0539 | 20
2025-09-15 12:00 | 65.4383 | 44.2384 | 3.3844 | 0 | 42.0539 | 20
2025-09-26 01:00 | 65.4245 | 54.6808 | 0 | 3.3706 | 42.0539 | 20
2025-05-18 15:00 | 65.4149 | 204.7236 | 15.4149 | 50 | 0 | 0
2025-09-11 22:00 | 65.4116 | 189.6022 | 15.4116 | 50 | 0 | 0
2025-09-20 | 65.411 | 109.0455 | 0 | 23.3572 | 42.0539 | 0
2025-09-12 12:00 | 65.406 | 92.3797 | 0 | 50 | 15.406 | 0
2025-09-21 | 65.4001 | 6.1612 | 3.3462 | 0 | 42.0539 | 20
2025-09-04 22:00 | 65.3836 | 167.4797 | 0 | 50 | 15.3836 | 0
2025-09-02 13:00 | 65.3718 | 193.44 | 15.3718 | 50 | 0 | 0
2025-09-06 13:00 | 65.3684 | 127.5632 | 0 | 50 | 15.3684 | 0
2025-05-20 15:00 | 65.3582 | 58.8526 | 0 | 3.3043 | 42.0539 | 20
2025-04-09 02:00 | 65.3511 | 192.8532 | 15.3511 | 50 | 0 | 0
2025-05-04 01:00 | 65.347 | 45.3522 | 3.2931 | 0 | 42.0539 | 20
2025-05-23 20:00 | 65.3368 | 95.4326 | 0 | 23.2829 | 42.0539 | 0
2025-05-25 23:00 | 65.331 | 22.6232 | 3.2771 | 0 | 42.0539 | 20
2025-05-22 15:00 | 65.2859 | 82.9003 | 0 | 23.232 | 42.0539 | 0
2025-09-17 12:00 | 65.284 | 188.0512 | 0 | 50 | 15.284 | 0
2025-09-13 10:00 | 65.2697 | 102.9364 | 0 | 50 | 15.2697 | 0
2025-04-21 | 65.2681 | 99.5642 | 0 | 50 | 15.2681 | 0
2025-09-22 | 65.2611 | 122.9935 | 15.2611 | 50 | 0 | 0
2025-08-28 11:00 | 65.2535 | 205.1391 | 0 | 50 | 15.2535 | 0
2025-05-16 23:00 | 65.2486 | 96.6884 | 15.2486 | 50 | 0 | 0
2025-09-09 23:00 | 65.2484 | 147.8373 | 0 | 50 | 15.2484 | 0
2025-09-29 01:00 | 65.2355 | 40.1714 | 3.1816 | 0 | 42.0539 | 20
2025-05-13 23:00 | 65.2336 | 10.8442 | 3.1797 | 0 | 42.0539 | 20
2025-05-31 13:00 | 65.2274 | 200.586 | 15.2274 | 50 | 0 | 0
2025-04-14 02:00 | 65.2212 | 112.2475 | 0 | 50 | 15.2212 | 0
2025-04-19 02:00 | 65.2191 | 29.3455 | 3.1652 | 0 | 42.0539 | 20
2025-05-28 12:00 | 65.2153 | 129.6912 | 15.2153 | 50 | 0 | 0
2025-05-31 14:00 | 65.2031 | 165.2042 | 15.2031 | 50 | 0 | 0
2025-05-01 | 65.2027 | 180.6472 | 15.2027 | 50 | 0 | 0
2025-04-29 19:00 | 65.1821 | 45.4329 | 0 | 3.1282 | 42.0539 | 20
2025-10-01 02:00 | 65.1758 | 184.3987 | 0 | 50 | 15.1759 | 0
2025-09-25 09:00 | 65.173 | 115.2136 | 0 | 23.1191 | 42.0539 | 0
2025-09-20 11:00 | 65.1544 | 3.7098 | 3.1005 | 0 | 42.0539 | 20
2025-09-27 01:00 | 65.1504 | 52.898 | 0 | 3.0965 | 42.0539 | 20
2025-09-05 14:00 | 65.1343 | 126.2067 | 15.1343 | 50 | 0 | 0
2025-04-26 | 65.1327 | 3.9333 | 3.0788 | 0 | 42.0539 | 20
2025-06-22 22:00 | 65.0773 | 212.8824 | 15.0773 | 50 | 0 | 0
2025-05-03 | 65.0674 | 143.7676 | 0 | 50 | 15.0674 | 0
2025-09-06 12:00 | 65.0445 | 187.5523 | 15.0445 | 50 | 0 | 0
2025-05-21 11:00 | 65.0422 | 60.3182 | 0 | 2.9883 | 42.0539 | 20
2025-05-29 13:00 | 65.0307 | 172.4147 | 0 | 50 | 15.0307 | 0
2025-05-10 21:00 | 65.0189 | 139.6811 | 15.0189 | 50 | 0 | 0
2025-05-29 16:00 | 65.0084 | 42.8185 | 2.9545 | 0 | 42.0539 | 20
2025-09-04 13:00 | 65.0065 | 89.1277 | 0 | 22.9526 | 42.0539 | 0
2025-09-11 23:00 | 65.0038 | 110.8884 | 0 | 50 | 15.0038 | 0
2025-09-23 13:00 | 64.9914 | 169.5603 | 0 | 50 | 14.9914 | 0
2025-05-27 12:00 | 64.9872 | 132.3236 | 14.9872 | 50 | 0 | 0
2025-06-08 18:00 | 64.9749 | 178.5097 | 0 | 50 | 14.9749 | 0
2025-09-13 11:00 | 64.9676 | 20.4291 | 2.9137 | 0 | 42.0539 | 20
2025-09-28 01:00 | 64.9642 | 104.1988 | 0 | 50 | 14.9642 | 0
2025-04-20 01:00 | 64.9568 | 50.1162 | 0 | 2.9029 | 42.0539 | 20
2025-09-15 09:00 | 64.9534 | 80.711 | 0 | 50 | 14.9534 | 0
2025-09-15 10:00 | 64.9479 | 167.3828 | 14.9479 | 50 | 0 | 0
2025-05-27 14:00 | 64.946 | 85.6162 | 0 | 50 | 14.946 | 0
2025-09-26 | 64.9432 | 53.4595 | 2.8893 | 0 | 42.0539 | 20
2025-10-01 03:00 | 64.9392 | 4.7607 | 2.8853 | 0 | 42.0539 | 20
2025-09-22 02:00 | 64.9303 | 5.8725 | 2.8764 | 0 | 42.0539 | 20
2025-05-19 19:00 | 64.9289 | 30.1531 | 2.875 | 0 | 42.0539 | 20
2025-09-10 12:00 | 64.9229 | 0.29037 | 2.869 | 0 | 42.0539 | 20
2025-09-25 15:00 | 64.9182 | 2.3248 | 2.8643 | 0 | 42.0539 | 20
2025-09-12 22:00 | 64.9064 | 7.523 | 2.8526 | 0 | 42.0539 | 20
2025-09-04 23:00 | 64.8625 | 209.9309 | 14.8625 | 50 | 0 | 0
2025-09-07 11:00 | 64.8532 | 23.2282 | 2.7993 | 0 | 42.0539 | 20
2025-05-10 10:00 | 64.8518 | 4.586 | 2.798 | 0 | 42.0539 | 20
2025-05-04 02:00 | 64.8373 | 88.6058 | 0 | 2.7834 | 42.0539 | 20
2025-05-02 02:00 | 64.8275 | 183.2725 | 0 | 50 | 14.8275 | 0
2025-09-18 10:00 | 64.8236 | 37.7151 | 2.7697 | 0 | 42.0539 | 20
2025-05-03 01:00 | 64.8185 | 61.5108 | 0 | 2.7646 | 42.0539 | 20
2025-09-21 01:00 | 64.8074 | 204.9935 | 14.8074 | 50 | 0 | 0
2025-09-13 23:00 | 64.7969 | 157.4065 | 0 | 50 | 14.7969 | 0
2025-09-03 13:00 | 64.7837 | 104.6746 | 0 | 50 | 14.7837 | 0
2025-05-21 02:00 | 64.7742 | 214.2669 | 14.7742 | 50 | 0 | 0
2025-11-18 03:00 | 64.7385 | 160.4777 | 14.7385 | 50 | 0 | 0
2025-06-16 23:00 | 64.7342 | 65.7941 | 0 | 2.6803 | 42.0539 | 20
2025-06-24 01:00 | 64.7328 | 37.3742 | 2.679 | 0 | 42.0539 | 20
2025-05-16 | 64.7291 | 17.6072 | 2.6752 | 0 | 42.0539 | 20
2025-09-05 13:00 | 64.7194 | 119.0024 | 0 | 50 | 14.7194 | 0
2025-05-27 13:00 | 64.7171 | 147.7614 | 14.7171 | 50 | 0 | 0
2025-09-12 23:00 | 64.7123 | 180.1432 | 14.7123 | 50 | 0 | 0
2025-05-02 01:00 | 64.7103 | 126.3395 | 14.7103 | 50 | 0 | 0
2025-09-07 10:00 | 64.7065 | 121.2077 | 0 | 50 | 14.7065 | 0
2025-10-02 03:00 | 64.7037 | 155.2995 | 0 | 50 | 14.7037 | 0
2025-09-14 23:00 | 64.7033 | 28.0701 | 2.6494 | 0 | 42.0539 | 20
2025-05-23 23:00 | 64.7015 | 207.077 | 0 | 50 | 14.7015 | 0
2025-09-06 11:00 | 64.6889 | 201.4137 | 14.6889 | 50 | 0 | 0
2025-09-25 04:00 | 64.6867 | 67.1348 | 2.6328 | 0 | 42.0539 | 20
2025-09-22 01:00 | 64.6804 | 147.2897 | 14.6804 | 50 | 0 | 0
2025-09-28 | 64.6716 | 119.5789 | 0 | 50 | 14.6716 | 0
2025-09-11 13:00 | 64.6582 | 80.1902 | 0 | 22.6043 | 42.0539 | 0
2025-06-08 19:00 | 64.6468 | 24.1392 | 2.593 | 0 | 42.0539 | 20
2025-04-24 01:00 | 64.638 | 154.6524 | 14.638 | 50 | 0 | 0
2025-05-18 | 64.6216 | 35.187 | 2.5677 | 0 | 42.0539 | 20
2025-09-23 02:00 | 64.6205 | 134.0945 | 14.6205 | 50 | 0 | 0
2025-04-29 16:00 | 64.6083 | 84.8577 | 0 | 22.5544 | 42.0539 | 0
2025-05-05 | 64.603 | 141.7672 | 0 | 50 | 14.603 | 0
2025-04-30 23:00 | 64.6021 | 216.9597 | 14.6021 | 50 | 0 | 0
2025-09-24 05:00 | 64.5968 | 155.0525 | 0 | 50 | 14.5968 | 0
2025-09-15 11:00 | 64.5966 | 106.782 | 0 | 50 | 14.5966 | 0
2025-05-01 02:00 | 64.5803 | 160.0043 | 14.5803 | 50 | 0 | 0
2025-09-19 10:00 | 64.5797 | 177.6091 | 14.5797 | 50 | 0 | 0
2025-09-25 05:00 | 64.5785 | 209.3299 | 14.5785 | 50 | 0 | 0
2025-09-25 06:00 | 64.5757 | 157.15 | 14.5757 | 50 | 0 | 0
2025-05-02 23:00 | 64.5672 | 72.346 | 2.5133 | 0 | 42.0539 | 20
2025-09-26 02:00 | 64.5476 | 83.3154 | 0 | 2.4937 | 42.0539 | 20
2025-11-18 02:00 | 64.5414 | 37.243 | 44.5414 | 0 | 0 | 20
2025-05-22 21:00 | 64.5281 | 189.3881 | 0 | 50 | 14.5281 | 0
2025-05-20 10:00 | 64.5101 | 65.3577 | 0 | 22.4562 | 42.0539 | 0
2025-09-29 02:00 | 64.4853 | 135.6493 | 0 | 50 | 14.4853 | 0
2025-05-02 04:00 | 64.4769 | 4.656 | 2.4231 | 0 | 42.0539 | 20
2025-10-10 | 64.4668 | 113.2017 | 0 | 50 | 14.4668 | 0
2025-09-20 01:00 | 64.4644 | 191.4724 | 14.4644 | 50 | 0 | 0
2025-09-24 15:00 | 64.4613 | 97.1341 | 0 | 22.4074 | 42.0539 | 0
2025-09-28 02:00 | 64.4408 | 210.0158 | 14.4408 | 50 | 0 | 0
2025-09-25 08:00 | 64.4371 | 63.6994 | 0 | 22.3832 | 42.0539 | 0
2025-09-13 09:00 | 64.4346 | 150.5752 | 14.4346 | 50 | 0 | 0
2025-05-30 11:00 | 64.4302 | 14.1318 | 2.3763 | 0 | 42.0539 | 20
2025-04-29 12:00 | 64.4267 | 173.511 | 14.4267 | 50 | 0 | 0
2025-04-24 16:00 | 64.4264 | 106.1584 | 0 | 50 | 14.4264 | 0
2025-05-01 01:00 | 64.4168 | 95.6956 | 0 | 22.3629 | 42.0539 | 0
2025-05-11 12:00 | 64.3988 | 109.8265 | 0 | 22.345 | 42.0539 | 0
2025-09-29 03:00 | 64.3956 | 51.4466 | 2.3417 | 0 | 42.0539 | 20
2025-06-01 04:00 | 64.3909 | 57.3779 | 2.3371 | 0 | 42.0539 | 20
2025-09-07 | 64.3815 | 195.3777 | 14.3815 | 50 | 0 | 0
2025-09-07 23:00 | 64.3705 | 125.5417 | 14.3705 | 50 | 0 | 0
2025-05-22 11:00 | 64.3584 | 3.0052 | 2.3045 | 0 | 42.0539 | 20
2025-05-19 | 64.3517 | 210.7203 | 14.3517 | 50 | 0 | 0
2025-09-18 09:00 | 64.3509 | 14.8621 | 2.297 | 0 | 42.0539 | 20
2025-04-19 01:00 | 64.3356 | 175.8385 | 14.3356 | 50 | 0 | 0
2025-09-16 10:00 | 64.3326 | 22.832 | 2.2787 | 0 | 42.0539 | 20
2025-09-03 23:00 | 64.3247 | 30.1627 | 2.2708 | 0 | 42.0539 | 20
2025-05-31 15:00 | 64.3192 | 14.0631 | 2.2653 | 0 | 42.0539 | 20
2025-04-24 02:00 | 64.3149 | 40.1859 | 0 | 22.261 | 42.0539 | 0
2025-05-24 12:00 | 64.3137 | 2.7704 | 2.2599 | 0 | 42.0539 | 20
2025-04-24 | 64.3097 | 95.2767 | 0 | 50 | 14.3097 | 0
2025-05-02 | 64.2973 | 78.1747 | 0 | 22.2434 | 42.0539 | 0
2025-09-15 15:00 | 64.2948 | 30.2615 | 2.2409 | 0 | 42.0539 | 20
2025-05-01 04:00 | 64.2915 | 22.0373 | 2.2376 | 0 | 42.0539 | 20
2025-05-03 04:00 | 64.2906 | 204.1619 | 14.2906 | 50 | 0 | 0
2025-05-02 03:00 | 64.2876 | 151.3851 | 14.2876 | 50 | 0 | 0
2025-09-17 09:00 | 64.2795 | 174.5359 | 14.2795 | 50 | 0 | 0
2025-04-26 02:00 | 64.2721 | 15.2856 | 2.2182 | 0 | 42.0539 | 20
2025-09-25 07:00 | 64.2557 | 71.8863 | 0 | 22.2018 | 42.0539 | 0
2025-09-14 11:00 | 64.247 | 171.7701 | 14.247 | 50 | 0 | 0
2025-05-01 23:00 | 64.2365 | 171.9841 | 14.2365 | 50 | 0 | 0
2025-05-30 03:00 | 64.2242 | 145.1409 | 0 | 50 | 14.2242 | 0
2025-05-30 17:00 | 64.2236 | 118.1666 | 0 | 50 | 14.2236 | 0
2025-05-10 16:00 | 64.2218 | 137.3735 | 0 | 50 | 14.2218 | 0
2025-09-12 09:00 | 64.215 | 148.674 | 14.215 | 50 | 0 | 0
2025-06-02 09:00 | 64.1811 | 171.8144 | 14.1811 | 50 | 0 | 0
2025-10-08 03:00 | 64.1806 | 158.907 | 14.1806 | 50 | 0 | 0
2025-04-26 04:00 | 64.1723 | 166.4251 | 14.1723 | 50 | 0 | 0
2025-09-06 23:00 | 64.1714 | 13.6345 | 2.1175 | 0 | 42.0539 | 20
2025-09-03 11:00 | 64.163 | 81.6446 | 0 | 22.1091 | 42.0539 | 0
2025-05-10 | 64.1596 | 78.4952 | 0 | 2.1058 | 42.0539 | 20
2025-04-27 01:00 | 64.129 | 112.0265 | 0 | 50 | 14.129 | 0
2025-09-04 11:00 | 64.1265 | 40.8264 | 0 | 2.0727 | 42.0539 | 20
2025-08-05 01:00 | 64.1254 | 17.1841 | 2.0715 | 0 | 42.0539 | 20
2025-09-09 12:00 | 64.1212 | 41.0705 | 2.0673 | 0 | 42.0539 | 20
2025-05-23 08:00 | 64.1199 | 133.2164 | 14.1199 | 50 | 0 | 0
2025-09-19 | 64.0939 | 193.8616 | 0 | 50 | 14.0939 | 0
2025-05-17 23:00 | 64.0878 | 177.8613 | 0 | 50 | 14.0878 | 0
2025-09-10 08:00 | 64.0843 | 79.8021 | 0 | 22.0304 | 42.0539 | 0
2025-09-10 11:00 | 64.0662 | 73.7545 | 0 | 2.0123 | 42.0539 | 20
2025-09-11 11:00 | 64.0561 | 175.5976 | 14.0561 | 50 | 0 | 0
2025-04-24 03:00 | 64.0504 | 134.1711 | 14.0504 | 50 | 0 | 0
2025-06-09 06:00 | 64.0476 | 180.9329 | 0 | 50 | 14.0476 | 0
2025-05-19 13:00 | 64.0366 | 138.0366 | 0 | 50 | 14.0366 | 0
2025-09-13 01:00 | 64.0268 | 127.4287 | 14.0268 | 50 | 0 | 0
2025-09-22 03:00 | 64.0202 | 102.4918 | 0 | 50 | 14.0202 | 0
2025-09-04 06:00 | 64.0168 | 192.6437 | 14.0168 | 50 | 0 | 0
2025-09-13 | 64.0153 | 44.0586 | 0 | 21.9614 | 42.0539 | 0
2025-09-20 02:00 | 64.0134 | 170.6895 | 14.0134 | 50 | 0 | 0
2025-04-23 01:00 | 64.0057 | 38.3413 | 1.9518 | 0 | 42.0539 | 20
2025-05-23 09:00 | 63.9792 | 106.6512 | 0 | 50 | 13.9792 | 0
2025-09-04 12:00 | 63.9734 | 168.3095 | 0 | 50 | 13.9734 | 0
2025-09-18 08:00 | 63.9624 | 44.6952 | 1.9085 | 0 | 42.0539 | 20
2025-04-13 23:00 | 63.9624 | 24.329 | 1.9085 | 0 | 42.0539 | 20
2025-10-06 01:00 | 63.9606 | 97.9703 | 0 | 50 | 13.9606 | 0
2025-05-21 | 63.956 | 99.8477 | 0 | 21.9021 | 42.0539 | 0
2025-09-08 | 63.9537 | 194.5228 | 13.9537 | 50 | 0 | 0
2025-09-05 11:00 | 63.9456 | 218.7911 | 13.9456 | 50 | 0 | 0
2025-05-26 04:00 | 63.9368 | 24.954 | 1.8829 | 0 | 42.0539 | 20
2025-05-04 03:00 | 63.9314 | 16.7113 | 1.8775 | 0 | 42.0539 | 20
2025-09-21 02:00 | 63.9257 | 115.0572 | 0 | 50 | 13.9257 | 0
2025-09-14 10:00 | 63.9208 | 26.0313 | 1.8669 | 0 | 42.0539 | 20
2025-04-17 01:00 | 63.9149 | 209.9369 | 13.9149 | 50 | 0 | 0
2025-05-23 12:00 | 63.8868 | 195.8692 | 13.8868 | 50 | 0 | 0
2025-10-09 02:00 | 63.881 | 83.4106 | 0 | 21.8271 | 42.0539 | 0
2025-09-02 23:00 | 63.8778 | 117.0917 | 0 | 50 | 13.8778 | 0
2025-04-27 | 63.8697 | 93.2579 | 0 | 21.8158 | 42.0539 | 0
2025-04-29 13:00 | 63.8584 | 77.3172 | 0 | 50 | 13.8584 | 0
2025-04-28 01:00 | 63.8315 | 60.7365 | 1.7776 | 0 | 42.0539 | 20
2025-05-01 03:00 | 63.8256 | 59.3036 | 0 | 50 | 13.8256 | 0
2025-05-28 11:00 | 63.8169 | 207.7292 | 13.8169 | 50 | 0 | 0
2025-09-24 02:00 | 63.8046 | 167.5699 | 13.8046 | 50 | 0 | 0
2025-05-25 09:00 | 63.7938 | 73.8049 | 0 | 1.7399 | 42.0539 | 20
2025-06-02 10:00 | 63.788 | 80.6668 | 0 | 21.7341 | 42.0539 | 0
2025-09-27 04:00 | 63.7782 | 206.5543 | 13.7782 | 50 | 0 | 0
2025-05-11 10:00 | 63.7728 | 12.2405 | 1.719 | 0 | 42.0539 | 20
2025-05-28 21:00 | 63.7556 | 135.1858 | 0 | 50 | 13.7556 | 0
2025-04-28 | 63.7485 | 165.9627 | 13.7485 | 50 | 0 | 0
2025-05-24 01:00 | 63.7355 | 68.4623 | 0 | 21.6816 | 42.0539 | 0
2025-09-12 | 63.7236 | 150.3596 | 13.7236 | 50 | 0 | 0
2025-04-26 03:00 | 63.71 | 125.4849 | 0 | 50 | 13.71 | 0
2025-05-04 | 63.7053 | 89.9456 | 0 | 21.6514 | 42.0539 | 0
2025-09-04 10:00 | 63.6858 | 8.0758 | 1.6319 | 0 | 42.0539 | 20
2025-06-01 17:00 | 63.6839 | 90.47 | 0 | 1.63 | 42.0539 | 20
2025-05-24 10:00 | 63.6829 | 167.791 | 13.6829 | 50 | 0 | 0
2025-09-07 09:00 | 63.6668 | 100.606 | 13.6668 | 50 | 0 | 0
2025-05-09 17:00 | 63.664 | 63.3463 | 0 | 21.6101 | 42.0539 | 0
2025-09-03 09:00 | 63.621 | 48.0564 | 1.5671 | 0 | 42.0539 | 20
2025-05-29 17:00 | 63.592 | 134.855 | 0 | 50 | 13.592 | 0
2025-09-06 10:00 | 63.5827 | 55.2447 | 0 | 1.5288 | 42.0539 | 20
2025-05-23 11:00 | 63.5774 | 61.1428 | 0 | 50 | 13.5774 | 0
2025-04-29 20:00 | 63.5211 | 213.3606 | 13.5211 | 50 | 0 | 0
2025-09-20 04:00 | 63.5117 | 195.868 | 0 | 50 | 13.5117 | 0
2025-09-11 12:00 | 63.4848 | 173.0549 | 13.4848 | 50 | 0 | 0
2025-05-09 | 63.4751 | 202.2967 | 13.4751 | 50 | 0 | 0
2025-06-01 16:00 | 63.4611 | 116.1729 | 0 | 50 | 13.4611 | 0
2025-05-15 | 63.4574 | 201.7448 | 13.4574 | 50 | 0 | 0
2025-09-10 15:00 | 63.4427 | 86.5586 | 0 | 21.3889 | 42.0539 | 0
2025-09-04 09:00 | 63.4423 | 37.566 | 1.3884 | 0 | 42.0539 | 20
2025-05-09 01:00 | 63.4386 | 117.3041 | 0 | 50 | 13.4386 | 0
2025-05-24 | 63.4047 | 129.5348 | 0 | 50 | 13.4047 | 0
2025-09-13 02:00 | 63.4031 | 102.6596 | 13.4031 | 50 | 0 | 0
2025-09-08 09:00 | 63.3926 | 189.073 | 13.3926 | 50 | 0 | 0
2025-07-29 01:00 | 63.3827 | 173.9451 | 13.3827 | 50 | 0 | 0
2025-09-09 10:00 | 63.3782 | 184.1265 | 13.3782 | 50 | 0 | 0
2025-09-16 09:00 | 63.3709 | 193.06 | 13.3709 | 50 | 0 | 0
2025-09-16 13:00 | 63.3709 | 94.9634 | 0 | 1.317 | 42.0539 | 20
2025-09-04 | 63.3632 | 118.4647 | 13.3632 | 50 | 0 | 0
2025-05-17 | 63.3584 | 13.2983 | 1.3045 | 0 | 42.0539 | 20
2025-04-29 11:00 | 63.3564 | 83.06 | 0 | 1.3026 | 42.0539 | 20
2025-09-19 01:00 | 63.3495 | 66.925 | 0 | 1.2956 | 42.0539 | 20
2025-09-18 07:00 | 63.3484 | 110.8725 | 0 | 50 | 13.3484 | 0
2025-04-29 08:00 | 63.3403 | 184.0241 | 13.3403 | 50 | 0 | 0
2025-10-06 | 63.3261 | 159.4361 | 13.3261 | 50 | 0 | 0
2025-09-03 | 63.2995 | 169.0503 | 13.2995 | 50 | 0 | 0
2025-06-02 11:00 | 63.2945 | 215.1371 | 13.2945 | 50 | 0 | 0
2025-09-08 01:00 | 63.2902 | 3.8255 | 1.2363 | 0 | 42.0539 | 20
2025-09-09 11:00 | 63.2813 | 63.7862 | 0 | 21.2274 | 42.0539 | 0
2025-09-10 07:00 | 63.2777 | 98.2787 | 0 | 50 | 13.2777 | 0
2025-05-10 01:00 | 63.2706 | 174.2877 | 13.2706 | 50 | 0 | 0
2025-05-24 11:00 | 63.2591 | 15.0374 | 1.2052 | 0 | 42.0539 | 20
2025-05-23 04:00 | 63.2403 | 217.3562 | 13.2403 | 50 | 0 | 0
2025-10-08 | 63.2333 | 46.5481 | 1.1795 | 0 | 42.0539 | 20
2025-09-20 03:00 | 63.2072 | 18.4777 | 1.1533 | 0 | 42.0539 | 20
2025-05-10 02:00 | 63.1964 | 166.7884 | 13.1964 | 50 | 0 | 0
2025-05-28 22:00 | 63.1689 | 149.5285 | 0 | 50 | 13.1689 | 0
2025-04-24 17:00 | 63.1534 | 206.8696 | 13.1534 | 50 | 0 | 0
2025-09-09 09:00 | 63.1515 | 46.3513 | 0 | 1.0976 | 42.0539 | 20
2025-09-04 01:00 | 63.1239 | 32.0956 | 1.0701 | 0 | 42.0539 | 20
2025-06-01 13:00 | 63.1222 | 117.8157 | 13.1222 | 50 | 0 | 0
2025-09-05 12:00 | 63.1067 | 2.642 | 1.0528 | 0 | 42.0539 | 20
2025-09-11 10:00 | 63.103 | 127.4692 | 0 | 50 | 13.103 | 0
2025-05-15 01:00 | 63.0706 | 102.9314 | 13.0706 | 50 | 0 | 0
2025-05-08 01:00 | 63.0682 | 212.4068 | 13.0682 | 50 | 0 | 0
2025-04-27 03:00 | 63.0578 | 120.6048 | 13.0578 | 50 | 0 | 0
2025-05-18 01:00 | 63.0527 | 61.1081 | 0 | 20.9988 | 42.0539 | 0
2025-06-08 20:00 | 63.0453 | 26.7854 | 0.99139 | 0 | 42.0539 | 20
2025-05-11 13:00 | 63.0433 | 74.1323 | 0 | 20.9894 | 42.0539 | 0
2025-09-02 08:00 | 63.0423 | 113.5474 | 0 | 50 | 13.0423 | 0
2025-09-16 08:00 | 63.0112 | 169.1217 | 0 | 50 | 13.0112 | 0
2025-05-26 | 63.003 | 11.654 | 0.94911 | 0 | 42.0539 | 20
2025-09-07 01:00 | 62.9998 | 191.1516 | 12.9998 | 50 | 0 | 0
2025-09-06 09:00 | 62.9876 | 78.0049 | 0 | 0.93375 | 42.0539 | 20
2025-09-19 02:00 | 62.9735 | 143.9665 | 0 | 50 | 12.9735 | 0
2025-09-03 01:00 | 62.9666 | 166.7463 | 0 | 50 | 12.9666 | 0
2025-04-29 10:00 | 62.9631 | 177.2401 | 0 | 50 | 12.9631 | 0
2025-09-17 08:00 | 62.949 | 99.5996 | 0 | 50 | 12.949 | 0
2025-05-30 16:00 | 62.9478 | 71.9822 | 0 | 0.89395 | 42.0539 | 20
2025-04-29 02:00 | 62.9469 | 175.3373 | 12.9469 | 50 | 0 | 0
2025-05-05 01:00 | 62.9394 | 157.092 | 12.9394 | 50 | 0 | 0
2025-09-14 09:00 | 62.9345 | 86.2681 | 0 | 50 | 12.9345 | 0
2025-09-03 10:00 | 62.9249 | 119.3302 | 0 | 50 | 12.9249 | 0
2025-09-19 03:00 | 62.9166 | 107.2505 | 12.9166 | 50 | 0 | 0
2025-05-20 09:00 | 62.9124 | 166.965 | 0 | 50 | 12.9124 | 0
2025-05-10 08:00 | 62.9065 | 28.6428 | 0.85258 | 0 | 42.0539 | 20
2025-04-28 09:00 | 62.9006 | 149.5641 | 12.9006 | 50 | 0 | 0
2025-09-09 02:00 | 62.8952 | 118.3916 | 0 | 50 | 12.8952 | 0
2025-05-11 21:00 | 62.8491 | 149.858 | 0 | 50 | 12.8491 | 0
2025-06-09 23:00 | 62.8173 | 61.0227 | 0.76339 | 0 | 42.0539 | 20
2025-05-21 03:00 | 62.8111 | 72.0604 | 0 | 50 | 12.8111 | 0
2025-09-13 06:00 | 62.8029 | 16.5757 | 0.74899 | 0 | 42.0539 | 20
2025-05-24 02:00 | 62.7997 | 98.9296 | 0 | 20.7459 | 42.0539 | 0
2025-10-09 | 62.7894 | 185.7534 | 12.7894 | 50 | 0 | 0
2025-05-23 | 62.7834 | 79.7045 | 0 | 50 | 12.7834 | 0
2025-05-23 02:00 | 62.7772 | 193.4718 | 12.7772 | 50 | 0 | 0
2025-09-06 07:00 | 62.7688 | 134.9684 | 0 | 50 | 12.7688 | 0
2025-05-24 08:00 | 62.7414 | 174.3504 | 12.7414 | 50 | 0 | 0
2025-04-24 23:00 | 62.7357 | 11.7348 | 0.68183 | 0 | 42.0539 | 20
2025-05-09 03:00 | 62.7346 | 129.5116 | 0 | 50 | 12.7346 | 0
2025-04-26 01:00 | 62.7178 | 47.5712 | 0 | 50 | 12.7178 | 0
2025-05-10 03:00 | 62.7178 | 200.3348 | 12.7178 | 50 | 0 | 0
2025-09-08 10:00 | 62.6965 | 191.0624 | 0 | 50 | 12.6965 | 0
2025-09-24 19:00 | 62.6821 | 65.6895 | 0.62823 | 0 | 42.0539 | 20
2025-05-17 01:00 | 62.6787 | 164.8054 | 12.6787 | 50 | 0 | 0
2025-09-14 08:00 | 62.6637 | 133.1007 | 12.6637 | 50 | 0 | 0
2025-09-13 04:00 | 62.6505 | 195.737 | 0 | 50 | 12.6505 | 0
2025-09-05 08:00 | 62.6497 | 84.2527 | 0 | 20.5958 | 42.0539 | 0
2025-04-27 02:00 | 62.6383 | 207.9111 | 0 | 50 | 12.6383 | 0
2025-09-10 10:00 | 62.6079 | 114.861 | 0 | 50 | 12.6079 | 0
2025-09-17 07:00 | 62.5864 | 167.3764 | 12.5864 | 50 | 0 | 0
2025-05-22 23:00 | 62.5839 | 121.748 | 0 | 50 | 12.5839 | 0
2025-08-29 06:00 | 62.5834 | 79.3775 | 0 | 50 | 12.5834 | 0
2025-05-31 04:00 | 62.5811 | 33.5837 | 0.52723 | 0 | 42.0539 | 20
2025-09-03 04:00 | 62.5809 | 73.5379 | 0 | 20.527 | 42.0539 | 0
2025-06-03 17:00 | 62.566 | 192.9089 | 12.566 | 50 | 0 | 0
2025-05-28 19:00 | 62.5603 | 37.9272 | 0.50639 | 0 | 42.0539 | 20
2025-05-30 14:00 | 62.5529 | 188.0836 | 0 | 50 | 12.5529 | 0
2025-05-17 02:00 | 62.5476 | 124.3381 | 0 | 50 | 12.5476 | 0
2025-09-23 14:00 | 62.5461 | 24.2737 | 0.4922 | 0 | 42.0539 | 20
2025-08-19 01:00 | 62.5405 | 151.6548 | 0 | 50 | 12.5405 | 0
2025-09-11 09:00 | 62.5139 | 50.6825 | 0.45999 | 0 | 42.0539 | 20
2025-05-24 09:00 | 62.5065 | 28.6998 | 0.45256 | 0 | 42.0539 | 20
2025-05-20 08:00 | 62.5047 | 186.4643 | 12.5047 | 50 | 0 | 0
2025-05-19 15:00 | 62.5008 | 134.673 | 0 | 50 | 12.5008 | 0
2025-05-14 | 62.5006 | 152.7583 | 0 | 50 | 12.5006 | 0
2025-05-24 03:00 | 62.4927 | 177.2507 | 12.4927 | 50 | 0 | 0
2025-09-14 03:00 | 62.4893 | 7.1841 | 0.43546 | 0 | 42.0539 | 20
2025-05-09 16:00 | 62.4884 | 214.1758 | 12.4884 | 50 | 0 | 0
2025-05-14 01:00 | 62.4864 | 183.0897 | 12.4864 | 50 | 0 | 0
2025-09-05 09:00 | 62.4844 | 44.8027 | 0 | 0.43053 | 42.0539 | 20
2025-09-05 05:00 | 62.4828 | 42.4036 | 0.42887 | 0 | 42.0539 | 20
2025-09-13 03:00 | 62.4792 | 92.3645 | 0 | 0.4253 | 42.0539 | 20
2025-05-30 15:00 | 62.4777 | 55.5895 | 0 | 20.4239 | 42.0539 | 0
2025-05-22 08:00 | 62.4726 | 148.1461 | 0 | 50 | 12.4726 | 0
2025-06-09 05:00 | 62.4587 | 166.4507 | 12.4587 | 50 | 0 | 0
2025-09-08 02:00 | 62.4427 | 89.1401 | 0 | 0.38879 | 42.0539 | 20
2025-06-09 10:00 | 62.4212 | 168.314 | 12.4212 | 50 | 0 | 0
2025-05-03 02:00 | 62.4194 | 125.5636 | 0 | 50 | 12.4194 | 0
2025-05-21 01:00 | 62.419 | 130.893 | 12.419 | 50 | 0 | 0
2025-05-26 03:00 | 62.4059 | 19.9288 | 0.35202 | 0 | 42.0539 | 20
2025-05-24 05:00 | 62.3932 | 64.4238 | 0 | 0.3393 | 42.0539 | 20
2025-05-03 03:00 | 62.3895 | 169.8736 | 0 | 50 | 12.3895 | 0
2025-09-11 08:00 | 62.3882 | 79.0042 | 0 | 20.3343 | 42.0539 | 0
2025-09-06 08:00 | 62.3778 | 21.051 | 0.32386 | 0 | 42.0539 | 20
2025-09-05 03:00 | 62.377 | 177.5795 | 12.377 | 50 | 0 | 0
2025-05-24 07:00 | 62.3626 | 69.4076 | 0.3087 | 0 | 42.0539 | 20
2025-09-25 19:00 | 62.3236 | 47.1056 | 0.26974 | 0 | 42.0539 | 20
2025-09-04 04:00 | 62.323 | 85.8431 | 0 | 50 | 12.323 | 0
2025-09-14 06:00 | 62.2916 | 119.6577 | 0 | 50 | 12.2916 | 0
2025-05-21 04:00 | 62.2853 | 203.0917 | 0 | 50 | 12.2852 | 0
2025-09-03 03:00 | 62.2776 | 173.1378 | 0 | 50 | 12.2776 | 0
2025-06-02 08:00 | 62.2584 | 126.0881 | 0 | 50 | 12.2584 | 0
2025-05-23 03:00 | 62.2548 | 8.6336 | 0.20087 | 0 | 42.0539 | 20
2025-05-27 03:00 | 62.2457 | 134.3414 | 0 | 50 | 12.2457 | 0
2025-09-14 07:00 | 62.2399 | 162.7013 | 12.2399 | 50 | 0 | 0
2025-05-23 01:00 | 62.2382 | 80.3113 | 0 | 50 | 12.2382 | 0
2025-09-25 03:00 | 62.233 | 164.8439 | 12.233 | 50 | 0 | 0
2025-05-06 03:00 | 62.225 | 94.9777 | 0 | 50 | 12.225 | 0
2025-09-03 02:00 | 62.1983 | 135.929 | 0 | 50 | 12.1983 | 0
2025-05-28 02:00 | 62.1959 | 90.2743 | 0 | 50 | 12.1959 | 0
2025-09-16 17:00 | 62.1938 | 219.9571 | 12.1938 | 50 | 0 | 0
2025-05-26 01:00 | 62.1667 | 188.2326 | 12.1667 | 50 | 0 | 0
2025-08-28 22:00 | 62.1366 | 95.4201 | 0 | 50 | 12.1366 | 0
2025-09-25 18:00 | 62.1261 | 112.3875 | 0 | 20.0722 | 42.0539 | 0
2025-06-02 20:00 | 62.1229 | 142.1016 | 12.1229 | 50 | 0 | 0
2025-09-04 05:00 | 62.1201 | 109.6799 | 0 | 50 | 12.1201 | 0
2025-09-05 07:00 | 62.0958 | 28.9896 | 0.041867 | 0 | 42.0539 | 20
2025-06-07 22:00 | 62.0639 | 29.5805 | 0.0099969 | 0 | 42.0539 | 20
2025-05-28 09:00 | 62.0622 | 21.0471 | 0.00835 | 0 | 42.0539 | 20
2025-05-20 11:00 | 62.0618 | 93.8416 | 0 | 50 | 12.0618 | 0
2025-09-14 05:00 | 62.0539 | 56.6649 | 0 | 0 | 42.0539 | 20
2025-05-21 05:00 | 62.0289 | 59.2585 | 0 | 0 | 42.0539 | 19.975
2025-09-10 03:00 | 62.0164 | 110.2729 | 0 | 19.9625 | 42.0539 | 0
2025-05-28 08:00 | 61.9887 | 131.8186 | 11.9887 | 50 | 0 | 0
2025-05-17 03:00 | 61.9789 | 98.5361 | 0 | 50 | 11.9789 | 0
2025-06-02 07:00 | 61.9648 | 24.6865 | 0 | 0 | 42.0539 | 19.9109
2025-05-24 04:00 | 61.9368 | 35.5555 | 0 | 0 | 42.0539 | 19.8829
2025-05-18 02:00 | 61.9214 | 72.5595 | 0 | 50 | 11.9214 | 0
2025-05-11 22:00 | 61.9108 | 91.8403 | 0 | 50 | 11.9108 | 0
2025-05-28 01:00 | 61.9107 | 94.0391 | 0 | 50 | 11.9107 | 0
2025-09-05 10:00 | 61.8903 | 141.6795 | 11.8903 | 50 | 0 | 0
2025-06-01 19:00 | 61.8551 | 219.7137 | 11.8551 | 50 | 0 | 0
2025-05-28 | 61.8511 | 2.5152 | 0 | 0 | 42.0539 | 19.7972
2025-05-18 03:00 | 61.8429 | 143.0804 | 0 | 50 | 11.8429 | 0
2025-05-27 04:00 | 61.832 | 26.235 | 0 | 0 | 42.0539 | 19.7781
2025-05-24 06:00 | 61.8203 | 149.4918 | 0 | 50 | 11.8203 | 0
2025-05-17 04:00 | 61.8034 | 68.0392 | 0 | 0 | 42.0539 | 19.7495
2025-09-14 04:00 | 61.7943 | 15.2496 | 0 | 0 | 42.0539 | 19.7404
2025-05-26 02:00 | 61.771 | 203.9983 | 11.771 | 50 | 0 | 0
2025-09-06 06:00 | 61.7417 | 75.5577 | 0 | 0 | 42.0539 | 19.6878
2025-05-16 01:00 | 61.7257 | 53.3126 | 0 | 0 | 42.0539 | 19.6718
2025-09-11 07:00 | 61.707 | 49.3179 | 0 | 0 | 42.0539 | 19.6531
2025-09-24 18:00 | 61.6944 | 108.503 | 0 | 50 | 11.6944 | 0
2025-09-07 05:00 | 61.6917 | 177.2992 | 11.6917 | 50 | 0 | 0
2025-05-18 04:00 | 61.656 | 166.5388 | 11.656 | 50 | 0 | 0
2025-08-28 21:00 | 61.6529 | 210.377 | 11.6529 | 50 | 0 | 0
2025-10-09 01:00 | 61.6288 | 168.4875 | 0 | 50 | 11.6288 | 0
2025-09-05 06:00 | 61.6273 | 66.5509 | 0 | 19.5734 | 42.0539 | 0
2025-10-23 01:00 | 61.6231 | 71.0795 | 0 | 0 | 42.0539 | 19.5692
2025-05-27 02:00 | 61.6204 | 79.9142 | 0 | 0 | 42.0539 | 19.5665
2025-06-05 12:00 | 61.5727 | 29.5325 | 0 | 0 | 42.0539 | 19.5188
2025-05-23 10:00 | 61.5646 | 23.2714 | 0 | 0 | 42.0539 | 19.5108
2025-04-13 16:00 | 61.4843 | 93.1889 | 0 | 19.4304 | 42.0539 | 0
2025-05-19 18:00 | 61.4775 | 53.7916 | 0 | 0 | 42.0539 | 19.4236
2025-09-12 02:00 | 61.4452 | 185.3185 | 11.4452 | 50 | 0 | 0
2025-09-24 16:00 | 61.386 | 116.4218 | 0 | 50 | 11.386 | 0
2025-05-30 13:00 | 61.3807 | 144.3529 | 11.3807 | 50 | 0 | 0
2025-06-08 17:00 | 61.3726 | 212.8102 | 11.3726 | 50 | 0 | 0
2025-05-10 09:00 | 61.3726 | 17.8814 | 0 | 0 | 42.0539 | 19.3187
2025-05-28 10:00 | 61.2707 | 84.2416 | 0 | 19.2168 | 42.0539 | 0
2025-09-07 06:00 | 61.1999 | 94.0348 | 0 | 0 | 42.0539 | 19.146
2025-09-05 04:00 | 61.1725 | 144.6487 | 11.1725 | 50 | 0 | 0
2025-09-25 17:00 | 61.1326 | 93.2118 | 0 | 50 | 11.1326 | 0
2025-09-24 17:00 | 61.1083 | 98.8605 | 0 | 19.0544 | 42.0539 | 0
2025-09-17 17:00 | 61.0839 | 166.8273 | 11.0839 | 50 | 0 | 0
2025-09-10 06:00 | 61.0789 | 97.5229 | 0 | 19.025 | 42.0539 | 0
2025-09-13 18:00 | 61.0727 | 93.085 | 0 | 19.0188 | 42.0539 | 0
2025-05-23 06:00 | 61.0616 | 149.8503 | 0 | 50 | 11.0616 | 0
2025-05-28 03:00 | 61.005 | 217.4458 | 11.005 | 50 | 0 | 0
2025-09-16 19:00 | 60.9746 | 45.8688 | 0 | 18.9207 | 42.0539 | 0
2025-09-15 16:00 | 60.9519 | 219.6192 | 10.9519 | 50 | 0 | 0
2025-09-17 18:00 | 60.9308 | 143.1944 | 10.9308 | 50 | 0 | 0
2025-06-08 11:00 | 60.9252 | 84.8611 | 0 | 0 | 42.0539 | 18.8713
2025-09-01 19:00 | 60.8565 | 148.9818 | 0 | 50 | 10.8565 | 0
2025-10-10 01:00 | 60.8509 | 19.2455 | 0 | 0 | 42.0539 | 18.7971
2025-05-28 16:00 | 60.8495 | 60.2779 | 0 | 0 | 42.0539 | 18.7956
2025-06-08 12:00 | 60.8291 | 171.4029 | 10.8291 | 50 | 0 | 0
2025-04-29 21:00 | 60.8196 | 5.5009 | 0 | 0 | 42.0539 | 18.7657
2025-09-01 17:00 | 60.7995 | 85.9834 | 0 | 50 | 10.7995 | 0
2025-10-05 | 60.7879 | 68.2004 | 0 | 0 | 42.0539 | 18.7341
2025-08-29 17:00 | 60.7772 | 190.8289 | 10.7772 | 50 | 0 | 0
2025-09-15 23:00 | 60.7197 | 172.4607 | 0 | 50 | 10.7197 | 0
2025-07-15 01:00 | 60.6869 | 200.8371 | 10.6869 | 50 | 0 | 0
2025-09-16 20:00 | 60.6648 | 35.8262 | 0 | 0 | 42.0539 | 18.6109
2025-08-29 18:00 | 60.6228 | 71.9619 | 0 | 0 | 42.0539 | 18.569
2025-08-29 10:00 | 60.5784 | 216.1384 | 10.5784 | 50 | 0 | 0
2025-09-15 18:00 | 60.5433 | 97.0516 | 0 | 18.4894 | 42.0539 | 0
2025-09-16 14:00 | 60.517 | 73.0901 | 0 | 50 | 10.517 | 0
2025-09-17 19:00 | 60.4539 | 39.1156 | 0 | 0 | 42.0539 | 18.4
2025-05-30 12:00 | 60.4533 | 42.6919 | 0 | 0 | 42.0539 | 18.3994
2025-09-01 20:00 | 60.4256 | 153.517 | 0 | 50 | 10.4256 | 0
2025-06-02 22:00 | 60.4212 | 10.7918 | 0 | 0 | 42.0539 | 18.3673
2025-09-13 05:00 | 60.4189 | 96.2195 | 0 | 18.365 | 42.0539 | 0
2025-04-14 01:00 | 60.4138 | 41.0842 | 0 | 0 | 42.0539 | 18.3599
2025-08-28 10:00 | 60.41 | 79.5499 | 0 | 0 | 42.0539 | 18.3561
2025-05-10 18:00 | 60.4088 | 206.0903 | 10.4088 | 50 | 0 | 0
2025-06-08 21:00 | 60.4068 | 130.7842 | 0 | 50 | 10.4068 | 0
2025-09-17 20:00 | 60.383 | 11.2727 | 0 | 0 | 42.0539 | 18.3291
2025-09-02 11:00 | 60.3801 | 144.3087 | 10.3801 | 50 | 0 | 0
2025-05-10 23:00 | 60.3729 | 107.9341 | 0 | 50 | 10.3729 | 0
2025-05-11 17:00 | 60.3692 | 152.2001 | 0 | 50 | 10.3692 | 0
2025-06-08 10:00 | 60.3351 | 198.4827 | 10.3351 | 50 | 0 | 0
2025-09-10 19:00 | 60.3226 | 138.6408 | 10.3226 | 50 | 0 | 0
2025-05-22 07:00 | 60.2891 | 30.3661 | 0 | 0 | 42.0539 | 18.2352
2025-05-19 02:00 | 60.2667 | 192.5724 | 10.2667 | 50 | 0 | 0
2025-06-02 12:00 | 60.2638 | 95.5724 | 0 | 50 | 10.2638 | 0
2025-05-11 16:00 | 60.2412 | 197.0582 | 10.2412 | 50 | 0 | 0
2025-05-19 01:00 | 60.2377 | 88.9487 | 0 | 50 | 10.2377 | 0
2025-09-01 18:00 | 60.224 | 185.0878 | 10.224 | 50 | 0 | 0
2025-10-08 01:00 | 60.2175 | 135.0943 | 10.2175 | 50 | 0 | 0
2025-09-16 18:00 | 60.21 | 108.4583 | 0 | 50 | 10.21 | 0
2025-09-01 21:00 | 60.1799 | 117.9059 | 0 | 50 | 10.1799 | 0
2025-09-13 19:00 | 60.1722 | 30.1878 | 0 | 0 | 42.0539 | 18.1183
2025-09-07 04:00 | 60.1619 | 130.6085 | 0 | 50 | 10.1619 | 0
2025-09-16 21:00 | 60.1545 | 9.3169 | 0 | 0 | 42.0539 | 18.1006
2025-09-17 15:00 | 60.1115 | 52.2432 | 0 | 0 | 42.0539 | 18.0576
2025-10-10 03:00 | 60.1035 | 200.4739 | 0 | 50 | 10.1035 | 0
2025-06-09 11:00 | 60.102 | 208.5418 | 10.102 | 50 | 0 | 0
2025-09-25 16:00 | 60.1005 | 148.1736 | 0 | 50 | 10.1005 | 0
2025-04-29 23:00 | 60.0622 | 70.7014 | 0 | 18.0083 | 42.0539 | 0
2025-10-08 02:00 | 60.0511 | 158.9829 | 0 | 50 | 10.0511 | 0
2025-09-16 15:00 | 60.0291 | 90.491 | 0 | 50 | 10.0291 | 0
2025-08-30 19:00 | 60.0208 | 99.2674 | 0 | 17.9669 | 42.0539 | 0
2025-09-15 19:00 | 60.0112 | 99.4606 | 0 | 50 | 10.0112 | 0
2025-04-14 | 60.0044 | 138.1012 | 0 | 50 | 10.0044 | 0
2025-09-15 20:00 | 60.0003 | 66.139 | 0 | 50 | 10.0003 | 0
2025-09-15 17:00 | 59.977 | 10.8216 | 0 | 0 | 42.0539 | 17.9231
2025-07-28 23:00 | 59.9569 | 89.2147 | 0 | 50 | 9.9569 | 0
2025-09-17 22:00 | 59.9568 | 55.2374 | 0 | 0 | 42.0539 | 17.9029
2025-08-29 20:00 | 59.937 | 131.6027 | 0 | 50 | 9.937 | 0
2025-05-23 13:00 | 59.9213 | 120.9975 | 0 | 50 | 9.9213 | 0
2025-09-10 17:00 | 59.9062 | 111.6904 | 0 | 50 | 9.9062 | 0
2025-09-10 20:00 | 59.8364 | 176.8261 | 9.8364 | 50 | 0 | 0
2025-08-25 23:00 | 59.8107 | 119.7359 | 0 | 50 | 9.8107 | 0
2025-04-29 17:00 | 59.7941 | 198.783 | 9.7941 | 50 | 0 | 0
2025-06-08 16:00 | 59.7909 | 28.6417 | 0 | 0 | 42.0539 | 17.737
2025-11-04 03:00 | 59.7704 | 199.6667 | 9.7704 | 50 | 0 | 0
2025-08-31 19:00 | 59.744 | 130.0171 | 9.744 | 50 | 0 | 0
2025-05-29 23:00 | 59.7351 | 41.4363 | 0 | 0 | 42.0539 | 17.6812
2025-07-23 17:00 | 59.7183 | 98.886 | 0 | 50 | 9.7183 | 0
2025-08-29 19:00 | 59.7074 | 72.3938 | 0 | 50 | 9.7074 | 0
2025-08-30 17:00 | 59.6764 | 103.0235 | 0 | 50 | 9.6764 | 0
2025-06-01 14:00 | 59.6497 | 50.6928 | 0 | 0 | 42.0539 | 17.5958
2025-09-17 06:00 | 59.6322 | 82.3382 | 0 | 50 | 9.6322 | 0
2025-05-28 20:00 | 59.6213 | 158.3261 | 9.6213 | 50 | 0 | 0
2025-09-17 14:00 | 59.6178 | 127.5963 | 0 | 50 | 9.6178 | 0
2025-10-23 | 59.5943 | 205.4566 | 9.5943 | 50 | 0 | 0
2025-08-29 16:00 | 59.565 | 52.6823 | 0 | 0 | 42.0539 | 17.5111
2025-05-21 23:00 | 59.5621 | 104.2323 | 0 | 50 | 9.5621 | 0
2025-09-12 04:00 | 59.5377 | 126.6046 | 0 | 50 | 9.5377 | 0
2025-06-03 16:00 | 59.537 | 67.8468 | 0 | 50 | 9.537 | 0
2025-09-10 16:00 | 59.5358 | 29.0074 | 0 | 0 | 42.0539 | 17.4819
2025-05-25 | 59.5255 | 150.1454 | 0 | 50 | 9.5255 | 0
2025-09-16 16:00 | 59.4366 | 132.6258 | 0 | 50 | 9.4366 | 0
2025-06-19 20:00 | 59.4257 | 88.131 | 0 | 50 | 9.4257 | 0
2025-08-31 17:00 | 59.402 | 216.1607 | 9.402 | 50 | 0 | 0
2025-08-05 17:00 | 59.3996 | 205.3704 | 0 | 50 | 9.3996 | 0
2025-06-09 14:00 | 59.3712 | 140.5138 | 0 | 50 | 9.3712 | 0
2025-06-19 18:00 | 59.3495 | 144.4568 | 0 | 50 | 9.3495 | 0
2025-08-30 18:00 | 59.3288 | 182.0876 | 9.3288 | 50 | 0 | 0
2025-05-10 20:00 | 59.3084 | 93.8683 | 0 | 17.2545 | 42.0539 | 0
2025-09-01 15:00 | 59.2955 | 113.0726 | 0 | 50 | 9.2955 | 0
2025-05-24 13:00 | 59.2778 | 197.6092 | 9.2778 | 50 | 0 | 0
2025-08-08 18:00 | 59.2576 | 169.0403 | 9.2576 | 50 | 0 | 0
2025-09-01 16:00 | 59.2532 | 155.9149 | 9.2532 | 50 | 0 | 0
2025-05-24 21:00 | 59.2156 | 139.7054 | 0 | 50 | 9.2156 | 0
2025-08-31 15:00 | 59.2066 | 171.454 | 0 | 50 | 9.2066 | 0
2025-05-19 17:00 | 59.2031 | 60.0663 | 0 | 0 | 42.0539 | 17.1492
2025-09-17 21:00 | 59.2019 | 150.2516 | 0 | 50 | 9.2019 | 0
2025-08-29 21:00 | 59.1891 | 40.3838 | 0 | 0 | 42.0539 | 17.1352
2025-08-29 14:00 | 59.1796 | 33.2556 | 0 | 0 | 42.0539 | 17.1258
2025-08-30 20:00 | 59.1776 | 32.7997 | 0 | 0 | 42.0539 | 17.1237
2025-10-10 02:00 | 59.1462 | 144.2868 | 9.1462 | 50 | 0 | 0
2025-08-31 16:00 | 59.1408 | 78.0872 | 0 | 50 | 9.1408 | 0
2025-06-08 15:00 | 59.118 | 127.9318 | 0 | 50 | 9.118 | 0
2025-08-31 18:00 | 59.1079 | 39.7694 | 0 | 0 | 42.0539 | 17.054
2025-05-11 15:00 | 59.1057 | 14.7462 | 0 | 0 | 42.0539 | 17.0518
2025-08-31 20:00 | 59.091 | 19.7338 | 0 | 0 | 42.0539 | 17.0372
2025-09-15 21:00 | 59.073 | 125.6973 | 9.073 | 50 | 0 | 0
2025-09-18 06:00 | 59.0658 | 124.3887 | 9.0658 | 50 | 0 | 0
2025-08-30 15:00 | 59.0261 | 158.725 | 9.0261 | 50 | 0 | 0
2025-08-31 21:00 | 59.026 | 161.4501 | 0 | 50 | 9.026 | 0
2025-08-29 22:00 | 59.0212 | 62.6755 | 0 | 0 | 42.0539 | 16.9674
2025-09-17 13:00 | 59.012 | 206.6281 | 9.012 | 50 | 0 | 0
2025-08-31 22:00 | 59.0015 | 218.8458 | 0 | 50 | 9.0015 | 0
2025-08-29 15:00 | 58.9977 | 134.537 | 0 | 50 | 8.9977 | 0
2025-08-30 16:00 | 58.9874 | 13.6336 | 0 | 0 | 42.0539 | 16.9335
2025-05-31 23:00 | 58.9796 | 100.3432 | 0 | 16.9257 | 42.0539 | 0
2025-09-10 18:00 | 58.9731 | 152.3369 | 0 | 50 | 8.9731 | 0
2025-09-17 16:00 | 58.9298 | 87.6984 | 0 | 16.8759 | 42.0539 | 0
2025-09-01 14:00 | 58.9296 | 138.8345 | 8.9296 | 50 | 0 | 0
2025-08-29 13:00 | 58.9213 | 170.2936 | 0 | 50 | 8.9213 | 0
2025-08-28 18:00 | 58.9202 | 37.4235 | 0 | 0 | 42.0539 | 16.8663
2025-05-23 19:00 | 58.8966 | 112.2578 | 0 | 50 | 8.8966 | 0
2025-06-13 15:00 | 58.8713 | 150.2065 | 0 | 50 | 8.8713 | 0
2025-05-11 14:00 | 58.8598 | 65.0789 | 0 | 50 | 8.8598 | 0
2025-06-12 17:00 | 58.8441 | 183.9033 | 8.8441 | 50 | 0 | 0
2025-08-30 21:00 | 58.8407 | 216.7074 | 8.8407 | 50 | 0 | 0
2025-09-13 21:00 | 58.7624 | 16.9203 | 0 | 0 | 42.0539 | 16.7085
2025-09-13 20:00 | 58.7525 | 35.3134 | 0 | 0 | 42.0539 | 16.6986
2025-06-04 21:00 | 58.739 | 59.8585 | 0 | 50 | 8.739 | 0
2025-09-01 22:00 | 58.719 | 194.7504 | 8.719 | 50 | 0 | 0
2025-09-01 13:00 | 58.6802 | 171.3564 | 8.6802 | 50 | 0 | 0
2025-08-28 15:00 | 58.6799 | 22.7557 | 0 | 0 | 42.0539 | 16.626
2025-09-17 23:00 | 58.6718 | 109.9275 | 0 | 16.6179 | 42.0539 | 0
2025-08-28 16:00 | 58.655 | 50.8533 | 0 | 16.6011 | 42.0539 | 0
2025-05-23 18:00 | 58.6108 | 135.0896 | 0 | 50 | 8.6108 | 0
2025-06-08 13:00 | 58.6036 | 159.4536 | 0 | 50 | 8.6036 | 0
2025-10-05 01:00 | 58.6025 | 164.5363 | 0 | 50 | 8.6025 | 0
2025-09-16 22:00 | 58.6018 | 122.9398 | 0 | 50 | 8.6018 | 0
2025-06-13 16:00 | 58.5937 | 93.9847 | 0 | 16.5399 | 42.0539 | 0
2025-08-30 14:00 | 58.5936 | 9.1527 | 0 | 0 | 42.0539 | 16.5397
2025-09-16 23:00 | 58.5859 | 119.8059 | 0 | 50 | 8.5859 | 0
2025-06-13 21:00 | 58.5671 | 158.8742 | 8.5671 | 50 | 0 | 0
2025-05-10 19:00 | 58.5658 | 176.6873 | 0 | 50 | 8.5658 | 0
2025-05-24 20:00 | 58.5631 | 216.3075 | 8.5631 | 50 | 0 | 0
2025-09-10 21:00 | 58.5401 | 99.4418 | 0 | 50 | 8.5401 | 0
2025-06-01 15:00 | 58.533 | 163.6221 | 8.533 | 50 | 0 | 0
2025-08-28 17:00 | 58.4733 | 86.7175 | 0 | 16.4194 | 42.0539 | 0
2025-05-10 15:00 | 58.3925 | 73.0194 | 0 | 50 | 8.3925 | 0
2025-06-06 20:00 | 58.3675 | 130.1671 | 0 | 50 | 8.3675 | 0
2025-09-15 22:00 | 58.3465 | 32.9949 | 0 | 0 | 42.0539 | 16.2926
2025-06-02 15:00 | 58.3415 | 149.3882 | 8.3415 | 50 | 0 | 0
2025-06-13 18:00 | 58.34 | 161.4941 | 0 | 50 | 8.34 | 0
2025-06-13 17:00 | 58.3119 | 130.1363 | 8.3119 | 50 | 0 | 0
2025-06-04 20:00 | 58.2785 | 82.354 | 0 | 50 | 8.2785 | 0
2025-09-12 01:00 | 58.2188 | 129.3454 | 0 | 50 | 8.2188 | 0
2025-05-19 16:00 | 58.1595 | 120.8353 | 8.1595 | 50 | 0 | 0
2025-08-30 13:00 | 58.1529 | 145.0878 | 0 | 50 | 8.1529 | 0
2025-09-13 22:00 | 58.1343 | 45.1206 | 0 | 16.0804 | 42.0539 | 0
2025-10-05 04:00 | 58.1315 | 67.622 | 0 | 16.0777 | 42.0539 | 0
2025-09-11 06:00 | 58.1138 | 74.4889 | 0 | 0 | 42.0539 | 16.0599
2025-06-01 03:00 | 58.0984 | 210.8736 | 8.0984 | 50 | 0 | 0
2025-05-24 19:00 | 58.0917 | 218.1515 | 8.0917 | 50 | 0 | 0
2025-09-10 22:00 | 58.0843 | 114.2002 | 0 | 16.0304 | 42.0539 | 0
2025-08-04 23:00 | 58.0682 | 52.5203 | 0 | 0 | 42.0539 | 16.0143
2025-04-25 | 58.0414 | 87.6919 | 0 | 0 | 42.0539 | 15.9875
2025-05-11 11:00 | 58.0114 | 27.2666 | 0 | 0 | 42.0539 | 15.9575
2025-09-17 01:00 | 58.0091 | 152.9725 | 8.0091 | 50 | 0 | 0
2025-04-29 14:00 | 57.9901 | 36.762 | 0 | 0 | 42.0539 | 15.9362
2025-06-02 14:00 | 57.9864 | 102.5127 | 7.9864 | 50 | 0 | 0
2025-06-11 17:00 | 57.9498 | 168.0794 | 0 | 50 | 7.9498 | 0
2025-05-24 15:00 | 57.9412 | 77.4019 | 0 | 0 | 42.0539 | 15.8873
2025-06-09 07:00 | 57.9101 | 47.6279 | 0 | 0 | 42.0539 | 15.8562
2025-09-01 12:00 | 57.8932 | 187.6434 | 0 | 50 | 7.8932 | 0
2025-08-31 13:00 | 57.8815 | 101.7575 | 0 | 50 | 7.8815 | 0
2025-05-23 16:00 | 57.8752 | 157.1067 | 0 | 50 | 7.8752 | 0
2025-09-17 | 57.8698 | 45.1515 | 0 | 0 | 42.0539 | 15.8159
2025-08-31 14:00 | 57.8213 | 92.167 | 0 | 15.7674 | 42.0539 | 0
2025-06-13 14:00 | 57.8196 | 38.0429 | 0 | 0 | 42.0539 | 15.7657
2025-05-23 17:00 | 57.7956 | 154.6272 | 0 | 50 | 7.7956 | 0
2025-10-07 03:00 | 57.7705 | 37.3028 | 0 | 0 | 42.0539 | 15.7166
2025-06-13 19:00 | 57.7239 | 113.2884 | 0 | 50 | 7.7239 | 0
2025-06-08 14:00 | 57.7183 | 13.0958 | 0 | 0 | 42.0539 | 15.6644
2025-06-14 | 57.6968 | 183.9088 | 7.6968 | 50 | 0 | 0
2025-07-11 12:00 | 57.6953 | 219.4238 | 7.6953 | 50 | 0 | 0
2025-08-30 22:00 | 57.6942 | 195.6428 | 7.6942 | 50 | 0 | 0
2025-04-30 | 57.6494 | 8.2474 | 0 | 0 | 42.0539 | 15.5955
2025-04-30 01:00 | 57.6405 | 201.9166 | 7.6405 | 50 | 0 | 0
2025-08-30 12:00 | 57.6376 | 117.3319 | 7.6376 | 50 | 0 | 0
2025-04-25 01:00 | 57.6317 | 59.5614 | 0 | 0 | 42.0539 | 15.5778
2025-08-19 12:00 | 57.5645 | 14.3302 | 0 | 0 | 42.0539 | 15.5106
2025-09-10 23:00 | 57.5601 | 178.2884 | 7.5601 | 50 | 0 | 0
2025-06-08 22:00 | 57.5491 | 75.8756 | 0 | 50 | 7.5491 | 0
2025-08-18 23:00 | 57.5442 | 196.5054 | 7.5442 | 50 | 0 | 0
2025-06-19 16:00 | 57.5153 | 91.855 | 0 | 50 | 7.5153 | 0
2025-08-31 23:00 | 57.5107 | 180.2105 | 7.5107 | 50 | 0 | 0
2025-08-28 13:00 | 57.5066 | 205.5142 | 7.5066 | 50 | 0 | 0
2025-06-11 16:00 | 57.5002 | 149.2371 | 0 | 50 | 7.5002 | 0
2025-06-19 15:00 | 57.482 | 82.1271 | 0 | 0 | 42.0539 | 15.4281
2025-04-29 09:00 | 57.475 | 208.9901 | 7.475 | 50 | 0 | 0
2025-06-12 16:00 | 57.4663 | 76.2472 | 0 | 0 | 42.0539 | 15.4124
2025-06-05 18:00 | 57.4235 | 184.817 | 0 | 50 | 7.4235 | 0
2025-10-05 02:00 | 57.4065 | 122.4993 | 7.4065 | 50 | 0 | 0
2025-05-23 15:00 | 57.3937 | 15.9901 | 0 | 0 | 42.0539 | 15.3398
2025-06-07 18:00 | 57.3709 | 149.572 | 0 | 50 | 7.3709 | 0
2025-07-23 15:00 | 57.3616 | 114.3433 | 0 | 50 | 7.3616 | 0
2025-06-19 17:00 | 57.3354 | 66.13 | 0 | 0 | 42.0539 | 15.2815
2025-06-09 21:00 | 57.3185 | 121.4873 | 7.3185 | 50 | 0 | 0
2025-06-09 18:00 | 57.311 | 6.9206 | 0 | 0 | 42.0539 | 15.2571
2025-06-01 23:00 | 57.2998 | 213.6359 | 7.2998 | 50 | 0 | 0
2025-06-05 19:00 | 57.2863 | 177.4772 | 7.2863 | 50 | 0 | 0
2025-08-24 18:00 | 57.2532 | 43.4034 | 0 | 0 | 42.0539 | 15.1994
2025-06-01 18:00 | 57.2529 | 59.1354 | 0 | 0 | 42.0539 | 15.199
2025-09-01 11:00 | 57.2495 | 168.9463 | 7.2495 | 50 | 0 | 0
2025-05-24 18:00 | 57.2251 | 111.9805 | 0 | 50 | 7.2251 | 0
2025-09-11 | 57.2148 | 94.0943 | 0 | 50 | 7.2148 | 0
2025-07-23 18:00 | 57.2029 | 53.1677 | 0 | 0 | 42.0539 | 15.149
2025-06-06 17:00 | 57.1893 | 142.597 | 0 | 50 | 7.1893 | 0
2025-04-29 04:00 | 57.1699 | 28.7616 | 0 | 0 | 42.0539 | 15.116
2025-06-08 09:00 | 57.1486 | 149.2002 | 0 | 50 | 7.1486 | 0
2025-05-28 23:00 | 57.132 | 77.2683 | 0 | 50 | 7.132 | 0
2025-08-29 23:00 | 57.1225 | 91.659 | 0 | 50 | 7.1225 | 0
2025-06-10 17:00 | 57.1164 | 34.2487 | 0 | 0 | 42.0539 | 15.0625
2025-08-24 17:00 | 57.1034 | 213.2333 | 7.1034 | 50 | 0 | 0
2025-06-10 20:00 | 57.0922 | 189.1217 | 0 | 50 | 7.0922 | 0
2025-06-05 16:00 | 57.0881 | 119.2612 | 0 | 50 | 7.0881 | 0
2025-07-29 13:00 | 57.0848 | 55.1769 | 0 | 15.0309 | 42.0539 | 0
2025-07-23 21:00 | 57.0754 | 129.9441 | 7.0754 | 50 | 0 | 0
2025-10-07 02:00 | 57.0742 | 120.5529 | 0 | 50 | 7.0742 | 0
2025-08-30 11:00 | 57.0462 | 109.6852 | 0 | 50 | 7.0462 | 0
2025-06-05 20:00 | 56.9933 | 3.6387 | 0 | 0 | 42.0539 | 14.9394
2025-06-12 18:00 | 56.9875 | 166.8581 | 6.9875 | 50 | 0 | 0
2025-06-13 20:00 | 56.9725 | 179.0765 | 6.9725 | 50 | 0 | 0
2025-08-30 23:00 | 56.9577 | 169.689 | 0 | 50 | 6.9577 | 0
2025-06-09 17:00 | 56.95 | 16.5707 | 0 | 0 | 42.0539 | 14.8961
2025-06-05 17:00 | 56.9467 | 168.4097 | 0 | 50 | 6.9467 | 0
2025-05-11 23:00 | 56.9413 | 154.3808 | 0 | 50 | 6.9413 | 0
2025-06-09 16:00 | 56.9264 | 93.6676 | 0 | 14.8725 | 42.0539 | 0
2025-06-10 19:00 | 56.925 | 161.7911 | 0 | 50 | 6.925 | 0
2025-06-05 21:00 | 56.9228 | 41.0977 | 0 | 0 | 42.0539 | 14.8689
2025-09-01 10:00 | 56.9228 | 59.7825 | 0 | 50 | 6.9228 | 0
2025-08-31 07:00 | 56.9121 | 216.8189 | 6.9121 | 50 | 0 | 0
2025-06-10 16:00 | 56.9008 | 29.7833 | 0 | 0 | 42.0539 | 14.8469
2025-08-05 18:00 | 56.8783 | 7.696 | 0 | 0 | 42.0539 | 14.8244
2025-08-27 18:00 | 56.877 | 164.1785 | 0 | 50 | 6.877 | 0
2025-08-02 18:00 | 56.8682 | 184.7691 | 6.8682 | 50 | 0 | 0
2025-05-24 17:00 | 56.8617 | 135.7149 | 6.8617 | 50 | 0 | 0
2025-08-26 18:00 | 56.8335 | 199.3101 | 0 | 50 | 6.8335 | 0
2025-06-10 22:00 | 56.8227 | 44.375 | 0 | 0 | 42.0539 | 14.7688
2025-09-02 10:00 | 56.8073 | 60.8674 | 0 | 0 | 42.0539 | 14.7534
2025-06-12 15:00 | 56.7988 | 98.0869 | 0 | 50 | 6.7988 | 0
2025-08-16 17:00 | 56.7701 | 113.9029 | 0 | 50 | 6.7701 | 0
2025-05-30 23:00 | 56.7643 | 170.4621 | 0 | 50 | 6.7643 | 0
2025-08-18 21:00 | 56.7549 | 175.5449 | 0 | 50 | 6.7549 | 0
2025-06-02 13:00 | 56.7536 | 33.0987 | 0 | 0 | 42.0539 | 14.6997
2025-08-31 05:00 | 56.7525 | 75.2609 | 0 | 50 | 6.7525 | 0
2025-08-27 19:00 | 56.7446 | 48.1884 | 0 | 0 | 42.0539 | 14.6907
2025-06-13 23:00 | 56.7392 | 33.1744 | 0 | 0 | 42.0539 | 14.6853
2025-04-29 03:00 | 56.7268 | 113.2956 | 0 | 14.6729 | 42.0539 | 0
2025-06-07 17:00 | 56.711 | 133.2255 | 6.711 | 50 | 0 | 0
2025-05-24 16:00 | 56.6881 | 51.1708 | 0 | 0 | 42.0539 | 14.6342
2025-06-05 15:00 | 56.6858 | 144.2307 | 0 | 50 | 6.6858 | 0
2025-09-01 09:00 | 56.6823 | 19.5835 | 0 | 0 | 42.0539 | 14.6284
2025-06-10 18:00 | 56.6807 | 138.6928 | 0 | 50 | 6.6807 | 0
2025-06-13 22:00 | 56.673 | 135.3161 | 6.673 | 50 | 0 | 0
2025-07-11 14:00 | 56.6557 | 65.4156 | 0 | 0 | 42.0539 | 14.6018
2025-07-15 14:00 | 56.646 | 183.2255 | 6.646 | 50 | 0 | 0
2025-07-11 13:00 | 56.6434 | 191.9801 | 6.6434 | 50 | 0 | 0
2025-06-19 19:00 | 56.6244 | 202.1475 | 6.6244 | 50 | 0 | 0
2025-08-28 14:00 | 56.6214 | 166.5767 | 6.6214 | 50 | 0 | 0
2025-06-16 18:00 | 56.6065 | 134.9223 | 0 | 50 | 6.6065 | 0
2025-07-14 23:00 | 56.5552 | 83.1978 | 0 | 14.5013 | 42.0539 | 0
2025-05-22 | 56.5414 | 142.6695 | 6.5414 | 50 | 0 | 0
2025-06-13 13:00 | 56.5364 | 140.7157 | 6.5364 | 50 | 0 | 0
2025-08-30 10:00 | 56.5316 | 89.5602 | 0 | 50 | 6.5316 | 0
2025-04-30 03:00 | 56.5273 | 121.3914 | 6.5273 | 50 | 0 | 0
2025-09-16 07:00 | 56.5245 | 110.705 | 6.5245 | 50 | 0 | 0
2025-06-07 12:00 | 56.5233 | 93.7533 | 0 | 50 | 6.5233 | 0
2025-08-27 20:00 | 56.5218 | 15.8179 | 0 | 0 | 42.0539 | 14.4679
2025-05-24 14:00 | 56.5181 | 127.8946 | 0 | 50 | 6.5181 | 0
2025-06-09 22:00 | 56.5122 | 122.6855 | 0 | 50 | 6.5122 | 0
2025-07-23 19:00 | 56.5077 | 0.31201 | 0 | 0 | 42.0539 | 14.4538
2025-08-15 17:00 | 56.4882 | 168.6735 | 6.4882 | 50 | 0 | 0
2025-08-31 12:00 | 56.4819 | 9.3436 | 0 | 0 | 42.0539 | 14.428
2025-05-12 04:00 | 56.4733 | 2.4262 | 0 | 0 | 42.0539 | 14.4194
2025-08-15 22:00 | 56.4687 | 190.2291 | 6.4687 | 50 | 0 | 0
2025-05-30 | 56.4591 | 110.1089 | 0 | 50 | 6.4591 | 0
2025-08-26 17:00 | 56.458 | 68.6337 | 0 | 50 | 6.458 | 0
2025-06-03 18:00 | 56.447 | 171.9789 | 0 | 50 | 6.447 | 0
2025-06-09 13:00 | 56.4453 | 193.9227 | 6.4453 | 50 | 0 | 0
2025-08-27 17:00 | 56.4416 | 191.4106 | 0 | 50 | 6.4416 | 0
2025-08-29 11:00 | 56.4328 | 13.1954 | 0 | 0 | 42.0539 | 14.3789
2025-08-30 | 56.4256 | 77.8003 | 0 | 50 | 6.4256 | 0
2025-09-01 08:00 | 56.418 | 55.781 | 0 | 0 | 42.0539 | 14.3641
2025-08-23 18:00 | 56.4074 | 115.8717 | 0 | 50 | 6.4074 | 0
2025-08-26 16:00 | 56.4026 | 74.8992 | 0 | 0 | 42.0539 | 14.3487
2025-08-19 13:00 | 56.3974 | 171.6499 | 0 | 50 | 6.3974 | 0
2025-05-28 15:00 | 56.3828 | 200.2904 | 6.3828 | 50 | 0 | 0
2025-07-08 14:00 | 56.3811 | 88.9936 | 0 | 14.3272 | 42.0539 | 0
2025-06-11 14:00 | 56.375 | 164.2122 | 0 | 50 | 6.375 | 0
2025-06-24 20:00 | 56.3709 | 196.4905 | 6.3709 | 50 | 0 | 0
2025-06-06 19:00 | 56.3511 | 3.5573 | 0 | 0 | 42.0539 | 14.2972
2025-08-31 11:00 | 56.3464 | 106.0277 | 0 | 50 | 6.3464 | 0
2025-05-20 07:00 | 56.3461 | 66.3914 | 0 | 50 | 6.3461 | 0
2025-08-25 20:00 | 56.3336 | 88.0329 | 0 | 50 | 6.3336 | 0
2025-07-08 15:00 | 56.327 | 64.133 | 0 | 0 | 42.0539 | 14.2731
2025-06-12 20:00 | 56.3269 | 22.6642 | 0 | 0 | 42.0539 | 14.273
2025-06-09 12:00 | 56.323 | 157.7042 | 0 | 50 | 6.323 | 0
2025-06-09 20:00 | 56.3186 | 96.4544 | 0 | 0 | 42.0539 | 14.2647
2025-06-09 04:00 | 56.313 | 201.3169 | 6.313 | 50 | 0 | 0
2025-06-06 16:00 | 56.2939 | 185.2862 | 6.2939 | 50 | 0 | 0
2025-06-07 16:00 | 56.2873 | 22.1955 | 0 | 0 | 42.0539 | 14.2334
2025-09-17 05:00 | 56.2858 | 217.9038 | 6.2858 | 50 | 0 | 0
2025-08-14 19:00 | 56.2658 | 20.7289 | 0 | 0 | 42.0539 | 14.2119
2025-06-10 15:00 | 56.2639 | 17.9749 | 0 | 0 | 42.0539 | 14.2101
2025-08-28 23:00 | 56.2634 | 172.8379 | 6.2634 | 50 | 0 | 0
2025-08-25 17:00 | 56.2558 | 32.0249 | 0 | 0 | 42.0539 | 14.2019
2025-06-09 19:00 | 56.2534 | 153.0046 | 6.2534 | 50 | 0 | 0
2025-06-05 22:00 | 56.2401 | 144.0792 | 0 | 50 | 6.2401 | 0
2025-08-19 15:00 | 56.232 | 178.9999 | 6.232 | 50 | 0 | 0
2025-09-11 01:00 | 56.2285 | 154.3519 | 6.2285 | 50 | 0 | 0
2025-08-29 12:00 | 56.2244 | 107.3507 | 0 | 50 | 6.2244 | 0
2025-08-22 20:00 | 56.2221 | 115.0992 | 0 | 50 | 6.2221 | 0
2025-07-29 12:00 | 56.221 | 152.5537 | 0 | 50 | 6.221 | 0
2025-06-06 22:00 | 56.2026 | 0.2648 | 0 | 0 | 42.0539 | 14.1487
2025-07-24 01:00 | 56.1998 | 44.3959 | 0 | 0 | 42.0539 | 14.1459
2025-06-11 21:00 | 56.1691 | 36.4364 | 0 | 0 | 42.0539 | 14.1152
2025-08-30 01:00 | 56.1654 | 115.473 | 0 | 50 | 6.1654 | 0
2025-07-16 15:00 | 56.165 | 152.8278 | 0 | 50 | 6.165 | 0
2025-06-19 21:00 | 56.1578 | 42.3155 | 0 | 0 | 42.0539 | 14.1039
2025-05-23 14:00 | 56.1566 | 90.9516 | 0 | 14.1028 | 42.0539 | 0
2025-09-02 09:00 | 56.1546 | 73.208 | 0 | 14.1007 | 42.0539 | 0
2025-08-18 20:00 | 56.154 | 107.5838 | 0 | 50 | 6.154 | 0
2025-06-07 14:00 | 56.1491 | 47.9004 | 0 | 50 | 6.1491 | 0
2025-06-06 15:00 | 56.1377 | 11.9987 | 0 | 0 | 42.0539 | 14.0838
2025-08-18 19:00 | 56.1307 | 41.1525 | 0 | 0 | 42.0539 | 14.0768
2025-07-22 15:00 | 56.1203 | 99.8653 | 0 | 50 | 6.1203 | 0
2025-06-02 03:00 | 56.1195 | 47.0716 | 0 | 0 | 42.0539 | 14.0656
2025-06-12 21:00 | 56.113 | 15.7977 | 0 | 0 | 42.0539 | 14.0591
2025-08-16 16:00 | 56.1099 | 118.6756 | 0 | 50 | 6.1099 | 0
2025-06-02 17:00 | 56.1033 | 100.929 | 0 | 50 | 6.1033 | 0
2025-08-15 16:00 | 56.0975 | 195.4317 | 6.0975 | 50 | 0 | 0
2025-09-17 03:00 | 56.0931 | 57.0016 | 0 | 14.0392 | 42.0539 | 0
2025-08-19 18:00 | 56.0787 | 155.064 | 0 | 50 | 6.0787 | 0
2025-08-24 16:00 | 56.0748 | 136.5923 | 0 | 50 | 6.0748 | 0
2025-07-15 13:00 | 56.0499 | 92.5501 | 0 | 50 | 6.0499 | 0
2025-06-11 15:00 | 56.0455 | 88.8866 | 0 | 50 | 6.0455 | 0
2025-08-27 15:00 | 56.0235 | 46.1426 | 0 | 13.9696 | 42.0539 | 0
2025-06-09 09:00 | 56.0229 | 45.8761 | 0 | 0 | 42.0539 | 13.969
2025-08-08 17:00 | 56.0135 | 126.3613 | 0 | 50 | 6.0135 | 0
2025-07-15 12:00 | 56.0128 | 37.8335 | 0 | 0 | 42.0539 | 13.9589
2025-08-31 | 56.0103 | 90.5326 | 0 | 13.9564 | 42.0539 | 0
2025-06-05 14:00 | 56.0067 | 218.2778 | 6.0067 | 50 | 0 | 0
2025-08-16 18:00 | 56.0013 | 1.9304 | 0 | 0 | 42.0539 | 13.9474
2025-08-17 17:00 | 55.9941 | 21.3959 | 0 | 0 | 42.0539 | 13.9402
2025-08-15 19:00 | 55.992 | 178.9177 | 0 | 50 | 5.992 | 0
2025-06-19 23:00 | 55.9895 | 187.8802 | 5.9895 | 50 | 0 | 0
2025-07-09 12:00 | 55.987 | 112.7991 | 0 | 50 | 5.987 | 0
2025-06-08 07:00 | 55.9757 | 171.2923 | 5.9757 | 50 | 0 | 0
2025-06-03 08:00 | 55.9741 | 135.1702 | 0 | 50 | 5.9741 | 0
2025-08-21 18:00 | 55.9712 | 93.1753 | 0 | 50 | 5.9712 | 0
2025-08-31 10:00 | 55.9609 | 48.3284 | 0 | 0 | 42.0539 | 13.907
2025-07-10 12:00 | 55.9439 | 189.8659 | 5.9439 | 50 | 0 | 0
2025-05-31 03:00 | 55.9424 | 133.9115 | 5.9424 | 50 | 0 | 0
2025-06-06 18:00 | 55.9238 | 88.8844 | 0 | 50 | 5.9238 | 0
2025-06-11 20:00 | 55.9222 | 90.429 | 0 | 0 | 42.0539 | 13.8683
2025-06-10 12:00 | 55.9063 | 61.3156 | 0 | 0 | 42.0539 | 13.8524
2025-08-26 21:00 | 55.8971 | 195.6012 | 0 | 50 | 5.8971 | 0
2025-07-16 12:00 | 55.8949 | 150.9044 | 0 | 50 | 5.8949 | 0
2025-06-11 19:00 | 55.8942 | 75.9873 | 0 | 50 | 5.8942 | 0
2025-08-09 21:00 | 55.8805 | 113.1518 | 5.8805 | 50 | 0 | 0
2025-08-22 17:00 | 55.8796 | 192.474 | 5.8796 | 50 | 0 | 0
2025-08-27 16:00 | 55.8498 | 72.2279 | 0 | 50 | 5.8498 | 0
2025-07-16 14:00 | 55.8489 | 190.2538 | 5.8489 | 50 | 0 | 0
2025-08-19 19:00 | 55.8425 | 34.1882 | 0 | 0 | 42.0539 | 13.7886
2025-08-20 18:00 | 55.8336 | 128.1215 | 5.8336 | 50 | 0 | 0
2025-08-22 18:00 | 55.8243 | 155.4365 | 5.8243 | 50 | 0 | 0
2025-08-25 19:00 | 55.8178 | 76.7135 | 0 | 50 | 5.8178 | 0
2025-08-10 16:00 | 55.8173 | 176.1372 | 5.8173 | 50 | 0 | 0
2025-08-23 17:00 | 55.8028 | 110.8965 | 0 | 50 | 5.8028 | 0
2025-08-26 19:00 | 55.7998 | 128.722 | 5.7998 | 50 | 0 | 0
2025-08-22 16:00 | 55.7931 | 171.5196 | 5.7931 | 50 | 0 | 0
2025-08-09 18:00 | 55.789 | 216.6308 | 5.789 | 50 | 0 | 0
2025-08-09 20:00 | 55.783 | 212.509 | 5.783 | 50 | 0 | 0
2025-08-16 20:00 | 55.7817 | 21.4866 | 0 | 0 | 42.0539 | 13.7278
2025-08-27 13:00 | 55.7755 | 8.7851 | 0 | 0 | 42.0539 | 13.7216
2025-08-24 14:00 | 55.7626 | 138.2215 | 5.7626 | 50 | 0 | 0
2025-08-22 15:00 | 55.7586 | 211.6566 | 5.7586 | 50 | 0 | 0
2025-06-26 18:00 | 55.7558 | 81.109 | 0 | 0 | 42.0539 | 13.7019
2025-06-07 13:00 | 55.7557 | 208.0858 | 5.7557 | 50 | 0 | 0
2025-06-04 18:00 | 55.7514 | 76.8785 | 0 | 0 | 42.0539 | 13.6975
2025-07-15 17:00 | 55.7398 | 217.9243 | 5.7398 | 50 | 0 | 0
2025-08-15 21:00 | 55.7366 | 100.7632 | 0 | 50 | 5.7366 | 0
2025-06-16 21:00 | 55.7338 | 138.0787 | 5.7338 | 50 | 0 | 0
2025-08-15 15:00 | 55.7294 | 103.0098 | 0 | 13.6755 | 42.0539 | 0
2025-08-24 13:00 | 55.7287 | 134.8714 | 0 | 50 | 5.7287 | 0
2025-08-10 19:00 | 55.7281 | 41.1206 | 0 | 0 | 42.0539 | 13.6742
2025-08-13 17:00 | 55.7146 | 166.4525 | 0 | 50 | 5.7146 | 0
2025-06-10 14:00 | 55.7139 | 142.8334 | 0 | 50 | 5.7139 | 0
2025-08-14 20:00 | 55.7124 | 69.3412 | 0 | 50 | 5.7124 | 0
2025-09-01 | 55.7122 | 122.2548 | 0 | 50 | 5.7122 | 0
2025-08-15 18:00 | 55.7003 | 178.6273 | 5.7003 | 50 | 0 | 0
2025-05-12 02:00 | 55.6844 | 105.133 | 0 | 13.6306 | 42.0539 | 0
2025-08-09 19:00 | 55.6751 | 169.5077 | 5.6751 | 50 | 0 | 0
2025-08-21 14:00 | 55.6746 | 207.9174 | 5.6746 | 50 | 0 | 0
2025-07-23 14:00 | 55.6667 | 141.4168 | 5.6667 | 50 | 0 | 0
2025-08-14 18:00 | 55.6638 | 56.7314 | 0 | 0 | 42.0539 | 13.6099
2025-08-08 20:00 | 55.6618 | 89.9817 | 0 | 50 | 5.6618 | 0
2025-06-19 22:00 | 55.6605 | 59.559 | 0 | 0 | 42.0539 | 13.6066
2025-07-14 14:00 | 55.6525 | 205.7169 | 5.6525 | 50 | 0 | 0
2025-08-22 14:00 | 55.6453 | 169.312 | 0 | 50 | 5.6453 | 0
2025-08-07 18:00 | 55.6433 | 200.5823 | 5.6433 | 50 | 0 | 0
2025-06-12 19:00 | 55.6425 | 70.6761 | 0 | 50 | 5.6425 | 0
2025-08-24 19:00 | 55.6418 | 209.2399 | 5.6418 | 50 | 0 | 0
2025-08-21 17:00 | 55.6228 | 33.0761 | 0 | 0 | 42.0539 | 13.5689
2025-07-23 23:00 | 55.6226 | 79.5252 | 0 | 50 | 5.6226 | 0
2025-08-12 20:00 | 55.621 | 102.7783 | 0 | 50 | 5.621 | 0
2025-06-29 20:00 | 55.6141 | 143.7834 | 0 | 50 | 5.6141 | 0
2025-08-18 16:00 | 55.6128 | 78.7923 | 0 | 0 | 42.0539 | 13.5589
2025-08-19 16:00 | 55.6125 | 0.98597 | 0 | 0 | 42.0539 | 13.5586
2025-09-01 07:00 | 55.6114 | 34.3038 | 0 | 0 | 42.0539 | 13.5575
2025-08-30 07:00 | 55.6109 | 167.3777 | 0 | 50 | 5.6109 | 0
2025-08-23 20:00 | 55.6004 | 6.9553 | 0 | 0 | 42.0539 | 13.5465
2025-05-28 13:00 | 55.5948 | 75.7904 | 0 | 0 | 42.0539 | 13.5409
2025-06-08 05:00 | 55.5887 | 193.8915 | 5.5887 | 50 | 0 | 0
2025-06-10 13:00 | 55.5845 | 200.0593 | 0 | 50 | 5.5845 | 0
2025-08-23 19:00 | 55.5754 | 203.8768 | 5.5754 | 50 | 0 | 0
2025-07-08 12:00 | 55.5745 | 210.5155 | 5.5745 | 50 | 0 | 0
2025-09-17 04:00 | 55.566 | 75.7019 | 0 | 0 | 42.0539 | 13.5121
2025-06-12 14:00 | 55.5641 | 144.1054 | 0 | 50 | 5.5641 | 0
2025-08-09 17:00 | 55.5611 | 89.3228 | 0 | 13.5073 | 42.0539 | 0
2025-06-12 13:00 | 55.5542 | 147.158 | 5.5542 | 50 | 0 | 0
2025-07-25 13:00 | 55.5539 | 138.9242 | 0 | 50 | 5.5539 | 0
2025-08-31 01:00 | 55.5532 | 40.4461 | 0 | 0 | 42.0539 | 13.4993
2025-08-10 15:00 | 55.5464 | 41.1793 | 0 | 0 | 42.0539 | 13.4925
2025-06-13 11:00 | 55.5461 | 114.6796 | 0 | 50 | 5.5461 | 0
2025-06-12 23:00 | 55.5446 | 128.2313 | 5.5446 | 50 | 0 | 0
2025-06-09 15:00 | 55.5365 | 85.2852 | 0 | 0 | 42.0539 | 13.4826
2025-08-30 09:00 | 55.5297 | 56.5414 | 0 | 0 | 42.0539 | 13.4758
2025-08-28 12:00 | 55.5238 | 138.7339 | 0 | 50 | 5.5238 | 0
2025-09-01 01:00 | 55.5215 | 106.6431 | 0 | 50 | 5.5215 | 0
2025-08-10 20:00 | 55.5215 | 100.0857 | 5.5215 | 50 | 0 | 0
2025-08-24 15:00 | 55.5081 | 161.5035 | 5.5081 | 50 | 0 | 0
2025-05-11 | 55.4918 | 47.6711 | 0 | 0 | 42.0539 | 13.438
2025-08-18 17:00 | 55.4911 | 42.4456 | 0 | 0 | 42.0539 | 13.4372
2025-08-18 15:00 | 55.4865 | 37.8036 | 0 | 0 | 42.0539 | 13.4326
2025-10-05 03:00 | 55.4742 | 194.2495 | 0 | 50 | 5.4742 | 0
2025-05-12 01:00 | 55.4712 | 171.5917 | 5.4712 | 50 | 0 | 0
2025-08-17 19:00 | 55.4691 | 105.5963 | 0 | 50 | 5.4691 | 0
2025-07-10 13:00 | 55.4674 | 91.6674 | 0 | 13.4135 | 42.0539 | 0
2025-08-23 16:00 | 55.4648 | 138.7661 | 5.4648 | 50 | 0 | 0
2025-08-16 21:00 | 55.4646 | 22.3425 | 0 | 0 | 42.0539 | 13.4107
2025-04-30 02:00 | 55.458 | 30.7213 | 0 | 0 | 42.0539 | 13.4041
2025-08-18 18:00 | 55.4526 | 44.855 | 0 | 0 | 42.0539 | 13.3987
2025-08-27 21:00 | 55.4439 | 157.4482 | 0 | 50 | 5.4439 | 0
2025-06-06 21:00 | 55.4285 | 2.7847 | 0 | 0 | 42.0539 | 13.3746
2025-06-30 18:00 | 55.428 | 101.565 | 0 | 50 | 5.428 | 0
2025-06-05 23:00 | 55.422 | 82.6671 | 0 | 50 | 5.422 | 0
2025-07-22 14:00 | 55.4178 | 132.4739 | 5.4178 | 50 | 0 | 0
2025-06-23 | 55.4079 | 25.6398 | 0 | 0 | 42.0539 | 13.354
2025-07-08 13:00 | 55.407 | 193.3936 | 5.407 | 50 | 0 | 0
2025-06-28 15:00 | 55.4062 | 215.8922 | 5.4062 | 50 | 0 | 0
2025-06-06 13:00 | 55.4018 | 93.5678 | 0 | 50 | 5.4018 | 0
2025-08-14 15:00 | 55.3965 | 70.2645 | 0 | 13.3426 | 42.0539 | 0
2025-08-21 21:00 | 55.3961 | 28.4012 | 0 | 0 | 42.0539 | 13.3422
2025-07-09 13:00 | 55.3905 | 67.2671 | 0 | 0 | 42.0539 | 13.3366
2025-07-08 16:00 | 55.3853 | 51.5693 | 0 | 0 | 42.0539 | 13.3314
2025-08-21 16:00 | 55.385 | 9.8801 | 0 | 0 | 42.0539 | 13.3311
2025-08-20 17:00 | 55.3802 | 138.234 | 0 | 50 | 5.3802 | 0
2025-08-08 16:00 | 55.3798 | 53.8584 | 0 | 0 | 42.0539 | 13.3259
2025-06-07 | 55.3785 | 41.5838 | 0 | 0 | 42.0539 | 13.3246
2025-07-09 14:00 | 55.3776 | 101.1091 | 0 | 13.3237 | 42.0539 | 0
2025-08-19 20:00 | 55.3713 | 142.954 | 5.3713 | 50 | 0 | 0
2025-09-11 02:00 | 55.369 | 95.6125 | 0 | 50 | 5.369 | 0
2025-08-17 16:00 | 55.3669 | 219.0208 | 5.3669 | 50 | 0 | 0
2025-08-12 16:00 | 55.3606 | 61.5973 | 0 | 0 | 42.0539 | 13.3067
2025-08-10 17:00 | 55.3567 | 213.8744 | 5.3567 | 50 | 0 | 0
2025-07-14 12:00 | 55.3553 | 72.2903 | 0 | 0 | 42.0539 | 13.3015
2025-08-11 21:00 | 55.351 | 182.4783 | 5.351 | 50 | 0 | 0
2025-06-25 17:00 | 55.3391 | 37.0497 | 0 | 0 | 42.0539 | 13.2852
2025-08-25 18:00 | 55.3346 | 182.8506 | 0 | 50 | 5.3346 | 0
2025-06-20 | 55.3342 | 125.7607 | 0 | 50 | 5.3342 | 0
2025-09-11 15:00 | 55.3333 | 130.648 | 5.3333 | 50 | 0 | 0
2025-08-20 16:00 | 55.3332 | 4.8693 | 0 | 0 | 42.0539 | 13.2793
2025-08-13 16:00 | 55.3298 | 37.2944 | 0 | 0 | 42.0539 | 13.2759
2025-05-22 01:00 | 55.3218 | 6.2182 | 0 | 0 | 42.0539 | 13.2679
2025-08-30 02:00 | 55.319 | 131.9208 | 5.319 | 50 | 0 | 0
2025-07-24 12:00 | 55.3188 | 189.5441 | 5.3188 | 50 | 0 | 0
2025-08-26 15:00 | 55.3175 | 216.7962 | 5.3175 | 50 | 0 | 0
2025-06-04 19:00 | 55.3147 | 46.7771 | 0 | 0 | 42.0539 | 13.2608
2025-07-23 13:00 | 55.313 | 158.2232 | 0 | 50 | 5.313 | 0
2025-08-23 21:00 | 55.3061 | 170.1463 | 0 | 50 | 5.3061 | 0
2025-07-24 13:00 | 55.2971 | 36.0888 | 0 | 0 | 42.0539 | 13.2432
2025-08-06 17:00 | 55.297 | 2.1088 | 0 | 0 | 42.0539 | 13.2431
2025-06-30 17:00 | 55.2967 | 72.5408 | 0 | 0 | 42.0539 | 13.2428
2025-09-11 03:00 | 55.2905 | 91.902 | 0 | 50 | 5.2905 | 0
2025-06-10 21:00 | 55.2865 | 206.94 | 5.2865 | 50 | 0 | 0
2025-08-29 | 55.2782 | 207.2203 | 5.2782 | 50 | 0 | 0
2025-08-03 18:00 | 55.2759 | 164.2447 | 0 | 50 | 5.2759 | 0
2025-09-18 05:00 | 55.2736 | 56.7301 | 0 | 0 | 42.0539 | 13.2197
2025-06-06 14:00 | 55.269 | 132.8959 | 0 | 50 | 5.269 | 0
2025-06-28 20:00 | 55.2661 | 127.4284 | 0 | 50 | 5.2661 | 0
2025-08-16 19:00 | 55.2593 | 0.37946 | 0 | 0 | 42.0539 | 13.2054
2025-06-10 23:00 | 55.2587 | 68.1499 | 0 | 50 | 5.2587 | 0
2025-07-10 20:00 | 55.2561 | 9.7563 | 0 | 0 | 42.0539 | 13.2022
2025-06-06 | 55.2526 | 216.1462 | 5.2526 | 50 | 0 | 0
2025-08-21 19:00 | 55.2514 | 40.9934 | 0 | 0 | 42.0539 | 13.1975
2025-08-17 15:00 | 55.2317 | 93.5782 | 0 | 13.1778 | 42.0539 | 0
2025-07-14 13:00 | 55.2298 | 23.7393 | 0 | 0 | 42.0539 | 13.1759
2025-07-13 23:00 | 55.2268 | 17.0865 | 0 | 0 | 42.0539 | 13.1729
2025-08-12 19:00 | 55.2246 | 95.3795 | 0 | 50 | 5.2246 | 0
2025-08-02 17:00 | 55.2201 | 168.1678 | 0 | 50 | 5.2201 | 0
2025-08-24 20:00 | 55.2192 | 118.4347 | 5.2192 | 50 | 0 | 0
2025-09-18 02:00 | 55.2182 | 18.3266 | 0 | 0 | 42.0539 | 13.1643
2025-07-11 11:00 | 55.2126 | 7.8214 | 0 | 0 | 42.0539 | 13.1588
2025-09-18 03:00 | 55.2105 | 40.8277 | 0 | 0 | 42.0539 | 13.1566
2025-07-23 16:00 | 55.2025 | 149.9953 | 5.2025 | 50 | 0 | 0
2025-06-13 12:00 | 55.1944 | 202.7075 | 0 | 50 | 5.1944 | 0
2025-08-06 18:00 | 55.1924 | 62.4462 | 0 | 0 | 42.0539 | 13.1385
2025-08-07 17:00 | 55.1851 | 182.8386 | 5.1851 | 50 | 0 | 0
2025-06-23 11:00 | 55.1848 | 94.284 | 0 | 50 | 5.1848 | 0
2025-06-11 18:00 | 55.1752 | 218.2239 | 5.1752 | 50 | 0 | 0
2025-05-30 02:00 | 55.1713 | 33.0338 | 0 | 0 | 42.0539 | 13.1174
2025-09-11 04:00 | 55.1702 | 167.2452 | 5.1702 | 50 | 0 | 0
2025-08-17 18:00 | 55.16 | 188.2381 | 5.16 | 50 | 0 | 0
2025-08-27 14:00 | 55.159 | 183.7478 | 5.159 | 50 | 0 | 0
2025-07-23 20:00 | 55.1533 | 123.1921 | 0 | 50 | 5.1533 | 0
2025-07-15 15:00 | 55.1513 | 4.231 | 0 | 0 | 42.0539 | 13.0974
2025-08-21 20:00 | 55.1486 | 80.0537 | 0 | 0 | 42.0539 | 13.0947
2025-07-24 | 55.1484 | 86.7093 | 0 | 50 | 5.1484 | 0
2025-09-18 04:00 | 55.1448 | 48.2522 | 0 | 0 | 42.0539 | 13.0909
2025-09-16 02:00 | 55.1394 | 157.4406 | 0 | 50 | 5.1394 | 0
2025-06-11 23:00 | 55.1213 | 152.5469 | 0 | 50 | 5.1213 | 0
2025-06-18 17:00 | 55.1209 | 63.2178 | 0 | 50 | 5.1209 | 0
2025-07-16 16:00 | 55.1195 | 1.7822 | 0 | 0 | 42.0539 | 13.0656
2025-08-10 21:00 | 55.1078 | 164.5084 | 0 | 50 | 5.1078 | 0
2025-06-22 23:00 | 55.1008 | 219.1523 | 5.1008 | 50 | 0 | 0
2025-08-26 20:00 | 55.088 | 47.2717 | 0 | 0 | 42.0539 | 13.0341
2025-07-16 13:00 | 55.0799 | 94.3734 | 0 | 0 | 42.0539 | 13.026
2025-07-31 19:00 | 55.0693 | 93.7818 | 0 | 50 | 5.0693 | 0
2025-08-21 15:00 | 55.0547 | 217.0983 | 5.0547 | 50 | 0 | 0
2025-06-05 13:00 | 55.0512 | 16.318 | 0 | 0 | 42.0539 | 12.9973
2025-08-14 17:00 | 55.0472 | 17.0046 | 0 | 0 | 42.0539 | 12.9933
2025-08-30 05:00 | 55.0433 | 67.7049 | 0 | 50 | 5.0433 | 0
2025-06-12 22:00 | 55.0271 | 20.7407 | 0 | 0 | 42.0539 | 12.9732
2025-08-03 16:00 | 55.0269 | 195.3837 | 0 | 50 | 5.0269 | 0
2025-07-28 18:00 | 55.0261 | 179.1264 | 5.0261 | 50 | 0 | 0
2025-06-11 22:00 | 55.0256 | 44.8961 | 0 | 0 | 42.0539 | 12.9717
2025-09-02 02:00 | 55.0229 | 108.4048 | 5.0229 | 50 | 0 | 0
2025-08-25 21:00 | 55.0187 | 196.692 | 5.0187 | 50 | 0 | 0
2025-08-05 15:00 | 55.0131 | 60.1445 | 0 | 12.9593 | 42.0539 | 0
2025-08-09 22:00 | 55.013 | 104.212 | 0 | 50 | 5.013 | 0
2025-08-26 22:00 | 55.0087 | 218.5394 | 5.0087 | 50 | 0 | 0
2025-06-29 16:00 | 55.0081 | 119.7321 | 5.0081 | 50 | 0 | 0
2025-07-04 17:00 | 55.0078 | 122.9099 | 0 | 50 | 5.0078 | 0
2025-06-30 19:00 | 54.9853 | 45.0607 | 0 | 0 | 42.0539 | 12.9314
2025-08-31 09:00 | 54.9782 | 30.953 | 0 | 0 | 42.0539 | 12.9243
2025-07-29 11:00 | 54.9743 | 163.1539 | 4.9743 | 50 | 0 | 0
2025-07-11 15:00 | 54.9738 | 56.6305 | 0 | 0 | 42.0539 | 12.9199
2025-08-25 15:00 | 54.9737 | 70.963 | 0 | 50 | 4.9737 | 0
2025-06-28 17:00 | 54.971 | 204.0804 | 4.971 | 50 | 0 | 0
2025-08-17 21:00 | 54.9629 | 179.768 | 4.9629 | 50 | 0 | 0
2025-08-09 16:00 | 54.9622 | 180.9579 | 4.9622 | 50 | 0 | 0
2025-08-11 16:00 | 54.9385 | 65.2754 | 0 | 0 | 42.0539 | 12.8846
2025-08-04 18:00 | 54.9379 | 189.5592 | 4.9379 | 50 | 0 | 0
2025-07-10 16:00 | 54.9321 | 68.2036 | 0 | 12.8782 | 42.0539 | 0
2025-07-02 17:00 | 54.9318 | 207.7531 | 4.9318 | 50 | 0 | 0
2025-06-25 16:00 | 54.9207 | 7.7354 | 0 | 0 | 42.0539 | 12.8668
2025-08-24 11:00 | 54.9154 | 134.3114 | 0 | 50 | 4.9154 | 0
2025-06-18 20:00 | 54.9119 | 12.208 | 0 | 0 | 42.0539 | 12.858
2025-06-27 18:00 | 54.9113 | 44.1873 | 0 | 0 | 42.0539 | 12.8575
2025-08-12 18:00 | 54.9088 | 91.2627 | 0 | 50 | 4.9088 | 0
2025-06-12 12:00 | 54.9069 | 132.7241 | 0 | 50 | 4.9069 | 0
2025-06-11 12:00 | 54.9 | 178.3465 | 4.9 | 50 | 0 | 0
2025-08-24 21:00 | 54.8997 | 147.8304 | 4.8997 | 50 | 0 | 0
2025-05-20 02:00 | 54.8981 | 145.0678 | 0 | 50 | 4.8981 | 0
2025-08-25 16:00 | 54.8936 | 93.3755 | 0 | 50 | 4.8936 | 0
2025-08-17 22:00 | 54.891 | 201.5182 | 4.891 | 50 | 0 | 0
2025-07-15 19:00 | 54.8842 | 214.6195 | 0 | 50 | 4.8842 | 0
2025-08-30 03:00 | 54.8823 | 124.6668 | 0 | 50 | 4.8823 | 0
2025-08-04 20:00 | 54.8797 | 61.3443 | 0 | 0 | 42.0539 | 12.8258
2025-08-01 18:00 | 54.8762 | 56.5652 | 0 | 0 | 42.0539 | 12.8224
2025-08-19 14:00 | 54.8749 | 166.2923 | 4.8749 | 50 | 0 | 0
2025-08-18 22:00 | 54.8704 | 125.1734 | 4.8704 | 50 | 0 | 0
2025-07-29 16:00 | 54.8695 | 167.6776 | 4.8695 | 50 | 0 | 0
2025-07-22 16:00 | 54.8635 | 89.7458 | 0 | 50 | 4.8635 | 0
2025-05-11 02:00 | 54.8628 | 0.034704 | 0 | 0 | 42.0539 | 12.8089
2025-08-17 20:00 | 54.8605 | 181.973 | 4.8605 | 50 | 0 | 0
2025-08-09 15:00 | 54.8581 | 108.2269 | 0 | 50 | 4.8581 | 0
2025-08-07 16:00 | 54.8531 | 215.9543 | 4.8531 | 50 | 0 | 0
2025-08-10 18:00 | 54.8519 | 47.2471 | 0 | 0 | 42.0539 | 12.798
2025-08-26 23:00 | 54.8457 | 19.0693 | 0 | 0 | 42.0539 | 12.7918
2025-06-11 | 54.8424 | 52.871 | 0 | 12.7885 | 42.0539 | 0
2025-07-29 09:00 | 54.8385 | 156.0072 | 0 | 50 | 4.8385 | 0
2025-05-20 03:00 | 54.8346 | 89.5101 | 0 | 12.7807 | 42.0539 | 0
2025-06-02 16:00 | 54.8311 | 183.0897 | 4.8311 | 50 | 0 | 0
2025-08-20 20:00 | 54.8304 | 195.1251 | 0 | 50 | 4.8304 | 0
2025-06-24 17:00 | 54.8284 | 92.5672 | 0 | 12.7746 | 42.0539 | 0
2025-07-07 15:00 | 54.8272 | 127.8608 | 4.8272 | 50 | 0 | 0
2025-09-17 02:00 | 54.8204 | 163.0435 | 4.8204 | 50 | 0 | 0
2025-07-29 18:00 | 54.8198 | 187.4707 | 4.8198 | 50 | 0 | 0
2025-05-11 01:00 | 54.8176 | 37.3392 | 0 | 0 | 42.0539 | 12.7637
2025-08-14 16:00 | 54.8166 | 129.0001 | 0 | 50 | 4.8166 | 0
2025-06-03 21:00 | 54.8153 | 66.1159 | 0 | 50 | 4.8153 | 0
2025-08-02 19:00 | 54.8139 | 64.2789 | 0 | 0 | 42.0539 | 12.76
2025-06-08 06:00 | 54.8125 | 128.9236 | 4.8125 | 50 | 0 | 0
2025-06-24 18:00 | 54.8109 | 155.4728 | 0 | 50 | 4.8109 | 0
2025-09-01 02:00 | 54.8054 | 183.7066 | 0 | 50 | 4.8054 | 0
2025-06-13 | 54.8038 | 11.3657 | 0 | 0 | 42.0539 | 12.7499
2025-08-16 15:00 | 54.8034 | 114.7995 | 0 | 50 | 4.8034 | 0
2025-07-10 17:00 | 54.8033 | 86.405 | 0 | 50 | 4.8033 | 0
2025-05-20 04:00 | 54.8007 | 57.6346 | 0 | 0 | 42.0539 | 12.7468
2025-07-29 20:00 | 54.7969 | 127.9047 | 0 | 50 | 4.7969 | 0
2025-08-29 04:00 | 54.7955 | 76.5028 | 0 | 0 | 42.0539 | 12.7416
2025-07-07 18:00 | 54.7891 | 162.5036 | 0 | 50 | 4.7891 | 0
2025-08-31 03:00 | 54.7874 | 117.1172 | 0 | 12.7335 | 42.0539 | 0
2025-07-28 17:00 | 54.7814 | 125.0058 | 0 | 50 | 4.7814 | 0
2025-07-28 20:00 | 54.7795 | 176.6582 | 4.7795 | 50 | 0 | 0
2025-08-01 19:00 | 54.778 | 135.9694 | 4.778 | 50 | 0 | 0
2025-08-17 14:00 | 54.7692 | 165.712 | 4.7692 | 50 | 0 | 0
2025-08-08 11:00 | 54.7687 | 14.1625 | 0 | 0 | 42.0539 | 12.7148
2025-07-29 17:00 | 54.7683 | 192.8268 | 4.7683 | 50 | 0 | 0
2025-08-30 04:00 | 54.7656 | 143.917 | 0 | 50 | 4.7656 | 0
2025-08-19 17:00 | 54.7619 | 110.2712 | 0 | 12.708 | 42.0539 | 0
2025-08-07 15:00 | 54.7556 | 110.1533 | 0 | 12.7017 | 42.0539 | 0
2025-06-03 15:00 | 54.7433 | 152.8924 | 4.7433 | 50 | 0 | 0
2025-08-01 16:00 | 54.7424 | 147.3391 | 4.7424 | 50 | 0 | 0
2025-07-25 14:00 | 54.7413 | 18.8461 | 0 | 0 | 42.0539 | 12.6874
2025-05-12 | 54.733 | 166.393 | 4.733 | 50 | 0 | 0
2025-08-04 17:00 | 54.7322 | 94.4554 | 0 | 50 | 4.7322 | 0
2025-06-29 18:00 | 54.7309 | 137.5875 | 0 | 50 | 4.7309 | 0
2025-06-26 19:00 | 54.7306 | 2.2199 | 0 | 0 | 42.0539 | 12.6767
2025-09-01 06:00 | 54.7302 | 218.0018 | 4.7302 | 50 | 0 | 0
2025-06-17 18:00 | 54.73 | 216.484 | 4.73 | 50 | 0 | 0
2025-08-29 01:00 | 54.73 | 192.9375 | 0 | 50 | 4.73 | 0
2025-08-06 20:00 | 54.725 | 22.6179 | 0 | 0 | 42.0539 | 12.6711
2025-07-26 17:00 | 54.7162 | 48.766 | 0 | 0 | 42.0539 | 12.6623
2025-07-28 19:00 | 54.716 | 169.0145 | 0 | 50 | 4.716 | 0
2025-06-06 23:00 | 54.7154 | 135.5417 | 0 | 50 | 4.7154 | 0
2025-07-19 18:00 | 54.7117 | 87.9205 | 0 | 50 | 4.7117 | 0
2025-07-07 20:00 | 54.7021 | 189.6998 | 4.7021 | 50 | 0 | 0
2025-08-14 21:00 | 54.7005 | 192.5412 | 4.7005 | 50 | 0 | 0
2025-06-17 19:00 | 54.6996 | 100.0795 | 0 | 50 | 4.6996 | 0
2025-06-24 19:00 | 54.694 | 214.1174 | 4.694 | 50 | 0 | 0
2025-08-11 17:00 | 54.6933 | 123.8094 | 0 | 50 | 4.6933 | 0
2025-06-12 | 54.6921 | 201.75 | 4.6921 | 50 | 0 | 0
2025-08-15 23:00 | 54.6911 | 203.7216 | 4.6911 | 50 | 0 | 0
2025-08-12 22:00 | 54.6812 | 67.9456 | 0 | 0 | 42.0539 | 12.6274
2025-06-23 12:00 | 54.6699 | 78.8409 | 0 | 0 | 42.0539 | 12.616
2025-08-21 22:00 | 54.6576 | 100.4326 | 0 | 50 | 4.6576 | 0
2025-07-15 20:00 | 54.6494 | 40.1569 | 0 | 0 | 42.0539 | 12.5955
2025-08-27 | 54.6476 | 189.6954 | 4.6476 | 50 | 0 | 0
2025-08-06 19:00 | 54.6328 | 26.2459 | 0 | 0 | 42.0539 | 12.5789
2025-06-24 15:00 | 54.6318 | 135.4857 | 0 | 50 | 4.6318 | 0
2025-08-16 22:00 | 54.6277 | 155.0773 | 0 | 50 | 4.6277 | 0
2025-08-06 16:00 | 54.6206 | 83.3991 | 0 | 50 | 4.6206 | 0
2025-06-03 20:00 | 54.617 | 179.7093 | 0 | 50 | 4.617 | 0
2025-06-04 17:00 | 54.6133 | 149.9332 | 0 | 50 | 4.6133 | 0
2025-08-27 22:00 | 54.6124 | 85.9546 | 0 | 12.5586 | 42.0539 | 0
2025-07-13 19:00 | 54.6089 | 8.1786 | 0 | 0 | 42.0539 | 12.555
2025-08-02 20:00 | 54.6079 | 204.8263 | 4.6079 | 50 | 0 | 0
2025-06-10 10:00 | 54.6065 | 7.6961 | 0 | 0 | 42.0539 | 12.5526
2025-08-20 15:00 | 54.6057 | 32.6346 | 0 | 0 | 42.0539 | 12.5518
2025-08-22 13:00 | 54.5992 | 217.6364 | 4.5992 | 50 | 0 | 0
2025-08-30 08:00 | 54.5976 | 187.1717 | 0 | 50 | 4.5976 | 0
2025-06-29 17:00 | 54.5967 | 209.1211 | 4.5967 | 50 | 0 | 0
2025-05-29 01:00 | 54.5945 | 150.5261 | 0 | 50 | 4.5945 | 0
2025-06-29 21:00 | 54.5776 | 184.6616 | 4.5776 | 50 | 0 | 0
2025-06-23 18:00 | 54.5719 | 179.8458 | 4.5719 | 50 | 0 | 0
2025-06-07 15:00 | 54.5686 | 56.4832 | 0 | 0 | 42.0539 | 12.5147
2025-08-08 14:00 | 54.5624 | 179.2552 | 4.5624 | 50 | 0 | 0
2025-08-10 23:00 | 54.561 | 4.3736 | 0 | 0 | 42.0539 | 12.5071
2025-07-29 14:00 | 54.5604 | 55.6234 | 0 | 0 | 42.0539 | 12.5065
2025-08-03 19:00 | 54.5543 | 177.0278 | 4.5543 | 50 | 0 | 0
2025-08-20 21:00 | 54.5541 | 90.3855 | 0 | 50 | 4.5541 | 0
2025-06-07 19:00 | 54.5462 | 141.4449 | 0 | 50 | 4.5462 | 0
2025-08-11 18:00 | 54.5413 | 54.8575 | 0 | 50 | 4.5413 | 0
2025-08-31 08:00 | 54.5351 | 114.8033 | 4.5351 | 50 | 0 | 0
2025-08-16 13:00 | 54.535 | 97.1315 | 0 | 50 | 4.535 | 0
2025-06-28 19:00 | 54.533 | 219.7459 | 4.533 | 50 | 0 | 0
2025-06-17 17:00 | 54.5328 | 7.9761 | 0 | 0 | 42.0539 | 12.4789
2025-05-29 | 54.5302 | 69.0535 | 0 | 0 | 42.0539 | 12.4763
2025-08-11 15:00 | 54.5242 | 172.2566 | 4.5242 | 50 | 0 | 0
2025-07-28 21:00 | 54.52 | 193.4512 | 4.52 | 50 | 0 | 0
2025-07-26 20:00 | 54.5192 | 209.9138 | 4.5192 | 50 | 0 | 0
2025-07-08 20:00 | 54.5183 | 0.2934 | 0 | 0 | 42.0539 | 12.4644
2025-08-12 17:00 | 54.5166 | 6.3363 | 0 | 0 | 42.0539 | 12.4627
2025-06-04 16:00 | 54.5159 | 72.6684 | 0 | 0 | 42.0539 | 12.462
2025-08-18 14:00 | 54.514 | 92.9174 | 0 | 50 | 4.514 | 0
2025-07-05 18:00 | 54.5124 | 79.2832 | 0 | 50 | 4.5124 | 0
2025-09-01 05:00 | 54.511 | 87.2386 | 0 | 50 | 4.511 | 0
2025-07-14 | 54.5087 | 211.1399 | 4.5087 | 50 | 0 | 0
2025-06-25 20:00 | 54.5079 | 112.5271 | 0 | 50 | 4.5079 | 0
2025-08-15 20:00 | 54.5045 | 141.3978 | 4.5045 | 50 | 0 | 0
2025-08-08 15:00 | 54.4981 | 195.3991 | 4.4981 | 50 | 0 | 0
2025-08-07 19:00 | 54.4927 | 55.9548 | 0 | 0 | 42.0539 | 12.4388
2025-06-10 11:00 | 54.488 | 57.4347 | 0 | 50 | 4.488 | 0
2025-06-11 13:00 | 54.4835 | 90.6174 | 0 | 0 | 42.0539 | 12.4296
2025-08-29 02:00 | 54.4812 | 45.9069 | 0 | 0 | 42.0539 | 12.4274
2025-08-04 16:00 | 54.4789 | 167.9439 | 0 | 50 | 4.4789 | 0
2025-06-28 16:00 | 54.4777 | 114.0293 | 0 | 50 | 4.4777 | 0
2025-06-03 14:00 | 54.4758 | 219.6275 | 4.4758 | 50 | 0 | 0
2025-07-22 13:00 | 54.4712 | 185.9236 | 0 | 50 | 4.4712 | 0
2025-06-07 23:00 | 54.4681 | 63.6691 | 0 | 50 | 4.4681 | 0
2025-07-08 11:00 | 54.4677 | 122.654 | 0 | 50 | 4.4677 | 0
2025-07-29 19:00 | 54.4665 | 212.2743 | 4.4665 | 50 | 0 | 0
2025-06-14 02:00 | 54.4626 | 30.1323 | 0 | 0 | 42.0539 | 12.4087
2025-06-17 20:00 | 54.4576 | 79.0309 | 0 | 0 | 42.0539 | 12.4037
2025-07-07 16:00 | 54.4531 | 210.9135 | 4.4531 | 50 | 0 | 0
2025-07-29 10:00 | 54.4514 | 18.6471 | 0 | 0 | 42.0539 | 12.3975
2025-06-07 11:00 | 54.4498 | 17.3104 | 0 | 0 | 42.0539 | 12.3959
2025-08-05 19:00 | 54.449 | 169.2309 | 0 | 50 | 4.449 | 0
2025-06-28 18:00 | 54.4483 | 89.6137 | 0 | 50 | 4.4483 | 0
2025-07-02 16:00 | 54.442 | 159.8829 | 0 | 50 | 4.442 | 0
2025-07-06 20:00 | 54.4291 | 148.332 | 4.4291 | 50 | 0 | 0
2025-08-23 23:00 | 54.4161 | 8.3938 | 0 | 0 | 42.0539 | 12.3622
2025-07-24 03:00 | 54.4139 | 170.017 | 0 | 50 | 4.4139 | 0
2025-08-10 14:00 | 54.4059 | 123.8559 | 4.4059 | 50 | 0 | 0
2025-07-30 19:00 | 54.4003 | 38.6125 | 0 | 0 | 42.0539 | 12.3464
2025-05-30 01:00 | 54.4 | 174.5105 | 4.4 | 50 | 0 | 0
2025-08-01 17:00 | 54.3964 | 175.7248 | 4.3964 | 50 | 0 | 0
2025-08-07 21:00 | 54.395 | 58.4041 | 0 | 50 | 4.395 | 0
2025-06-12 07:00 | 54.3934 | 161.9166 | 0 | 50 | 4.3934 | 0
2025-08-28 | 54.3916 | 97.9648 | 0 | 50 | 4.3916 | 0
2025-08-04 19:00 | 54.3914 | 33.1611 | 0 | 0 | 42.0539 | 12.3376
2025-07-23 12:00 | 54.3879 | 134.8281 | 4.3879 | 50 | 0 | 0
2025-08-03 20:00 | 54.3873 | 162.0287 | 4.3873 | 50 | 0 | 0
2025-07-07 14:00 | 54.3845 | 157.7145 | 4.3845 | 50 | 0 | 0
2025-05-12 03:00 | 54.3838 | 94.5742 | 0 | 12.3299 | 42.0539 | 0
2025-07-29 15:00 | 54.3803 | 138.3493 | 0 | 50 | 4.3803 | 0
2025-08-08 21:00 | 54.3727 | 115.2743 | 0 | 50 | 4.3727 | 0
2025-07-25 12:00 | 54.3721 | 37.0852 | 0 | 0 | 42.0539 | 12.3182
2025-09-01 04:00 | 54.366 | 217.6254 | 4.366 | 50 | 0 | 0
2025-08-14 22:00 | 54.3658 | 76.3767 | 0 | 0 | 42.0539 | 12.3119
2025-06-25 18:00 | 54.3579 | 160.1283 | 0 | 50 | 4.3579 | 0
2025-07-26 16:00 | 54.3566 | 164.5843 | 4.3566 | 50 | 0 | 0
2025-07-19 17:00 | 54.347 | 176.6446 | 4.347 | 50 | 0 | 0
2025-06-26 17:00 | 54.343 | 208.4834 | 4.343 | 50 | 0 | 0
2025-08-31 04:00 | 54.3419 | 187.5182 | 0 | 50 | 4.3419 | 0
2025-07-02 18:00 | 54.3394 | 134.3647 | 0 | 50 | 4.3394 | 0
2025-07-15 11:00 | 54.3371 | 196.5352 | 4.3371 | 50 | 0 | 0
2025-06-15 17:00 | 54.3369 | 203.0987 | 4.3369 | 50 | 0 | 0
2025-08-10 22:00 | 54.3357 | 61.9521 | 0 | 50 | 4.3357 | 0
2025-07-10 22:00 | 54.3343 | 149.4699 | 0 | 50 | 4.3343 | 0
2025-07-07 19:00 | 54.3332 | 210.9331 | 4.3332 | 50 | 0 | 0
2025-08-07 13:00 | 54.3318 | 85.4407 | 0 | 12.2779 | 42.0539 | 0
2025-07-16 18:00 | 54.3299 | 20.6195 | 0 | 0 | 42.0539 | 12.276
2025-08-29 05:00 | 54.3297 | 87.9689 | 0 | 12.2758 | 42.0539 | 0
2025-09-01 03:00 | 54.3153 | 205.9143 | 4.3153 | 50 | 0 | 0
2025-06-27 17:00 | 54.3103 | 8.8043 | 0 | 0 | 42.0539 | 12.2564
2025-06-09 08:00 | 54.3096 | 57.986 | 0 | 12.2557 | 42.0539 | 0
2025-05-11 04:00 | 54.3089 | 24.4414 | 0 | 0 | 42.0539 | 12.255
2025-07-27 12:00 | 54.2987 | 17.7913 | 0 | 0 | 42.0539 | 12.2448
2025-07-13 22:00 | 54.2983 | 101.0765 | 0 | 50 | 4.2983 | 0
2025-06-16 20:00 | 54.2983 | 120.0547 | 4.2983 | 50 | 0 | 0
2025-06-28 21:00 | 54.295 | 9.2992 | 0 | 0 | 42.0539 | 12.2411
2025-08-01 20:00 | 54.2948 | 101.2146 | 0 | 12.2409 | 42.0539 | 0
2025-08-14 12:00 | 54.2912 | 179.6075 | 0 | 50 | 4.2912 | 0
2025-07-05 19:00 | 54.2899 | 93.9185 | 0 | 50 | 4.2899 | 0
2025-09-30 03:00 | 54.287 | 153.4797 | 0 | 50 | 4.287 | 0
2025-08-18 13:00 | 54.2814 | 110.0326 | 0 | 50 | 4.2814 | 0
2025-07-22 | 54.2704 | 93.0632 | 0 | 12.2165 | 42.0539 | 0
2025-07-20 17:00 | 54.2703 | 213.1058 | 4.2703 | 50 | 0 | 0
2025-07-10 19:00 | 54.2699 | 183.2283 | 4.2699 | 50 | 0 | 0
2025-08-20 19:00 | 54.2594 | 217.1188 | 4.2594 | 50 | 0 | 0
2025-06-14 01:00 | 54.2589 | 205.8992 | 4.2589 | 50 | 0 | 0
2025-08-16 14:00 | 54.2563 | 114.0007 | 4.2563 | 50 | 0 | 0
2025-07-10 18:00 | 54.2553 | 78.4424 | 0 | 0 | 42.0539 | 12.2015
2025-09-11 14:00 | 54.254 | 217.5273 | 4.254 | 50 | 0 | 0
2025-06-04 15:00 | 54.2516 | 64.3133 | 0 | 0 | 42.0539 | 12.1978
2025-07-26 21:00 | 54.2489 | 217.9025 | 4.2489 | 50 | 0 | 0
2025-06-23 16:00 | 54.2479 | 176.1524 | 4.2479 | 50 | 0 | 0
2025-08-01 15:00 | 54.2453 | 159.235 | 4.2453 | 50 | 0 | 0
2025-07-19 19:00 | 54.2312 | 41.561 | 0 | 0 | 42.0539 | 12.1774
2025-08-18 12:00 | 54.2246 | 66.9776 | 0 | 50 | 4.2246 | 0
2025-08-19 21:00 | 54.2196 | 18.5042 | 0 | 0 | 42.0539 | 12.1657
2025-06-16 16:00 | 54.2185 | 136.523 | 0 | 50 | 4.2185 | 0
2025-08-27 23:00 | 54.2167 | 168.5376 | 0 | 50 | 4.2167 | 0
2025-07-15 18:00 | 54.2156 | 61.6867 | 0 | 50 | 4.2156 | 0
2025-06-20 01:00 | 54.2135 | 100.1024 | 0 | 50 | 4.2135 | 0
2025-07-14 11:00 | 54.2059 | 57.7404 | 0 | 0 | 42.0539 | 12.152
2025-07-14 15:00 | 54.1974 | 64.0207 | 0 | 0 | 42.0539 | 12.1435
2025-07-31 16:00 | 54.1901 | 112.6628 | 4.1901 | 50 | 0 | 0
2025-05-22 03:00 | 54.1893 | 28.4687 | 0 | 0 | 42.0539 | 12.1354
2025-07-09 15:00 | 54.1859 | 41.0427 | 0 | 12.132 | 42.0539 | 0
2025-07-13 17:00 | 54.1853 | 26.7425 | 0 | 0 | 42.0539 | 12.1314
2025-08-07 22:00 | 54.1815 | 45.9234 | 0 | 0 | 42.0539 | 12.1276
2025-08-15 14:00 | 54.1767 | 124.3039 | 4.1767 | 50 | 0 | 0
2025-07-11 19:00 | 54.1744 | 70.0208 | 0 | 12.1206 | 42.0539 | 0
2025-08-11 20:00 | 54.1717 | 24.3103 | 0 | 0 | 42.0539 | 12.1178
2025-08-20 22:00 | 54.169 | 81.7489 | 0 | 0 | 42.0539 | 12.1151
2025-07-25 17:00 | 54.1686 | 49.8222 | 0 | 0 | 42.0539 | 12.1147
2025-08-06 21:00 | 54.1661 | 17.0472 | 0 | 0 | 42.0539 | 12.1122
2025-07-12 19:00 | 54.1652 | 137.9216 | 0 | 50 | 4.1652 | 0
2025-07-12 18:00 | 54.1633 | 40.7363 | 0 | 0 | 42.0539 | 12.1094
2025-06-27 16:00 | 54.1619 | 0.77239 | 0 | 0 | 42.0539 | 12.108
2025-07-14 20:00 | 54.1521 | 171.2801 | 4.1521 | 50 | 0 | 0
2025-06-14 19:00 | 54.1513 | 15.9083 | 0 | 0 | 42.0539 | 12.0974
2025-08-09 23:00 | 54.1511 | 166.1998 | 0 | 50 | 4.1511 | 0
2025-06-25 19:00 | 54.1493 | 40.4226 | 0 | 0 | 42.0539 | 12.0954
2025-07-06 21:00 | 54.1384 | 73.9372 | 0 | 0 | 42.0539 | 12.0845
2025-07-06 17:00 | 54.1299 | 32.6222 | 0 | 0 | 42.0539 | 12.076
2025-07-31 20:00 | 54.1271 | 28.8232 | 0 | 0 | 42.0539 | 12.0732
2025-06-11 11:00 | 54.1202 | 158.8201 | 4.1202 | 50 | 0 | 0
2025-08-15 12:00 | 54.1195 | 168.168 | 4.1195 | 50 | 0 | 0
2025-06-16 19:00 | 54.116 | 167.5685 | 4.116 | 50 | 0 | 0
2025-06-23 01:00 | 54.1048 | 186.8996 | 4.1048 | 50 | 0 | 0
2025-06-11 10:00 | 54.1036 | 47.3727 | 0 | 12.0497 | 42.0539 | 0
2025-08-06 15:00 | 54.1019 | 211.186 | 4.1019 | 50 | 0 | 0
2025-07-20 19:00 | 54.0999 | 33.8239 | 0 | 0 | 42.0539 | 12.046
2025-08-23 14:00 | 54.0918 | 183.3937 | 0 | 50 | 4.0918 | 0
2025-08-02 14:00 | 54.0894 | 2.9577 | 0 | 0 | 42.0539 | 12.0355
2025-06-27 15:00 | 54.086 | 120.7665 | 0 | 50 | 4.086 | 0
2025-08-27 11:00 | 54.085 | 16.1445 | 0 | 0 | 42.0539 | 12.0311
2025-07-06 12:00 | 54.0849 | 152.5997 | 4.0849 | 50 | 0 | 0
2025-07-04 18:00 | 54.0843 | 186.9947 | 4.0843 | 50 | 0 | 0
2025-06-12 01:00 | 54.0815 | 86.8131 | 0 | 50 | 4.0815 | 0
2025-08-04 21:00 | 54.0796 | 20.5683 | 0 | 0 | 42.0539 | 12.0257
2025-06-12 11:00 | 54.0779 | 58.5702 | 0 | 0 | 42.0539 | 12.024
2025-07-11 17:00 | 54.0748 | 78.3567 | 0 | 0 | 42.0539 | 12.021
2025-07-10 21:00 | 54.0738 | 67.8526 | 0 | 12.0199 | 42.0539 | 0
2025-08-12 15:00 | 54.0697 | 144.5165 | 4.0697 | 50 | 0 | 0
2025-08-11 19:00 | 54.0513 | 179.7363 | 4.0513 | 50 | 0 | 0
2025-08-22 11:00 | 54.0498 | 16.6418 | 0 | 0 | 42.0539 | 11.996
2025-07-24 17:00 | 54.0438 | 213.8972 | 4.0438 | 50 | 0 | 0
2025-07-22 12:00 | 54.0418 | 65.6034 | 0 | 0 | 42.0539 | 11.9879
2025-07-26 19:00 | 54.0406 | 208.3899 | 4.0406 | 50 | 0 | 0
2025-07-24 16:00 | 54.04 | 63.0404 | 0 | 0 | 42.0539 | 11.9861
2025-09-25 01:00 | 54.039 | 37.2345 | 0 | 0 | 42.0539 | 11.9851
2025-08-29 03:00 | 54.0362 | 109.1266 | 0 | 50 | 4.0362 | 0
2025-06-14 16:00 | 54.0359 | 121.0947 | 0 | 50 | 4.0359 | 0
2025-08-23 15:00 | 54.0353 | 19.2352 | 0 | 0 | 42.0539 | 11.9814
2025-06-14 17:00 | 54.0271 | 26.8588 | 0 | 0 | 42.0539 | 11.9732
2025-08-17 23:00 | 54.0224 | 65.527 | 0 | 11.9685 | 42.0539 | 0
2025-08-09 14:00 | 54.0188 | 186.3861 | 0 | 50 | 4.0188 | 0
2025-06-03 19:00 | 54.0124 | 3.3913 | 0 | 0 | 42.0539 | 11.9585
2025-08-24 22:00 | 54.01 | 21.8816 | 0 | 0 | 42.0539 | 11.9561
2025-08-02 15:00 | 54.0089 | 45.0176 | 0 | 0 | 42.0539 | 11.955
2025-06-23 19:00 | 54.0056 | 117.4185 | 0 | 11.9517 | 42.0539 | 0
2025-08-15 13:00 | 54.0029 | 159.279 | 0 | 50 | 4.0029 | 0
2025-06-18 16:00 | 54.0011 | 131.2658 | 0 | 50 | 4.0011 | 0
2025-06-28 22:00 | 54.0005 | 129.0861 | 0 | 50 | 4.0005 | 0
2025-06-25 21:00 | 53.9976 | 20.5172 | 0 | 0 | 42.0539 | 11.9437
2025-07-27 19:00 | 53.9974 | 160.6165 | 0 | 50 | 3.9974 | 0
2025-07-08 18:00 | 53.9879 | 25.1347 | 0 | 0 | 42.0539 | 11.934
2025-06-26 20:00 | 53.984 | 151.6146 | 3.984 | 50 | 0 | 0
2025-08-12 21:00 | 53.9833 | 155.0613 | 0 | 50 | 3.9833 | 0
2025-07-25 19:00 | 53.9826 | 208.1205 | 3.9826 | 50 | 0 | 0
2025-06-17 16:00 | 53.977 | 175.7823 | 0 | 50 | 3.977 | 0
2025-07-08 19:00 | 53.9761 | 120.8405 | 3.9761 | 50 | 0 | 0
2025-07-14 17:00 | 53.9741 | 86.0932 | 0 | 50 | 3.9741 | 0
2025-08-07 14:00 | 53.9721 | 131.2102 | 0 | 50 | 3.9721 | 0
2025-07-16 11:00 | 53.972 | 20.2263 | 0 | 0 | 42.0539 | 11.9181
2025-06-23 20:00 | 53.9719 | 74.4657 | 0 | 11.918 | 42.0539 | 0
2025-08-20 14:00 | 53.971 | 17.5628 | 0 | 0 | 42.0539 | 11.9171
2025-06-23 10:00 | 53.9701 | 206.6858 | 3.9701 | 50 | 0 | 0
2025-07-04 19:00 | 53.9644 | 219.118 | 3.9644 | 50 | 0 | 0
2025-07-24 19:00 | 53.9628 | 82.1176 | 0 | 0 | 42.0539 | 11.9089
2025-08-04 22:00 | 53.9615 | 46.3931 | 0 | 0 | 42.0539 | 11.9076
2025-07-02 19:00 | 53.9592 | 157.487 | 3.9592 | 50 | 0 | 0
2025-08-27 01:00 | 53.9554 | 85.9135 | 0 | 0 | 42.0539 | 11.9015
2025-07-31 17:00 | 53.9467 | 61.3933 | 0 | 50 | 3.9467 | 0
2025-07-12 14:00 | 53.9411 | 94.9004 | 0 | 50 | 3.9411 | 0
2025-06-24 16:00 | 53.9403 | 64.3125 | 0 | 0 | 42.0539 | 11.8864
2025-06-20 07:00 | 53.9381 | 18.4586 | 0 | 0 | 42.0539 | 11.8842
2025-07-18 18:00 | 53.9368 | 88.9378 | 0 | 50 | 3.9368 | 0
2025-07-17 18:00 | 53.934 | 175.1961 | 3.934 | 50 | 0 | 0
2025-08-19 22:00 | 53.9287 | 39.8917 | 0 | 0 | 42.0539 | 11.8748
2025-08-16 23:00 | 53.9278 | 45.0815 | 0 | 0 | 42.0539 | 11.8739
2025-08-07 20:00 | 53.9225 | 169.9558 | 0 | 50 | 3.9225 | 0
2025-06-27 20:00 | 53.9129 | 56.0469 | 0 | 0 | 42.0539 | 11.859
2025-08-05 20:00 | 53.9106 | 159 | 0 | 50 | 3.9106 | 0
2025-07-19 20:00 | 53.9035 | 166.977 | 3.9035 | 50 | 0 | 0
2025-07-10 15:00 | 53.9004 | 188.4023 | 3.9004 | 50 | 0 | 0
2025-08-23 22:00 | 53.898 | 11.4515 | 0 | 0 | 42.0539 | 11.8442
2025-06-11 01:00 | 53.8814 | 78.9275 | 0 | 50 | 3.8814 | 0
2025-06-27 19:00 | 53.8777 | 40.9219 | 0 | 0 | 42.0539 | 11.8238
2025-06-06 12:00 | 53.8774 | 216.9983 | 3.8774 | 50 | 0 | 0
2025-06-16 17:00 | 53.8742 | 92.3713 | 0 | 11.8204 | 42.0539 | 0
2025-08-02 23:00 | 53.8664 | 131.2825 | 0 | 50 | 3.8664 | 0
2025-08-11 22:00 | 53.8631 | 132.6006 | 0 | 50 | 3.8631 | 0
2025-07-11 16:00 | 53.8629 | 83.917 | 0 | 50 | 3.8629 | 0
2025-08-30 06:00 | 53.8566 | 27.8138 | 0 | 0 | 42.0539 | 11.8027
2025-06-03 13:00 | 53.8455 | 111.7296 | 0 | 50 | 3.8455 | 0
2025-06-10 03:00 | 53.844 | 180.5486 | 3.844 | 50 | 0 | 0
2025-07-08 22:00 | 53.8431 | 48.3855 | 0 | 0 | 42.0539 | 11.7892
2025-07-28 15:00 | 53.8408 | 166.928 | 0 | 50 | 3.8408 | 0
2025-07-09 11:00 | 53.838 | 205.0186 | 3.838 | 50 | 0 | 0
2025-09-10 09:00 | 53.8372 | 3.7245 | 0 | 0 | 42.0539 | 11.7833
2025-06-23 17:00 | 53.8364 | 99.4625 | 0 | 50 | 3.8364 | 0
2025-07-01 15:00 | 53.8349 | 144.0629 | 3.8349 | 50 | 0 | 0
2025-07-20 20:00 | 53.8327 | 29.3099 | 0 | 0 | 42.0539 | 11.7788
2025-08-25 22:00 | 53.8302 | 109.2572 | 0 | 50 | 3.8302 | 0
2025-07-06 15:00 | 53.8282 | 51.6844 | 0 | 0 | 42.0539 | 11.7743
2025-07-06 18:00 | 53.8273 | 154.4478 | 0 | 50 | 3.8273 | 0
2025-07-24 14:00 | 53.8244 | 5.7114 | 0 | 0 | 42.0539 | 11.7705
2025-07-22 19:00 | 53.8239 | 196.4145 | 3.8239 | 50 | 0 | 0
2025-08-21 23:00 | 53.8221 | 59.7728 | 0 | 0 | 42.0539 | 11.7682
2025-06-14 18:00 | 53.814 | 24.7935 | 0 | 0 | 42.0539 | 11.7601
2025-08-21 13:00 | 53.8101 | 31.4962 | 0 | 0 | 42.0539 | 11.7562
2025-07-10 11:00 | 53.8099 | 112.1764 | 0 | 50 | 3.8099 | 0
2025-08-03 17:00 | 53.8097 | 104.1787 | 0 | 50 | 3.8097 | 0
2025-07-30 20:00 | 53.8091 | 54.3784 | 0 | 0 | 42.0539 | 11.7552
2025-06-23 13:00 | 53.8081 | 96.9181 | 0 | 50 | 3.8081 | 0
2025-08-15 | 53.8057 | 95.3438 | 0 | 50 | 3.8057 | 0
2025-07-02 15:00 | 53.8045 | 24.7 | 0 | 0 | 42.0539 | 11.7506
2025-08-12 14:00 | 53.8022 | 25.0716 | 0 | 0 | 42.0539 | 11.7484
2025-06-24 21:00 | 53.8014 | 75.3352 | 0 | 50 | 3.8014 | 0
2025-06-25 13:00 | 53.8012 | 216.0982 | 3.8012 | 50 | 0 | 0
2025-08-05 21:00 | 53.7999 | 212.0698 | 3.7999 | 50 | 0 | 0
2025-06-30 15:00 | 53.7938 | 36.1052 | 0 | 0 | 42.0539 | 11.74
2025-09-24 01:00 | 53.7927 | 156.2312 | 0 | 50 | 3.7927 | 0
2025-08-10 13:00 | 53.7924 | 71.7154 | 0 | 0 | 42.0539 | 11.7385
2025-07-14 18:00 | 53.7885 | 211.1842 | 3.7885 | 50 | 0 | 0
2025-07-14 16:00 | 53.7801 | 114.5369 | 0 | 50 | 3.7801 | 0
2025-06-04 13:00 | 53.775 | 155.2106 | 0 | 50 | 3.775 | 0
2025-08-12 23:00 | 53.7659 | 69.3617 | 0 | 0 | 42.0539 | 11.712
2025-05-28 14:00 | 53.7657 | 137.6468 | 3.7657 | 50 | 0 | 0
2025-07-04 21:00 | 53.7635 | 75.9449 | 0 | 0 | 42.0539 | 11.7097
2025-07-09 16:00 | 53.762 | 139.9957 | 3.762 | 50 | 0 | 0
2025-07-01 14:00 | 53.7613 | 45.3238 | 0 | 0 | 42.0539 | 11.7074
2025-07-16 10:00 | 53.7611 | 5.8895 | 0 | 0 | 42.0539 | 11.7072
2025-07-03 17:00 | 53.7498 | 117.0664 | 0 | 50 | 3.7498 | 0
2025-06-29 14:00 | 53.7491 | 189.7237 | 3.7491 | 50 | 0 | 0
2025-06-26 22:00 | 53.748 | 212.4377 | 3.748 | 50 | 0 | 0
2025-06-18 15:00 | 53.7446 | 105.8883 | 0 | 50 | 3.7446 | 0
2025-07-05 16:00 | 53.7431 | 146.317 | 0 | 50 | 3.7431 | 0
2025-07-07 17:00 | 53.7308 | 4.7168 | 0 | 0 | 42.0539 | 11.677
2025-07-16 20:00 | 53.7263 | 218.1317 | 3.7263 | 50 | 0 | 0
2025-07-13 20:00 | 53.7147 | 30.9786 | 0 | 0 | 42.0539 | 11.6608
2025-08-08 12:00 | 53.7114 | 21.9255 | 0 | 0 | 42.0539 | 11.6575
2025-06-17 21:00 | 53.7103 | 64.3994 | 0 | 11.6564 | 42.0539 | 0
2025-06-18 21:00 | 53.7092 | 0.55606 | 0 | 0 | 42.0539 | 11.6554
2025-08-09 13:00 | 53.7047 | 49.1697 | 0 | 50 | 3.7047 | 0
2025-08-14 23:00 | 53.7031 | 123.6176 | 0 | 50 | 3.7031 | 0
2025-07-12 15:00 | 53.7022 | 98.1124 | 0 | 11.6483 | 42.0539 | 0
2025-06-23 09:00 | 53.6996 | 93.8058 | 0 | 50 | 3.6996 | 0
2025-06-26 13:00 | 53.6949 | 80.6205 | 0 | 0 | 42.0539 | 11.641
2025-06-23 08:00 | 53.6927 | 46.9615 | 0 | 0 | 42.0539 | 11.6388
2025-08-27 12:00 | 53.6924 | 89.1497 | 0 | 50 | 3.6924 | 0
2025-07-16 19:00 | 53.6922 | 171.8053 | 3.6922 | 50 | 0 | 0
2025-08-31 02:00 | 53.6887 | 207.1105 | 3.6887 | 50 | 0 | 0
2025-06-04 22:00 | 53.6854 | 19.4288 | 0 | 0 | 42.0539 | 11.6315
2025-06-16 12:00 | 53.6799 | 192.4068 | 3.6799 | 50 | 0 | 0
2025-07-19 15:00 | 53.6776 | 178.4835 | 0 | 50 | 3.6776 | 0
2025-07-25 20:00 | 53.6734 | 156.6188 | 3.6734 | 50 | 0 | 0
2025-07-07 12:00 | 53.6733 | 71.6032 | 0 | 0 | 42.0539 | 11.6194
2025-07-10 14:00 | 53.6731 | 163.6504 | 0 | 50 | 3.6731 | 0
2025-08-26 13:00 | 53.6709 | 53.5375 | 0 | 0 | 42.0539 | 11.617
2025-07-22 17:00 | 53.6709 | 109.394 | 0 | 50 | 3.6709 | 0
2025-08-02 16:00 | 53.6707 | 150.2242 | 3.6707 | 50 | 0 | 0
2025-06-30 23:00 | 53.667 | 156.7671 | 0 | 50 | 3.667 | 0
2025-07-03 16:00 | 53.665 | 152.4178 | 3.665 | 50 | 0 | 0
2025-06-26 15:00 | 53.6633 | 214.3499 | 3.6633 | 50 | 0 | 0
2025-06-25 15:00 | 53.6616 | 13.7389 | 0 | 0 | 42.0539 | 11.6077
2025-07-26 15:00 | 53.6579 | 102.1985 | 0 | 11.604 | 42.0539 | 0
2025-09-11 05:00 | 53.655 | 38.4641 | 0 | 0 | 42.0539 | 11.6011
2025-07-21 16:00 | 53.6507 | 43.6482 | 0 | 0 | 42.0539 | 11.5969
2025-06-03 11:00 | 53.6484 | 26.6505 | 0 | 0 | 42.0539 | 11.5945
2025-06-26 21:00 | 53.6483 | 215.7189 | 3.6483 | 50 | 0 | 0
2025-08-18 | 53.648 | 208.9559 | 3.648 | 50 | 0 | 0
2025-07-23 11:00 | 53.6411 | 141.6673 | 3.6411 | 50 | 0 | 0
2025-07-25 16:00 | 53.635 | 64.1793 | 0 | 0 | 42.0539 | 11.5811
2025-07-08 17:00 | 53.6347 | 117.1533 | 3.6347 | 50 | 0 | 0
2025-08-02 21:00 | 53.6309 | 121.6483 | 3.6309 | 50 | 0 | 0
2025-05-20 05:00 | 53.6299 | 215.4792 | 3.6299 | 50 | 0 | 0
2025-05-25 01:00 | 53.6295 | 22.3464 | 0 | 0 | 42.0539 | 11.5756
2025-06-04 14:00 | 53.6278 | 149.6469 | 3.6278 | 50 | 0 | 0
2025-07-11 18:00 | 53.6265 | 81.9143 | 0 | 0 | 42.0539 | 11.5726
2025-06-27 21:00 | 53.6192 | 67.0856 | 0 | 0 | 42.0539 | 11.5653
2025-07-25 15:00 | 53.6167 | 208.3108 | 3.6167 | 50 | 0 | 0
2025-07-17 19:00 | 53.6113 | 73.184 | 0 | 50 | 3.6113 | 0
2025-07-23 10:00 | 53.6065 | 122.6444 | 0 | 50 | 3.6065 | 0
2025-08-01 21:00 | 53.6021 | 172.1372 | 0 | 50 | 3.6021 | 0
2025-07-20 16:00 | 53.5993 | 106.0197 | 0 | 11.5454 | 42.0539 | 0
2025-07-30 17:00 | 53.5987 | 143.5916 | 3.5987 | 50 | 0 | 0
2025-07-20 15:00 | 53.5942 | 69.2316 | 0 | 0 | 42.0539 | 11.5403
2025-07-26 18:00 | 53.594 | 48.3834 | 0 | 0 | 42.0539 | 11.5401
2025-07-02 20:00 | 53.5936 | 167.6333 | 3.5936 | 50 | 0 | 0
2025-08-16 | 53.5925 | 5.2373 | 0 | 0 | 42.0539 | 11.5386
2025-06-30 16:00 | 53.5889 | 11.995 | 0 | 0 | 42.0539 | 11.535
2025-09-06 05:00 | 53.5876 | 41.7992 | 0 | 0 | 42.0539 | 11.5337
2025-07-04 16:00 | 53.5868 | 125.1401 | 0 | 50 | 3.5868 | 0
2025-06-08 04:00 | 53.5861 | 140.226 | 0 | 50 | 3.5861 | 0
2025-07-07 23:00 | 53.585 | 37.9394 | 0 | 0 | 42.0539 | 11.5311
2025-07-31 21:00 | 53.5838 | 153.7767 | 0 | 50 | 3.5838 | 0
2025-07-21 18:00 | 53.5812 | 108.1549 | 0 | 50 | 3.5812 | 0
2025-07-24 11:00 | 53.579 | 197.1234 | 3.579 | 50 | 0 | 0
2025-07-16 17:00 | 53.5758 | 135.6767 | 3.5758 | 50 | 0 | 0
2025-05-11 03:00 | 53.5723 | 158.0124 | 3.5723 | 50 | 0 | 0
2025-06-10 09:00 | 53.5722 | 59.4011 | 0 | 50 | 3.5722 | 0
2025-07-06 19:00 | 53.5719 | 159.667 | 0 | 50 | 3.5719 | 0
2025-07-01 19:00 | 53.569 | 23.0866 | 0 | 0 | 42.0539 | 11.5151
2025-08-13 15:00 | 53.5679 | 90.0892 | 0 | 50 | 3.5679 | 0
2025-08-20 23:00 | 53.5675 | 65.3074 | 0 | 0 | 42.0539 | 11.5136
2025-08-14 14:00 | 53.5588 | 192.7853 | 3.5588 | 50 | 0 | 0
2025-07-10 10:00 | 53.5581 | 68.474 | 0 | 0 | 42.0539 | 11.5043
2025-05-25 04:00 | 53.5575 | 16.1394 | 0 | 0 | 42.0539 | 11.5037
2025-06-13 01:00 | 53.5571 | 74.1239 | 0 | 0 | 42.0539 | 11.5032
2025-07-28 16:00 | 53.5555 | 41.9578 | 0 | 0 | 42.0539 | 11.5016
2025-07-29 21:00 | 53.5553 | 199.9042 | 0 | 50 | 3.5553 | 0
2025-07-03 19:00 | 53.5548 | 85.2134 | 0 | 50 | 3.5548 | 0
2025-05-22 02:00 | 53.5538 | 3.2803 | 0 | 0 | 42.0539 | 11.4999
2025-08-03 14:00 | 53.5531 | 30.6233 | 0 | 0 | 42.0539 | 11.4992
2025-07-04 20:00 | 53.5526 | 111.7946 | 0 | 50 | 3.5526 | 0
2025-07-31 15:00 | 53.5502 | 28.1897 | 0 | 0 | 42.0539 | 11.4964
2025-06-03 23:00 | 53.5491 | 49.7928 | 0 | 50 | 3.5491 | 0
2025-07-15 21:00 | 53.5445 | 79.4408 | 0 | 50 | 3.5445 | 0
2025-06-13 10:00 | 53.5424 | 46.2925 | 0 | 0 | 42.0539 | 11.4885
2025-07-20 18:00 | 53.5423 | 147.8727 | 0 | 50 | 3.5423 | 0
2025-08-06 14:00 | 53.5422 | 62.6336 | 0 | 50 | 3.5422 | 0
2025-06-26 16:00 | 53.54 | 3.7781 | 0 | 0 | 42.0539 | 11.4861
2025-06-15 16:00 | 53.5327 | 129.5016 | 0 | 50 | 3.5327 | 0
2025-09-15 | 53.5289 | 95.1951 | 0 | 50 | 3.5289 | 0
2025-07-21 20:00 | 53.5235 | 32.55 | 0 | 0 | 42.0539 | 11.4697
2025-07-19 16:00 | 53.5201 | 47.6175 | 0 | 11.4662 | 42.0539 | 0
2025-06-03 10:00 | 53.5076 | 51.0331 | 0 | 0 | 42.0539 | 11.4538
2025-07-14 19:00 | 53.5061 | 73.7108 | 0 | 0 | 42.0539 | 11.4522
2025-07-02 21:00 | 53.5039 | 57.8191 | 0 | 50 | 3.5039 | 0
2025-06-23 14:00 | 53.4953 | 114.2796 | 0 | 50 | 3.4953 | 0
2025-06-06 01:00 | 53.4881 | 146.3891 | 3.4881 | 50 | 0 | 0
2025-06-17 15:00 | 53.4859 | 119.3943 | 0 | 50 | 3.4859 | 0
2025-08-04 15:00 | 53.4826 | 149.3952 | 0 | 50 | 3.4826 | 0
2025-07-19 12:00 | 53.4813 | 22.3459 | 0 | 0 | 42.0539 | 11.4274
2025-07-03 18:00 | 53.4808 | 95.5321 | 0 | 50 | 3.4808 | 0
2025-06-16 13:00 | 53.4794 | 46.9362 | 0 | 0 | 42.0539 | 11.4255
2025-08-08 02:00 | 53.476 | 32.8376 | 0 | 0 | 42.0539 | 11.4221
2025-05-29 03:00 | 53.4723 | 92.324 | 0 | 11.4184 | 42.0539 | 0
2025-07-27 20:00 | 53.4723 | 46.8418 | 0 | 0 | 42.0539 | 11.4184
2025-08-26 14:00 | 53.4697 | 8.8256 | 0 | 0 | 42.0539 | 11.4158
2025-06-20 08:00 | 53.4642 | 113.6638 | 0 | 50 | 3.4642 | 0
2025-08-24 07:00 | 53.4639 | 177.3446 | 0 | 50 | 3.4639 | 0
2025-07-11 10:00 | 53.4633 | 159.4189 | 3.4633 | 50 | 0 | 0
2025-07-29 22:00 | 53.463 | 177.8729 | 0 | 50 | 3.463 | 0
2025-07-31 18:00 | 53.4588 | 35.456 | 0 | 0 | 42.0539 | 11.4049
2025-08-22 | 53.4569 | 77.4191 | 0 | 50 | 3.4569 | 0
2025-08-11 23:00 | 53.4566 | 41.1201 | 0 | 0 | 42.0539 | 11.4027
2025-06-23 15:00 | 53.4556 | 139.0381 | 3.4556 | 50 | 0 | 0
2025-08-03 15:00 | 53.4492 | 127.6482 | 3.4492 | 50 | 0 | 0
2025-06-18 18:00 | 53.445 | 130.347 | 0 | 50 | 3.445 | 0
2025-07-24 18:00 | 53.4418 | 122.8736 | 3.4418 | 50 | 0 | 0
2025-06-15 19:00 | 53.4351 | 146.6139 | 0 | 50 | 3.4351 | 0
2025-08-24 | 53.4326 | 94.5599 | 0 | 50 | 3.4326 | 0
2025-06-25 14:00 | 53.4289 | 155.8965 | 0 | 50 | 3.4289 | 0
2025-07-06 13:00 | 53.4284 | 214.5224 | 3.4284 | 50 | 0 | 0
2025-07-15 10:00 | 53.4266 | 131.1558 | 0 | 50 | 3.4266 | 0
2025-07-25 18:00 | 53.4233 | 28.41 | 0 | 0 | 42.0539 | 11.3694
2025-07-21 19:00 | 53.4169 | 4.0555 | 0 | 0 | 42.0539 | 11.363
2025-06-29 19:00 | 53.4105 | 179.7331 | 3.4105 | 50 | 0 | 0
2025-08-11 12:00 | 53.4087 | 161.7255 | 0 | 50 | 3.4087 | 0
2025-08-13 19:00 | 53.4064 | 193.7281 | 3.4064 | 50 | 0 | 0
2025-07-08 21:00 | 53.4002 | 71.2469 | 0 | 50 | 3.4002 | 0
2025-08-17 13:00 | 53.3978 | 8.8538 | 0 | 0 | 42.0539 | 11.3439
2025-07-06 14:00 | 53.3951 | 211.7012 | 3.3951 | 50 | 0 | 0
2025-08-16 01:00 | 53.3947 | 11.3421 | 0 | 0 | 42.0539 | 11.3408
2025-06-11 02:00 | 53.3926 | 201.2263 | 3.3926 | 50 | 0 | 0
2025-06-30 22:00 | 53.3896 | 170.3373 | 0 | 50 | 3.3896 | 0
2025-06-06 11:00 | 53.3873 | 102.9785 | 0 | 50 | 3.3873 | 0
2025-07-05 14:00 | 53.3782 | 101.7577 | 0 | 11.3243 | 42.0539 | 0
2025-06-30 20:00 | 53.3717 | 66.3135 | 0 | 0 | 42.0539 | 11.3178
2025-08-24 12:00 | 53.3684 | 49.4473 | 0 | 0 | 42.0539 | 11.3146
2025-06-14 15:00 | 53.3679 | 145.6159 | 0 | 50 | 3.3679 | 0
2025-09-05 23:00 | 53.3662 | 121.1083 | 3.3662 | 50 | 0 | 0
2025-07-09 19:00 | 53.3638 | 43.4825 | 0 | 0 | 42.0539 | 11.3099
2025-07-25 11:00 | 53.3606 | 167.8643 | 3.3606 | 50 | 0 | 0
2025-08-23 13:00 | 53.3571 | 1.882 | 0 | 0 | 42.0539 | 11.3032
2025-07-25 21:00 | 53.3539 | 163.1654 | 3.3539 | 50 | 0 | 0
2025-07-21 17:00 | 53.3479 | 103.9413 | 0 | 11.294 | 42.0539 | 0
2025-07-09 20:00 | 53.3474 | 105.519 | 0 | 50 | 3.3474 | 0
2025-07-17 16:00 | 53.3441 | 204.5967 | 3.3441 | 50 | 0 | 0
2025-07-30 18:00 | 53.3345 | 26.687 | 0 | 0 | 42.0539 | 11.2806
2025-07-14 21:00 | 53.3328 | 188.1916 | 0 | 50 | 3.3328 | 0
2025-07-14 09:00 | 53.3321 | 76.2289 | 0 | 0 | 42.0539 | 11.2782
2025-08-01 14:00 | 53.3274 | 194.6567 | 3.3274 | 50 | 0 | 0
2025-07-22 18:00 | 53.3222 | 8.8965 | 0 | 0 | 42.0539 | 11.2683
2025-08-13 | 53.3182 | 13.3215 | 0 | 0 | 42.0539 | 11.2643
2025-07-09 17:00 | 53.3134 | 110.0203 | 0 | 11.2595 | 42.0539 | 0
2025-07-07 21:00 | 53.3128 | 36.9364 | 0 | 0 | 42.0539 | 11.2589
2025-06-12 02:00 | 53.3047 | 39.5658 | 0 | 0 | 42.0539 | 11.2508
2025-08-31 06:00 | 53.3033 | 73.7634 | 0 | 50 | 3.3033 | 0
2025-07-17 17:00 | 53.2951 | 121.3852 | 3.2951 | 50 | 0 | 0
2025-07-24 20:00 | 53.287 | 195.5175 | 3.287 | 50 | 0 | 0
2025-07-04 15:00 | 53.2865 | 15.9905 | 0 | 0 | 42.0539 | 11.2327
2025-06-06 04:00 | 53.2848 | 190.0705 | 3.2848 | 50 | 0 | 0
2025-07-16 21:00 | 53.2808 | 116.8637 | 3.2808 | 50 | 0 | 0
2025-07-31 14:00 | 53.2762 | 162.2477 | 3.2762 | 50 | 0 | 0
2025-06-27 22:00 | 53.2743 | 79.2144 | 0 | 0 | 42.0539 | 11.2204
2025-07-05 20:00 | 53.2721 | 216.0219 | 3.2721 | 50 | 0 | 0
2025-08-08 13:00 | 53.2679 | 92.1786 | 0 | 50 | 3.2679 | 0
2025-07-01 22:00 | 53.2657 | 124.2668 | 3.2657 | 50 | 0 | 0
2025-06-15 15:00 | 53.2612 | 51.271 | 0 | 0 | 42.0539 | 11.2073
2025-07-23 22:00 | 53.2601 | 213.8508 | 3.2601 | 50 | 0 | 0
2025-08-24 10:00 | 53.2554 | 175.9625 | 0 | 50 | 3.2554 | 0
2025-07-18 17:00 | 53.253 | 201.3554 | 3.253 | 50 | 0 | 0
2025-07-21 15:00 | 53.2521 | 41.0738 | 0 | 0 | 42.0539 | 11.1982
2025-06-12 10:00 | 53.2453 | 174.6287 | 3.2453 | 50 | 0 | 0
2025-06-21 18:00 | 53.2383 | 107.4835 | 0 | 50 | 3.2383 | 0
2025-08-03 22:00 | 53.2291 | 98.3035 | 0 | 50 | 3.2291 | 0
2025-06-29 15:00 | 53.2276 | 39.8338 | 0 | 0 | 42.0539 | 11.1737
2025-08-04 14:00 | 53.2247 | 40.3621 | 0 | 0 | 42.0539 | 11.1708
2025-07-15 22:00 | 53.2188 | 165.6313 | 0 | 50 | 3.2188 | 0
2025-06-04 12:00 | 53.216 | 133.1881 | 3.216 | 50 | 0 | 0
2025-07-26 22:00 | 53.2122 | 177.6851 | 0 | 50 | 3.2122 | 0
2025-07-01 17:00 | 53.206 | 14.6116 | 0 | 0 | 42.0539 | 11.1521
2025-07-09 18:00 | 53.2004 | 22.7261 | 0 | 0 | 42.0539 | 11.1465
2025-06-27 14:00 | 53.1897 | 148.578 | 3.1897 | 50 | 0 | 0
2025-08-20 | 53.186 | 143.7843 | 0 | 50 | 3.186 | 0
2025-07-01 | 53.1857 | 139.6893 | 0 | 50 | 3.1857 | 0
2025-07-26 14:00 | 53.1852 | 18.6274 | 0 | 0 | 42.0539 | 11.1313
2025-08-04 13:00 | 53.1818 | 135.5842 | 3.1818 | 50 | 0 | 0
2025-06-23 21:00 | 53.1796 | 144.7492 | 0 | 50 | 3.1796 | 0
2025-08-27 02:00 | 53.1786 | 115.2959 | 0 | 50 | 3.1786 | 0
2025-07-11 21:00 | 53.1756 | 36.138 | 0 | 0 | 42.0539 | 11.1217
2025-06-07 01:00 | 53.173 | 42.2153 | 0 | 0 | 42.0539 | 11.1191
2025-08-20 13:00 | 53.1709 | 193.1471 | 3.1709 | 50 | 0 | 0
2025-06-06 10:00 | 53.1698 | 95.1813 | 0 | 50 | 3.1698 | 0
2025-07-12 20:00 | 53.1697 | 38.2357 | 0 | 0 | 42.0539 | 11.1158
2025-06-23 03:00 | 53.1674 | 85.2646 | 0 | 50 | 3.1674 | 0
2025-08-28 01:00 | 53.1617 | 76.1205 | 0 | 50 | 3.1617 | 0
2025-07-01 16:00 | 53.1596 | 9.5473 | 0 | 0 | 42.0539 | 11.1057
2025-07-07 22:00 | 53.1587 | 71.9005 | 0 | 50 | 3.1587 | 0
2025-09-14 | 53.1576 | 177.964 | 0 | 50 | 3.1576 | 0
2025-07-16 09:00 | 53.1504 | 103.6752 | 0 | 50 | 3.1504 | 0
2025-06-04 23:00 | 53.1486 | 182.6306 | 3.1486 | 50 | 0 | 0
2025-07-03 15:00 | 53.1409 | 123.5592 | 3.1409 | 50 | 0 | 0
2025-07-18 20:00 | 53.14 | 66.6062 | 0 | 50 | 3.14 | 0
2025-07-06 23:00 | 53.138 | 127.7674 | 0 | 50 | 3.138 | 0
2025-06-13 02:00 | 53.1338 | 165.7039 | 0 | 50 | 3.1338 | 0
2025-08-27 04:00 | 53.1287 | 214.1434 | 3.1287 | 50 | 0 | 0
2025-08-01 22:00 | 53.1246 | 68.0363 | 0 | 0 | 42.0539 | 11.0708
2025-07-12 16:00 | 53.1199 | 67.8937 | 0 | 0 | 42.0539 | 11.066
2025-07-19 21:00 | 53.1178 | 19.9978 | 0 | 0 | 42.0539 | 11.0639
2025-08-08 19:00 | 53.1173 | 63.5425 | 0 | 11.0635 | 42.0539 | 0
2025-06-27 12:00 | 53.1157 | 190.7122 | 3.1157 | 50 | 0 | 0
2025-05-25 03:00 | 53.1144 | 16.5599 | 0 | 0 | 42.0539 | 11.0605
2025-06-17 14:00 | 53.1104 | 55.0821 | 0 | 0 | 42.0539 | 11.0565
2025-07-22 20:00 | 53.1055 | 219.6267 | 3.1055 | 50 | 0 | 0
2025-06-17 13:00 | 53.1035 | 29.9583 | 0 | 0 | 42.0539 | 11.0496
2025-08-11 | 53.0901 | 119.0685 | 0 | 50 | 3.0901 | 0
2025-08-07 23:00 | 53.0868 | 207.7386 | 3.0868 | 50 | 0 | 0
2025-08-13 10:00 | 53.0846 | 63.5707 | 0 | 0 | 42.0539 | 11.0307
2025-05-25 02:00 | 53.0837 | 72.2375 | 0 | 0 | 42.0539 | 11.0298
2025-06-30 13:00 | 53.082 | 199.4833 | 3.082 | 50 | 0 | 0
2025-07-06 22:00 | 53.0759 | 37.3509 | 0 | 0 | 42.0539 | 11.022
2025-08-10 | 53.0749 | 193.6641 | 3.0749 | 50 | 0 | 0
2025-06-23 22:00 | 53.0735 | 157.8989 | 0 | 50 | 3.0735 | 0
2025-07-12 17:00 | 53.0732 | 133.6184 | 0 | 50 | 3.0732 | 0
2025-06-26 14:00 | 53.073 | 9.507 | 0 | 0 | 42.0539 | 11.0191
2025-09-27 02:00 | 53.072 | 89.4384 | 0 | 50 | 3.072 | 0
2025-07-25 10:00 | 53.0657 | 8.7573 | 0 | 0 | 42.0539 | 11.0118
2025-06-26 12:00 | 53.0614 | 190.8762 | 3.0614 | 50 | 0 | 0
2025-06-07 02:00 | 53.0605 | 143.7197 | 0 | 50 | 3.0605 | 0
2025-08-08 | 53.0526 | 4.247 | 0 | 0 | 42.0539 | 10.9987
2025-08-15 07:00 | 53.0521 | 107.6528 | 3.0521 | 50 | 0 | 0
2025-07-25 22:00 | 53.0505 | 109.869 | 0 | 10.9966 | 42.0539 | 0
2025-06-29 22:00 | 53.0429 | 207.7873 | 3.0429 | 50 | 0 | 0
2025-06-18 22:00 | 53.0422 | 22.2532 | 0 | 0 | 42.0539 | 10.9883
2025-08-03 21:00 | 53.0382 | 203.5725 | 3.0382 | 50 | 0 | 0
2025-07-30 16:00 | 53.0375 | 107.4344 | 0 | 50 | 3.0375 | 0
2025-08-13 13:00 | 53.0355 | 140.666 | 0 | 50 | 3.0355 | 0
2025-06-22 21:00 | 53.0352 | 121.6044 | 0 | 50 | 3.0352 | 0
2025-08-08 22:00 | 53.0312 | 29.6725 | 0 | 0 | 42.0539 | 10.9773
2025-08-14 13:00 | 53.0239 | 205.0989 | 3.0239 | 50 | 0 | 0
2025-08-22 12:00 | 53.0225 | 101.8227 | 3.0225 | 50 | 0 | 0
2025-08-09 11:00 | 53.0167 | 147.9827 | 3.0167 | 50 | 0 | 0
2025-08-13 01:00 | 53.0142 | 151.1007 | 3.0142 | 50 | 0 | 0
2025-06-30 14:00 | 53.0122 | 219.4831 | 3.0122 | 50 | 0 | 0
2025-06-24 14:00 | 52.9987 | 186.8729 | 0 | 50 | 2.9987 | 0
2025-08-11 01:00 | 52.9949 | 210.4521 | 2.9949 | 50 | 0 | 0
2025-07-14 01:00 | 52.9891 | 193.3783 | 2.9891 | 50 | 0 | 0
2025-06-07 04:00 | 52.9889 | 68.9492 | 0 | 10.935 | 42.0539 | 0
2025-08-27 09:00 | 52.988 | 2.993 | 0 | 0 | 42.0539 | 10.9341
2025-07-05 17:00 | 52.9879 | 184.7185 | 2.9879 | 50 | 0 | 0
2025-07-24 04:00 | 52.9868 | 54.9298 | 0 | 50 | 2.9868 | 0
2025-06-30 21:00 | 52.9844 | 44.1916 | 0 | 10.9306 | 42.0539 | 0
2025-07-07 13:00 | 52.9802 | 147.0121 | 0 | 50 | 2.9802 | 0
2025-08-19 23:00 | 52.975 | 104.6753 | 0 | 10.9211 | 42.0539 | 0
2025-06-18 13:00 | 52.9722 | 52.157 | 0 | 0 | 42.0539 | 10.9183
2025-07-30 14:00 | 52.9695 | 55.9355 | 0 | 0 | 42.0539 | 10.9156
2025-07-21 21:00 | 52.9641 | 83.1941 | 0 | 50 | 2.9641 | 0
2025-06-18 19:00 | 52.9621 | 65.5132 | 0 | 0 | 42.0539 | 10.9082
2025-08-02 13:00 | 52.9598 | 147.3874 | 0 | 50 | 2.9598 | 0
2025-07-13 15:00 | 52.9566 | 40.5086 | 0 | 0 | 42.0539 | 10.9027
2025-06-23 07:00 | 52.9503 | 191.5959 | 2.9503 | 50 | 0 | 0
2025-07-06 16:00 | 52.9441 | 22.0728 | 0 | 0 | 42.0539 | 10.8902
2025-07-09 10:00 | 52.9436 | 203.9984 | 2.9436 | 50 | 0 | 0
2025-06-12 03:00 | 52.94 | 62.7219 | 0 | 0 | 42.0539 | 10.8861
2025-07-27 17:00 | 52.9366 | 218.4192 | 2.9366 | 50 | 0 | 0
2025-07-01 18:00 | 52.9347 | 121.4022 | 0 | 50 | 2.9347 | 0
2025-08-21 | 52.9288 | 33.5295 | 0 | 0 | 42.0539 | 10.8749
2025-08-24 01:00 | 52.9192 | 13.8765 | 0 | 0 | 42.0539 | 10.8653
2025-07-20 14:00 | 52.9175 | 171.758 | 0 | 50 | 2.9175 | 0
2025-06-28 13:00 | 52.9166 | 38.9556 | 0 | 0 | 42.0539 | 10.8627
2025-07-10 23:00 | 52.906 | 124.3976 | 0 | 50 | 2.906 | 0
2025-08-16 12:00 | 52.8995 | 217.0077 | 2.8995 | 50 | 0 | 0
2025-07-03 20:00 | 52.8982 | 185.1722 | 2.8982 | 50 | 0 | 0
2025-07-30 15:00 | 52.8968 | 56.9797 | 0 | 0 | 42.0539 | 10.8429
2025-07-02 22:00 | 52.8902 | 9.9505 | 0 | 0 | 42.0539 | 10.8363
2025-06-07 08:00 | 52.8893 | 158.6499 | 0 | 50 | 2.8893 | 0
2025-08-22 19:00 | 52.888 | 167.3104 | 0 | 50 | 2.888 | 0
2025-07-18 19:00 | 52.8846 | 86.6088 | 0 | 50 | 2.8846 | 0
2025-06-15 18:00 | 52.8829 | 164.5797 | 2.8829 | 50 | 0 | 0
2025-08-06 22:00 | 52.8804 | 130.5171 | 0 | 50 | 2.8804 | 0
2025-08-22 01:00 | 52.8738 | 20.7488 | 0 | 0 | 42.0539 | 10.82
2025-06-08 23:00 | 52.8736 | 7.6793 | 0 | 0 | 42.0539 | 10.8197
2025-07-03 14:00 | 52.8734 | 41.4918 | 0 | 0 | 42.0539 | 10.8195
2025-07-30 21:00 | 52.8704 | 214.2246 | 2.8704 | 50 | 0 | 0
2025-06-06 03:00 | 52.8675 | 44.3182 | 0 | 0 | 42.0539 | 10.8136
2025-07-28 22:00 | 52.8563 | 206.2901 | 2.8563 | 50 | 0 | 0
2025-08-12 | 52.8534 | 119.2478 | 0 | 50 | 2.8534 | 0
2025-08-23 | 52.8532 | 148.062 | 0 | 50 | 2.8532 | 0
2025-06-28 14:00 | 52.8515 | 123.3149 | 0 | 50 | 2.8515 | 0
2025-08-24 02:00 | 52.8504 | 173.6117 | 2.8504 | 50 | 0 | 0
2025-06-25 12:00 | 52.8503 | 71.1018 | 0 | 0 | 42.0539 | 10.7965
2025-08-23 07:00 | 52.8485 | 182.4951 | 0 | 50 | 2.8485 | 0
2025-06-13 08:00 | 52.8408 | 164.5109 | 0 | 50 | 2.8408 | 0
2025-08-17 11:00 | 52.8407 | 166.9083 | 0 | 50 | 2.8407 | 0
2025-07-15 16:00 | 52.838 | 24.6843 | 0 | 0 | 42.0539 | 10.7841
2025-06-11 09:00 | 52.8359 | 158.1336 | 0 | 50 | 2.8359 | 0
2025-06-27 23:00 | 52.8354 | 92.5183 | 0 | 0 | 42.0539 | 10.7815
2025-08-05 22:00 | 52.8347 | 204.7565 | 2.8347 | 50 | 0 | 0
2025-07-20 12:00 | 52.8321 | 115.8849 | 2.8321 | 50 | 0 | 0
2025-06-17 22:00 | 52.8248 | 38.3585 | 0 | 0 | 42.0539 | 10.7709
2025-06-29 13:00 | 52.8236 | 88.8213 | 0 | 0 | 42.0539 | 10.7697
2025-07-12 21:00 | 52.8202 | 14.0417 | 0 | 0 | 42.0539 | 10.7663
2025-07-20 22:00 | 52.8191 | 168.6766 | 2.8191 | 50 | 0 | 0
2025-08-09 12:00 | 52.8186 | 129.5122 | 2.8186 | 50 | 0 | 0
2025-06-08 08:00 | 52.8127 | 54.7156 | 0 | 0 | 42.0539 | 10.7588
2025-07-14 22:00 | 52.8091 | 95.8334 | 0 | 10.7553 | 42.0539 | 0
2025-06-12 05:00 | 52.8034 | 63.9431 | 0 | 0 | 42.0539 | 10.7495
2025-05-29 02:00 | 52.8026 | 47.4195 | 0 | 0 | 42.0539 | 10.7487
2025-08-18 01:00 | 52.8003 | 33.3667 | 0 | 0 | 42.0539 | 10.7464
2025-07-14 10:00 | 52.7967 | 170.3677 | 2.7967 | 50 | 0 | 0
2025-06-14 21:00 | 52.7961 | 156.6141 | 2.7961 | 50 | 0 | 0
2025-06-30 12:00 | 52.7906 | 23.3873 | 0 | 0 | 42.0539 | 10.7367
2025-06-14 20:00 | 52.7891 | 163.6288 | 0 | 50 | 2.7891 | 0
2025-07-04 14:00 | 52.7881 | 80.0415 | 0 | 0 | 42.0539 | 10.7342
2025-06-11 03:00 | 52.7813 | 126.5248 | 0 | 50 | 2.7813 | 0
2025-07-02 23:00 | 52.7813 | 0.412 | 0 | 0 | 42.0539 | 10.7274
2025-06-12 09:00 | 52.7768 | 118.6307 | 0 | 50 | 2.7768 | 0
2025-06-10 08:00 | 52.7751 | 195.8929 | 2.7751 | 50 | 0 | 0
2025-08-26 11:00 | 52.7742 | 213.1829 | 2.7742 | 50 | 0 | 0
2025-08-13 18:00 | 52.7684 | 183.1477 | 0 | 50 | 2.7684 | 0
2025-07-20 21:00 | 52.765 | 44.9382 | 0 | 0 | 42.0539 | 10.7111
2025-05-31 | 52.7631 | 74.2125 | 0 | 50 | 2.7631 | 0
2025-07-13 18:00 | 52.7613 | 47.2983 | 0 | 10.7074 | 42.0539 | 0
2025-08-26 12:00 | 52.7603 | 170.152 | 2.7603 | 50 | 0 | 0
2025-07-29 23:00 | 52.76 | 196.8269 | 0 | 50 | 2.76 | 0
2025-07-11 20:00 | 52.7595 | 136.6493 | 0 | 50 | 2.7595 | 0
2025-08-02 22:00 | 52.7592 | 153.2386 | 0 | 50 | 2.7592 | 0
2025-07-05 21:00 | 52.7534 | 172.4616 | 2.7534 | 50 | 0 | 0
2025-06-10 02:00 | 52.7471 | 85.454 | 0 | 50 | 2.7471 | 0
2025-08-28 02:00 | 52.745 | 99.2652 | 2.745 | 50 | 0 | 0
2025-08-27 03:00 | 52.7342 | 201.2595 | 2.7342 | 50 | 0 | 0
2025-09-27 03:00 | 52.7337 | 190.4851 | 2.7337 | 50 | 0 | 0
2025-06-28 12:00 | 52.7319 | 141.8377 | 0 | 50 | 2.7319 | 0
2025-07-03 22:00 | 52.7282 | 161.528 | 2.7282 | 50 | 0 | 0
2025-08-27 10:00 | 52.7232 | 90.6176 | 0 | 10.6694 | 42.0539 | 0
2025-06-23 02:00 | 52.7137 | 109.9609 | 0 | 50 | 2.7137 | 0
2025-08-28 09:00 | 52.7103 | 194.7622 | 2.7103 | 50 | 0 | 0
2025-07-27 21:00 | 52.7094 | 17.3321 | 0 | 0 | 42.0539 | 10.6555
2025-08-06 13:00 | 52.6983 | 56.8714 | 0 | 0 | 42.0539 | 10.6444
2025-07-04 12:00 | 52.6943 | 210.959 | 2.6943 | 50 | 0 | 0
2025-07-27 18:00 | 52.6911 | 149.2539 | 0 | 50 | 2.6911 | 0
2025-08-06 23:00 | 52.6905 | 41.6565 | 0 | 0 | 42.0539 | 10.6366
2025-06-17 12:00 | 52.6884 | 197.4022 | 2.6884 | 50 | 0 | 0
2025-06-04 11:00 | 52.6839 | 121.2927 | 0 | 50 | 2.6839 | 0
2025-06-12 08:00 | 52.6817 | 1.7259 | 0 | 0 | 42.0539 | 10.6278
2025-07-02 14:00 | 52.6778 | 20.1604 | 0 | 0 | 42.0539 | 10.6239
2025-08-10 12:00 | 52.6741 | 26.5624 | 0 | 0 | 42.0539 | 10.6202
2025-06-06 02:00 | 52.6736 | 210.4408 | 2.6736 | 50 | 0 | 0
2025-06-13 04:00 | 52.671 | 167.9278 | 0 | 50 | 2.671 | 0
2025-08-13 14:00 | 52.6662 | 192.0321 | 2.6662 | 50 | 0 | 0
2025-08-27 08:00 | 52.6643 | 123.5955 | 2.6643 | 50 | 0 | 0
2025-07-13 21:00 | 52.6614 | 201.8067 | 0 | 50 | 2.6614 | 0
2025-06-03 09:00 | 52.6588 | 200.914 | 2.6588 | 50 | 0 | 0
2025-06-16 22:00 | 52.6475 | 205.7551 | 2.6475 | 50 | 0 | 0
2025-05-20 06:00 | 52.6425 | 175.3927 | 2.6425 | 50 | 0 | 0
2025-06-12 04:00 | 52.6403 | 100.1114 | 0 | 50 | 2.6403 | 0
2025-07-26 23:00 | 52.6401 | 41.4005 | 0 | 0 | 42.0539 | 10.5862
2025-09-04 02:00 | 52.6386 | 121.6683 | 0 | 50 | 2.6386 | 0
2025-06-07 09:00 | 52.6334 | 56.1509 | 0 | 0 | 42.0539 | 10.5795
2025-08-13 11:00 | 52.6296 | 30.9635 | 0 | 0 | 42.0539 | 10.5757
2025-06-20 09:00 | 52.6167 | 49.5128 | 0 | 10.5628 | 42.0539 | 0
2025-06-14 14:00 | 52.6024 | 36.8751 | 0 | 0 | 42.0539 | 10.5485
2025-07-19 14:00 | 52.6001 | 118.4156 | 2.6001 | 50 | 0 | 0
2025-08-17 12:00 | 52.5994 | 21.4674 | 0 | 0 | 42.0539 | 10.5455
2025-07-05 22:00 | 52.5982 | 197.3849 | 0 | 50 | 2.5982 | 0
2025-08-23 01:00 | 52.5966 | 67.0076 | 0 | 50 | 2.5966 | 0
2025-08-01 13:00 | 52.5813 | 67.2766 | 0 | 0 | 42.0539 | 10.5274
2025-07-04 13:00 | 52.5807 | 184.2638 | 0 | 50 | 2.5807 | 0
2025-07-01 20:00 | 52.5806 | 4.9163 | 0 | 0 | 42.0539 | 10.5267
2025-06-20 02:00 | 52.5674 | 32.9201 | 0 | 0 | 42.0539 | 10.5135
2025-07-24 15:00 | 52.5667 | 19.7968 | 0 | 0 | 42.0539 | 10.5128
2025-07-15 09:00 | 52.5663 | 172.5922 | 0 | 50 | 2.5663 | 0
2025-06-23 04:00 | 52.5497 | 134.8759 | 0 | 50 | 2.5497 | 0
2025-08-11 08:00 | 52.5492 | 214.414 | 2.5492 | 50 | 0 | 0
2025-08-24 08:00 | 52.5485 | 96.3159 | 0 | 50 | 2.5485 | 0
2025-07-19 22:00 | 52.5449 | 113.2488 | 2.5449 | 50 | 0 | 0
2025-07-21 14:00 | 52.5448 | 206.6293 | 2.5448 | 50 | 0 | 0
2025-08-12 13:00 | 52.5389 | 151.9216 | 0 | 50 | 2.5389 | 0
2025-06-13 03:00 | 52.5387 | 64.7566 | 0 | 0 | 42.0539 | 10.4848
2025-07-02 13:00 | 52.5347 | 84.0477 | 0 | 50 | 2.5347 | 0
2025-07-17 21:00 | 52.526 | 108.8895 | 0 | 50 | 2.526 | 0
2025-07-05 23:00 | 52.5246 | 96.5277 | 0 | 50 | 2.5246 | 0
2025-05-31 01:00 | 52.519 | 139.2835 | 0 | 50 | 2.519 | 0
2025-07-24 10:00 | 52.5118 | 62.6799 | 0 | 0 | 42.0539 | 10.4579
2025-07-30 22:00 | 52.5099 | 87.3735 | 0 | 50 | 2.5099 | 0
2025-06-03 12:00 | 52.5058 | 1.3393 | 0 | 0 | 42.0539 | 10.452
2025-08-08 23:00 | 52.5047 | 5.7161 | 0 | 0 | 42.0539 | 10.4508
2025-07-24 02:00 | 52.5046 | 15.5175 | 0 | 0 | 42.0539 | 10.4507
2025-08-16 11:00 | 52.5037 | 154.3295 | 0 | 50 | 2.5037 | 0
2025-09-21 03:00 | 52.5036 | 9.5091 | 0 | 0 | 42.0539 | 10.4497
2025-07-17 20:00 | 52.5017 | 130.3849 | 0 | 50 | 2.5017 | 0
2025-08-01 12:00 | 52.4986 | 65.3658 | 0 | 0 | 42.0539 | 10.4448
2025-06-03 22:00 | 52.4982 | 32.9282 | 0 | 0 | 42.0539 | 10.4444
2025-07-09 09:00 | 52.4973 | 119.0267 | 0 | 50 | 2.4973 | 0
2025-06-29 23:00 | 52.4948 | 60.0428 | 0 | 0 | 42.0539 | 10.4409
2025-07-24 21:00 | 52.4935 | 99.69 | 0 | 50 | 2.4935 | 0
2025-07-18 12:00 | 52.4934 | 189.4998 | 2.4934 | 50 | 0 | 0
2025-08-22 10:00 | 52.4895 | 188.4486 | 2.4895 | 50 | 0 | 0
2025-07-25 23:00 | 52.4855 | 104.4401 | 0 | 50 | 2.4855 | 0
2025-07-08 10:00 | 52.4795 | 51.7716 | 0 | 0 | 42.0539 | 10.4256
2025-06-18 12:00 | 52.4714 | 181.4883 | 2.4714 | 50 | 0 | 0
2025-06-06 08:00 | 52.4688 | 113.5948 | 0 | 50 | 2.4688 | 0
2025-07-16 | 52.4497 | 127.8469 | 0 | 50 | 2.4497 | 0
2025-06-20 20:00 | 52.4456 | 211.1656 | 2.4456 | 50 | 0 | 0
2025-06-25 23:00 | 52.4422 | 75.6713 | 0 | 0 | 42.0539 | 10.3883
2025-07-04 23:00 | 52.4421 | 1.056 | 0 | 0 | 42.0539 | 10.3882
2025-08-12 11:00 | 52.442 | 148.2251 | 0 | 50 | 2.442 | 0
2025-07-14 04:00 | 52.442 | 48.4285 | 0 | 0 | 42.0539 | 10.3881
2025-06-22 18:00 | 52.4397 | 178.8865 | 2.4397 | 50 | 0 | 0
2025-06-07 05:00 | 52.4361 | 32.875 | 0 | 0 | 42.0539 | 10.3822
2025-08-23 02:00 | 52.4348 | 7.8386 | 0 | 0 | 42.0539 | 10.381
2025-07-21 22:00 | 52.4338 | 150.4208 | 0 | 50 | 2.4338 | 0
2025-08-21 12:00 | 52.4158 | 40.2353 | 0 | 0 | 42.0539 | 10.3619
2025-07-05 13:00 | 52.4148 | 7.0874 | 0 | 0 | 42.0539 | 10.3609
2025-06-28 23:00 | 52.4144 | 60.406 | 0 | 10.3605 | 42.0539 | 0
2025-07-18 16:00 | 52.4128 | 18.3079 | 0 | 0 | 42.0539 | 10.3589
2025-08-27 05:00 | 52.4103 | 57.6761 | 0 | 0 | 42.0539 | 10.3564
2025-08-22 09:00 | 52.4086 | 145.1113 | 2.4086 | 50 | 0 | 0
2025-07-14 02:00 | 52.4031 | 166.0302 | 2.4031 | 50 | 0 | 0
2025-08-13 12:00 | 52.3942 | 34.4595 | 0 | 0 | 42.0539 | 10.3403
2025-06-06 06:00 | 52.389 | 217.7043 | 2.389 | 50 | 0 | 0
2025-06-06 05:00 | 52.3846 | 70.6975 | 0 | 0 | 42.0539 | 10.3307
2025-06-18 23:00 | 52.3824 | 174.2952 | 2.3824 | 50 | 0 | 0
2025-08-01 23:00 | 52.3809 | 141.4993 | 0 | 50 | 2.3809 | 0
2025-06-30 | 52.3772 | 37.3254 | 0 | 0 | 42.0539 | 10.3233
2025-08-10 01:00 | 52.3749 | 212.1121 | 2.3749 | 50 | 0 | 0
2025-07-11 | 52.3715 | 95.9837 | 0 | 10.3176 | 42.0539 | 0
2025-08-20 01:00 | 52.3702 | 32.0912 | 0 | 0 | 42.0539 | 10.3163
2025-07-04 22:00 | 52.3681 | 40.8984 | 0 | 0 | 42.0539 | 10.3142
2025-07-28 14:00 | 52.3637 | 130.338 | 0 | 50 | 2.3637 | 0
2025-08-05 23:00 | 52.3585 | 167.6912 | 2.3585 | 50 | 0 | 0
2025-06-26 23:00 | 52.3581 | 35.4061 | 0 | 0 | 42.0539 | 10.3042
2025-08-18 11:00 | 52.3575 | 197.6215 | 2.3575 | 50 | 0 | 0
2025-07-16 22:00 | 52.3497 | 150.2115 | 0 | 50 | 2.3497 | 0
2025-06-14 13:00 | 52.3452 | 34.8126 | 0 | 0 | 42.0539 | 10.2913
2025-08-18 02:00 | 52.3422 | 18.0331 | 0 | 0 | 42.0539 | 10.2883
2025-09-10 | 52.3343 | 213.5602 | 2.3343 | 50 | 0 | 0
2025-06-27 13:00 | 52.3296 | 209.7243 | 2.3296 | 50 | 0 | 0
2025-07-11 01:00 | 52.3284 | 118.7886 | 0 | 10.2746 | 42.0539 | 0
2025-06-20 18:00 | 52.3166 | 47.8466 | 0 | 0 | 42.0539 | 10.2627
2025-07-17 15:00 | 52.3148 | 26.6235 | 0 | 0 | 42.0539 | 10.261
2025-08-23 03:00 | 52.3036 | 205.8441 | 2.3036 | 50 | 0 | 0
2025-06-06 07:00 | 52.303 | 34.6915 | 0 | 0 | 42.0539 | 10.2491
2025-09-24 03:00 | 52.2991 | 206.4403 | 2.2991 | 50 | 0 | 0
2025-06-20 06:00 | 52.2972 | 194.4954 | 2.2972 | 50 | 0 | 0
2025-08-14 11:00 | 52.2946 | 148.0491 | 2.2946 | 50 | 0 | 0
2025-08-27 06:00 | 52.2916 | 46.8272 | 0 | 10.2378 | 42.0539 | 0
2025-07-31 22:00 | 52.2814 | 100.3728 | 0 | 10.2275 | 42.0539 | 0
2025-06-11 07:00 | 52.2811 | 14.123 | 0 | 0 | 42.0539 | 10.2272
2025-07-12 12:00 | 52.2789 | 35.3574 | 0 | 0 | 42.0539 | 10.225
2025-06-07 03:00 | 52.2704 | 11.8134 | 0 | 0 | 42.0539 | 10.2165
2025-07-03 01:00 | 52.2583 | 53.1221 | 0 | 50 | 2.2583 | 0
2025-07-10 09:00 | 52.2575 | 40.1929 | 0 | 0 | 42.0539 | 10.2036
2025-08-24 09:00 | 52.2511 | 122.0077 | 0 | 50 | 2.2511 | 0
2025-07-03 12:00 | 52.236 | 11.2795 | 0 | 0 | 42.0539 | 10.1821
2025-06-24 23:00 | 52.2322 | 0.77103 | 0 | 0 | 42.0539 | 10.1783
2025-07-28 13:00 | 52.2319 | 19.0492 | 0 | 0 | 42.0539 | 10.1781
2025-06-23 06:00 | 52.2317 | 111.4214 | 0 | 10.1778 | 42.0539 | 0
2025-06-18 14:00 | 52.2298 | 71.2058 | 0 | 10.1759 | 42.0539 | 0
2025-07-11 23:00 | 52.2226 | 178.7285 | 2.2226 | 50 | 0 | 0
2025-07-31 13:00 | 52.2018 | 101.9815 | 0 | 50 | 2.2018 | 0
2025-07-21 | 52.1942 | 4.7055 | 0 | 0 | 42.0539 | 10.1403
2025-08-08 01:00 | 52.1881 | 212.3855 | 2.1881 | 50 | 0 | 0
2025-07-18 21:00 | 52.1761 | 101.346 | 0 | 10.1222 | 42.0539 | 0
2025-08-02 | 52.1722 | 194.0867 | 2.1722 | 50 | 0 | 0
2025-06-24 11:00 | 52.1682 | 194.5837 | 2.1682 | 50 | 0 | 0
2025-06-13 09:00 | 52.1667 | 87.4399 | 0 | 50 | 2.1667 | 0
2025-07-27 16:00 | 52.1613 | 70.1474 | 0 | 0 | 42.0539 | 10.1074
2025-07-09 22:00 | 52.1598 | 124.606 | 0 | 50 | 2.1598 | 0
2025-08-12 01:00 | 52.1558 | 62.1497 | 0 | 0 | 42.0539 | 10.1019
2025-06-24 13:00 | 52.1554 | 97.7641 | 0 | 10.1015 | 42.0539 | 0
2025-09-15 01:00 | 52.155 | 27.9517 | 0 | 0 | 42.0539 | 10.1011
2025-07-21 13:00 | 52.1502 | 11.4807 | 0 | 0 | 42.0539 | 10.0963
2025-08-23 06:00 | 52.1454 | 32.8097 | 0 | 0 | 42.0539 | 10.0916
2025-06-25 22:00 | 52.1431 | 202.595 | 0 | 50 | 2.1431 | 0
2025-07-08 23:00 | 52.137 | 213.6681 | 2.137 | 50 | 0 | 0
2025-06-11 06:00 | 52.1324 | 6.3487 | 0 | 0 | 42.0539 | 10.0785
2025-08-21 01:00 | 52.1304 | 30.3784 | 0 | 0 | 42.0539 | 10.0765
2025-07-05 15:00 | 52.1288 | 68.9646 | 0 | 50 | 2.1288 | 0
2025-06-20 03:00 | 52.1253 | 98.94 | 0 | 10.0714 | 42.0539 | 0
2025-07-12 22:00 | 52.1207 | 72.6787 | 0 | 50 | 2.1207 | 0
2025-06-14 12:00 | 52.1192 | 72.2199 | 0 | 50 | 2.1192 | 0
2025-07-30 | 52.1179 | 2.5579 | 0 | 0 | 42.0539 | 10.064
2025-07-24 22:00 | 52.115 | 69.3525 | 0 | 0 | 42.0539 | 10.0611
2025-07-01 21:00 | 52.1069 | 37.7329 | 0 | 0 | 42.0539 | 10.0531
2025-08-28 05:00 | 52.1068 | 10.9488 | 0 | 0 | 42.0539 | 10.0529
2025-07-20 23:00 | 52.0964 | 64.9829 | 0 | 0 | 42.0539 | 10.0425
2025-08-17 02:00 | 52.0952 | 214.6965 | 2.0952 | 50 | 0 | 0
2025-07-19 13:00 | 52.0934 | 76.3462 | 0 | 50 | 2.0934 | 0
2025-08-28 04:00 | 52.0884 | 198.4885 | 0 | 50 | 2.0884 | 0
2025-06-14 23:00 | 52.086 | 123.2594 | 2.086 | 50 | 0 | 0
2025-07-12 | 52.0845 | 104.8263 | 0 | 10.0306 | 42.0539 | 0
2025-06-20 04:00 | 52.0782 | 61.2682 | 0 | 10.0243 | 42.0539 | 0
2025-07-02 | 52.0764 | 44.5453 | 0 | 0 | 42.0539 | 10.0225
2025-08-25 14:00 | 52.0758 | 74.8698 | 0 | 0 | 42.0539 | 10.022
2025-07-16 23:00 | 52.0745 | 52.2091 | 0 | 0 | 42.0539 | 10.0206
2025-07-28 12:00 | 52.0725 | 107.8245 | 0 | 10.0186 | 42.0539 | 0
2025-06-13 05:00 | 52.0672 | 164.0027 | 2.0672 | 50 | 0 | 0
2025-08-19 02:00 | 52.0647 | 146.8736 | 0 | 50 | 2.0647 | 0
2025-08-02 12:00 | 52.063 | 202.1755 | 0 | 50 | 2.063 | 0
2025-08-08 10:00 | 52.0618 | 3.4424 | 0 | 0 | 42.0539 | 10.0079
2025-06-01 01:00 | 52.0567 | 166.2562 | 2.0567 | 50 | 0 | 0
2025-07-14 06:00 | 52.0561 | 151.7981 | 0 | 50 | 2.0561 | 0
2025-08-15 11:00 | 52.0514 | 33.7989 | 0 | 0 | 42.0539 | 9.9975
2025-08-21 05:00 | 52.0511 | 67.4671 | 0 | 0 | 42.0539 | 9.9972
2025-07-27 | 52.0499 | 46.6359 | 0 | 0 | 42.0539 | 9.996
2025-07-15 23:00 | 52.0491 | 144.7112 | 0 | 50 | 2.0491 | 0
2025-07-13 14:00 | 52.0435 | 194.2186 | 2.0435 | 50 | 0 | 0
2025-08-15 01:00 | 52.0394 | 100.9616 | 0 | 50 | 2.0394 | 0
2025-06-21 19:00 | 52.0361 | 25.0664 | 0 | 0 | 42.0539 | 9.9822
2025-08-03 23:00 | 52.0324 | 38.0876 | 0 | 0 | 42.0539 | 9.9785
2025-06-22 16:00 | 52.0299 | 131.1708 | 0 | 50 | 2.0299 | 0
2025-08-26 10:00 | 52.0287 | 169.4067 | 0 | 50 | 2.0287 | 0
2025-08-20 02:00 | 52.0236 | 40.7491 | 0 | 0 | 42.0539 | 9.9697
2025-08-16 10:00 | 52.0191 | 107.474 | 0 | 9.9652 | 42.0539 | 0
2025-08-07 | 52.0123 | 79.4734 | 0 | 0 | 42.0539 | 9.9584
2025-07-19 23:00 | 52.007 | 14.0527 | 0 | 0 | 42.0539 | 9.9531
2025-09-23 03:00 | 52.0002 | 42.0845 | 0 | 0 | 42.0539 | 9.9463
2025-06-29 12:00 | 51.9993 | 148.377 | 0 | 50 | 1.9993 | 0
2025-07-20 13:00 | 51.995 | 118.3243 | 0 | 50 | 1.995 | 0
2025-07-22 21:00 | 51.9941 | 39.9272 | 0 | 0 | 42.0539 | 9.9402
2025-07-03 21:00 | 51.9937 | 48.261 | 0 | 0 | 42.0539 | 9.9398
2025-08-15 02:00 | 51.9893 | 213.3059 | 0 | 50 | 1.9893 | 0
2025-06-20 22:00 | 51.9882 | 88.1538 | 0 | 50 | 1.9882 | 0
2025-09-25 02:00 | 51.9879 | 23.8822 | 0 | 0 | 42.0539 | 9.934
2025-06-11 05:00 | 51.9871 | 107.8262 | 1.9871 | 50 | 0 | 0
2025-08-21 02:00 | 51.9836 | 29.1024 | 0 | 0 | 42.0539 | 9.9297
2025-07-17 22:00 | 51.9772 | 208.0624 | 1.9772 | 50 | 0 | 0
2025-06-22 20:00 | 51.9699 | 195.8232 | 1.9699 | 50 | 0 | 0
2025-07-13 13:00 | 51.961 | 142.7898 | 0 | 50 | 1.961 | 0
2025-07-26 13:00 | 51.9603 | 69.1493 | 0 | 0 | 42.0539 | 9.9064
2025-07-31 23:00 | 51.96 | 116.8518 | 1.96 | 50 | 0 | 0
2025-06-23 05:00 | 51.9585 | 12.3124 | 0 | 0 | 42.0539 | 9.9047
2025-07-24 09:00 | 51.9551 | 97.6349 | 0 | 50 | 1.9551 | 0
2025-08-04 | 51.9447 | 10.5184 | 0 | 0 | 42.0539 | 9.8908
2025-07-09 21:00 | 51.9437 | 195.2696 | 1.9437 | 50 | 0 | 0
2025-06-22 17:00 | 51.9083 | 126.3754 | 0 | 50 | 1.9083 | 0
2025-06-21 20:00 | 51.9069 | 18.4694 | 0 | 0 | 42.0539 | 9.853
2025-06-07 07:00 | 51.9063 | 145.5883 | 0 | 50 | 1.9063 | 0
2025-09-15 02:00 | 51.8949 | 110.557 | 1.8949 | 50 | 0 | 0
2025-06-06 09:00 | 51.8925 | 174.4258 | 0 | 50 | 1.8925 | 0
2025-07-12 23:00 | 51.8923 | 50.8509 | 0 | 0 | 42.0539 | 9.8385
2025-07-13 12:00 | 51.8915 | 75.8722 | 0 | 0 | 42.0539 | 9.8376
2025-08-15 03:00 | 51.8904 | 65.154 | 0 | 50 | 1.8904 | 0
2025-06-21 17:00 | 51.8891 | 121.6546 | 0 | 50 | 1.8891 | 0
2025-07-12 13:00 | 51.8731 | 161.3051 | 0 | 50 | 1.8731 | 0
2025-07-17 12:00 | 51.8582 | 144.4109 | 0 | 50 | 1.8582 | 0
2025-06-11 08:00 | 51.8558 | 118.3431 | 1.8558 | 50 | 0 | 0
2025-07-21 12:00 | 51.8498 | 53.5599 | 0 | 0 | 42.0539 | 9.7959
2025-07-14 08:00 | 51.8474 | 175.3205 | 0 | 50 | 1.8474 | 0
2025-08-28 03:00 | 51.8463 | 164.683 | 1.8463 | 50 | 0 | 0
2025-08-22 08:00 | 51.8437 | 173.8241 | 1.8437 | 50 | 0 | 0
2025-06-24 22:00 | 51.8437 | 219.6035 | 1.8437 | 50 | 0 | 0
2025-07-27 22:00 | 51.8209 | 60.9184 | 0 | 0 | 42.0539 | 9.767
2025-06-01 | 51.8141 | 45.2385 | 0 | 0 | 42.0539 | 9.7602
2025-08-23 09:00 | 51.814 | 179.1918 | 0 | 50 | 1.814 | 0
2025-07-22 22:00 | 51.813 | 26.4843 | 0 | 0 | 42.0539 | 9.7591
2025-06-25 | 51.8129 | 6.0785 | 0 | 0 | 42.0539 | 9.7591
2025-08-26 09:00 | 51.8086 | 162.8671 | 1.8086 | 50 | 0 | 0
2025-05-31 02:00 | 51.8071 | 11.0469 | 0 | 0 | 42.0539 | 9.7532
2025-08-28 08:00 | 51.804 | 103.0501 | 0 | 50 | 1.804 | 0
2025-06-02 01:00 | 51.8027 | 144.0841 | 0 | 50 | 1.8027 | 0
2025-07-02 12:00 | 51.8016 | 62.0016 | 0 | 50 | 1.8016 | 0
2025-06-23 23:00 | 51.8011 | 122.7708 | 0 | 50 | 1.8011 | 0
2025-06-19 | 51.7951 | 211.5149 | 1.7951 | 50 | 0 | 0
2025-08-17 10:00 | 51.7946 | 95.3407 | 0 | 50 | 1.7946 | 0
2025-08-03 13:00 | 51.7924 | 186.722 | 1.7924 | 50 | 0 | 0
2025-07-03 11:00 | 51.7915 | 70.1356 | 0 | 9.7377 | 42.0539 | 0
2025-08-06 12:00 | 51.7906 | 185.3982 | 1.7906 | 50 | 0 | 0
2025-06-17 23:00 | 51.7871 | 174.1463 | 1.7871 | 50 | 0 | 0
2025-08-09 10:00 | 51.7852 | 84.57 | 0 | 50 | 1.7852 | 0
2025-08-13 22:00 | 51.7818 | 3.3913 | 0 | 0 | 42.0539 | 9.7279
2025-07-30 01:00 | 51.7797 | 212.4987 | 1.7797 | 50 | 0 | 0
2025-06-18 11:00 | 51.7695 | 179.7587 | 1.7695 | 50 | 0 | 0
2025-09-26 04:00 | 51.7524 | 200.8289 | 1.7524 | 50 | 0 | 0
2025-07-18 14:00 | 51.7448 | 62.0493 | 0 | 0 | 42.0539 | 9.6909
2025-08-13 07:00 | 51.7439 | 112.4914 | 1.7439 | 50 | 0 | 0
2025-08-23 08:00 | 51.7381 | 184.0344 | 1.7381 | 50 | 0 | 0
2025-06-16 11:00 | 51.7366 | 82.1294 | 0 | 50 | 1.7366 | 0
2025-06-28 11:00 | 51.7216 | 93.7202 | 0 | 50 | 1.7216 | 0
2025-06-27 10:00 | 51.7181 | 214.9802 | 1.7181 | 50 | 0 | 0
2025-08-20 07:00 | 51.7161 | 143.8337 | 1.7161 | 50 | 0 | 0
2025-06-13 06:00 | 51.7122 | 54.082 | 0 | 0 | 42.0539 | 9.6583
2025-08-02 01:00 | 51.7103 | 88.4731 | 0 | 9.6564 | 42.0539 | 0
2025-06-07 10:00 | 51.7099 | 19.6349 | 0 | 0 | 42.0539 | 9.656
2025-06-14 11:00 | 51.7095 | 100.5357 | 0 | 50 | 1.7095 | 0
2025-08-13 05:00 | 51.7073 | 118.2187 | 0 | 50 | 1.7073 | 0
2025-08-18 10:00 | 51.7062 | 13.3719 | 0 | 0 | 42.0539 | 9.6523
2025-08-13 02:00 | 51.6956 | 124.9217 | 0 | 50 | 1.6956 | 0
2025-08-10 11:00 | 51.6945 | 130.4499 | 0 | 50 | 1.6945 | 0
2025-09-08 03:00 | 51.6926 | 203.77 | 1.6926 | 50 | 0 | 0
2025-09-17 11:00 | 51.6851 | 146.9063 | 0 | 50 | 1.6851 | 0
2025-06-11 04:00 | 51.6848 | 162.4022 | 0 | 50 | 1.6848 | 0
2025-08-12 12:00 | 51.6834 | 160.4318 | 1.6834 | 50 | 0 | 0
2025-08-04 12:00 | 51.6717 | 215.6709 | 1.6717 | 50 | 0 | 0
2025-06-24 12:00 | 51.6701 | 18.7811 | 0 | 0 | 42.0539 | 9.6162
2025-07-23 09:00 | 51.6632 | 141.9214 | 0 | 50 | 1.6632 | 0
2025-09-18 | 51.6604 | 164.2843 | 0 | 50 | 1.6604 | 0
2025-07-09 23:00 | 51.6591 | 149.9377 | 0 | 50 | 1.6591 | 0
2025-07-11 02:00 | 51.6579 | 43.4686 | 0 | 0 | 42.0539 | 9.604
2025-07-06 07:00 | 51.6496 | 182.0381 | 0 | 50 | 1.6496 | 0
2025-06-18 | 51.6464 | 210.1911 | 1.6464 | 50 | 0 | 0
2025-07-13 16:00 | 51.6381 | 184.8795 | 0 | 50 | 1.6381 | 0
2025-08-27 07:00 | 51.6375 | 17.7136 | 0 | 0 | 42.0539 | 9.5836
2025-07-03 23:00 | 51.6371 | 166.6461 | 1.6371 | 50 | 0 | 0
2025-06-02 02:00 | 51.6326 | 193.6235 | 1.6326 | 50 | 0 | 0
2025-08-05 11:00 | 51.6304 | 17.548 | 0 | 0 | 42.0539 | 9.5765
2025-07-11 22:00 | 51.6265 | 186.1159 | 0 | 50 | 1.6265 | 0
2025-07-03 13:00 | 51.6227 | 87.0474 | 0 | 9.5688 | 42.0539 | 0
2025-07-30 13:00 | 51.6222 | 129.5886 | 1.6222 | 50 | 0 | 0
2025-07-01 23:00 | 51.6207 | 154.735 | 1.6207 | 50 | 0 | 0
2025-06-22 19:00 | 51.6185 | 172.9881 | 1.6185 | 50 | 0 | 0
2025-07-24 23:00 | 51.6125 | 207.0683 | 1.6125 | 50 | 0 | 0
2025-06-20 17:00 | 51.6076 | 102.9744 | 0 | 50 | 1.6076 | 0
2025-07-14 05:00 | 51.6054 | 184.0012 | 1.6054 | 50 | 0 | 0
2025-08-13 09:00 | 51.6015 | 145.2006 | 0 | 50 | 1.6015 | 0
2025-08-20 03:00 | 51.5965 | 44.9782 | 0 | 9.5426 | 42.0539 | 0
2025-08-06 11:00 | 51.5957 | 24.9085 | 0 | 0 | 42.0539 | 9.5419
2025-06-27 11:00 | 51.5919 | 128.0667 | 0 | 50 | 1.5919 | 0
2025-08-23 05:00 | 51.5873 | 65.5915 | 0 | 0 | 42.0539 | 9.5334
2025-07-22 23:00 | 51.5864 | 31.587 | 0 | 0 | 42.0539 | 9.5325
2025-08-06 | 51.5848 | 114.4899 | 0 | 50 | 1.5848 | 0
2025-08-21 04:00 | 51.5844 | 52.9126 | 0 | 0 | 42.0539 | 9.5306
2025-06-20 19:00 | 51.5662 | 73.5342 | 0 | 50 | 1.5662 | 0
2025-06-30 11:00 | 51.5613 | 37.3647 | 0 | 0 | 42.0539 | 9.5074
2025-06-15 13:00 | 51.5606 | 56.9009 | 0 | 0 | 42.0539 | 9.5067
2025-07-31 11:00 | 51.5589 | 211.8547 | 1.5589 | 50 | 0 | 0
2025-06-20 05:00 | 51.5585 | 207.4959 | 1.5585 | 50 | 0 | 0
2025-07-11 09:00 | 51.5554 | 4.475 | 0 | 0 | 42.0539 | 9.5015
2025-07-09 | 51.55 | 159.9933 | 1.55 | 50 | 0 | 0
2025-07-18 22:00 | 51.518 | 55.3871 | 0 | 0 | 42.0539 | 9.4641
2025-07-03 | 51.5118 | 77.1428 | 0 | 0 | 42.0539 | 9.4579
2025-07-27 13:00 | 51.5086 | 144.5009 | 1.5086 | 50 | 0 | 0
2025-08-07 10:00 | 51.4991 | 107.127 | 0 | 50 | 1.4991 | 0
2025-06-29 | 51.4887 | 7.1459 | 0 | 0 | 42.0539 | 9.4348
2025-06-20 23:00 | 51.4785 | 114.7128 | 0 | 50 | 1.4785 | 0
2025-08-09 09:00 | 51.4775 | 143.755 | 0 | 50 | 1.4775 | 0
2025-07-14 07:00 | 51.4752 | 191.347 | 0 | 50 | 1.4752 | 0
2025-06-14 22:00 | 51.4732 | 12.8548 | 0 | 0 | 42.0539 | 9.4193
2025-07-27 23:00 | 51.4684 | 54.7576 | 0 | 0 | 42.0539 | 9.4145
2025-07-14 03:00 | 51.4679 | 205.364 | 1.4679 | 50 | 0 | 0
2025-06-21 22:00 | 51.4633 | 68.3862 | 0 | 0 | 42.0539 | 9.4095
2025-07-11 08:00 | 51.4585 | 141.7331 | 0 | 50 | 1.4585 | 0
2025-07-25 | 51.4567 | 186.8939 | 0 | 50 | 1.4567 | 0
2025-08-06 10:00 | 51.4478 | 44.0486 | 0 | 0 | 42.0539 | 9.3939
2025-06-26 | 51.4468 | 199.7891 | 1.4468 | 50 | 0 | 0
2025-06-17 10:00 | 51.445 | 105.8983 | 0 | 50 | 1.445 | 0
2025-06-20 21:00 | 51.4445 | 114.4198 | 0 | 50 | 1.4445 | 0
2025-07-17 05:00 | 51.4412 | 156.6948 | 0 | 50 | 1.4412 | 0
2025-07-24 05:00 | 51.4321 | 133.9591 | 0 | 50 | 1.4321 | 0
2025-06-28 | 51.4299 | 21.7506 | 0 | 0 | 42.0539 | 9.376
2025-08-28 06:00 | 51.4254 | 115.3045 | 0 | 50 | 1.4254 | 0
2025-08-03 12:00 | 51.4247 | 50.7799 | 0 | 0 | 42.0539 | 9.3708
2025-08-23 04:00 | 51.4231 | 128.9465 | 1.4231 | 50 | 0 | 0
2025-07-05 12:00 | 51.419 | 203.8301 | 1.419 | 50 | 0 | 0
2025-07-10 | 51.4181 | 74.5863 | 0 | 0 | 42.0539 | 9.3643
2025-08-15 04:00 | 51.4179 | 138.0114 | 0 | 50 | 1.4179 | 0
2025-06-15 22:00 | 51.4049 | 41.044 | 0 | 0 | 42.0539 | 9.3511
2025-06-04 | 51.401 | 103.0876 | 0 | 9.3471 | 42.0539 | 0
2025-08-21 03:00 | 51.4005 | 25.1052 | 0 | 0 | 42.0539 | 9.3466
2025-07-31 12:00 | 51.3848 | 182.9377 | 1.3848 | 50 | 0 | 0
2025-07-30 23:00 | 51.3702 | 131.7778 | 0 | 50 | 1.3702 | 0
2025-08-07 01:00 | 51.3693 | 189.6439 | 1.3693 | 50 | 0 | 0
2025-07-11 06:00 | 51.3661 | 57.3837 | 0 | 0 | 42.0539 | 9.3122
2025-06-21 16:00 | 51.3645 | 176.8254 | 1.3645 | 50 | 0 | 0
2025-06-26 11:00 | 51.3612 | 152.44 | 1.3612 | 50 | 0 | 0
2025-08-08 08:00 | 51.3554 | 76.581 | 0 | 0 | 42.0539 | 9.3015
2025-06-22 15:00 | 51.3504 | 190.0507 | 0 | 50 | 1.3504 | 0
2025-07-21 01:00 | 51.3465 | 207.7184 | 1.3465 | 50 | 0 | 0
2025-08-04 01:00 | 51.346 | 54.2212 | 0 | 50 | 1.346 | 0
2025-06-29 09:00 | 51.3446 | 134.1959 | 1.3446 | 50 | 0 | 0
2025-08-21 11:00 | 51.3276 | 71.4073 | 0 | 9.2737 | 42.0539 | 0
2025-06-25 04:00 | 51.3242 | 52.1726 | 0 | 9.2703 | 42.0539 | 0
2025-08-16 09:00 | 51.3232 | 54.9765 | 0 | 0 | 42.0539 | 9.2694
2025-06-27 | 51.3229 | 39.8745 | 0 | 0 | 42.0539 | 9.269
2025-07-17 23:00 | 51.3144 | 164.4664 | 1.3144 | 50 | 0 | 0
2025-06-19 14:00 | 51.3093 | 38.1781 | 0 | 0 | 42.0539 | 9.2554
2025-07-27 01:00 | 51.3078 | 74.8496 | 0 | 9.2539 | 42.0539 | 0
2025-07-12 02:00 | 51.3013 | 54.3719 | 0 | 0 | 42.0539 | 9.2474
2025-08-11 03:00 | 51.2949 | 92.4296 | 0 | 50 | 1.2949 | 0
2025-08-02 11:00 | 51.2897 | 55.7714 | 0 | 0 | 42.0539 | 9.2358
2025-07-21 06:00 | 51.286 | 92.8412 | 0 | 0 | 42.0539 | 9.2321
2025-09-15 05:00 | 51.2843 | 15.7631 | 0 | 0 | 42.0539 | 9.2305
2025-06-12 06:00 | 51.2795 | 51.3874 | 0 | 0 | 42.0539 | 9.2256
2025-06-15 12:00 | 51.2763 | 37.9844 | 0 | 0 | 42.0539 | 9.2225
2025-07-07 | 51.2727 | 106.4097 | 0 | 50 | 1.2727 | 0
2025-08-26 02:00 | 51.2715 | 37.2827 | 0 | 0 | 42.0539 | 9.2176
2025-06-29 11:00 | 51.2686 | 201.2331 | 1.2686 | 50 | 0 | 0
2025-07-13 | 51.2681 | 195.5782 | 0 | 50 | 1.2681 | 0
2025-06-13 07:00 | 51.2656 | 160.3409 | 0 | 50 | 1.2656 | 0
2025-06-07 06:00 | 51.2585 | 127.6388 | 0 | 50 | 1.2585 | 0
2025-06-15 23:00 | 51.2558 | 196.8363 | 1.2558 | 50 | 0 | 0
2025-07-18 15:00 | 51.2449 | 120.5022 | 1.2449 | 50 | 0 | 0
2025-06-29 10:00 | 51.2449 | 123.3042 | 0 | 50 | 1.2449 | 0
2025-08-07 03:00 | 51.2436 | 201.4521 | 1.2436 | 50 | 0 | 0
2025-07-27 02:00 | 51.2421 | 69.9892 | 0 | 0 | 42.0539 | 9.1882
2025-08-22 04:00 | 51.2419 | 72.3433 | 0 | 9.188 | 42.0539 | 0
2025-06-26 01:00 | 51.2394 | 207.8726 | 1.2394 | 50 | 0 | 0
2025-06-16 10:00 | 51.2275 | 184.1417 | 1.2275 | 50 | 0 | 0
2025-08-03 11:00 | 51.2269 | 188.3486 | 0 | 50 | 1.2269 | 0
2025-08-08 07:00 | 51.2256 | 128.8131 | 1.2256 | 50 | 0 | 0
2025-08-25 09:00 | 51.2158 | 202.2745 | 1.2158 | 50 | 0 | 0
2025-07-30 02:00 | 51.2147 | 104.1766 | 0 | 50 | 1.2147 | 0
2025-07-17 14:00 | 51.2086 | 12.3157 | 0 | 0 | 42.0539 | 9.1547
2025-06-29 01:00 | 51.2026 | 180.5877 | 1.2026 | 50 | 0 | 0
2025-07-26 | 51.1978 | 24.2047 | 0 | 0 | 42.0539 | 9.1439
2025-08-24 05:00 | 51.1965 | 8.9102 | 0 | 0 | 42.0539 | 9.1426
2025-06-20 16:00 | 51.191 | 137.394 | 1.191 | 50 | 0 | 0
2025-06-01 02:00 | 51.1827 | 99.2939 | 1.1827 | 50 | 0 | 0
2025-08-04 10:00 | 51.1729 | 196.7302 | 1.1729 | 50 | 0 | 0
2025-06-21 15:00 | 51.1722 | 166.1315 | 0 | 50 | 1.1722 | 0
2025-07-10 01:00 | 51.1711 | 125.7105 | 0 | 50 | 1.1711 | 0
2025-06-24 10:00 | 51.1641 | 47.5036 | 0 | 0 | 42.0539 | 9.1102
2025-07-17 01:00 | 51.1635 | 188.341 | 1.1635 | 50 | 0 | 0
2025-08-14 03:00 | 51.1627 | 109.2002 | 0 | 50 | 1.1627 | 0
2025-06-15 11:00 | 51.1625 | 138.269 | 0 | 50 | 1.1625 | 0
2025-06-28 09:00 | 51.1586 | 209.7859 | 1.1586 | 50 | 0 | 0
2025-08-18 09:00 | 51.1447 | 208.754 | 1.1447 | 50 | 0 | 0
2025-07-17 | 51.1442 | 96.2715 | 0 | 9.0903 | 42.0539 | 0
2025-06-09 01:00 | 51.1392 | 85.3259 | 0 | 0 | 42.0539 | 9.0853
2025-08-01 | 51.1324 | 32.2027 | 0 | 0 | 42.0539 | 9.0786
2025-06-16 07:00 | 51.1245 | 38.1048 | 0 | 0 | 42.0539 | 9.0707
2025-07-27 08:00 | 51.1207 | 182.1315 | 1.1207 | 50 | 0 | 0
2025-07-20 11:00 | 51.1157 | 205.3753 | 1.1157 | 50 | 0 | 0
2025-06-30 02:00 | 51.1152 | 154.4097 | 0 | 50 | 1.1152 | 0
2025-08-12 10:00 | 51.1138 | 78.3746 | 0 | 9.06 | 42.0539 | 0
2025-07-20 | 51.1125 | 78.4119 | 0 | 50 | 1.1125 | 0
2025-08-11 02:00 | 51.1105 | 86.0809 | 0 | 50 | 1.1105 | 0
2025-08-07 09:00 | 51.108 | 143.4342 | 0 | 50 | 1.108 | 0
2025-06-02 | 51.1024 | 215.4324 | 1.1024 | 50 | 0 | 0
2025-08-14 02:00 | 51.0996 | 15.308 | 0 | 0 | 42.0539 | 9.0457
2025-07-06 | 51.0825 | 51.4968 | 0 | 0 | 42.0539 | 9.0286
2025-06-18 08:00 | 51.0814 | 12.7702 | 0 | 0 | 42.0539 | 9.0275
2025-06-15 20:00 | 51.0793 | 128.1987 | 0 | 50 | 1.0793 | 0
2025-06-19 01:00 | 51.0782 | 93.9326 | 0 | 50 | 1.0782 | 0
2025-07-11 03:00 | 51.0748 | 94.7577 | 0 | 50 | 1.0748 | 0
2025-08-05 10:00 | 51.0403 | 155.5996 | 1.0403 | 50 | 0 | 0
2025-08-25 02:00 | 51.035 | 8.8307 | 0 | 0 | 42.0539 | 8.9812
2025-08-25 08:00 | 51.0301 | 188.9029 | 1.0301 | 50 | 0 | 0
2025-08-15 06:00 | 51.0273 | 13.4522 | 0 | 0 | 42.0539 | 8.9734
2025-08-12 09:00 | 51.0252 | 142.1223 | 1.0252 | 50 | 0 | 0
2025-07-30 12:00 | 51.0163 | 38.3703 | 0 | 0 | 42.0539 | 8.9624
2025-06-25 01:00 | 51.0163 | 181.2449 | 1.0163 | 50 | 0 | 0
2025-07-12 01:00 | 51.0046 | 187.6006 | 1.0046 | 50 | 0 | 0
2025-08-02 08:00 | 51.0042 | 102.5619 | 0 | 50 | 1.0042 | 0
2025-07-26 12:00 | 50.9998 | 173.1525 | 0.99982 | 50 | 0 | 0
2025-06-27 07:00 | 50.975 | 186.3503 | 0.97499 | 50 | 0 | 0
2025-08-10 02:00 | 50.9717 | 71.4014 | 0 | 8.9178 | 42.0539 | 0
2025-08-04 02:00 | 50.9701 | 31.5035 | 0 | 0 | 42.0539 | 8.9162
2025-07-04 | 50.9693 | 92.224 | 0 | 50 | 0.96926 | 0
2025-08-20 05:00 | 50.9661 | 49.8418 | 0 | 8.9122 | 42.0539 | 0
2025-08-14 10:00 | 50.9634 | 6.6929 | 0 | 0 | 42.0539 | 8.9095
2025-06-30 09:00 | 50.9545 | 42.3667 | 0 | 0 | 42.0539 | 8.9006
2025-06-15 21:00 | 50.953 | 107.3485 | 0 | 50 | 0.95303 | 0
2025-09-07 03:00 | 50.9522 | 196.0311 | 0.95218 | 50 | 0 | 0
2025-08-26 08:00 | 50.9479 | 25.1511 | 0 | 0 | 42.0539 | 8.894
2025-06-05 | 50.9473 | 187.6845 | 0.94733 | 50 | 0 | 0
2025-06-21 21:00 | 50.946 | 74.7043 | 0 | 0 | 42.0539 | 8.8921
2025-08-25 03:00 | 50.944 | 120.2507 | 0 | 50 | 0.94396 | 0
2025-08-06 01:00 | 50.9429 | 44.9389 | 0 | 0 | 42.0539 | 8.8891
2025-07-13 11:00 | 50.9334 | 58.641 | 0 | 50 | 0.93345 | 0
2025-07-07 11:00 | 50.9308 | 164.2895 | 0.93084 | 50 | 0 | 0
2025-07-26 01:00 | 50.9298 | 123.165 | 0 | 50 | 0.92976 | 0
2025-06-30 01:00 | 50.9289 | 106.478 | 0 | 8.875 | 42.0539 | 0
2025-06-22 14:00 | 50.9263 | 186.5139 | 0.92631 | 50 | 0 | 0
2025-08-20 08:00 | 50.9122 | 96.367 | 0 | 0 | 42.0539 | 8.8584
2025-06-15 14:00 | 50.9087 | 102.9734 | 0 | 50 | 0.90875 | 0
2025-06-28 10:00 | 50.9083 | 184.7174 | 0.9083 | 50 | 0 | 0
2025-07-23 | 50.9013 | 145.426 | 0.90131 | 50 | 0 | 0
2025-07-05 | 50.9 | 112.005 | 0 | 8.8461 | 42.0539 | 0
2025-09-10 04:00 | 50.8975 | 52.6189 | 0 | 0 | 42.0539 | 8.8436
2025-07-28 | 50.8953 | 51.5997 | 0 | 0 | 42.0539 | 8.8414
2025-07-18 | 50.8902 | 160.7194 | 0 | 50 | 0.89023 | 0
2025-08-05 02:00 | 50.8879 | 94.0313 | 0 | 8.834 | 42.0539 | 0
2025-06-03 02:00 | 50.8826 | 210.0757 | 0.88264 | 50 | 0 | 0
2025-08-24 06:00 | 50.8786 | 134.7871 | 0.87864 | 50 | 0 | 0
2025-06-05 01:00 | 50.8785 | 48.3451 | 0 | 0 | 42.0539 | 8.8246
2025-07-07 01:00 | 50.878 | 160.3435 | 0 | 50 | 0.87804 | 0
2025-06-04 10:00 | 50.8722 | 30.0729 | 0 | 0 | 42.0539 | 8.8183
2025-06-04 01:00 | 50.8623 | 93.4709 | 0 | 8.8084 | 42.0539 | 0
2025-08-20 04:00 | 50.86 | 52.5142 | 0 | 0 | 42.0539 | 8.8062
2025-07-09 01:00 | 50.8584 | 76.9237 | 0 | 0 | 42.0539 | 8.8045
2025-06-17 03:00 | 50.8583 | 39.2772 | 0 | 0 | 42.0539 | 8.8045
2025-07-25 09:00 | 50.856 | 107.9052 | 0 | 8.8021 | 42.0539 | 0
2025-07-21 02:00 | 50.853 | 37.337 | 0 | 0 | 42.0539 | 8.7991
2025-08-02 02:00 | 50.8382 | 14.6569 | 0 | 0 | 42.0539 | 8.7843
2025-08-01 11:00 | 50.8368 | 68.1297 | 0 | 50 | 0.83678 | 0
2025-08-14 09:00 | 50.8351 | 170.3177 | 0.83514 | 50 | 0 | 0
2025-08-13 04:00 | 50.8218 | 155.1416 | 0.82183 | 50 | 0 | 0
2025-08-13 03:00 | 50.8053 | 76.8735 | 0 | 50 | 0.80533 | 0
2025-08-21 07:00 | 50.7941 | 127.2641 | 0.79407 | 50 | 0 | 0
2025-08-15 05:00 | 50.7823 | 92.4138 | 0 | 8.7284 | 42.0539 | 0
2025-08-01 01:00 | 50.7798 | 30.7498 | 0 | 0 | 42.0539 | 8.7259
2025-08-07 08:00 | 50.7759 | 19.6852 | 0 | 0 | 42.0539 | 8.7221
2025-06-26 02:00 | 50.7656 | 1.3483 | 0 | 0 | 42.0539 | 8.7117
2025-07-03 02:00 | 50.7628 | 13.7099 | 0 | 0 | 42.0539 | 8.7089
2025-06-29 02:00 | 50.7511 | 60.6605 | 0 | 0 | 42.0539 | 8.6972
2025-07-20 01:00 | 50.7503 | 132.2369 | 0.75028 | 50 | 0 | 0
2025-07-27 03:00 | 50.743 | 210.4361 | 0.74301 | 50 | 0 | 0
2025-08-16 02:00 | 50.7411 | 210.9235 | 0.74113 | 50 | 0 | 0
2025-08-04 11:00 | 50.7382 | 15.4433 | 0 | 0 | 42.0539 | 8.6843
2025-07-23 08:00 | 50.7335 | 104.6432 | 0 | 50 | 0.73354 | 0
2025-06-05 08:00 | 50.7303 | 174.4385 | 0.73035 | 50 | 0 | 0
2025-08-07 04:00 | 50.7261 | 109.5464 | 0 | 50 | 0.72615 | 0
2025-06-18 10:00 | 50.7168 | 11.6214 | 0 | 0 | 42.0539 | 8.6629
2025-07-26 11:00 | 50.715 | 122.5159 | 0 | 50 | 0.71496 | 0
2025-08-02 09:00 | 50.7087 | 144.0087 | 0 | 50 | 0.70868 | 0
2025-08-05 08:00 | 50.7035 | 173.1622 | 0 | 50 | 0.70348 | 0
2025-06-17 11:00 | 50.6942 | 149.6134 | 0.69417 | 50 | 0 | 0
2025-09-10 02:00 | 50.6907 | 106.8725 | 0 | 50 | 0.69066 | 0
2025-06-15 | 50.6637 | 18.6288 | 0 | 0 | 42.0539 | 8.6099
2025-07-06 11:00 | 50.6596 | 52.1241 | 0 | 0 | 42.0539 | 8.6058
2025-07-01 01:00 | 50.6556 | 85.1879 | 0 | 50 | 0.6556 | 0
2025-06-21 14:00 | 50.6533 | 45.1567 | 0 | 0 | 42.0539 | 8.5995
2025-07-11 07:00 | 50.6526 | 190.9223 | 0.65255 | 50 | 0 | 0
2025-06-25 11:00 | 50.6503 | 179.3017 | 0.65028 | 50 | 0 | 0
2025-07-01 11:00 | 50.6298 | 72.7999 | 0 | 0 | 42.0539 | 8.5759
2025-07-31 01:00 | 50.6229 | 107.9011 | 0.6229 | 50 | 0 | 0
2025-07-31 | 50.6126 | 53.1394 | 0 | 0 | 42.0539 | 8.5587
2025-08-17 09:00 | 50.6085 | 187.2835 | 0.60848 | 50 | 0 | 0
2025-07-27 11:00 | 50.6082 | 59.8945 | 0 | 50 | 0.60824 | 0
2025-07-06 10:00 | 50.5951 | 205.1491 | 0.5951 | 50 | 0 | 0
2025-07-30 06:00 | 50.5941 | 59.7213 | 0 | 0 | 42.0539 | 8.5402
2025-07-04 09:00 | 50.5936 | 51.8413 | 0 | 0 | 42.0539 | 8.5397
2025-07-09 08:00 | 50.5908 | 139.4335 | 0 | 50 | 0.59084 | 0
2025-07-01 12:00 | 50.5847 | 119.3381 | 0 | 50 | 0.58466 | 0
2025-09-08 04:00 | 50.5733 | 77.694 | 0 | 50 | 0.5733 | 0
2025-06-25 02:00 | 50.5659 | 43.8818 | 0 | 0 | 42.0539 | 8.5121
2025-08-20 12:00 | 50.5622 | 10.7452 | 0 | 0 | 42.0539 | 8.5083
2025-08-11 04:00 | 50.562 | 213.1584 | 0.56196 | 50 | 0 | 0
2025-08-25 07:00 | 50.5607 | 4.6377 | 0 | 0 | 42.0539 | 8.5068
2025-08-22 07:00 | 50.559 | 209.4529 | 0.55895 | 50 | 0 | 0
2025-06-27 08:00 | 50.548 | 118.8145 | 0 | 8.4941 | 42.0539 | 0
2025-08-25 04:00 | 50.5459 | 19.4212 | 0 | 0 | 42.0539 | 8.492
2025-07-21 04:00 | 50.5396 | 52.169 | 0 | 0 | 42.0539 | 8.4857
2025-07-18 13:00 | 50.5271 | 182.8496 | 0 | 50 | 0.52709 | 0
2025-08-13 08:00 | 50.5266 | 139.9966 | 0 | 50 | 0.52663 | 0
2025-08-07 02:00 | 50.5247 | 93.3544 | 0 | 50 | 0.52473 | 0
2025-08-03 03:00 | 50.524 | 56.074 | 0 | 0 | 42.0539 | 8.4701
2025-08-10 04:00 | 50.5233 | 46.342 | 0 | 0 | 42.0539 | 8.4695
2025-07-17 02:00 | 50.5206 | 36.833 | 0 | 0 | 42.0539 | 8.4667
2025-08-09 08:00 | 50.5202 | 4.2458 | 0 | 0 | 42.0539 | 8.4663
2025-07-18 23:00 | 50.5163 | 82.4675 | 0 | 0 | 42.0539 | 8.4624
2025-07-30 04:00 | 50.5113 | 27.9849 | 0 | 0 | 42.0539 | 8.4575
2025-07-04 11:00 | 50.505 | 210.0797 | 0.505 | 50 | 0 | 0
2025-06-21 23:00 | 50.5042 | 209.8044 | 0 | 50 | 0.50421 | 0
2025-08-28 07:00 | 50.5024 | 7.2238 | 0 | 0 | 42.0539 | 8.4485
2025-07-02 09:00 | 50.4965 | 194.7965 | 0 | 50 | 0.49652 | 0
2025-06-20 15:00 | 50.4965 | 176.0715 | 0.49649 | 50 | 0 | 0
2025-07-19 | 50.4909 | 175.9884 | 0.49089 | 50 | 0 | 0
2025-08-13 06:00 | 50.49 | 103.2339 | 0 | 50 | 0.49001 | 0
2025-07-28 11:00 | 50.4832 | 173.9303 | 0.48322 | 50 | 0 | 0
2025-07-13 01:00 | 50.481 | 12.0898 | 0 | 0 | 42.0539 | 8.4272
2025-08-08 09:00 | 50.4713 | 144.6265 | 0 | 50 | 0.47131 | 0
2025-08-09 | 50.4684 | 33.6173 | 0 | 0 | 42.0539 | 8.4145
2025-08-04 06:00 | 50.4647 | 7.9178 | 0 | 0 | 42.0539 | 8.4108
2025-08-08 03:00 | 50.4635 | 180.2764 | 0 | 50 | 0.46351 | 0
2025-06-18 02:00 | 50.4552 | 209.5326 | 0.45515 | 50 | 0 | 0
2025-06-04 08:00 | 50.4508 | 53.858 | 0 | 0 | 42.0539 | 8.3969
2025-07-29 02:00 | 50.4464 | 153.3708 | 0 | 50 | 0.44636 | 0
2025-07-28 01:00 | 50.4382 | 42.406 | 0 | 0 | 42.0539 | 8.3843
2025-06-21 12:00 | 50.4317 | 146.5872 | 0 | 50 | 0.43175 | 0
2025-08-02 03:00 | 50.4303 | 113.5312 | 0 | 50 | 0.43028 | 0
2025-06-27 01:00 | 50.4249 | 124.4186 | 0 | 50 | 0.42488 | 0
2025-08-16 08:00 | 50.4229 | 34.4317 | 0 | 0 | 42.0539 | 8.3691
2025-06-05 02:00 | 50.4173 | 14.2499 | 0 | 0 | 42.0539 | 8.3634
2025-08-01 02:00 | 50.4164 | 128.3514 | 0.41644 | 50 | 0 | 0
2025-06-19 03:00 | 50.4144 | 32.3066 | 0 | 0 | 42.0539 | 8.3605
2025-08-04 04:00 | 50.4089 | 40.688 | 0 | 0 | 42.0539 | 8.355
2025-07-12 11:00 | 50.3878 | 18.4379 | 0 | 0 | 42.0539 | 8.3339
2025-07-15 08:00 | 50.3856 | 41.4468 | 0 | 0 | 42.0539 | 8.3317
2025-07-15 02:00 | 50.378 | 166.085 | 0 | 50 | 0.37801 | 0
2025-08-04 09:00 | 50.3768 | 78.7788 | 0 | 0 | 42.0539 | 8.3229
2025-06-17 02:00 | 50.3716 | 134.4872 | 0.37163 | 50 | 0 | 0
2025-07-06 01:00 | 50.368 | 90.61 | 0 | 50 | 0.36804 | 0
2025-09-07 02:00 | 50.3677 | 78.5996 | 0 | 8.3138 | 42.0539 | 0
2025-06-28 01:00 | 50.3644 | 9.3196 | 0 | 0 | 42.0539 | 8.3105
2025-06-22 13:00 | 50.3458 | 8.5739 | 0 | 0 | 42.0539 | 8.2919
2025-07-02 11:00 | 50.3431 | 209.6702 | 0.34315 | 50 | 0 | 0
2025-06-20 14:00 | 50.343 | 45.7354 | 0 | 0 | 42.0539 | 8.2891
2025-07-04 01:00 | 50.3424 | 65.4061 | 0 | 50 | 0.3424 | 0
2025-07-19 11:00 | 50.341 | 189.0592 | 0 | 50 | 0.34103 | 0
2025-08-12 02:00 | 50.3404 | 71.1628 | 0 | 0 | 42.0539 | 8.2866
2025-07-27 04:00 | 50.3359 | 173.5963 | 0.33592 | 50 | 0 | 0
2025-08-10 03:00 | 50.334 | 175.715 | 0.33403 | 50 | 0 | 0
2025-08-11 09:00 | 50.3337 | 151.5506 | 0 | 50 | 0.33365 | 0
2025-08-07 06:00 | 50.3301 | 165.0856 | 0.33013 | 50 | 0 | 0
2025-06-26 07:00 | 50.3255 | 16.4877 | 0 | 0 | 42.0539 | 8.2716
2025-07-28 10:00 | 50.3215 | 215.0992 | 0.32148 | 50 | 0 | 0
2025-08-01 09:00 | 50.32 | 115.3429 | 0 | 50 | 0.31995 | 0
2025-07-03 09:00 | 50.3105 | 119.5677 | 0 | 50 | 0.31052 | 0
2025-08-12 08:00 | 50.2989 | 81.6701 | 0 | 8.245 | 42.0539 | 0
2025-07-20 02:00 | 50.2915 | 122.3454 | 0 | 50 | 0.29155 | 0
2025-06-26 08:00 | 50.2884 | 24.2609 | 0 | 0 | 42.0539 | 8.2346
2025-07-04 10:00 | 50.2845 | 205.7356 | 0.28446 | 50 | 0 | 0
2025-07-07 03:00 | 50.2844 | 74.5007 | 0 | 0 | 42.0539 | 8.2305
2025-07-12 10:00 | 50.2825 | 168.0922 | 0.28249 | 50 | 0 | 0
2025-08-05 09:00 | 50.27 | 211.9046 | 0 | 50 | 0.26997 | 0
2025-06-27 02:00 | 50.2691 | 140.2071 | 0 | 50 | 0.26914 | 0
2025-08-17 07:00 | 50.263 | 177.3661 | 0.26302 | 50 | 0 | 0
2025-07-11 04:00 | 50.2621 | 110.3747 | 0 | 50 | 0.26212 | 0
2025-07-06 02:00 | 50.2597 | 157.5402 | 0.2597 | 50 | 0 | 0
2025-08-07 07:00 | 50.2526 | 16.0985 | 0 | 0 | 42.0539 | 8.1987
2025-08-13 20:00 | 50.252 | 133.5029 | 0.25199 | 50 | 0 | 0
2025-06-08 02:00 | 50.2425 | 116.8207 | 0.2425 | 50 | 0 | 0
2025-07-20 10:00 | 50.2405 | 6.5518 | 0 | 0 | 42.0539 | 8.1867
2025-08-20 06:00 | 50.2282 | 86.9328 | 0 | 50 | 0.22822 | 0
2025-08-08 06:00 | 50.228 | 47.6867 | 0 | 0 | 42.0539 | 8.1741
2025-06-18 07:00 | 50.2274 | 122.9191 | 0 | 50 | 0.22741 | 0
2025-06-09 | 50.2228 | 119.1611 | 0 | 50 | 0.22282 | 0
2025-07-21 11:00 | 50.2203 | 122.102 | 0.22031 | 50 | 0 | 0
2025-06-26 09:00 | 50.2191 | 84.372 | 0 | 0 | 42.0539 | 8.1652
2025-08-21 06:00 | 50.2092 | 211.5474 | 0.20922 | 50 | 0 | 0
2025-09-04 03:00 | 50.2087 | 142.7188 | 0 | 50 | 0.20872 | 0
2025-06-20 10:00 | 50.2076 | 90.371 | 0 | 8.1537 | 42.0539 | 0
2025-07-09 02:00 | 50.2052 | 20.4259 | 0 | 0 | 42.0539 | 8.1513
2025-06-30 07:00 | 50.189 | 152.8928 | 0 | 50 | 0.18901 | 0
2025-07-08 09:00 | 50.1798 | 136.6476 | 0 | 50 | 0.17985 | 0
2025-06-21 | 50.1785 | 171.3775 | 0.17855 | 50 | 0 | 0
2025-06-04 09:00 | 50.1727 | 47.8865 | 0 | 0 | 42.0539 | 8.1188
2025-06-30 10:00 | 50.1648 | 78.3397 | 0 | 50 | 0.16476 | 0
2025-08-01 10:00 | 50.1644 | 89.8187 | 0 | 50 | 0.16444 | 0
2025-07-02 10:00 | 50.1562 | 14.628 | 0 | 0 | 42.0539 | 8.1023
2025-07-31 09:00 | 50.1553 | 87.0423 | 0 | 50 | 0.15527 | 0
2025-07-13 10:00 | 50.1537 | 103.4951 | 0 | 8.0998 | 42.0539 | 0
2025-07-21 03:00 | 50.1517 | 2.1028 | 0 | 0 | 42.0539 | 8.0978
2025-08-10 05:00 | 50.15 | 120.0264 | 0 | 50 | 0.14997 | 0
2025-06-26 10:00 | 50.1398 | 206.8515 | 0.13982 | 50 | 0 | 0
2025-06-08 03:00 | 50.134 | 150.2522 | 0 | 50 | 0.13401 | 0
2025-06-07 20:00 | 50.1247 | 189.4487 | 0.12466 | 50 | 0 | 0
2025-07-10 08:00 | 50.1206 | 211.4018 | 0.12056 | 50 | 0 | 0
2025-08-03 05:00 | 50.1174 | 136.0913 | 0.11738 | 50 | 0 | 0
2025-07-13 02:00 | 50.1075 | 38.855 | 0 | 0 | 42.0539 | 8.0536
2025-07-31 02:00 | 50.085 | 16.3062 | 0 | 0 | 42.0539 | 8.0311
2025-08-25 05:00 | 50.0765 | 219.0884 | 0.0765 | 50 | 0 | 0
2025-07-27 06:00 | 50.0755 | 40.9119 | 0 | 0 | 42.0539 | 8.0216
2025-06-26 03:00 | 50.0727 | 102.1097 | 0 | 50 | 0.072731 | 0
2025-07-01 13:00 | 50.0679 | 210.9362 | 0.067916 | 50 | 0 | 0
2025-07-18 01:00 | 50.0678 | 10.1977 | 0 | 0 | 42.0539 | 8.0139
2025-08-04 03:00 | 50.0642 | 122.7487 | 0 | 50 | 0.064204 | 0
2025-08-24 03:00 | 50.0557 | 116.5039 | 0 | 50 | 0.05575 | 0
2025-07-16 08:00 | 50.0505 | 73.4453 | 0 | 50 | 0.050498 | 0
2025-07-27 07:00 | 50.0453 | 200.0956 | 0.045349 | 50 | 0 | 0
2025-06-14 09:00 | 50.0365 | 39.8141 | 0 | 0 | 42.0539 | 7.9826
2025-07-12 03:00 | 50.036 | 3.8644 | 0 | 0 | 42.0539 | 7.9821
2025-07-30 03:00 | 50.0322 | 175.6003 | 0 | 50 | 0.032239 | 0
2025-07-05 01:00 | 50.0307 | 122.2141 | 0 | 50 | 0.030695 | 0
2025-08-06 02:00 | 50.0288 | 119.9519 | 0 | 50 | 0.028808 | 0
2025-06-19 02:00 | 50.0273 | 112.7905 | 0 | 7.9734 | 42.0539 | 0
2025-07-11 05:00 | 50.0232 | 198.2616 | 0.023151 | 50 | 0 | 0
2025-06-21 13:00 | 50.0212 | 120.233 | 0 | 50 | 0.021208 | 0
2025-07-17 03:00 | 50.0185 | 58.4178 | 0 | 50 | 0.018466 | 0
2025-06-21 01:00 | 50.0059 | 74.824 | 0 | 0 | 42.0539 | 7.952
2025-06-04 04:00 | 50.0008 | 167.6908 | 0 | 50 | 0.00077766 | 0
2025-07-31 10:00 | 49.9998 | 137.4029 | 0 | 49.9998 | 0 | 0
2025-06-25 03:00 | 49.9931 | 13.3692 | 0 | 0 | 42.0539 | 7.9392
2025-08-04 08:00 | 49.9847 | 130.119 | 0 | 49.9847 | 0 | 0
2025-06-18 04:00 | 49.9762 | 105.8312 | 0 | 7.9223 | 42.0539 | 0
2025-07-09 03:00 | 49.9725 | 113.6961 | 0 | 49.9725 | 0 | 0
2025-07-23 01:00 | 49.9457 | 145.517 | 0 | 49.9457 | 0 | 0
2025-08-25 13:00 | 49.9437 | 144.1511 | 0 | 49.9437 | 0 | 0
2025-06-05 03:00 | 49.9428 | 162.542 | 0 | 49.9428 | 0 | 0
2025-08-14 08:00 | 49.9331 | 77.5418 | 0 | 49.9331 | 0 | 0
2025-07-19 01:00 | 49.9318 | 183.5362 | 0 | 49.9318 | 0 | 0
2025-08-25 06:00 | 49.9242 | 197.4052 | 0 | 49.9242 | 0 | 0
2025-06-05 06:00 | 49.9203 | 14.1098 | 0 | 0 | 42.0539 | 7.8664
2025-08-17 08:00 | 49.9128 | 195.455 | 0 | 49.9128 | 0 | 0
2025-08-01 03:00 | 49.9126 | 216.7021 | 0 | 49.9126 | 0 | 0
2025-07-06 09:00 | 49.9082 | 148.5712 | 0 | 49.9082 | 0 | 0
2025-08-06 09:00 | 49.9059 | 2.0252 | 0 | 0 | 42.0539 | 7.852
2025-06-19 04:00 | 49.8987 | 121.2269 | 0 | 49.8987 | 0 | 0
2025-09-09 03:00 | 49.8975 | 19.212 | 0 | 0 | 42.0539 | 7.8436
2025-08-25 01:00 | 49.8864 | 155.5204 | 0 | 49.8864 | 0 | 0
2025-09-10 05:00 | 49.8851 | 129.8205 | 0 | 49.8851 | 0 | 0
2025-08-01 04:00 | 49.8799 | 21.1751 | 0 | 0 | 42.0539 | 7.826
2025-07-02 01:00 | 49.8757 | 147.0171 | 0 | 49.8757 | 0 | 0
2025-07-08 02:00 | 49.8749 | 69.7562 | 0 | 0 | 42.0539 | 7.821
2025-08-03 10:00 | 49.8705 | 7.9755 | 0 | 0 | 42.0539 | 7.8166
2025-08-03 04:00 | 49.8649 | 178.9981 | 0 | 49.8649 | 0 | 0
2025-06-15 10:00 | 49.8631 | 71.984 | 0 | 0 | 42.0539 | 7.8093
2025-06-10 07:00 | 49.8559 | 190.5714 | 0 | 49.8559 | 0 | 0
2025-07-10 02:00 | 49.8519 | 98.4236 | 0 | 7.7981 | 42.0539 | 0
2025-06-26 04:00 | 49.8456 | 5.4243 | 0 | 0 | 42.0539 | 7.7918
2025-06-22 11:00 | 49.8384 | 194.9851 | 0 | 49.8384 | 0 | 0
2025-06-27 09:00 | 49.8282 | 91.1409 | 0 | 49.8282 | 0 | 0
2025-07-28 02:00 | 49.8133 | 126.4463 | 0 | 49.8133 | 0 | 0
2025-07-03 10:00 | 49.8124 | 21.7924 | 0 | 0 | 42.0539 | 7.7585
2025-06-05 05:00 | 49.8122 | 86.5558 | 0 | 0 | 42.0539 | 7.7583
2025-07-01 10:00 | 49.8015 | 114.8562 | 0 | 49.8015 | 0 | 0
2025-08-05 07:00 | 49.7937 | 213.574 | 0 | 49.7937 | 0 | 0
2025-07-18 11:00 | 49.7924 | 122.8208 | 0 | 49.7924 | 0 | 0
2025-08-06 08:00 | 49.7916 | 73.0782 | 0 | 7.7377 | 42.0539 | 0
2025-07-26 10:00 | 49.7822 | 46.5345 | 0 | 0 | 42.0539 | 7.7283
2025-07-07 09:00 | 49.7804 | 8.0454 | 0 | 0 | 42.0539 | 7.7265
2025-06-19 06:00 | 49.7781 | 134.4672 | 0 | 49.7781 | 0 | 0
2025-06-18 01:00 | 49.7769 | 91.0018 | 0 | 0 | 42.0539 | 7.723
2025-07-28 09:00 | 49.7534 | 12.2844 | 0 | 0 | 42.0539 | 7.6995
2025-06-08 | 49.7375 | 145.7346 | 0 | 49.7375 | 0 | 0
2025-07-05 09:00 | 49.7197 | 148.5316 | 0 | 49.7197 | 0 | 0
2025-08-11 06:00 | 49.7177 | 158.2178 | 0 | 49.7177 | 0 | 0
2025-07-09 05:00 | 49.7159 | 118.0145 | 0 | 49.7159 | 0 | 0
2025-06-28 02:00 | 49.7155 | 148.2678 | 0 | 49.7155 | 0 | 0
2025-07-02 02:00 | 49.711 | 40.1448 | 0 | 0 | 42.0539 | 7.6571
2025-08-04 05:00 | 49.7103 | 8.5654 | 0 | 0 | 42.0539 | 7.6565
2025-07-23 02:00 | 49.7065 | 186.5433 | 0 | 49.7065 | 0 | 0
2025-07-10 05:00 | 49.6962 | 108.526 | 0 | 7.6423 | 42.0539 | 0
2025-08-02 04:00 | 49.695 | 76.1139 | 0 | 7.6411 | 42.0539 | 0
2025-07-06 03:00 | 49.6916 | 24.0747 | 0 | 0 | 42.0539 | 7.6377
2025-06-30 05:00 | 49.6904 | 75.4457 | 0 | 0 | 42.0539 | 7.6365
2025-07-17 06:00 | 49.672 | 82.6945 | 0 | 49.672 | 0 | 0
2025-08-11 05:00 | 49.666 | 152.8137 | 0 | 49.666 | 0 | 0
2025-06-15 02:00 | 49.6639 | 199.5658 | 0 | 49.6639 | 0 | 0
2025-07-18 02:00 | 49.6606 | 120.9273 | 0 | 49.6606 | 0 | 0
2025-07-06 08:00 | 49.6583 | 5.426 | 0 | 0 | 42.0539 | 7.6044
2025-07-03 04:00 | 49.6562 | 27.3898 | 0 | 0 | 42.0539 | 7.6023
2025-07-21 07:00 | 49.6508 | 202.4858 | 0 | 49.6508 | 0 | 0
2025-08-03 09:00 | 49.6504 | 202.806 | 0 | 49.6504 | 0 | 0
2025-07-22 01:00 | 49.6469 | 122.6159 | 0 | 49.6469 | 0 | 0
2025-07-17 04:00 | 49.6468 | 97.9954 | 0 | 7.5929 | 42.0539 | 0
2025-07-03 08:00 | 49.6412 | 130.4833 | 0 | 49.6412 | 0 | 0
2025-06-19 05:00 | 49.6387 | 31.8241 | 0 | 0 | 42.0539 | 7.5848
2025-06-04 02:00 | 49.6332 | 63.5552 | 0 | 0 | 42.0539 | 7.5793
2025-06-04 06:00 | 49.6288 | 171.1141 | 0 | 49.6288 | 0 | 0
2025-06-24 02:00 | 49.6281 | 62.7655 | 0 | 7.5742 | 42.0539 | 0
2025-07-27 10:00 | 49.6245 | 191.6575 | 0 | 49.6245 | 0 | 0
2025-07-30 08:00 | 49.6233 | 27.1162 | 0 | 0 | 42.0539 | 7.5695
2025-07-27 09:00 | 49.6048 | 36.0012 | 0 | 0 | 42.0539 | 7.5509
2025-06-15 05:00 | 49.5982 | 178.5197 | 0 | 49.5982 | 0 | 0
2025-08-06 07:00 | 49.5965 | 131.931 | 0 | 49.5965 | 0 | 0
2025-06-25 10:00 | 49.5927 | 203.7671 | 0 | 49.5927 | 0 | 0
2025-07-02 04:00 | 49.5848 | 90.6311 | 0 | 49.5848 | 0 | 0
2025-06-16 02:00 | 49.5847 | 165.0033 | 0 | 49.5847 | 0 | 0
2025-06-26 05:00 | 49.5839 | 199.9124 | 0 | 49.5839 | 0 | 0
2025-06-03 03:00 | 49.5832 | 106.3379 | 0 | 49.5832 | 0 | 0
2025-06-22 | 49.5755 | 172.397 | 0 | 49.5755 | 0 | 0
2025-06-30 08:00 | 49.57 | 88.2916 | 0 | 49.57 | 0 | 0
2025-07-05 03:00 | 49.5691 | 111.0069 | 0 | 49.5691 | 0 | 0
2025-07-17 10:00 | 49.5624 | 155.9699 | 0 | 49.5624 | 0 | 0
2025-07-19 02:00 | 49.5613 | 66.9201 | 0 | 49.5613 | 0 | 0
2025-06-29 04:00 | 49.5515 | 63.4079 | 0 | 49.5515 | 0 | 0
2025-08-10 06:00 | 49.5495 | 39.5666 | 0 | 0 | 42.0539 | 7.4956
2025-08-22 06:00 | 49.5451 | 185.5038 | 0 | 49.5451 | 0 | 0
2025-07-07 10:00 | 49.5391 | 41.011 | 0 | 0 | 42.0539 | 7.4852
2025-08-02 07:00 | 49.537 | 106.8338 | 0 | 49.537 | 0 | 0
2025-06-21 11:00 | 49.5271 | 137.1167 | 0 | 49.5271 | 0 | 0
2025-07-04 08:00 | 49.5223 | 186.8101 | 0 | 49.5223 | 0 | 0
2025-07-05 11:00 | 49.4919 | 41.748 | 0 | 0 | 42.0539 | 7.438
2025-07-16 07:00 | 49.4659 | 55.1198 | 0 | 0 | 42.0539 | 7.412
2025-06-25 07:00 | 49.4658 | 137.3538 | 0 | 49.4658 | 0 | 0
2025-06-18 06:00 | 49.4656 | 95.6965 | 0 | 7.4117 | 42.0539 | 0
2025-06-26 06:00 | 49.464 | 114.0497 | 0 | 49.464 | 0 | 0
2025-06-24 09:00 | 49.4584 | 116.1402 | 0 | 49.4584 | 0 | 0
2025-07-07 02:00 | 49.4515 | 97.0992 | 0 | 49.4515 | 0 | 0
2025-06-15 03:00 | 49.4499 | 153.6113 | 0 | 49.4499 | 0 | 0
2025-07-17 11:00 | 49.4457 | 49.7171 | 0 | 0 | 42.0539 | 7.3918
2025-06-16 | 49.4439 | 54.6779 | 0 | 0 | 42.0539 | 7.39
2025-08-22 05:00 | 49.4364 | 192.8144 | 0 | 49.4364 | 0 | 0
2025-07-31 03:00 | 49.4329 | 7.6433 | 0 | 0 | 42.0539 | 7.379
2025-07-13 03:00 | 49.423 | 120.7183 | 0 | 49.423 | 0 | 0
2025-06-18 09:00 | 49.4215 | 153.178 | 0 | 49.4215 | 0 | 0
2025-07-19 10:00 | 49.4035 | 121.647 | 0 | 49.4035 | 0 | 0
2025-07-04 07:00 | 49.4033 | 110.9189 | 0 | 49.4033 | 0 | 0
2025-08-06 03:00 | 49.3983 | 168.3774 | 0 | 49.3983 | 0 | 0
2025-08-08 05:00 | 49.395 | 77.1545 | 0 | 0 | 42.0539 | 7.3412
2025-07-04 05:00 | 49.3871 | 24.5527 | 0 | 0 | 42.0539 | 7.3332
2025-07-12 06:00 | 49.3643 | 124.7762 | 0 | 49.3643 | 0 | 0
2025-06-21 02:00 | 49.3635 | 39.3153 | 0 | 0 | 42.0539 | 7.3097
2025-06-20 13:00 | 49.3629 | 73.5274 | 0 | 0 | 42.0539 | 7.309
2025-08-06 06:00 | 49.3608 | 42.9587 | 0 | 0 | 42.0539 | 7.3069
2025-07-21 05:00 | 49.3598 | 51.7063 | 0 | 0 | 42.0539 | 7.3059
2025-06-27 04:00 | 49.3492 | 39.8311 | 0 | 0 | 42.0539 | 7.2953
2025-07-09 04:00 | 49.3464 | 46.9585 | 0 | 0 | 42.0539 | 7.2926
2025-06-30 03:00 | 49.3375 | 49.9821 | 0 | 0 | 42.0539 | 7.2836
2025-07-17 08:00 | 49.3342 | 20.7806 | 0 | 0 | 42.0539 | 7.2803
2025-07-12 08:00 | 49.3295 | 213.3836 | 0 | 49.3295 | 0 | 0
2025-06-22 07:00 | 49.326 | 108.6358 | 0 | 49.326 | 0 | 0
2025-06-15 07:00 | 49.3246 | 125.3357 | 0 | 49.3246 | 0 | 0
2025-07-18 10:00 | 49.324 | 188.6313 | 0 | 49.324 | 0 | 0
2025-07-02 08:00 | 49.322 | 0.94199 | 0 | 0 | 42.0539 | 7.2681
2025-07-16 06:00 | 49.3167 | 131.1072 | 0 | 49.3167 | 0 | 0
2025-07-04 02:00 | 49.3155 | 103.5191 | 0 | 49.3155 | 0 | 0
2025-07-17 13:00 | 49.311 | 36.1277 | 0 | 0 | 42.0539 | 7.2571
2025-06-30 04:00 | 49.3108 | 0.90232 | 0 | 0 | 42.0539 | 7.2569
2025-07-30 05:00 | 49.3094 | 87.107 | 0 | 7.2555 | 42.0539 | 0
2025-07-27 05:00 | 49.3085 | 159.2819 | 0 | 49.3085 | 0 | 0
2025-07-28 04:00 | 49.3067 | 180.4759 | 0 | 49.3067 | 0 | 0
2025-08-07 05:00 | 49.2992 | 87.7441 | 0 | 7.2453 | 42.0539 | 0
2025-08-11 07:00 | 49.297 | 123.7944 | 0 | 49.297 | 0 | 0
2025-07-31 04:00 | 49.2934 | 103.1214 | 0 | 7.2395 | 42.0539 | 0
2025-06-04 05:00 | 49.2854 | 217.8242 | 0 | 49.2854 | 0 | 0
2025-06-15 01:00 | 49.2803 | 198.8241 | 0 | 49.2803 | 0 | 0
2025-07-03 07:00 | 49.2793 | 118.2827 | 0 | 49.2793 | 0 | 0
2025-07-31 08:00 | 49.2766 | 218.4388 | 0 | 49.2766 | 0 | 0
2025-08-01 07:00 | 49.2665 | 15.8998 | 0 | 0 | 42.0539 | 7.2126
2025-07-17 07:00 | 49.2524 | 204.1011 | 0 | 49.2524 | 0 | 0
2025-07-02 07:00 | 49.2481 | 206.3197 | 0 | 49.2481 | 0 | 0
2025-06-20 12:00 | 49.2472 | 116.0532 | 0 | 49.2472 | 0 | 0
2025-08-14 07:00 | 49.2459 | 37.4953 | 0 | 0 | 42.0539 | 7.192
2025-06-21 10:00 | 49.2099 | 95.7026 | 0 | 49.2099 | 0 | 0
2025-07-22 11:00 | 49.2005 | 106.2497 | 0 | 7.1466 | 42.0539 | 0
2025-06-18 03:00 | 49.1905 | 181.2355 | 0 | 49.1905 | 0 | 0
2025-07-21 23:00 | 49.1832 | 50.2521 | 0 | 7.1293 | 42.0539 | 0
2025-07-28 03:00 | 49.181 | 72.1828 | 0 | 0 | 42.0539 | 7.1271
2025-06-29 03:00 | 49.1696 | 175.2407 | 0 | 49.1696 | 0 | 0
2025-06-04 03:00 | 49.1605 | 37.888 | 0 | 0 | 42.0539 | 7.1066
2025-06-15 09:00 | 49.1601 | 47.9158 | 0 | 0 | 42.0539 | 7.1062
2025-06-16 08:00 | 49.1591 | 11.9702 | 0 | 0 | 42.0539 | 7.1052
2025-06-05 04:00 | 49.1493 | 46.5363 | 0 | 0 | 42.0539 | 7.0955
2025-06-25 05:00 | 49.1352 | 93.742 | 0 | 49.1352 | 0 | 0
2025-08-08 04:00 | 49.133 | 60.703 | 0 | 7.0791 | 42.0539 | 0
2025-07-04 06:00 | 49.1203 | 41.1719 | 0 | 0 | 42.0539 | 7.0664
2025-07-12 04:00 | 49.1183 | 136.2257 | 0 | 49.1183 | 0 | 0
2025-08-06 04:00 | 49.1166 | 197.0472 | 0 | 49.1166 | 0 | 0
2025-07-07 04:00 | 49.1141 | 64.5653 | 0 | 0 | 42.0539 | 7.0602
2025-07-28 07:00 | 49.1121 | 3.0047 | 0 | 0 | 42.0539 | 7.0582
2025-07-10 03:00 | 49.1063 | 145.0086 | 0 | 49.1063 | 0 | 0
2025-07-13 09:00 | 49.0942 | 80.3893 | 0 | 49.0942 | 0 | 0
2025-08-06 05:00 | 49.0925 | 173.7366 | 0 | 49.0925 | 0 | 0
2025-06-22 02:00 | 49.0731 | 113.8826 | 0 | 49.0731 | 0 | 0
2025-08-02 05:00 | 49.0636 | 147.8896 | 0 | 49.0636 | 0 | 0
2025-06-27 05:00 | 49.0514 | 210.9816 | 0 | 49.0514 | 0 | 0
2025-07-25 08:00 | 49.0503 | 174.7575 | 0 | 49.0503 | 0 | 0
2025-06-22 12:00 | 49.0421 | 59.7265 | 0 | 0 | 42.0539 | 6.9882
2025-07-03 05:00 | 49.0351 | 201.2732 | 0 | 49.0351 | 0 | 0
2025-07-26 05:00 | 49.0343 | 90.8583 | 0 | 0 | 42.0539 | 6.9804
2025-07-02 03:00 | 49.0337 | 134.9606 | 0 | 49.0337 | 0 | 0
2025-08-22 21:00 | 49.0308 | 203.3323 | 0 | 49.0308 | 0 | 0
2025-07-17 09:00 | 49.0153 | 81.5769 | 0 | 49.0153 | 0 | 0
2025-07-18 09:00 | 49.0145 | 28.4205 | 0 | 0 | 42.0539 | 6.9607
2025-06-28 08:00 | 49.0127 | 141.0463 | 0 | 49.0127 | 0 | 0
2025-07-28 05:00 | 49.0041 | 40.4684 | 0 | 0 | 42.0539 | 6.9502
2025-08-18 08:00 | 49.0012 | 46.0742 | 0 | 0 | 42.0539 | 6.9473
2025-06-24 03:00 | 49 | 62.1776 | 0 | 6.9461 | 42.0539 | 0
2025-06-27 06:00 | 48.9939 | 140.5226 | 0 | 48.9939 | 0 | 0
2025-07-19 03:00 | 48.9902 | 103.1832 | 0 | 48.9902 | 0 | 0
2025-07-09 07:00 | 48.9869 | 135.4744 | 0 | 48.9869 | 0 | 0
2025-07-05 02:00 | 48.975 | 181.4865 | 0 | 48.975 | 0 | 0
2025-07-04 04:00 | 48.9721 | 10.1046 | 0 | 0 | 42.0539 | 6.9182
2025-07-04 03:00 | 48.9622 | 20.5071 | 0 | 0 | 42.0539 | 6.9083
2025-06-24 08:00 | 48.9529 | 68.2048 | 0 | 48.9529 | 0 | 0
2025-08-24 04:00 | 48.9527 | 6.3885 | 0 | 0 | 42.0539 | 6.8988
2025-06-08 01:00 | 48.9498 | 134.8868 | 0 | 48.9498 | 0 | 0
2025-07-23 03:00 | 48.9446 | 165.4018 | 0 | 48.9446 | 0 | 0
2025-07-31 07:00 | 48.9428 | 151.2723 | 0 | 48.9428 | 0 | 0
2025-06-04 07:00 | 48.9296 | 65.1061 | 0 | 0 | 42.0539 | 6.8757
2025-06-22 10:00 | 48.9243 | 2.4125 | 0 | 0 | 42.0539 | 6.8704
2025-06-18 05:00 | 48.9212 | 148.2858 | 0 | 48.9212 | 0 | 0
2025-06-16 04:00 | 48.9191 | 81.8171 | 0 | 48.9191 | 0 | 0
2025-06-21 03:00 | 48.9179 | 128.6859 | 0 | 48.9179 | 0 | 0
2025-08-04 07:00 | 48.9129 | 182.9453 | 0 | 48.9129 | 0 | 0
2025-07-22 10:00 | 48.9002 | 7.383 | 0 | 0 | 42.0539 | 6.8463
2025-07-13 05:00 | 48.8982 | 10.0874 | 0 | 0 | 42.0539 | 6.8443
2025-06-22 01:00 | 48.8922 | 145.1833 | 0 | 48.8922 | 0 | 0
2025-06-16 01:00 | 48.8878 | 20.088 | 0 | 0 | 42.0539 | 6.8339
2025-07-02 06:00 | 48.8552 | 218.9116 | 0 | 48.8552 | 0 | 0
2025-08-01 08:00 | 48.8485 | 192.6949 | 0 | 48.8485 | 0 | 0
2025-07-12 09:00 | 48.8402 | 139.5797 | 0 | 48.8402 | 0 | 0
2025-07-19 07:00 | 48.8343 | 48.2206 | 0 | 0 | 42.0539 | 6.7805
2025-06-22 04:00 | 48.8251 | 215.2605 | 0 | 48.8251 | 0 | 0
2025-07-05 10:00 | 48.8232 | 37.4513 | 0 | 0 | 42.0539 | 6.7693
2025-07-31 06:00 | 48.8044 | 30.1137 | 0 | 0 | 42.0539 | 6.7505
2025-07-19 09:00 | 48.8006 | 128.1614 | 0 | 48.8006 | 0 | 0
2025-06-15 08:00 | 48.7866 | 67.333 | 0 | 0 | 42.0539 | 6.7327
2025-06-22 05:00 | 48.7848 | 82.509 | 0 | 0 | 42.0539 | 6.7309
2025-06-22 08:00 | 48.7813 | 192.2796 | 0 | 48.7813 | 0 | 0
2025-06-21 05:00 | 48.7674 | 156.798 | 0 | 48.7674 | 0 | 0
2025-08-01 05:00 | 48.7589 | 62.8609 | 0 | 48.7589 | 0 | 0
2025-07-05 08:00 | 48.7408 | 188.1739 | 0 | 48.7408 | 0 | 0
2025-06-16 09:00 | 48.7208 | 144.4645 | 0 | 48.7208 | 0 | 0
2025-06-22 09:00 | 48.7108 | 195.204 | 0 | 48.7108 | 0 | 0
2025-06-17 04:00 | 48.7064 | 82.7524 | 0 | 0 | 42.0539 | 6.6526
2025-07-23 04:00 | 48.7043 | 98.9317 | 0 | 48.7043 | 0 | 0
2025-06-25 06:00 | 48.7003 | 160.7246 | 0 | 48.7003 | 0 | 0
2025-06-21 08:00 | 48.6998 | 16.5781 | 0 | 0 | 42.0539 | 6.6459
2025-07-30 07:00 | 48.6992 | 64.1649 | 0 | 0 | 42.0539 | 6.6453
2025-07-06 06:00 | 48.6815 | 95.1165 | 0 | 0 | 42.0539 | 6.6276
2025-08-12 07:00 | 48.6763 | 145.7493 | 0 | 48.6763 | 0 | 0
2025-06-20 11:00 | 48.6749 | 192.9066 | 0 | 48.6749 | 0 | 0
2025-06-05 07:00 | 48.6638 | 49.7793 | 0 | 6.6099 | 42.0539 | 0
2025-06-22 03:00 | 48.6628 | 36.8209 | 0 | 0 | 42.0539 | 6.6089
2025-07-03 06:00 | 48.6596 | 30.8588 | 0 | 0 | 42.0539 | 6.6057
2025-07-18 04:00 | 48.6524 | 204.1253 | 0 | 48.6524 | 0 | 0
2025-07-31 05:00 | 48.6494 | 87.705 | 0 | 48.6494 | 0 | 0
2025-06-21 04:00 | 48.6458 | 146.3449 | 0 | 48.6458 | 0 | 0
2025-07-06 04:00 | 48.6347 | 59.5032 | 0 | 0 | 42.0539 | 6.5808
2025-08-01 06:00 | 48.633 | 191.281 | 0 | 48.633 | 0 | 0
2025-07-20 05:00 | 48.6184 | 49.8893 | 0 | 0 | 42.0539 | 6.5645
2025-06-15 06:00 | 48.6059 | 182.2785 | 0 | 48.6059 | 0 | 0
2025-06-30 06:00 | 48.5968 | 213.1491 | 0 | 48.5968 | 0 | 0
2025-09-05 02:00 | 48.5865 | 41.9743 | 0 | 0 | 42.0539 | 6.5326
2025-06-21 06:00 | 48.5833 | 194.0373 | 0 | 48.5833 | 0 | 0
2025-07-26 04:00 | 48.5808 | 175.2478 | 0 | 48.5808 | 0 | 0
2025-07-19 04:00 | 48.5753 | 192.2404 | 0 | 48.5753 | 0 | 0
2025-07-02 05:00 | 48.5743 | 143.8359 | 0 | 48.5743 | 0 | 0
2025-07-08 03:00 | 48.561 | 118.6914 | 0 | 48.561 | 0 | 0
2025-07-26 09:00 | 48.5343 | 41.6534 | 0 | 0 | 42.0539 | 6.4804
2025-06-27 03:00 | 48.531 | 162.6719 | 0 | 48.531 | 0 | 0
2025-07-09 06:00 | 48.5298 | 183.7797 | 0 | 48.5298 | 0 | 0
2025-07-03 03:00 | 48.5291 | 39.4962 | 0 | 0 | 42.0539 | 6.4752
2025-06-19 12:00 | 48.5233 | 24.3647 | 0 | 0 | 42.0539 | 6.4694
2025-07-10 06:00 | 48.5119 | 65.1184 | 0 | 6.4581 | 42.0539 | 0
2025-07-26 08:00 | 48.4986 | 26.8518 | 0 | 0 | 42.0539 | 6.4447
2025-07-10 04:00 | 48.4898 | 11.1266 | 0 | 0 | 42.0539 | 6.4359
2025-07-01 08:00 | 48.4849 | 96.0186 | 0 | 48.4849 | 0 | 0
2025-06-21 07:00 | 48.4818 | 81.6583 | 0 | 6.4279 | 42.0539 | 0
2025-06-16 03:00 | 48.476 | 38.6354 | 0 | 0 | 42.0539 | 6.4221
2025-07-08 08:00 | 48.4744 | 14.2264 | 0 | 0 | 42.0539 | 6.4205
2025-07-12 07:00 | 48.4701 | 197.8547 | 0 | 48.4701 | 0 | 0
2025-07-22 09:00 | 48.4545 | 3.9127 | 0 | 0 | 42.0539 | 6.4006
2025-06-28 03:00 | 48.452 | 118.2137 | 0 | 48.452 | 0 | 0
2025-07-23 05:00 | 48.4174 | 134.8282 | 0 | 48.4174 | 0 | 0
2025-07-18 03:00 | 48.4019 | 102.7381 | 0 | 6.3481 | 42.0539 | 0
2025-07-19 08:00 | 48.3623 | 149.2786 | 0 | 48.3623 | 0 | 0
2025-06-16 05:00 | 48.3261 | 6.2227 | 0 | 0 | 42.0539 | 6.2723
2025-06-09 02:00 | 48.3254 | 22.2368 | 0 | 0 | 42.0539 | 6.2715
2025-07-10 07:00 | 48.3006 | 71.7607 | 0 | 48.3006 | 0 | 0
2025-07-28 06:00 | 48.3005 | 102.218 | 0 | 6.2466 | 42.0539 | 0
2025-07-01 02:00 | 48.2967 | 199.989 | 0 | 48.2967 | 0 | 0
2025-07-28 08:00 | 48.2945 | 105.9701 | 0 | 48.2945 | 0 | 0
2025-06-15 04:00 | 48.261 | 203.7616 | 0 | 48.261 | 0 | 0
2025-07-23 07:00 | 48.2566 | 112.802 | 0 | 48.2566 | 0 | 0
2025-07-18 05:00 | 48.2563 | 56.6152 | 0 | 0 | 42.0539 | 6.2024
2025-06-21 09:00 | 48.2363 | 210.8367 | 0 | 48.2363 | 0 | 0
2025-07-19 05:00 | 48.1899 | 11.5881 | 0 | 0 | 42.0539 | 6.1361
2025-07-16 05:00 | 48.1855 | 34.1995 | 0 | 0 | 42.0539 | 6.1316
2025-07-20 09:00 | 48.1683 | 31.9512 | 0 | 0 | 42.0539 | 6.1144
2025-07-23 06:00 | 48.1619 | 151.4226 | 0 | 48.1619 | 0 | 0
2025-07-19 06:00 | 48.1319 | 195.6119 | 0 | 48.1319 | 0 | 0
2025-07-22 08:00 | 48.1206 | 93.4304 | 0 | 48.1206 | 0 | 0
2025-06-14 08:00 | 48.097 | 192.946 | 0 | 48.097 | 0 | 0
2025-07-13 06:00 | 48.0781 | 1.5955 | 0 | 0 | 42.0539 | 6.0242
2025-07-25 04:00 | 48.0687 | 39.4577 | 0 | 0 | 42.0539 | 6.0148
2025-08-25 12:00 | 48.0544 | 97.2628 | 0 | 48.0544 | 0 | 0
2025-06-29 05:00 | 48.049 | 42.7518 | 0 | 0 | 42.0539 | 5.9951
2025-06-16 06:00 | 48.0413 | 30.1549 | 0 | 0 | 42.0539 | 5.9874
2025-07-13 04:00 | 48.0283 | 105.8348 | 0 | 48.0283 | 0 | 0
2025-06-09 03:00 | 47.9979 | 176.4225 | 0 | 47.9979 | 0 | 0
2025-07-13 08:00 | 47.9959 | 144.9436 | 0 | 47.9959 | 0 | 0
2025-06-28 07:00 | 47.9955 | 94.0924 | 0 | 47.9956 | 0 | 0
2025-07-25 07:00 | 47.9869 | 64.0109 | 0 | 47.9869 | 0 | 0
2025-08-21 10:00 | 47.978 | 100.6779 | 0 | 5.9241 | 42.0539 | 0
2025-07-18 08:00 | 47.9606 | 53.5413 | 0 | 0 | 42.0539 | 5.9068
2025-08-18 05:00 | 47.9378 | 104.1526 | 0 | 47.9378 | 0 | 0
2025-07-22 02:00 | 47.918 | 195.4903 | 0 | 47.918 | 0 | 0
2025-06-19 11:00 | 47.8574 | 82.6094 | 0 | 0 | 42.0539 | 5.8035
2025-07-12 05:00 | 47.8299 | 100.7401 | 0 | 47.8299 | 0 | 0
2025-08-02 06:00 | 47.829 | 209.2272 | 0 | 47.829 | 0 | 0
2025-07-06 05:00 | 47.8282 | 10.2599 | 0 | 0 | 42.0539 | 5.7743
2025-05-29 04:00 | 47.8206 | 41.3984 | 0 | 0 | 42.0539 | 5.7667
2025-08-09 05:00 | 47.8134 | 17.1314 | 0 | 0 | 42.0539 | 5.7596
2025-07-24 08:00 | 47.7992 | 192.7975 | 0 | 47.7992 | 0 | 0
2025-07-13 07:00 | 47.7834 | 217.3749 | 0 | 47.7834 | 0 | 0
2025-07-22 03:00 | 47.7741 | 71.7355 | 0 | 5.7202 | 42.0539 | 0
2025-07-01 09:00 | 47.7376 | 127.9941 | 0 | 47.7376 | 0 | 0
2025-07-05 04:00 | 47.7304 | 201.623 | 0 | 47.7304 | 0 | 0
2025-07-18 06:00 | 47.6654 | 59.3634 | 0 | 0 | 42.0539 | 5.6115
2025-07-20 04:00 | 47.6598 | 94.3906 | 0 | 0 | 42.0539 | 5.6059
2025-07-18 07:00 | 47.6455 | 90.4962 | 0 | 0 | 42.0539 | 5.5916
2025-07-25 06:00 | 47.5413 | 216.4461 | 0 | 47.5413 | 0 | 0
2025-07-25 05:00 | 47.4877 | 126.1091 | 0 | 47.4877 | 0 | 0
2025-07-01 03:00 | 47.4802 | 213.2972 | 0 | 47.4802 | 0 | 0
2025-06-22 06:00 | 47.4229 | 23.5236 | 0 | 0 | 42.0539 | 5.369
2025-07-07 08:00 | 47.4071 | 76.3085 | 0 | 5.3532 | 42.0539 | 0
2025-06-19 13:00 | 47.3549 | 77.5446 | 0 | 0 | 42.0539 | 5.301
2025-06-19 07:00 | 47.0803 | 205.3169 | 0 | 47.0803 | 0 | 0
2025-06-19 09:00 | 46.7724 | 168.204 | 0 | 46.7724 | 0 | 0
2025-06-17 05:00 | 46.5193 | 102.9244 | 0 | 46.5193 | 0 | 0
2025-08-25 10:00 | 46.1336 | 77.7806 | 0 | 0 | 42.0539 | 4.0798
2025-11-04 04:00 | 46.072 | 12.5296 | 0 | 0 | 42.0539 | 4.0181
2025-08-19 10:00 | 46.0557 | 2.7814 | 0 | 0 | 42.0539 | 4.0018
2025-08-26 07:00 | 45.5807 | 42.9067 | 0 | 0 | 42.0539 | 3.5268
2025-06-25 09:00 | 45.4355 | 110.7195 | 0 | 45.4355 | 0 | 0
2025-09-16 03:00 | 45.4201 | 195.5893 | 0 | 45.4201 | 0 | 0
2025-06-19 08:00 | 44.8671 | 43.0537 | 0 | 0 | 42.0539 | 2.8132
2025-08-13 21:00 | 44.7113 | 189.3603 | 0 | 44.7113 | 0 | 0
2025-09-17 10:00 | 44.6978 | 169.1851 | 0 | 44.6978 | 0 | 0
2025-06-19 10:00 | 44.6309 | 5.1705 | 0 | 0 | 42.0539 | 2.577
2025-09-12 03:00 | 44.4174 | 62.6034 | 0 | 0 | 42.0539 | 2.3635
2025-09-14 02:00 | 44.2804 | 111.4418 | 0 | 44.2804 | 0 | 0
2025-08-14 01:00 | 44.203 | 156.773 | 0 | 44.203 | 0 | 0
2025-06-16 15:00 | 43.8622 | 33.1621 | 0 | 0 | 42.0539 | 1.8083
2025-08-20 09:00 | 43.6369 | 170.7143 | 0 | 43.6369 | 0 | 0
2025-06-16 14:00 | 43.0127 | 71.5859 | 0 | 0 | 42.0539 | 0.95881
2025-08-25 11:00 | 42.828 | 158.2904 | 0 | 42.828 | 0 | 0
2025-08-17 | 42.625 | 196.8371 | 0 | 42.625 | 0 | 0
2025-09-02 03:00 | 42.6096 | 195.6271 | 0 | 42.6096 | 0 | 0
2025-08-05 12:00 | 42.5937 | 88.4224 | 0 | 0.53977 | 42.0539 | 0
2025-08-03 08:00 | 42.5743 | 82.9385 | 0 | 42.5743 | 0 | 0
2025-09-18 01:00 | 42.5669 | 123.7867 | 0 | 42.5669 | 0 | 0
2025-08-23 12:00 | 42.4402 | 66.8955 | 0 | 0 | 42.0539 | 0.38636
2025-08-15 08:00 | 42.4215 | 178.9355 | 0 | 42.4215 | 0 | 0
2025-06-25 08:00 | 42.1298 | 52.2767 | 0 | 0.075874 | 42.0539 | 0
2025-09-24 04:00 | 42.1252 | 25.0033 | 0 | 0 | 42.0539 | 0.071308
2025-08-22 02:00 | 41.9511 | 94.1882 | 0 | 41.9511 | 0 | 0
2025-08-07 11:00 | 41.9319 | 173.8914 | 0 | 41.9319 | 0 | 0
2025-08-09 01:00 | 41.8489 | 137.9078 | 0 | 41.8489 | 0 | 0
2025-09-21 04:00 | 41.7765 | 75.35 | 0 | 0 | 41.7765 | 0
2025-09-26 03:00 | 41.6517 | 179.9842 | 0 | 41.6517 | 0 | 0
2025-08-07 12:00 | 41.5429 | 201.5796 | 0 | 41.5429 | 0 | 0
2025-08-03 | 41.4419 | 27.0028 | 0 | 0 | 41.4419 | 0
2025-08-11 11:00 | 41.4347 | 153.8634 | 0 | 41.4347 | 0 | 0
2025-09-02 05:00 | 41.411 | 81.2526 | 0 | 0 | 41.411 | 0
2025-06-14 03:00 | 41.1823 | 107.413 | 0 | 41.1823 | 0 | 0
2025-07-29 08:00 | 41.1498 | 48.9566 | 0 | 0 | 41.1498 | 0
2025-08-12 03:00 | 40.9908 | 77.3362 | 0 | 40.9908 | 0 | 0
2025-08-17 03:00 | 40.9293 | 206.5979 | 0 | 40.9293 | 0 | 0
2025-07-08 07:00 | 40.9166 | 169.741 | 0 | 40.9166 | 0 | 0
2025-08-26 03:00 | 40.8802 | 104.1073 | 0 | 40.8802 | 0 | 0
2025-08-02 10:00 | 40.8302 | 22.7695 | 0 | 0 | 40.8302 | 0
2025-08-19 03:00 | 40.8076 | 98.881 | 0 | 40.8076 | 0 | 0
2025-09-05 | 40.7975 | 81.7155 | 0 | 0 | 40.7975 | 0
2025-09-30 05:00 | 40.7606 | 71.6838 | 0 | 40.7606 | 0 | 0
2025-08-11 10:00 | 40.7299 | 196.9072 | 0 | 40.7299 | 0 | 0
2025-09-23 04:00 | 40.6509 | 60.1325 | 0 | 0 | 40.6509 | 0
2025-07-26 02:00 | 40.6226 | 54.3216 | 0 | 0 | 40.6226 | 0
2025-09-30 04:00 | 40.5511 | 152.105 | 0 | 40.5511 | 0 | 0
2025-06-14 07:00 | 40.5494 | 30.9947 | 0 | 0 | 40.5494 | 0
2025-08-18 03:00 | 40.5457 | 94.9554 | 0 | 40.5457 | 0 | 0
2025-08-18 06:00 | 40.4374 | 182.4431 | 0 | 40.4374 | 0 | 0
2025-09-06 | 40.4049 | 67.6046 | 0 | 0 | 40.4049 | 0
2025-08-15 10:00 | 40.4033 | 15.3102 | 0 | 0 | 40.4033 | 0
2025-08-18 04:00 | 40.387 | 182.2311 | 0 | 40.387 | 0 | 0
2025-07-30 09:00 | 40.3344 | 177.268 | 0 | 40.3344 | 0 | 0
2025-07-29 03:00 | 40.2999 | 219.0145 | 0 | 40.2999 | 0 | 0
2025-06-10 04:00 | 40.2825 | 99.2561 | 0 | 40.2825 | 0 | 0
2025-07-25 01:00 | 40.202 | 185.607 | 0 | 40.202 | 0 | 0
2025-07-16 01:00 | 40.1582 | 116.5778 | 0 | 40.1582 | 0 | 0
2025-08-16 03:00 | 40.024 | 60.9753 | 0 | 0 | 40.024 | 0
2025-09-10 01:00 | 39.9666 | 56.0543 | 0 | 0 | 39.9666 | 0
2025-08-17 01:00 | 39.9167 | 204.2934 | 0 | 39.9167 | 0 | 0
2025-07-16 02:00 | 39.9107 | 185.5569 | 0 | 39.9107 | 0 | 0
2025-07-22 04:00 | 39.903 | 29.3828 | 0 | 0 | 39.903 | 0
2025-08-10 10:00 | 39.8711 | 139.1282 | 0 | 39.8711 | 0 | 0
2025-06-03 04:00 | 39.8683 | 72.9719 | 0 | 39.8683 | 0 | 0
2025-07-01 07:00 | 39.8303 | 20.0751 | 0 | 0 | 39.8303 | 0
2025-08-09 06:00 | 39.734 | 42.1738 | 0 | 0 | 39.734 | 0
2025-06-17 09:00 | 39.7049 | 167.7101 | 0 | 39.7049 | 0 | 0
2025-09-15 03:00 | 39.6484 | 123.4806 | 0 | 39.6484 | 0 | 0
2025-08-05 03:00 | 39.5606 | 117.1277 | 0 | 39.5606 | 0 | 0
2025-08-22 23:00 | 39.5302 | 185.6547 | 0 | 39.5302 | 0 | 0
2025-07-20 03:00 | 39.4851 | 89.0242 | 0 | 39.4851 | 0 | 0
2025-09-14 01:00 | 39.4844 | 99.5574 | 0 | 39.4844 | 0 | 0
2025-08-22 03:00 | 39.4732 | 216.3167 | 0 | 39.4732 | 0 | 0
2025-09-23 05:00 | 39.4303 | 140.8764 | 0 | 39.4303 | 0 | 0
2025-08-10 07:00 | 39.3632 | 76.4274 | 0 | 0 | 39.3632 | 0
2025-08-09 07:00 | 39.3444 | 200.4794 | 0 | 39.3444 | 0 | 0
2025-08-17 06:00 | 39.213 | 38.6001 | 0 | 0 | 39.213 | 0
2025-07-30 11:00 | 39.1503 | 68.7512 | 0 | 0 | 39.1503 | 0
2025-08-03 06:00 | 39.0889 | 184.3928 | 0 | 39.0889 | 0 | 0
2025-07-21 10:00 | 39.0114 | 90.398 | 0 | 39.0114 | 0 | 0
2025-06-24 04:00 | 38.9731 | 148.1526 | 0 | 38.9731 | 0 | 0
2025-06-03 06:00 | 38.9688 | 53.7795 | 0 | 0 | 38.9688 | 0
2025-09-06 01:00 | 38.9495 | 117.3925 | 0 | 38.9495 | 0 | 0
2025-07-26 03:00 | 38.9439 | 214.972 | 0 | 38.9439 | 0 | 0
2025-07-21 08:00 | 38.9008 | 193.4207 | 0 | 38.9008 | 0 | 0
2025-08-16 07:00 | 38.8818 | 17.6975 | 0 | 0 | 38.8818 | 0
2025-06-14 10:00 | 38.8368 | 175.397 | 0 | 38.8368 | 0 | 0
2025-06-28 04:00 | 38.7791 | 97.7117 | 0 | 38.7791 | 0 | 0
2025-06-29 08:00 | 38.7761 | 132.3028 | 0 | 38.7761 | 0 | 0
2025-09-05 01:00 | 38.7198 | 182.468 | 0 | 38.7198 | 0 | 0
2025-09-06 02:00 | 38.6101 | 29.5453 | 0 | 0 | 38.6101 | 0
2025-09-09 04:00 | 38.5722 | 203.7379 | 0 | 38.5722 | 0 | 0
2025-07-20 06:00 | 38.4797 | 100.2942 | 0 | 38.4797 | 0 | 0
2025-07-15 03:00 | 38.4429 | 49.9678 | 0 | 0 | 38.4429 | 0
2025-09-15 04:00 | 38.4187 | 74.3063 | 0 | 38.4187 | 0 | 0
2025-08-03 02:00 | 38.4033 | 27.0326 | 0 | 0 | 38.4033 | 0
2025-07-15 07:00 | 38.3753 | 182.9158 | 0 | 38.3753 | 0 | 0
2025-07-26 06:00 | 38.3448 | 33.2951 | 0 | 0 | 38.3448 | 0
2025-09-09 05:00 | 38.1598 | 100.2326 | 0 | 38.1598 | 0 | 0
2025-07-26 07:00 | 38.1503 | 172.773 | 0 | 38.1503 | 0 | 0
2025-09-06 03:00 | 38.1386 | 205.1786 | 0 | 38.1386 | 0 | 0
2025-07-07 05:00 | 38.0493 | 46.5235 | 0 | 0 | 38.0493 | 0
2025-08-14 06:00 | 37.8268 | 191.4891 | 0 | 37.8268 | 0 | 0
2025-07-08 04:00 | 37.54 | 152.0025 | 0 | 37.54 | 0 | 0
2025-09-06 04:00 | 37.5312 | 196.7947 | 0 | 37.5312 | 0 | 0
2025-06-29 06:00 | 37.4441 | 214.2658 | 0 | 37.4441 | 0 | 0
2025-07-01 04:00 | 37.4227 | 38.2006 | 0 | 0 | 37.4227 | 0
2025-07-22 07:00 | 37.252 | 24.1691 | 0 | 0 | 37.252 | 0
2025-07-16 04:00 | 37.1493 | 97.3436 | 0 | 0 | 37.1493 | 0
2025-07-05 07:00 | 37.1444 | 32.6264 | 0 | 0 | 37.1444 | 0
2025-08-11 14:00 | 36.9431 | 66.7653 | 0 | 36.9431 | 0 | 0
2025-07-25 03:00 | 36.7896 | 173.6764 | 0 | 36.7896 | 0 | 0
2025-07-07 07:00 | 36.6303 | 20.8627 | 0 | 0 | 36.6303 | 0
2025-06-14 06:00 | 36.6214 | 158.7585 | 0 | 36.6214 | 0 | 0
2025-07-20 08:00 | 36.3798 | 187.0996 | 0 | 36.3798 | 0 | 0
2025-06-24 07:00 | 36.096 | 58.3753 | 0 | 0 | 36.096 | 0
2025-08-09 03:00 | 36.0887 | 41.7332 | 0 | 0 | 36.0887 | 0
2025-06-05 09:00 | 34.6746 | 176.9672 | 0 | 34.6746 | 0 | 0
2025-08-21 08:00 | 34.4862 | 217.2711 | 0 | 34.4862 | 0 | 0
2025-07-24 06:00 | 34.3172 | 151.3101 | 0 | 34.3172 | 0 | 0
2025-08-12 06:00 | 34.2824 | 6.9376 | 0 | 0 | 34.2824 | 0
2025-06-17 06:00 | 34.2644 | 92.2658 | 0 | 0 | 34.2644 | 0
2025-09-16 06:00 | 33.5458 | 85.4465 | 0 | 33.5458 | 0 | 0
2025-08-24 23:00 | 33.3715 | 83.7267 | 0 | 0 | 33.3715 | 0
2025-06-14 05:00 | 32.4806 | 165.9951 | 0 | 32.4806 | 0 | 0
2025-08-22 22:00 | 32.4559 | 181.5086 | 0 | 32.4559 | 0 | 0
2025-08-11 13:00 | 32.0084 | 63.8904 | 0 | 0 | 32.0084 | 0
2025-07-27 14:00 | 31.5289 | 143.837 | 0 | 31.5289 | 0 | 0
2025-08-13 23:00 | 31.2519 | 23.5919 | 0 | 0 | 31.2519 | 0
2025-08-23 10:00 | 31.0868 | 141.9182 | 0 | 31.0868 | 0 | 0
2025-08-23 11:00 | 30.7344 | 80.5234 | 0 | 30.7344 | 0 | 0
2025-08-05 14:00 | 30.6443 | 77.1581 | 0 | 30.6443 | 0 | 0
2025-08-25 | 30.6076 | 169.2634 | 0 | 30.6076 | 0 | 0
2025-08-05 13:00 | 30.5527 | 142.2514 | 0 | 30.5527 | 0 | 0
2025-08-20 10:00 | 30.4602 | 158.2391 | 0 | 30.4602 | 0 | 0
2025-07-16 03:00 | 30.4338 | 51.6887 | 0 | 0 | 30.4338 | 0
2025-08-14 04:00 | 30.4157 | 103.9955 | 0 | 30.4156 | 0 | 0
2025-09-16 04:00 | 30.3802 | 183.8732 | 0 | 30.3802 | 0 | 0
2025-08-15 09:00 | 30.3534 | 21.7257 | 0 | 0 | 30.3534 | 0
2025-09-02 04:00 | 30.3327 | 76.2079 | 0 | 0 | 30.3327 | 0
2025-08-05 06:00 | 30.2585 | 165.7454 | 0 | 30.2585 | 0 | 0
2025-08-20 11:00 | 30.253 | 27.8359 | 0 | 0 | 30.253 | 0
2025-09-16 05:00 | 30.2523 | 133.828 | 0 | 30.2523 | 0 | 0
2025-07-27 15:00 | 29.6748 | 20.885 | 0 | 0 | 29.6748 | 0
2025-08-03 01:00 | 29.5141 | 211.8852 | 0 | 29.5141 | 0 | 0
2025-08-14 | 29.4536 | 20.3667 | 0 | 0 | 29.4536 | 0
2025-08-09 02:00 | 29.242 | 16.196 | 0 | 0 | 29.242 | 0
2025-08-19 09:00 | 29.2036 | 168.9671 | 0 | 29.2036 | 0 | 0
2025-08-26 04:00 | 29.0611 | 213.6852 | 0 | 29.0611 | 0 | 0
2025-08-21 09:00 | 29.0229 | 81.9427 | 0 | 0 | 29.0229 | 0
2025-08-18 07:00 | 28.9934 | 160.5311 | 0 | 28.9934 | 0 | 0
2025-07-30 10:00 | 28.8773 | 2.0333 | 0 | 0 | 28.8773 | 0
2025-08-26 05:00 | 28.8683 | 81.9206 | 0 | 0 | 28.8683 | 0
2025-08-17 04:00 | 28.8666 | 59.8154 | 0 | 0 | 28.8666 | 0
2025-08-26 06:00 | 28.8595 | 81.7461 | 0 | 0 | 28.8595 | 0
2025-07-29 06:00 | 28.746 | 61.8261 | 0 | 0 | 28.746 | 0
2025-08-19 04:00 | 28.6598 | 151.6545 | 0 | 28.6598 | 0 | 0
2025-08-10 08:00 | 28.5819 | 204.8988 | 0 | 28.5819 | 0 | 0
2025-08-16 04:00 | 28.4683 | 192.1413 | 0 | 28.4683 | 0 | 0
2025-08-10 09:00 | 28.4208 | 32.14 | 0 | 0 | 28.4208 | 0
2025-06-05 10:00 | 28.4195 | 45.5587 | 0 | 0 | 28.4195 | 0
2025-08-19 07:00 | 28.3974 | 171.1187 | 0 | 28.3974 | 0 | 0
2025-08-16 06:00 | 28.3807 | 26.202 | 0 | 0 | 28.3807 | 0
2025-07-29 07:00 | 28.3312 | 57.7095 | 0 | 0 | 28.3312 | 0
2025-08-19 08:00 | 28.277 | 53.9506 | 0 | 0 | 28.277 | 0
2025-07-24 07:00 | 28.2661 | 103.6721 | 0 | 28.2661 | 0 | 0
2025-06-17 07:00 | 28.2007 | 39.2205 | 0 | 0 | 28.2007 | 0
2025-08-19 06:00 | 28.1191 | 189.1673 | 0 | 28.1191 | 0 | 0
2025-08-12 04:00 | 28.0929 | 13.9302 | 0 | 0 | 28.0929 | 0
2025-08-16 05:00 | 28.0674 | 85.5349 | 0 | 28.0674 | 0 | 0
2025-08-09 04:00 | 28.0064 | 74.3279 | 0 | 0 | 28.0064 | 0
2025-08-12 05:00 | 28.0045 | 216.9116 | 0 | 28.0045 | 0 | 0
2025-08-19 05:00 | 27.9186 | 15.3357 | 0 | 0 | 27.9186 | 0
2025-07-25 02:00 | 27.8969 | 112.7026 | 0 | 27.8969 | 0 | 0
2025-06-03 05:00 | 27.8897 | 39.9295 | 0 | 0 | 27.8897 | 0
2025-07-20 07:00 | 27.8464 | 209.7161 | 0 | 27.8464 | 0 | 0
2025-08-14 05:00 | 27.8085 | 68.3548 | 0 | 0 | 27.8085 | 0
2025-07-21 09:00 | 27.7627 | 100.5168 | 0 | 27.7627 | 0 | 0
2025-06-17 08:00 | 27.7232 | 203.3746 | 0 | 27.7232 | 0 | 0
2025-08-17 05:00 | 27.6982 | 112.1509 | 0 | 27.6982 | 0 | 0
2025-07-07 06:00 | 27.5771 | 58.4642 | 0 | 0 | 27.5771 | 0
2025-08-05 04:00 | 27.5429 | 197.7125 | 0 | 27.5429 | 0 | 0
2025-08-05 05:00 | 27.4569 | 219.4932 | 0 | 27.4569 | 0 | 0
2025-06-29 07:00 | 27.4348 | 79.562 | 0 | 0 | 27.4348 | 0
2025-07-22 05:00 | 27.3568 | 107.6399 | 0 | 27.3568 | 0 | 0
2025-07-29 04:00 | 27.318 | 3.0091 | 0 | 0 | 27.318 | 0
2025-06-10 05:00 | 27.2413 | 132.8018 | 0 | 27.2413 | 0 | 0
2025-08-03 07:00 | 27.2394 | 113.462 | 0 | 27.2394 | 0 | 0
2025-07-05 05:00 | 27.2138 | 138.1784 | 0 | 27.2138 | 0 | 0
2025-07-29 05:00 | 27.196 | 78.1293 | 0 | 0 | 27.196 | 0
2025-06-24 05:00 | 27.0876 | 4.0367 | 0 | 0 | 27.0876 | 0
2025-06-14 04:00 | 27.0538 | 56.9555 | 0 | 0 | 27.0538 | 0
2025-06-28 05:00 | 26.8845 | 139.5768 | 0 | 26.8846 | 0 | 0
2025-07-08 06:00 | 26.8689 | 187.8834 | 0 | 26.8689 | 0 | 0
2025-07-15 04:00 | 26.7888 | 195.4277 | 0 | 26.7888 | 0 | 0
2025-07-15 06:00 | 26.7726 | 126.7705 | 0 | 26.7726 | 0 | 0
2025-06-24 06:00 | 26.7229 | 166.25 | 0 | 26.7229 | 0 | 0
2025-07-08 05:00 | 26.6942 | 92.6948 | 0 | 0 | 26.6942 | 0
2025-06-28 06:00 | 26.5037 | 182.0895 | 0 | 26.5037 | 0 | 0
2025-07-05 06:00 | 26.398 | 184.874 | 0 | 26.398 | 0 | 0
2025-07-15 05:00 | 26.3705 | 85.268 | 0 | 26.3705 | 0 | 0
2025-07-01 05:00 | 26.2619 | 49.0628 | 0 | 0 | 26.2619 | 0
2025-06-10 06:00 | 25.9893 | 197.0144 | 0 | 25.9893 | 0 | 0
2025-07-01 06:00 | 25.9705 | 115.6388 | 0 | 25.9705 | 0 | 0
2025-07-22 06:00 | 25.44 | 164.2788 | 0 | 25.44 | 0 | 0

## WärmeErz-Strom
Timestamp | Wärmelast_mit_Verlust | Strompreis | Kessel | KWK | WP2 | WP1
2025-10-13 17:00 | 112.5837 | 219.9835 | 62.5837 | 50 | 0 | 0
2025-09-16 17:00 | 62.1938 | 219.9571 | 12.1938 | 50 | 0 | 0
2025-04-02 04:00 | 170.4035 | 219.9281 | 120.4035 | 50 | 0 | 0
2025-02-18 14:00 | 134.4191 | 219.8911 | 84.4192 | 50 | 0 | 0
2025-09-24 | 66.4052 | 219.881 | 16.4052 | 50 | 0 | 0
2025-04-25 02:00 | 67.4114 | 219.8537 | 17.4114 | 50 | 0 | 0
2025-11-26 15:00 | 169.1198 | 219.8129 | 119.1198 | 50 | 0 | 0
2025-06-28 19:00 | 54.533 | 219.7459 | 4.533 | 50 | 0 | 0
2025-05-01 16:00 | 68.3705 | 219.725 | 18.3705 | 50 | 0 | 0
2025-06-01 19:00 | 61.8551 | 219.7137 | 11.8551 | 50 | 0 | 0
2025-11-23 22:00 | 119.8696 | 219.7025 | 69.8696 | 50 | 0 | 0
2025-01-27 06:00 | 179.1856 | 219.6958 | 129.1856 | 50 | 0 | 0
2025-05-01 20:00 | 81.9947 | 219.6945 | 31.9947 | 50 | 0 | 0
2025-04-23 23:00 | 68.0524 | 219.6833 | 18.0524 | 50 | 0 | 0
2025-01-25 08:00 | 174.8113 | 219.6527 | 124.8113 | 50 | 0 | 0
2025-06-03 14:00 | 54.4758 | 219.6275 | 4.4758 | 50 | 0 | 0
2025-07-22 20:00 | 53.1055 | 219.6267 | 3.1055 | 50 | 0 | 0
2025-09-15 16:00 | 60.9519 | 219.6192 | 10.9519 | 50 | 0 | 0
2025-06-24 22:00 | 51.8437 | 219.6035 | 1.8437 | 50 | 0 | 0
2025-11-03 08:00 | 100.9752 | 219.5984 | 50.9752 | 50 | 0 | 0
2025-03-06 06:00 | 165.4343 | 219.5413 | 115.4343 | 50 | 0 | 0
2025-09-30 | 104.2449 | 219.5346 | 54.2449 | 50 | 0 | 0
2025-05-12 12:00 | 101.3968 | 219.5126 | 51.3968 | 50 | 0 | 0
2025-08-05 05:00 | 27.4569 | 219.4932 | 0 | 27.4569 | 0 | 0
2025-06-30 14:00 | 53.0122 | 219.4831 | 3.0122 | 50 | 0 | 0
2025-03-09 05:00 | 170.0661 | 219.453 | 120.0661 | 50 | 0 | 0
2025-07-11 12:00 | 57.6953 | 219.4238 | 7.6953 | 50 | 0 | 0
2025-11-05 21:00 | 141.3082 | 219.4105 | 91.3082 | 50 | 0 | 0
2025-12-16 15:00 | 155.6726 | 219.3758 | 105.6726 | 50 | 0 | 0
2025-01-12 03:00 | 127.2008 | 219.3379 | 77.2008 | 50 | 0 | 0
2025-10-20 10:00 | 109.382 | 219.2878 | 59.382 | 50 | 0 | 0
2025-05-03 18:00 | 88.982 | 219.2814 | 38.982 | 50 | 0 | 0
2025-11-01 | 73.2738 | 219.2798 | 23.2738 | 50 | 0 | 0
2025-11-22 07:00 | 161.5978 | 219.2349 | 111.5978 | 50 | 0 | 0
2025-11-09 06:00 | 150.5406 | 219.1733 | 100.5406 | 50 | 0 | 0
2025-06-22 23:00 | 55.1008 | 219.1523 | 5.1008 | 50 | 0 | 0
2025-04-07 15:00 | 74.7349 | 219.152 | 24.7349 | 50 | 0 | 0
2025-07-04 19:00 | 53.9644 | 219.118 | 3.9644 | 50 | 0 | 0
2025-12-28 06:00 | 173.1944 | 219.095 | 123.1944 | 50 | 0 | 0
2025-08-25 05:00 | 50.0765 | 219.0884 | 0.0765 | 50 | 0 | 0
2025-05-20 17:00 | 66.9864 | 219.0339 | 16.9864 | 50 | 0 | 0
2025-08-17 16:00 | 55.3669 | 219.0208 | 5.3669 | 50 | 0 | 0
2025-07-29 03:00 | 40.2999 | 219.0145 | 0 | 40.2999 | 0 | 0
2025-02-14 16:00 | 149.8165 | 219.0136 | 99.8165 | 50 | 0 | 0
2025-11-07 03:00 | 107.7188 | 218.9401 | 57.7188 | 50 | 0 | 0
2025-02-12 08:00 | 164.4108 | 218.9351 | 114.4108 | 50 | 0 | 0
2025-07-02 06:00 | 48.8552 | 218.9116 | 0 | 48.8552 | 0 | 0
2025-05-07 19:00 | 85.5855 | 218.8589 | 35.5855 | 50 | 0 | 0
2025-08-31 22:00 | 59.0015 | 218.8458 | 0 | 50 | 9.0015 | 0
2025-09-05 11:00 | 63.9456 | 218.7911 | 13.9456 | 50 | 0 | 0
2025-11-06 17:00 | 137.3811 | 218.6936 | 87.3811 | 50 | 0 | 0
2025-09-27 23:00 | 66.8143 | 218.6795 | 16.8143 | 50 | 0 | 0
2025-12-04 06:00 | 190.6417 | 218.6606 | 140.6417 | 50 | 0 | 0
2025-03-12 08:00 | 133.9952 | 218.6301 | 83.9952 | 50 | 0 | 0
2025-02-27 01:00 | 101.0735 | 218.5703 | 51.0735 | 50 | 0 | 0
2025-09-30 21:00 | 92.1915 | 218.5458 | 42.1915 | 50 | 0 | 0
2025-05-13 21:00 | 95.6124 | 218.542 | 45.6124 | 50 | 0 | 0
2025-10-30 09:00 | 118.2123 | 218.5409 | 68.2123 | 50 | 0 | 0
2025-08-26 22:00 | 55.0087 | 218.5394 | 5.0087 | 50 | 0 | 0
2025-05-07 18:00 | 84.3452 | 218.4976 | 34.3452 | 50 | 0 | 0
2025-07-31 08:00 | 49.2766 | 218.4388 | 0 | 49.2766 | 0 | 0
2025-12-25 14:00 | 167.1323 | 218.4289 | 117.1323 | 50 | 0 | 0
2025-07-27 17:00 | 52.9366 | 218.4192 | 2.9366 | 50 | 0 | 0
2025-01-03 12:00 | 162.645 | 218.4169 | 112.645 | 50 | 0 | 0
2025-11-10 13:00 | 142.8148 | 218.4131 | 92.8148 | 50 | 0 | 0
2025-09-27 05:00 | 65.4539 | 218.3994 | 15.4539 | 50 | 0 | 0
2025-03-20 15:00 | 98.5385 | 218.3698 | 48.5385 | 50 | 0 | 0
2025-06-05 14:00 | 56.0067 | 218.2778 | 6.0067 | 50 | 0 | 0
2025-05-25 22:00 | 83.7003 | 218.2485 | 33.7003 | 50 | 0 | 0
2025-01-02 18:00 | 182.8116 | 218.2435 | 132.8116 | 50 | 0 | 0
2025-05-07 07:00 | 99.9772 | 218.2393 | 49.9772 | 50 | 0 | 0
2025-06-11 18:00 | 55.1752 | 218.2239 | 5.1752 | 50 | 0 | 0
2025-11-21 09:00 | 151.6723 | 218.2124 | 101.6723 | 50 | 0 | 0
2025-12-18 02:00 | 119.3175 | 218.193 | 69.3175 | 50 | 0 | 0
2025-02-11 12:00 | 150.047 | 218.1681 | 100.047 | 50 | 0 | 0
2025-05-24 19:00 | 58.0917 | 218.1515 | 8.0917 | 50 | 0 | 0
2025-02-15 | 97.7992 | 218.1507 | 47.7992 | 50 | 0 | 0
2025-07-16 20:00 | 53.7263 | 218.1317 | 3.7263 | 50 | 0 | 0
2025-09-07 12:00 | 66.6015 | 218.1084 | 16.6015 | 50 | 0 | 0
2025-09-01 06:00 | 54.7302 | 218.0018 | 4.7302 | 50 | 0 | 0
2025-03-17 20:00 | 141.3455 | 217.9763 | 91.3455 | 50 | 0 | 0
2025-11-02 02:00 | 71.0327 | 217.9595 | 21.0327 | 50 | 0 | 0
2025-07-15 17:00 | 55.7398 | 217.9243 | 5.7398 | 50 | 0 | 0
2025-09-17 05:00 | 56.2858 | 217.9038 | 6.2858 | 50 | 0 | 0
2025-07-26 21:00 | 54.2489 | 217.9025 | 4.2489 | 50 | 0 | 0
2025-04-12 | 66.9771 | 217.8422 | 16.9771 | 50 | 0 | 0
2025-06-04 05:00 | 49.2854 | 217.8242 | 0 | 49.2854 | 0 | 0
2025-12-28 03:00 | 130.4508 | 217.7831 | 80.4508 | 50 | 0 | 0
2025-10-30 04:00 | 110.3305 | 217.7827 | 60.3305 | 50 | 0 | 0
2025-04-20 11:00 | 93.383 | 217.7763 | 43.383 | 50 | 0 | 0
2025-05-27 16:00 | 65.4958 | 217.7708 | 15.4958 | 50 | 0 | 0
2025-10-09 16:00 | 94.2153 | 217.739 | 44.2153 | 50 | 0 | 0
2025-12-24 06:00 | 138.9976 | 217.7092 | 88.9976 | 50 | 0 | 0
2025-06-06 06:00 | 52.389 | 217.7043 | 2.389 | 50 | 0 | 0
2025-09-30 11:00 | 81.5222 | 217.7006 | 31.5222 | 50 | 0 | 0
2025-04-08 10:00 | 71.4842 | 217.6533 | 21.4842 | 50 | 0 | 0
2025-08-22 13:00 | 54.5992 | 217.6364 | 4.5992 | 50 | 0 | 0
2025-09-01 04:00 | 54.366 | 217.6254 | 4.366 | 50 | 0 | 0
2025-05-12 10:00 | 94.5902 | 217.6205 | 44.5902 | 50 | 0 | 0
2025-05-21 06:00 | 66.01 | 217.5964 | 16.01 | 50 | 0 | 0
2025-02-01 23:00 | 95.434 | 217.5527 | 45.434 | 50 | 0 | 0
2025-09-11 14:00 | 54.254 | 217.5273 | 4.254 | 50 | 0 | 0
2025-10-06 19:00 | 106.7277 | 217.5044 | 56.7277 | 50 | 0 | 0
2025-11-17 14:00 | 112.9745 | 217.4754 | 62.9745 | 50 | 0 | 0
2025-05-28 03:00 | 61.005 | 217.4458 | 11.005 | 50 | 0 | 0
2025-12-15 21:00 | 153.3646 | 217.4144 | 103.3646 | 50 | 0 | 0
2025-04-06 13:00 | 92.495 | 217.4048 | 42.495 | 50 | 0 | 0
2025-07-13 07:00 | 47.7834 | 217.3749 | 0 | 47.7834 | 0 | 0
2025-05-23 04:00 | 63.2403 | 217.3562 | 13.2403 | 50 | 0 | 0
2025-11-05 14:00 | 109.211 | 217.3101 | 59.211 | 50 | 0 | 0
2025-08-21 08:00 | 34.4862 | 217.2711 | 0 | 34.4862 | 0 | 0
2025-10-30 07:00 | 123.2621 | 217.2094 | 73.2621 | 50 | 0 | 0
2025-05-10 13:00 | 66.7497 | 217.121 | 16.7497 | 50 | 0 | 0
2025-08-20 19:00 | 54.2594 | 217.1188 | 4.2594 | 50 | 0 | 0
2025-11-18 23:00 | 76.4943 | 217.1129 | 26.4943 | 50 | 0 | 0
2025-08-21 15:00 | 55.0547 | 217.0983 | 5.0547 | 50 | 0 | 0
2025-05-06 13:00 | 96.7201 | 217.0953 | 46.7201 | 50 | 0 | 0
2025-01-07 04:00 | 175.1463 | 217.0111 | 125.1463 | 50 | 0 | 0
2025-08-16 12:00 | 52.8995 | 217.0077 | 2.8995 | 50 | 0 | 0
2025-02-13 15:00 | 156.8315 | 217.0041 | 106.8315 | 50 | 0 | 0
2025-06-06 12:00 | 53.8774 | 216.9983 | 3.8774 | 50 | 0 | 0
2025-03-27 03:00 | 127.2996 | 216.9897 | 77.2996 | 50 | 0 | 0
2025-04-30 23:00 | 64.6021 | 216.9597 | 14.6021 | 50 | 0 | 0
2025-02-11 23:00 | 100.6264 | 216.9261 | 50.6264 | 50 | 0 | 0
2025-01-15 20:00 | 146.3514 | 216.9181 | 96.3514 | 50 | 0 | 0
2025-04-10 02:00 | 69.8238 | 216.9143 | 19.8238 | 50 | 0 | 0
2025-06-02 21:00 | 66.5939 | 216.9138 | 16.5939 | 50 | 0 | 0
2025-08-12 05:00 | 28.0045 | 216.9116 | 0 | 28.0045 | 0 | 0
2025-04-23 05:00 | 109.7406 | 216.9113 | 59.7406 | 50 | 0 | 0
2025-05-29 18:00 | 67.1576 | 216.8394 | 17.1576 | 50 | 0 | 0
2025-08-31 07:00 | 56.9121 | 216.8189 | 6.9121 | 50 | 0 | 0
2025-12-29 19:00 | 167.8655 | 216.8143 | 117.8655 | 50 | 0 | 0
2025-08-26 15:00 | 55.3175 | 216.7962 | 5.3175 | 50 | 0 | 0
2025-10-23 20:00 | 101.3015 | 216.7758 | 51.3015 | 50 | 0 | 0
2025-02-23 16:00 | 141.9742 | 216.7456 | 91.9742 | 50 | 0 | 0
2025-08-30 21:00 | 58.8407 | 216.7074 | 8.8407 | 50 | 0 | 0
2025-08-01 03:00 | 49.9126 | 216.7021 | 0 | 49.9126 | 0 | 0
2025-05-05 06:00 | 101.8194 | 216.6863 | 51.8194 | 50 | 0 | 0
2025-02-22 22:00 | 120.7752 | 216.6717 | 70.7752 | 50 | 0 | 0
2025-09-23 10:00 | 66.4565 | 216.6705 | 16.4565 | 50 | 0 | 0
2025-08-09 18:00 | 55.789 | 216.6308 | 5.789 | 50 | 0 | 0
2025-09-18 11:00 | 65.6657 | 216.5639 | 15.6657 | 50 | 0 | 0
2025-09-03 18:00 | 68.3309 | 216.5349 | 18.3309 | 50 | 0 | 0
2025-03-03 23:00 | 109.0833 | 216.5163 | 59.0833 | 50 | 0 | 0
2025-06-17 18:00 | 54.73 | 216.484 | 4.73 | 50 | 0 | 0
2025-07-25 06:00 | 47.5413 | 216.4461 | 0 | 47.5413 | 0 | 0
2025-08-22 03:00 | 39.4732 | 216.3167 | 0 | 39.4732 | 0 | 0
2025-05-17 22:00 | 84.6082 | 216.3131 | 34.6082 | 50 | 0 | 0
2025-05-24 20:00 | 58.5631 | 216.3075 | 8.5631 | 50 | 0 | 0
2025-10-15 08:00 | 121.5291 | 216.2957 | 71.5291 | 50 | 0 | 0
2025-11-13 10:00 | 139.5817 | 216.2636 | 89.5817 | 50 | 0 | 0
2025-02-24 17:00 | 152.5559 | 216.2479 | 102.5559 | 50 | 0 | 0
2025-02-05 13:00 | 144.6694 | 216.1914 | 94.6694 | 50 | 0 | 0
2025-08-31 17:00 | 59.402 | 216.1607 | 9.402 | 50 | 0 | 0
2025-12-29 01:00 | 114.7348 | 216.1478 | 64.7348 | 50 | 0 | 0
2025-06-06 | 55.2526 | 216.1462 | 5.2526 | 50 | 0 | 0
2025-08-29 10:00 | 60.5784 | 216.1384 | 10.5784 | 50 | 0 | 0
2025-06-25 13:00 | 53.8012 | 216.0982 | 3.8012 | 50 | 0 | 0
2025-03-22 22:00 | 125.1929 | 216.0498 | 75.1929 | 50 | 0 | 0
2025-05-09 11:00 | 69.4518 | 216.0488 | 19.4518 | 50 | 0 | 0
2025-07-05 20:00 | 53.2721 | 216.0219 | 3.2721 | 50 | 0 | 0
2025-12-26 18:00 | 162.162 | 215.9978 | 112.162 | 50 | 0 | 0
2025-11-22 14:00 | 146.6489 | 215.9888 | 96.6489 | 50 | 0 | 0
2025-05-26 19:00 | 84.9383 | 215.98 | 34.9383 | 50 | 0 | 0
2025-08-07 16:00 | 54.8531 | 215.9543 | 4.8531 | 50 | 0 | 0
2025-09-23 20:00 | 69.1235 | 215.9541 | 19.1235 | 50 | 0 | 0
2025-09-08 06:00 | 83.4443 | 215.9391 | 33.4443 | 50 | 0 | 0
2025-02-25 21:00 | 150.1022 | 215.9115 | 100.1022 | 50 | 0 | 0
2025-04-19 14:00 | 79.8691 | 215.903 | 29.8691 | 50 | 0 | 0
2025-06-28 15:00 | 55.4062 | 215.8922 | 5.4062 | 50 | 0 | 0
2025-11-07 17:00 | 126.5942 | 215.7303 | 76.5942 | 50 | 0 | 0
2025-06-26 21:00 | 53.6483 | 215.7189 | 3.6483 | 50 | 0 | 0
2025-01-06 11:00 | 160.6759 | 215.7036 | 110.6759 | 50 | 0 | 0
2025-12-26 22:00 | 137.9155 | 215.6988 | 87.9155 | 50 | 0 | 0
2025-08-04 12:00 | 51.6717 | 215.6709 | 1.6717 | 50 | 0 | 0
2025-01-08 | 104.0724 | 215.6114 | 54.0724 | 50 | 0 | 0
2025-10-29 01:00 | 73.5011 | 215.6001 | 0 | 50 | 23.5011 | 0
2025-01-14 14:00 | 134.1366 | 215.5812 | 84.1366 | 50 | 0 | 0
2025-11-02 14:00 | 103.9524 | 215.5567 | 53.9524 | 50 | 0 | 0
2025-10-20 05:00 | 131.3417 | 215.5322 | 81.3417 | 50 | 0 | 0
2025-05-20 05:00 | 53.6299 | 215.4792 | 3.6299 | 50 | 0 | 0
2025-05-12 18:00 | 111.764 | 215.4725 | 61.764 | 50 | 0 | 0
2025-04-22 07:00 | 105.7891 | 215.4724 | 55.7891 | 50 | 0 | 0
2025-03-04 23:00 | 101.0056 | 215.4376 | 51.0056 | 50 | 0 | 0
2025-05-16 08:00 | 68.5028 | 215.4346 | 18.5028 | 50 | 0 | 0
2025-06-02 | 51.1024 | 215.4324 | 1.1024 | 50 | 0 | 0
2025-09-25 21:00 | 69.846 | 215.4137 | 19.846 | 50 | 0 | 0
2025-10-05 22:00 | 90.8962 | 215.4047 | 40.8962 | 50 | 0 | 0
2025-01-30 19:00 | 158.7364 | 215.3483 | 108.7364 | 50 | 0 | 0
2025-02-24 22:00 | 127.1634 | 215.2688 | 77.1634 | 50 | 0 | 0
2025-06-22 04:00 | 48.8251 | 215.2605 | 0 | 48.8251 | 0 | 0
2025-03-05 22:00 | 144.2947 | 215.2193 | 94.2947 | 50 | 0 | 0
2025-12-08 09:00 | 155.2272 | 215.2092 | 105.2272 | 50 | 0 | 0
2025-06-02 11:00 | 63.2945 | 215.1371 | 13.2945 | 50 | 0 | 0
2025-07-28 10:00 | 50.3215 | 215.0992 | 0.32148 | 50 | 0 | 0
2025-01-10 20:00 | 146.3404 | 215.0968 | 96.3404 | 50 | 0 | 0
2025-05-15 17:00 | 82.4894 | 215.0791 | 32.4894 | 50 | 0 | 0
2025-10-14 07:00 | 140.0346 | 215.0754 | 90.0345 | 50 | 0 | 0
2025-12-11 21:00 | 174.8828 | 215.0105 | 124.8828 | 50 | 0 | 0
2025-05-18 18:00 | 84.6956 | 214.9931 | 34.6956 | 50 | 0 | 0
2025-05-25 14:00 | 93.5799 | 214.9813 | 43.5799 | 50 | 0 | 0
2025-06-27 10:00 | 51.7181 | 214.9802 | 1.7181 | 50 | 0 | 0
2025-07-26 03:00 | 38.9439 | 214.972 | 0 | 38.9439 | 0 | 0
2025-04-11 16:00 | 75.7001 | 214.9336 | 25.7001 | 50 | 0 | 0
2025-11-25 12:00 | 146.9646 | 214.8492 | 96.9646 | 50 | 0 | 0
2025-03-17 15:00 | 99.2546 | 214.8262 | 49.2546 | 50 | 0 | 0
2025-03-06 13:00 | 121.0395 | 214.8109 | 71.0395 | 50 | 0 | 0
2025-10-01 15:00 | 74.3215 | 214.7709 | 24.3215 | 50 | 0 | 0
2025-02-20 10:00 | 139.5822 | 214.7375 | 89.5822 | 50 | 0 | 0
2025-01-12 17:00 | 168.0954 | 214.7355 | 118.0954 | 50 | 0 | 0
2025-01-25 | 107.0474 | 214.7231 | 57.0474 | 50 | 0 | 0
2025-03-02 09:00 | 133.2733 | 214.7163 | 83.2733 | 50 | 0 | 0
2025-08-17 02:00 | 52.0952 | 214.6965 | 2.0952 | 50 | 0 | 0
2025-11-04 21:00 | 108.0404 | 214.683 | 58.0404 | 50 | 0 | 0
2025-12-27 22:00 | 140.5949 | 214.6737 | 90.5949 | 50 | 0 | 0
2025-03-09 18:00 | 151.6366 | 214.6331 | 101.6366 | 50 | 0 | 0
2025-07-15 19:00 | 54.8842 | 214.6195 | 0 | 50 | 4.8842 | 0
2025-11-07 02:00 | 87.6788 | 214.5877 | 37.6788 | 50 | 0 | 0
2025-12-17 19:00 | 152.4818 | 214.5659 | 102.4818 | 50 | 0 | 0
2025-07-06 13:00 | 53.4284 | 214.5224 | 3.4284 | 50 | 0 | 0
2025-05-11 20:00 | 73.1292 | 214.472 | 23.1292 | 50 | 0 | 0
2025-08-11 08:00 | 52.5492 | 214.414 | 2.5492 | 50 | 0 | 0
2025-10-29 19:00 | 124.7545 | 214.3972 | 74.7545 | 50 | 0 | 0
2025-06-26 15:00 | 53.6633 | 214.3499 | 3.6633 | 50 | 0 | 0
2025-05-16 22:00 | 85.1605 | 214.3334 | 35.1605 | 50 | 0 | 0
2025-03-12 21:00 | 133.6205 | 214.2869 | 83.6205 | 50 | 0 | 0
2025-11-15 04:00 | 101.6291 | 214.267 | 51.6291 | 50 | 0 | 0
2025-05-21 02:00 | 64.7742 | 214.2669 | 14.7742 | 50 | 0 | 0
2025-06-29 06:00 | 37.4441 | 214.2658 | 0 | 37.4441 | 0 | 0
2025-07-30 21:00 | 52.8704 | 214.2246 | 2.8704 | 50 | 0 | 0
2025-01-01 15:00 | 164.0739 | 214.2123 | 114.0739 | 50 | 0 | 0
2025-11-28 02:00 | 111.8328 | 214.1937 | 61.8328 | 50 | 0 | 0
2025-05-09 16:00 | 62.4884 | 214.1758 | 12.4884 | 50 | 0 | 0
2025-08-27 04:00 | 53.1287 | 214.1434 | 3.1287 | 50 | 0 | 0
2025-06-24 19:00 | 54.694 | 214.1174 | 4.694 | 50 | 0 | 0
2025-03-10 11:00 | 137.7833 | 214.055 | 87.7833 | 50 | 0 | 0
2025-02-15 10:00 | 146.6509 | 214.0368 | 96.6509 | 50 | 0 | 0
2025-03-12 02:00 | 101.1493 | 214.0285 | 51.1493 | 50 | 0 | 0
2025-12-05 13:00 | 167.3576 | 213.9962 | 117.3576 | 50 | 0 | 0
2025-03-23 09:00 | 139.013 | 213.9532 | 89.013 | 50 | 0 | 0
2025-07-24 17:00 | 54.0438 | 213.8972 | 4.0438 | 50 | 0 | 0
2025-12-08 08:00 | 154.1161 | 213.8887 | 104.1161 | 50 | 0 | 0
2025-08-10 17:00 | 55.3567 | 213.8744 | 5.3567 | 50 | 0 | 0
2025-02-25 19:00 | 149.4152 | 213.8611 | 99.4152 | 50 | 0 | 0
2025-07-23 22:00 | 53.2601 | 213.8508 | 3.2601 | 50 | 0 | 0
2025-06-02 04:00 | 71.3592 | 213.8493 | 21.3592 | 50 | 0 | 0
2025-12-17 06:00 | 147.2174 | 213.8211 | 97.2174 | 50 | 0 | 0
2025-12-19 15:00 | 145.3933 | 213.7631 | 95.3933 | 50 | 0 | 0
2025-04-26 09:00 | 89.4362 | 213.7084 | 39.4362 | 50 | 0 | 0
2025-03-16 22:00 | 117.4373 | 213.6854 | 67.4373 | 50 | 0 | 0
2025-08-26 04:00 | 29.0611 | 213.6852 | 0 | 29.0611 | 0 | 0
2025-07-08 23:00 | 52.137 | 213.6681 | 2.137 | 50 | 0 | 0
2025-06-01 23:00 | 57.2998 | 213.6359 | 7.2998 | 50 | 0 | 0
2025-12-17 04:00 | 139.1157 | 213.6165 | 89.1157 | 50 | 0 | 0
2025-02-11 17:00 | 187.9708 | 213.5879 | 137.9708 | 50 | 0 | 0
2025-08-05 07:00 | 49.7937 | 213.574 | 0 | 49.7937 | 0 | 0
2025-09-10 | 52.3343 | 213.5602 | 2.3343 | 50 | 0 | 0
2025-01-29 13:00 | 154.0622 | 213.5261 | 104.0622 | 50 | 0 | 0
2025-11-12 14:00 | 144.3103 | 213.4646 | 94.3103 | 50 | 0 | 0
2025-05-26 08:00 | 90.029 | 213.4169 | 40.029 | 50 | 0 | 0
2025-05-29 06:00 | 77.4768 | 213.4126 | 27.4768 | 50 | 0 | 0
2025-07-12 08:00 | 49.3295 | 213.3836 | 0 | 49.3295 | 0 | 0
2025-04-29 20:00 | 63.5211 | 213.3606 | 13.5211 | 50 | 0 | 0
2025-08-15 02:00 | 51.9893 | 213.3059 | 0 | 50 | 1.9893 | 0
2025-07-01 03:00 | 47.4802 | 213.2972 | 0 | 47.4802 | 0 | 0
2025-03-29 16:00 | 93.8212 | 213.2958 | 43.8212 | 50 | 0 | 0
2025-12-21 | 102.2907 | 213.268 | 52.2907 | 50 | 0 | 0
2025-05-29 08:00 | 69.4968 | 213.2569 | 19.4968 | 50 | 0 | 0
2025-09-06 17:00 | 66.2481 | 213.2526 | 16.2481 | 50 | 0 | 0
2025-08-24 17:00 | 57.1034 | 213.2333 | 7.1034 | 50 | 0 | 0
2025-12-01 15:00 | 173.9768 | 213.2319 | 123.9768 | 50 | 0 | 0
2025-08-26 11:00 | 52.7742 | 213.1829 | 2.7742 | 50 | 0 | 0
2025-08-11 04:00 | 50.562 | 213.1584 | 0.56196 | 50 | 0 | 0
2025-06-30 06:00 | 48.5968 | 213.1491 | 0 | 48.5968 | 0 | 0
2025-12-10 22:00 | 143.043 | 213.1453 | 93.043 | 50 | 0 | 0
2025-07-20 17:00 | 54.2703 | 213.1058 | 4.2703 | 50 | 0 | 0
2025-05-25 18:00 | 82.4525 | 213.095 | 32.4525 | 50 | 0 | 0
2025-10-30 10:00 | 106.6243 | 213.0256 | 56.6243 | 50 | 0 | 0
2025-03-22 15:00 | 113.9721 | 212.9292 | 63.9721 | 50 | 0 | 0
2025-05-14 07:00 | 104.8193 | 212.9187 | 54.8193 | 50 | 0 | 0
2025-11-07 09:00 | 121.6263 | 212.906 | 71.6263 | 50 | 0 | 0
2025-06-22 22:00 | 65.0773 | 212.8824 | 15.0773 | 50 | 0 | 0
2025-06-08 17:00 | 61.3726 | 212.8102 | 11.3726 | 50 | 0 | 0
2025-12-02 04:00 | 167.5096 | 212.796 | 117.5096 | 50 | 0 | 0
2025-02-08 17:00 | 158.6171 | 212.7869 | 108.6171 | 50 | 0 | 0
2025-12-09 20:00 | 173.2123 | 212.7667 | 123.2123 | 50 | 0 | 0
2025-11-15 23:00 | 81.5084 | 212.7435 | 31.5084 | 50 | 0 | 0
2025-03-03 20:00 | 157.2744 | 212.7367 | 107.2744 | 50 | 0 | 0
2025-12-25 12:00 | 146.7058 | 212.668 | 96.7058 | 50 | 0 | 0
2025-10-13 | 68.1744 | 212.6553 | 18.1744 | 50 | 0 | 0
2025-12-06 08:00 | 172.45 | 212.6157 | 122.45 | 50 | 0 | 0
2025-03-28 10:00 | 105.3998 | 212.61 | 55.3998 | 50 | 0 | 0
2025-11-18 21:00 | 117.2053 | 212.5808 | 67.2053 | 50 | 0 | 0
2025-02-10 04:00 | 148.7033 | 212.5592 | 98.7033 | 50 | 0 | 0
2025-08-09 20:00 | 55.783 | 212.509 | 5.783 | 50 | 0 | 0
2025-07-30 01:00 | 51.7797 | 212.4987 | 1.7797 | 50 | 0 | 0
2025-04-16 01:00 | 82.9169 | 212.4741 | 32.9169 | 50 | 0 | 0
2025-12-26 01:00 | 99.7747 | 212.4516 | 49.7747 | 50 | 0 | 0
2025-06-26 22:00 | 53.748 | 212.4377 | 3.748 | 50 | 0 | 0
2025-12-20 16:00 | 164.8908 | 212.4124 | 114.8908 | 50 | 0 | 0
2025-05-08 01:00 | 63.0682 | 212.4068 | 13.0682 | 50 | 0 | 0
2025-09-09 15:00 | 66.658 | 212.4008 | 16.658 | 50 | 0 | 0
2025-08-08 01:00 | 52.1881 | 212.3855 | 2.1881 | 50 | 0 | 0
2025-03-02 21:00 | 147.6512 | 212.307 | 97.6512 | 50 | 0 | 0
2025-07-29 19:00 | 54.4665 | 212.2743 | 4.4665 | 50 | 0 | 0
2025-10-29 07:00 | 124.3209 | 212.2611 | 74.3209 | 50 | 0 | 0
2025-11-01 15:00 | 101.9554 | 212.2308 | 51.9554 | 50 | 0 | 0
2025-11-04 14:00 | 99.1289 | 212.2076 | 49.1289 | 50 | 0 | 0
2025-08-10 01:00 | 52.3749 | 212.1121 | 2.3749 | 50 | 0 | 0
2025-08-05 21:00 | 53.7999 | 212.0698 | 3.7999 | 50 | 0 | 0
2025-09-29 14:00 | 70.1352 | 212.0289 | 0 | 50 | 20.1352 | 0
2025-11-21 16:00 | 159.143 | 212.0112 | 109.143 | 50 | 0 | 0
2025-11-23 18:00 | 149.5522 | 211.9465 | 99.5522 | 50 | 0 | 0
2025-08-05 09:00 | 50.27 | 211.9046 | 0 | 50 | 0.26997 | 0
2025-08-03 01:00 | 29.5141 | 211.8852 | 0 | 29.5141 | 0 | 0
2025-07-31 11:00 | 51.5589 | 211.8547 | 1.5589 | 50 | 0 | 0
2025-03-19 15:00 | 92.7358 | 211.7041 | 42.7358 | 50 | 0 | 0
2025-07-06 14:00 | 53.3951 | 211.7012 | 3.3951 | 50 | 0 | 0
2025-12-14 03:00 | 127.3347 | 211.6981 | 77.3347 | 50 | 0 | 0
2025-08-22 15:00 | 55.7586 | 211.6566 | 5.7586 | 50 | 0 | 0
2025-01-16 04:00 | 139.6223 | 211.5877 | 89.6223 | 50 | 0 | 0
2025-01-16 21:00 | 153.3364 | 211.5609 | 103.3364 | 50 | 0 | 0
2025-08-21 06:00 | 50.2092 | 211.5474 | 0.20922 | 50 | 0 | 0
2025-06-19 | 51.7951 | 211.5149 | 1.7951 | 50 | 0 | 0
2025-11-20 16:00 | 131.5788 | 211.4814 | 81.5788 | 50 | 0 | 0
2025-07-10 08:00 | 50.1206 | 211.4018 | 0.12056 | 50 | 0 | 0
2025-05-21 20:00 | 74.157 | 211.3882 | 24.157 | 50 | 0 | 0
2025-10-08 19:00 | 99.3544 | 211.3322 | 49.3544 | 50 | 0 | 0
2025-12-14 | 104.5425 | 211.3055 | 54.5425 | 50 | 0 | 0
2025-04-04 19:00 | 130.0082 | 211.2555 | 80.0082 | 50 | 0 | 0
2025-05-15 15:00 | 82.4469 | 211.2028 | 32.4469 | 50 | 0 | 0
2025-01-17 19:00 | 162.6727 | 211.2026 | 112.6727 | 50 | 0 | 0
2025-08-06 15:00 | 54.1019 | 211.186 | 4.1019 | 50 | 0 | 0
2025-07-14 18:00 | 53.7885 | 211.1842 | 3.7885 | 50 | 0 | 0
2025-01-19 04:00 | 138.1641 | 211.1817 | 88.1641 | 50 | 0 | 0
2025-06-20 20:00 | 52.4456 | 211.1656 | 2.4456 | 50 | 0 | 0
2025-05-16 09:00 | 77.524 | 211.1636 | 27.524 | 50 | 0 | 0
2025-07-14 | 54.5087 | 211.1399 | 4.5087 | 50 | 0 | 0
2025-03-20 02:00 | 95.1795 | 211.0767 | 45.1795 | 50 | 0 | 0
2025-10-20 20:00 | 133.7298 | 211.0513 | 83.7298 | 50 | 0 | 0
2025-09-27 06:00 | 74.31 | 211.0226 | 0 | 50 | 24.31 | 0
2025-03-26 03:00 | 126.7763 | 210.9897 | 76.7763 | 50 | 0 | 0
2025-11-13 08:00 | 147.3455 | 210.9819 | 97.3455 | 50 | 0 | 0
2025-06-27 05:00 | 49.0514 | 210.9816 | 0 | 49.0514 | 0 | 0
2025-07-04 12:00 | 52.6943 | 210.959 | 2.6943 | 50 | 0 | 0
2025-07-01 13:00 | 50.0679 | 210.9362 | 0.067916 | 50 | 0 | 0
2025-07-07 19:00 | 54.3332 | 210.9331 | 4.3332 | 50 | 0 | 0
2025-11-12 01:00 | 87.2952 | 210.9326 | 37.2952 | 50 | 0 | 0
2025-08-16 02:00 | 50.7411 | 210.9235 | 0.74113 | 50 | 0 | 0
2025-07-07 16:00 | 54.4531 | 210.9135 | 4.4531 | 50 | 0 | 0
2025-05-28 18:00 | 66.5915 | 210.9119 | 16.5915 | 50 | 0 | 0
2025-12-16 04:00 | 152.3438 | 210.8819 | 102.3438 | 50 | 0 | 0
2025-06-01 03:00 | 58.0984 | 210.8736 | 8.0984 | 50 | 0 | 0
2025-06-21 09:00 | 48.2363 | 210.8367 | 0 | 48.2363 | 0 | 0
2025-12-08 05:00 | 158.7316 | 210.8228 | 108.7316 | 50 | 0 | 0
2025-03-17 | 89.7618 | 210.8153 | 0 | 50 | 39.7618 | 0
2025-05-19 | 64.3517 | 210.7203 | 14.3517 | 50 | 0 | 0
2025-12-13 02:00 | 123.5016 | 210.7189 | 73.5016 | 50 | 0 | 0
2025-03-08 17:00 | 148.677 | 210.686 | 98.677 | 50 | 0 | 0
2025-12-06 21:00 | 166.0689 | 210.6844 | 116.0689 | 50 | 0 | 0
2025-02-13 21:00 | 152.6403 | 210.5636 | 102.6403 | 50 | 0 | 0
2025-02-20 11:00 | 133.2186 | 210.5382 | 83.2186 | 50 | 0 | 0
2025-07-08 12:00 | 55.5745 | 210.5155 | 5.5745 | 50 | 0 | 0
2025-08-11 01:00 | 52.9949 | 210.4521 | 2.9949 | 50 | 0 | 0
2025-05-29 20:00 | 68.5508 | 210.4441 | 18.5508 | 50 | 0 | 0
2025-06-06 02:00 | 52.6736 | 210.4408 | 2.6736 | 50 | 0 | 0
2025-07-27 03:00 | 50.743 | 210.4361 | 0.74301 | 50 | 0 | 0
2025-08-26 | 83.3111 | 210.4296 | 33.3111 | 50 | 0 | 0
2025-08-28 21:00 | 61.6529 | 210.377 | 11.6529 | 50 | 0 | 0
2025-09-08 20:00 | 73.2061 | 210.3698 | 23.2061 | 50 | 0 | 0
2025-01-31 17:00 | 133.5388 | 210.3243 | 83.5388 | 50 | 0 | 0
2025-11-09 17:00 | 156.0929 | 210.2786 | 106.0929 | 50 | 0 | 0
2025-11-28 09:00 | 154.6411 | 210.2442 | 104.6411 | 50 | 0 | 0
2025-03-07 01:00 | 93.4052 | 210.2367 | 43.4052 | 50 | 0 | 0
2025-12-01 12:00 | 175.0752 | 210.2036 | 125.0752 | 50 | 0 | 0
2025-06-18 | 51.6464 | 210.1911 | 1.6464 | 50 | 0 | 0
2025-03-22 11:00 | 121.1218 | 210.1217 | 71.1218 | 50 | 0 | 0
2025-07-04 11:00 | 50.505 | 210.0797 | 0.505 | 50 | 0 | 0
2025-06-03 02:00 | 50.8826 | 210.0757 | 0.88264 | 50 | 0 | 0
2025-12-04 04:00 | 184.9314 | 210.0511 | 134.9314 | 50 | 0 | 0
2025-01-30 08:00 | 166.0083 | 210.0203 | 116.0083 | 50 | 0 | 0
2025-03-27 21:00 | 127.6577 | 210.0203 | 77.6577 | 50 | 0 | 0
2025-09-28 02:00 | 64.4408 | 210.0158 | 14.4408 | 50 | 0 | 0
2025-02-02 20:00 | 145.3608 | 209.9785 | 95.3608 | 50 | 0 | 0
2025-09-24 07:00 | 77.1632 | 209.9633 | 27.1632 | 50 | 0 | 0
2025-03-22 | 75.7927 | 209.9561 | 25.7927 | 50 | 0 | 0
2025-04-17 01:00 | 63.9149 | 209.9369 | 13.9149 | 50 | 0 | 0
2025-09-04 23:00 | 64.8625 | 209.9309 | 14.8625 | 50 | 0 | 0
2025-07-26 20:00 | 54.5192 | 209.9138 | 4.5192 | 50 | 0 | 0
2025-12-09 13:00 | 150.4825 | 209.9104 | 100.4825 | 50 | 0 | 0
2025-05-14 04:00 | 107.715 | 209.8835 | 15.6612 | 50 | 42.0539 | 0
2025-01-18 19:00 | 160.6633 | 209.8626 | 110.6633 | 50 | 0 | 0
2025-06-21 23:00 | 50.5042 | 209.8044 | 0 | 50 | 0.50421 | 0
2025-10-07 21:00 | 90.9253 | 209.7862 | 40.9253 | 50 | 0 | 0
2025-06-28 09:00 | 51.1586 | 209.7859 | 1.1586 | 50 | 0 | 0
2025-03-06 15:00 | 111.972 | 209.7559 | 61.972 | 50 | 0 | 0
2025-12-20 06:00 | 167.773 | 209.7539 | 117.773 | 50 | 0 | 0
2025-06-27 13:00 | 52.3296 | 209.7243 | 2.3296 | 50 | 0 | 0
2025-07-20 07:00 | 27.8464 | 209.7161 | 0 | 27.8464 | 0 | 0
2025-04-27 04:00 | 69.9287 | 209.6991 | 0 | 50 | 19.9287 | 0
2025-01-12 23:00 | 98.4806 | 209.6874 | 48.4806 | 50 | 0 | 0
2025-03-15 19:00 | 169.0556 | 209.6844 | 119.0556 | 50 | 0 | 0
2025-03-16 09:00 | 124.3336 | 209.676 | 74.3336 | 50 | 0 | 0
2025-07-02 11:00 | 50.3431 | 209.6702 | 0.34315 | 50 | 0 | 0
2025-04-05 02:00 | 92.7421 | 209.6636 | 42.7421 | 50 | 0 | 0
2025-04-08 01:00 | 95.5841 | 209.6168 | 45.5841 | 50 | 0 | 0
2025-12-06 13:00 | 149.0726 | 209.6085 | 99.0726 | 50 | 0 | 0
2025-03-12 10:00 | 120.3075 | 209.5481 | 70.3075 | 50 | 0 | 0
2025-04-14 22:00 | 106.4176 | 209.5393 | 56.4176 | 50 | 0 | 0
2025-06-18 02:00 | 50.4552 | 209.5326 | 0.45515 | 50 | 0 | 0
2025-05-18 11:00 | 76.3217 | 209.5063 | 26.3217 | 50 | 0 | 0
2025-12-15 22:00 | 133.0643 | 209.4673 | 83.0643 | 50 | 0 | 0
2025-08-22 07:00 | 50.559 | 209.4529 | 0.55895 | 50 | 0 | 0
2025-04-18 16:00 | 79.7742 | 209.3528 | 29.7742 | 50 | 0 | 0
2025-04-17 08:00 | 83.3466 | 209.3477 | 33.3466 | 50 | 0 | 0
2025-09-25 05:00 | 64.5785 | 209.3299 | 14.5785 | 50 | 0 | 0
2025-08-24 19:00 | 55.6418 | 209.2399 | 5.6418 | 50 | 0 | 0
2025-08-02 06:00 | 47.829 | 209.2272 | 0 | 47.829 | 0 | 0
2025-11-15 06:00 | 113.2042 | 209.213 | 63.2042 | 50 | 0 | 0
2025-02-20 17:00 | 151.0378 | 209.1346 | 101.0378 | 50 | 0 | 0
2025-01-13 06:00 | 162.3599 | 209.1307 | 112.3599 | 50 | 0 | 0
2025-01-16 08:00 | 170.4615 | 209.1302 | 120.4615 | 50 | 0 | 0
2025-06-29 17:00 | 54.5967 | 209.1211 | 4.5967 | 50 | 0 | 0
2025-11-24 10:00 | 141.3323 | 209.0973 | 91.3323 | 50 | 0 | 0
2025-12-02 06:00 | 168.4848 | 209.0738 | 118.4848 | 50 | 0 | 0
2025-05-01 15:00 | 67.9922 | 209.0625 | 17.9922 | 50 | 0 | 0
2025-04-29 09:00 | 57.475 | 208.9901 | 7.475 | 50 | 0 | 0
2025-08-18 | 53.648 | 208.9559 | 3.648 | 50 | 0 | 0
2025-03-29 11:00 | 98.4659 | 208.8982 | 48.4659 | 50 | 0 | 0
2025-05-03 17:00 | 92.2431 | 208.889 | 42.2431 | 50 | 0 | 0
2025-01-27 05:00 | 192.4877 | 208.8047 | 142.4877 | 50 | 0 | 0
2025-01-28 15:00 | 173.9343 | 208.7975 | 123.9343 | 50 | 0 | 0
2025-02-02 | 89.8019 | 208.7953 | 39.8019 | 50 | 0 | 0
2025-11-14 10:00 | 133.3202 | 208.7668 | 83.3202 | 50 | 0 | 0
2025-08-18 09:00 | 51.1447 | 208.754 | 1.1447 | 50 | 0 | 0
2025-01-23 05:00 | 173.7496 | 208.7151 | 123.7496 | 50 | 0 | 0
2025-04-04 12:00 | 115.429 | 208.7044 | 65.429 | 50 | 0 | 0
2025-10-27 13:00 | 97.4787 | 208.6138 | 47.4787 | 50 | 0 | 0
2025-02-08 03:00 | 116.7898 | 208.5717 | 66.7898 | 50 | 0 | 0
2025-06-09 11:00 | 60.102 | 208.5418 | 10.102 | 50 | 0 | 0
2025-01-01 13:00 | 159.5437 | 208.5012 | 109.5437 | 50 | 0 | 0
2025-06-26 17:00 | 54.343 | 208.4834 | 4.343 | 50 | 0 | 0
2025-05-02 19:00 | 87.7195 | 208.4726 | 37.7195 | 50 | 0 | 0
2025-09-19 06:00 | 93.1089 | 208.4551 | 43.1089 | 50 | 0 | 0
2025-02-11 18:00 | 184.4228 | 208.445 | 134.4228 | 50 | 0 | 0
2025-04-16 05:00 | 119.5504 | 208.4026 | 69.5504 | 50 | 0 | 0
2025-07-26 19:00 | 54.0406 | 208.3899 | 4.0406 | 50 | 0 | 0
2025-11-25 13:00 | 135.3455 | 208.3656 | 85.3455 | 50 | 0 | 0
2025-04-17 14:00 | 69.8004 | 208.3593 | 19.8004 | 50 | 0 | 0
2025-07-25 15:00 | 53.6167 | 208.3108 | 3.6167 | 50 | 0 | 0
2025-05-15 12:00 | 82.2896 | 208.2941 | 32.2896 | 50 | 0 | 0
2025-11-21 17:00 | 168.0844 | 208.2938 | 118.0844 | 50 | 0 | 0
2025-02-21 12:00 | 141.211 | 208.2757 | 91.211 | 50 | 0 | 0
2025-09-13 07:00 | 69.9481 | 208.2605 | 19.9481 | 50 | 0 | 0
2025-12-29 07:00 | 163.6918 | 208.259 | 113.6918 | 50 | 0 | 0
2025-04-03 02:00 | 100.0105 | 208.244 | 50.0105 | 50 | 0 | 0
2025-04-18 17:00 | 83.4752 | 208.188 | 33.4752 | 50 | 0 | 0
2025-02-02 22:00 | 121.5662 | 208.1782 | 71.5662 | 50 | 0 | 0
2025-11-02 08:00 | 106.5203 | 208.1582 | 56.5203 | 50 | 0 | 0
2025-07-25 19:00 | 53.9826 | 208.1205 | 3.9826 | 50 | 0 | 0
2025-06-07 13:00 | 55.7557 | 208.0858 | 5.7557 | 50 | 0 | 0
2025-07-17 22:00 | 51.9772 | 208.0624 | 1.9772 | 50 | 0 | 0
2025-01-19 07:00 | 150.9404 | 208.0385 | 100.9404 | 50 | 0 | 0
2025-11-08 | 74.2814 | 207.9788 | 24.2814 | 50 | 0 | 0
2025-04-05 18:00 | 106.3751 | 207.9417 | 14.3213 | 50 | 42.0539 | 0
2025-04-17 19:00 | 84.9195 | 207.9415 | 34.9195 | 50 | 0 | 0
2025-09-20 20:00 | 69.4842 | 207.9355 | 19.4842 | 50 | 0 | 0
2025-03-20 10:00 | 100.5346 | 207.9259 | 50.5346 | 50 | 0 | 0
2025-08-21 14:00 | 55.6746 | 207.9174 | 5.6746 | 50 | 0 | 0
2025-04-27 02:00 | 62.6383 | 207.9111 | 0 | 50 | 12.6383 | 0
2025-02-07 07:00 | 158.4416 | 207.8884 | 108.4416 | 50 | 0 | 0
2025-06-26 01:00 | 51.2394 | 207.8726 | 1.2394 | 50 | 0 | 0
2025-04-17 09:00 | 83.1579 | 207.8638 | 0 | 50 | 33.1579 | 0
2025-11-04 09:00 | 93.374 | 207.836 | 43.374 | 50 | 0 | 0
2025-06-29 22:00 | 53.0429 | 207.7873 | 3.0429 | 50 | 0 | 0
2025-07-02 17:00 | 54.9318 | 207.7531 | 4.9318 | 50 | 0 | 0
2025-08-07 23:00 | 53.0868 | 207.7386 | 3.0868 | 50 | 0 | 0
2025-05-28 11:00 | 63.8169 | 207.7292 | 13.8169 | 50 | 0 | 0
2025-07-21 01:00 | 51.3465 | 207.7184 | 1.3465 | 50 | 0 | 0
2025-02-04 07:00 | 151.6107 | 207.6336 | 101.6107 | 50 | 0 | 0
2025-04-11 11:00 | 85.028 | 207.5994 | 35.028 | 50 | 0 | 0
2025-01-04 01:00 | 114.9547 | 207.5843 | 64.9547 | 50 | 0 | 0
2025-09-15 06:00 | 82.2187 | 207.5708 | 32.2187 | 50 | 0 | 0
2025-01-23 09:00 | 164.725 | 207.5542 | 114.725 | 50 | 0 | 0
2025-01-06 18:00 | 168.0005 | 207.5386 | 118.0005 | 50 | 0 | 0
2025-01-15 13:00 | 110.9013 | 207.5256 | 60.9013 | 50 | 0 | 0
2025-06-20 05:00 | 51.5585 | 207.4959 | 1.5585 | 50 | 0 | 0
2025-10-17 14:00 | 107.5848 | 207.4959 | 57.5848 | 50 | 0 | 0
2025-04-10 19:00 | 88.3705 | 207.4707 | 38.3705 | 50 | 0 | 0
2025-01-22 16:00 | 163.1126 | 207.4408 | 113.1126 | 50 | 0 | 0
2025-04-13 18:00 | 67.7855 | 207.4098 | 17.7855 | 50 | 0 | 0
2025-01-10 10:00 | 139.219 | 207.3741 | 89.219 | 50 | 0 | 0
2025-11-05 20:00 | 140.3246 | 207.3407 | 90.3246 | 50 | 0 | 0
2025-03-27 02:00 | 116.2465 | 207.3156 | 66.2465 | 50 | 0 | 0
2025-03-04 14:00 | 146.9372 | 207.3136 | 96.9372 | 50 | 0 | 0
2025-01-24 12:00 | 163.3064 | 207.3062 | 113.3064 | 50 | 0 | 0
2025-10-12 03:00 | 102.114 | 207.2975 | 52.114 | 50 | 0 | 0
2025-01-19 18:00 | 173.8002 | 207.2381 | 123.8002 | 50 | 0 | 0
2025-04-10 04:00 | 100.9408 | 207.2344 | 50.9408 | 50 | 0 | 0
2025-08-29 | 55.2782 | 207.2203 | 5.2782 | 50 | 0 | 0
2025-04-21 21:00 | 100.6958 | 207.2191 | 50.6958 | 50 | 0 | 0
2025-10-03 23:00 | 71.5174 | 207.2007 | 21.5174 | 50 | 0 | 0
2025-12-06 15:00 | 166.2946 | 207.1716 | 116.2946 | 50 | 0 | 0
2025-10-22 21:00 | 122.2121 | 207.1136 | 72.2121 | 50 | 0 | 0
2025-08-31 02:00 | 53.6887 | 207.1105 | 3.6887 | 50 | 0 | 0
2025-05-23 23:00 | 64.7015 | 207.077 | 0 | 50 | 14.7015 | 0
2025-12-31 18:00 | 174.0203 | 207.0688 | 124.0203 | 50 | 0 | 0
2025-07-24 23:00 | 51.6125 | 207.0683 | 1.6125 | 50 | 0 | 0
2025-04-12 14:00 | 80.4173 | 207.0509 | 30.4173 | 50 | 0 | 0
2025-11-25 20:00 | 170.362 | 207.0244 | 120.362 | 50 | 0 | 0
2025-05-08 02:00 | 68.7678 | 206.99 | 18.7678 | 50 | 0 | 0
2025-06-01 06:00 | 78.1771 | 206.9578 | 28.1771 | 50 | 0 | 0
2025-06-10 21:00 | 55.2865 | 206.94 | 5.2865 | 50 | 0 | 0
2025-04-11 13:00 | 85.0446 | 206.8883 | 35.0446 | 50 | 0 | 0
2025-09-09 17:00 | 67.3275 | 206.8766 | 17.3275 | 50 | 0 | 0
2025-04-24 17:00 | 63.1534 | 206.8696 | 13.1534 | 50 | 0 | 0
2025-06-26 10:00 | 50.1398 | 206.8515 | 0.13982 | 50 | 0 | 0
2025-03-23 07:00 | 137.7331 | 206.8387 | 87.7331 | 50 | 0 | 0
2025-06-23 10:00 | 53.9701 | 206.6858 | 3.9701 | 50 | 0 | 0
2025-12-08 02:00 | 114.4555 | 206.675 | 64.4555 | 50 | 0 | 0
2025-07-21 14:00 | 52.5448 | 206.6293 | 2.5448 | 50 | 0 | 0
2025-09-17 13:00 | 59.012 | 206.6281 | 9.012 | 50 | 0 | 0
2025-10-14 20:00 | 115.1729 | 206.6234 | 65.1729 | 50 | 0 | 0
2025-02-01 17:00 | 134.5709 | 206.6039 | 84.5709 | 50 | 0 | 0
2025-08-17 03:00 | 40.9293 | 206.5979 | 0 | 40.9293 | 0 | 0
2025-09-27 04:00 | 63.7782 | 206.5543 | 13.7782 | 50 | 0 | 0
2025-02-05 16:00 | 167.2338 | 206.525 | 117.2338 | 50 | 0 | 0
2025-10-08 22:00 | 93.1075 | 206.4921 | 43.1075 | 50 | 0 | 0
2025-05-15 21:00 | 99.6219 | 206.4895 | 7.568 | 50 | 42.0539 | 0
2025-02-19 03:00 | 121.4828 | 206.4888 | 71.4828 | 50 | 0 | 0
2025-02-18 02:00 | 93.4988 | 206.463 | 43.4988 | 50 | 0 | 0
2025-05-10 06:00 | 95.3976 | 206.4617 | 3.3438 | 50 | 42.0539 | 0
2025-09-24 03:00 | 52.2991 | 206.4403 | 2.2991 | 50 | 0 | 0
2025-03-10 21:00 | 146.4997 | 206.3573 | 96.4997 | 50 | 0 | 0
2025-02-12 14:00 | 145.6547 | 206.3351 | 95.6547 | 50 | 0 | 0
2025-03-28 23:00 | 74.6606 | 206.322 | 24.6606 | 50 | 0 | 0
2025-07-02 07:00 | 49.2481 | 206.3197 | 0 | 49.2481 | 0 | 0
2025-11-17 04:00 | 130.8764 | 206.3143 | 80.8764 | 50 | 0 | 0
2025-10-29 09:00 | 118.5374 | 206.3133 | 68.5374 | 50 | 0 | 0
2025-01-15 21:00 | 137.9704 | 206.3082 | 87.9704 | 50 | 0 | 0
2025-07-28 22:00 | 52.8563 | 206.2901 | 2.8563 | 50 | 0 | 0
2025-04-03 07:00 | 135.4038 | 206.2557 | 85.4038 | 50 | 0 | 0
2025-11-12 08:00 | 145.4532 | 206.2428 | 95.4532 | 50 | 0 | 0
2025-12-09 04:00 | 137.3316 | 206.2147 | 87.3316 | 50 | 0 | 0
2025-10-01 18:00 | 89.4922 | 206.1976 | 39.4922 | 50 | 0 | 0
2025-04-06 16:00 | 87.9998 | 206.1719 | 37.9998 | 50 | 0 | 0
2025-03-13 22:00 | 123.1665 | 206.1647 | 73.1665 | 50 | 0 | 0
2025-11-03 11:00 | 88.3898 | 206.152 | 38.3898 | 50 | 0 | 0
2025-05-10 18:00 | 60.4088 | 206.0903 | 10.4088 | 50 | 0 | 0
2025-03-20 17:00 | 112.2451 | 206.0713 | 62.2451 | 50 | 0 | 0
2025-01-15 01:00 | 93.0823 | 206.0444 | 43.0823 | 50 | 0 | 0
2025-11-07 05:00 | 130.2324 | 206.0182 | 80.2324 | 50 | 0 | 0
2025-02-06 11:00 | 150.7326 | 205.9976 | 100.7326 | 50 | 0 | 0
2025-02-24 13:00 | 133.5788 | 205.9954 | 83.5788 | 50 | 0 | 0
2025-09-29 15:00 | 70.6327 | 205.9523 | 20.6327 | 50 | 0 | 0
2025-02-16 18:00 | 127.4472 | 205.9522 | 77.4472 | 50 | 0 | 0
2025-09-01 03:00 | 54.3153 | 205.9143 | 4.3153 | 50 | 0 | 0
2025-05-08 18:00 | 81.3222 | 205.9101 | 31.3222 | 50 | 0 | 0
2025-06-14 01:00 | 54.2589 | 205.8992 | 4.2589 | 50 | 0 | 0
2025-09-14 21:00 | 66.7003 | 205.876 | 16.7003 | 50 | 0 | 0
2025-08-23 03:00 | 52.3036 | 205.8441 | 2.3036 | 50 | 0 | 0
2025-12-06 01:00 | 112.8355 | 205.7841 | 62.8355 | 50 | 0 | 0
2025-10-22 | 70.7663 | 205.7753 | 20.7663 | 50 | 0 | 0
2025-06-16 22:00 | 52.6475 | 205.7551 | 2.6475 | 50 | 0 | 0
2025-03-04 05:00 | 152.0977 | 205.7479 | 102.0977 | 50 | 0 | 0
2025-07-04 10:00 | 50.2845 | 205.7356 | 0.28446 | 50 | 0 | 0
2025-07-14 14:00 | 55.6525 | 205.7169 | 5.6525 | 50 | 0 | 0
2025-10-05 15:00 | 76.1563 | 205.7097 | 26.1563 | 50 | 0 | 0
2025-03-20 22:00 | 106.5825 | 205.6028 | 56.5825 | 50 | 0 | 0
2025-12-31 02:00 | 132.3515 | 205.5626 | 82.3515 | 50 | 0 | 0
2025-08-28 13:00 | 57.5066 | 205.5142 | 7.5066 | 50 | 0 | 0
2025-12-28 14:00 | 173.9942 | 205.4969 | 123.9942 | 50 | 0 | 0
2025-10-25 17:00 | 96.8727 | 205.4699 | 46.8727 | 50 | 0 | 0
2025-10-23 | 59.5943 | 205.4566 | 9.5943 | 50 | 0 | 0
2025-10-25 | 72.4681 | 205.4507 | 22.4681 | 50 | 0 | 0
2025-01-18 23:00 | 105.1088 | 205.4489 | 55.1088 | 50 | 0 | 0
2025-12-14 06:00 | 167.7012 | 205.4047 | 117.7012 | 50 | 0 | 0
2025-10-28 11:00 | 106.2952 | 205.3956 | 56.2952 | 50 | 0 | 0
2025-07-20 11:00 | 51.1157 | 205.3753 | 1.1157 | 50 | 0 | 0
2025-08-05 17:00 | 59.3996 | 205.3704 | 0 | 50 | 9.3996 | 0
2025-07-14 03:00 | 51.4679 | 205.364 | 1.4679 | 50 | 0 | 0
2025-02-02 02:00 | 96.2538 | 205.3509 | 46.2538 | 50 | 0 | 0
2025-02-15 21:00 | 147.3224 | 205.3208 | 97.3224 | 50 | 0 | 0
2025-06-19 07:00 | 47.0803 | 205.3169 | 0 | 47.0803 | 0 | 0
2025-01-04 13:00 | 165.0504 | 205.2849 | 115.0504 | 50 | 0 | 0
2025-09-20 21:00 | 75.0105 | 205.2807 | 25.0105 | 50 | 0 | 0
2025-10-25 21:00 | 109.7754 | 205.2633 | 59.7754 | 50 | 0 | 0
2025-04-19 17:00 | 79.8454 | 205.2518 | 29.8454 | 50 | 0 | 0
2025-12-12 16:00 | 184.5936 | 205.2479 | 134.5936 | 50 | 0 | 0
2025-01-19 11:00 | 158.8521 | 205.2262 | 108.8521 | 50 | 0 | 0
2025-12-10 15:00 | 173.445 | 205.2186 | 123.445 | 50 | 0 | 0
2025-02-11 04:00 | 144.6671 | 205.2114 | 94.6671 | 50 | 0 | 0
2025-04-15 11:00 | 100.7985 | 205.19 | 50.7985 | 50 | 0 | 0
2025-01-17 11:00 | 130.5657 | 205.1821 | 80.5657 | 50 | 0 | 0
2025-09-06 03:00 | 38.1386 | 205.1786 | 0 | 38.1386 | 0 | 0
2025-12-31 21:00 | 163.4018 | 205.1757 | 113.4018 | 50 | 0 | 0
2025-07-06 10:00 | 50.5951 | 205.1491 | 0.5951 | 50 | 0 | 0
2025-08-28 11:00 | 65.2535 | 205.1391 | 0 | 50 | 15.2535 | 0
2025-09-06 16:00 | 65.9203 | 205.1341 | 0 | 50 | 15.9203 | 0
2025-10-04 19:00 | 80.6742 | 205.1021 | 30.6742 | 50 | 0 | 0
2025-08-14 13:00 | 53.0239 | 205.0989 | 3.0239 | 50 | 0 | 0
2025-03-30 06:00 | 133.5123 | 205.0756 | 83.5123 | 50 | 0 | 0
2025-11-08 12:00 | 115.2753 | 205.0686 | 65.2753 | 50 | 0 | 0
2025-01-10 22:00 | 129.0027 | 205.0277 | 79.0027 | 50 | 0 | 0
2025-11-06 15:00 | 122.4128 | 205.0229 | 72.4128 | 50 | 0 | 0
2025-07-09 11:00 | 53.838 | 205.0186 | 3.838 | 50 | 0 | 0
2025-09-21 01:00 | 64.8074 | 204.9935 | 14.8074 | 50 | 0 | 0
2025-12-30 16:00 | 169.4986 | 204.9536 | 119.4986 | 50 | 0 | 0
2025-08-10 08:00 | 28.5819 | 204.8988 | 0 | 28.5819 | 0 | 0
2025-04-05 | 77.5825 | 204.8787 | 27.5825 | 50 | 0 | 0
2025-09-30 18:00 | 88.4809 | 204.8694 | 38.4809 | 50 | 0 | 0
2025-08-02 20:00 | 54.6079 | 204.8263 | 4.6079 | 50 | 0 | 0
2025-09-12 20:00 | 67.0606 | 204.8249 | 17.0606 | 50 | 0 | 0
2025-01-08 18:00 | 157.2978 | 204.7777 | 107.2978 | 50 | 0 | 0
2025-09-06 15:00 | 65.7136 | 204.7597 | 15.7136 | 50 | 0 | 0
2025-08-05 22:00 | 52.8347 | 204.7565 | 2.8347 | 50 | 0 | 0
2025-05-18 15:00 | 65.4149 | 204.7236 | 15.4149 | 50 | 0 | 0
2025-11-26 23:00 | 108.5128 | 204.7058 | 58.5128 | 50 | 0 | 0
2025-04-22 12:00 | 82.851 | 204.6932 | 32.851 | 50 | 0 | 0
2025-02-13 06:00 | 173.7168 | 204.6773 | 123.7168 | 50 | 0 | 0
2025-11-04 02:00 | 71.9234 | 204.656 | 21.9234 | 50 | 0 | 0
2025-10-16 13:00 | 114.6775 | 204.6059 | 64.6775 | 50 | 0 | 0
2025-05-27 07:00 | 71.6112 | 204.6015 | 21.6112 | 50 | 0 | 0
2025-07-17 16:00 | 53.3441 | 204.5967 | 3.3441 | 50 | 0 | 0
2025-12-30 17:00 | 172.7389 | 204.5236 | 122.7389 | 50 | 0 | 0
2025-03-01 18:00 | 142.5054 | 204.4417 | 92.5054 | 50 | 0 | 0
2025-01-08 14:00 | 153.9948 | 204.4374 | 103.9948 | 50 | 0 | 0
2025-04-02 02:00 | 119.7677 | 204.4056 | 27.7138 | 50 | 42.0539 | 0
2025-03-19 07:00 | 127.6815 | 204.3968 | 77.6815 | 50 | 0 | 0
2025-01-31 22:00 | 118.2858 | 204.3846 | 68.2858 | 50 | 0 | 0
2025-04-30 13:00 | 69.8083 | 204.3683 | 19.8083 | 50 | 0 | 0
2025-08-17 01:00 | 39.9167 | 204.2934 | 0 | 39.9167 | 0 | 0
2025-03-17 07:00 | 147.244 | 204.2749 | 97.244 | 50 | 0 | 0
2025-12-10 17:00 | 177.0782 | 204.214 | 127.0782 | 50 | 0 | 0
2025-04-09 03:00 | 66.2518 | 204.2077 | 16.2518 | 50 | 0 | 0
2025-10-26 08:00 | 113.2023 | 204.1891 | 63.2023 | 50 | 0 | 0
2025-05-03 04:00 | 64.2906 | 204.1619 | 14.2906 | 50 | 0 | 0
2025-05-16 04:00 | 127.319 | 204.1532 | 77.319 | 50 | 0 | 0
2025-01-20 15:00 | 161.8439 | 204.1455 | 111.8439 | 50 | 0 | 0
2025-07-18 04:00 | 48.6524 | 204.1253 | 0 | 48.6524 | 0 | 0
2025-02-22 03:00 | 109.5735 | 204.1182 | 59.5735 | 50 | 0 | 0
2025-11-09 23:00 | 84.9609 | 204.1096 | 34.9609 | 50 | 0 | 0
2025-07-17 07:00 | 49.2524 | 204.1011 | 0 | 49.2524 | 0 | 0
2025-06-28 17:00 | 54.971 | 204.0804 | 4.971 | 50 | 0 | 0
2025-11-12 12:00 | 141.2585 | 204.0751 | 91.2585 | 50 | 0 | 0
2025-03-08 02:00 | 111.1163 | 204.033 | 61.1163 | 50 | 0 | 0
2025-01-20 08:00 | 176.2904 | 204.0206 | 126.2904 | 50 | 0 | 0
2025-07-09 10:00 | 52.9436 | 203.9984 | 2.9436 | 50 | 0 | 0
2025-05-26 02:00 | 61.771 | 203.9983 | 11.771 | 50 | 0 | 0
2025-05-03 08:00 | 79.4604 | 203.9785 | 29.4604 | 50 | 0 | 0
2025-11-28 10:00 | 150.3701 | 203.9552 | 100.3701 | 50 | 0 | 0
2025-10-02 20:00 | 89.5631 | 203.9427 | 39.5631 | 50 | 0 | 0
2025-08-23 19:00 | 55.5754 | 203.8768 | 5.5754 | 50 | 0 | 0
2025-04-04 03:00 | 100.1403 | 203.8757 | 50.1403 | 50 | 0 | 0
2025-05-12 05:00 | 80.1791 | 203.8426 | 30.1791 | 50 | 0 | 0
2025-07-05 12:00 | 51.419 | 203.8301 | 1.419 | 50 | 0 | 0
2025-09-08 03:00 | 51.6926 | 203.77 | 1.6926 | 50 | 0 | 0
2025-06-25 10:00 | 49.5927 | 203.7671 | 0 | 49.5927 | 0 | 0
2025-06-15 04:00 | 48.261 | 203.7616 | 0 | 48.261 | 0 | 0
2025-09-09 04:00 | 38.5722 | 203.7379 | 0 | 38.5722 | 0 | 0
2025-08-15 23:00 | 54.6911 | 203.7216 | 4.6911 | 50 | 0 | 0
2025-01-30 09:00 | 151.4708 | 203.6735 | 101.4708 | 50 | 0 | 0
2025-02-13 03:00 | 136.3327 | 203.6654 | 86.3327 | 50 | 0 | 0
2025-04-21 15:00 | 78.317 | 203.6198 | 28.317 | 50 | 0 | 0
2025-03-05 09:00 | 147.7979 | 203.6165 | 55.744 | 50 | 42.0539 | 0
2025-08-03 21:00 | 53.0382 | 203.5725 | 3.0382 | 50 | 0 | 0
2025-10-24 02:00 | 67.8511 | 203.5722 | 17.8511 | 50 | 0 | 0
2025-02-11 15:00 | 152.1211 | 203.5582 | 102.1211 | 50 | 0 | 0
2025-12-07 04:00 | 138.7821 | 203.4529 | 88.7821 | 50 | 0 | 0
2025-03-28 02:00 | 103.5887 | 203.4444 | 53.5887 | 50 | 0 | 0
2025-01-05 17:00 | 183.0699 | 203.4232 | 133.0699 | 50 | 0 | 0
2025-02-27 13:00 | 146.582 | 203.417 | 96.582 | 50 | 0 | 0
2025-05-13 15:00 | 89.5062 | 203.4148 | 39.5062 | 50 | 0 | 0
2025-11-20 04:00 | 117.6654 | 203.4122 | 67.6654 | 50 | 0 | 0
2025-06-17 08:00 | 27.7232 | 203.3746 | 0 | 27.7232 | 0 | 0
2025-01-28 11:00 | 141.0165 | 203.358 | 91.0165 | 50 | 0 | 0
2025-04-06 01:00 | 99.1288 | 203.3496 | 49.1288 | 50 | 0 | 0
2025-08-22 21:00 | 49.0308 | 203.3323 | 0 | 49.0308 | 0 | 0
2025-04-05 21:00 | 130.0605 | 203.3125 | 80.0605 | 50 | 0 | 0
2025-04-04 22:00 | 121.4248 | 203.2971 | 29.3709 | 50 | 42.0539 | 0
2025-05-27 05:00 | 85.653 | 203.2876 | 35.653 | 50 | 0 | 0
2025-09-28 14:00 | 84.3221 | 203.1926 | 0 | 50 | 34.3221 | 0
2025-12-28 05:00 | 170.3483 | 203.1794 | 120.3483 | 50 | 0 | 0
2025-11-09 13:00 | 115.6686 | 203.1647 | 65.6686 | 50 | 0 | 0
2025-12-19 13:00 | 138.6968 | 203.1097 | 88.6968 | 50 | 0 | 0
2025-06-15 17:00 | 54.3369 | 203.0987 | 4.3369 | 50 | 0 | 0
2025-05-21 04:00 | 62.2853 | 203.0917 | 0 | 50 | 12.2852 | 0
2025-10-18 11:00 | 102.554 | 202.9929 | 52.554 | 50 | 0 | 0
2025-01-13 11:00 | 143.4063 | 202.9498 | 93.4063 | 50 | 0 | 0
2025-03-05 01:00 | 107.8168 | 202.8908 | 57.8168 | 50 | 0 | 0
2025-10-31 13:00 | 103.3904 | 202.8839 | 53.3904 | 50 | 0 | 0
2025-05-08 11:00 | 93.9814 | 202.8689 | 1.9275 | 50 | 42.0539 | 0
2025-10-18 03:00 | 81.8792 | 202.8665 | 31.8792 | 50 | 0 | 0
2025-11-30 08:00 | 165.9247 | 202.8665 | 115.9247 | 50 | 0 | 0
2025-04-19 04:00 | 95.0917 | 202.8604 | 45.0917 | 50 | 0 | 0
2025-02-23 07:00 | 134.9764 | 202.8302 | 84.9764 | 50 | 0 | 0
2025-12-30 19:00 | 170.0655 | 202.8155 | 120.0655 | 50 | 0 | 0
2025-12-27 19:00 | 170.2539 | 202.8133 | 120.2539 | 50 | 0 | 0
2025-08-03 09:00 | 49.6504 | 202.806 | 0 | 49.6504 | 0 | 0
2025-04-19 16:00 | 70.1127 | 202.78 | 20.1127 | 50 | 0 | 0
2025-06-13 12:00 | 55.1944 | 202.7075 | 0 | 50 | 5.1944 | 0
2025-09-14 17:00 | 68.5158 | 202.6265 | 18.5158 | 50 | 0 | 0
2025-06-25 22:00 | 52.1431 | 202.595 | 0 | 50 | 2.1431 | 0
2025-11-28 01:00 | 96.0634 | 202.5683 | 46.0634 | 50 | 0 | 0
2025-12-31 05:00 | 174.8528 | 202.5623 | 124.8528 | 50 | 0 | 0
2025-09-13 08:00 | 71.9055 | 202.5178 | 21.9055 | 50 | 0 | 0
2025-07-21 07:00 | 49.6508 | 202.4858 | 0 | 49.6508 | 0 | 0
2025-09-29 17:00 | 85.642 | 202.4661 | 35.642 | 50 | 0 | 0
2025-10-04 09:00 | 85.048 | 202.4597 | 35.048 | 50 | 0 | 0
2025-01-04 05:00 | 168.6561 | 202.4433 | 118.6561 | 50 | 0 | 0
2025-01-04 17:00 | 177.5799 | 202.425 | 127.5799 | 50 | 0 | 0
2025-10-11 05:00 | 75.6842 | 202.4002 | 25.6842 | 50 | 0 | 0
2025-12-27 14:00 | 166.1396 | 202.3783 | 116.1396 | 50 | 0 | 0
2025-05-12 08:00 | 107.6101 | 202.3128 | 57.6101 | 50 | 0 | 0
2025-05-09 | 63.4751 | 202.2967 | 13.4751 | 50 | 0 | 0
2025-08-25 09:00 | 51.2158 | 202.2745 | 1.2158 | 50 | 0 | 0
2025-08-02 12:00 | 52.063 | 202.1755 | 0 | 50 | 2.063 | 0
2025-09-19 08:00 | 82.1325 | 202.1476 | 32.1325 | 50 | 0 | 0
2025-06-19 19:00 | 56.6244 | 202.1475 | 6.6244 | 50 | 0 | 0
2025-10-11 03:00 | 68.2419 | 202.1192 | 18.2419 | 50 | 0 | 0
2025-01-30 17:00 | 157.4969 | 202.0025 | 107.4969 | 50 | 0 | 0
2025-10-02 16:00 | 84.6393 | 202.0022 | 34.6393 | 50 | 0 | 0
2025-12-25 09:00 | 149.4614 | 201.9768 | 99.4613 | 50 | 0 | 0
2025-04-30 01:00 | 57.6405 | 201.9166 | 7.6405 | 50 | 0 | 0
2025-10-18 21:00 | 114.5948 | 201.915 | 64.5948 | 50 | 0 | 0
2025-08-05 | 76.2363 | 201.8793 | 26.2363 | 50 | 0 | 0
2025-04-19 21:00 | 89.3454 | 201.8554 | 39.3454 | 50 | 0 | 0
2025-04-28 08:00 | 72.435 | 201.8337 | 22.435 | 50 | 0 | 0
2025-09-27 15:00 | 96.7589 | 201.8196 | 46.7589 | 50 | 0 | 0
2025-02-17 15:00 | 133.0319 | 201.8168 | 83.0319 | 50 | 0 | 0
2025-07-13 21:00 | 52.6614 | 201.8067 | 0 | 50 | 2.6614 | 0
2025-01-05 13:00 | 169.4275 | 201.7617 | 119.4275 | 50 | 0 | 0
2025-06-12 | 54.6921 | 201.75 | 4.6921 | 50 | 0 | 0
2025-05-15 | 63.4574 | 201.7448 | 13.4574 | 50 | 0 | 0
2025-11-29 06:00 | 161.9643 | 201.7363 | 111.9643 | 50 | 0 | 0
2025-03-26 05:00 | 167.2659 | 201.7353 | 117.2659 | 50 | 0 | 0
2025-10-20 07:00 | 129.9229 | 201.7011 | 37.869 | 50 | 42.0539 | 0
2025-07-05 04:00 | 47.7304 | 201.623 | 0 | 47.7304 | 0 | 0
2025-08-07 12:00 | 41.5429 | 201.5796 | 0 | 41.5429 | 0 | 0
2025-12-13 14:00 | 174.7133 | 201.5612 | 124.7133 | 50 | 0 | 0
2025-11-28 08:00 | 155.7647 | 201.5532 | 105.7647 | 50 | 0 | 0
2025-08-17 22:00 | 54.891 | 201.5182 | 4.891 | 50 | 0 | 0
2025-08-07 03:00 | 51.2436 | 201.4521 | 1.2436 | 50 | 0 | 0
2025-09-06 11:00 | 64.6889 | 201.4137 | 14.6889 | 50 | 0 | 0
2025-02-28 11:00 | 144.2696 | 201.4049 | 94.2696 | 50 | 0 | 0
2025-04-12 20:00 | 105.0858 | 201.4041 | 55.0858 | 50 | 0 | 0
2025-07-18 17:00 | 53.253 | 201.3554 | 3.253 | 50 | 0 | 0
2025-12-17 02:00 | 110.8873 | 201.3426 | 60.8873 | 50 | 0 | 0
2025-04-13 14:00 | 71.6379 | 201.3388 | 21.6379 | 50 | 0 | 0
2025-06-09 04:00 | 56.313 | 201.3169 | 6.313 | 50 | 0 | 0
2025-05-12 09:00 | 99.8392 | 201.285 | 49.8392 | 50 | 0 | 0
2025-01-21 04:00 | 172.9702 | 201.275 | 122.9702 | 50 | 0 | 0
2025-07-03 05:00 | 49.0351 | 201.2732 | 0 | 49.0351 | 0 | 0
2025-08-27 03:00 | 52.7342 | 201.2595 | 2.7342 | 50 | 0 | 0
2025-10-16 05:00 | 119.9284 | 201.2593 | 27.8745 | 50 | 42.0539 | 0
2025-06-29 11:00 | 51.2686 | 201.2331 | 1.2686 | 50 | 0 | 0
2025-06-11 02:00 | 53.3926 | 201.2263 | 3.3926 | 50 | 0 | 0
2025-11-11 14:00 | 144.5993 | 201.1963 | 94.5993 | 50 | 0 | 0
2025-09-05 15:00 | 66.5886 | 201.1259 | 0 | 50 | 16.5886 | 0
2025-12-12 06:00 | 183.719 | 201.1215 | 133.719 | 50 | 0 | 0
2025-05-14 06:00 | 105.5358 | 201.0393 | 55.5358 | 50 | 0 | 0
2025-01-10 23:00 | 94.7702 | 200.9872 | 44.7702 | 50 | 0 | 0
2025-06-03 09:00 | 52.6588 | 200.914 | 2.6588 | 50 | 0 | 0
2025-07-15 01:00 | 60.6869 | 200.8371 | 10.6869 | 50 | 0 | 0
2025-09-26 04:00 | 51.7524 | 200.8289 | 1.7524 | 50 | 0 | 0
2025-12-14 18:00 | 176.1299 | 200.7726 | 126.1299 | 50 | 0 | 0
2025-01-06 20:00 | 163.9867 | 200.7685 | 113.9867 | 50 | 0 | 0
2025-01-27 01:00 | 117.19 | 200.7467 | 67.19 | 50 | 0 | 0
2025-02-22 17:00 | 132.6855 | 200.6905 | 82.6855 | 50 | 0 | 0
2025-05-29 15:00 | 65.7797 | 200.6542 | 15.7797 | 50 | 0 | 0
2025-05-31 13:00 | 65.2274 | 200.586 | 15.2274 | 50 | 0 | 0
2025-08-07 18:00 | 55.6433 | 200.5823 | 5.6433 | 50 | 0 | 0
2025-12-08 14:00 | 150.4141 | 200.5703 | 100.4141 | 50 | 0 | 0
2025-04-07 06:00 | 119.6773 | 200.5513 | 69.6773 | 50 | 0 | 0
2025-03-12 22:00 | 118.5102 | 200.5199 | 68.5102 | 50 | 0 | 0
2025-08-09 07:00 | 39.3444 | 200.4794 | 0 | 39.3444 | 0 | 0
2025-03-18 18:00 | 133.6179 | 200.4764 | 83.6179 | 50 | 0 | 0
2025-10-10 03:00 | 60.1035 | 200.4739 | 0 | 50 | 10.1035 | 0
2025-03-06 03:00 | 131.1475 | 200.4715 | 81.1475 | 50 | 0 | 0
2025-09-23 11:00 | 66.1274 | 200.4499 | 16.1274 | 50 | 0 | 0
2025-10-16 01:00 | 70.8359 | 200.4387 | 20.8359 | 50 | 0 | 0
2025-02-16 03:00 | 105.1544 | 200.3755 | 55.1544 | 50 | 0 | 0
2025-01-20 | 101.1884 | 200.3749 | 51.1884 | 50 | 0 | 0
2025-04-30 14:00 | 67.2322 | 200.3654 | 0 | 50 | 17.2322 | 0
2025-11-12 | 75.4154 | 200.3491 | 25.4154 | 50 | 0 | 0
2025-05-10 03:00 | 62.7178 | 200.3348 | 12.7178 | 50 | 0 | 0
2025-05-28 15:00 | 56.3828 | 200.2904 | 6.3828 | 50 | 0 | 0
2025-03-30 01:00 | 91.8222 | 200.2488 | 0 | 50 | 41.8222 | 0
2025-02-20 22:00 | 120.391 | 200.1612 | 70.391 | 50 | 0 | 0
2025-05-05 21:00 | 101.2775 | 200.138 | 51.2775 | 50 | 0 | 0
2025-11-06 04:00 | 147.9841 | 200.1052 | 97.9841 | 50 | 0 | 0
2025-11-06 10:00 | 122.8506 | 200.0985 | 72.8506 | 50 | 0 | 0
2025-07-27 07:00 | 50.0453 | 200.0956 | 0.045349 | 50 | 0 | 0
2025-10-19 09:00 | 123.9915 | 200.085 | 73.9915 | 50 | 0 | 0
2025-06-10 13:00 | 55.5845 | 200.0593 | 0 | 50 | 5.5845 | 0
2025-02-22 13:00 | 112.9222 | 200.0469 | 62.9222 | 50 | 0 | 0
2025-01-30 10:00 | 149.1406 | 200.0383 | 99.1406 | 50 | 0 | 0
2025-11-29 14:00 | 151.6056 | 199.996 | 101.6056 | 50 | 0 | 0
2025-07-01 02:00 | 48.2967 | 199.989 | 0 | 48.2967 | 0 | 0
2025-01-17 15:00 | 136.9667 | 199.9758 | 86.9667 | 50 | 0 | 0
2025-01-19 17:00 | 165.0716 | 199.9619 | 115.0716 | 50 | 0 | 0
2025-03-21 13:00 | 125.3563 | 199.9552 | 75.3563 | 50 | 0 | 0
2025-06-26 05:00 | 49.5839 | 199.9124 | 0 | 49.5839 | 0 | 0
2025-07-29 21:00 | 53.5553 | 199.9042 | 0 | 50 | 3.5553 | 0
2025-11-03 23:00 | 90.3546 | 199.8753 | 40.3546 | 50 | 0 | 0
2025-11-22 04:00 | 134.8965 | 199.8582 | 84.8965 | 50 | 0 | 0
2025-11-11 | 136.3652 | 199.8442 | 86.3652 | 50 | 0 | 0
2025-12-01 | 111.734 | 199.8235 | 61.734 | 50 | 0 | 0
2025-03-06 11:00 | 118.5347 | 199.8169 | 68.5347 | 50 | 0 | 0
2025-02-17 22:00 | 117.6266 | 199.8017 | 67.6266 | 50 | 0 | 0
2025-09-26 17:00 | 81.5109 | 199.7939 | 31.5109 | 50 | 0 | 0
2025-06-26 | 51.4468 | 199.7891 | 1.4468 | 50 | 0 | 0
2025-03-06 09:00 | 156.5012 | 199.7677 | 106.5012 | 50 | 0 | 0
2025-03-11 17:00 | 146.0195 | 199.7359 | 96.0195 | 50 | 0 | 0
2025-10-11 06:00 | 89.0549 | 199.6996 | 39.0549 | 50 | 0 | 0
2025-10-24 10:00 | 103.6397 | 199.6788 | 53.6397 | 50 | 0 | 0
2025-11-04 03:00 | 59.7704 | 199.6667 | 9.7704 | 50 | 0 | 0
2025-09-14 16:00 | 67.3198 | 199.6037 | 17.3198 | 50 | 0 | 0
2025-06-15 02:00 | 49.6639 | 199.5658 | 0 | 49.6639 | 0 | 0
2025-04-05 05:00 | 127.9995 | 199.512 | 77.9995 | 50 | 0 | 0
2025-06-30 13:00 | 53.082 | 199.4833 | 3.082 | 50 | 0 | 0
2025-11-17 07:00 | 134.4169 | 199.4671 | 84.4169 | 50 | 0 | 0
2025-03-02 13:00 | 138.2428 | 199.3979 | 88.2428 | 50 | 0 | 0
2025-12-03 15:00 | 181.8052 | 199.3788 | 131.8052 | 50 | 0 | 0
2025-04-26 15:00 | 79.9216 | 199.3759 | 29.9216 | 50 | 0 | 0
2025-11-12 03:00 | 114.2603 | 199.3173 | 64.2603 | 50 | 0 | 0
2025-08-26 18:00 | 56.8335 | 199.3101 | 0 | 50 | 6.8335 | 0
2025-03-17 13:00 | 95.54 | 199.3094 | 45.54 | 50 | 0 | 0
2025-12-02 11:00 | 161.4295 | 199.2893 | 111.4295 | 50 | 0 | 0
2025-05-02 08:00 | 80.3505 | 199.2077 | 30.3505 | 50 | 0 | 0
2025-04-11 20:00 | 100.3343 | 199.2031 | 50.3343 | 50 | 0 | 0
2025-03-16 07:00 | 149.3935 | 199.1821 | 99.3935 | 50 | 0 | 0
2025-12-24 04:00 | 135.3826 | 199.1295 | 85.3826 | 50 | 0 | 0
2025-04-23 09:00 | 74.7935 | 199.1194 | 24.7935 | 50 | 0 | 0
2025-11-29 12:00 | 151.5061 | 199.1185 | 101.5061 | 50 | 0 | 0
2025-03-07 23:00 | 95.6534 | 199.1172 | 45.6534 | 50 | 0 | 0
2025-10-29 14:00 | 102.6898 | 199.0949 | 52.6898 | 50 | 0 | 0
2025-04-07 21:00 | 95.9059 | 199.0845 | 3.852 | 50 | 42.0539 | 0
2025-03-09 02:00 | 115.2325 | 198.9843 | 23.1786 | 50 | 42.0539 | 0
2025-12-13 18:00 | 175.3792 | 198.982 | 125.3792 | 50 | 0 | 0
2025-04-01 15:00 | 132.6622 | 198.9736 | 40.6083 | 50 | 42.0539 | 0
2025-10-23 12:00 | 90.8029 | 198.916 | 40.8029 | 50 | 0 | 0
2025-01-18 21:00 | 161.7729 | 198.876 | 111.7729 | 50 | 0 | 0
2025-02-23 19:00 | 154.9645 | 198.8288 | 104.9645 | 50 | 0 | 0
2025-06-15 01:00 | 49.2803 | 198.8241 | 0 | 49.2803 | 0 | 0
2025-10-16 16:00 | 109.5671 | 198.8195 | 59.5671 | 50 | 0 | 0
2025-12-09 08:00 | 172.6363 | 198.7883 | 122.6363 | 50 | 0 | 0
2025-04-29 17:00 | 59.7941 | 198.783 | 9.7941 | 50 | 0 | 0
2025-02-05 11:00 | 162.7812 | 198.7497 | 112.7812 | 50 | 0 | 0
2025-09-22 15:00 | 67.8123 | 198.735 | 17.8123 | 50 | 0 | 0
2025-11-24 14:00 | 139.1771 | 198.7292 | 89.1771 | 50 | 0 | 0
2025-11-08 02:00 | 80.1596 | 198.6629 | 0 | 50 | 30.1596 | 0
2025-05-09 13:00 | 67.0347 | 198.6602 | 17.0347 | 50 | 0 | 0
2025-11-22 03:00 | 123.7559 | 198.6422 | 73.7559 | 50 | 0 | 0
2025-03-12 12:00 | 117.1389 | 198.6382 | 67.1389 | 50 | 0 | 0
2025-03-19 14:00 | 91.8061 | 198.6107 | 41.8061 | 50 | 0 | 0
2025-10-10 06:00 | 107.4089 | 198.5078 | 57.4089 | 50 | 0 | 0
2025-01-23 06:00 | 165.6233 | 198.494 | 115.6233 | 50 | 0 | 0
2025-08-28 04:00 | 52.0884 | 198.4885 | 0 | 50 | 2.0884 | 0
2025-06-08 10:00 | 60.3351 | 198.4827 | 10.3351 | 50 | 0 | 0
2025-12-01 22:00 | 141.4995 | 198.4739 | 91.4995 | 50 | 0 | 0
2025-12-15 | 96.5303 | 198.4658 | 46.5303 | 50 | 0 | 0
2025-03-17 16:00 | 100.3101 | 198.4044 | 50.3101 | 50 | 0 | 0
2025-04-14 20:00 | 113.7534 | 198.3832 | 63.7534 | 50 | 0 | 0
2025-04-12 19:00 | 89.9516 | 198.3637 | 0 | 50 | 39.9516 | 0
2025-10-22 19:00 | 117.044 | 198.3488 | 67.044 | 50 | 0 | 0
2025-02-28 05:00 | 175.3944 | 198.308 | 125.3944 | 50 | 0 | 0
2025-05-03 09:00 | 83.8179 | 198.3051 | 33.8179 | 50 | 0 | 0
2025-04-26 11:00 | 77.5066 | 198.2693 | 27.5066 | 50 | 0 | 0
2025-07-11 05:00 | 50.0232 | 198.2616 | 0.023151 | 50 | 0 | 0
2025-12-04 22:00 | 154.3171 | 198.2489 | 104.3171 | 50 | 0 | 0
2025-03-17 14:00 | 96.8446 | 198.212 | 46.8446 | 50 | 0 | 0
2025-05-31 18:00 | 68.4889 | 198.1909 | 18.4889 | 50 | 0 | 0
2025-11-26 10:00 | 181.4155 | 198.1841 | 131.4155 | 50 | 0 | 0
2025-09-30 07:00 | 90.3624 | 198.0827 | 40.3624 | 50 | 0 | 0
2025-11-15 16:00 | 115.8709 | 198.0609 | 65.8709 | 50 | 0 | 0
2025-04-10 | 67.6022 | 197.9963 | 17.6022 | 50 | 0 | 0
2025-04-28 22:00 | 82.3079 | 197.9471 | 32.3079 | 50 | 0 | 0
2025-01-20 07:00 | 177.7417 | 197.8797 | 127.7417 | 50 | 0 | 0
2025-11-30 04:00 | 137.3034 | 197.8606 | 87.3034 | 50 | 0 | 0
2025-07-12 07:00 | 48.4701 | 197.8547 | 0 | 48.4701 | 0 | 0
2025-01-31 03:00 | 116.5477 | 197.8351 | 66.5477 | 50 | 0 | 0
2025-12-21 07:00 | 159.4237 | 197.7155 | 109.4237 | 50 | 0 | 0
2025-08-05 04:00 | 27.5429 | 197.7125 | 0 | 27.5429 | 0 | 0
2025-01-01 02:00 | 139.1532 | 197.7006 | 89.1532 | 50 | 0 | 0
2025-08-18 11:00 | 52.3575 | 197.6215 | 2.3575 | 50 | 0 | 0
2025-12-17 03:00 | 117.7693 | 197.62 | 67.7693 | 50 | 0 | 0
2025-10-07 09:00 | 87.5076 | 197.617 | 0 | 50 | 37.5076 | 0
2025-05-25 20:00 | 84.0593 | 197.6104 | 0 | 50 | 34.0593 | 0
2025-05-24 13:00 | 59.2778 | 197.6092 | 9.2778 | 50 | 0 | 0
2025-10-04 04:00 | 65.7873 | 197.5228 | 15.7873 | 50 | 0 | 0
2025-12-23 13:00 | 131.208 | 197.5103 | 81.208 | 50 | 0 | 0
2025-10-20 04:00 | 127.0043 | 197.4951 | 77.0043 | 50 | 0 | 0
2025-12-06 11:00 | 146.9657 | 197.4751 | 96.9657 | 50 | 0 | 0
2025-02-21 11:00 | 131.3865 | 197.4519 | 81.3865 | 50 | 0 | 0
2025-10-14 17:00 | 114.7112 | 197.4146 | 64.7112 | 50 | 0 | 0
2025-08-25 06:00 | 49.9242 | 197.4052 | 0 | 49.9242 | 0 | 0
2025-06-17 12:00 | 52.6884 | 197.4022 | 2.6884 | 50 | 0 | 0
2025-07-05 22:00 | 52.5982 | 197.3849 | 0 | 50 | 2.5982 | 0
2025-12-04 01:00 | 133.0867 | 197.3526 | 83.0867 | 50 | 0 | 0
2025-04-14 19:00 | 114.8162 | 197.3485 | 64.8162 | 50 | 0 | 0
2025-10-11 04:00 | 67.8962 | 197.2853 | 0 | 50 | 17.8962 | 0
2025-12-28 17:00 | 179.7988 | 197.2268 | 129.7988 | 50 | 0 | 0
2025-04-22 21:00 | 88.3159 | 197.1262 | 38.3159 | 50 | 0 | 0
2025-07-24 11:00 | 53.579 | 197.1234 | 3.579 | 50 | 0 | 0
2025-11-15 12:00 | 103.5635 | 197.1056 | 53.5635 | 50 | 0 | 0
2025-11-22 11:00 | 141.4256 | 197.0907 | 91.4256 | 50 | 0 | 0
2025-09-08 19:00 | 68.0474 | 197.0836 | 18.0474 | 50 | 0 | 0
2025-01-02 05:00 | 190.7519 | 197.0787 | 140.7519 | 50 | 0 | 0
2025-04-15 01:00 | 102.7815 | 197.0757 | 10.7276 | 50 | 42.0539 | 0
2025-05-11 16:00 | 60.2412 | 197.0582 | 10.2412 | 50 | 0 | 0
2025-08-06 04:00 | 49.1166 | 197.0472 | 0 | 49.1166 | 0 | 0
2025-03-18 02:00 | 100.8232 | 197.0433 | 50.8232 | 50 | 0 | 0
2025-06-10 06:00 | 25.9893 | 197.0144 | 0 | 25.9893 | 0 | 0
2025-10-31 08:00 | 115.0592 | 196.998 | 65.0592 | 50 | 0 | 0
2025-02-14 14:00 | 151.3509 | 196.9908 | 101.3509 | 50 | 0 | 0
2025-02-23 | 89.0154 | 196.9234 | 39.0154 | 50 | 0 | 0
2025-01-16 02:00 | 95.7815 | 196.9147 | 45.7815 | 50 | 0 | 0
2025-08-11 10:00 | 40.7299 | 196.9072 | 0 | 40.7299 | 0 | 0
2025-04-15 08:00 | 109.1823 | 196.8803 | 59.1823 | 50 | 0 | 0
2025-08-17 | 42.625 | 196.8371 | 0 | 42.625 | 0 | 0
2025-06-15 23:00 | 51.2558 | 196.8363 | 1.2558 | 50 | 0 | 0
2025-12-12 21:00 | 174.1262 | 196.8344 | 124.1262 | 50 | 0 | 0
2025-07-29 23:00 | 52.76 | 196.8269 | 0 | 50 | 2.76 | 0
2025-11-30 18:00 | 178.2445 | 196.8028 | 128.2445 | 50 | 0 | 0
2025-04-28 13:00 | 66.8426 | 196.7985 | 16.8426 | 50 | 0 | 0
2025-09-06 04:00 | 37.5312 | 196.7947 | 0 | 37.5312 | 0 | 0
2025-09-22 20:00 | 69.4278 | 196.7658 | 19.4278 | 50 | 0 | 0
2025-03-20 08:00 | 122.8229 | 196.7466 | 72.8229 | 50 | 0 | 0
2025-08-04 10:00 | 51.1729 | 196.7302 | 1.1729 | 50 | 0 | 0
2025-11-04 13:00 | 99.7491 | 196.7037 | 49.7491 | 50 | 0 | 0
2025-08-25 21:00 | 55.0187 | 196.692 | 5.0187 | 50 | 0 | 0
2025-02-24 12:00 | 133.4905 | 196.692 | 83.4905 | 50 | 0 | 0
2025-10-09 07:00 | 107.6714 | 196.6752 | 57.6714 | 50 | 0 | 0
2025-12-10 11:00 | 172.0171 | 196.6557 | 122.0171 | 50 | 0 | 0
2025-02-23 03:00 | 105.0984 | 196.6027 | 55.0984 | 50 | 0 | 0
2025-01-08 08:00 | 159.806 | 196.5776 | 109.806 | 50 | 0 | 0
2025-02-18 16:00 | 141.5192 | 196.561 | 91.5192 | 50 | 0 | 0
2025-03-09 15:00 | 123.6397 | 196.5576 | 73.6398 | 50 | 0 | 0
2025-07-15 11:00 | 54.3371 | 196.5352 | 4.3371 | 50 | 0 | 0
2025-03-09 20:00 | 151.9545 | 196.512 | 101.9545 | 50 | 0 | 0
2025-08-18 23:00 | 57.5442 | 196.5054 | 7.5442 | 50 | 0 | 0
2025-06-24 20:00 | 56.3709 | 196.4905 | 6.3709 | 50 | 0 | 0
2025-02-22 18:00 | 131.4844 | 196.4151 | 81.4844 | 50 | 0 | 0
2025-07-22 19:00 | 53.8239 | 196.4145 | 3.8239 | 50 | 0 | 0
2025-09-27 12:00 | 94.9984 | 196.3844 | 2.9445 | 50 | 42.0539 | 0
2025-10-01 10:00 | 72.5712 | 196.3525 | 22.5712 | 50 | 0 | 0
2025-10-28 21:00 | 108.3346 | 196.3338 | 58.3346 | 50 | 0 | 0
2025-12-30 08:00 | 175.0022 | 196.2908 | 125.0022 | 50 | 0 | 0
2025-03-15 15:00 | 113.4787 | 196.2646 | 63.4787 | 50 | 0 | 0
2025-10-22 22:00 | 99.2923 | 196.211 | 49.2923 | 50 | 0 | 0
2025-04-02 19:00 | 135.4989 | 196.1201 | 85.4989 | 50 | 0 | 0
2025-03-20 13:00 | 94.9362 | 196.1199 | 44.9362 | 50 | 0 | 0
2025-02-16 21:00 | 110.4044 | 196.0822 | 60.4044 | 50 | 0 | 0
2025-05-28 06:00 | 87.6279 | 196.0705 | 37.6279 | 50 | 0 | 0
2025-09-07 03:00 | 50.9522 | 196.0311 | 0.95218 | 50 | 0 | 0
2025-02-03 14:00 | 130.7324 | 196.019 | 80.7324 | 50 | 0 | 0
2025-02-01 21:00 | 126.3188 | 195.9813 | 76.3188 | 50 | 0 | 0
2025-10-25 08:00 | 105.4093 | 195.9786 | 13.3554 | 50 | 42.0539 | 0
2025-09-29 22:00 | 80.0866 | 195.9493 | 30.0866 | 50 | 0 | 0
2025-02-26 17:00 | 164.6414 | 195.9467 | 114.6414 | 50 | 0 | 0
2025-06-10 08:00 | 52.7751 | 195.8929 | 2.7751 | 50 | 0 | 0
2025-05-23 12:00 | 63.8868 | 195.8692 | 13.8868 | 50 | 0 | 0
2025-09-20 04:00 | 63.5117 | 195.868 | 0 | 50 | 13.5117 | 0
2025-01-20 10:00 | 170.101 | 195.8666 | 120.101 | 50 | 0 | 0
2025-03-31 16:00 | 157.7479 | 195.8253 | 107.7479 | 50 | 0 | 0
2025-06-22 20:00 | 51.9699 | 195.8232 | 1.9699 | 50 | 0 | 0
2025-02-14 19:00 | 153.4294 | 195.8042 | 103.4294 | 50 | 0 | 0
2025-10-26 07:00 | 113.7835 | 195.7994 | 63.7835 | 50 | 0 | 0
2025-04-22 13:00 | 78.9869 | 195.7925 | 28.9869 | 50 | 0 | 0
2025-12-09 19:00 | 178.1533 | 195.7922 | 128.1533 | 50 | 0 | 0
2025-03-28 12:00 | 98.9676 | 195.7848 | 48.9676 | 50 | 0 | 0
2025-03-27 15:00 | 104.419 | 195.7418 | 54.419 | 50 | 0 | 0
2025-09-13 04:00 | 62.6505 | 195.737 | 0 | 50 | 12.6505 | 0
2025-05-01 13:00 | 70.6277 | 195.7326 | 20.6277 | 50 | 0 | 0
2025-12-08 13:00 | 149.7194 | 195.7123 | 99.7194 | 50 | 0 | 0
2025-12-30 04:00 | 165.2758 | 195.6878 | 115.2758 | 50 | 0 | 0
2025-05-09 18:00 | 68.7165 | 195.647 | 18.7165 | 50 | 0 | 0
2025-08-30 22:00 | 57.6942 | 195.6428 | 7.6942 | 50 | 0 | 0
2025-09-02 03:00 | 42.6096 | 195.6271 | 0 | 42.6096 | 0 | 0
2025-07-19 06:00 | 48.1319 | 195.6119 | 0 | 48.1319 | 0 | 0
2025-01-15 23:00 | 83.5649 | 195.6087 | 33.5649 | 50 | 0 | 0
2025-08-26 21:00 | 55.8971 | 195.6012 | 0 | 50 | 5.8971 | 0
2025-03-28 22:00 | 108.8816 | 195.6003 | 58.8816 | 50 | 0 | 0
2025-12-10 09:00 | 176.1661 | 195.5965 | 126.1661 | 50 | 0 | 0
2025-09-16 03:00 | 45.4201 | 195.5893 | 0 | 45.4201 | 0 | 0
2025-07-13 | 51.2681 | 195.5782 | 0 | 50 | 1.2681 | 0
2025-10-03 19:00 | 92.8395 | 195.5553 | 42.8395 | 50 | 0 | 0
2025-09-02 06:00 | 80.1225 | 195.5219 | 30.1225 | 50 | 0 | 0
2025-11-03 21:00 | 89.788 | 195.5201 | 39.788 | 50 | 0 | 0
2025-07-24 20:00 | 53.287 | 195.5175 | 3.287 | 50 | 0 | 0
2025-02-27 21:00 | 156.5812 | 195.5125 | 106.5812 | 50 | 0 | 0
2025-03-01 16:00 | 123.8319 | 195.5014 | 73.8319 | 50 | 0 | 0
2025-07-22 02:00 | 47.918 | 195.4903 | 0 | 47.918 | 0 | 0
2025-08-17 08:00 | 49.9128 | 195.455 | 0 | 49.9128 | 0 | 0
2025-10-26 19:00 | 118.3527 | 195.44 | 68.3527 | 50 | 0 | 0
2025-08-15 16:00 | 56.0975 | 195.4317 | 6.0975 | 50 | 0 | 0
2025-07-15 04:00 | 26.7888 | 195.4277 | 0 | 26.7888 | 0 | 0
2025-08-08 15:00 | 54.4981 | 195.3991 | 4.4981 | 50 | 0 | 0
2025-08-03 16:00 | 55.0269 | 195.3837 | 0 | 50 | 5.0269 | 0
2025-09-07 | 64.3815 | 195.3777 | 14.3815 | 50 | 0 | 0
2025-03-23 18:00 | 160.5137 | 195.32 | 110.5137 | 50 | 0 | 0
2025-03-08 16:00 | 146.749 | 195.3058 | 96.749 | 50 | 0 | 0
2025-07-09 21:00 | 51.9437 | 195.2696 | 1.9437 | 50 | 0 | 0
2025-11-04 20:00 | 112.4142 | 195.2296 | 62.4142 | 50 | 0 | 0
2025-06-22 09:00 | 48.7108 | 195.204 | 0 | 48.7108 | 0 | 0
2025-10-02 23:00 | 70.1604 | 195.1712 | 20.1604 | 50 | 0 | 0
2025-08-20 20:00 | 54.8304 | 195.1251 | 0 | 50 | 4.8304 | 0
2025-05-09 09:00 | 68.0818 | 195.0816 | 0 | 50 | 18.0818 | 0
2025-08-26 01:00 | 66.4368 | 195.0798 | 16.4368 | 50 | 0 | 0
2025-01-13 21:00 | 163.9229 | 195.0497 | 113.9229 | 50 | 0 | 0
2025-04-18 03:00 | 84.2311 | 195.0441 | 0 | 50 | 34.2311 | 0
2025-06-02 23:00 | 68.6198 | 195.0367 | 18.6198 | 50 | 0 | 0
2025-11-19 10:00 | 116.9958 | 195.0159 | 66.9958 | 50 | 0 | 0
2025-03-09 21:00 | 143.8386 | 195.0028 | 93.8386 | 50 | 0 | 0
2025-06-22 11:00 | 49.8384 | 194.9851 | 0 | 49.8384 | 0 | 0
2025-02-22 01:00 | 95.73 | 194.9363 | 45.73 | 50 | 0 | 0
2025-05-16 11:00 | 72.7501 | 194.9032 | 22.7501 | 50 | 0 | 0
2025-10-21 15:00 | 113.7834 | 194.8942 | 63.7834 | 50 | 0 | 0
2025-07-02 09:00 | 50.4965 | 194.7965 | 0 | 50 | 0.49652 | 0
2025-08-28 09:00 | 52.7103 | 194.7622 | 2.7103 | 50 | 0 | 0
2025-09-01 22:00 | 58.719 | 194.7504 | 8.719 | 50 | 0 | 0
2025-11-27 02:00 | 139.5047 | 194.6986 | 89.5047 | 50 | 0 | 0
2025-08-01 14:00 | 53.3274 | 194.6567 | 3.3274 | 50 | 0 | 0
2025-04-30 16:00 | 66.1854 | 194.6301 | 0 | 50 | 16.1854 | 0
2025-01-24 08:00 | 191.9254 | 194.6285 | 141.9254 | 50 | 0 | 0
2025-02-11 19:00 | 160.5608 | 194.6058 | 110.5608 | 50 | 0 | 0
2025-04-25 04:00 | 93.171 | 194.5892 | 43.171 | 50 | 0 | 0
2025-06-24 11:00 | 52.1682 | 194.5837 | 2.1682 | 50 | 0 | 0
2025-09-08 | 63.9537 | 194.5228 | 13.9537 | 50 | 0 | 0
2025-06-20 06:00 | 52.2972 | 194.4954 | 2.2972 | 50 | 0 | 0
2025-01-30 15:00 | 152.0887 | 194.4795 | 102.0887 | 50 | 0 | 0
2025-11-03 10:00 | 99.4692 | 194.4584 | 49.4692 | 50 | 0 | 0
2025-10-28 09:00 | 103.4456 | 194.4527 | 11.3917 | 50 | 42.0539 | 0
2025-11-11 23:00 | 86.4561 | 194.4486 | 36.4561 | 50 | 0 | 0
2025-10-14 03:00 | 85.4848 | 194.431 | 35.4848 | 50 | 0 | 0
2025-04-25 09:00 | 70.9917 | 194.341 | 20.9917 | 50 | 0 | 0
2025-12-22 12:00 | 148.86 | 194.2987 | 98.86 | 50 | 0 | 0
2025-10-05 03:00 | 55.4742 | 194.2495 | 0 | 50 | 5.4742 | 0
2025-07-13 14:00 | 52.0435 | 194.2186 | 2.0435 | 50 | 0 | 0
2025-09-22 08:00 | 80.8427 | 194.2172 | 30.8427 | 50 | 0 | 0
2025-03-22 13:00 | 125.806 | 194.2033 | 75.806 | 50 | 0 | 0
2025-12-02 03:00 | 126.1959 | 194.1732 | 76.1959 | 50 | 0 | 0
2025-05-29 19:00 | 66.3106 | 194.1272 | 16.3106 | 50 | 0 | 0
2025-10-17 18:00 | 126.1706 | 194.1018 | 76.1706 | 50 | 0 | 0
2025-08-02 | 52.1722 | 194.0867 | 2.1722 | 50 | 0 | 0
2025-03-21 05:00 | 124.0749 | 194.0506 | 74.0749 | 50 | 0 | 0
2025-06-21 06:00 | 48.5833 | 194.0373 | 0 | 48.5833 | 0 | 0
2025-06-09 13:00 | 56.4453 | 193.9227 | 6.4453 | 50 | 0 | 0
2025-06-08 05:00 | 55.5887 | 193.8915 | 5.5887 | 50 | 0 | 0
2025-09-03 05:00 | 67.4527 | 193.8749 | 17.4527 | 50 | 0 | 0
2025-04-21 01:00 | 71.624 | 193.8634 | 21.624 | 50 | 0 | 0
2025-09-19 | 64.0939 | 193.8616 | 0 | 50 | 14.0939 | 0
2025-05-09 19:00 | 68.3716 | 193.7647 | 0 | 50 | 18.3716 | 0
2025-08-13 19:00 | 53.4064 | 193.7281 | 3.4064 | 50 | 0 | 0
2025-10-21 04:00 | 125.6115 | 193.6766 | 75.6115 | 50 | 0 | 0
2025-08-10 | 53.0749 | 193.6641 | 3.0749 | 50 | 0 | 0
2025-01-30 20:00 | 153.4475 | 193.6554 | 103.4475 | 50 | 0 | 0
2025-03-08 15:00 | 147.7898 | 193.6289 | 97.7898 | 50 | 0 | 0
2025-06-02 02:00 | 51.6326 | 193.6235 | 1.6326 | 50 | 0 | 0
2025-11-19 21:00 | 139.6395 | 193.5487 | 89.6395 | 50 | 0 | 0
2025-04-16 03:00 | 94.8489 | 193.5385 | 44.8489 | 50 | 0 | 0
2025-11-02 13:00 | 102.4684 | 193.5358 | 52.4684 | 50 | 0 | 0
2025-09-08 21:00 | 74.2222 | 193.5039 | 0 | 50 | 24.2222 | 0
2025-05-23 02:00 | 62.7772 | 193.4718 | 12.7772 | 50 | 0 | 0
2025-11-15 11:00 | 103.0162 | 193.4518 | 53.0162 | 50 | 0 | 0
2025-07-28 21:00 | 54.52 | 193.4512 | 4.52 | 50 | 0 | 0
2025-10-26 12:00 | 98.3714 | 193.4508 | 48.3714 | 50 | 0 | 0
2025-09-02 13:00 | 65.3718 | 193.44 | 15.3718 | 50 | 0 | 0
2025-07-21 08:00 | 38.9008 | 193.4207 | 0 | 38.9008 | 0 | 0
2025-07-08 13:00 | 55.407 | 193.3936 | 5.407 | 50 | 0 | 0
2025-07-14 01:00 | 52.9891 | 193.3783 | 2.9891 | 50 | 0 | 0
2025-04-03 13:00 | 119.2564 | 193.3135 | 69.2564 | 50 | 0 | 0
2025-12-26 15:00 | 162.3218 | 193.2968 | 112.3218 | 50 | 0 | 0
2025-01-03 15:00 | 159.0702 | 193.2768 | 109.0702 | 50 | 0 | 0
2025-10-11 19:00 | 116.1613 | 193.2338 | 66.1613 | 50 | 0 | 0
2025-12-01 11:00 | 175.3605 | 193.2076 | 125.3605 | 50 | 0 | 0
2025-08-20 13:00 | 53.1709 | 193.1471 | 3.1709 | 50 | 0 | 0
2025-02-22 23:00 | 91.8077 | 193.1232 | 41.8077 | 50 | 0 | 0
2025-05-14 13:00 | 78.3321 | 193.1068 | 0 | 50 | 28.3321 | 0
2025-10-27 02:00 | 71.1972 | 193.0716 | 21.1973 | 50 | 0 | 0
2025-09-16 09:00 | 63.3709 | 193.06 | 13.3709 | 50 | 0 | 0
2025-03-24 17:00 | 141.6936 | 192.9741 | 91.6936 | 50 | 0 | 0
2025-06-14 08:00 | 48.097 | 192.946 | 0 | 48.097 | 0 | 0
2025-08-29 01:00 | 54.73 | 192.9375 | 0 | 50 | 4.73 | 0
2025-04-04 14:00 | 97.9514 | 192.9222 | 47.9514 | 50 | 0 | 0
2025-06-03 17:00 | 62.566 | 192.9089 | 12.566 | 50 | 0 | 0
2025-06-20 11:00 | 48.6749 | 192.9066 | 0 | 48.6749 | 0 | 0
2025-05-17 09:00 | 77.2243 | 192.9065 | 27.2243 | 50 | 0 | 0
2025-04-09 02:00 | 65.3511 | 192.8532 | 15.3511 | 50 | 0 | 0
2025-01-27 | 107.3357 | 192.8516 | 57.3357 | 50 | 0 | 0
2025-07-29 17:00 | 54.7683 | 192.8268 | 4.7683 | 50 | 0 | 0
2025-08-22 05:00 | 49.4364 | 192.8144 | 0 | 49.4364 | 0 | 0
2025-01-25 15:00 | 177.3551 | 192.8126 | 127.3551 | 50 | 0 | 0
2025-07-24 08:00 | 47.7992 | 192.7975 | 0 | 47.7992 | 0 | 0
2025-01-26 17:00 | 186.3847 | 192.7891 | 136.3847 | 50 | 0 | 0
2025-08-14 14:00 | 53.5588 | 192.7853 | 3.5588 | 50 | 0 | 0
2025-01-04 10:00 | 162.5606 | 192.7843 | 112.5606 | 50 | 0 | 0
2025-10-14 02:00 | 79.5457 | 192.7691 | 29.5457 | 50 | 0 | 0
2025-04-14 04:00 | 87.0101 | 192.7647 | 37.0101 | 50 | 0 | 0
2025-11-01 17:00 | 103.8181 | 192.7055 | 53.8181 | 50 | 0 | 0
2025-08-01 08:00 | 48.8485 | 192.6949 | 0 | 48.8485 | 0 | 0
2025-01-23 07:00 | 166.2458 | 192.6577 | 116.2458 | 50 | 0 | 0
2025-10-30 20:00 | 121.1614 | 192.6539 | 71.1614 | 50 | 0 | 0
2025-09-04 06:00 | 64.0168 | 192.6437 | 14.0168 | 50 | 0 | 0
2025-12-07 17:00 | 152.0307 | 192.6268 | 102.0307 | 50 | 0 | 0
2025-11-01 16:00 | 103.4976 | 192.6225 | 53.4976 | 50 | 0 | 0
2025-05-19 02:00 | 60.2667 | 192.5724 | 10.2667 | 50 | 0 | 0
2025-08-14 21:00 | 54.7005 | 192.5412 | 4.7005 | 50 | 0 | 0
2025-12-22 15:00 | 163.761 | 192.513 | 113.761 | 50 | 0 | 0
2025-03-21 19:00 | 130.0559 | 192.5076 | 80.0559 | 50 | 0 | 0
2025-04-08 12:00 | 84.5014 | 192.4977 | 34.5014 | 50 | 0 | 0
2025-04-04 21:00 | 134.7617 | 192.495 | 42.7078 | 50 | 42.0539 | 0
2025-04-02 09:00 | 138.1888 | 192.4853 | 88.1888 | 50 | 0 | 0
2025-08-22 17:00 | 55.8796 | 192.474 | 5.8796 | 50 | 0 | 0
2025-03-01 10:00 | 139.3749 | 192.4344 | 89.3749 | 50 | 0 | 0
2025-06-16 12:00 | 53.6799 | 192.4068 | 3.6799 | 50 | 0 | 0
2025-02-19 01:00 | 98.7916 | 192.3912 | 48.7916 | 50 | 0 | 0
2025-10-24 03:00 | 68.0906 | 192.3778 | 18.0907 | 50 | 0 | 0
2025-03-19 08:00 | 104.7039 | 192.3452 | 54.7039 | 50 | 0 | 0
2025-04-14 08:00 | 110.5589 | 192.3354 | 60.5589 | 50 | 0 | 0
2025-03-05 23:00 | 99.3304 | 192.3028 | 49.3304 | 50 | 0 | 0
2025-05-12 11:00 | 98.1594 | 192.2924 | 48.1594 | 50 | 0 | 0
2025-06-22 08:00 | 48.7813 | 192.2796 | 0 | 48.7813 | 0 | 0
2025-10-11 17:00 | 98.2258 | 192.2596 | 48.2258 | 50 | 0 | 0
2025-07-19 04:00 | 48.5753 | 192.2404 | 0 | 48.5753 | 0 | 0
2025-05-15 19:00 | 87.3158 | 192.2071 | 37.3158 | 50 | 0 | 0
2025-01-26 12:00 | 182.1354 | 192.1994 | 132.1354 | 50 | 0 | 0
2025-03-15 09:00 | 134.2217 | 192.1831 | 42.1678 | 50 | 42.0539 | 0
2025-03-04 09:00 | 148.9652 | 192.1445 | 98.9652 | 50 | 0 | 0
2025-08-16 04:00 | 28.4683 | 192.1413 | 0 | 28.4683 | 0 | 0
2025-11-14 15:00 | 127.7677 | 192.095 | 77.7677 | 50 | 0 | 0
2025-05-20 | 107.9929 | 192.0678 | 15.939 | 50 | 42.0539 | 0
2025-04-01 08:00 | 146.9665 | 192.0487 | 96.9665 | 50 | 0 | 0
2025-08-13 14:00 | 52.6662 | 192.0321 | 2.6662 | 50 | 0 | 0
2025-04-29 01:00 | 85.0722 | 192.0152 | 35.0722 | 50 | 0 | 0
2025-07-11 13:00 | 56.6434 | 191.9801 | 6.6434 | 50 | 0 | 0
2025-11-20 01:00 | 75.2053 | 191.9646 | 25.2053 | 50 | 0 | 0
2025-09-04 14:00 | 65.9434 | 191.9545 | 15.9434 | 50 | 0 | 0
2025-03-07 08:00 | 155.9896 | 191.9424 | 105.9896 | 50 | 0 | 0
2025-01-07 07:00 | 181.1516 | 191.9418 | 131.1516 | 50 | 0 | 0
2025-02-06 02:00 | 122.2156 | 191.885 | 72.2156 | 50 | 0 | 0
2025-01-14 22:00 | 120.356 | 191.8633 | 70.356 | 50 | 0 | 0
2025-05-07 10:00 | 81.068 | 191.8465 | 31.068 | 50 | 0 | 0
2025-10-13 13:00 | 106.4048 | 191.7601 | 14.3509 | 50 | 42.0539 | 0
2025-04-18 14:00 | 79.693 | 191.7557 | 29.693 | 50 | 0 | 0
2025-01-11 20:00 | 168.6695 | 191.74 | 118.6695 | 50 | 0 | 0
2025-11-25 21:00 | 164.6959 | 191.6986 | 114.6959 | 50 | 0 | 0
2025-06-01 08:00 | 72.5773 | 191.68 | 22.5773 | 50 | 0 | 0
2025-01-30 | 95.518 | 191.6798 | 45.518 | 50 | 0 | 0
2025-03-18 22:00 | 107.6546 | 191.6612 | 57.6546 | 50 | 0 | 0
2025-07-27 10:00 | 49.6245 | 191.6575 | 0 | 49.6245 | 0 | 0
2025-11-02 06:00 | 109.1388 | 191.6231 | 59.1388 | 50 | 0 | 0
2025-05-12 20:00 | 108.9194 | 191.5962 | 58.9194 | 50 | 0 | 0
2025-06-23 07:00 | 52.9503 | 191.5959 | 2.9503 | 50 | 0 | 0
2025-05-07 | 66.7996 | 191.5783 | 16.7996 | 50 | 0 | 0
2025-04-04 01:00 | 80.6937 | 191.4904 | 0 | 50 | 30.6937 | 0
2025-08-14 06:00 | 37.8268 | 191.4891 | 0 | 37.8268 | 0 | 0
2025-02-20 23:00 | 86.9193 | 191.4881 | 36.9193 | 50 | 0 | 0
2025-09-20 01:00 | 64.4644 | 191.4724 | 14.4644 | 50 | 0 | 0
2025-12-08 01:00 | 99.2151 | 191.4668 | 49.2151 | 50 | 0 | 0
2025-10-28 20:00 | 121.7767 | 191.4315 | 71.7767 | 50 | 0 | 0
2025-05-07 01:00 | 75.9053 | 191.4232 | 25.9053 | 50 | 0 | 0
2025-04-03 19:00 | 134.5943 | 191.4121 | 84.5943 | 50 | 0 | 0
2025-08-27 17:00 | 56.4416 | 191.4106 | 0 | 50 | 6.4416 | 0
2025-02-18 08:00 | 142.5273 | 191.3793 | 50.4734 | 50 | 42.0539 | 0
2025-05-16 06:00 | 110.8429 | 191.3587 | 60.8429 | 50 | 0 | 0
2025-04-27 17:00 | 75.3788 | 191.3491 | 0 | 50 | 25.3788 | 0
2025-07-14 07:00 | 51.4752 | 191.347 | 0 | 50 | 1.4752 | 0
2025-08-01 06:00 | 48.633 | 191.281 | 0 | 48.633 | 0 | 0
2025-04-23 10:00 | 72.373 | 191.2548 | 0 | 50 | 22.373 | 0
2025-11-26 05:00 | 178.4812 | 191.1904 | 128.4812 | 50 | 0 | 0
2025-09-07 01:00 | 62.9998 | 191.1516 | 12.9998 | 50 | 0 | 0
2025-09-19 13:00 | 68.202 | 191.1472 | 18.202 | 50 | 0 | 0
2025-03-19 | 73.7249 | 191.1266 | 0 | 50 | 23.7249 | 0
2025-03-28 17:00 | 101.1891 | 191.0982 | 51.1891 | 50 | 0 | 0
2025-09-08 10:00 | 62.6965 | 191.0624 | 0 | 50 | 12.6965 | 0
2025-03-09 19:00 | 154.1801 | 191.0313 | 104.1801 | 50 | 0 | 0
2025-10-22 04:00 | 106.8563 | 190.9587 | 14.8024 | 50 | 42.0539 | 0
2025-12-30 11:00 | 168.2758 | 190.9231 | 118.2758 | 50 | 0 | 0
2025-07-11 07:00 | 50.6526 | 190.9223 | 0.65255 | 50 | 0 | 0
2025-03-24 18:00 | 155.6925 | 190.9044 | 105.6925 | 50 | 0 | 0
2025-03-08 18:00 | 153.2771 | 190.8952 | 103.2771 | 50 | 0 | 0
2025-06-26 12:00 | 53.0614 | 190.8762 | 3.0614 | 50 | 0 | 0
2025-08-29 17:00 | 60.7772 | 190.8289 | 10.7772 | 50 | 0 | 0
2025-09-18 13:00 | 66.0854 | 190.816 | 16.0854 | 50 | 0 | 0
2025-06-27 12:00 | 53.1157 | 190.7122 | 3.1157 | 50 | 0 | 0
2025-10-06 23:00 | 79.8808 | 190.6113 | 29.8808 | 50 | 0 | 0
2025-06-10 07:00 | 49.8559 | 190.5714 | 0 | 49.8559 | 0 | 0
2025-09-22 07:00 | 92.9781 | 190.5616 | 0.92422 | 50 | 42.0539 | 0
2025-09-27 03:00 | 52.7337 | 190.4851 | 2.7337 | 50 | 0 | 0
2025-12-10 12:00 | 175.5625 | 190.4703 | 125.5625 | 50 | 0 | 0
2025-02-21 20:00 | 147.525 | 190.4542 | 97.525 | 50 | 0 | 0
2025-03-16 10:00 | 115.2476 | 190.3945 | 65.2476 | 50 | 0 | 0
2025-10-30 23:00 | 82.8442 | 190.3915 | 32.8442 | 50 | 0 | 0
2025-12-26 14:00 | 162.0949 | 190.3823 | 112.0949 | 50 | 0 | 0
2025-07-16 14:00 | 55.8489 | 190.2538 | 5.8489 | 50 | 0 | 0
2025-08-15 22:00 | 56.4687 | 190.2291 | 6.4687 | 50 | 0 | 0
2025-05-04 08:00 | 87.2603 | 190.225 | 37.2603 | 50 | 0 | 0
2025-10-05 19:00 | 97.5686 | 190.1849 | 47.5686 | 50 | 0 | 0
2025-06-06 04:00 | 53.2848 | 190.0705 | 3.2848 | 50 | 0 | 0
2025-01-08 16:00 | 157.4128 | 190.0659 | 107.4128 | 50 | 0 | 0
2025-01-25 10:00 | 179.2091 | 190.0587 | 129.2091 | 50 | 0 | 0
2025-06-22 15:00 | 51.3504 | 190.0507 | 0 | 50 | 1.3504 | 0
2025-04-01 09:00 | 142.1396 | 189.9971 | 92.1396 | 50 | 0 | 0
2025-01-08 13:00 | 154.6235 | 189.9869 | 104.6235 | 50 | 0 | 0
2025-05-18 19:00 | 81.7431 | 189.9575 | 31.7431 | 50 | 0 | 0
2025-10-31 10:00 | 113.3175 | 189.9012 | 63.3175 | 50 | 0 | 0
2025-02-15 13:00 | 128.3235 | 189.8663 | 78.3235 | 50 | 0 | 0
2025-07-10 12:00 | 55.9439 | 189.8659 | 5.9439 | 50 | 0 | 0
2025-04-18 20:00 | 90.4194 | 189.7883 | 40.4194 | 50 | 0 | 0
2025-12-06 02:00 | 120.7345 | 189.7696 | 70.7345 | 50 | 0 | 0
2025-04-10 11:00 | 77.7243 | 189.729 | 27.7243 | 50 | 0 | 0
2025-06-29 14:00 | 53.7491 | 189.7237 | 3.7491 | 50 | 0 | 0
2025-10-06 07:00 | 108.0839 | 189.7072 | 58.0839 | 50 | 0 | 0
2025-07-07 20:00 | 54.7021 | 189.6998 | 4.7021 | 50 | 0 | 0
2025-08-27 | 54.6476 | 189.6954 | 4.6476 | 50 | 0 | 0
2025-01-15 22:00 | 121.3705 | 189.6737 | 71.3705 | 50 | 0 | 0
2025-03-09 14:00 | 129.8769 | 189.6585 | 79.8769 | 50 | 0 | 0
2025-12-19 08:00 | 158.8159 | 189.6512 | 108.8159 | 50 | 0 | 0
2025-08-07 01:00 | 51.3693 | 189.6439 | 1.3693 | 50 | 0 | 0
2025-09-11 22:00 | 65.4116 | 189.6022 | 15.4116 | 50 | 0 | 0
2025-04-23 | 65.7984 | 189.5902 | 15.7984 | 50 | 0 | 0
2025-10-03 05:00 | 79.2072 | 189.5646 | 29.2072 | 50 | 0 | 0
2025-08-04 18:00 | 54.9379 | 189.5592 | 4.9379 | 50 | 0 | 0
2025-07-24 12:00 | 55.3188 | 189.5441 | 5.3188 | 50 | 0 | 0
2025-10-26 14:00 | 84.6028 | 189.5245 | 34.6028 | 50 | 0 | 0
2025-12-14 05:00 | 169.8281 | 189.5185 | 119.8281 | 50 | 0 | 0
2025-07-18 12:00 | 52.4934 | 189.4998 | 2.4934 | 50 | 0 | 0
2025-04-06 21:00 | 110.8201 | 189.4749 | 60.8201 | 50 | 0 | 0
2025-06-07 20:00 | 50.1247 | 189.4487 | 0.12466 | 50 | 0 | 0
2025-01-05 05:00 | 193.5552 | 189.4219 | 143.5552 | 50 | 0 | 0
2025-04-27 11:00 | 78.2026 | 189.4047 | 28.2026 | 50 | 0 | 0
2025-05-22 21:00 | 64.5281 | 189.3881 | 0 | 50 | 14.5281 | 0
2025-08-13 21:00 | 44.7113 | 189.3603 | 0 | 44.7113 | 0 | 0
2025-09-26 23:00 | 67.8932 | 189.3544 | 17.8932 | 50 | 0 | 0
2025-05-14 22:00 | 88.6368 | 189.333 | 38.6368 | 50 | 0 | 0
2025-03-03 07:00 | 155.2301 | 189.3125 | 100 | 50 | 5.2301 | 0
2025-02-05 14:00 | 145.3185 | 189.2545 | 95.3185 | 50 | 0 | 0
2025-11-07 19:00 | 126.0875 | 189.2037 | 76.0875 | 50 | 0 | 0
2025-08-19 06:00 | 28.1191 | 189.1673 | 0 | 28.1191 | 0 | 0
2025-03-18 09:00 | 116.5119 | 189.1403 | 24.458 | 50 | 42.0539 | 0
2025-02-09 14:00 | 122.0449 | 189.1264 | 72.0449 | 50 | 0 | 0
2025-06-10 20:00 | 57.0922 | 189.1217 | 0 | 50 | 7.0922 | 0
2025-05-13 14:00 | 86.7775 | 189.0961 | 36.7775 | 50 | 0 | 0
2025-01-29 21:00 | 169.9504 | 189.0756 | 119.9504 | 50 | 0 | 0
2025-09-08 09:00 | 63.3926 | 189.073 | 13.3926 | 50 | 0 | 0
2025-07-19 11:00 | 50.341 | 189.0592 | 0 | 50 | 0.34103 | 0
2025-04-18 09:00 | 81.9481 | 189.0201 | 31.9481 | 50 | 0 | 0
2025-11-29 05:00 | 168.6939 | 189.02 | 118.6939 | 50 | 0 | 0
2025-01-13 07:00 | 159.111 | 189.0087 | 109.111 | 50 | 0 | 0
2025-03-31 17:00 | 155.7937 | 188.9902 | 105.7937 | 50 | 0 | 0
2025-02-14 23:00 | 106.2105 | 188.977 | 56.2105 | 50 | 0 | 0
2025-09-08 18:00 | 67.9681 | 188.9607 | 17.9681 | 50 | 0 | 0
2025-03-07 18:00 | 144.9505 | 188.9391 | 94.9505 | 50 | 0 | 0
2025-04-02 10:00 | 121.8409 | 188.9253 | 71.8409 | 50 | 0 | 0
2025-08-25 08:00 | 51.0301 | 188.9029 | 1.0301 | 50 | 0 | 0
2025-05-01 19:00 | 77.376 | 188.8383 | 27.376 | 50 | 0 | 0
2025-03-16 20:00 | 149.3133 | 188.8241 | 99.3133 | 50 | 0 | 0
2025-09-23 07:00 | 110.2807 | 188.763 | 60.2807 | 50 | 0 | 0
2025-05-05 14:00 | 102.4806 | 188.7589 | 52.4806 | 50 | 0 | 0
2025-05-06 17:00 | 112.103 | 188.7506 | 62.103 | 50 | 0 | 0
2025-02-27 19:00 | 174.0516 | 188.7494 | 124.0516 | 50 | 0 | 0
2025-01-01 20:00 | 176.3832 | 188.7356 | 126.3832 | 50 | 0 | 0
2025-09-26 19:00 | 86.8455 | 188.7162 | 0 | 50 | 36.8455 | 0
2025-02-21 10:00 | 148.9233 | 188.6843 | 98.9233 | 50 | 0 | 0
2025-04-23 20:00 | 84.9513 | 188.6693 | 34.9513 | 50 | 0 | 0
2025-11-13 17:00 | 146.298 | 188.6617 | 96.298 | 50 | 0 | 0
2025-11-17 06:00 | 133.3074 | 188.6513 | 41.2535 | 50 | 42.0539 | 0
2025-07-18 10:00 | 49.324 | 188.6313 | 0 | 49.324 | 0 | 0
2025-08-22 10:00 | 52.4895 | 188.4486 | 2.4895 | 50 | 0 | 0
2025-07-10 15:00 | 53.9004 | 188.4023 | 3.9004 | 50 | 0 | 0
2025-12-21 14:00 | 157.6008 | 188.3977 | 107.6008 | 50 | 0 | 0
2025-05-10 22:00 | 68.478 | 188.3859 | 18.478 | 50 | 0 | 0
2025-01-25 12:00 | 175.3551 | 188.3827 | 125.3551 | 50 | 0 | 0
2025-05-03 21:00 | 87.3599 | 188.3789 | 0 | 50 | 37.3599 | 0
2025-10-08 18:00 | 99.8239 | 188.3737 | 49.8239 | 50 | 0 | 0
2025-11-06 03:00 | 122.4984 | 188.3529 | 72.4984 | 50 | 0 | 0
2025-08-03 11:00 | 51.2269 | 188.3486 | 0 | 50 | 1.2269 | 0
2025-07-17 01:00 | 51.1635 | 188.341 | 1.1635 | 50 | 0 | 0
2025-11-30 17:00 | 175.8003 | 188.3147 | 125.8003 | 50 | 0 | 0
2025-08-17 18:00 | 55.16 | 188.2381 | 5.16 | 50 | 0 | 0
2025-10-28 14:00 | 103.7249 | 188.2374 | 53.7249 | 50 | 0 | 0
2025-05-26 01:00 | 62.1667 | 188.2326 | 12.1667 | 50 | 0 | 0
2025-03-30 17:00 | 141.1491 | 188.2069 | 91.1491 | 50 | 0 | 0
2025-07-14 21:00 | 53.3328 | 188.1916 | 0 | 50 | 3.3328 | 0
2025-01-18 02:00 | 97.6559 | 188.1898 | 47.6559 | 50 | 0 | 0
2025-12-03 14:00 | 175.4246 | 188.1765 | 125.4246 | 50 | 0 | 0
2025-07-05 08:00 | 48.7408 | 188.1739 | 0 | 48.7408 | 0 | 0
2025-03-28 20:00 | 122.3995 | 188.1692 | 72.3995 | 50 | 0 | 0
2025-05-30 14:00 | 62.5529 | 188.0836 | 0 | 50 | 12.5529 | 0
2025-05-16 21:00 | 95.7054 | 188.0817 | 45.7054 | 50 | 0 | 0
2025-10-17 16:00 | 109.4093 | 188.0635 | 59.4093 | 50 | 0 | 0
2025-04-25 15:00 | 67.5382 | 188.0604 | 17.5382 | 50 | 0 | 0
2025-09-17 12:00 | 65.284 | 188.0512 | 0 | 50 | 15.284 | 0
2025-03-28 15:00 | 88.3562 | 188.0137 | 0 | 50 | 38.3562 | 0
2025-04-25 22:00 | 78.417 | 188.0043 | 28.417 | 50 | 0 | 0
2025-10-25 03:00 | 69.4934 | 187.9731 | 19.4934 | 50 | 0 | 0
2025-01-25 21:00 | 167.352 | 187.9561 | 117.352 | 50 | 0 | 0
2025-04-10 12:00 | 75.782 | 187.9389 | 25.782 | 50 | 0 | 0
2025-07-08 06:00 | 26.8689 | 187.8834 | 0 | 26.8689 | 0 | 0
2025-06-19 23:00 | 55.9895 | 187.8802 | 5.9895 | 50 | 0 | 0
2025-01-17 21:00 | 161.7855 | 187.8687 | 111.7855 | 50 | 0 | 0
2025-12-11 09:00 | 186.139 | 187.8279 | 136.139 | 50 | 0 | 0
2025-01-04 08:00 | 167.3876 | 187.7986 | 117.3876 | 50 | 0 | 0
2025-10-08 05:00 | 101.6757 | 187.7811 | 51.6757 | 50 | 0 | 0
2025-01-09 06:00 | 152.3527 | 187.6981 | 102.3527 | 50 | 0 | 0
2025-06-05 | 50.9473 | 187.6845 | 0.94733 | 50 | 0 | 0
2025-12-05 | 123.7745 | 187.6689 | 73.7745 | 50 | 0 | 0
2025-03-13 06:00 | 114.0236 | 187.663 | 64.0236 | 50 | 0 | 0
2025-03-12 01:00 | 81.0215 | 187.6565 | 0 | 50 | 31.0215 | 0
2025-04-02 14:00 | 113.5203 | 187.6503 | 63.5203 | 50 | 0 | 0
2025-09-01 12:00 | 57.8932 | 187.6434 | 0 | 50 | 7.8932 | 0
2025-11-02 18:00 | 117.7919 | 187.6021 | 67.7919 | 50 | 0 | 0
2025-07-12 01:00 | 51.0046 | 187.6006 | 1.0046 | 50 | 0 | 0
2025-01-13 12:00 | 149.1118 | 187.5866 | 99.1118 | 50 | 0 | 0
2025-12-31 12:00 | 154.4953 | 187.5791 | 104.4953 | 50 | 0 | 0
2025-09-06 12:00 | 65.0445 | 187.5523 | 15.0445 | 50 | 0 | 0
2025-03-24 02:00 | 122.85 | 187.5204 | 72.85 | 50 | 0 | 0
2025-08-31 04:00 | 54.3419 | 187.5182 | 0 | 50 | 4.3419 | 0
2025-10-16 23:00 | 75.4113 | 187.517 | 25.4113 | 50 | 0 | 0
2025-05-21 18:00 | 72.0066 | 187.492 | 22.0066 | 50 | 0 | 0
2025-04-14 16:00 | 102.3 | 187.4871 | 52.3 | 50 | 0 | 0
2025-07-29 18:00 | 54.8198 | 187.4707 | 4.8198 | 50 | 0 | 0
2025-02-10 21:00 | 151.5679 | 187.4154 | 101.5679 | 50 | 0 | 0
2025-03-28 03:00 | 106.7848 | 187.4041 | 56.7848 | 50 | 0 | 0
2025-11-27 19:00 | 158.7142 | 187.3412 | 108.7142 | 50 | 0 | 0
2025-01-09 04:00 | 142.3236 | 187.3266 | 92.3236 | 50 | 0 | 0
2025-04-26 14:00 | 82.2761 | 187.3165 | 32.2761 | 50 | 0 | 0
2025-11-05 19:00 | 139.4615 | 187.3138 | 89.4615 | 50 | 0 | 0
2025-08-17 09:00 | 50.6085 | 187.2835 | 0.60848 | 50 | 0 | 0
2025-04-09 16:00 | 66.4035 | 187.2821 | 16.4035 | 50 | 0 | 0
2025-05-17 12:00 | 81.8714 | 187.2402 | 0 | 50 | 31.8714 | 0
2025-10-23 15:00 | 87.745 | 187.1994 | 37.745 | 50 | 0 | 0
2025-09-24 06:00 | 72.001 | 187.1773 | 22.001 | 50 | 0 | 0
2025-08-30 08:00 | 54.5976 | 187.1717 | 0 | 50 | 4.5976 | 0
2025-12-09 14:00 | 155.1378 | 187.1608 | 105.1378 | 50 | 0 | 0
2025-11-22 16:00 | 150.9063 | 187.1149 | 100.9063 | 50 | 0 | 0
2025-12-30 15:00 | 162.6613 | 187.1115 | 112.6613 | 50 | 0 | 0
2025-07-20 08:00 | 36.3798 | 187.0996 | 0 | 36.3798 | 0 | 0
2025-12-03 16:00 | 187.4435 | 187.0995 | 137.4435 | 50 | 0 | 0
2025-09-30 19:00 | 92.0338 | 187.0798 | 42.0338 | 50 | 0 | 0
2025-03-17 05:00 | 173.6911 | 187.0657 | 81.6372 | 50 | 42.0539 | 0
2025-12-13 04:00 | 153.9756 | 187.0262 | 103.9756 | 50 | 0 | 0
2025-07-04 18:00 | 54.0843 | 186.9947 | 4.0843 | 50 | 0 | 0
2025-12-14 12:00 | 162.8868 | 186.9145 | 112.8868 | 50 | 0 | 0
2025-06-23 01:00 | 54.1048 | 186.8996 | 4.1048 | 50 | 0 | 0
2025-07-25 | 51.4567 | 186.8939 | 0 | 50 | 1.4567 | 0
2025-06-24 14:00 | 52.9987 | 186.8729 | 0 | 50 | 2.9987 | 0
2025-12-16 07:00 | 165.6959 | 186.8391 | 115.6959 | 50 | 0 | 0
2025-04-03 23:00 | 81.494 | 186.8282 | 31.494 | 50 | 0 | 0
2025-07-04 08:00 | 49.5223 | 186.8101 | 0 | 49.5223 | 0 | 0
2025-03-01 09:00 | 152.7771 | 186.8091 | 60.7232 | 50 | 42.0539 | 0
2025-05-19 20:00 | 69.9801 | 186.7956 | 19.9801 | 50 | 0 | 0
2025-02-15 19:00 | 149.509 | 186.7876 | 99.509 | 50 | 0 | 0
2025-03-13 20:00 | 147.9732 | 186.7256 | 97.9732 | 50 | 0 | 0
2025-09-18 14:00 | 66.3492 | 186.7255 | 16.3492 | 50 | 0 | 0
2025-08-03 13:00 | 51.7924 | 186.722 | 1.7924 | 50 | 0 | 0
2025-11-23 | 83.51 | 186.7071 | 33.51 | 50 | 0 | 0
2025-04-27 14:00 | 67.7393 | 186.6893 | 0 | 50 | 17.7393 | 0
2025-12-11 16:00 | 187.2875 | 186.59 | 137.2875 | 50 | 0 | 0
2025-10-09 18:00 | 99.6169 | 186.5808 | 49.6169 | 50 | 0 | 0
2025-09-29 16:00 | 78.288 | 186.5661 | 28.288 | 50 | 0 | 0
2025-02-15 05:00 | 170.4427 | 186.5538 | 120.4427 | 50 | 0 | 0
2025-07-23 02:00 | 49.7065 | 186.5433 | 0 | 49.7065 | 0 | 0
2025-06-22 14:00 | 50.9263 | 186.5139 | 0.92631 | 50 | 0 | 0
2025-03-20 14:00 | 94.2974 | 186.4899 | 44.2974 | 50 | 0 | 0
2025-05-16 12:00 | 80.7065 | 186.4745 | 30.7065 | 50 | 0 | 0
2025-05-20 08:00 | 62.5047 | 186.4643 | 12.5047 | 50 | 0 | 0
2025-08-09 14:00 | 54.0188 | 186.3861 | 0 | 50 | 4.0188 | 0
2025-05-14 08:00 | 100.9614 | 186.3746 | 50.9614 | 50 | 0 | 0
2025-06-27 07:00 | 50.975 | 186.3503 | 0.97499 | 50 | 0 | 0
2025-02-25 12:00 | 131.0372 | 186.3426 | 81.0372 | 50 | 0 | 0
2025-02-26 22:00 | 135.4867 | 186.2923 | 85.4867 | 50 | 0 | 0
2025-11-17 09:00 | 120.1425 | 186.2742 | 70.1425 | 50 | 0 | 0
2025-01-20 01:00 | 109.0503 | 186.242 | 59.0503 | 50 | 0 | 0
2025-02-08 20:00 | 158.4021 | 186.2412 | 108.4021 | 50 | 0 | 0
2025-01-23 13:00 | 153.6347 | 186.2376 | 103.6347 | 50 | 0 | 0
2025-05-14 02:00 | 75.4808 | 186.1967 | 25.4808 | 50 | 0 | 0
2025-01-22 19:00 | 162.7831 | 186.19 | 112.7831 | 50 | 0 | 0
2025-01-12 12:00 | 145.9189 | 186.1462 | 95.9189 | 50 | 0 | 0
2025-07-11 22:00 | 51.6265 | 186.1159 | 0 | 50 | 1.6265 | 0
2025-01-03 03:00 | 137.7958 | 186.0639 | 87.7958 | 50 | 0 | 0
2025-03-06 02:00 | 118.2305 | 186.0378 | 68.2305 | 50 | 0 | 0
2025-03-17 10:00 | 103.1224 | 185.9922 | 53.1224 | 50 | 0 | 0
2025-11-25 09:00 | 169.8827 | 185.9737 | 119.8827 | 50 | 0 | 0
2025-07-22 13:00 | 54.4712 | 185.9236 | 0 | 50 | 4.4712 | 0
2025-02-17 17:00 | 140.9375 | 185.8891 | 90.9375 | 50 | 0 | 0
2025-11-10 20:00 | 140.1497 | 185.8572 | 90.1497 | 50 | 0 | 0
2025-10-04 17:00 | 75.0044 | 185.8539 | 25.0044 | 50 | 0 | 0
2025-02-02 04:00 | 115.4222 | 185.836 | 65.4222 | 50 | 0 | 0
2025-03-20 19:00 | 127.939 | 185.7738 | 77.939 | 50 | 0 | 0
2025-05-17 17:00 | 80.0491 | 185.7692 | 30.0491 | 50 | 0 | 0
2025-10-09 | 62.7894 | 185.7534 | 12.7894 | 50 | 0 | 0
2025-01-28 18:00 | 166.5766 | 185.7261 | 116.5766 | 50 | 0 | 0
2025-08-22 23:00 | 39.5302 | 185.6547 | 0 | 39.5302 | 0 | 0
2025-07-25 01:00 | 40.202 | 185.607 | 0 | 40.202 | 0 | 0
2025-11-13 14:00 | 127.2467 | 185.5661 | 77.2467 | 50 | 0 | 0
2025-07-16 02:00 | 39.9107 | 185.5569 | 0 | 39.9107 | 0 | 0
2025-01-25 05:00 | 177.4769 | 185.5541 | 127.4769 | 50 | 0 | 0
2025-10-03 22:00 | 84.0533 | 185.5462 | 34.0533 | 50 | 0 | 0
2025-04-11 09:00 | 67.8228 | 185.5331 | 17.8228 | 50 | 0 | 0
2025-08-22 06:00 | 49.5451 | 185.5038 | 0 | 49.5451 | 0 | 0
2025-10-03 03:00 | 65.7877 | 185.4842 | 0 | 50 | 15.7877 | 0
2025-10-12 20:00 | 128.1591 | 185.4539 | 78.1591 | 50 | 0 | 0
2025-08-06 12:00 | 51.7906 | 185.3982 | 1.7906 | 50 | 0 | 0
2025-10-13 20:00 | 132.0912 | 185.3694 | 82.0912 | 50 | 0 | 0
2025-11-29 17:00 | 159.1033 | 185.3439 | 109.1033 | 50 | 0 | 0
2025-09-12 02:00 | 61.4452 | 185.3185 | 11.4452 | 50 | 0 | 0
2025-05-12 14:00 | 105.1626 | 185.2949 | 13.1088 | 50 | 42.0539 | 0
2025-06-06 16:00 | 56.2939 | 185.2862 | 6.2939 | 50 | 0 | 0
2025-03-31 11:00 | 137.5119 | 185.2765 | 87.5119 | 50 | 0 | 0
2025-10-03 15:00 | 83.15 | 185.2485 | 0 | 50 | 33.15 | 0
2025-07-03 20:00 | 52.8982 | 185.1722 | 2.8982 | 50 | 0 | 0
2025-09-03 19:00 | 74.5902 | 185.1685 | 24.5902 | 50 | 0 | 0
2025-01-02 20:00 | 177.408 | 185.0985 | 127.408 | 50 | 0 | 0
2025-09-01 18:00 | 60.224 | 185.0878 | 10.224 | 50 | 0 | 0
2025-10-31 21:00 | 104.9461 | 185.0261 | 54.9461 | 50 | 0 | 0
2025-05-31 08:00 | 70.5539 | 184.9956 | 0 | 50 | 20.5539 | 0
2025-04-25 08:00 | 78.7248 | 184.9179 | 28.7248 | 50 | 0 | 0
2025-03-11 08:00 | 144.6894 | 184.8989 | 52.6355 | 50 | 42.0539 | 0
2025-07-13 16:00 | 51.6381 | 184.8795 | 0 | 50 | 1.6381 | 0
2025-07-05 06:00 | 26.398 | 184.874 | 0 | 26.398 | 0 | 0
2025-06-05 18:00 | 57.4235 | 184.817 | 0 | 50 | 7.4235 | 0
2025-08-02 18:00 | 56.8682 | 184.7691 | 6.8682 | 50 | 0 | 0
2025-07-05 17:00 | 52.9879 | 184.7185 | 2.9879 | 50 | 0 | 0
2025-06-28 10:00 | 50.9083 | 184.7174 | 0.9083 | 50 | 0 | 0
2025-04-21 03:00 | 103.3038 | 184.7047 | 53.3038 | 50 | 0 | 0
2025-06-29 21:00 | 54.5776 | 184.6616 | 4.5776 | 50 | 0 | 0
2025-05-05 20:00 | 95.0222 | 184.6068 | 45.0222 | 50 | 0 | 0
2025-09-15 08:00 | 68.6197 | 184.5538 | 18.6197 | 50 | 0 | 0
2025-03-11 10:00 | 133.6687 | 184.5046 | 83.6687 | 50 | 0 | 0
2025-12-03 08:00 | 193.1626 | 184.4706 | 143.1626 | 50 | 0 | 0
2025-04-26 06:00 | 99.7571 | 184.4343 | 49.7571 | 50 | 0 | 0
2025-10-01 02:00 | 65.1758 | 184.3987 | 0 | 50 | 15.1759 | 0
2025-03-19 17:00 | 103.6134 | 184.395 | 53.6134 | 50 | 0 | 0
2025-08-03 06:00 | 39.0889 | 184.3928 | 0 | 39.0889 | 0 | 0
2025-11-17 20:00 | 128.1949 | 184.3217 | 78.1949 | 50 | 0 | 0
2025-03-11 12:00 | 142.6058 | 184.3004 | 92.6058 | 50 | 0 | 0
2025-07-04 13:00 | 52.5807 | 184.2638 | 0 | 50 | 2.5807 | 0
2025-03-27 | 96.9853 | 184.1928 | 4.9314 | 50 | 42.0539 | 0
2025-01-19 01:00 | 109.1084 | 184.1882 | 59.1084 | 50 | 0 | 0
2025-06-16 10:00 | 51.2275 | 184.1417 | 1.2275 | 50 | 0 | 0
2025-11-02 04:00 | 71.456 | 184.1267 | 21.456 | 50 | 0 | 0
2025-09-09 10:00 | 63.3782 | 184.1265 | 13.3782 | 50 | 0 | 0
2025-04-17 23:00 | 70.43 | 184.1234 | 20.43 | 50 | 0 | 0
2025-10-19 10:00 | 113.4411 | 184.1188 | 21.3872 | 50 | 42.0539 | 0
2025-05-16 16:00 | 77.3133 | 184.0764 | 27.3133 | 50 | 0 | 0
2025-04-13 05:00 | 117.6439 | 184.0506 | 67.6439 | 50 | 0 | 0
2025-08-23 08:00 | 51.7381 | 184.0344 | 1.7381 | 50 | 0 | 0
2025-04-29 08:00 | 63.3403 | 184.0241 | 13.3403 | 50 | 0 | 0
2025-10-07 12:00 | 88.8079 | 184.0181 | 38.8079 | 50 | 0 | 0
2025-07-14 05:00 | 51.6054 | 184.0012 | 1.6054 | 50 | 0 | 0
2025-10-26 01:00 | 70.9577 | 183.9882 | 0 | 50 | 20.9577 | 0
2025-09-03 14:00 | 66.1413 | 183.9448 | 16.1413 | 50 | 0 | 0
2025-06-14 | 57.6968 | 183.9088 | 7.6968 | 50 | 0 | 0
2025-06-12 17:00 | 58.8441 | 183.9033 | 8.8441 | 50 | 0 | 0
2025-11-20 09:00 | 127.4452 | 183.8873 | 77.4452 | 50 | 0 | 0
2025-09-08 13:00 | 66.1729 | 183.8774 | 16.1729 | 50 | 0 | 0
2025-09-16 04:00 | 30.3802 | 183.8732 | 0 | 30.3802 | 0 | 0
2025-02-08 16:00 | 141.8979 | 183.8256 | 91.8979 | 50 | 0 | 0
2025-09-11 17:00 | 66.5249 | 183.8186 | 16.5249 | 50 | 0 | 0
2025-04-09 13:00 | 67.0485 | 183.8178 | 17.0485 | 50 | 0 | 0
2025-01-25 19:00 | 175.475 | 183.807 | 125.475 | 50 | 0 | 0
2025-07-09 06:00 | 48.5298 | 183.7797 | 0 | 48.5298 | 0 | 0
2025-04-12 11:00 | 90.0172 | 183.754 | 40.0172 | 50 | 0 | 0
2025-02-18 15:00 | 137.1716 | 183.7504 | 87.1716 | 50 | 0 | 0
2025-08-27 14:00 | 55.159 | 183.7478 | 5.159 | 50 | 0 | 0
2025-09-01 02:00 | 54.8054 | 183.7066 | 0 | 50 | 4.8054 | 0
2025-10-28 16:00 | 129.1921 | 183.6943 | 79.1921 | 50 | 0 | 0
2025-03-12 11:00 | 119.3543 | 183.6933 | 69.3543 | 50 | 0 | 0
2025-04-11 01:00 | 65.6366 | 183.6557 | 15.6366 | 50 | 0 | 0
2025-10-01 22:00 | 86.5066 | 183.6424 | 36.5066 | 50 | 0 | 0
2025-04-01 05:00 | 156.0905 | 183.5842 | 64.0366 | 50 | 42.0539 | 0
2025-03-30 19:00 | 154.9427 | 183.5799 | 104.9427 | 50 | 0 | 0
2025-10-14 13:00 | 97.8481 | 183.579 | 47.8481 | 50 | 0 | 0
2025-07-19 01:00 | 49.9318 | 183.5362 | 0 | 49.9318 | 0 | 0
2025-11-05 12:00 | 115.8537 | 183.5325 | 65.8537 | 50 | 0 | 0
2025-04-18 01:00 | 66.5145 | 183.478 | 0 | 50 | 16.5145 | 0
2025-02-28 06:00 | 165.8535 | 183.4617 | 115.8535 | 50 | 0 | 0
2025-10-02 08:00 | 98.6458 | 183.438 | 48.6458 | 50 | 0 | 0
2025-08-23 14:00 | 54.0918 | 183.3937 | 0 | 50 | 4.0918 | 0
2025-01-12 08:00 | 161.9417 | 183.3203 | 111.9417 | 50 | 0 | 0
2025-03-27 12:00 | 118.8417 | 183.3061 | 68.8417 | 50 | 0 | 0
2025-05-02 02:00 | 64.8275 | 183.2725 | 0 | 50 | 14.8275 | 0
2025-11-29 09:00 | 166.0197 | 183.2709 | 116.0197 | 50 | 0 | 0
2025-09-30 02:00 | 67.0667 | 183.2595 | 17.0667 | 50 | 0 | 0
2025-07-10 19:00 | 54.2699 | 183.2283 | 4.2699 | 50 | 0 | 0
2025-06-03 07:00 | 66.2273 | 183.2268 | 16.2273 | 50 | 0 | 0
2025-07-15 14:00 | 56.646 | 183.2255 | 6.646 | 50 | 0 | 0
2025-02-03 07:00 | 150.3573 | 183.2114 | 100.3573 | 50 | 0 | 0
2025-04-26 19:00 | 87.2138 | 183.2069 | 37.2138 | 50 | 0 | 0
2025-12-11 18:00 | 186.2606 | 183.1991 | 136.2606 | 50 | 0 | 0
2025-12-19 | 86.2936 | 183.151 | 36.2936 | 50 | 0 | 0
2025-08-13 18:00 | 52.7684 | 183.1477 | 0 | 50 | 2.7684 | 0
2025-12-17 18:00 | 146.7121 | 183.1471 | 96.7121 | 50 | 0 | 0
2025-12-17 07:00 | 150.6779 | 183.1452 | 100.6779 | 50 | 0 | 0
2025-09-28 20:00 | 98.5038 | 183.0978 | 48.5038 | 50 | 0 | 0
2025-05-14 01:00 | 62.4864 | 183.0897 | 12.4864 | 50 | 0 | 0
2025-06-02 16:00 | 54.8311 | 183.0897 | 4.8311 | 50 | 0 | 0
2025-09-18 20:00 | 67.4647 | 183.0537 | 17.4647 | 50 | 0 | 0
2025-04-10 17:00 | 84.5527 | 183.049 | 34.5527 | 50 | 0 | 0
2025-01-06 10:00 | 166.7651 | 182.9928 | 116.7651 | 50 | 0 | 0
2025-04-22 20:00 | 90.3964 | 182.9608 | 40.3964 | 50 | 0 | 0
2025-08-04 07:00 | 48.9129 | 182.9453 | 0 | 48.9129 | 0 | 0
2025-12-16 19:00 | 156.4727 | 182.94 | 106.4727 | 50 | 0 | 0
2025-07-31 12:00 | 51.3848 | 182.9377 | 1.3848 | 50 | 0 | 0
2025-12-14 11:00 | 173.3911 | 182.9197 | 123.3911 | 50 | 0 | 0
2025-07-15 07:00 | 38.3753 | 182.9158 | 0 | 38.3753 | 0 | 0
2025-03-03 13:00 | 130.8097 | 182.9117 | 80.8097 | 50 | 0 | 0
2025-04-21 23:00 | 78.8675 | 182.8913 | 28.8675 | 50 | 0 | 0
2025-08-25 18:00 | 55.3346 | 182.8506 | 0 | 50 | 5.3346 | 0
2025-07-18 13:00 | 50.5271 | 182.8496 | 0 | 50 | 0.52709 | 0
2025-04-05 11:00 | 107.7227 | 182.848 | 15.6688 | 50 | 42.0539 | 0
2025-08-07 17:00 | 55.1851 | 182.8386 | 5.1851 | 50 | 0 | 0
2025-02-17 09:00 | 133.7219 | 182.8029 | 83.7219 | 50 | 0 | 0
2025-05-31 05:00 | 71.6595 | 182.7283 | 21.6595 | 50 | 0 | 0
2025-01-26 | 108.9944 | 182.655 | 58.9944 | 50 | 0 | 0
2025-03-05 04:00 | 164.172 | 182.6403 | 114.172 | 50 | 0 | 0
2025-02-20 16:00 | 146.3358 | 182.639 | 96.3358 | 50 | 0 | 0
2025-06-04 23:00 | 53.1486 | 182.6306 | 3.1486 | 50 | 0 | 0
2025-11-03 15:00 | 83.4946 | 182.6257 | 33.4946 | 50 | 0 | 0
2025-12-05 20:00 | 170.4665 | 182.6144 | 120.4665 | 50 | 0 | 0
2025-10-03 17:00 | 86.8283 | 182.5907 | 36.8283 | 50 | 0 | 0
2025-09-27 11:00 | 91.5966 | 182.582 | 41.5966 | 50 | 0 | 0
2025-08-23 07:00 | 52.8485 | 182.4951 | 0 | 50 | 2.8485 | 0
2025-08-11 21:00 | 55.351 | 182.4783 | 5.351 | 50 | 0 | 0
2025-12-22 23:00 | 112.127 | 182.4736 | 62.127 | 50 | 0 | 0
2025-09-05 01:00 | 38.7198 | 182.468 | 0 | 38.7198 | 0 | 0
2025-08-18 06:00 | 40.4374 | 182.4431 | 0 | 40.4374 | 0 | 0
2025-01-07 12:00 | 169.6768 | 182.42 | 119.6768 | 50 | 0 | 0
2025-03-05 10:00 | 140.749 | 182.3646 | 90.749 | 50 | 0 | 0
2025-04-24 06:00 | 105.4861 | 182.3574 | 13.4322 | 50 | 42.0539 | 0
2025-12-14 20:00 | 166.8234 | 182.3129 | 116.8234 | 50 | 0 | 0
2025-01-28 20:00 | 162.7432 | 182.3068 | 112.7432 | 50 | 0 | 0
2025-06-15 06:00 | 48.6059 | 182.2785 | 0 | 48.6059 | 0 | 0
2025-08-18 04:00 | 40.387 | 182.2311 | 0 | 40.387 | 0 | 0
2025-02-13 18:00 | 167.23 | 182.2202 | 117.23 | 50 | 0 | 0
2025-10-07 07:00 | 102.913 | 182.1875 | 52.913 | 50 | 0 | 0
2025-12-02 01:00 | 124.9377 | 182.1839 | 74.9377 | 50 | 0 | 0
2025-09-09 22:00 | 65.6712 | 182.1721 | 15.6712 | 50 | 0 | 0
2025-01-07 18:00 | 168.917 | 182.1695 | 118.917 | 50 | 0 | 0
2025-02-25 13:00 | 135.0866 | 182.1407 | 85.0866 | 50 | 0 | 0
2025-07-27 08:00 | 51.1207 | 182.1315 | 1.1207 | 50 | 0 | 0
2025-06-28 06:00 | 26.5037 | 182.0895 | 0 | 26.5037 | 0 | 0
2025-08-30 18:00 | 59.3288 | 182.0876 | 9.3288 | 50 | 0 | 0
2025-06-01 09:00 | 75.8254 | 182.0458 | 25.8254 | 50 | 0 | 0
2025-07-06 07:00 | 51.6496 | 182.0381 | 0 | 50 | 1.6496 | 0
2025-12-08 19:00 | 168.8578 | 182.0009 | 118.8578 | 50 | 0 | 0
2025-09-22 18:00 | 69.4789 | 181.9811 | 0 | 50 | 19.4789 | 0
2025-08-17 20:00 | 54.8605 | 181.973 | 4.8605 | 50 | 0 | 0
2025-12-04 09:00 | 207.3728 | 181.9422 | 157.3728 | 50 | 0 | 0
2025-03-20 18:00 | 128.5762 | 181.9288 | 78.5762 | 50 | 0 | 0
2025-11-25 03:00 | 118.9331 | 181.9165 | 68.9331 | 50 | 0 | 0
2025-02-03 02:00 | 110.5631 | 181.8801 | 60.5631 | 50 | 0 | 0
2025-11-17 05:00 | 139.5704 | 181.871 | 47.5166 | 50 | 42.0539 | 0
2025-08-29 07:00 | 69.7887 | 181.799 | 19.7887 | 50 | 0 | 0
2025-04-08 08:00 | 89.9004 | 181.7792 | 39.9004 | 50 | 0 | 0
2025-05-13 16:00 | 90.3285 | 181.7767 | 40.3285 | 50 | 0 | 0
2025-10-04 06:00 | 76.6495 | 181.7142 | 26.6495 | 50 | 0 | 0
2025-10-19 06:00 | 119.5575 | 181.6878 | 27.5036 | 50 | 42.0539 | 0
2025-03-10 22:00 | 126.9902 | 181.6477 | 76.9902 | 50 | 0 | 0
2025-05-10 17:00 | 66.562 | 181.6339 | 16.562 | 50 | 0 | 0
2025-11-03 09:00 | 99.8426 | 181.5912 | 49.8426 | 50 | 0 | 0
2025-08-22 22:00 | 32.4559 | 181.5086 | 0 | 32.4559 | 0 | 0
2025-06-18 12:00 | 52.4714 | 181.4883 | 2.4714 | 50 | 0 | 0
2025-07-05 02:00 | 48.975 | 181.4865 | 0 | 48.975 | 0 | 0
2025-02-03 16:00 | 148.5174 | 181.4391 | 98.5174 | 50 | 0 | 0
2025-12-03 17:00 | 189.6772 | 181.4189 | 139.6772 | 50 | 0 | 0
2025-01-08 22:00 | 127.9555 | 181.3008 | 77.9555 | 50 | 0 | 0
2025-06-25 01:00 | 51.0163 | 181.2449 | 1.0163 | 50 | 0 | 0
2025-06-18 03:00 | 49.1905 | 181.2355 | 0 | 49.1905 | 0 | 0
2025-03-17 18:00 | 132.6121 | 181.2193 | 82.6121 | 50 | 0 | 0
2025-05-26 18:00 | 85.966 | 181.1597 | 35.966 | 50 | 0 | 0
2025-02-18 17:00 | 145.2763 | 181.1098 | 95.2763 | 50 | 0 | 0
2025-03-04 15:00 | 145.2109 | 181.0793 | 95.2109 | 50 | 0 | 0
2025-05-12 15:00 | 105.2627 | 181.0662 | 55.2627 | 50 | 0 | 0
2025-01-28 21:00 | 161.3243 | 181.0354 | 111.3243 | 50 | 0 | 0
2025-11-25 06:00 | 165.791 | 180.9843 | 115.791 | 50 | 0 | 0
2025-11-08 04:00 | 106.7336 | 180.9775 | 56.7336 | 50 | 0 | 0
2025-12-06 22:00 | 145.0813 | 180.9684 | 95.0813 | 50 | 0 | 0
2025-08-09 16:00 | 54.9622 | 180.9579 | 4.9622 | 50 | 0 | 0
2025-06-09 06:00 | 64.0476 | 180.9329 | 0 | 50 | 14.0476 | 0
2025-09-03 07:00 | 79.0021 | 180.92 | 0 | 50 | 29.0021 | 0
2025-10-26 05:00 | 109.1028 | 180.8802 | 59.1028 | 50 | 0 | 0
2025-04-27 12:00 | 73.1997 | 180.7623 | 23.1997 | 50 | 0 | 0
2025-02-26 20:00 | 162.0485 | 180.6477 | 112.0485 | 50 | 0 | 0
2025-05-01 | 65.2027 | 180.6472 | 15.2027 | 50 | 0 | 0
2025-03-08 08:00 | 148.5753 | 180.6443 | 98.5753 | 50 | 0 | 0
2025-10-21 14:00 | 107.4054 | 180.6373 | 57.4054 | 50 | 0 | 0
2025-02-10 05:00 | 145.8783 | 180.627 | 95.8783 | 50 | 0 | 0
2025-06-29 01:00 | 51.2026 | 180.5877 | 1.2026 | 50 | 0 | 0
2025-06-10 03:00 | 53.844 | 180.5486 | 3.844 | 50 | 0 | 0
2025-03-06 04:00 | 168.064 | 180.538 | 76.0101 | 50 | 42.0539 | 0
2025-10-14 22:00 | 102.8256 | 180.5376 | 52.8256 | 50 | 0 | 0
2025-01-17 20:00 | 166.2084 | 180.5015 | 116.2084 | 50 | 0 | 0
2025-07-28 04:00 | 49.3067 | 180.4759 | 0 | 49.3067 | 0 | 0
2025-01-22 22:00 | 147.0511 | 180.4645 | 97.0511 | 50 | 0 | 0
2025-05-20 16:00 | 65.9195 | 180.4131 | 0 | 50 | 15.9195 | 0
2025-10-16 07:00 | 120.2983 | 180.4061 | 70.2983 | 50 | 0 | 0
2025-12-20 15:00 | 153.9821 | 180.3741 | 103.9821 | 50 | 0 | 0
2025-02-08 10:00 | 149.4765 | 180.371 | 99.4765 | 50 | 0 | 0
2025-08-08 03:00 | 50.4635 | 180.2764 | 0 | 50 | 0.46351 | 0
2025-10-16 | 69.5012 | 180.2562 | 19.5012 | 50 | 0 | 0
2025-03-26 15:00 | 114.9952 | 180.2534 | 64.9952 | 50 | 0 | 0
2025-09-23 18:00 | 69.6389 | 180.2501 | 0 | 50 | 19.6389 | 0
2025-03-30 15:00 | 143.0366 | 180.2307 | 93.0366 | 50 | 0 | 0
2025-04-07 14:00 | 75.9892 | 180.2162 | 25.9892 | 50 | 0 | 0
2025-08-31 23:00 | 57.5107 | 180.2105 | 7.5107 | 50 | 0 | 0
2025-01-13 01:00 | 100.089 | 180.2036 | 50.089 | 50 | 0 | 0
2025-09-12 23:00 | 64.7123 | 180.1432 | 14.7123 | 50 | 0 | 0
2025-02-21 08:00 | 156.5011 | 180.1224 | 106.5011 | 50 | 0 | 0
2025-03-08 21:00 | 165.7771 | 180.0794 | 115.7771 | 50 | 0 | 0
2025-05-07 05:00 | 111.211 | 180.0066 | 61.211 | 50 | 0 | 0
2025-09-26 03:00 | 41.6517 | 179.9842 | 0 | 41.6517 | 0 | 0
2025-01-10 11:00 | 135.0028 | 179.9566 | 85.0028 | 50 | 0 | 0
2025-05-08 15:00 | 81.5073 | 179.9412 | 31.5073 | 50 | 0 | 0
2025-11-22 22:00 | 121.779 | 179.9323 | 71.779 | 50 | 0 | 0
2025-10-15 16:00 | 125.3177 | 179.8708 | 75.3177 | 50 | 0 | 0
2025-12-22 16:00 | 170.5908 | 179.8682 | 120.5908 | 50 | 0 | 0
2025-04-20 10:00 | 89.0632 | 179.8571 | 39.0632 | 50 | 0 | 0
2025-04-22 09:00 | 83.6202 | 179.8496 | 33.6202 | 50 | 0 | 0
2025-06-23 18:00 | 54.5719 | 179.8458 | 4.5719 | 50 | 0 | 0
2025-10-07 04:00 | 75.5274 | 179.8448 | 25.5274 | 50 | 0 | 0
2025-12-02 18:00 | 182.6588 | 179.8385 | 132.6588 | 50 | 0 | 0
2025-02-07 10:00 | 155.9881 | 179.797 | 105.9881 | 50 | 0 | 0
2025-08-17 21:00 | 54.9629 | 179.768 | 4.9629 | 50 | 0 | 0
2025-01-05 04:00 | 153.2037 | 179.7625 | 103.2037 | 50 | 0 | 0
2025-06-18 11:00 | 51.7695 | 179.7587 | 1.7695 | 50 | 0 | 0
2025-08-11 19:00 | 54.0513 | 179.7363 | 4.0513 | 50 | 0 | 0
2025-06-29 19:00 | 53.4105 | 179.7331 | 3.4105 | 50 | 0 | 0
2025-06-03 20:00 | 54.617 | 179.7093 | 0 | 50 | 4.617 | 0
2025-04-15 21:00 | 111.0146 | 179.684 | 61.0146 | 50 | 0 | 0
2025-08-14 12:00 | 54.2912 | 179.6075 | 0 | 50 | 4.2912 | 0
2025-02-21 04:00 | 157.2014 | 179.4806 | 65.1476 | 50 | 42.0539 | 0
2025-11-18 09:00 | 125.1938 | 179.4368 | 75.1938 | 50 | 0 | 0
2025-11-21 21:00 | 159.1714 | 179.4291 | 109.1714 | 50 | 0 | 0
2025-12-25 22:00 | 126.4136 | 179.3403 | 76.4136 | 50 | 0 | 0
2025-01-30 18:00 | 160.3002 | 179.3397 | 110.3002 | 50 | 0 | 0
2025-10-08 04:00 | 76.3131 | 179.3163 | 26.3131 | 50 | 0 | 0
2025-06-25 11:00 | 50.6503 | 179.3017 | 0.65028 | 50 | 0 | 0
2025-08-08 14:00 | 54.5624 | 179.2552 | 4.5624 | 50 | 0 | 0
2025-05-01 08:00 | 74.8167 | 179.2542 | 0 | 50 | 24.8167 | 0
2025-11-24 12:00 | 134.8298 | 179.2491 | 84.8298 | 50 | 0 | 0
2025-08-23 09:00 | 51.814 | 179.1918 | 0 | 50 | 1.814 | 0
2025-11-28 20:00 | 150.4659 | 179.1732 | 100.4659 | 50 | 0 | 0
2025-03-12 13:00 | 104.9305 | 179.1722 | 54.9305 | 50 | 0 | 0
2025-07-28 18:00 | 55.0261 | 179.1264 | 5.0261 | 50 | 0 | 0
2025-01-18 20:00 | 154.359 | 179.1259 | 104.359 | 50 | 0 | 0
2025-05-09 14:00 | 68.9521 | 179.095 | 18.9521 | 50 | 0 | 0
2025-03-29 09:00 | 99.7129 | 179.0947 | 49.7129 | 50 | 0 | 0
2025-05-05 07:00 | 93.4211 | 179.0914 | 1.3672 | 50 | 42.0539 | 0
2025-03-09 09:00 | 131.3221 | 179.0837 | 81.3221 | 50 | 0 | 0
2025-06-13 20:00 | 56.9725 | 179.0765 | 6.9725 | 50 | 0 | 0
2025-02-05 05:00 | 176.6106 | 179.0424 | 126.6106 | 50 | 0 | 0
2025-11-21 02:00 | 115.3817 | 179.0246 | 65.3817 | 50 | 0 | 0
2025-08-19 15:00 | 56.232 | 178.9999 | 6.232 | 50 | 0 | 0
2025-08-03 04:00 | 49.8649 | 178.9981 | 0 | 49.8649 | 0 | 0
2025-08-15 08:00 | 42.4215 | 178.9355 | 0 | 42.4215 | 0 | 0
2025-08-15 19:00 | 55.992 | 178.9177 | 0 | 50 | 5.992 | 0
2025-01-30 07:00 | 168.5494 | 178.9001 | 118.5494 | 50 | 0 | 0
2025-12-04 17:00 | 187.1334 | 178.8933 | 137.1334 | 50 | 0 | 0
2025-06-22 18:00 | 52.4397 | 178.8865 | 2.4397 | 50 | 0 | 0
2025-04-06 22:00 | 107.3532 | 178.8831 | 57.3532 | 50 | 0 | 0
2025-10-16 02:00 | 75.7743 | 178.8791 | 25.7743 | 50 | 0 | 0
2025-11-10 19:00 | 146.9169 | 178.8713 | 96.9169 | 50 | 0 | 0
2025-12-10 07:00 | 172.5546 | 178.8485 | 122.5546 | 50 | 0 | 0
2025-01-11 16:00 | 161.994 | 178.8442 | 111.994 | 50 | 0 | 0
2025-12-05 08:00 | 186.932 | 178.7403 | 136.932 | 50 | 0 | 0
2025-12-12 23:00 | 105.8785 | 178.7392 | 55.8785 | 50 | 0 | 0
2025-07-11 23:00 | 52.2226 | 178.7285 | 2.2226 | 50 | 0 | 0
2025-04-27 07:00 | 87.1647 | 178.6927 | 0 | 50 | 37.1647 | 0
2025-05-30 08:00 | 67.6895 | 178.6473 | 17.6895 | 50 | 0 | 0
2025-08-15 18:00 | 55.7003 | 178.6273 | 5.7003 | 50 | 0 | 0
2025-02-17 03:00 | 89.9467 | 178.6096 | 39.9467 | 50 | 0 | 0
2025-06-15 05:00 | 49.5982 | 178.5197 | 0 | 49.5982 | 0 | 0
2025-06-08 18:00 | 64.9749 | 178.5097 | 0 | 50 | 14.9749 | 0
2025-07-19 15:00 | 53.6776 | 178.4835 | 0 | 50 | 3.6776 | 0
2025-01-15 10:00 | 129.673 | 178.4707 | 79.673 | 50 | 0 | 0
2025-05-30 19:00 | 73.1498 | 178.4544 | 23.1498 | 50 | 0 | 0
2025-04-28 10:00 | 68.3761 | 178.4248 | 18.3761 | 50 | 0 | 0
2025-10-21 | 122.9583 | 178.4235 | 72.9583 | 50 | 0 | 0
2025-02-14 22:00 | 141.1958 | 178.4234 | 91.1958 | 50 | 0 | 0
2025-05-18 07:00 | 85.2394 | 178.3805 | 35.2394 | 50 | 0 | 0
2025-01-21 23:00 | 102.4873 | 178.3585 | 52.4873 | 50 | 0 | 0
2025-06-11 12:00 | 54.9 | 178.3465 | 4.9 | 50 | 0 | 0
2025-01-06 03:00 | 131.9267 | 178.2952 | 81.9267 | 50 | 0 | 0
2025-09-10 23:00 | 57.5601 | 178.2884 | 7.5601 | 50 | 0 | 0
2025-10-27 18:00 | 125.2461 | 178.2667 | 75.2461 | 50 | 0 | 0
2025-05-05 19:00 | 96.907 | 178.2453 | 4.8531 | 50 | 42.0539 | 0
2025-04-26 21:00 | 89.9776 | 178.2152 | 0 | 50 | 39.9776 | 0
2025-02-23 17:00 | 155.198 | 178.1809 | 105.198 | 50 | 0 | 0
2025-12-21 01:00 | 113.2682 | 178.1739 | 63.2682 | 50 | 0 | 0
2025-10-31 04:00 | 121.1445 | 178.1728 | 71.1445 | 50 | 0 | 0
2025-01-19 | 99.6991 | 178.1535 | 49.6991 | 50 | 0 | 0
2025-12-22 10:00 | 157.2435 | 178.1525 | 107.2435 | 50 | 0 | 0
2025-10-08 14:00 | 81.9196 | 178.1458 | 31.9196 | 50 | 0 | 0
2025-01-24 16:00 | 167.9717 | 178.1283 | 117.9717 | 50 | 0 | 0
2025-03-22 14:00 | 121.6476 | 178.0841 | 29.5937 | 50 | 42.0539 | 0
2025-09-09 16:00 | 67.0477 | 178.0419 | 17.0477 | 50 | 0 | 0
2025-10-14 21:00 | 107.8528 | 178.0341 | 57.8528 | 50 | 0 | 0
2025-05-10 05:00 | 77.8673 | 178.0027 | 0 | 50 | 27.8673 | 0
2025-02-09 02:00 | 104.5111 | 177.9876 | 54.5111 | 50 | 0 | 0
2025-10-30 15:00 | 112.8639 | 177.9841 | 62.8639 | 50 | 0 | 0
2025-09-14 | 53.1576 | 177.964 | 0 | 50 | 3.1576 | 0
2025-10-10 20:00 | 94.8158 | 177.9174 | 44.8158 | 50 | 0 | 0
2025-10-04 08:00 | 88.7657 | 177.889 | 0 | 50 | 38.7657 | 0
2025-07-29 22:00 | 53.463 | 177.8729 | 0 | 50 | 3.463 | 0
2025-05-17 23:00 | 64.0878 | 177.8613 | 0 | 50 | 14.0878 | 0
2025-04-27 19:00 | 83.6804 | 177.8402 | 0 | 50 | 33.6804 | 0
2025-12-15 16:00 | 159.4351 | 177.8068 | 109.4351 | 50 | 0 | 0
2025-11-29 21:00 | 153.5416 | 177.7861 | 103.5416 | 50 | 0 | 0
2025-11-10 09:00 | 144.5222 | 177.7843 | 94.5222 | 50 | 0 | 0
2025-09-28 05:00 | 98.557 | 177.7632 | 48.557 | 50 | 0 | 0
2025-07-26 22:00 | 53.2122 | 177.6851 | 0 | 50 | 3.2122 | 0
2025-09-21 13:00 | 68.2386 | 177.6497 | 18.2386 | 50 | 0 | 0
2025-02-24 14:00 | 137.3473 | 177.6216 | 87.3473 | 50 | 0 | 0
2025-09-19 10:00 | 64.5797 | 177.6091 | 14.5797 | 50 | 0 | 0
2025-09-05 03:00 | 62.377 | 177.5795 | 12.377 | 50 | 0 | 0
2025-06-05 19:00 | 57.2863 | 177.4772 | 7.2863 | 50 | 0 | 0
2025-12-03 21:00 | 180.7701 | 177.407 | 130.7701 | 50 | 0 | 0
2025-08-17 07:00 | 50.263 | 177.3661 | 0.26302 | 50 | 0 | 0
2025-08-24 07:00 | 53.4639 | 177.3446 | 0 | 50 | 3.4639 | 0
2025-02-15 22:00 | 125.3395 | 177.3236 | 75.3395 | 50 | 0 | 0
2025-11-16 15:00 | 117.9993 | 177.3045 | 67.9993 | 50 | 0 | 0
2025-03-13 07:00 | 120.2304 | 177.3042 | 70.2304 | 50 | 0 | 0
2025-09-07 05:00 | 61.6917 | 177.2992 | 11.6917 | 50 | 0 | 0
2025-07-30 09:00 | 40.3344 | 177.268 | 0 | 40.3344 | 0 | 0
2025-05-24 03:00 | 62.4927 | 177.2507 | 12.4927 | 50 | 0 | 0
2025-04-29 10:00 | 62.9631 | 177.2401 | 0 | 50 | 12.9631 | 0
2025-01-26 06:00 | 179.6103 | 177.2278 | 129.6103 | 50 | 0 | 0
2025-10-13 21:00 | 131.6387 | 177.2107 | 81.6387 | 50 | 0 | 0
2025-12-25 05:00 | 130.8371 | 177.1787 | 80.8371 | 50 | 0 | 0
2025-11-23 06:00 | 139.6609 | 177.1595 | 89.6609 | 50 | 0 | 0
2025-01-24 03:00 | 144.5661 | 177.1039 | 94.5661 | 50 | 0 | 0
2025-10-11 02:00 | 68.7876 | 177.0422 | 18.7876 | 50 | 0 | 0
2025-08-03 19:00 | 54.5543 | 177.0278 | 4.5543 | 50 | 0 | 0
2025-11-07 18:00 | 126.7715 | 177.0029 | 76.7715 | 50 | 0 | 0
2025-06-05 09:00 | 34.6746 | 176.9672 | 0 | 34.6746 | 0 | 0
2025-01-31 02:00 | 108.268 | 176.9505 | 58.268 | 50 | 0 | 0
2025-12-23 20:00 | 136.6792 | 176.9314 | 86.6792 | 50 | 0 | 0
2025-02-04 08:00 | 156.2568 | 176.9246 | 106.2568 | 50 | 0 | 0
2025-01-01 04:00 | 164.2528 | 176.904 | 114.2528 | 50 | 0 | 0
2025-02-16 22:00 | 106.6189 | 176.8546 | 56.6189 | 50 | 0 | 0
2025-09-10 20:00 | 59.8364 | 176.8261 | 9.8364 | 50 | 0 | 0
2025-06-21 16:00 | 51.3645 | 176.8254 | 1.3645 | 50 | 0 | 0
2025-11-30 11:00 | 155.0288 | 176.7849 | 105.0288 | 50 | 0 | 0
2025-05-10 19:00 | 58.5658 | 176.6873 | 0 | 50 | 8.5658 | 0
2025-07-28 20:00 | 54.7795 | 176.6582 | 4.7795 | 50 | 0 | 0
2025-07-19 17:00 | 54.347 | 176.6446 | 4.347 | 50 | 0 | 0
2025-03-18 03:00 | 100.624 | 176.5887 | 8.5701 | 50 | 42.0539 | 0
2025-12-11 10:00 | 186.457 | 176.5787 | 136.457 | 50 | 0 | 0
2025-10-22 17:00 | 115.3567 | 176.5606 | 65.3567 | 50 | 0 | 0
2025-04-06 12:00 | 89.7426 | 176.5035 | 39.7426 | 50 | 0 | 0
2025-10-04 12:00 | 77.4455 | 176.4887 | 0 | 50 | 27.4455 | 0
2025-05-20 20:00 | 71.8295 | 176.4538 | 0 | 50 | 21.8295 | 0
2025-12-09 02:00 | 97.165 | 176.4282 | 47.165 | 50 | 0 | 0
2025-06-09 03:00 | 47.9979 | 176.4225 | 0 | 47.9979 | 0 | 0
2025-12-16 01:00 | 115.7366 | 176.3147 | 65.7366 | 50 | 0 | 0
2025-01-23 08:00 | 166.8872 | 176.3117 | 116.8872 | 50 | 0 | 0
2025-05-08 22:00 | 90.6604 | 176.2662 | 0 | 50 | 40.6604 | 0
2025-10-13 02:00 | 82.9339 | 176.2542 | 32.9339 | 50 | 0 | 0
2025-06-23 16:00 | 54.2479 | 176.1524 | 4.2479 | 50 | 0 | 0
2025-08-10 16:00 | 55.8173 | 176.1372 | 5.8173 | 50 | 0 | 0
2025-12-15 10:00 | 164.8874 | 176.0902 | 114.8874 | 50 | 0 | 0
2025-06-20 15:00 | 50.4965 | 176.0715 | 0.49649 | 50 | 0 | 0
2025-09-28 17:00 | 96.3806 | 176.0348 | 46.3806 | 50 | 0 | 0
2025-02-09 06:00 | 140.6961 | 176.012 | 48.6422 | 50 | 42.0539 | 0
2025-07-19 | 50.4909 | 175.9884 | 0.49089 | 50 | 0 | 0
2025-10-24 01:00 | 68.6134 | 175.9761 | 18.6134 | 50 | 0 | 0
2025-08-24 10:00 | 53.2554 | 175.9625 | 0 | 50 | 3.2554 | 0
2025-03-03 09:00 | 151.6073 | 175.9073 | 101.6073 | 50 | 0 | 0
2025-04-19 01:00 | 64.3356 | 175.8385 | 14.3356 | 50 | 0 | 0
2025-09-28 07:00 | 100.3478 | 175.83 | 50.3478 | 50 | 0 | 0
2025-06-17 16:00 | 53.977 | 175.7823 | 0 | 50 | 3.977 | 0
2025-04-05 17:00 | 98.2569 | 175.7298 | 6.203 | 50 | 42.0539 | 0
2025-08-01 17:00 | 54.3964 | 175.7248 | 4.3964 | 50 | 0 | 0
2025-08-10 03:00 | 50.334 | 175.715 | 0.33403 | 50 | 0 | 0
2025-03-22 07:00 | 134.5233 | 175.7112 | 84.5233 | 50 | 0 | 0
2025-11-03 02:00 | 71.3563 | 175.7092 | 21.3563 | 50 | 0 | 0
2025-10-20 21:00 | 135.9202 | 175.6949 | 85.9202 | 50 | 0 | 0
2025-03-13 03:00 | 89.5729 | 175.6691 | 39.5729 | 50 | 0 | 0
2025-04-19 19:00 | 89.524 | 175.6087 | 39.524 | 50 | 0 | 0
2025-07-30 03:00 | 50.0322 | 175.6003 | 0 | 50 | 0.032239 | 0
2025-09-11 11:00 | 64.0561 | 175.5976 | 14.0561 | 50 | 0 | 0
2025-12-19 18:00 | 164.691 | 175.5875 | 114.691 | 50 | 0 | 0
2025-10-11 09:00 | 100.8848 | 175.5702 | 50.8848 | 50 | 0 | 0
2025-01-18 08:00 | 159.7223 | 175.5475 | 109.7223 | 50 | 0 | 0
2025-08-18 21:00 | 56.7549 | 175.5449 | 0 | 50 | 6.7549 | 0
2025-10-06 03:00 | 76.5361 | 175.4719 | 0 | 50 | 26.5361 | 0
2025-10-09 21:00 | 88.867 | 175.4644 | 38.867 | 50 | 0 | 0
2025-05-26 13:00 | 92.8037 | 175.4476 | 0.74977 | 50 | 42.0539 | 0
2025-06-14 10:00 | 38.8368 | 175.397 | 0 | 38.8368 | 0 | 0
2025-05-20 06:00 | 52.6425 | 175.3927 | 2.6425 | 50 | 0 | 0
2025-04-29 02:00 | 62.9469 | 175.3373 | 12.9469 | 50 | 0 | 0
2025-12-10 18:00 | 177.1556 | 175.3345 | 127.1556 | 50 | 0 | 0
2025-07-14 08:00 | 51.8474 | 175.3205 | 0 | 50 | 1.8474 | 0
2025-07-26 04:00 | 48.5808 | 175.2478 | 0 | 48.5808 | 0 | 0
2025-06-29 03:00 | 49.1696 | 175.2407 | 0 | 49.1696 | 0 | 0
2025-07-17 18:00 | 53.934 | 175.1961 | 3.934 | 50 | 0 | 0
2025-03-14 15:00 | 125.2664 | 175.186 | 75.2664 | 50 | 0 | 0
2025-04-13 21:00 | 77.5286 | 175.1141 | 27.5286 | 50 | 0 | 0
2025-12-23 02:00 | 98.2199 | 175.0832 | 48.2199 | 50 | 0 | 0
2025-11-15 08:00 | 127.6935 | 175.0601 | 77.6935 | 50 | 0 | 0
2025-02-28 01:00 | 105.4225 | 175.028 | 55.4225 | 50 | 0 | 0
2025-04-11 21:00 | 100.6694 | 175.0277 | 50.6694 | 50 | 0 | 0
2025-09-26 13:00 | 74.8718 | 175.0239 | 24.8718 | 50 | 0 | 0
2025-12-07 08:00 | 146.8813 | 174.9992 | 96.8813 | 50 | 0 | 0
2025-03-25 11:00 | 130.0358 | 174.9631 | 80.0358 | 50 | 0 | 0
2025-05-01 22:00 | 70.0983 | 174.931 | 20.0983 | 50 | 0 | 0
2025-12-25 11:00 | 139.1121 | 174.8892 | 89.1121 | 50 | 0 | 0
2025-11-29 19:00 | 164.4862 | 174.8257 | 114.4862 | 50 | 0 | 0
2025-10-12 01:00 | 73.4255 | 174.8179 | 0 | 50 | 23.4255 | 0
2025-04-08 02:00 | 71.5808 | 174.8015 | 21.5808 | 50 | 0 | 0
2025-12-13 21:00 | 166.2272 | 174.7771 | 116.2272 | 50 | 0 | 0
2025-07-25 08:00 | 49.0503 | 174.7575 | 0 | 49.0503 | 0 | 0
2025-03-26 01:00 | 107.7653 | 174.7158 | 15.7114 | 50 | 42.0539 | 0
2025-02-12 05:00 | 175.4222 | 174.6439 | 125.4222 | 50 | 0 | 0
2025-06-12 10:00 | 53.2453 | 174.6287 | 3.2453 | 50 | 0 | 0
2025-03-10 17:00 | 136.6171 | 174.6178 | 86.6171 | 50 | 0 | 0
2025-03-29 04:00 | 124.9645 | 174.5901 | 74.9645 | 50 | 0 | 0
2025-12-22 02:00 | 122.5744 | 174.5747 | 72.5744 | 50 | 0 | 0
2025-09-17 09:00 | 64.2795 | 174.5359 | 14.2795 | 50 | 0 | 0
2025-05-30 01:00 | 54.4 | 174.5105 | 4.4 | 50 | 0 | 0
2025-05-18 12:00 | 80.749 | 174.4586 | 30.749 | 50 | 0 | 0
2025-06-05 08:00 | 50.7303 | 174.4385 | 0.73035 | 50 | 0 | 0
2025-06-06 09:00 | 51.8925 | 174.4258 | 0 | 50 | 1.8925 | 0
2025-10-22 05:00 | 125.236 | 174.3692 | 75.236 | 50 | 0 | 0
2025-05-24 08:00 | 62.7414 | 174.3504 | 12.7414 | 50 | 0 | 0
2025-02-11 01:00 | 125.8045 | 174.3405 | 75.8045 | 50 | 0 | 0
2025-12-24 13:00 | 143.2515 | 174.3172 | 93.2515 | 50 | 0 | 0
2025-06-18 23:00 | 52.3824 | 174.2952 | 2.3824 | 50 | 0 | 0
2025-05-13 07:00 | 99.9498 | 174.2889 | 49.9498 | 50 | 0 | 0
2025-05-10 01:00 | 63.2706 | 174.2877 | 13.2706 | 50 | 0 | 0
2025-10-30 08:00 | 123.0426 | 174.2442 | 73.0426 | 50 | 0 | 0
2025-01-15 04:00 | 125.037 | 174.2407 | 75.037 | 50 | 0 | 0
2025-01-01 05:00 | 166.0683 | 174.2314 | 116.0683 | 50 | 0 | 0
2025-01-19 15:00 | 163.0353 | 174.2194 | 113.0353 | 50 | 0 | 0
2025-09-04 08:00 | 75.1402 | 174.1812 | 0 | 50 | 25.1402 | 0
2025-02-14 08:00 | 168.6024 | 174.1608 | 118.6024 | 50 | 0 | 0
2025-06-17 23:00 | 51.7871 | 174.1463 | 1.7871 | 50 | 0 | 0
2025-12-02 02:00 | 104.6014 | 174.139 | 54.6014 | 50 | 0 | 0
2025-11-10 08:00 | 146.3509 | 174.1372 | 96.3509 | 50 | 0 | 0
2025-01-26 07:00 | 165.6738 | 174.0976 | 115.6738 | 50 | 0 | 0
2025-10-28 | 116.6114 | 174.0951 | 66.6114 | 50 | 0 | 0
2025-12-09 11:00 | 151.0254 | 174.0389 | 101.0254 | 50 | 0 | 0
2025-02-04 12:00 | 143.9666 | 174.0209 | 93.9666 | 50 | 0 | 0
2025-09-13 12:00 | 65.5651 | 173.9646 | 15.5651 | 50 | 0 | 0
2025-07-29 01:00 | 63.3827 | 173.9451 | 13.3827 | 50 | 0 | 0
2025-07-28 11:00 | 50.4832 | 173.9303 | 0.48322 | 50 | 0 | 0
2025-12-18 14:00 | 147.4068 | 173.9118 | 97.4068 | 50 | 0 | 0
2025-08-07 11:00 | 41.9319 | 173.8914 | 0 | 41.9319 | 0 | 0
2025-03-03 02:00 | 111.7984 | 173.8896 | 19.7445 | 50 | 42.0539 | 0
2025-08-22 08:00 | 51.8437 | 173.8241 | 1.8437 | 50 | 0 | 0
2025-05-29 12:00 | 68.6722 | 173.8163 | 18.6722 | 50 | 0 | 0
2025-05-30 10:00 | 66.1885 | 173.7886 | 16.1885 | 50 | 0 | 0
2025-11-29 13:00 | 153.3886 | 173.7852 | 103.3886 | 50 | 0 | 0
2025-05-08 14:00 | 72.3406 | 173.7806 | 22.3406 | 50 | 0 | 0
2025-11-18 16:00 | 130.6213 | 173.7806 | 80.6213 | 50 | 0 | 0
2025-03-31 05:00 | 175.376 | 173.771 | 125.376 | 50 | 0 | 0
2025-11-10 01:00 | 83.2283 | 173.7665 | 33.2283 | 50 | 0 | 0
2025-08-06 05:00 | 49.0925 | 173.7366 | 0 | 49.0925 | 0 | 0
2025-10-25 23:00 | 78.7169 | 173.7339 | 28.7169 | 50 | 0 | 0
2025-02-13 12:00 | 145.259 | 173.7282 | 95.259 | 50 | 0 | 0
2025-07-25 03:00 | 36.7896 | 173.6764 | 0 | 36.7896 | 0 | 0
2025-11-28 23:00 | 96.5695 | 173.6643 | 46.5695 | 50 | 0 | 0
2025-09-04 19:00 | 66.7262 | 173.6635 | 0 | 50 | 16.7262 | 0
2025-04-08 17:00 | 78.2463 | 173.6534 | 0 | 50 | 28.2463 | 0
2025-12-11 07:00 | 183.6069 | 173.6511 | 133.6069 | 50 | 0 | 0
2025-05-10 07:00 | 77.9189 | 173.6461 | 27.9189 | 50 | 0 | 0
2025-08-24 02:00 | 52.8504 | 173.6117 | 2.8504 | 50 | 0 | 0
2025-07-27 04:00 | 50.3359 | 173.5963 | 0.33592 | 50 | 0 | 0
2025-09-03 20:00 | 78.8381 | 173.5811 | 0 | 50 | 28.8381 | 0
2025-10-16 12:00 | 119.6479 | 173.575 | 69.6479 | 50 | 0 | 0
2025-05-20 21:00 | 68.771 | 173.5692 | 18.771 | 50 | 0 | 0
2025-04-29 12:00 | 64.4267 | 173.511 | 14.4267 | 50 | 0 | 0
2025-03-09 11:00 | 127.5681 | 173.488 | 35.5142 | 50 | 42.0539 | 0
2025-03-02 05:00 | 148.5797 | 173.4814 | 98.5797 | 50 | 0 | 0
2025-01-25 18:00 | 174.2942 | 173.3862 | 124.2942 | 50 | 0 | 0
2025-04-20 17:00 | 87.1242 | 173.3302 | 37.1242 | 50 | 0 | 0
2025-03-03 22:00 | 129.3942 | 173.2117 | 79.3942 | 50 | 0 | 0
2025-11-20 08:00 | 124.7406 | 173.167 | 74.7406 | 50 | 0 | 0
2025-08-05 08:00 | 50.7035 | 173.1622 | 0 | 50 | 0.70348 | 0
2025-07-26 12:00 | 50.9998 | 173.1525 | 0.99982 | 50 | 0 | 0
2025-09-03 03:00 | 62.2776 | 173.1378 | 0 | 50 | 12.2776 | 0
2025-04-24 20:00 | 78.9134 | 173.1305 | 28.9134 | 50 | 0 | 0
2025-11-09 12:00 | 123.6994 | 173.0953 | 73.6994 | 50 | 0 | 0
2025-03-26 13:00 | 112.5545 | 173.0636 | 20.5006 | 50 | 42.0539 | 0
2025-09-11 12:00 | 63.4848 | 173.0549 | 13.4848 | 50 | 0 | 0
2025-12-16 17:00 | 156.4656 | 173.0179 | 106.4656 | 50 | 0 | 0
2025-03-07 14:00 | 132.6784 | 173.0008 | 82.6784 | 50 | 0 | 0
2025-06-22 19:00 | 51.6185 | 172.9881 | 1.6185 | 50 | 0 | 0
2025-03-08 11:00 | 153.5312 | 172.9602 | 103.5312 | 50 | 0 | 0
2025-12-23 23:00 | 89.6756 | 172.9571 | 39.6756 | 50 | 0 | 0
2025-09-25 | 67.2035 | 172.9454 | 17.2035 | 50 | 0 | 0
2025-04-22 14:00 | 76.0424 | 172.8761 | 26.0424 | 50 | 0 | 0
2025-04-29 22:00 | 68.7019 | 172.8721 | 18.7019 | 50 | 0 | 0
2025-08-28 23:00 | 56.2634 | 172.8379 | 6.2634 | 50 | 0 | 0
2025-09-30 06:00 | 94.5173 | 172.8324 | 44.5173 | 50 | 0 | 0
2025-07-26 07:00 | 38.1503 | 172.773 | 0 | 38.1503 | 0 | 0
2025-11-04 17:00 | 124.2845 | 172.7648 | 74.2845 | 50 | 0 | 0
2025-03-10 18:00 | 153.9258 | 172.7446 | 103.9258 | 50 | 0 | 0
2025-11-17 12:00 | 118.9451 | 172.6761 | 68.9451 | 50 | 0 | 0
2025-02-13 07:00 | 178.0533 | 172.6743 | 128.0533 | 50 | 0 | 0
2025-05-25 07:00 | 70.157 | 172.6504 | 20.157 | 50 | 0 | 0
2025-07-15 09:00 | 52.5663 | 172.5922 | 0 | 50 | 2.5663 | 0
2025-04-28 19:00 | 67.8339 | 172.5771 | 17.8339 | 50 | 0 | 0
2025-10-18 10:00 | 124.2388 | 172.5448 | 74.2388 | 50 | 0 | 0
2025-01-14 03:00 | 118.4336 | 172.5212 | 68.4336 | 50 | 0 | 0
2025-03-02 14:00 | 154.9569 | 172.4936 | 104.9569 | 50 | 0 | 0
2025-02-27 17:00 | 156.2613 | 172.4636 | 106.2613 | 50 | 0 | 0
2025-10-13 05:00 | 124.2543 | 172.4617 | 74.2543 | 50 | 0 | 0
2025-07-05 21:00 | 52.7534 | 172.4616 | 2.7534 | 50 | 0 | 0
2025-09-15 23:00 | 60.7197 | 172.4607 | 0 | 50 | 10.7197 | 0
2025-05-29 13:00 | 65.0307 | 172.4147 | 0 | 50 | 15.0307 | 0
2025-12-26 16:00 | 160.3801 | 172.4082 | 110.3801 | 50 | 0 | 0
2025-06-22 | 49.5755 | 172.397 | 0 | 49.5755 | 0 | 0
2025-09-28 15:00 | 87.0102 | 172.2574 | 37.0102 | 50 | 0 | 0
2025-08-11 15:00 | 54.5242 | 172.2566 | 4.5242 | 50 | 0 | 0
2025-02-10 12:00 | 147.7883 | 172.2455 | 97.7883 | 50 | 0 | 0
2025-10-01 07:00 | 110.2089 | 172.2019 | 18.155 | 50 | 42.0539 | 0
2025-02-07 20:00 | 150.3381 | 172.1833 | 100.3381 | 50 | 0 | 0
2025-11-27 13:00 | 155.0124 | 172.1766 | 105.0124 | 50 | 0 | 0
2025-08-01 21:00 | 53.6021 | 172.1372 | 0 | 50 | 3.6021 | 0
2025-02-06 21:00 | 153.4523 | 172.1271 | 103.4523 | 50 | 0 | 0
2025-12-20 22:00 | 142.0404 | 172.1243 | 92.0404 | 50 | 0 | 0
2025-11-09 16:00 | 156.4535 | 172.0827 | 106.4535 | 50 | 0 | 0
2025-11-27 11:00 | 163.2262 | 172.0542 | 113.2262 | 50 | 0 | 0
2025-05-01 23:00 | 64.2365 | 171.9841 | 14.2365 | 50 | 0 | 0
2025-06-03 18:00 | 56.447 | 171.9789 | 0 | 50 | 6.447 | 0
2025-01-08 17:00 | 156.4497 | 171.9351 | 106.4497 | 50 | 0 | 0
2025-04-28 05:00 | 110.6656 | 171.9279 | 60.6656 | 50 | 0 | 0
2025-12-24 21:00 | 119.7526 | 171.8295 | 69.7526 | 50 | 0 | 0
2025-06-02 09:00 | 64.1811 | 171.8144 | 14.1811 | 50 | 0 | 0
2025-03-11 07:00 | 144.4313 | 171.8079 | 94.4313 | 50 | 0 | 0
2025-07-16 19:00 | 53.6922 | 171.8053 | 3.6922 | 50 | 0 | 0
2025-01-26 09:00 | 178.5852 | 171.7728 | 128.5852 | 50 | 0 | 0
2025-09-14 11:00 | 64.247 | 171.7701 | 14.247 | 50 | 0 | 0
2025-02-09 03:00 | 111.0199 | 171.7612 | 61.0199 | 50 | 0 | 0
2025-07-20 14:00 | 52.9175 | 171.758 | 0 | 50 | 2.9175 | 0
2025-01-06 21:00 | 155.4831 | 171.7148 | 105.4831 | 50 | 0 | 0
2025-12-13 20:00 | 170.4676 | 171.6744 | 120.4676 | 50 | 0 | 0
2025-08-19 13:00 | 56.3974 | 171.6499 | 0 | 50 | 6.3974 | 0
2025-12-20 14:00 | 140.3846 | 171.6454 | 90.3846 | 50 | 0 | 0
2025-05-12 01:00 | 55.4712 | 171.5917 | 5.4712 | 50 | 0 | 0
2025-02-27 16:00 | 152.214 | 171.5601 | 102.214 | 50 | 0 | 0
2025-08-22 16:00 | 55.7931 | 171.5196 | 5.7931 | 50 | 0 | 0
2025-04-17 10:00 | 79.3814 | 171.5139 | 29.3814 | 50 | 0 | 0
2025-12-26 11:00 | 164.0976 | 171.4599 | 114.0976 | 50 | 0 | 0
2025-08-31 15:00 | 59.2066 | 171.454 | 0 | 50 | 9.2066 | 0
2025-10-19 | 71.0658 | 171.4251 | 0 | 50 | 21.0658 | 0
2025-09-02 14:00 | 66.2421 | 171.4247 | 16.2421 | 50 | 0 | 0
2025-06-08 12:00 | 60.8291 | 171.4029 | 10.8291 | 50 | 0 | 0
2025-06-21 | 50.1785 | 171.3775 | 0.17855 | 50 | 0 | 0
2025-09-01 13:00 | 58.6802 | 171.3564 | 8.6802 | 50 | 0 | 0
2025-11-15 20:00 | 124.6841 | 171.3084 | 74.6841 | 50 | 0 | 0
2025-10-26 06:00 | 113.8322 | 171.3035 | 63.8322 | 50 | 0 | 0
2025-06-08 07:00 | 55.9757 | 171.2923 | 5.9757 | 50 | 0 | 0
2025-12-29 21:00 | 161.3751 | 171.287 | 111.3751 | 50 | 0 | 0
2025-05-26 10:00 | 74.8186 | 171.2817 | 24.8186 | 50 | 0 | 0
2025-07-14 20:00 | 54.1521 | 171.2801 | 4.1521 | 50 | 0 | 0
2025-11-02 23:00 | 80.6432 | 171.2778 | 30.6432 | 50 | 0 | 0
2025-11-06 23:00 | 74.2871 | 171.2731 | 24.2871 | 50 | 0 | 0
2025-11-01 21:00 | 96.0138 | 171.263 | 46.0138 | 50 | 0 | 0
2025-05-09 04:00 | 102.6739 | 171.247 | 10.62 | 50 | 42.0539 | 0
2025-10-09 06:00 | 110.4961 | 171.1876 | 60.4961 | 50 | 0 | 0
2025-08-19 07:00 | 28.3974 | 171.1187 | 0 | 28.3974 | 0 | 0
2025-06-04 06:00 | 49.6288 | 171.1141 | 0 | 49.6288 | 0 | 0
2025-09-02 01:00 | 74.4735 | 171.0814 | 24.4735 | 50 | 0 | 0
2025-02-13 20:00 | 156.0925 | 171.0065 | 106.0925 | 50 | 0 | 0
2025-01-28 16:00 | 166.8339 | 170.9809 | 116.8339 | 50 | 0 | 0
2025-03-24 12:00 | 132.2523 | 170.9755 | 82.2523 | 50 | 0 | 0
2025-12-23 07:00 | 136.0992 | 170.9736 | 86.0992 | 50 | 0 | 0
2025-01-07 06:00 | 180.2885 | 170.9282 | 130.2885 | 50 | 0 | 0
2025-03-09 10:00 | 130.8222 | 170.9093 | 80.8222 | 50 | 0 | 0
2025-05-26 23:00 | 72.8471 | 170.9029 | 22.8471 | 50 | 0 | 0
2025-03-18 05:00 | 150.4983 | 170.889 | 100.4983 | 50 | 0 | 0
2025-04-12 21:00 | 103.7889 | 170.8608 | 53.7889 | 50 | 0 | 0
2025-01-16 13:00 | 122.7845 | 170.8535 | 72.7845 | 50 | 0 | 0
2025-03-27 07:00 | 144.9444 | 170.8061 | 52.8905 | 50 | 42.0539 | 0
2025-03-24 07:00 | 157.5636 | 170.7534 | 65.5098 | 50 | 42.0539 | 0
2025-05-26 11:00 | 80.3317 | 170.7507 | 0 | 50 | 30.3317 | 0
2025-12-20 05:00 | 171.742 | 170.7486 | 121.742 | 50 | 0 | 0
2025-09-16 12:00 | 66.2096 | 170.7457 | 16.2096 | 50 | 0 | 0
2025-10-07 14:00 | 86.0425 | 170.7308 | 36.0425 | 50 | 0 | 0
2025-08-20 09:00 | 43.6369 | 170.7143 | 0 | 43.6369 | 0 | 0
2025-09-20 02:00 | 64.0134 | 170.6895 | 14.0134 | 50 | 0 | 0
2025-04-09 17:00 | 68.4304 | 170.644 | 0 | 50 | 18.4304 | 0
2025-04-05 22:00 | 116.3942 | 170.5695 | 24.3403 | 50 | 42.0539 | 0
2025-02-24 | 93.4428 | 170.542 | 43.4428 | 50 | 0 | 0
2025-04-01 12:00 | 144.3513 | 170.5321 | 94.3513 | 50 | 0 | 0
2025-01-13 13:00 | 147.922 | 170.4744 | 97.922 | 50 | 0 | 0
2025-01-21 17:00 | 180.8142 | 170.4688 | 130.8142 | 50 | 0 | 0
2025-09-09 | 98.0698 | 170.467 | 48.0698 | 50 | 0 | 0
2025-05-30 23:00 | 56.7643 | 170.4621 | 0 | 50 | 6.7643 | 0
2025-09-25 13:00 | 67.4331 | 170.4392 | 17.4331 | 50 | 0 | 0
2025-12-27 03:00 | 129.0872 | 170.4392 | 79.0872 | 50 | 0 | 0
2025-05-15 11:00 | 85.5046 | 170.4388 | 35.5046 | 50 | 0 | 0
2025-02-02 08:00 | 136.6652 | 170.385 | 86.6652 | 50 | 0 | 0
2025-07-14 10:00 | 52.7967 | 170.3677 | 2.7967 | 50 | 0 | 0
2025-06-30 22:00 | 53.3896 | 170.3373 | 0 | 50 | 3.3896 | 0
2025-09-12 17:00 | 66.8994 | 170.3274 | 16.8994 | 50 | 0 | 0
2025-10-15 03:00 | 77.4803 | 170.3219 | 0 | 50 | 27.4803 | 0
2025-08-14 09:00 | 50.8351 | 170.3177 | 0.83514 | 50 | 0 | 0
2025-11-23 14:00 | 137.8098 | 170.3096 | 87.8097 | 50 | 0 | 0
2025-08-29 13:00 | 58.9213 | 170.2936 | 0 | 50 | 8.9213 | 0
2025-02-05 04:00 | 164.7733 | 170.2659 | 114.7733 | 50 | 0 | 0
2025-05-16 02:00 | 84.0627 | 170.2095 | 34.0627 | 50 | 0 | 0
2025-05-30 20:00 | 74.1054 | 170.2001 | 24.1054 | 50 | 0 | 0
2025-10-23 06:00 | 103.6133 | 170.1742 | 11.5594 | 50 | 42.0539 | 0
2025-08-26 12:00 | 52.7603 | 170.152 | 2.7603 | 50 | 0 | 0
2025-08-23 21:00 | 55.3061 | 170.1463 | 0 | 50 | 5.3061 | 0
2025-09-15 07:00 | 76.8941 | 170.1377 | 26.8941 | 50 | 0 | 0
2025-04-14 12:00 | 106.7408 | 170.1269 | 56.7408 | 50 | 0 | 0
2025-11-12 02:00 | 108.483 | 170.1175 | 58.483 | 50 | 0 | 0
2025-09-18 22:00 | 67.7964 | 170.0905 | 17.7964 | 50 | 0 | 0
2025-03-03 11:00 | 134.9925 | 170.0798 | 42.9386 | 50 | 42.0539 | 0
2025-01-01 17:00 | 183.5659 | 170.0323 | 133.5659 | 50 | 0 | 0
2025-07-24 03:00 | 54.4139 | 170.017 | 0 | 50 | 4.4139 | 0
2025-08-07 20:00 | 53.9225 | 169.9558 | 0 | 50 | 3.9225 | 0
2025-02-05 | 101.7535 | 169.9495 | 51.7535 | 50 | 0 | 0
2025-05-03 03:00 | 62.3895 | 169.8736 | 0 | 50 | 12.3895 | 0
2025-10-27 12:00 | 96.5566 | 169.8376 | 46.5566 | 50 | 0 | 0
2025-12-26 08:00 | 157.6476 | 169.8194 | 107.6476 | 50 | 0 | 0
2025-09-07 18:00 | 69.2005 | 169.8163 | 19.2005 | 50 | 0 | 0
2025-05-25 19:00 | 85.8679 | 169.7982 | 0 | 50 | 35.8679 | 0
2025-03-21 18:00 | 132.9005 | 169.7972 | 82.9005 | 50 | 0 | 0
2025-05-08 23:00 | 66.8197 | 169.767 | 0 | 50 | 16.8197 | 0
2025-07-08 07:00 | 40.9166 | 169.741 | 0 | 40.9166 | 0 | 0
2025-04-02 06:00 | 158.8003 | 169.7402 | 108.8003 | 50 | 0 | 0
2025-04-10 06:00 | 112.4572 | 169.7267 | 20.4033 | 50 | 42.0539 | 0
2025-08-30 23:00 | 56.9577 | 169.689 | 0 | 50 | 6.9577 | 0
2025-02-14 11:00 | 139.6873 | 169.6499 | 89.6873 | 50 | 0 | 0
2025-01-21 13:00 | 146.2717 | 169.5792 | 96.2717 | 50 | 0 | 0
2025-12-20 01:00 | 113.4678 | 169.57 | 63.4678 | 50 | 0 | 0
2025-09-23 13:00 | 64.9914 | 169.5603 | 0 | 50 | 14.9914 | 0
2025-08-09 19:00 | 55.6751 | 169.5077 | 5.6751 | 50 | 0 | 0
2025-12-15 17:00 | 173.7441 | 169.4351 | 123.7441 | 50 | 0 | 0
2025-11-07 | 73.5374 | 169.4246 | 23.5374 | 50 | 0 | 0
2025-02-09 23:00 | 74.8717 | 169.4196 | 24.8717 | 50 | 0 | 0
2025-08-26 10:00 | 52.0287 | 169.4067 | 0 | 50 | 2.0287 | 0
2025-08-22 14:00 | 55.6453 | 169.312 | 0 | 50 | 5.6453 | 0
2025-03-13 17:00 | 139.5148 | 169.2868 | 89.5148 | 50 | 0 | 0
2025-08-25 | 30.6076 | 169.2634 | 0 | 30.6076 | 0 | 0
2025-08-05 19:00 | 54.449 | 169.2309 | 0 | 50 | 4.449 | 0
2025-04-19 07:00 | 102.0065 | 169.2211 | 52.0065 | 50 | 0 | 0
2025-01-17 17:00 | 163.7729 | 169.2174 | 113.7729 | 50 | 0 | 0
2025-09-17 10:00 | 44.6978 | 169.1851 | 0 | 44.6978 | 0 | 0
2025-09-16 08:00 | 63.0112 | 169.1217 | 0 | 50 | 13.0112 | 0
2025-02-11 08:00 | 161.141 | 169.0629 | 111.141 | 50 | 0 | 0
2025-09-03 | 63.2995 | 169.0503 | 13.2995 | 50 | 0 | 0
2025-02-12 16:00 | 163.5035 | 169.048 | 113.5035 | 50 | 0 | 0
2025-08-08 18:00 | 59.2576 | 169.0403 | 9.2576 | 50 | 0 | 0
2025-07-28 19:00 | 54.716 | 169.0145 | 0 | 50 | 4.716 | 0
2025-08-19 09:00 | 29.2036 | 168.9671 | 0 | 29.2036 | 0 | 0
2025-09-01 11:00 | 57.2495 | 168.9463 | 7.2495 | 50 | 0 | 0
2025-01-02 22:00 | 151.1026 | 168.9294 | 101.1026 | 50 | 0 | 0
2025-10-18 01:00 | 70.0724 | 168.8515 | 20.0724 | 50 | 0 | 0
2025-03-16 06:00 | 161.695 | 168.8012 | 111.695 | 50 | 0 | 0
2025-04-10 03:00 | 83.3641 | 168.7428 | 0 | 50 | 33.3641 | 0
2025-07-20 22:00 | 52.8191 | 168.6766 | 2.8191 | 50 | 0 | 0
2025-08-15 17:00 | 56.4882 | 168.6735 | 6.4882 | 50 | 0 | 0
2025-04-08 13:00 | 75.0152 | 168.657 | 25.0152 | 50 | 0 | 0
2025-12-08 16:00 | 150.977 | 168.5588 | 100.977 | 50 | 0 | 0
2025-08-27 23:00 | 54.2167 | 168.5376 | 0 | 50 | 4.2167 | 0
2025-02-12 01:00 | 105.2059 | 168.5257 | 55.2059 | 50 | 0 | 0
2025-10-09 01:00 | 61.6288 | 168.4875 | 0 | 50 | 11.6288 | 0
2025-01-24 18:00 | 177.5061 | 168.4725 | 127.5061 | 50 | 0 | 0
2025-06-05 17:00 | 56.9467 | 168.4097 | 0 | 50 | 6.9467 | 0
2025-09-22 13:00 | 68.0941 | 168.3951 | 0 | 50 | 18.0941 | 0
2025-08-06 03:00 | 49.3983 | 168.3774 | 0 | 49.3983 | 0 | 0
2025-10-02 18:00 | 92.555 | 168.3418 | 42.555 | 50 | 0 | 0
2025-05-27 20:00 | 74.8396 | 168.3245 | 24.8396 | 50 | 0 | 0
2025-06-09 10:00 | 62.4212 | 168.314 | 12.4212 | 50 | 0 | 0
2025-09-04 12:00 | 63.9734 | 168.3095 | 0 | 50 | 13.9734 | 0
2025-04-13 13:00 | 70.0044 | 168.2665 | 0 | 50 | 20.0044 | 0
2025-11-06 22:00 | 111.928 | 168.2229 | 61.928 | 50 | 0 | 0
2025-06-19 09:00 | 46.7724 | 168.204 | 0 | 46.7724 | 0 | 0
2025-10-31 16:00 | 111.1854 | 168.1752 | 61.1854 | 50 | 0 | 0
2025-08-15 12:00 | 54.1195 | 168.168 | 4.1195 | 50 | 0 | 0
2025-08-02 17:00 | 55.2201 | 168.1678 | 0 | 50 | 5.2201 | 0
2025-03-15 12:00 | 134.6193 | 168.134 | 84.6193 | 50 | 0 | 0
2025-05-19 06:00 | 82.9285 | 168.1285 | 0 | 50 | 32.9285 | 0
2025-02-23 11:00 | 142.934 | 168.1005 | 92.934 | 50 | 0 | 0
2025-07-12 10:00 | 50.2825 | 168.0922 | 0.28249 | 50 | 0 | 0
2025-05-27 21:00 | 73.1587 | 168.0828 | 23.1587 | 50 | 0 | 0
2025-06-11 17:00 | 57.9498 | 168.0794 | 0 | 50 | 7.9498 | 0
2025-03-26 21:00 | 142.1273 | 168.0023 | 92.1273 | 50 | 0 | 0
2025-04-20 19:00 | 108.0936 | 167.999 | 16.0397 | 50 | 42.0539 | 0
2025-01-02 15:00 | 163.2856 | 167.9954 | 113.2856 | 50 | 0 | 0
2025-09-26 14:00 | 69.948 | 167.993 | 0 | 50 | 19.948 | 0
2025-12-27 02:00 | 118.4441 | 167.9519 | 68.4441 | 50 | 0 | 0
2025-05-26 21:00 | 84.8083 | 167.9459 | 0 | 50 | 34.8083 | 0
2025-08-04 16:00 | 54.4789 | 167.9439 | 0 | 50 | 4.4789 | 0
2025-06-13 04:00 | 52.671 | 167.9278 | 0 | 50 | 2.671 | 0
2025-01-14 04:00 | 156.7171 | 167.9227 | 106.7171 | 50 | 0 | 0
2025-11-22 | 101.7226 | 167.8984 | 51.7226 | 50 | 0 | 0
2025-07-25 11:00 | 53.3606 | 167.8643 | 3.3606 | 50 | 0 | 0
2025-02-21 23:00 | 90.5817 | 167.8488 | 40.5817 | 50 | 0 | 0
2025-05-21 15:00 | 66.0141 | 167.8282 | 0 | 50 | 16.0141 | 0
2025-05-24 10:00 | 63.6829 | 167.791 | 13.6829 | 50 | 0 | 0
2025-03-01 20:00 | 136.6274 | 167.7838 | 86.6274 | 50 | 0 | 0
2025-02-28 23:00 | 99.0969 | 167.7836 | 49.0969 | 50 | 0 | 0
2025-11-28 18:00 | 170.4839 | 167.7556 | 120.4839 | 50 | 0 | 0
2025-06-17 09:00 | 39.7049 | 167.7101 | 0 | 39.7049 | 0 | 0
2025-08-05 23:00 | 52.3585 | 167.6912 | 2.3585 | 50 | 0 | 0
2025-06-04 04:00 | 50.0008 | 167.6908 | 0 | 50 | 0.00077766 | 0
2025-07-29 16:00 | 54.8695 | 167.6776 | 4.8695 | 50 | 0 | 0
2025-03-23 08:00 | 136.2409 | 167.6558 | 44.187 | 50 | 42.0539 | 0
2025-07-02 20:00 | 53.5936 | 167.6333 | 3.5936 | 50 | 0 | 0
2025-10-31 22:00 | 102.8803 | 167.5989 | 52.8803 | 50 | 0 | 0
2025-04-11 02:00 | 73.1351 | 167.5972 | 23.1351 | 50 | 0 | 0
2025-01-25 06:00 | 174.0419 | 167.5834 | 124.0419 | 50 | 0 | 0
2025-12-17 17:00 | 149.1477 | 167.5786 | 99.1477 | 50 | 0 | 0
2025-09-24 02:00 | 63.8046 | 167.5699 | 13.8046 | 50 | 0 | 0
2025-06-16 19:00 | 54.116 | 167.5685 | 4.116 | 50 | 0 | 0
2025-10-16 11:00 | 114.3385 | 167.5185 | 64.3385 | 50 | 0 | 0
2025-04-15 22:00 | 97.2783 | 167.4969 | 5.2244 | 50 | 42.0539 | 0
2025-09-04 22:00 | 65.3836 | 167.4797 | 0 | 50 | 15.3836 | 0
2025-12-20 | 103.1496 | 167.4665 | 53.1496 | 50 | 0 | 0
2025-04-24 15:00 | 70.1297 | 167.4443 | 20.1297 | 50 | 0 | 0
2025-02-11 22:00 | 141.9512 | 167.3961 | 91.9512 | 50 | 0 | 0
2025-09-15 10:00 | 64.9479 | 167.3828 | 14.9479 | 50 | 0 | 0
2025-08-30 07:00 | 55.6109 | 167.3777 | 0 | 50 | 5.6109 | 0
2025-09-17 07:00 | 62.5864 | 167.3764 | 12.5864 | 50 | 0 | 0
2025-04-30 09:00 | 83.1721 | 167.3228 | 0 | 50 | 33.1721 | 0
2025-08-22 19:00 | 52.888 | 167.3104 | 0 | 50 | 2.888 | 0
2025-12-21 03:00 | 129.3278 | 167.2852 | 79.3278 | 50 | 0 | 0
2025-09-11 04:00 | 55.1702 | 167.2452 | 5.1702 | 50 | 0 | 0
2025-05-20 22:00 | 74.7249 | 167.1994 | 0 | 50 | 24.7249 | 0
2025-10-27 19:00 | 121.8449 | 167.1733 | 71.8449 | 50 | 0 | 0
2025-10-16 10:00 | 114.695 | 167.1366 | 64.695 | 50 | 0 | 0
2025-11-30 15:00 | 168.9008 | 167.1329 | 118.9008 | 50 | 0 | 0
2025-03-12 | 71.2108 | 167.1036 | 21.2108 | 50 | 0 | 0
2025-02-22 | 81.134 | 167.087 | 31.134 | 50 | 0 | 0
2025-10-18 09:00 | 124.5375 | 167 | 74.5375 | 50 | 0 | 0
2025-07-19 20:00 | 53.9035 | 166.977 | 3.9035 | 50 | 0 | 0
2025-05-20 09:00 | 62.9124 | 166.965 | 0 | 50 | 12.9124 | 0
2025-03-15 18:00 | 158.6078 | 166.9347 | 108.6078 | 50 | 0 | 0
2025-07-28 15:00 | 53.8408 | 166.928 | 0 | 50 | 3.8408 | 0
2025-08-17 11:00 | 52.8407 | 166.9083 | 0 | 50 | 2.8407 | 0
2025-11-21 05:00 | 170.4136 | 166.8822 | 120.4136 | 50 | 0 | 0
2025-04-19 09:00 | 86.455 | 166.8603 | 36.455 | 50 | 0 | 0
2025-06-12 18:00 | 56.9875 | 166.8581 | 6.9875 | 50 | 0 | 0
2025-09-17 17:00 | 61.0839 | 166.8273 | 11.0839 | 50 | 0 | 0
2025-05-10 02:00 | 63.1964 | 166.7884 | 13.1964 | 50 | 0 | 0
2025-09-03 01:00 | 62.9666 | 166.7463 | 0 | 50 | 12.9666 | 0
2025-04-21 17:00 | 87.7134 | 166.7288 | 0 | 50 | 37.7134 | 0
2025-09-28 12:00 | 90.4031 | 166.7262 | 40.4031 | 50 | 0 | 0
2025-10-17 20:00 | 113.4196 | 166.7186 | 63.4196 | 50 | 0 | 0
2025-05-09 20:00 | 72.4796 | 166.6847 | 22.4796 | 50 | 0 | 0
2025-10-31 17:00 | 106.7941 | 166.6684 | 56.7941 | 50 | 0 | 0
2025-10-31 20:00 | 106.3126 | 166.6559 | 56.3126 | 50 | 0 | 0
2025-03-27 10:00 | 115.6852 | 166.6522 | 65.6852 | 50 | 0 | 0
2025-07-03 23:00 | 51.6371 | 166.6461 | 1.6371 | 50 | 0 | 0
2025-10-01 05:00 | 111.9335 | 166.6072 | 61.9335 | 50 | 0 | 0
2025-02-25 07:00 | 139.0919 | 166.605 | 47.038 | 50 | 42.0539 | 0
2025-08-28 14:00 | 56.6214 | 166.5767 | 6.6214 | 50 | 0 | 0
2025-02-23 15:00 | 140.5559 | 166.5731 | 90.5559 | 50 | 0 | 0
2025-05-17 07:00 | 84.5384 | 166.5426 | 34.5384 | 50 | 0 | 0
2025-05-18 04:00 | 61.656 | 166.5388 | 11.656 | 50 | 0 | 0
2025-11-02 03:00 | 71.0874 | 166.4916 | 0 | 50 | 21.0874 | 0
2025-02-19 20:00 | 155.6983 | 166.4751 | 105.6983 | 50 | 0 | 0
2025-05-08 09:00 | 92.1764 | 166.457 | 42.1764 | 50 | 0 | 0
2025-08-13 17:00 | 55.7146 | 166.4525 | 0 | 50 | 5.7146 | 0
2025-06-09 05:00 | 62.4587 | 166.4507 | 12.4587 | 50 | 0 | 0
2025-03-24 03:00 | 133.7436 | 166.4416 | 41.6897 | 50 | 42.0539 | 0
2025-04-26 04:00 | 64.1723 | 166.4251 | 14.1723 | 50 | 0 | 0
2025-05-12 | 54.733 | 166.393 | 4.733 | 50 | 0 | 0
2025-11-14 02:00 | 103.4146 | 166.3849 | 53.4146 | 50 | 0 | 0
2025-08-19 14:00 | 54.8749 | 166.2923 | 4.8749 | 50 | 0 | 0
2025-10-25 22:00 | 101.9347 | 166.2571 | 51.9347 | 50 | 0 | 0
2025-06-01 01:00 | 52.0567 | 166.2562 | 2.0567 | 50 | 0 | 0
2025-06-24 06:00 | 26.7229 | 166.25 | 0 | 26.7229 | 0 | 0
2025-11-13 06:00 | 141.4979 | 166.2098 | 91.4979 | 50 | 0 | 0
2025-04-20 04:00 | 93.2535 | 166.2088 | 1.1996 | 50 | 42.0539 | 0
2025-08-09 23:00 | 54.1511 | 166.1998 | 0 | 50 | 4.1511 | 0
2025-01-06 22:00 | 135.7442 | 166.1962 | 85.7442 | 50 | 0 | 0
2025-04-12 18:00 | 85.2331 | 166.1746 | 0 | 50 | 35.2331 | 0
2025-06-21 15:00 | 51.1722 | 166.1315 | 0 | 50 | 1.1722 | 0
2025-12-26 04:00 | 148.0047 | 166.1259 | 98.0047 | 50 | 0 | 0
2025-03-20 04:00 | 130.5376 | 166.1207 | 38.4837 | 50 | 42.0539 | 0
2025-01-24 13:00 | 162.5963 | 166.115 | 112.5963 | 50 | 0 | 0
2025-04-06 19:00 | 109.4415 | 166.0953 | 59.4415 | 50 | 0 | 0
2025-01-14 10:00 | 150.6445 | 166.0868 | 100.6445 | 50 | 0 | 0
2025-07-15 02:00 | 50.378 | 166.085 | 0 | 50 | 0.37801 | 0
2025-01-10 03:00 | 96.5053 | 166.072 | 46.5053 | 50 | 0 | 0
2025-07-14 02:00 | 52.4031 | 166.0302 | 2.4031 | 50 | 0 | 0
2025-11-26 03:00 | 136.2304 | 165.9987 | 86.2304 | 50 | 0 | 0
2025-06-14 05:00 | 32.4806 | 165.9951 | 0 | 32.4806 | 0 | 0
2025-04-28 | 63.7485 | 165.9627 | 13.7485 | 50 | 0 | 0
2025-02-26 14:00 | 158.6399 | 165.9421 | 108.6399 | 50 | 0 | 0
2025-01-28 03:00 | 92.1023 | 165.8663 | 42.1023 | 50 | 0 | 0
2025-04-09 05:00 | 112.2131 | 165.8368 | 62.2131 | 50 | 0 | 0
2025-12-26 13:00 | 163.8169 | 165.7968 | 113.8169 | 50 | 0 | 0
2025-03-29 18:00 | 121.2264 | 165.7709 | 71.2264 | 50 | 0 | 0
2025-11-17 16:00 | 128.7971 | 165.7589 | 78.7971 | 50 | 0 | 0
2025-08-05 06:00 | 30.2585 | 165.7454 | 0 | 30.2585 | 0 | 0
2025-12-27 | 101.6739 | 165.7431 | 51.6739 | 50 | 0 | 0
2025-08-17 14:00 | 54.7692 | 165.712 | 4.7692 | 50 | 0 | 0
2025-05-22 22:00 | 66.0654 | 165.707 | 0 | 50 | 16.0654 | 0
2025-06-13 02:00 | 53.1338 | 165.7039 | 0 | 50 | 3.1338 | 0
2025-12-22 18:00 | 165.7898 | 165.7013 | 115.7898 | 50 | 0 | 0
2025-12-14 16:00 | 169.7009 | 165.6727 | 119.7009 | 50 | 0 | 0
2025-10-05 06:00 | 79.5249 | 165.6487 | 29.5249 | 50 | 0 | 0
2025-07-15 22:00 | 53.2188 | 165.6313 | 0 | 50 | 3.2188 | 0
2025-10-14 14:00 | 101.2746 | 165.5541 | 51.2746 | 50 | 0 | 0
2025-01-25 09:00 | 181.4042 | 165.5285 | 131.4042 | 50 | 0 | 0
2025-09-29 08:00 | 94.3267 | 165.5084 | 2.2728 | 50 | 42.0539 | 0
2025-02-24 10:00 | 153.1453 | 165.4741 | 61.0914 | 50 | 42.0539 | 0
2025-03-19 02:00 | 94.6699 | 165.4128 | 44.6699 | 50 | 0 | 0
2025-07-23 03:00 | 48.9446 | 165.4018 | 0 | 48.9446 | 0 | 0
2025-05-14 16:00 | 81.4526 | 165.3958 | 31.4526 | 50 | 0 | 0
2025-11-12 21:00 | 137.4107 | 165.3777 | 87.4107 | 50 | 0 | 0
2025-01-13 22:00 | 142.9622 | 165.3695 | 92.9622 | 50 | 0 | 0
2025-12-21 05:00 | 174.8303 | 165.3565 | 124.8303 | 50 | 0 | 0
2025-10-12 02:00 | 94.1199 | 165.2876 | 2.066 | 50 | 42.0539 | 0
2025-02-14 04:00 | 168.5869 | 165.2801 | 76.533 | 50 | 42.0539 | 0
2025-12-21 02:00 | 118.2165 | 165.2538 | 68.2165 | 50 | 0 | 0
2025-04-19 05:00 | 110.2199 | 165.2526 | 60.2199 | 50 | 0 | 0
2025-10-18 16:00 | 106.8263 | 165.2273 | 56.8263 | 50 | 0 | 0
2025-05-31 14:00 | 65.2031 | 165.2042 | 15.2031 | 50 | 0 | 0
2025-03-20 05:00 | 128.3353 | 165.1785 | 78.3353 | 50 | 0 | 0
2025-12-19 01:00 | 100.5712 | 165.1737 | 50.5712 | 50 | 0 | 0
2025-03-25 04:00 | 168.2955 | 165.1153 | 76.2416 | 50 | 42.0539 | 0
2025-08-07 06:00 | 50.3301 | 165.0856 | 0.33013 | 50 | 0 | 0
2025-10-31 01:00 | 73.7356 | 165.0687 | 23.7356 | 50 | 0 | 0
2025-11-20 17:00 | 141.4011 | 165.0341 | 91.4011 | 50 | 0 | 0
2025-04-01 03:00 | 106.2655 | 165.0331 | 14.2116 | 50 | 42.0539 | 0
2025-10-24 19:00 | 99.8094 | 165.0185 | 49.8094 | 50 | 0 | 0
2025-06-16 02:00 | 49.5847 | 165.0033 | 0 | 49.5847 | 0 | 0
2025-03-16 17:00 | 141.9122 | 164.9971 | 91.9122 | 50 | 0 | 0
2025-02-20 07:00 | 169.479 | 164.9177 | 119.479 | 50 | 0 | 0
2025-05-18 05:00 | 73.8244 | 164.8959 | 23.8244 | 50 | 0 | 0
2025-09-25 03:00 | 62.233 | 164.8439 | 12.233 | 50 | 0 | 0
2025-09-11 19:00 | 67.2989 | 164.8406 | 0 | 50 | 17.2989 | 0
2025-02-19 02:00 | 110.9614 | 164.8278 | 60.9614 | 50 | 0 | 0
2025-05-17 01:00 | 62.6787 | 164.8054 | 12.6787 | 50 | 0 | 0
2025-03-26 | 94.713 | 164.7619 | 44.713 | 50 | 0 | 0
2025-11-26 16:00 | 180.0761 | 164.7446 | 130.0761 | 50 | 0 | 0
2025-08-28 03:00 | 51.8463 | 164.683 | 1.8463 | 50 | 0 | 0
2025-03-15 17:00 | 136.9558 | 164.6472 | 86.9558 | 50 | 0 | 0
2025-03-18 23:00 | 78.7407 | 164.6301 | 28.7407 | 50 | 0 | 0
2025-02-10 10:00 | 147.763 | 164.5956 | 97.763 | 50 | 0 | 0
2025-07-26 16:00 | 54.3566 | 164.5843 | 4.3566 | 50 | 0 | 0
2025-06-15 18:00 | 52.8829 | 164.5797 | 2.8829 | 50 | 0 | 0
2025-01-23 15:00 | 159.3269 | 164.5676 | 109.3269 | 50 | 0 | 0
2025-10-05 01:00 | 58.6025 | 164.5363 | 0 | 50 | 8.6025 | 0
2025-06-13 08:00 | 52.8408 | 164.5109 | 0 | 50 | 2.8408 | 0
2025-08-10 21:00 | 55.1078 | 164.5084 | 0 | 50 | 5.1078 | 0
2025-07-15 | 74.5186 | 164.5041 | 24.5186 | 50 | 0 | 0
2025-12-13 03:00 | 138.9164 | 164.4818 | 88.9164 | 50 | 0 | 0
2025-07-17 23:00 | 51.3144 | 164.4664 | 1.3144 | 50 | 0 | 0
2025-12-14 07:00 | 159.3071 | 164.359 | 109.3071 | 50 | 0 | 0
2025-11-12 22:00 | 119.6511 | 164.3344 | 69.6511 | 50 | 0 | 0
2025-10-12 21:00 | 119.9282 | 164.3188 | 69.9282 | 50 | 0 | 0
2025-11-22 01:00 | 111.8814 | 164.3066 | 61.8814 | 50 | 0 | 0
2025-07-07 11:00 | 50.9308 | 164.2895 | 0.93084 | 50 | 0 | 0
2025-09-18 | 51.6604 | 164.2843 | 0 | 50 | 1.6604 | 0
2025-07-22 06:00 | 25.44 | 164.2788 | 0 | 25.44 | 0 | 0
2025-08-03 18:00 | 55.2759 | 164.2447 | 0 | 50 | 5.2759 | 0
2025-11-12 11:00 | 142.5267 | 164.2211 | 92.5267 | 50 | 0 | 0
2025-06-11 14:00 | 56.375 | 164.2122 | 0 | 50 | 6.375 | 0
2025-11-04 01:00 | 92.0911 | 164.202 | 42.0911 | 50 | 0 | 0
2025-08-27 18:00 | 56.877 | 164.1785 | 0 | 50 | 6.877 | 0
2025-02-10 13:00 | 163.5489 | 164.1761 | 113.5489 | 50 | 0 | 0
2025-10-01 08:00 | 99.8094 | 164.1531 | 49.8094 | 50 | 0 | 0
2025-01-16 10:00 | 137.4727 | 164.1488 | 87.4727 | 50 | 0 | 0
2025-12-21 20:00 | 160.2595 | 164.1453 | 110.2595 | 50 | 0 | 0
2025-10-10 15:00 | 92.3534 | 164.1406 | 42.3534 | 50 | 0 | 0
2025-04-09 07:00 | 99.1775 | 164.1381 | 49.1775 | 50 | 0 | 0
2025-12-14 21:00 | 159.2949 | 164.11 | 109.2949 | 50 | 0 | 0
2025-10-30 18:00 | 127.6739 | 164.0653 | 77.6739 | 50 | 0 | 0
2025-03-10 02:00 | 110.6909 | 164.0107 | 18.637 | 50 | 42.0539 | 0
2025-06-13 05:00 | 52.0672 | 164.0027 | 2.0672 | 50 | 0 | 0
2025-05-04 14:00 | 82.3181 | 163.9292 | 0 | 50 | 32.3181 | 0
2025-10-29 13:00 | 100.1425 | 163.9176 | 50.1425 | 50 | 0 | 0
2025-12-03 18:00 | 190.5547 | 163.8923 | 140.5547 | 50 | 0 | 0
2025-02-07 16:00 | 143.234 | 163.8128 | 93.234 | 50 | 0 | 0
2025-11-22 12:00 | 143.8369 | 163.7874 | 93.8369 | 50 | 0 | 0
2025-04-19 23:00 | 73.8765 | 163.7468 | 23.8765 | 50 | 0 | 0
2025-10-10 14:00 | 83.0143 | 163.7418 | 33.0143 | 50 | 0 | 0
2025-09-22 14:00 | 68.0273 | 163.7318 | 18.0273 | 50 | 0 | 0
2025-10-29 03:00 | 105.8432 | 163.7209 | 55.8432 | 50 | 0 | 0
2025-12-08 23:00 | 108.8658 | 163.6554 | 58.8658 | 50 | 0 | 0
2025-07-10 14:00 | 53.6731 | 163.6504 | 0 | 50 | 3.6731 | 0
2025-09-20 06:00 | 96.1204 | 163.6497 | 4.0666 | 50 | 42.0539 | 0
2025-12-05 09:00 | 184.0538 | 163.6318 | 134.0538 | 50 | 0 | 0
2025-06-14 20:00 | 52.7891 | 163.6288 | 0 | 50 | 2.7891 | 0
2025-06-01 15:00 | 58.533 | 163.6221 | 8.533 | 50 | 0 | 0
2025-02-09 | 88.1721 | 163.5706 | 38.1721 | 50 | 0 | 0
2025-02-04 | 131.6731 | 163.4207 | 81.6731 | 50 | 0 | 0
2025-05-20 01:00 | 77.8082 | 163.4008 | 0 | 50 | 27.8082 | 0
2025-03-19 22:00 | 108.1226 | 163.3407 | 58.1226 | 50 | 0 | 0
2025-09-29 20:00 | 87.44 | 163.2604 | 37.44 | 50 | 0 | 0
2025-02-19 19:00 | 156.2759 | 163.1974 | 106.2759 | 50 | 0 | 0
2025-07-25 21:00 | 53.3539 | 163.1654 | 3.3539 | 50 | 0 | 0
2025-07-29 11:00 | 54.9743 | 163.1539 | 4.9743 | 50 | 0 | 0
2025-02-05 22:00 | 136.7691 | 163.1527 | 86.7691 | 50 | 0 | 0
2025-11-28 05:00 | 154.3608 | 163.1069 | 104.3608 | 50 | 0 | 0
2025-09-17 02:00 | 54.8204 | 163.0435 | 4.8204 | 50 | 0 | 0
2025-10-07 11:00 | 85.0962 | 162.9799 | 0 | 50 | 35.0962 | 0
2025-05-27 11:00 | 71.5177 | 162.9781 | 0 | 50 | 21.5177 | 0
2025-01-14 02:00 | 117.3173 | 162.9716 | 67.3173 | 50 | 0 | 0
2025-12-18 23:00 | 87.6047 | 162.914 | 37.6047 | 50 | 0 | 0
2025-08-26 09:00 | 51.8086 | 162.8671 | 1.8086 | 50 | 0 | 0
2025-04-03 05:00 | 138.0808 | 162.8329 | 46.0269 | 50 | 42.0539 | 0
2025-04-25 17:00 | 67.5855 | 162.8079 | 17.5855 | 50 | 0 | 0
2025-12-08 17:00 | 172.3085 | 162.7849 | 122.3085 | 50 | 0 | 0
2025-09-09 01:00 | 78.1751 | 162.7608 | 28.1751 | 50 | 0 | 0
2025-03-15 05:00 | 168.9868 | 162.7552 | 118.9868 | 50 | 0 | 0
2025-09-14 07:00 | 62.2399 | 162.7013 | 12.2399 | 50 | 0 | 0
2025-06-27 03:00 | 48.531 | 162.6719 | 0 | 48.531 | 0 | 0
2025-11-27 23:00 | 87.9721 | 162.6705 | 37.9721 | 50 | 0 | 0
2025-12-31 19:00 | 173.4433 | 162.654 | 123.4433 | 50 | 0 | 0
2025-12-13 13:00 | 177.7387 | 162.6437 | 127.7387 | 50 | 0 | 0
2025-03-14 13:00 | 133.1689 | 162.6074 | 83.1689 | 50 | 0 | 0
2025-02-04 15:00 | 154.8985 | 162.5783 | 104.8985 | 50 | 0 | 0
2025-06-05 03:00 | 49.9428 | 162.542 | 0 | 49.9428 | 0 | 0
2025-02-13 13:00 | 137.8043 | 162.5371 | 87.8043 | 50 | 0 | 0
2025-01-19 03:00 | 122.7444 | 162.5312 | 72.7444 | 50 | 0 | 0
2025-09-14 15:00 | 67.7215 | 162.5057 | 0 | 50 | 17.7215 | 0
2025-07-07 18:00 | 54.7891 | 162.5036 | 0 | 50 | 4.7891 | 0
2025-09-08 14:00 | 66.2753 | 162.4831 | 16.2753 | 50 | 0 | 0
2025-09-12 16:00 | 67.1626 | 162.4462 | 0 | 50 | 17.1626 | 0
2025-10-17 22:00 | 111.7409 | 162.4077 | 61.7409 | 50 | 0 | 0
2025-06-11 04:00 | 51.6848 | 162.4022 | 0 | 50 | 1.6848 | 0
2025-03-16 05:00 | 166.8315 | 162.3497 | 74.7776 | 50 | 42.0539 | 0
2025-07-31 14:00 | 53.2762 | 162.2477 | 3.2762 | 50 | 0 | 0
2025-02-05 08:00 | 163.8604 | 162.1901 | 113.8604 | 50 | 0 | 0
2025-01-20 12:00 | 157.7321 | 162.0997 | 107.7321 | 50 | 0 | 0
2025-05-05 15:00 | 97.1405 | 162.085 | 5.0866 | 50 | 42.0539 | 0
2025-04-03 08:00 | 129.1103 | 162.0645 | 37.0565 | 50 | 42.0539 | 0
2025-11-09 07:00 | 144.9009 | 162.0426 | 94.9009 | 50 | 0 | 0
2025-08-03 20:00 | 54.3873 | 162.0287 | 4.3873 | 50 | 0 | 0
2025-01-09 14:00 | 146.5132 | 161.9816 | 96.5132 | 50 | 0 | 0
2025-02-22 15:00 | 117.0341 | 161.9381 | 67.0341 | 50 | 0 | 0
2025-09-14 13:00 | 66.0467 | 161.9319 | 0 | 50 | 16.0467 | 0
2025-01-31 20:00 | 134.7477 | 161.9238 | 84.7477 | 50 | 0 | 0
2025-06-12 07:00 | 54.3934 | 161.9166 | 0 | 50 | 4.3934 | 0
2025-10-07 19:00 | 96.461 | 161.9084 | 46.461 | 50 | 0 | 0
2025-02-10 02:00 | 73.3616 | 161.9058 | 23.3616 | 50 | 0 | 0
2025-01-12 13:00 | 149.606 | 161.858 | 99.606 | 50 | 0 | 0
2025-10-13 10:00 | 109.5098 | 161.8535 | 59.5098 | 50 | 0 | 0
2025-01-30 05:00 | 174.1547 | 161.8414 | 124.1547 | 50 | 0 | 0
2025-11-28 19:00 | 160.6667 | 161.8228 | 110.6667 | 50 | 0 | 0
2025-06-10 19:00 | 56.925 | 161.7911 | 0 | 50 | 6.925 | 0
2025-08-11 12:00 | 53.4087 | 161.7255 | 0 | 50 | 3.4087 | 0
2025-11-09 22:00 | 113.3253 | 161.624 | 63.3253 | 50 | 0 | 0
2025-01-20 17:00 | 172.6761 | 161.5871 | 122.6761 | 50 | 0 | 0
2025-11-08 14:00 | 106.9525 | 161.5784 | 56.9525 | 50 | 0 | 0
2025-12-07 01:00 | 109.1653 | 161.5511 | 59.1653 | 50 | 0 | 0
2025-07-03 22:00 | 52.7282 | 161.528 | 2.7282 | 50 | 0 | 0
2025-04-08 15:00 | 70.7789 | 161.5074 | 20.7789 | 50 | 0 | 0
2025-08-24 15:00 | 55.5081 | 161.5035 | 5.5081 | 50 | 0 | 0
2025-06-13 18:00 | 58.34 | 161.4941 | 0 | 50 | 8.34 | 0
2025-12-11 02:00 | 132.24 | 161.4809 | 82.24 | 50 | 0 | 0
2025-01-16 23:00 | 100.4554 | 161.4625 | 50.4554 | 50 | 0 | 0
2025-10-04 21:00 | 77.8973 | 161.4538 | 27.8973 | 50 | 0 | 0
2025-08-31 21:00 | 59.026 | 161.4501 | 0 | 50 | 9.026 | 0
2025-02-02 23:00 | 94.008 | 161.3395 | 44.008 | 50 | 0 | 0
2025-11-24 18:00 | 167.5382 | 161.3212 | 117.5382 | 50 | 0 | 0
2025-07-12 13:00 | 51.8731 | 161.3051 | 0 | 50 | 1.8731 | 0
2025-12-24 01:00 | 93.3535 | 161.267 | 43.3535 | 50 | 0 | 0
2025-12-16 09:00 | 165.5859 | 161.2452 | 115.5859 | 50 | 0 | 0
2025-01-04 12:00 | 165.7514 | 161.14 | 115.7514 | 50 | 0 | 0
2025-12-24 11:00 | 145.8306 | 161.1209 | 95.8306 | 50 | 0 | 0
2025-01-22 20:00 | 158.1982 | 161.1062 | 108.1982 | 50 | 0 | 0
2025-01-07 05:00 | 186.2957 | 161.1039 | 136.2957 | 50 | 0 | 0
2025-01-02 02:00 | 142.4709 | 161.0923 | 92.4709 | 50 | 0 | 0
2025-09-12 07:00 | 84.9517 | 161.0329 | 0 | 50 | 34.9517 | 0
2025-01-23 18:00 | 167.0974 | 160.9907 | 117.0974 | 50 | 0 | 0
2025-11-12 20:00 | 143.6969 | 160.9898 | 93.6969 | 50 | 0 | 0
2025-03-22 02:00 | 95.375 | 160.9621 | 3.3211 | 50 | 42.0539 | 0
2025-04-08 09:00 | 75.0993 | 160.8959 | 25.0993 | 50 | 0 | 0
2025-10-13 22:00 | 113.5916 | 160.8367 | 21.5377 | 50 | 42.0539 | 0
2025-11-22 15:00 | 147.2507 | 160.8116 | 97.2507 | 50 | 0 | 0
2025-10-22 13:00 | 103.1672 | 160.7677 | 53.1672 | 50 | 0 | 0
2025-04-16 12:00 | 93.7324 | 160.7555 | 43.7324 | 50 | 0 | 0
2025-06-25 06:00 | 48.7003 | 160.7246 | 0 | 48.7003 | 0 | 0
2025-09-09 14:00 | 65.9004 | 160.7232 | 15.9004 | 50 | 0 | 0
2025-07-18 | 50.8902 | 160.7194 | 0 | 50 | 0.89023 | 0
2025-12-14 19:00 | 173.8819 | 160.717 | 123.8819 | 50 | 0 | 0
2025-07-27 19:00 | 53.9974 | 160.6165 | 0 | 50 | 3.9974 | 0
2025-09-11 18:00 | 67.462 | 160.5723 | 17.462 | 50 | 0 | 0
2025-04-18 04:00 | 104.932 | 160.55 | 54.932 | 50 | 0 | 0
2025-02-14 21:00 | 155.288 | 160.5339 | 105.288 | 50 | 0 | 0
2025-08-18 07:00 | 28.9934 | 160.5311 | 0 | 28.9934 | 0 | 0
2025-02-17 05:00 | 146.5066 | 160.5135 | 96.5066 | 50 | 0 | 0
2025-11-18 03:00 | 64.7385 | 160.4777 | 14.7385 | 50 | 0 | 0
2025-05-02 22:00 | 73.6467 | 160.4386 | 0 | 50 | 23.6467 | 0
2025-12-07 19:00 | 153.545 | 160.4354 | 103.545 | 50 | 0 | 0
2025-08-12 12:00 | 51.6834 | 160.4318 | 1.6834 | 50 | 0 | 0
2025-10-15 05:00 | 124.5891 | 160.4027 | 74.5891 | 50 | 0 | 0
2025-11-11 20:00 | 145.2928 | 160.3883 | 95.2928 | 50 | 0 | 0
2025-02-22 02:00 | 101.5637 | 160.3874 | 51.5637 | 50 | 0 | 0
2025-04-19 12:00 | 79.7333 | 160.383 | 29.7333 | 50 | 0 | 0
2025-03-12 09:00 | 128.4418 | 160.3585 | 36.3879 | 50 | 42.0539 | 0
2025-07-07 01:00 | 50.878 | 160.3435 | 0 | 50 | 0.87804 | 0
2025-06-13 07:00 | 51.2656 | 160.3409 | 0 | 50 | 1.2656 | 0
2025-12-19 23:00 | 103.5972 | 160.316 | 53.5972 | 50 | 0 | 0
2025-11-16 01:00 | 75.4375 | 160.2843 | 25.4375 | 50 | 0 | 0
2025-01-18 17:00 | 156.1758 | 160.2636 | 106.1758 | 50 | 0 | 0
2025-04-05 16:00 | 97.2159 | 160.2294 | 47.2159 | 50 | 0 | 0
2025-05-06 22:00 | 92.0854 | 160.183 | 0.031555 | 50 | 42.0539 | 0
2025-06-25 18:00 | 54.3579 | 160.1283 | 0 | 50 | 4.3579 | 0
2025-03-01 02:00 | 107.523 | 160.0705 | 57.523 | 50 | 0 | 0
2025-03-22 17:00 | 133.6894 | 160.0274 | 83.6894 | 50 | 0 | 0
2025-05-01 02:00 | 64.5803 | 160.0043 | 14.5803 | 50 | 0 | 0
2025-07-09 | 51.55 | 159.9933 | 1.55 | 50 | 0 | 0
2025-12-25 13:00 | 162.8231 | 159.9604 | 112.8231 | 50 | 0 | 0
2025-12-07 02:00 | 116.8554 | 159.9427 | 66.8554 | 50 | 0 | 0
2025-01-27 08:00 | 180.9233 | 159.9356 | 130.9233 | 50 | 0 | 0
2025-07-02 16:00 | 54.442 | 159.8829 | 0 | 50 | 4.442 | 0
2025-04-15 07:00 | 122.9024 | 159.8817 | 30.8485 | 50 | 42.0539 | 0
2025-12-14 17:00 | 170.2249 | 159.8358 | 120.2249 | 50 | 0 | 0
2025-05-17 19:00 | 83.4091 | 159.8171 | 0 | 50 | 33.4091 | 0
2025-04-24 04:00 | 94.7407 | 159.7433 | 2.6868 | 50 | 42.0539 | 0
2025-05-07 21:00 | 96.1865 | 159.7131 | 4.1326 | 50 | 42.0539 | 0
2025-07-06 19:00 | 53.5719 | 159.667 | 0 | 50 | 3.5719 | 0
2025-01-29 03:00 | 131.4688 | 159.625 | 81.4688 | 50 | 0 | 0
2025-03-22 09:00 | 147.2417 | 159.5907 | 97.2417 | 50 | 0 | 0
2025-11-30 20:00 | 172.3822 | 159.5861 | 122.3822 | 50 | 0 | 0
2025-01-24 06:00 | 184.6987 | 159.5857 | 134.6987 | 50 | 0 | 0
2025-12-23 10:00 | 127.3231 | 159.5683 | 77.3231 | 50 | 0 | 0
2025-03-02 20:00 | 161.8486 | 159.5211 | 111.8486 | 50 | 0 | 0
2025-01-11 01:00 | 108.5639 | 159.4803 | 58.5639 | 50 | 0 | 0
2025-01-06 05:00 | 173.5989 | 159.4716 | 123.5989 | 50 | 0 | 0
2025-06-08 13:00 | 58.6036 | 159.4536 | 0 | 50 | 8.6036 | 0
2025-10-06 | 63.3261 | 159.4361 | 13.3261 | 50 | 0 | 0
2025-07-11 10:00 | 53.4633 | 159.4189 | 3.4633 | 50 | 0 | 0
2025-10-09 08:00 | 103.6475 | 159.3813 | 53.6475 | 50 | 0 | 0
2025-03-06 08:00 | 165.1901 | 159.3251 | 73.1362 | 50 | 42.0539 | 0
2025-04-27 06:00 | 103.0193 | 159.3099 | 10.9654 | 50 | 42.0539 | 0
2025-07-27 05:00 | 49.3085 | 159.2819 | 0 | 49.3085 | 0 | 0
2025-08-15 13:00 | 54.0029 | 159.279 | 0 | 50 | 4.0029 | 0
2025-12-18 16:00 | 151.7298 | 159.2729 | 101.7298 | 50 | 0 | 0
2025-04-11 19:00 | 95.1498 | 159.2366 | 45.1498 | 50 | 0 | 0
2025-08-01 15:00 | 54.2453 | 159.235 | 4.2453 | 50 | 0 | 0
2025-09-07 21:00 | 68.242 | 159.2242 | 0 | 50 | 18.242 | 0
2025-12-02 07:00 | 170.3222 | 159.1238 | 120.3222 | 50 | 0 | 0
2025-10-18 06:00 | 114.8781 | 159.0676 | 22.8242 | 50 | 42.0539 | 0
2025-05-20 14:00 | 68.6067 | 159.0076 | 18.6067 | 50 | 0 | 0
2025-08-05 20:00 | 53.9106 | 159 | 0 | 50 | 3.9106 | 0
2025-10-08 02:00 | 60.0511 | 158.9829 | 0 | 50 | 10.0511 | 0
2025-01-14 05:00 | 171.8077 | 158.9746 | 121.8077 | 50 | 0 | 0
2025-11-23 16:00 | 149.0018 | 158.9619 | 99.0018 | 50 | 0 | 0
2025-04-09 12:00 | 77.2955 | 158.9415 | 0 | 50 | 27.2955 | 0
2025-03-26 07:00 | 147.6474 | 158.9354 | 97.6474 | 50 | 0 | 0
2025-12-03 09:00 | 190.5712 | 158.9096 | 140.5712 | 50 | 0 | 0
2025-02-05 17:00 | 174.1959 | 158.9085 | 124.1959 | 50 | 0 | 0
2025-10-08 03:00 | 64.1806 | 158.907 | 14.1806 | 50 | 0 | 0
2025-06-13 21:00 | 58.5671 | 158.8742 | 8.5671 | 50 | 0 | 0
2025-10-23 05:00 | 96.9423 | 158.8233 | 46.9423 | 50 | 0 | 0
2025-06-11 11:00 | 54.1202 | 158.8201 | 4.1202 | 50 | 0 | 0
2025-05-13 20:00 | 96.9633 | 158.8077 | 4.9094 | 50 | 42.0539 | 0
2025-06-14 06:00 | 36.6214 | 158.7585 | 0 | 36.6214 | 0 | 0
2025-01-22 17:00 | 163.6413 | 158.7326 | 113.6413 | 50 | 0 | 0
2025-08-30 15:00 | 59.0261 | 158.725 | 9.0261 | 50 | 0 | 0
2025-12-26 03:00 | 124.9887 | 158.6759 | 74.9887 | 50 | 0 | 0
2025-06-07 08:00 | 52.8893 | 158.6499 | 0 | 50 | 2.8893 | 0
2025-12-16 02:00 | 99.7319 | 158.6197 | 49.7319 | 50 | 0 | 0
2025-01-18 16:00 | 152.0326 | 158.5965 | 102.0326 | 50 | 0 | 0
2025-02-25 16:00 | 141.2533 | 158.5796 | 91.2533 | 50 | 0 | 0
2025-12-24 22:00 | 113.006 | 158.5488 | 63.006 | 50 | 0 | 0
2025-02-16 13:00 | 130.0853 | 158.5462 | 80.0853 | 50 | 0 | 0
2025-01-10 | 79.8653 | 158.4954 | 29.8653 | 50 | 0 | 0
2025-01-03 23:00 | 101.2331 | 158.4915 | 51.2331 | 50 | 0 | 0
2025-10-03 16:00 | 78.9055 | 158.4713 | 28.9055 | 50 | 0 | 0
2025-02-01 12:00 | 132.9452 | 158.471 | 82.9452 | 50 | 0 | 0
2025-12-17 14:00 | 140.3678 | 158.3645 | 90.3678 | 50 | 0 | 0
2025-10-02 07:00 | 96.5208 | 158.3627 | 46.5208 | 50 | 0 | 0
2025-12-12 17:00 | 181.5483 | 158.3475 | 131.5483 | 50 | 0 | 0
2025-11-20 05:00 | 132.279 | 158.3317 | 40.2251 | 50 | 42.0539 | 0
2025-05-28 20:00 | 59.6213 | 158.3261 | 9.6213 | 50 | 0 | 0
2025-01-12 10:00 | 166.287 | 158.3029 | 116.287 | 50 | 0 | 0
2025-08-25 11:00 | 42.828 | 158.2904 | 0 | 42.828 | 0 | 0
2025-11-08 07:00 | 128.9653 | 158.2877 | 78.9653 | 50 | 0 | 0
2025-01-22 09:00 | 167.3158 | 158.2835 | 117.3158 | 50 | 0 | 0
2025-11-09 10:00 | 126.7206 | 158.2433 | 76.7206 | 50 | 0 | 0
2025-08-20 10:00 | 30.4602 | 158.2391 | 0 | 30.4602 | 0 | 0
2025-07-23 13:00 | 55.313 | 158.2232 | 0 | 50 | 5.313 | 0
2025-08-11 06:00 | 49.7177 | 158.2178 | 0 | 49.7177 | 0 | 0
2025-02-17 04:00 | 124.6028 | 158.1595 | 74.6028 | 50 | 0 | 0
2025-10-28 08:00 | 113.6675 | 158.1532 | 63.6675 | 50 | 0 | 0
2025-06-11 09:00 | 52.8359 | 158.1336 | 0 | 50 | 2.8359 | 0
2025-12-12 02:00 | 133.5516 | 158.1149 | 83.5516 | 50 | 0 | 0
2025-12-22 07:00 | 166.4605 | 158.113 | 116.4605 | 50 | 0 | 0
2025-02-26 18:00 | 163.1108 | 158.0769 | 113.1108 | 50 | 0 | 0
2025-02-09 22:00 | 112.3631 | 158.0612 | 62.3631 | 50 | 0 | 0
2025-04-07 19:00 | 85.5244 | 158.0571 | 35.5244 | 50 | 0 | 0
2025-11-26 11:00 | 175.1278 | 158.0392 | 125.1278 | 50 | 0 | 0
2025-05-11 03:00 | 53.5723 | 158.0124 | 3.5723 | 50 | 0 | 0
2025-04-11 10:00 | 78.0491 | 157.9614 | 0 | 50 | 28.0491 | 0
2025-02-03 23:00 | 111.0329 | 157.9461 | 61.0329 | 50 | 0 | 0
2025-04-14 18:00 | 108.1386 | 157.9309 | 58.1386 | 50 | 0 | 0
2025-02-17 07:00 | 135.9611 | 157.9073 | 85.9611 | 50 | 0 | 0
2025-06-23 22:00 | 53.0735 | 157.8989 | 0 | 50 | 3.0735 | 0
2025-06-17 01:00 | 71.5082 | 157.8947 | 21.5082 | 50 | 0 | 0
2025-04-06 18:00 | 96.3016 | 157.882 | 46.3016 | 50 | 0 | 0
2025-11-27 09:00 | 177.5007 | 157.8581 | 127.5007 | 50 | 0 | 0
2025-03-01 19:00 | 148.7721 | 157.8356 | 98.7721 | 50 | 0 | 0
2025-01-15 12:00 | 118.6527 | 157.8288 | 68.6527 | 50 | 0 | 0
2025-10-29 12:00 | 99.7646 | 157.7811 | 49.7646 | 50 | 0 | 0
2025-12-18 06:00 | 166.9124 | 157.7663 | 116.9124 | 50 | 0 | 0
2025-02-17 01:00 | 74.9522 | 157.7505 | 24.9522 | 50 | 0 | 0
2025-09-19 19:00 | 77.9389 | 157.7349 | 0 | 50 | 27.9389 | 0
2025-07-07 14:00 | 54.3845 | 157.7145 | 4.3845 | 50 | 0 | 0
2025-06-09 12:00 | 56.323 | 157.7042 | 0 | 50 | 6.323 | 0
2025-03-31 23:00 | 95.5207 | 157.6955 | 3.4668 | 50 | 42.0539 | 0
2025-09-04 17:00 | 66.9908 | 157.677 | 0 | 50 | 16.9908 | 0
2025-11-07 16:00 | 126.0254 | 157.6657 | 76.0254 | 50 | 0 | 0
2025-01-02 08:00 | 193.905 | 157.659 | 143.905 | 50 | 0 | 0
2025-01-24 20:00 | 172.9163 | 157.6248 | 122.9163 | 50 | 0 | 0
2025-09-29 23:00 | 76.9856 | 157.5928 | 0 | 50 | 26.9856 | 0
2025-02-25 05:00 | 140.6215 | 157.5583 | 90.6215 | 50 | 0 | 0
2025-01-15 06:00 | 141.0554 | 157.5562 | 91.0554 | 50 | 0 | 0
2025-03-26 11:00 | 128.5949 | 157.5481 | 36.5411 | 50 | 42.0539 | 0
2025-03-12 04:00 | 129.5092 | 157.5406 | 79.5092 | 50 | 0 | 0
2025-07-06 02:00 | 50.2597 | 157.5402 | 0.2597 | 50 | 0 | 0
2025-01-29 14:00 | 159.2565 | 157.5339 | 109.2565 | 50 | 0 | 0
2025-07-02 19:00 | 53.9592 | 157.487 | 3.9592 | 50 | 0 | 0
2025-04-30 15:00 | 67.6281 | 157.4488 | 0 | 50 | 17.6281 | 0
2025-08-27 21:00 | 55.4439 | 157.4482 | 0 | 50 | 5.4439 | 0
2025-09-16 02:00 | 55.1394 | 157.4406 | 0 | 50 | 5.1394 | 0
2025-02-09 05:00 | 148.1774 | 157.4398 | 56.1235 | 50 | 42.0539 | 0
2025-02-20 05:00 | 176.082 | 157.4113 | 84.0281 | 50 | 42.0539 | 0
2025-09-13 23:00 | 64.7969 | 157.4065 | 0 | 50 | 14.7969 | 0
2025-11-16 14:00 | 106.2584 | 157.3992 | 56.2584 | 50 | 0 | 0
2025-10-21 20:00 | 118.913 | 157.3777 | 68.913 | 50 | 0 | 0
2025-01-29 06:00 | 170.6163 | 157.3521 | 120.6163 | 50 | 0 | 0
2025-12-10 16:00 | 177.1385 | 157.3362 | 127.1385 | 50 | 0 | 0
2025-04-28 14:00 | 66.1481 | 157.3232 | 0 | 50 | 16.1481 | 0
2025-05-06 21:00 | 106.9689 | 157.2683 | 56.9689 | 50 | 0 | 0
2025-11-16 06:00 | 121.4641 | 157.2389 | 29.4103 | 50 | 42.0539 | 0
2025-05-31 16:00 | 70.6399 | 157.2312 | 0 | 50 | 20.6399 | 0
2025-11-08 09:00 | 131.5436 | 157.1892 | 39.4897 | 50 | 42.0539 | 0
2025-09-25 06:00 | 64.5757 | 157.15 | 14.5757 | 50 | 0 | 0
2025-05-23 16:00 | 57.8752 | 157.1067 | 0 | 50 | 7.8752 | 0
2025-02-10 01:00 | 75.816 | 157.0991 | 25.816 | 50 | 0 | 0
2025-05-05 01:00 | 62.9394 | 157.092 | 12.9394 | 50 | 0 | 0
2025-11-19 12:00 | 105.1409 | 157.0702 | 55.1409 | 50 | 0 | 0
2025-03-13 09:00 | 120.2457 | 157.0612 | 70.2457 | 50 | 0 | 0
2025-03-14 19:00 | 141.3405 | 156.8669 | 91.3405 | 50 | 0 | 0
2025-04-06 04:00 | 116.6579 | 156.8662 | 66.6579 | 50 | 0 | 0
2025-10-21 23:00 | 72.1091 | 156.8509 | 22.1091 | 50 | 0 | 0
2025-06-21 05:00 | 48.7674 | 156.798 | 0 | 48.7674 | 0 | 0
2025-10-18 20:00 | 120.3568 | 156.7855 | 70.3568 | 50 | 0 | 0
2025-08-14 01:00 | 44.203 | 156.773 | 0 | 44.203 | 0 | 0
2025-06-30 23:00 | 53.667 | 156.7671 | 0 | 50 | 3.667 | 0
2025-04-06 02:00 | 100.7861 | 156.7267 | 50.7861 | 50 | 0 | 0
2025-07-17 05:00 | 51.4412 | 156.6948 | 0 | 50 | 1.4412 | 0
2025-07-08 01:00 | 65.4831 | 156.6814 | 0 | 50 | 15.4831 | 0
2025-03-07 09:00 | 153.2647 | 156.654 | 103.2647 | 50 | 0 | 0
2025-07-25 20:00 | 53.6734 | 156.6188 | 3.6734 | 50 | 0 | 0
2025-06-14 21:00 | 52.7961 | 156.6141 | 2.7961 | 50 | 0 | 0
2025-09-23 21:00 | 68.465 | 156.5328 | 0 | 50 | 18.465 | 0
2025-09-23 19:00 | 69.2652 | 156.3468 | 0 | 50 | 19.2652 | 0
2025-04-13 02:00 | 81.7955 | 156.2853 | 31.7955 | 50 | 0 | 0
2025-02-15 02:00 | 114.3514 | 156.2535 | 64.3514 | 50 | 0 | 0
2025-01-12 06:00 | 167.2542 | 156.2462 | 117.2542 | 50 | 0 | 0
2025-05-04 17:00 | 81.8618 | 156.2319 | 0 | 50 | 31.8618 | 0
2025-09-24 01:00 | 53.7927 | 156.2312 | 0 | 50 | 3.7927 | 0
2025-11-06 19:00 | 136.0578 | 156.2244 | 86.0578 | 50 | 0 | 0
2025-03-25 06:00 | 164.7347 | 156.177 | 114.7347 | 50 | 0 | 0
2025-10-09 22:00 | 85.6111 | 156.162 | 0 | 50 | 35.6111 | 0
2025-01-16 07:00 | 166.6429 | 156.157 | 116.6429 | 50 | 0 | 0
2025-10-05 14:00 | 77.6395 | 156.066 | 27.6395 | 50 | 0 | 0
2025-04-25 21:00 | 82.2406 | 156.0512 | 0 | 50 | 32.2406 | 0
2025-01-03 06:00 | 175.9403 | 156.0491 | 125.9403 | 50 | 0 | 0
2025-03-06 17:00 | 149.8331 | 156.0398 | 99.8331 | 50 | 0 | 0
2025-07-29 09:00 | 54.8385 | 156.0072 | 0 | 50 | 4.8385 | 0
2025-07-17 10:00 | 49.5624 | 155.9699 | 0 | 49.5624 | 0 | 0
2025-03-29 07:00 | 120.9822 | 155.9203 | 28.9283 | 50 | 42.0539 | 0
2025-09-01 16:00 | 59.2532 | 155.9149 | 9.2532 | 50 | 0 | 0
2025-06-25 14:00 | 53.4289 | 155.8965 | 0 | 50 | 3.4289 | 0
2025-05-04 22:00 | 87.1031 | 155.8874 | 37.1031 | 50 | 0 | 0
2025-04-17 03:00 | 108.5037 | 155.8652 | 58.5037 | 50 | 0 | 0
2025-10-12 15:00 | 103.3456 | 155.839 | 53.3456 | 50 | 0 | 0
2025-01-23 23:00 | 107.371 | 155.8313 | 57.371 | 50 | 0 | 0
2025-11-15 19:00 | 128.3128 | 155.7934 | 78.3128 | 50 | 0 | 0
2025-04-26 18:00 | 85.4587 | 155.7924 | 35.4587 | 50 | 0 | 0
2025-03-09 12:00 | 132.2641 | 155.7652 | 82.2641 | 50 | 0 | 0
2025-12-11 01:00 | 116.6012 | 155.6617 | 66.6012 | 50 | 0 | 0
2025-10-17 | 70.5058 | 155.6585 | 20.5058 | 50 | 0 | 0
2025-08-05 10:00 | 51.0403 | 155.5996 | 1.0403 | 50 | 0 | 0
2025-05-27 08:00 | 66.743 | 155.5703 | 0 | 50 | 16.743 | 0
2025-04-16 08:00 | 113.3484 | 155.5665 | 63.3484 | 50 | 0 | 0
2025-08-25 01:00 | 49.8864 | 155.5204 | 0 | 49.8864 | 0 | 0
2025-11-12 07:00 | 144.6361 | 155.5058 | 94.6361 | 50 | 0 | 0
2025-03-03 01:00 | 98.9515 | 155.4939 | 48.9515 | 50 | 0 | 0
2025-03-26 06:00 | 157.5477 | 155.4884 | 65.4938 | 50 | 42.0539 | 0
2025-06-24 18:00 | 54.8109 | 155.4728 | 0 | 50 | 4.8109 | 0
2025-09-18 16:00 | 67.4227 | 155.4713 | 0 | 50 | 17.4227 | 0
2025-08-22 18:00 | 55.8243 | 155.4365 | 5.8243 | 50 | 0 | 0
2025-02-07 19:00 | 150.2284 | 155.3711 | 100.2284 | 50 | 0 | 0
2025-12-04 05:00 | 195.2414 | 155.3702 | 145.2414 | 50 | 0 | 0
2025-03-15 06:00 | 165.1451 | 155.3061 | 115.1451 | 50 | 0 | 0
2025-10-02 03:00 | 64.7037 | 155.2995 | 0 | 50 | 14.7037 | 0
2025-12-01 16:00 | 175.0065 | 155.2897 | 125.0065 | 50 | 0 | 0
2025-03-27 13:00 | 106.8533 | 155.2364 | 14.7995 | 50 | 42.0539 | 0
2025-03-06 21:00 | 147.2467 | 155.2311 | 97.2467 | 50 | 0 | 0
2025-06-04 13:00 | 53.775 | 155.2106 | 0 | 50 | 3.775 | 0
2025-08-13 04:00 | 50.8218 | 155.1416 | 0.82183 | 50 | 0 | 0
2025-03-17 04:00 | 165.7714 | 155.1249 | 115.7714 | 50 | 0 | 0
2025-03-25 09:00 | 133.1673 | 155.1076 | 83.1673 | 50 | 0 | 0
2025-08-16 22:00 | 54.6277 | 155.0773 | 0 | 50 | 4.6277 | 0
2025-08-19 18:00 | 56.0787 | 155.064 | 0 | 50 | 6.0787 | 0
2025-08-12 21:00 | 53.9833 | 155.0613 | 0 | 50 | 3.9833 | 0
2025-03-07 22:00 | 118.0187 | 155.0551 | 68.0187 | 50 | 0 | 0
2025-09-24 05:00 | 64.5968 | 155.0525 | 0 | 50 | 14.5968 | 0
2025-03-21 11:00 | 121.8289 | 155.0089 | 71.8289 | 50 | 0 | 0
2025-02-26 07:00 | 164.8888 | 154.9732 | 72.8349 | 50 | 42.0539 | 0
2025-12-05 21:00 | 170.3153 | 154.9069 | 120.3153 | 50 | 0 | 0
2025-11-16 20:00 | 140.913 | 154.9019 | 90.913 | 50 | 0 | 0
2025-04-21 19:00 | 94.1982 | 154.8988 | 2.1443 | 50 | 42.0539 | 0
2025-12-26 23:00 | 99.7536 | 154.8769 | 49.7536 | 50 | 0 | 0
2025-01-21 02:00 | 125.2165 | 154.8659 | 75.2165 | 50 | 0 | 0
2025-12-10 05:00 | 177.1449 | 154.7667 | 127.1449 | 50 | 0 | 0
2025-07-01 23:00 | 51.6207 | 154.735 | 1.6207 | 50 | 0 | 0
2025-02-25 23:00 | 99.9255 | 154.667 | 49.9255 | 50 | 0 | 0
2025-04-24 01:00 | 64.638 | 154.6524 | 14.638 | 50 | 0 | 0
2025-05-23 17:00 | 57.7956 | 154.6272 | 0 | 50 | 7.7956 | 0
2025-04-05 03:00 | 97.2234 | 154.6122 | 47.2234 | 50 | 0 | 0
2025-10-30 17:00 | 128.1313 | 154.5938 | 78.1313 | 50 | 0 | 0
2025-10-13 16:00 | 112.0626 | 154.5807 | 62.0626 | 50 | 0 | 0
2025-04-13 17:00 | 66.4026 | 154.578 | 16.4026 | 50 | 0 | 0
2025-04-02 12:00 | 117.8537 | 154.5272 | 67.8537 | 50 | 0 | 0
2025-01-14 20:00 | 147.8958 | 154.4762 | 97.8958 | 50 | 0 | 0
2025-01-18 15:00 | 155.1577 | 154.4614 | 105.1577 | 50 | 0 | 0
2025-07-06 18:00 | 53.8273 | 154.4478 | 0 | 50 | 3.8273 | 0
2025-06-30 02:00 | 51.1152 | 154.4097 | 0 | 50 | 1.1152 | 0
2025-05-11 23:00 | 56.9413 | 154.3808 | 0 | 50 | 6.9413 | 0
2025-09-11 01:00 | 56.2285 | 154.3519 | 6.2285 | 50 | 0 | 0
2025-08-16 11:00 | 52.5037 | 154.3295 | 0 | 50 | 2.5037 | 0
2025-01-28 23:00 | 104.3175 | 154.251 | 54.3175 | 50 | 0 | 0
2025-10-28 13:00 | 101.1541 | 154.161 | 51.1541 | 50 | 0 | 0
2025-10-06 05:00 | 112.0519 | 154.1447 | 62.0519 | 50 | 0 | 0
2025-03-27 16:00 | 111.4355 | 154.0674 | 61.4355 | 50 | 0 | 0
2025-03-18 10:00 | 118.2673 | 154.0414 | 26.2134 | 50 | 42.0539 | 0
2025-04-08 07:00 | 106.9168 | 154.0413 | 56.9168 | 50 | 0 | 0
2025-12-30 09:00 | 179.4276 | 154.0075 | 129.4276 | 50 | 0 | 0
2025-12-02 | 140.4604 | 153.9911 | 90.4604 | 50 | 0 | 0
2025-12-16 03:00 | 109.0223 | 153.9623 | 59.0223 | 50 | 0 | 0
2025-02-05 09:00 | 164.1296 | 153.9369 | 114.1296 | 50 | 0 | 0
2025-08-11 11:00 | 41.4347 | 153.8634 | 0 | 41.4347 | 0 | 0
2025-09-02 21:00 | 65.78 | 153.8334 | 0 | 50 | 15.78 | 0
2025-10-01 20:00 | 91.1912 | 153.8225 | 41.1912 | 50 | 0 | 0
2025-03-04 01:00 | 129.3395 | 153.786 | 79.3395 | 50 | 0 | 0
2025-07-31 21:00 | 53.5838 | 153.7767 | 0 | 50 | 3.5838 | 0
2025-09-23 23:00 | 66.3948 | 153.7641 | 16.3948 | 50 | 0 | 0
2025-12-16 | 140.1535 | 153.7586 | 90.1535 | 50 | 0 | 0
2025-12-04 03:00 | 147.819 | 153.7405 | 97.819 | 50 | 0 | 0
2025-09-30 22:00 | 83.1792 | 153.7199 | 33.1792 | 50 | 0 | 0
2025-04-04 04:00 | 123.6418 | 153.7045 | 31.5879 | 50 | 42.0539 | 0
2025-01-21 01:00 | 144.0125 | 153.6998 | 94.0125 | 50 | 0 | 0
2025-11-22 19:00 | 148.0069 | 153.6916 | 98.0069 | 50 | 0 | 0
2025-03-25 18:00 | 153.79 | 153.6289 | 103.79 | 50 | 0 | 0
2025-06-15 03:00 | 49.4499 | 153.6113 | 0 | 49.4499 | 0 | 0
2025-02-01 08:00 | 129.8162 | 153.6074 | 79.8162 | 50 | 0 | 0
2025-01-06 06:00 | 166.2957 | 153.5857 | 116.2957 | 50 | 0 | 0
2025-02-07 22:00 | 130.2938 | 153.5764 | 80.2938 | 50 | 0 | 0
2025-09-01 20:00 | 60.4256 | 153.517 | 0 | 50 | 10.4256 | 0
2025-03-10 23:00 | 109.9601 | 153.5153 | 59.9601 | 50 | 0 | 0
2025-09-30 03:00 | 54.287 | 153.4797 | 0 | 50 | 4.287 | 0
2025-09-03 12:00 | 65.5627 | 153.4498 | 0 | 50 | 15.5627 | 0
2025-03-27 23:00 | 78.2993 | 153.4415 | 28.2993 | 50 | 0 | 0
2025-11-17 22:00 | 110.3541 | 153.4188 | 60.3541 | 50 | 0 | 0
2025-12-24 18:00 | 145.4465 | 153.4117 | 95.4465 | 50 | 0 | 0
2025-11-04 18:00 | 123.4664 | 153.3711 | 73.4664 | 50 | 0 | 0
2025-07-29 02:00 | 50.4464 | 153.3708 | 0 | 50 | 0.44636 | 0
2025-02-03 05:00 | 152.454 | 153.3601 | 102.454 | 50 | 0 | 0
2025-12-16 21:00 | 146.1528 | 153.3383 | 96.1528 | 50 | 0 | 0
2025-02-13 22:00 | 133.262 | 153.295 | 83.262 | 50 | 0 | 0
2025-12-09 03:00 | 103.0453 | 153.277 | 53.0453 | 50 | 0 | 0
2025-08-02 22:00 | 52.7592 | 153.2386 | 0 | 50 | 2.7592 | 0
2025-01-10 08:00 | 140.1794 | 153.2316 | 90.1794 | 50 | 0 | 0
2025-10-30 12:00 | 107.7339 | 153.2027 | 57.7339 | 50 | 0 | 0
2025-06-18 09:00 | 49.4215 | 153.178 | 0 | 49.4215 | 0 | 0
2025-09-29 21:00 | 84.8773 | 153.1521 | 0 | 50 | 34.8773 | 0
2025-01-24 17:00 | 176.5782 | 153.0491 | 126.5782 | 50 | 0 | 0
2025-02-12 13:00 | 143.9985 | 153.041 | 93.9985 | 50 | 0 | 0
2025-04-06 | 89.4143 | 153.0408 | 39.4143 | 50 | 0 | 0
2025-11-16 19:00 | 155.1749 | 153.0287 | 105.1749 | 50 | 0 | 0
2025-01-21 | 141.346 | 153.0075 | 91.346 | 50 | 0 | 0
2025-06-09 19:00 | 56.2534 | 153.0046 | 6.2534 | 50 | 0 | 0
2025-05-04 04:00 | 70.1219 | 152.9896 | 0 | 50 | 20.1219 | 0
2025-02-06 06:00 | 161.5528 | 152.9779 | 111.5528 | 50 | 0 | 0
2025-09-17 01:00 | 58.0091 | 152.9725 | 8.0091 | 50 | 0 | 0
2025-01-26 15:00 | 181.9591 | 152.9702 | 131.9591 | 50 | 0 | 0
2025-01-05 08:00 | 180.7468 | 152.9505 | 130.7468 | 50 | 0 | 0
2025-06-30 07:00 | 50.189 | 152.8928 | 0 | 50 | 0.18901 | 0
2025-06-03 15:00 | 54.7433 | 152.8924 | 4.7433 | 50 | 0 | 0
2025-10-15 15:00 | 122.4402 | 152.8752 | 72.4402 | 50 | 0 | 0
2025-07-16 15:00 | 56.165 | 152.8278 | 0 | 50 | 6.165 | 0
2025-03-13 16:00 | 126.8181 | 152.8278 | 76.8181 | 50 | 0 | 0
2025-12-19 05:00 | 158.2497 | 152.8169 | 108.2497 | 50 | 0 | 0
2025-08-11 05:00 | 49.666 | 152.8137 | 0 | 49.666 | 0 | 0
2025-03-30 12:00 | 139.5127 | 152.7992 | 47.4589 | 50 | 42.0539 | 0
2025-05-14 | 62.5006 | 152.7583 | 0 | 50 | 12.5006 | 0
2025-05-05 23:00 | 79.0047 | 152.7404 | 0 | 50 | 29.0047 | 0
2025-12-31 10:00 | 173.8277 | 152.731 | 123.8277 | 50 | 0 | 0
2025-09-02 16:00 | 66.7865 | 152.6844 | 0 | 50 | 16.7865 | 0
2025-03-07 12:00 | 134.2202 | 152.6783 | 84.2202 | 50 | 0 | 0
2025-03-23 19:00 | 161.8018 | 152.6267 | 111.8018 | 50 | 0 | 0
2025-03-11 23:00 | 71.018 | 152.6231 | 21.018 | 50 | 0 | 0
2025-12-28 16:00 | 182.2597 | 152.6197 | 132.2597 | 50 | 0 | 0
2025-07-06 12:00 | 54.0849 | 152.5997 | 4.0849 | 50 | 0 | 0
2025-04-11 12:00 | 87.9805 | 152.5627 | 0 | 50 | 37.9805 | 0
2025-07-29 12:00 | 56.221 | 152.5537 | 0 | 50 | 6.221 | 0
2025-12-24 12:00 | 146.4769 | 152.5537 | 96.4769 | 50 | 0 | 0
2025-06-11 23:00 | 55.1213 | 152.5469 | 0 | 50 | 5.1213 | 0
2025-02-15 23:00 | 86.8922 | 152.4538 | 36.8922 | 50 | 0 | 0
2025-06-26 11:00 | 51.3612 | 152.44 | 1.3612 | 50 | 0 | 0
2025-07-03 16:00 | 53.665 | 152.4178 | 3.665 | 50 | 0 | 0
2025-04-03 11:00 | 111.4211 | 152.375 | 61.4211 | 50 | 0 | 0
2025-11-17 02:00 | 95.0904 | 152.367 | 45.0904 | 50 | 0 | 0
2025-09-10 18:00 | 58.9731 | 152.3369 | 0 | 50 | 8.9731 | 0
2025-10-05 05:00 | 70.698 | 152.2384 | 20.698 | 50 | 0 | 0
2025-09-20 16:00 | 68.8854 | 152.2202 | 18.8854 | 50 | 0 | 0
2025-05-11 17:00 | 60.3692 | 152.2001 | 0 | 50 | 10.3692 | 0
2025-09-30 04:00 | 40.5511 | 152.105 | 0 | 40.5511 | 0 | 0
2025-07-08 04:00 | 37.54 | 152.0025 | 0 | 37.54 | 0 | 0
2025-02-03 09:00 | 146.1568 | 151.9542 | 96.1568 | 50 | 0 | 0
2025-08-12 13:00 | 52.5389 | 151.9216 | 0 | 50 | 2.5389 | 0
2025-11-08 23:00 | 87.8045 | 151.9115 | 37.8045 | 50 | 0 | 0
2025-12-30 05:00 | 169.3894 | 151.8865 | 119.3894 | 50 | 0 | 0
2025-09-12 06:00 | 87.638 | 151.8464 | 37.638 | 50 | 0 | 0
2025-11-02 11:00 | 101.4104 | 151.8289 | 9.3565 | 50 | 42.0539 | 0
2025-07-14 06:00 | 52.0561 | 151.7981 | 0 | 50 | 2.0561 | 0
2025-04-26 08:00 | 93.4331 | 151.7932 | 1.3792 | 50 | 42.0539 | 0
2025-01-20 22:00 | 143.7569 | 151.7922 | 93.7569 | 50 | 0 | 0
2025-01-30 14:00 | 142.3038 | 151.7771 | 92.3038 | 50 | 0 | 0
2025-05-13 01:00 | 98.4 | 151.7651 | 48.4 | 50 | 0 | 0
2025-01-04 20:00 | 169.3367 | 151.7606 | 119.3367 | 50 | 0 | 0
2025-01-06 04:00 | 161.4438 | 151.7343 | 111.4438 | 50 | 0 | 0
2025-05-03 23:00 | 68.5454 | 151.7042 | 0 | 50 | 18.5454 | 0
2025-08-19 01:00 | 62.5405 | 151.6548 | 0 | 50 | 12.5405 | 0
2025-08-19 04:00 | 28.6598 | 151.6545 | 0 | 28.6598 | 0 | 0
2025-11-07 07:00 | 130.1426 | 151.6425 | 80.1426 | 50 | 0 | 0
2025-03-08 06:00 | 139.8039 | 151.6305 | 47.75 | 50 | 42.0539 | 0
2025-06-26 20:00 | 53.984 | 151.6146 | 3.984 | 50 | 0 | 0
2025-08-11 09:00 | 50.3337 | 151.5506 | 0 | 50 | 0.33365 | 0
2025-04-20 06:00 | 108.077 | 151.4984 | 58.077 | 50 | 0 | 0
2025-11-01 08:00 | 104.2257 | 151.4727 | 54.2257 | 50 | 0 | 0
2025-10-08 20:00 | 97.4345 | 151.4501 | 47.4345 | 50 | 0 | 0
2025-09-18 18:00 | 68.831 | 151.4473 | 0 | 50 | 18.831 | 0
2025-07-23 06:00 | 48.1619 | 151.4226 | 0 | 48.1619 | 0 | 0
2025-04-10 01:00 | 65.8041 | 151.3984 | 0 | 50 | 15.8041 | 0
2025-05-02 03:00 | 64.2876 | 151.3851 | 14.2876 | 50 | 0 | 0
2025-04-20 20:00 | 111.3286 | 151.3565 | 19.2747 | 50 | 42.0539 | 0
2025-02-11 | 126.7152 | 151.3518 | 76.7152 | 50 | 0 | 0
2025-02-05 15:00 | 144.7484 | 151.3377 | 94.7484 | 50 | 0 | 0
2025-07-24 06:00 | 34.3172 | 151.3101 | 0 | 34.3172 | 0 | 0
2025-10-24 21:00 | 101.7003 | 151.2731 | 51.7003 | 50 | 0 | 0
2025-07-31 07:00 | 48.9428 | 151.2723 | 0 | 48.9428 | 0 | 0
2025-12-04 07:00 | 190.0629 | 151.2599 | 140.0629 | 50 | 0 | 0
2025-01-21 21:00 | 174.2279 | 151.2258 | 124.2279 | 50 | 0 | 0
2025-10-08 08:00 | 93.4853 | 151.167 | 1.4314 | 50 | 42.0539 | 0
2025-01-19 14:00 | 158.9686 | 151.1295 | 108.9686 | 50 | 0 | 0
2025-01-27 15:00 | 144.8134 | 151.124 | 94.8134 | 50 | 0 | 0
2025-08-13 01:00 | 53.0142 | 151.1007 | 3.0142 | 50 | 0 | 0
2025-01-25 22:00 | 142.8737 | 151.0889 | 92.8737 | 50 | 0 | 0
2025-12-02 10:00 | 173.2326 | 151.0777 | 123.2326 | 50 | 0 | 0
2025-01-02 19:00 | 186.2612 | 151.0631 | 136.2612 | 50 | 0 | 0
2025-10-05 12:00 | 80.4541 | 151.0124 | 0 | 50 | 30.4541 | 0
2025-04-23 18:00 | 82.753 | 151.0019 | 32.753 | 50 | 0 | 0
2025-02-10 15:00 | 139.6054 | 151.0007 | 89.6054 | 50 | 0 | 0
2025-09-12 21:00 | 66.7327 | 150.9713 | 0 | 50 | 16.7327 | 0
2025-07-16 12:00 | 55.8949 | 150.9044 | 0 | 50 | 5.8949 | 0
2025-10-13 06:00 | 118.1238 | 150.8919 | 68.1238 | 50 | 0 | 0
2025-04-25 23:00 | 69.8492 | 150.888 | 19.8492 | 50 | 0 | 0
2025-12-08 20:00 | 162.493 | 150.7895 | 112.493 | 50 | 0 | 0
2025-10-15 22:00 | 106.8096 | 150.7066 | 56.8096 | 50 | 0 | 0
2025-09-03 16:00 | 67.2065 | 150.5998 | 0 | 50 | 17.2065 | 0
2025-10-04 14:00 | 70.3942 | 150.5788 | 20.3942 | 50 | 0 | 0
2025-09-13 09:00 | 64.4346 | 150.5752 | 14.4346 | 50 | 0 | 0
2025-05-29 01:00 | 54.5945 | 150.5261 | 0 | 50 | 4.5945 | 0
2025-02-10 22:00 | 129.2179 | 150.4855 | 79.2179 | 50 | 0 | 0
2025-11-23 17:00 | 149.5151 | 150.4757 | 99.5151 | 50 | 0 | 0
2025-11-06 08:00 | 141.4381 | 150.4283 | 49.3842 | 50 | 42.0539 | 0
2025-07-21 22:00 | 52.4338 | 150.4208 | 0 | 50 | 2.4338 | 0
2025-01-30 03:00 | 140.0237 | 150.4139 | 90.0237 | 50 | 0 | 0
2025-09-12 | 63.7236 | 150.3596 | 13.7236 | 50 | 0 | 0
2025-11-16 08:00 | 110.7564 | 150.3209 | 60.7564 | 50 | 0 | 0
2025-11-27 15:00 | 162.3409 | 150.3058 | 112.3409 | 50 | 0 | 0
2025-12-14 02:00 | 119.4115 | 150.271 | 69.4115 | 50 | 0 | 0
2025-06-08 03:00 | 50.134 | 150.2522 | 0 | 50 | 0.13401 | 0
2025-09-17 21:00 | 59.2019 | 150.2516 | 0 | 50 | 9.2019 | 0
2025-08-02 16:00 | 53.6707 | 150.2242 | 3.6707 | 50 | 0 | 0
2025-07-16 22:00 | 52.3497 | 150.2115 | 0 | 50 | 2.3497 | 0
2025-06-13 15:00 | 58.8713 | 150.2065 | 0 | 50 | 8.8713 | 0
2025-06-01 05:00 | 78.8724 | 150.2036 | 0 | 50 | 28.8724 | 0
2025-11-16 21:00 | 134.7911 | 150.1937 | 84.7911 | 50 | 0 | 0
2025-10-20 12:00 | 106.7088 | 150.1812 | 14.6549 | 50 | 42.0539 | 0
2025-05-25 | 59.5255 | 150.1454 | 0 | 50 | 9.5255 | 0
2025-10-16 18:00 | 118.2104 | 150.0904 | 68.2104 | 50 | 0 | 0
2025-12-06 07:00 | 169.7759 | 150.0898 | 119.7759 | 50 | 0 | 0
2025-11-09 19:00 | 161.6263 | 150.0394 | 111.6263 | 50 | 0 | 0
2025-11-30 01:00 | 116.7496 | 150.0191 | 66.7496 | 50 | 0 | 0
2025-02-27 | 92.5052 | 150.0033 | 42.5052 | 50 | 0 | 0
2025-07-23 16:00 | 55.2025 | 149.9953 | 5.2025 | 50 | 0 | 0
2025-12-02 09:00 | 169.7205 | 149.9923 | 119.7205 | 50 | 0 | 0
2025-12-31 08:00 | 178.8723 | 149.9819 | 128.8723 | 50 | 0 | 0
2025-12-25 20:00 | 145.4668 | 149.9737 | 95.4668 | 50 | 0 | 0
2025-07-09 23:00 | 51.6591 | 149.9377 | 0 | 50 | 1.6591 | 0
2025-03-04 11:00 | 141.9959 | 149.9357 | 49.942 | 50 | 42.0539 | 0
2025-06-04 17:00 | 54.6133 | 149.9332 | 0 | 50 | 4.6133 | 0
2025-02-24 09:00 | 156.0582 | 149.866 | 64.0043 | 50 | 42.0539 | 0
2025-05-11 21:00 | 62.8491 | 149.858 | 0 | 50 | 12.8491 | 0
2025-05-23 06:00 | 61.0616 | 149.8503 | 0 | 50 | 11.0616 | 0
2025-10-13 07:00 | 120.6294 | 149.8151 | 28.5755 | 50 | 42.0539 | 0
2025-09-24 10:00 | 66.4494 | 149.7221 | 0 | 50 | 16.4494 | 0
2025-10-25 07:00 | 114.7103 | 149.6584 | 22.6564 | 50 | 42.0539 | 0
2025-06-04 14:00 | 53.6278 | 149.6469 | 3.6278 | 50 | 0 | 0
2025-11-20 14:00 | 127.1869 | 149.6438 | 77.1869 | 50 | 0 | 0
2025-04-02 | 100.9619 | 149.6349 | 8.908 | 50 | 42.0539 | 0
2025-03-04 12:00 | 131.9831 | 149.6241 | 81.9831 | 50 | 0 | 0
2025-06-17 11:00 | 50.6942 | 149.6134 | 0.69417 | 50 | 0 | 0
2025-06-07 18:00 | 57.3709 | 149.572 | 0 | 50 | 7.3709 | 0
2025-04-28 09:00 | 62.9006 | 149.5641 | 12.9006 | 50 | 0 | 0
2025-02-17 08:00 | 136.5154 | 149.56 | 44.4616 | 50 | 42.0539 | 0
2025-10-21 22:00 | 102.4754 | 149.5287 | 52.4754 | 50 | 0 | 0
2025-05-28 22:00 | 63.1689 | 149.5285 | 0 | 50 | 13.1689 | 0
2025-10-07 01:00 | 80.7923 | 149.5019 | 30.7923 | 50 | 0 | 0
2025-11-03 16:00 | 86.3382 | 149.5014 | 36.3382 | 50 | 0 | 0
2025-05-24 06:00 | 61.8203 | 149.4918 | 0 | 50 | 11.8203 | 0
2025-07-10 22:00 | 54.3343 | 149.4699 | 0 | 50 | 4.3343 | 0
2025-03-20 16:00 | 103.7503 | 149.4666 | 53.7503 | 50 | 0 | 0
2025-10-03 11:00 | 84.9691 | 149.4589 | 0 | 50 | 34.9691 | 0
2025-03-01 03:00 | 117.8108 | 149.4497 | 25.7569 | 50 | 42.0539 | 0
2025-04-27 08:00 | 69.0425 | 149.4083 | 0 | 50 | 19.0425 | 0
2025-10-27 10:00 | 105.0956 | 149.4081 | 13.0417 | 50 | 42.0539 | 0
2025-08-04 15:00 | 53.4826 | 149.3952 | 0 | 50 | 3.4826 | 0
2025-06-02 15:00 | 58.3415 | 149.3882 | 8.3415 | 50 | 0 | 0
2025-03-02 19:00 | 171.6695 | 149.368 | 121.6695 | 50 | 0 | 0
2025-03-15 08:00 | 146.9721 | 149.3587 | 54.9182 | 50 | 42.0539 | 0
2025-04-09 20:00 | 82.6989 | 149.3532 | 0 | 50 | 32.6989 | 0
2025-03-23 15:00 | 121.287 | 149.3307 | 71.287 | 50 | 0 | 0
2025-04-28 20:00 | 71.3161 | 149.3169 | 21.3161 | 50 | 0 | 0
2025-12-03 20:00 | 188.7302 | 149.2979 | 138.7302 | 50 | 0 | 0
2025-01-19 05:00 | 163.109 | 149.2804 | 113.109 | 50 | 0 | 0
2025-12-10 08:00 | 177.4875 | 149.2792 | 127.4875 | 50 | 0 | 0
2025-07-19 08:00 | 48.3623 | 149.2786 | 0 | 48.3623 | 0 | 0
2025-02-14 05:00 | 175.5573 | 149.2738 | 83.5035 | 50 | 42.0539 | 0
2025-05-14 03:00 | 89.1141 | 149.262 | 0 | 50 | 39.1141 | 0
2025-07-27 18:00 | 52.6911 | 149.2539 | 0 | 50 | 2.6911 | 0
2025-04-03 20:00 | 138.8803 | 149.2465 | 88.8803 | 50 | 0 | 0
2025-06-11 16:00 | 57.5002 | 149.2371 | 0 | 50 | 7.5002 | 0
2025-06-08 09:00 | 57.1486 | 149.2002 | 0 | 50 | 7.1486 | 0
2025-09-03 15:00 | 65.795 | 149.176 | 15.795 | 50 | 0 | 0
2025-05-06 18:00 | 111.1014 | 149.1733 | 61.1014 | 50 | 0 | 0
2025-10-14 08:00 | 139.1391 | 149.1596 | 47.0852 | 50 | 42.0539 | 0
2025-03-05 20:00 | 155.2682 | 148.982 | 105.2682 | 50 | 0 | 0
2025-09-01 19:00 | 60.8565 | 148.9818 | 0 | 50 | 10.8565 | 0
2025-02-19 | 91.6427 | 148.968 | 41.6427 | 50 | 0 | 0
2025-03-12 06:00 | 138.3501 | 148.958 | 46.2962 | 50 | 42.0539 | 0
2025-09-06 20:00 | 66.6751 | 148.8821 | 0 | 50 | 16.6751 | 0
2025-04-25 05:00 | 102.409 | 148.7714 | 52.409 | 50 | 0 | 0
2025-01-18 14:00 | 143.6258 | 148.7512 | 93.6258 | 50 | 0 | 0
2025-04-04 15:00 | 101.1389 | 148.7323 | 9.085 | 50 | 42.0539 | 0
2025-02-13 10:00 | 148.8998 | 148.6786 | 98.8998 | 50 | 0 | 0
2025-09-12 09:00 | 64.215 | 148.674 | 14.215 | 50 | 0 | 0
2025-04-04 18:00 | 115.5896 | 148.6643 | 65.5896 | 50 | 0 | 0
2025-06-27 14:00 | 53.1897 | 148.578 | 3.1897 | 50 | 0 | 0
2025-07-06 09:00 | 49.9082 | 148.5712 | 0 | 49.9082 | 0 | 0
2025-07-05 09:00 | 49.7197 | 148.5316 | 0 | 49.7197 | 0 | 0
2025-11-17 15:00 | 122.5854 | 148.4552 | 72.5854 | 50 | 0 | 0
2025-05-11 09:00 | 66.0901 | 148.4283 | 0 | 50 | 16.0902 | 0
2025-06-29 12:00 | 51.9993 | 148.377 | 0 | 50 | 1.9993 | 0
2025-07-06 20:00 | 54.4291 | 148.332 | 4.4291 | 50 | 0 | 0
2025-04-15 09:00 | 95.4102 | 148.3239 | 45.4102 | 50 | 0 | 0
2025-06-18 05:00 | 48.9212 | 148.2858 | 0 | 48.9212 | 0 | 0
2025-01-25 03:00 | 132.9259 | 148.2803 | 82.9259 | 50 | 0 | 0
2025-06-28 02:00 | 49.7155 | 148.2678 | 0 | 49.7155 | 0 | 0
2025-11-17 18:00 | 131.8167 | 148.2504 | 81.8167 | 50 | 0 | 0
2025-09-09 08:00 | 71.9982 | 148.2444 | 0 | 50 | 21.9982 | 0
2025-08-12 11:00 | 52.442 | 148.2251 | 0 | 50 | 2.442 | 0
2025-04-22 02:00 | 72.1366 | 148.2166 | 22.1366 | 50 | 0 | 0
2025-12-12 20:00 | 178.222 | 148.2057 | 128.222 | 50 | 0 | 0
2025-09-25 16:00 | 60.1005 | 148.1736 | 0 | 50 | 10.1005 | 0
2025-06-24 04:00 | 38.9731 | 148.1526 | 0 | 38.9731 | 0 | 0
2025-05-22 08:00 | 62.4726 | 148.1461 | 0 | 50 | 12.4726 | 0
2025-02-16 20:00 | 123.2305 | 148.1461 | 73.2305 | 50 | 0 | 0
2025-08-23 | 52.8532 | 148.062 | 0 | 50 | 2.8532 | 0
2025-08-14 11:00 | 52.2946 | 148.0491 | 2.2946 | 50 | 0 | 0
2025-02-19 14:00 | 162.8884 | 147.997 | 112.8884 | 50 | 0 | 0
2025-08-09 11:00 | 53.0167 | 147.9827 | 3.0167 | 50 | 0 | 0
2025-11-08 22:00 | 123.4342 | 147.9648 | 73.4342 | 50 | 0 | 0
2025-11-14 18:00 | 144.3792 | 147.8997 | 94.3792 | 50 | 0 | 0
2025-02-06 20:00 | 154.0129 | 147.8978 | 104.0129 | 50 | 0 | 0
2025-12-03 12:00 | 181.5148 | 147.8956 | 131.5148 | 50 | 0 | 0
2025-02-22 20:00 | 158.4026 | 147.8915 | 108.4026 | 50 | 0 | 0
2025-08-02 05:00 | 49.0636 | 147.8896 | 0 | 49.0636 | 0 | 0
2025-07-20 18:00 | 53.5423 | 147.8727 | 0 | 50 | 3.5423 | 0
2025-04-10 22:00 | 82.9954 | 147.8631 | 0 | 50 | 32.9954 | 0
2025-04-23 15:00 | 69.7321 | 147.8586 | 19.7321 | 50 | 0 | 0
2025-09-09 23:00 | 65.2484 | 147.8373 | 0 | 50 | 15.2484 | 0
2025-08-24 21:00 | 54.8997 | 147.8304 | 4.8997 | 50 | 0 | 0
2025-12-27 04:00 | 140.8627 | 147.79 | 90.8627 | 50 | 0 | 0
2025-02-01 18:00 | 134.1516 | 147.7839 | 84.1516 | 50 | 0 | 0
2025-05-27 13:00 | 64.7171 | 147.7614 | 14.7171 | 50 | 0 | 0
2025-01-05 15:00 | 170.8861 | 147.7326 | 120.8861 | 50 | 0 | 0
2025-01-01 | 98.4572 | 147.701 | 48.4572 | 50 | 0 | 0
2025-04-11 23:00 | 71.0382 | 147.6868 | 0 | 50 | 21.0382 | 0
2025-11-06 11:00 | 114.9116 | 147.6227 | 64.9116 | 50 | 0 | 0
2025-01-28 02:00 | 101.8663 | 147.6144 | 51.8663 | 50 | 0 | 0
2025-04-10 08:00 | 86.062 | 147.5672 | 36.062 | 50 | 0 | 0
2025-10-10 16:00 | 93.6655 | 147.5597 | 43.6655 | 50 | 0 | 0
2025-09-20 08:00 | 85.3727 | 147.5583 | 35.3727 | 50 | 0 | 0
2025-05-09 10:00 | 70.8075 | 147.5459 | 20.8075 | 50 | 0 | 0
2025-09-22 19:00 | 69.2876 | 147.5276 | 0 | 50 | 19.2876 | 0
2025-04-04 23:00 | 76.9859 | 147.4914 | 0 | 50 | 26.9859 | 0
2025-12-04 21:00 | 173.7015 | 147.4704 | 123.7015 | 50 | 0 | 0
2025-05-21 07:00 | 73.0437 | 147.458 | 23.0437 | 50 | 0 | 0
2025-05-21 21:00 | 72.9417 | 147.4408 | 0 | 50 | 22.9417 | 0
2025-11-16 03:00 | 97.924 | 147.3888 | 5.8701 | 50 | 42.0539 | 0
2025-08-02 13:00 | 52.9598 | 147.3874 | 0 | 50 | 2.9598 | 0
2025-09-21 07:00 | 87.9757 | 147.3838 | 37.9757 | 50 | 0 | 0
2025-12-16 08:00 | 167.6766 | 147.376 | 117.6766 | 50 | 0 | 0
2025-12-31 17:00 | 171.9703 | 147.3441 | 121.9702 | 50 | 0 | 0
2025-08-01 16:00 | 54.7424 | 147.3391 | 4.7424 | 50 | 0 | 0
2025-09-22 01:00 | 64.6804 | 147.2897 | 14.6804 | 50 | 0 | 0
2025-03-04 13:00 | 150.8728 | 147.1976 | 100.8728 | 50 | 0 | 0
2025-09-28 19:00 | 106.3002 | 147.1694 | 14.2463 | 50 | 42.0539 | 0
2025-06-12 13:00 | 55.5542 | 147.158 | 5.5542 | 50 | 0 | 0
2025-04-03 04:00 | 139.6051 | 147.0394 | 89.6051 | 50 | 0 | 0
2025-07-02 01:00 | 49.8757 | 147.0171 | 0 | 49.8757 | 0 | 0
2025-07-07 13:00 | 52.9802 | 147.0121 | 0 | 50 | 2.9802 | 0
2025-01-02 04:00 | 178.0999 | 146.9997 | 128.0999 | 50 | 0 | 0
2025-04-13 08:00 | 82.0383 | 146.9454 | 0 | 50 | 32.0383 | 0
2025-05-26 09:00 | 78.9215 | 146.9292 | 0 | 50 | 28.9215 | 0
2025-09-17 11:00 | 51.6851 | 146.9063 | 0 | 50 | 1.6851 | 0
2025-08-19 02:00 | 52.0647 | 146.8736 | 0 | 50 | 2.0647 | 0
2025-01-08 04:00 | 159.2135 | 146.8724 | 109.2135 | 50 | 0 | 0
2025-10-28 03:00 | 70.7371 | 146.8606 | 20.7371 | 50 | 0 | 0
2025-12-17 05:00 | 150.7285 | 146.8342 | 100.7285 | 50 | 0 | 0
2025-04-12 02:00 | 77.3893 | 146.7939 | 27.3893 | 50 | 0 | 0
2025-11-27 17:00 | 162.7289 | 146.7403 | 112.7289 | 50 | 0 | 0
2025-02-19 21:00 | 149.7355 | 146.7192 | 99.7355 | 50 | 0 | 0
2025-12-04 20:00 | 181.4312 | 146.717 | 131.4312 | 50 | 0 | 0
2025-10-18 22:00 | 96.5362 | 146.6863 | 46.5362 | 50 | 0 | 0
2025-11-22 21:00 | 138.295 | 146.6624 | 88.295 | 50 | 0 | 0
2025-05-06 23:00 | 67.9411 | 146.6385 | 17.9411 | 50 | 0 | 0
2025-06-15 19:00 | 53.4351 | 146.6139 | 0 | 50 | 3.4351 | 0
2025-06-21 12:00 | 50.4317 | 146.5872 | 0 | 50 | 0.43175 | 0
2025-06-06 01:00 | 53.4881 | 146.3891 | 3.4881 | 50 | 0 | 0
2025-06-21 04:00 | 48.6458 | 146.3449 | 0 | 48.6458 | 0 | 0
2025-07-05 16:00 | 53.7431 | 146.317 | 0 | 50 | 3.7431 | 0
2025-10-19 11:00 | 104.1842 | 146.3106 | 12.1303 | 50 | 42.0539 | 0
2025-02-06 08:00 | 170.1269 | 146.2577 | 120.1269 | 50 | 0 | 0
2025-12-06 14:00 | 153.7634 | 146.2075 | 103.7634 | 50 | 0 | 0
2025-05-23 05:00 | 67.0459 | 146.1626 | 17.0459 | 50 | 0 | 0
2025-04-16 17:00 | 87.9525 | 146.1557 | 37.9525 | 50 | 0 | 0
2025-11-27 14:00 | 158.3847 | 146.0382 | 108.3847 | 50 | 0 | 0
2025-04-28 16:00 | 66.4057 | 146.0287 | 16.4057 | 50 | 0 | 0
2025-01-22 07:00 | 171.1093 | 146.015 | 121.1093 | 50 | 0 | 0
2025-06-01 07:00 | 76.1334 | 145.9608 | 26.1334 | 50 | 0 | 0
2025-12-20 02:00 | 119.8747 | 145.9578 | 69.8747 | 50 | 0 | 0
2025-01-30 01:00 | 112.1564 | 145.8925 | 62.1564 | 50 | 0 | 0
2025-10-08 23:00 | 73.3001 | 145.8167 | 0 | 50 | 23.3001 | 0
2025-04-10 21:00 | 88.4361 | 145.7989 | 38.4361 | 50 | 0 | 0
2025-12-03 22:00 | 162.5072 | 145.7497 | 112.5072 | 50 | 0 | 0
2025-08-12 07:00 | 48.6763 | 145.7493 | 0 | 48.6763 | 0 | 0
2025-06-08 | 49.7375 | 145.7346 | 0 | 49.7375 | 0 | 0
2025-03-23 03:00 | 119.8386 | 145.6809 | 69.8386 | 50 | 0 | 0
2025-10-23 10:00 | 98.683 | 145.668 | 48.683 | 50 | 0 | 0
2025-05-30 06:00 | 82.7897 | 145.6219 | 32.7897 | 50 | 0 | 0
2025-06-14 15:00 | 53.3679 | 145.6159 | 0 | 50 | 3.3679 | 0
2025-12-05 22:00 | 148.2741 | 145.6024 | 98.2741 | 50 | 0 | 0
2025-12-08 18:00 | 177.1068 | 145.6008 | 127.1068 | 50 | 0 | 0
2025-06-07 07:00 | 51.9063 | 145.5883 | 0 | 50 | 1.9063 | 0
2025-04-01 20:00 | 162.4755 | 145.5685 | 112.4755 | 50 | 0 | 0
2025-12-06 23:00 | 99.6564 | 145.548 | 49.6564 | 50 | 0 | 0
2025-11-20 22:00 | 127.9224 | 145.5469 | 77.9224 | 50 | 0 | 0
2025-01-09 12:00 | 144.2276 | 145.5354 | 94.2276 | 50 | 0 | 0
2025-07-23 01:00 | 49.9457 | 145.517 | 0 | 49.9457 | 0 | 0
2025-12-11 11:00 | 183.1461 | 145.5084 | 133.1461 | 50 | 0 | 0
2025-02-19 06:00 | 144.7748 | 145.4944 | 52.7209 | 50 | 42.0539 | 0
2025-03-18 17:00 | 113.5403 | 145.4869 | 63.5403 | 50 | 0 | 0
2025-02-14 12:00 | 146.7526 | 145.4784 | 96.7526 | 50 | 0 | 0
2025-12-10 04:00 | 171.0555 | 145.462 | 121.0555 | 50 | 0 | 0
2025-11-16 18:00 | 145.6567 | 145.4539 | 95.6567 | 50 | 0 | 0
2025-04-13 03:00 | 98.346 | 145.4487 | 6.2921 | 50 | 42.0539 | 0
2025-07-23 | 50.9013 | 145.426 | 0.90131 | 50 | 0 | 0
2025-01-16 15:00 | 132.6801 | 145.4142 | 82.6801 | 50 | 0 | 0
2025-04-03 21:00 | 129.2553 | 145.3171 | 79.2553 | 50 | 0 | 0
2025-10-12 16:00 | 105.1424 | 145.285 | 55.1424 | 50 | 0 | 0
2025-10-12 | 69.08 | 145.238 | 19.08 | 50 | 0 | 0
2025-08-13 09:00 | 51.6015 | 145.2006 | 0 | 50 | 1.6015 | 0
2025-06-22 01:00 | 48.8922 | 145.1833 | 0 | 48.8922 | 0 | 0
2025-05-30 03:00 | 64.2242 | 145.1409 | 0 | 50 | 14.2242 | 0
2025-08-22 09:00 | 52.4086 | 145.1113 | 2.4086 | 50 | 0 | 0
2025-08-30 13:00 | 58.1529 | 145.0878 | 0 | 50 | 8.1529 | 0
2025-01-17 13:00 | 132.1057 | 145.0878 | 82.1057 | 50 | 0 | 0
2025-05-20 02:00 | 54.8981 | 145.0678 | 0 | 50 | 4.8981 | 0
2025-02-23 01:00 | 97.5123 | 145.0338 | 47.5123 | 50 | 0 | 0
2025-07-10 03:00 | 49.1063 | 145.0086 | 0 | 49.1063 | 0 | 0
2025-12-24 16:00 | 147.2555 | 145.005 | 97.2555 | 50 | 0 | 0
2025-01-11 18:00 | 163.6248 | 144.9674 | 113.6248 | 50 | 0 | 0
2025-01-01 22:00 | 162.0316 | 144.9482 | 112.0316 | 50 | 0 | 0
2025-07-13 08:00 | 47.9959 | 144.9436 | 0 | 47.9959 | 0 | 0
2025-06-23 21:00 | 53.1796 | 144.7492 | 0 | 50 | 3.1796 | 0
2025-07-15 23:00 | 52.0491 | 144.7112 | 0 | 50 | 2.0491 | 0
2025-04-02 23:00 | 93.3444 | 144.6487 | 1.2905 | 50 | 42.0539 | 0
2025-09-05 04:00 | 61.1725 | 144.6487 | 11.1725 | 50 | 0 | 0
2025-10-28 19:00 | 124.6292 | 144.6437 | 74.6292 | 50 | 0 | 0
2025-01-16 01:00 | 90.1669 | 144.6378 | 40.1669 | 50 | 0 | 0
2025-08-08 09:00 | 50.4713 | 144.6265 | 0 | 50 | 0.47131 | 0
2025-01-04 14:00 | 161.645 | 144.5835 | 111.645 | 50 | 0 | 0
2025-08-12 15:00 | 54.0697 | 144.5165 | 4.0697 | 50 | 0 | 0
2025-07-27 13:00 | 51.5086 | 144.5009 | 1.5086 | 50 | 0 | 0
2025-10-12 13:00 | 105.0472 | 144.4947 | 12.9933 | 50 | 42.0539 | 0
2025-05-08 12:00 | 93.6212 | 144.479 | 43.6212 | 50 | 0 | 0
2025-06-16 09:00 | 48.7208 | 144.4645 | 0 | 48.7208 | 0 | 0
2025-06-19 18:00 | 59.3495 | 144.4568 | 0 | 50 | 9.3495 | 0
2025-07-17 12:00 | 51.8582 | 144.4109 | 0 | 50 | 1.8582 | 0
2025-03-31 06:00 | 166.6531 | 144.3728 | 74.5992 | 50 | 42.0539 | 0
2025-04-29 06:00 | 87.8413 | 144.3702 | 0 | 50 | 37.8413 | 0
2025-12-09 10:00 | 154.0975 | 144.3556 | 104.0975 | 50 | 0 | 0
2025-05-30 13:00 | 61.3807 | 144.3529 | 11.3807 | 50 | 0 | 0
2025-11-11 02:00 | 82.9711 | 144.3501 | 32.9711 | 50 | 0 | 0
2025-10-03 14:00 | 84.0781 | 144.3483 | 34.0781 | 50 | 0 | 0
2025-09-02 11:00 | 60.3801 | 144.3087 | 10.3801 | 50 | 0 | 0
2025-10-10 02:00 | 59.1462 | 144.2868 | 9.1462 | 50 | 0 | 0
2025-12-24 23:00 | 88.6478 | 144.2836 | 38.6478 | 50 | 0 | 0
2025-02-25 01:00 | 118.4694 | 144.2752 | 68.4694 | 50 | 0 | 0
2025-04-08 20:00 | 88.9159 | 144.271 | 0 | 50 | 38.9159 | 0
2025-06-05 15:00 | 56.6858 | 144.2307 | 0 | 50 | 6.6858 | 0
2025-10-04 | 66.9101 | 144.2228 | 0 | 50 | 16.9101 | 0
2025-08-25 13:00 | 49.9437 | 144.1511 | 0 | 49.9437 | 0 | 0
2025-06-12 14:00 | 55.5641 | 144.1054 | 0 | 50 | 5.5641 | 0
2025-06-02 01:00 | 51.8027 | 144.0841 | 0 | 50 | 1.8027 | 0
2025-06-05 22:00 | 56.2401 | 144.0792 | 0 | 50 | 6.2401 | 0
2025-07-01 15:00 | 53.8349 | 144.0629 | 3.8349 | 50 | 0 | 0
2025-04-06 11:00 | 91.6521 | 144.0167 | 41.6521 | 50 | 0 | 0
2025-01-03 05:00 | 180.5548 | 144.0167 | 130.5548 | 50 | 0 | 0
2025-08-02 09:00 | 50.7087 | 144.0087 | 0 | 50 | 0.70868 | 0
2025-11-13 21:00 | 136.5758 | 143.9949 | 86.5758 | 50 | 0 | 0
2025-09-19 02:00 | 62.9735 | 143.9665 | 0 | 50 | 12.9735 | 0
2025-05-15 23:00 | 66.6643 | 143.9474 | 0 | 50 | 16.6643 | 0
2025-08-30 04:00 | 54.7656 | 143.917 | 0 | 50 | 4.7656 | 0
2025-10-10 08:00 | 98.2965 | 143.8676 | 6.2426 | 50 | 42.0539 | 0
2025-02-22 19:00 | 132.9446 | 143.8583 | 82.9446 | 50 | 0 | 0
2025-09-30 15:00 | 74.854 | 143.8444 | 24.854 | 50 | 0 | 0
2025-02-24 08:00 | 158.6923 | 143.8426 | 66.6384 | 50 | 42.0539 | 0
2025-07-27 14:00 | 31.5289 | 143.837 | 0 | 31.5289 | 0 | 0
2025-07-02 05:00 | 48.5743 | 143.8359 | 0 | 48.5743 | 0 | 0
2025-08-20 07:00 | 51.7161 | 143.8337 | 1.7161 | 50 | 0 | 0
2025-02-05 03:00 | 131.5257 | 143.8137 | 81.5257 | 50 | 0 | 0
2025-03-19 16:00 | 94.806 | 143.7926 | 44.806 | 50 | 0 | 0
2025-08-20 | 53.186 | 143.7843 | 0 | 50 | 3.186 | 0
2025-06-29 20:00 | 55.6141 | 143.7834 | 0 | 50 | 5.6141 | 0
2025-05-03 | 65.0674 | 143.7676 | 0 | 50 | 15.0674 | 0
2025-08-09 09:00 | 51.4775 | 143.755 | 0 | 50 | 1.4775 | 0
2025-11-05 18:00 | 143.4221 | 143.7348 | 93.4221 | 50 | 0 | 0
2025-06-07 02:00 | 53.0605 | 143.7197 | 0 | 50 | 3.0605 | 0
2025-11-23 07:00 | 136.7754 | 143.6887 | 44.7215 | 50 | 42.0539 | 0
2025-07-30 17:00 | 53.5987 | 143.5916 | 3.5987 | 50 | 0 | 0
2025-04-20 15:00 | 83.1391 | 143.5559 | 0 | 50 | 33.1391 | 0
2025-11-23 09:00 | 145.1934 | 143.4651 | 95.1934 | 50 | 0 | 0
2025-11-15 18:00 | 132.3504 | 143.4432 | 82.3504 | 50 | 0 | 0
2025-08-07 09:00 | 51.108 | 143.4342 | 0 | 50 | 1.108 | 0
2025-11-21 07:00 | 164.3137 | 143.3247 | 114.3137 | 50 | 0 | 0
2025-10-24 07:00 | 108.3576 | 143.3081 | 16.3037 | 50 | 42.0539 | 0
2025-03-25 | 129.2618 | 143.2939 | 37.2079 | 50 | 42.0539 | 0
2025-03-31 14:00 | 144.604 | 143.2904 | 94.604 | 50 | 0 | 0
2025-01-25 11:00 | 175.7611 | 143.2635 | 125.7611 | 50 | 0 | 0
2025-12-25 15:00 | 169.9147 | 143.2312 | 119.9147 | 50 | 0 | 0
2025-12-15 01:00 | 105.1344 | 143.2131 | 55.1344 | 50 | 0 | 0
2025-09-17 18:00 | 60.9308 | 143.1944 | 10.9308 | 50 | 0 | 0
2025-03-28 13:00 | 91.8537 | 143.1933 | 0 | 50 | 41.8537 | 0
2025-09-29 12:00 | 83.0226 | 143.1265 | 0 | 50 | 33.0226 | 0
2025-05-18 03:00 | 61.8429 | 143.0804 | 0 | 50 | 11.8429 | 0
2025-01-03 17:00 | 165.4629 | 143.0653 | 115.4629 | 50 | 0 | 0
2025-08-19 20:00 | 55.3713 | 142.954 | 5.3713 | 50 | 0 | 0
2025-11-05 16:00 | 123.2228 | 142.9078 | 73.2228 | 50 | 0 | 0
2025-06-10 14:00 | 55.7139 | 142.8334 | 0 | 50 | 5.7139 | 0
2025-12-09 06:00 | 150.2337 | 142.8216 | 100.2337 | 50 | 0 | 0
2025-02-27 08:00 | 166.6228 | 142.8002 | 74.5689 | 50 | 42.0539 | 0
2025-01-05 11:00 | 173.8974 | 142.7977 | 123.8974 | 50 | 0 | 0
2025-07-13 13:00 | 51.961 | 142.7898 | 0 | 50 | 1.961 | 0
2025-03-18 21:00 | 127.3154 | 142.7243 | 77.3154 | 50 | 0 | 0
2025-11-30 19:00 | 172.2727 | 142.7214 | 122.2727 | 50 | 0 | 0
2025-09-04 03:00 | 50.2087 | 142.7188 | 0 | 50 | 0.20872 | 0
2025-01-10 04:00 | 123.0937 | 142.7129 | 73.0937 | 50 | 0 | 0
2025-01-24 05:00 | 196.8541 | 142.6775 | 146.8541 | 50 | 0 | 0
2025-05-22 | 56.5414 | 142.6695 | 6.5414 | 50 | 0 | 0
2025-11-25 07:00 | 173.793 | 142.6533 | 123.793 | 50 | 0 | 0
2025-06-06 17:00 | 57.1893 | 142.597 | 0 | 50 | 7.1893 | 0
2025-11-30 23:00 | 111.6852 | 142.5859 | 61.6852 | 50 | 0 | 0
2025-03-10 04:00 | 145.7828 | 142.496 | 53.7289 | 50 | 42.0539 | 0
2025-10-20 06:00 | 129.7999 | 142.4851 | 37.746 | 50 | 42.0539 | 0
2025-11-18 20:00 | 125.7531 | 142.4673 | 75.7531 | 50 | 0 | 0
2025-04-28 07:00 | 90.574 | 142.3751 | 0 | 50 | 40.574 | 0
2025-01-31 13:00 | 130.1742 | 142.3554 | 80.1742 | 50 | 0 | 0
2025-03-15 01:00 | 110.0073 | 142.3283 | 60.0073 | 50 | 0 | 0
2025-11-12 13:00 | 142.6705 | 142.3092 | 92.6705 | 50 | 0 | 0
2025-05-18 14:00 | 68.9964 | 142.2972 | 0 | 50 | 18.9964 | 0
2025-11-10 12:00 | 141.776 | 142.2905 | 91.776 | 50 | 0 | 0
2025-04-08 | 116.6904 | 142.268 | 24.6365 | 50 | 42.0539 | 0
2025-08-05 13:00 | 30.5527 | 142.2514 | 0 | 30.5527 | 0 | 0
2025-03-25 02:00 | 115.0364 | 142.2377 | 22.9825 | 50 | 42.0539 | 0
2025-03-09 23:00 | 98.3458 | 142.2084 | 48.3458 | 50 | 0 | 0
2025-08-12 09:00 | 51.0252 | 142.1223 | 1.0252 | 50 | 0 | 0
2025-02-15 09:00 | 160.7866 | 142.1093 | 110.7866 | 50 | 0 | 0
2025-10-20 15:00 | 119.0362 | 142.1055 | 69.0362 | 50 | 0 | 0
2025-06-02 20:00 | 62.1229 | 142.1016 | 12.1229 | 50 | 0 | 0
2025-11-06 12:00 | 109.8851 | 142.0508 | 59.8851 | 50 | 0 | 0
2025-11-07 14:00 | 124.7674 | 142.0175 | 74.7674 | 50 | 0 | 0
2025-11-02 07:00 | 110.8498 | 142.0079 | 18.7959 | 50 | 42.0539 | 0
2025-11-02 19:00 | 112.6146 | 142.0031 | 62.6146 | 50 | 0 | 0
2025-09-19 05:00 | 97.1384 | 141.9972 | 5.0845 | 50 | 42.0539 | 0
2025-02-13 04:00 | 172.7829 | 141.976 | 122.7829 | 50 | 0 | 0
2025-02-03 01:00 | 96.6487 | 141.9611 | 46.6487 | 50 | 0 | 0
2025-07-23 09:00 | 51.6632 | 141.9214 | 0 | 50 | 1.6632 | 0
2025-08-23 10:00 | 31.0868 | 141.9182 | 0 | 31.0868 | 0 | 0
2025-01-09 03:00 | 117.2916 | 141.8794 | 67.2916 | 50 | 0 | 0
2025-06-28 12:00 | 52.7319 | 141.8377 | 0 | 50 | 2.7319 | 0
2025-05-05 | 64.603 | 141.7672 | 0 | 50 | 14.603 | 0
2025-03-27 09:00 | 119.5723 | 141.7605 | 69.5723 | 50 | 0 | 0
2025-10-01 13:00 | 78.1171 | 141.7434 | 28.1171 | 50 | 0 | 0
2025-07-11 08:00 | 51.4585 | 141.7331 | 0 | 50 | 1.4585 | 0
2025-10-02 15:00 | 77.6981 | 141.7252 | 27.6981 | 50 | 0 | 0
2025-09-05 10:00 | 61.8903 | 141.6795 | 11.8903 | 50 | 0 | 0
2025-07-23 11:00 | 53.6411 | 141.6673 | 3.6411 | 50 | 0 | 0
2025-02-21 22:00 | 117.67 | 141.6509 | 67.67 | 50 | 0 | 0
2025-01-10 01:00 | 86.4147 | 141.6295 | 36.4147 | 50 | 0 | 0
2025-10-28 22:00 | 106.0271 | 141.6229 | 56.0271 | 50 | 0 | 0
2025-12-08 07:00 | 153.2067 | 141.6011 | 103.2067 | 50 | 0 | 0
2025-10-10 17:00 | 96.19 | 141.5994 | 46.19 | 50 | 0 | 0
2025-01-08 06:00 | 163.1052 | 141.5815 | 113.1052 | 50 | 0 | 0
2025-11-26 06:00 | 171.7128 | 141.5313 | 121.7128 | 50 | 0 | 0
2025-08-01 23:00 | 52.3809 | 141.4993 | 0 | 50 | 2.3809 | 0
2025-06-07 19:00 | 54.5462 | 141.4449 | 0 | 50 | 4.5462 | 0
2025-12-13 16:00 | 177.044 | 141.4212 | 127.044 | 50 | 0 | 0
2025-07-23 14:00 | 55.6667 | 141.4168 | 5.6667 | 50 | 0 | 0
2025-10-20 08:00 | 130.147 | 141.4032 | 80.147 | 50 | 0 | 0
2025-08-15 20:00 | 54.5045 | 141.3978 | 4.5045 | 50 | 0 | 0
2025-04-11 17:00 | 79.7898 | 141.2684 | 29.7898 | 50 | 0 | 0
2025-12-17 20:00 | 158.8391 | 141.243 | 108.8391 | 50 | 0 | 0
2025-03-11 15:00 | 142.6418 | 141.1906 | 92.6418 | 50 | 0 | 0
2025-09-28 18:00 | 107.8107 | 141.1821 | 57.8107 | 50 | 0 | 0
2025-09-19 18:00 | 69.6677 | 141.171 | 0 | 50 | 19.6677 | 0
2025-02-07 09:00 | 158.0624 | 141.1687 | 108.0624 | 50 | 0 | 0
2025-04-08 21:00 | 87.4613 | 141.1564 | 37.4613 | 50 | 0 | 0
2025-05-07 04:00 | 100.5612 | 141.1455 | 8.5073 | 50 | 42.0539 | 0
2025-04-04 13:00 | 108.3895 | 141.1279 | 16.3356 | 50 | 42.0539 | 0
2025-11-23 13:00 | 124.0136 | 141.1007 | 74.0136 | 50 | 0 | 0
2025-09-28 13:00 | 88.6488 | 141.0639 | 38.6488 | 50 | 0 | 0
2025-06-28 08:00 | 49.0127 | 141.0463 | 0 | 49.0127 | 0 | 0
2025-10-19 01:00 | 71.5118 | 141.0137 | 21.5118 | 50 | 0 | 0
2025-11-04 08:00 | 112.9074 | 140.9962 | 20.8535 | 50 | 42.0539 | 0
2025-09-23 05:00 | 39.4303 | 140.8764 | 0 | 39.4303 | 0 | 0
2025-04-12 04:00 | 109.4903 | 140.8199 | 59.4903 | 50 | 0 | 0
2025-03-01 07:00 | 156.5072 | 140.8107 | 106.5072 | 50 | 0 | 0
2025-11-21 19:00 | 166.1713 | 140.7445 | 116.1713 | 50 | 0 | 0
2025-06-13 13:00 | 56.5364 | 140.7157 | 6.5364 | 50 | 0 | 0
2025-04-28 15:00 | 66.2668 | 140.7018 | 16.2668 | 50 | 0 | 0
2025-09-21 18:00 | 70.4159 | 140.6831 | 20.4159 | 50 | 0 | 0
2025-08-13 13:00 | 53.0355 | 140.666 | 0 | 50 | 3.0355 | 0
2025-10-31 12:00 | 104.7442 | 140.6545 | 54.7442 | 50 | 0 | 0
2025-06-27 06:00 | 48.9939 | 140.5226 | 0 | 48.9939 | 0 | 0
2025-09-02 22:00 | 66.5343 | 140.5191 | 0 | 50 | 16.5343 | 0
2025-06-09 14:00 | 59.3712 | 140.5138 | 0 | 50 | 9.3712 | 0
2025-12-26 20:00 | 166.492 | 140.4976 | 116.492 | 50 | 0 | 0
2025-10-07 08:00 | 101.3348 | 140.4755 | 9.2809 | 50 | 42.0539 | 0
2025-11-29 04:00 | 144.2706 | 140.4379 | 94.2706 | 50 | 0 | 0
2025-12-25 06:00 | 131.5845 | 140.4111 | 81.5845 | 50 | 0 | 0
2025-01-07 01:00 | 141.0992 | 140.3607 | 91.0992 | 50 | 0 | 0
2025-01-17 16:00 | 148.3551 | 140.3447 | 98.3551 | 50 | 0 | 0
2025-02-10 18:00 | 165.2963 | 140.3209 | 115.2963 | 50 | 0 | 0
2025-02-03 | 80.0212 | 140.2497 | 30.0212 | 50 | 0 | 0
2025-01-10 05:00 | 141.1875 | 140.238 | 91.1875 | 50 | 0 | 0
2025-06-08 04:00 | 53.5861 | 140.226 | 0 | 50 | 3.5861 | 0
2025-06-27 02:00 | 50.2691 | 140.2071 | 0 | 50 | 0.26914 | 0
2025-11-12 10:00 | 143.9048 | 140.1276 | 93.9048 | 50 | 0 | 0
2025-09-26 07:00 | 78.6058 | 140.1178 | 0 | 50 | 28.6058 | 0
2025-09-28 23:00 | 66.9337 | 140.061 | 16.9337 | 50 | 0 | 0
2025-08-19 | 76.8263 | 140.0398 | 0 | 50 | 26.8263 | 0
2025-02-14 03:00 | 137.1449 | 140.002 | 87.1449 | 50 | 0 | 0
2025-08-13 08:00 | 50.5266 | 139.9966 | 0 | 50 | 0.52663 | 0
2025-07-09 16:00 | 53.762 | 139.9957 | 3.762 | 50 | 0 | 0
2025-12-16 06:00 | 165.6019 | 139.9866 | 115.6019 | 50 | 0 | 0
2025-05-03 16:00 | 103.4552 | 139.9289 | 11.4013 | 50 | 42.0539 | 0
2025-02-24 15:00 | 141.7502 | 139.8306 | 91.7502 | 50 | 0 | 0
2025-05-24 21:00 | 59.2156 | 139.7054 | 0 | 50 | 9.2156 | 0
2025-11-10 06:00 | 142.8864 | 139.6989 | 50.8325 | 50 | 42.0539 | 0
2025-07-01 | 53.1857 | 139.6893 | 0 | 50 | 3.1857 | 0
2025-05-10 21:00 | 65.0189 | 139.6811 | 15.0189 | 50 | 0 | 0
2025-11-11 07:00 | 138.5457 | 139.5856 | 46.4918 | 50 | 42.0539 | 0
2025-07-12 09:00 | 48.8402 | 139.5797 | 0 | 48.8402 | 0 | 0
2025-06-28 05:00 | 26.8845 | 139.5768 | 0 | 26.8846 | 0 | 0
2025-02-20 18:00 | 156.0618 | 139.5356 | 106.0618 | 50 | 0 | 0
2025-02-02 07:00 | 133.0589 | 139.5335 | 83.0589 | 50 | 0 | 0
2025-04-09 10:00 | 77.1945 | 139.5302 | 27.1945 | 50 | 0 | 0
2025-02-11 21:00 | 168.9062 | 139.4921 | 118.9062 | 50 | 0 | 0
2025-05-06 04:00 | 110.7857 | 139.4911 | 18.7318 | 50 | 42.0539 | 0
2025-12-17 | 88.042 | 139.4881 | 38.042 | 50 | 0 | 0
2025-03-24 | 99.309 | 139.4802 | 49.309 | 50 | 0 | 0
2025-12-24 19:00 | 143.5785 | 139.4741 | 93.5785 | 50 | 0 | 0
2025-11-30 02:00 | 116.4491 | 139.4476 | 66.4491 | 50 | 0 | 0
2025-07-09 08:00 | 50.5908 | 139.4335 | 0 | 50 | 0.59084 | 0
2025-03-08 14:00 | 148.1673 | 139.4314 | 98.1673 | 50 | 0 | 0
2025-11-20 23:00 | 99.4156 | 139.4161 | 49.4156 | 50 | 0 | 0
2025-01-21 10:00 | 172.7372 | 139.3778 | 122.7372 | 50 | 0 | 0
2025-12-03 19:00 | 193.3806 | 139.355 | 143.3806 | 50 | 0 | 0
2025-12-04 16:00 | 190.1821 | 139.3345 | 140.1821 | 50 | 0 | 0
2025-01-21 22:00 | 149.2631 | 139.3224 | 99.2631 | 50 | 0 | 0
2025-05-31 01:00 | 52.519 | 139.2835 | 0 | 50 | 2.519 | 0
2025-12-14 13:00 | 159.8771 | 139.1963 | 109.8771 | 50 | 0 | 0
2025-01-24 23:00 | 106.5319 | 139.1889 | 56.5319 | 50 | 0 | 0
2025-08-10 10:00 | 39.8711 | 139.1282 | 0 | 39.8711 | 0 | 0
2025-06-23 15:00 | 53.4556 | 139.0381 | 3.4556 | 50 | 0 | 0
2025-10-19 21:00 | 131.8501 | 139.0361 | 81.8501 | 50 | 0 | 0
2025-11-20 12:00 | 127.4601 | 139.0253 | 77.4601 | 50 | 0 | 0
2025-11-06 21:00 | 128.1125 | 138.982 | 78.1125 | 50 | 0 | 0
2025-07-25 13:00 | 55.5539 | 138.9242 | 0 | 50 | 5.5539 | 0
2025-11-20 18:00 | 156.9597 | 138.8583 | 106.9597 | 50 | 0 | 0
2025-09-01 14:00 | 58.9296 | 138.8345 | 8.9296 | 50 | 0 | 0
2025-11-11 04:00 | 137.8885 | 138.8231 | 87.8885 | 50 | 0 | 0
2025-03-25 12:00 | 131.3573 | 138.7715 | 81.3573 | 50 | 0 | 0
2025-08-23 16:00 | 55.4648 | 138.7661 | 5.4648 | 50 | 0 | 0
2025-12-14 22:00 | 135.652 | 138.7512 | 85.652 | 50 | 0 | 0
2025-08-28 12:00 | 55.5238 | 138.7339 | 0 | 50 | 5.5238 | 0
2025-06-10 18:00 | 56.6807 | 138.6928 | 0 | 50 | 6.6807 | 0
2025-03-01 13:00 | 116.4799 | 138.6882 | 66.4799 | 50 | 0 | 0
2025-09-10 19:00 | 60.3226 | 138.6408 | 10.3226 | 50 | 0 | 0
2025-01-11 03:00 | 114.6614 | 138.6076 | 64.6614 | 50 | 0 | 0
2025-03-17 09:00 | 115.1383 | 138.6016 | 65.1383 | 50 | 0 | 0
2025-10-07 10:00 | 83.5489 | 138.5744 | 0 | 50 | 33.5489 | 0
2025-05-10 12:00 | 69.7228 | 138.528 | 0 | 50 | 19.7228 | 0
2025-05-01 21:00 | 82.277 | 138.5211 | 0 | 50 | 32.277 | 0
2025-09-09 07:00 | 90.9346 | 138.5048 | 0 | 50 | 40.9346 | 0
2025-03-02 08:00 | 129.1695 | 138.4581 | 37.1156 | 50 | 42.0539 | 0
2025-11-10 | 73.1615 | 138.3774 | 23.1615 | 50 | 0 | 0
2025-07-29 15:00 | 54.3803 | 138.3493 | 0 | 50 | 4.3803 | 0
2025-05-10 11:00 | 70.806 | 138.3239 | 20.806 | 50 | 0 | 0
2025-01-07 02:00 | 123.4995 | 138.3187 | 73.4995 | 50 | 0 | 0
2025-11-11 13:00 | 147.274 | 138.3106 | 97.274 | 50 | 0 | 0
2025-06-15 11:00 | 51.1625 | 138.269 | 0 | 50 | 1.1625 | 0
2025-08-20 17:00 | 55.3802 | 138.234 | 0 | 50 | 5.3802 | 0
2025-12-27 18:00 | 167.9759 | 138.2245 | 117.9759 | 50 | 0 | 0
2025-08-24 14:00 | 55.7626 | 138.2215 | 5.7626 | 50 | 0 | 0
2025-05-22 16:00 | 65.6444 | 138.2002 | 15.6444 | 50 | 0 | 0
2025-07-05 05:00 | 27.2138 | 138.1784 | 0 | 27.2138 | 0 | 0
2025-11-06 16:00 | 127.0749 | 138.1462 | 77.0749 | 50 | 0 | 0
2025-04-14 | 60.0044 | 138.1012 | 0 | 50 | 10.0044 | 0
2025-04-25 18:00 | 67.1096 | 138.0941 | 0 | 50 | 17.1096 | 0
2025-06-16 21:00 | 55.7338 | 138.0787 | 5.7338 | 50 | 0 | 0
2025-11-26 09:00 | 162.0488 | 138.0774 | 112.0488 | 50 | 0 | 0
2025-03-13 23:00 | 72.3635 | 138.0764 | 22.3635 | 50 | 0 | 0
2025-11-21 22:00 | 138.8472 | 138.038 | 88.8472 | 50 | 0 | 0
2025-05-19 13:00 | 64.0366 | 138.0366 | 0 | 50 | 14.0366 | 0
2025-04-22 06:00 | 122.3864 | 138.0226 | 30.3326 | 50 | 42.0539 | 0
2025-08-15 04:00 | 51.4179 | 138.0114 | 0 | 50 | 1.4179 | 0
2025-04-23 13:00 | 78.1084 | 137.9704 | 0 | 50 | 28.1084 | 0
2025-11-23 12:00 | 140.4548 | 137.9285 | 90.4548 | 50 | 0 | 0
2025-07-12 19:00 | 54.1652 | 137.9216 | 0 | 50 | 4.1652 | 0
2025-08-09 01:00 | 41.8489 | 137.9078 | 0 | 41.8489 | 0 | 0
2025-01-07 | 148.1252 | 137.8924 | 98.1252 | 50 | 0 | 0
2025-03-01 01:00 | 102.932 | 137.8616 | 52.932 | 50 | 0 | 0
2025-03-23 01:00 | 104.1534 | 137.822 | 12.0995 | 50 | 42.0539 | 0
2025-11-27 | 112.3149 | 137.7862 | 62.3149 | 50 | 0 | 0
2025-01-29 18:00 | 167.1298 | 137.7739 | 117.1298 | 50 | 0 | 0
2025-03-29 03:00 | 106.869 | 137.6888 | 14.8151 | 50 | 42.0539 | 0
2025-03-18 06:00 | 146.7267 | 137.6863 | 54.6729 | 50 | 42.0539 | 0
2025-05-28 14:00 | 53.7657 | 137.6468 | 3.7657 | 50 | 0 | 0
2025-05-19 08:00 | 72.1369 | 137.6297 | 0 | 50 | 22.1369 | 0
2025-09-30 09:00 | 86.774 | 137.6093 | 0 | 50 | 36.774 | 0
2025-06-29 18:00 | 54.7309 | 137.5875 | 0 | 50 | 4.7309 | 0
2025-02-13 14:00 | 148.3735 | 137.5465 | 98.3735 | 50 | 0 | 0
2025-11-19 23:00 | 81.0256 | 137.5458 | 31.0256 | 50 | 0 | 0
2025-02-27 15:00 | 145.1545 | 137.4829 | 95.1545 | 50 | 0 | 0
2025-10-31 19:00 | 111.4788 | 137.4427 | 61.4788 | 50 | 0 | 0
2025-07-31 10:00 | 49.9998 | 137.4029 | 0 | 49.9998 | 0 | 0
2025-06-20 16:00 | 51.191 | 137.394 | 1.191 | 50 | 0 | 0
2025-05-10 16:00 | 64.2218 | 137.3735 | 0 | 50 | 14.2218 | 0
2025-10-03 10:00 | 87.0601 | 137.3681 | 0 | 50 | 37.0601 | 0
2025-06-25 07:00 | 49.4658 | 137.3538 | 0 | 49.4658 | 0 | 0
2025-05-16 14:00 | 73.4431 | 137.3439 | 23.4431 | 50 | 0 | 0
2025-02-27 03:00 | 128.0364 | 137.268 | 78.0364 | 50 | 0 | 0
2025-12-22 05:00 | 160.3685 | 137.2595 | 110.3685 | 50 | 0 | 0
2025-02-01 09:00 | 129.7747 | 137.2299 | 79.7747 | 50 | 0 | 0
2025-01-31 04:00 | 140.8591 | 137.2257 | 90.8591 | 50 | 0 | 0
2025-03-05 03:00 | 130.7546 | 137.2233 | 80.7546 | 50 | 0 | 0
2025-04-30 20:00 | 83.097 | 137.1977 | 0 | 50 | 33.097 | 0
2025-05-17 15:00 | 72.6885 | 137.1717 | 0 | 50 | 22.6885 | 0
2025-05-04 23:00 | 66.8437 | 137.155 | 16.8437 | 50 | 0 | 0
2025-06-21 11:00 | 49.5271 | 137.1167 | 0 | 49.5271 | 0 | 0
2025-10-04 15:00 | 71.3057 | 137.0224 | 0 | 50 | 21.3057 | 0
2025-05-14 20:00 | 98.5706 | 136.9706 | 48.5706 | 50 | 0 | 0
2025-11-10 14:00 | 142.6811 | 136.97 | 92.6811 | 50 | 0 | 0
2025-03-02 15:00 | 143.5899 | 136.9535 | 93.5899 | 50 | 0 | 0
2025-12-26 09:00 | 163.8029 | 136.9463 | 113.8029 | 50 | 0 | 0
2025-04-01 19:00 | 156.0396 | 136.9094 | 106.0396 | 50 | 0 | 0
2025-10-02 12:00 | 75.5536 | 136.8835 | 25.5536 | 50 | 0 | 0
2025-03-29 22:00 | 103.9611 | 136.8767 | 53.9611 | 50 | 0 | 0
2025-12-19 03:00 | 128.2847 | 136.8531 | 78.2847 | 50 | 0 | 0
2025-01-05 02:00 | 124.6051 | 136.8465 | 74.6051 | 50 | 0 | 0
2025-10-17 01:00 | 70.3453 | 136.8143 | 0 | 50 | 20.3453 | 0
2025-04-23 02:00 | 69.8032 | 136.814 | 0 | 50 | 19.8032 | 0
2025-12-07 09:00 | 143.9035 | 136.7871 | 93.9035 | 50 | 0 | 0
2025-04-12 08:00 | 88.1387 | 136.7585 | 0 | 50 | 38.1387 | 0
2025-12-05 02:00 | 143.8521 | 136.6865 | 93.8521 | 50 | 0 | 0
2025-07-11 20:00 | 52.7595 | 136.6493 | 0 | 50 | 2.7595 | 0
2025-07-08 09:00 | 50.1798 | 136.6476 | 0 | 50 | 0.17985 | 0
2025-08-24 16:00 | 56.0748 | 136.5923 | 0 | 50 | 6.0748 | 0
2025-02-03 13:00 | 124.2699 | 136.5832 | 74.2699 | 50 | 0 | 0
2025-11-28 17:00 | 170.5855 | 136.5401 | 120.5855 | 50 | 0 | 0
2025-06-16 16:00 | 54.2185 | 136.523 | 0 | 50 | 4.2185 | 0
2025-03-15 03:00 | 121.6313 | 136.4613 | 29.5774 | 50 | 42.0539 | 0
2025-09-27 14:00 | 95.8734 | 136.3261 | 3.8195 | 50 | 42.0539 | 0
2025-02-23 12:00 | 148.4115 | 136.2573 | 98.4115 | 50 | 0 | 0
2025-07-12 04:00 | 49.1183 | 136.2257 | 0 | 49.1183 | 0 | 0
2025-03-05 15:00 | 135.0009 | 136.2005 | 85.0009 | 50 | 0 | 0
2025-10-15 19:00 | 122.6195 | 136.1629 | 72.6195 | 50 | 0 | 0
2025-08-03 05:00 | 50.1174 | 136.0913 | 0.11738 | 50 | 0 | 0
2025-11-26 19:00 | 182.4198 | 135.9935 | 132.4198 | 50 | 0 | 0
2025-12-29 13:00 | 159.3237 | 135.9799 | 109.3237 | 50 | 0 | 0
2025-08-01 19:00 | 54.778 | 135.9694 | 4.778 | 50 | 0 | 0
2025-04-07 18:00 | 81.9538 | 135.9683 | 0 | 50 | 31.9538 | 0
2025-09-03 02:00 | 62.1983 | 135.929 | 0 | 50 | 12.1983 | 0
2025-09-20 18:00 | 69.948 | 135.9029 | 0 | 50 | 19.948 | 0
2025-02-25 20:00 | 159.3501 | 135.8626 | 109.3501 | 50 | 0 | 0
2025-01-16 18:00 | 160.114 | 135.8179 | 110.114 | 50 | 0 | 0
2025-05-24 17:00 | 56.8617 | 135.7149 | 6.8617 | 50 | 0 | 0
2025-05-02 12:00 | 81.6427 | 135.7145 | 0 | 50 | 31.6427 | 0
2025-11-14 23:00 | 86.3787 | 135.7044 | 36.3787 | 50 | 0 | 0
2025-07-16 17:00 | 53.5758 | 135.6767 | 3.5758 | 50 | 0 | 0
2025-09-29 02:00 | 64.4853 | 135.6493 | 0 | 50 | 14.4853 | 0
2025-05-19 21:00 | 66.7278 | 135.6255 | 16.7278 | 50 | 0 | 0
2025-10-15 21:00 | 109.0473 | 135.5984 | 59.0473 | 50 | 0 | 0
2025-08-04 13:00 | 53.1818 | 135.5842 | 3.1818 | 50 | 0 | 0
2025-01-24 09:00 | 189.5232 | 135.5693 | 139.5232 | 50 | 0 | 0
2025-12-15 19:00 | 165.5553 | 135.5594 | 115.5553 | 50 | 0 | 0
2025-02-28 08:00 | 164.8697 | 135.5444 | 114.8697 | 50 | 0 | 0
2025-06-06 23:00 | 54.7154 | 135.5417 | 0 | 50 | 4.7154 | 0
2025-06-24 15:00 | 54.6318 | 135.4857 | 0 | 50 | 4.6318 | 0
2025-07-09 07:00 | 48.9869 | 135.4744 | 0 | 48.9869 | 0 | 0
2025-10-19 22:00 | 112.1265 | 135.4738 | 62.1265 | 50 | 0 | 0
2025-01-05 06:00 | 178.7857 | 135.4374 | 128.7857 | 50 | 0 | 0
2025-12-13 07:00 | 171.4974 | 135.3892 | 121.4974 | 50 | 0 | 0
2025-02-12 10:00 | 153.2106 | 135.3882 | 103.2106 | 50 | 0 | 0
2025-01-07 17:00 | 166.1088 | 135.3473 | 116.1088 | 50 | 0 | 0
2025-12-16 20:00 | 151.5873 | 135.3187 | 101.5873 | 50 | 0 | 0
2025-06-13 22:00 | 56.673 | 135.3161 | 6.673 | 50 | 0 | 0
2025-10-05 21:00 | 102.2371 | 135.3113 | 52.2371 | 50 | 0 | 0
2025-05-25 13:00 | 69.3444 | 135.2855 | 19.3444 | 50 | 0 | 0
2025-09-03 06:00 | 78.0729 | 135.2802 | 0 | 50 | 28.0729 | 0
2025-03-19 13:00 | 93.2249 | 135.2496 | 1.171 | 50 | 42.0539 | 0
2025-04-03 22:00 | 99.5144 | 135.2214 | 7.4605 | 50 | 42.0539 | 0
2025-05-28 21:00 | 63.7556 | 135.1858 | 0 | 50 | 13.7556 | 0
2025-09-20 23:00 | 67.1497 | 135.1727 | 0 | 50 | 17.1497 | 0
2025-06-03 08:00 | 55.9741 | 135.1702 | 0 | 50 | 5.9741 | 0
2025-11-26 17:00 | 182.7234 | 135.164 | 132.7234 | 50 | 0 | 0
2025-01-31 01:00 | 93.6389 | 135.1204 | 43.6389 | 50 | 0 | 0
2025-03-21 20:00 | 126.806 | 135.1158 | 76.806 | 50 | 0 | 0
2025-02-18 10:00 | 146.1618 | 135.1 | 96.1618 | 50 | 0 | 0
2025-10-08 01:00 | 60.2175 | 135.0943 | 10.2175 | 50 | 0 | 0
2025-05-23 18:00 | 58.6108 | 135.0896 | 0 | 50 | 8.6108 | 0
2025-05-22 20:00 | 65.9282 | 135.0869 | 0 | 50 | 15.9282 | 0
2025-12-19 09:00 | 160.6076 | 135.0818 | 110.6076 | 50 | 0 | 0
2025-04-30 19:00 | 87.3134 | 135.0167 | 0 | 50 | 37.3134 | 0
2025-10-07 15:00 | 85.5145 | 135.0154 | 35.5145 | 50 | 0 | 0
2025-09-06 07:00 | 62.7688 | 134.9684 | 0 | 50 | 12.7688 | 0
2025-07-02 03:00 | 49.0337 | 134.9606 | 0 | 49.0337 | 0 | 0
2025-12-23 17:00 | 139.3196 | 134.9538 | 89.3196 | 50 | 0 | 0
2025-05-21 09:00 | 70.4983 | 134.9459 | 0 | 50 | 20.4983 | 0
2025-11-21 01:00 | 99.7957 | 134.923 | 49.7957 | 50 | 0 | 0
2025-06-16 18:00 | 56.6065 | 134.9223 | 0 | 50 | 6.6065 | 0
2025-06-08 01:00 | 48.9498 | 134.8868 | 0 | 48.9498 | 0 | 0
2025-12-01 10:00 | 178.9664 | 134.8837 | 128.9664 | 50 | 0 | 0
2025-06-23 04:00 | 52.5497 | 134.8759 | 0 | 50 | 2.5497 | 0
2025-08-24 13:00 | 55.7287 | 134.8714 | 0 | 50 | 5.7287 | 0
2025-05-29 17:00 | 63.592 | 134.855 | 0 | 50 | 13.592 | 0
2025-07-23 05:00 | 48.4174 | 134.8282 | 0 | 48.4174 | 0 | 0
2025-07-23 12:00 | 54.3879 | 134.8281 | 4.3879 | 50 | 0 | 0
2025-08-24 06:00 | 50.8786 | 134.7871 | 0.87864 | 50 | 0 | 0
2025-02-26 12:00 | 166.8528 | 134.7704 | 116.8528 | 50 | 0 | 0
2025-03-16 04:00 | 142.2546 | 134.7477 | 92.2546 | 50 | 0 | 0
2025-04-15 05:00 | 125.7122 | 134.7089 | 33.6583 | 50 | 42.0539 | 0
2025-02-25 04:00 | 115.8217 | 134.7085 | 23.7678 | 50 | 42.0539 | 0
2025-03-30 21:00 | 149.7231 | 134.686 | 57.6692 | 50 | 42.0539 | 0
2025-03-14 05:00 | 151.891 | 134.6766 | 59.8371 | 50 | 42.0539 | 0
2025-01-14 16:00 | 156.4157 | 134.6749 | 106.4157 | 50 | 0 | 0
2025-05-19 15:00 | 62.5008 | 134.673 | 0 | 50 | 12.5008 | 0
2025-04-20 16:00 | 84.7216 | 134.6575 | 34.7216 | 50 | 0 | 0
2025-11-19 13:00 | 112.011 | 134.6504 | 62.011 | 50 | 0 | 0
2025-11-29 22:00 | 125.956 | 134.6402 | 75.956 | 50 | 0 | 0
2025-12-19 22:00 | 145.5197 | 134.5823 | 95.5197 | 50 | 0 | 0
2025-08-29 15:00 | 58.9977 | 134.537 | 0 | 50 | 8.9977 | 0
2025-10-05 17:00 | 85.906 | 134.5155 | 35.906 | 50 | 0 | 0
2025-12-05 17:00 | 185.7567 | 134.4977 | 135.7567 | 50 | 0 | 0
2025-11-16 | 75.5367 | 134.4928 | 25.5367 | 50 | 0 | 0
2025-06-17 02:00 | 50.3716 | 134.4872 | 0.37163 | 50 | 0 | 0
2025-06-19 06:00 | 49.7781 | 134.4672 | 0 | 49.7781 | 0 | 0
2025-12-16 16:00 | 155.8013 | 134.4659 | 105.8013 | 50 | 0 | 0
2025-01-22 21:00 | 163.7965 | 134.4082 | 113.7965 | 50 | 0 | 0
2025-07-02 18:00 | 54.3394 | 134.3647 | 0 | 50 | 4.3394 | 0
2025-05-27 03:00 | 62.2457 | 134.3414 | 0 | 50 | 12.2457 | 0
2025-03-24 04:00 | 175.9825 | 134.3129 | 125.9825 | 50 | 0 | 0
2025-08-24 11:00 | 54.9154 | 134.3114 | 0 | 50 | 4.9154 | 0
2025-02-01 16:00 | 128.5675 | 134.2867 | 78.5675 | 50 | 0 | 0
2025-12-24 02:00 | 105.525 | 134.2569 | 55.525 | 50 | 0 | 0
2025-10-12 14:00 | 103.2735 | 134.2548 | 11.2196 | 50 | 42.0539 | 0
2025-03-10 15:00 | 129.2937 | 134.2393 | 79.2937 | 50 | 0 | 0
2025-06-29 09:00 | 51.3446 | 134.1959 | 1.3446 | 50 | 0 | 0
2025-04-24 03:00 | 64.0504 | 134.1711 | 14.0504 | 50 | 0 | 0
2025-09-07 20:00 | 81.9972 | 134.133 | 0 | 50 | 31.9972 | 0
2025-04-13 22:00 | 82.9797 | 134.1326 | 32.9797 | 50 | 0 | 0
2025-03-18 12:00 | 110.7438 | 134.1051 | 60.7438 | 50 | 0 | 0
2025-12-31 07:00 | 170.1752 | 134.1034 | 120.1752 | 50 | 0 | 0
2025-09-23 02:00 | 64.6205 | 134.0945 | 14.6205 | 50 | 0 | 0
2025-04-10 14:00 | 70.2928 | 134.0911 | 0 | 50 | 20.2928 | 0
2025-12-29 16:00 | 184.9512 | 134.0815 | 134.9512 | 50 | 0 | 0
2025-01-08 05:00 | 169.4455 | 134.078 | 119.4455 | 50 | 0 | 0
2025-12-10 19:00 | 178.1357 | 134.0454 | 128.1357 | 50 | 0 | 0
2025-03-31 21:00 | 143.9149 | 134.029 | 51.861 | 50 | 42.0539 | 0
2025-01-09 05:00 | 150.7934 | 134.023 | 100.7934 | 50 | 0 | 0
2025-12-22 14:00 | 153.7083 | 134.0185 | 103.7083 | 50 | 0 | 0
2025-10-09 14:00 | 90.4174 | 134.0065 | 0 | 50 | 40.4174 | 0
2025-09-19 09:00 | 69.2826 | 133.998 | 0 | 50 | 19.2826 | 0
2025-02-01 02:00 | 75.1276 | 133.9798 | 25.1276 | 50 | 0 | 0
2025-07-24 05:00 | 51.4321 | 133.9591 | 0 | 50 | 1.4321 | 0
2025-03-31 07:00 | 152.9362 | 133.9268 | 100 | 50 | 2.9362 | 0
2025-10-14 01:00 | 102.3573 | 133.9207 | 52.3573 | 50 | 0 | 0
2025-05-31 03:00 | 55.9424 | 133.9115 | 5.9424 | 50 | 0 | 0
2025-05-01 14:00 | 69.7281 | 133.9113 | 19.7281 | 50 | 0 | 0
2025-11-05 09:00 | 122.1108 | 133.8858 | 30.0569 | 50 | 42.0539 | 0
2025-10-29 05:00 | 108.691 | 133.8727 | 16.6371 | 50 | 42.0539 | 0
2025-04-05 19:00 | 115.6343 | 133.871 | 23.5804 | 50 | 42.0539 | 0
2025-12-23 12:00 | 132.7984 | 133.868 | 82.7984 | 50 | 0 | 0
2025-09-29 06:00 | 112.8141 | 133.8303 | 62.8141 | 50 | 0 | 0
2025-09-16 05:00 | 30.2523 | 133.828 | 0 | 30.2523 | 0 | 0
2025-10-21 19:00 | 125.0072 | 133.8255 | 75.0072 | 50 | 0 | 0
2025-11-22 06:00 | 167.0957 | 133.7574 | 75.0418 | 50 | 42.0539 | 0
2025-05-21 16:00 | 65.7966 | 133.7537 | 0 | 50 | 15.7966 | 0
2025-12-08 15:00 | 148.1174 | 133.7335 | 98.1174 | 50 | 0 | 0
2025-04-12 05:00 | 127.1523 | 133.6772 | 35.0984 | 50 | 42.0539 | 0
2025-07-12 17:00 | 53.0732 | 133.6184 | 0 | 50 | 3.0732 | 0
2025-02-21 18:00 | 161.7679 | 133.5987 | 111.7679 | 50 | 0 | 0
2025-09-12 18:00 | 67.3168 | 133.5463 | 17.3168 | 50 | 0 | 0
2025-04-27 09:00 | 73.3784 | 133.5229 | 23.3784 | 50 | 0 | 0
2025-08-13 20:00 | 50.252 | 133.5029 | 0.25199 | 50 | 0 | 0
2025-01-06 23:00 | 119.5143 | 133.4783 | 69.5143 | 50 | 0 | 0
2025-04-12 17:00 | 82.667 | 133.4207 | 0 | 50 | 32.667 | 0
2025-02-18 | 128.0817 | 133.4102 | 78.0817 | 50 | 0 | 0
2025-03-09 | 98.2665 | 133.3897 | 48.2665 | 50 | 0 | 0
2025-03-24 22:00 | 131.8081 | 133.3626 | 39.7542 | 50 | 42.0539 | 0
2025-12-28 12:00 | 175.3065 | 133.359 | 125.3065 | 50 | 0 | 0
2025-11-24 22:00 | 135.8545 | 133.3474 | 85.8545 | 50 | 0 | 0
2025-03-29 10:00 | 99.454 | 133.3441 | 7.4001 | 50 | 42.0539 | 0
2025-12-20 12:00 | 148.6731 | 133.3397 | 98.6731 | 50 | 0 | 0
2025-10-07 23:00 | 70.694 | 133.3274 | 20.694 | 50 | 0 | 0
2025-11-28 03:00 | 118.8564 | 133.309 | 68.8564 | 50 | 0 | 0
2025-06-07 17:00 | 56.711 | 133.2255 | 6.711 | 50 | 0 | 0
2025-05-23 08:00 | 64.1199 | 133.2164 | 14.1199 | 50 | 0 | 0
2025-06-04 12:00 | 53.216 | 133.1881 | 3.216 | 50 | 0 | 0
2025-04-20 05:00 | 104.8579 | 133.1157 | 12.804 | 50 | 42.0539 | 0
2025-09-14 08:00 | 62.6637 | 133.1007 | 12.6637 | 50 | 0 | 0
2025-01-17 12:00 | 125.852 | 133.089 | 75.852 | 50 | 0 | 0
2025-02-18 09:00 | 142.4601 | 133.087 | 92.4601 | 50 | 0 | 0
2025-12-31 | 110.4584 | 133.0362 | 60.4584 | 50 | 0 | 0
2025-02-10 14:00 | 163.068 | 133.0148 | 113.068 | 50 | 0 | 0
2025-11-08 16:00 | 131.5949 | 132.9595 | 81.5949 | 50 | 0 | 0
2025-04-15 20:00 | 119.7977 | 132.9327 | 69.7977 | 50 | 0 | 0
2025-06-06 14:00 | 55.269 | 132.8959 | 0 | 50 | 5.269 | 0
2025-06-10 05:00 | 27.2413 | 132.8018 | 0 | 27.2413 | 0 | 0
2025-09-30 17:00 | 85.7688 | 132.7924 | 35.7688 | 50 | 0 | 0
2025-04-24 07:00 | 98.3267 | 132.7519 | 48.3267 | 50 | 0 | 0
2025-02-20 20:00 | 148.5989 | 132.7316 | 98.5989 | 50 | 0 | 0
2025-05-12 06:00 | 95.2062 | 132.7277 | 3.1524 | 50 | 42.0539 | 0
2025-06-12 12:00 | 54.9069 | 132.7241 | 0 | 50 | 4.9069 | 0
2025-04-17 15:00 | 76.3583 | 132.6399 | 0 | 50 | 26.3583 | 0
2025-09-16 16:00 | 59.4366 | 132.6258 | 0 | 50 | 9.4366 | 0
2025-01-15 19:00 | 156.4704 | 132.6177 | 106.4704 | 50 | 0 | 0
2025-08-11 22:00 | 53.8631 | 132.6006 | 0 | 50 | 3.8631 | 0
2025-09-02 17:00 | 67.2823 | 132.5792 | 0 | 50 | 17.2823 | 0
2025-07-22 14:00 | 55.4178 | 132.4739 | 5.4178 | 50 | 0 | 0
2025-04-17 11:00 | 80.7053 | 132.4624 | 0 | 50 | 30.7053 | 0
2025-11-23 21:00 | 137.9408 | 132.3882 | 87.9408 | 50 | 0 | 0
2025-11-05 08:00 | 134.5108 | 132.3674 | 84.5108 | 50 | 0 | 0
2025-12-22 17:00 | 175.3212 | 132.3437 | 125.3212 | 50 | 0 | 0
2025-03-08 23:00 | 101.1707 | 132.3407 | 51.1707 | 50 | 0 | 0
2025-05-27 12:00 | 64.9872 | 132.3236 | 14.9872 | 50 | 0 | 0
2025-06-29 08:00 | 38.7761 | 132.3028 | 0 | 38.7761 | 0 | 0
2025-05-21 19:00 | 69.902 | 132.3009 | 0 | 50 | 19.902 | 0
2025-07-08 | 77.5765 | 132.2878 | 27.5765 | 50 | 0 | 0
2025-01-16 06:00 | 171.8455 | 132.2382 | 121.8455 | 50 | 0 | 0
2025-07-20 01:00 | 50.7503 | 132.2369 | 0.75028 | 50 | 0 | 0
2025-03-11 05:00 | 158.3076 | 132.2257 | 66.2537 | 50 | 42.0539 | 0
2025-02-26 23:00 | 99.2129 | 132.1628 | 49.2129 | 50 | 0 | 0
2025-09-24 12:00 | 67.0616 | 132.104 | 0 | 50 | 17.0616 | 0
2025-04-11 15:00 | 81.3722 | 132.0481 | 0 | 50 | 31.3722 | 0
2025-03-30 10:00 | 126.5037 | 132.0446 | 34.4498 | 50 | 42.0539 | 0
2025-06-01 11:00 | 75.0523 | 132.0273 | 0 | 50 | 25.0523 | 0
2025-11-14 12:00 | 111.406 | 131.971 | 61.406 | 50 | 0 | 0
2025-12-28 07:00 | 157.562 | 131.9651 | 107.562 | 50 | 0 | 0
2025-08-06 07:00 | 49.5965 | 131.931 | 0 | 49.5965 | 0 | 0
2025-08-30 02:00 | 55.319 | 131.9208 | 5.319 | 50 | 0 | 0
2025-04-06 15:00 | 86.0131 | 131.8634 | 36.0131 | 50 | 0 | 0
2025-11-09 14:00 | 115.709 | 131.8461 | 65.709 | 50 | 0 | 0
2025-01-19 09:00 | 161.9413 | 131.8446 | 111.9413 | 50 | 0 | 0
2025-05-28 08:00 | 61.9887 | 131.8186 | 11.9887 | 50 | 0 | 0
2025-02-16 09:00 | 121.8007 | 131.8019 | 29.7469 | 50 | 42.0539 | 0
2025-05-03 20:00 | 92.696 | 131.7828 | 0.64207 | 50 | 42.0539 | 0
2025-07-30 23:00 | 51.3702 | 131.7778 | 0 | 50 | 1.3702 | 0
2025-11-16 10:00 | 123.4981 | 131.7191 | 73.4981 | 50 | 0 | 0
2025-04-25 14:00 | 68.694 | 131.6123 | 0 | 50 | 18.694 | 0
2025-08-29 20:00 | 59.937 | 131.6027 | 0 | 50 | 9.937 | 0
2025-01-28 07:00 | 160.5697 | 131.6001 | 110.5697 | 50 | 0 | 0
2025-10-02 19:00 | 95.1833 | 131.4911 | 45.1833 | 50 | 0 | 0
2025-04-19 | 66.7589 | 131.4784 | 0 | 50 | 16.7589 | 0
2025-03-25 16:00 | 121.4251 | 131.4168 | 71.4251 | 50 | 0 | 0
2025-10-06 10:00 | 76.448 | 131.3732 | 0 | 50 | 26.448 | 0
2025-09-22 22:00 | 67.5713 | 131.3321 | 0 | 50 | 17.5713 | 0
2025-11-16 12:00 | 104.0497 | 131.3313 | 54.0497 | 50 | 0 | 0
2025-03-15 21:00 | 156.1538 | 131.3085 | 106.1538 | 50 | 0 | 0
2025-08-02 23:00 | 53.8664 | 131.2825 | 0 | 50 | 3.8664 | 0
2025-06-18 16:00 | 54.0011 | 131.2658 | 0 | 50 | 4.0011 | 0
2025-01-09 18:00 | 144.6908 | 131.2244 | 94.6908 | 50 | 0 | 0
2025-12-16 05:00 | 169.827 | 131.2203 | 119.827 | 50 | 0 | 0
2025-08-07 14:00 | 53.9721 | 131.2102 | 0 | 50 | 3.9721 | 0
2025-12-19 14:00 | 138.7858 | 131.2036 | 88.7858 | 50 | 0 | 0
2025-10-10 10:00 | 86.7914 | 131.1921 | 0 | 50 | 36.7914 | 0
2025-06-22 16:00 | 52.0299 | 131.1708 | 0 | 50 | 2.0299 | 0
2025-07-15 10:00 | 53.4266 | 131.1558 | 0 | 50 | 3.4266 | 0
2025-05-22 09:00 | 68.4387 | 131.1504 | 0 | 50 | 18.4387 | 0
2025-02-13 23:00 | 96.4114 | 131.1266 | 46.4114 | 50 | 0 | 0
2025-07-16 06:00 | 49.3167 | 131.1072 | 0 | 49.3167 | 0 | 0
2025-03-27 08:00 | 136.4034 | 131.1039 | 44.3495 | 50 | 42.0539 | 0
2025-05-26 14:00 | 77.636 | 131.0777 | 0 | 50 | 27.636 | 0
2025-10-05 23:00 | 69.3327 | 131.0106 | 0 | 50 | 19.3327 | 0
2025-12-23 06:00 | 135.811 | 130.999 | 85.811 | 50 | 0 | 0
2025-09-21 15:00 | 69.329 | 130.9821 | 0 | 50 | 19.329 | 0
2025-02-06 01:00 | 107.9929 | 130.9783 | 57.9929 | 50 | 0 | 0
2025-11-02 10:00 | 109.5899 | 130.9703 | 59.5899 | 50 | 0 | 0
2025-05-21 01:00 | 62.419 | 130.893 | 12.419 | 50 | 0 | 0
2025-04-01 | 121.4852 | 130.8815 | 29.4313 | 50 | 42.0539 | 0
2025-12-20 18:00 | 162.3069 | 130.8016 | 112.3069 | 50 | 0 | 0
2025-11-11 22:00 | 118.7553 | 130.7896 | 68.7553 | 50 | 0 | 0
2025-06-08 21:00 | 60.4068 | 130.7842 | 0 | 50 | 10.4068 | 0
2025-01-07 20:00 | 164.3536 | 130.753 | 114.3536 | 50 | 0 | 0
2025-10-13 01:00 | 70.7493 | 130.7151 | 20.7493 | 50 | 0 | 0
2025-04-26 17:00 | 82.3634 | 130.703 | 32.3634 | 50 | 0 | 0
2025-09-11 15:00 | 55.3333 | 130.648 | 5.3333 | 50 | 0 | 0
2025-09-07 04:00 | 60.1619 | 130.6085 | 0 | 50 | 10.1619 | 0
2025-05-09 08:00 | 71.7763 | 130.6036 | 0 | 50 | 21.7763 | 0
2025-01-07 21:00 | 157.3284 | 130.5943 | 107.3284 | 50 | 0 | 0
2025-06-02 18:00 | 68.8532 | 130.5935 | 0 | 50 | 18.8532 | 0
2025-05-23 21:00 | 65.8303 | 130.5196 | 0 | 50 | 15.8303 | 0
2025-08-06 22:00 | 52.8804 | 130.5171 | 0 | 50 | 2.8804 | 0
2025-02-02 10:00 | 132.3877 | 130.4943 | 82.3877 | 50 | 0 | 0
2025-07-03 08:00 | 49.6412 | 130.4833 | 0 | 49.6412 | 0 | 0
2025-08-10 11:00 | 51.6945 | 130.4499 | 0 | 50 | 1.6945 | 0
2025-09-21 21:00 | 69.452 | 130.4274 | 0 | 50 | 19.452 | 0
2025-07-17 20:00 | 52.5017 | 130.3849 | 0 | 50 | 2.5017 | 0
2025-06-18 18:00 | 53.445 | 130.347 | 0 | 50 | 3.445 | 0
2025-12-03 11:00 | 180.8486 | 130.3444 | 130.8486 | 50 | 0 | 0
2025-07-28 14:00 | 52.3637 | 130.338 | 0 | 50 | 2.3637 | 0
2025-04-03 12:00 | 112.1941 | 130.2818 | 20.1403 | 50 | 42.0539 | 0
2025-11-19 17:00 | 131.1955 | 130.2636 | 81.1955 | 50 | 0 | 0
2025-01-09 13:00 | 144.994 | 130.2212 | 94.994 | 50 | 0 | 0
2025-06-06 20:00 | 58.3675 | 130.1671 | 0 | 50 | 8.3675 | 0
2025-06-13 17:00 | 58.3119 | 130.1363 | 8.3119 | 50 | 0 | 0
2025-08-04 08:00 | 49.9847 | 130.119 | 0 | 49.9847 | 0 | 0
2025-12-03 05:00 | 193.9191 | 130.1096 | 143.9191 | 50 | 0 | 0
2025-09-16 01:00 | 69.1605 | 130.0954 | 0 | 50 | 19.1606 | 0
2025-04-04 09:00 | 114.7437 | 130.0734 | 64.7437 | 50 | 0 | 0
2025-12-30 07:00 | 163.0817 | 130.0541 | 113.0817 | 50 | 0 | 0
2025-02-15 07:00 | 161.2108 | 130.041 | 111.2108 | 50 | 0 | 0
2025-11-11 08:00 | 144.8384 | 130.0337 | 94.8384 | 50 | 0 | 0
2025-12-05 10:00 | 178.7878 | 130.02 | 128.7878 | 50 | 0 | 0
2025-08-31 19:00 | 59.744 | 130.0171 | 9.744 | 50 | 0 | 0
2025-07-23 21:00 | 57.0754 | 129.9441 | 7.0754 | 50 | 0 | 0
2025-03-10 14:00 | 135.8249 | 129.9297 | 85.8249 | 50 | 0 | 0
2025-03-17 08:00 | 122.6441 | 129.8658 | 72.6441 | 50 | 0 | 0
2025-04-21 04:00 | 116.7513 | 129.8557 | 66.7513 | 50 | 0 | 0
2025-03-14 08:00 | 136.5195 | 129.8256 | 44.4656 | 50 | 42.0539 | 0
2025-09-10 05:00 | 49.8851 | 129.8205 | 0 | 49.8851 | 0 | 0
2025-02-06 23:00 | 94.5556 | 129.7636 | 44.5556 | 50 | 0 | 0
2025-04-19 06:00 | 116.6869 | 129.7515 | 66.6869 | 50 | 0 | 0
2025-05-28 12:00 | 65.2153 | 129.6912 | 15.2153 | 50 | 0 | 0
2025-10-27 05:00 | 114.3256 | 129.6544 | 22.2717 | 50 | 42.0539 | 0
2025-05-15 08:00 | 91.882 | 129.6398 | 41.882 | 50 | 0 | 0
2025-01-20 04:00 | 168.4065 | 129.6388 | 118.4065 | 50 | 0 | 0
2025-03-23 | 93.3294 | 129.6266 | 1.2755 | 50 | 42.0539 | 0
2025-10-23 04:00 | 80.4034 | 129.6242 | 0 | 50 | 30.4034 | 0
2025-02-25 15:00 | 125.5634 | 129.6061 | 75.5634 | 50 | 0 | 0
2025-12-17 01:00 | 98.4119 | 129.6008 | 48.4119 | 50 | 0 | 0
2025-10-17 11:00 | 108.5852 | 129.5932 | 58.5852 | 50 | 0 | 0
2025-07-30 13:00 | 51.6222 | 129.5886 | 1.6222 | 50 | 0 | 0
2025-03-21 07:00 | 125.5716 | 129.5676 | 75.5716 | 50 | 0 | 0
2025-05-24 | 63.4047 | 129.5348 | 0 | 50 | 13.4047 | 0
2025-03-31 04:00 | 168.5597 | 129.5271 | 76.5058 | 50 | 42.0539 | 0
2025-08-09 12:00 | 52.8186 | 129.5122 | 2.8186 | 50 | 0 | 0
2025-05-09 03:00 | 62.7346 | 129.5116 | 0 | 50 | 12.7346 | 0
2025-06-15 16:00 | 53.5327 | 129.5016 | 0 | 50 | 3.5327 | 0
2025-12-01 08:00 | 177.9747 | 129.4576 | 127.9747 | 50 | 0 | 0
2025-02-24 23:00 | 94.9667 | 129.4554 | 44.9667 | 50 | 0 | 0
2025-10-23 21:00 | 98.63 | 129.3845 | 48.63 | 50 | 0 | 0
2025-11-14 01:00 | 97.2124 | 129.3804 | 47.2124 | 50 | 0 | 0
2025-02-19 23:00 | 97.4825 | 129.379 | 47.4825 | 50 | 0 | 0
2025-10-25 04:00 | 69.8873 | 129.3543 | 0 | 50 | 19.8873 | 0
2025-09-12 01:00 | 58.2188 | 129.3454 | 0 | 50 | 8.2188 | 0
2025-03-04 07:00 | 154.349 | 129.3349 | 62.2951 | 50 | 42.0539 | 0
2025-12-11 22:00 | 148.4237 | 129.3091 | 98.4237 | 50 | 0 | 0
2025-01-10 12:00 | 136.539 | 129.2928 | 86.539 | 50 | 0 | 0
2025-04-16 09:00 | 104.6499 | 129.2872 | 0 | 50 | 42.0539 | 12.596
2025-03-25 13:00 | 120.5563 | 129.2636 | 28.5025 | 50 | 42.0539 | 0
2025-03-28 21:00 | 109.5488 | 129.2313 | 17.495 | 50 | 42.0539 | 0
2025-11-26 13:00 | 170.3628 | 129.2244 | 120.3628 | 50 | 0 | 0
2025-05-29 10:00 | 65.8388 | 129.2207 | 15.8388 | 50 | 0 | 0
2025-12-03 01:00 | 126.4519 | 129.218 | 76.4519 | 50 | 0 | 0
2025-02-03 06:00 | 148.4919 | 129.1005 | 98.4919 | 50 | 0 | 0
2025-06-28 22:00 | 54.0005 | 129.0861 | 0 | 50 | 4.0005 | 0
2025-10-16 04:00 | 107.0596 | 129.0615 | 15.0057 | 50 | 42.0539 | 0
2025-08-14 16:00 | 54.8166 | 129.0001 | 0 | 50 | 4.8166 | 0
2025-10-01 19:00 | 91.9093 | 128.9789 | 41.9093 | 50 | 0 | 0
2025-01-03 07:00 | 172.5879 | 128.9601 | 122.5879 | 50 | 0 | 0
2025-08-23 04:00 | 51.4231 | 128.9465 | 1.4231 | 50 | 0 | 0
2025-10-01 06:00 | 113.0768 | 128.9443 | 21.0229 | 50 | 42.0539 | 0
2025-06-08 06:00 | 54.8125 | 128.9236 | 4.8125 | 50 | 0 | 0
2025-08-08 07:00 | 51.2256 | 128.8131 | 1.2256 | 50 | 0 | 0
2025-03-29 23:00 | 78.5728 | 128.7485 | 28.5728 | 50 | 0 | 0
2025-01-05 23:00 | 104.7955 | 128.7268 | 54.7955 | 50 | 0 | 0
2025-08-26 19:00 | 55.7998 | 128.722 | 5.7998 | 50 | 0 | 0
2025-06-21 03:00 | 48.9179 | 128.6859 | 0 | 48.9179 | 0 | 0
2025-12-02 13:00 | 159.2197 | 128.6805 | 109.2197 | 50 | 0 | 0
2025-11-05 01:00 | 72.7441 | 128.5913 | 22.7441 | 50 | 0 | 0
2025-10-31 05:00 | 129.0205 | 128.5834 | 79.0205 | 50 | 0 | 0
2025-01-04 04:00 | 136.8821 | 128.5295 | 86.8821 | 50 | 0 | 0
2025-12-23 05:00 | 152.8806 | 128.4885 | 102.8806 | 50 | 0 | 0
2025-04-11 22:00 | 87.1341 | 128.4433 | 0 | 50 | 37.1341 | 0
2025-12-01 13:00 | 174.2229 | 128.3947 | 124.2229 | 50 | 0 | 0
2025-11-13 12:00 | 120.6987 | 128.3765 | 70.6987 | 50 | 0 | 0
2025-08-01 02:00 | 50.4164 | 128.3514 | 0.41644 | 50 | 0 | 0
2025-03-16 16:00 | 120.2833 | 128.345 | 70.2833 | 50 | 0 | 0
2025-02-24 05:00 | 168.0827 | 128.3029 | 76.0288 | 50 | 42.0539 | 0
2025-01-19 16:00 | 166.8 | 128.2641 | 116.8 | 50 | 0 | 0
2025-09-22 11:00 | 67.0504 | 128.2614 | 0 | 50 | 17.0504 | 0
2025-01-28 13:00 | 145.8025 | 128.2597 | 95.8025 | 50 | 0 | 0
2025-12-19 21:00 | 164.9315 | 128.2349 | 114.9315 | 50 | 0 | 0
2025-06-12 23:00 | 55.5446 | 128.2313 | 5.5446 | 50 | 0 | 0
2025-06-15 20:00 | 51.0793 | 128.1987 | 0 | 50 | 1.0793 | 0
2025-09-19 20:00 | 84.7955 | 128.1722 | 34.7955 | 50 | 0 | 0
2025-03-15 13:00 | 119.5801 | 128.1618 | 69.5801 | 50 | 0 | 0
2025-07-19 09:00 | 48.8006 | 128.1614 | 0 | 48.8006 | 0 | 0
2025-08-20 18:00 | 55.8336 | 128.1215 | 5.8336 | 50 | 0 | 0
2025-06-27 11:00 | 51.5919 | 128.0667 | 0 | 50 | 1.5919 | 0
2025-09-24 23:00 | 66.7236 | 128.0276 | 0 | 50 | 16.7236 | 0
2025-11-15 07:00 | 121.0211 | 128.0262 | 71.0211 | 50 | 0 | 0
2025-07-01 09:00 | 47.7376 | 127.9941 | 0 | 47.7376 | 0 | 0
2025-06-08 15:00 | 59.118 | 127.9318 | 0 | 50 | 9.118 | 0
2025-07-29 20:00 | 54.7969 | 127.9047 | 0 | 50 | 4.7969 | 0
2025-01-26 08:00 | 171.2045 | 127.9006 | 121.2045 | 50 | 0 | 0
2025-05-24 14:00 | 56.5181 | 127.8946 | 0 | 50 | 6.5181 | 0
2025-07-07 15:00 | 54.8272 | 127.8608 | 4.8272 | 50 | 0 | 0
2025-11-24 11:00 | 139.9749 | 127.8525 | 89.9749 | 50 | 0 | 0
2025-07-16 | 52.4497 | 127.8469 | 0 | 50 | 2.4497 | 0
2025-04-21 06:00 | 124.0377 | 127.8434 | 11.9838 | 50 | 42.0539 | 20
2025-05-19 07:00 | 76.8246 | 127.8011 | 0 | 50 | 26.8246 | 0
2025-07-06 23:00 | 53.138 | 127.7674 | 0 | 50 | 3.138 | 0
2025-03-03 10:00 | 146.0422 | 127.7363 | 53.9883 | 50 | 42.0539 | 0
2025-05-01 10:00 | 67.7333 | 127.692 | 0 | 50 | 17.7333 | 0
2025-11-09 18:00 | 163.1959 | 127.6509 | 113.1959 | 50 | 0 | 0
2025-08-03 15:00 | 53.4492 | 127.6482 | 3.4492 | 50 | 0 | 0
2025-06-07 06:00 | 51.2585 | 127.6388 | 0 | 50 | 1.2585 | 0
2025-09-08 22:00 | 77.7419 | 127.6096 | 0 | 50 | 27.7419 | 0
2025-09-17 14:00 | 59.6178 | 127.5963 | 0 | 50 | 9.6178 | 0
2025-02-08 02:00 | 109.1673 | 127.5929 | 59.1673 | 50 | 0 | 0
2025-03-07 10:00 | 148.683 | 127.5916 | 56.6291 | 50 | 42.0539 | 0
2025-09-06 13:00 | 65.3684 | 127.5632 | 0 | 50 | 15.3684 | 0
2025-03-24 16:00 | 131.8848 | 127.5144 | 81.8848 | 50 | 0 | 0
2025-01-11 08:00 | 148.7767 | 127.498 | 98.7767 | 50 | 0 | 0
2025-09-11 10:00 | 63.103 | 127.4692 | 0 | 50 | 13.103 | 0
2025-09-13 01:00 | 64.0268 | 127.4287 | 14.0268 | 50 | 0 | 0
2025-06-28 20:00 | 55.2661 | 127.4284 | 0 | 50 | 5.2661 | 0
2025-04-17 16:00 | 72.5174 | 127.396 | 0 | 50 | 22.5174 | 0
2025-05-07 02:00 | 88.4096 | 127.366 | 0 | 50 | 38.4096 | 0
2025-05-18 13:00 | 74.6564 | 127.3141 | 0 | 50 | 24.6564 | 0
2025-01-06 16:00 | 171.4123 | 127.2888 | 121.4123 | 50 | 0 | 0
2025-08-21 07:00 | 50.7941 | 127.2641 | 0.79407 | 50 | 0 | 0
2025-03-08 05:00 | 156.0986 | 127.2324 | 64.0447 | 50 | 42.0539 | 0
2025-01-11 06:00 | 149.9929 | 127.2106 | 99.9929 | 50 | 0 | 0
2025-11-29 01:00 | 101.06 | 127.1909 | 51.06 | 50 | 0 | 0
2025-01-26 21:00 | 178.8204 | 127.1765 | 128.8204 | 50 | 0 | 0
2025-09-27 20:00 | 93.9554 | 127.0848 | 1.9015 | 50 | 42.0539 | 0
2025-08-05 16:00 | 73.9638 | 127.0278 | 0 | 50 | 23.9638 | 0
2025-03-27 14:00 | 104.7289 | 127.0152 | 12.675 | 50 | 42.0539 | 0
2025-11-27 06:00 | 173.6335 | 126.9845 | 81.5796 | 50 | 42.0539 | 0
2025-04-01 07:00 | 154.3819 | 126.957 | 104.3819 | 50 | 0 | 0
2025-01-03 09:00 | 163.1329 | 126.9517 | 113.1329 | 50 | 0 | 0
2025-01-08 20:00 | 151.9843 | 126.931 | 101.9843 | 50 | 0 | 0
2025-05-16 20:00 | 86.5161 | 126.9229 | 36.5161 | 50 | 0 | 0
2025-04-02 22:00 | 132.0617 | 126.9201 | 40.0079 | 50 | 42.0539 | 0
2025-11-27 22:00 | 119.9585 | 126.8937 | 69.9585 | 50 | 0 | 0
2025-04-24 10:00 | 77.2155 | 126.8874 | 0 | 50 | 27.2155 | 0
2025-10-22 23:00 | 76.7843 | 126.8212 | 26.7843 | 50 | 0 | 0
2025-01-15 03:00 | 101.9275 | 126.8092 | 51.9275 | 50 | 0 | 0
2025-07-15 06:00 | 26.7726 | 126.7705 | 0 | 26.7726 | 0 | 0
2025-10-26 04:00 | 71.4655 | 126.665 | 0 | 50 | 21.4655 | 0
2025-03-16 15:00 | 117.8399 | 126.6582 | 67.8399 | 50 | 0 | 0
2025-10-11 22:00 | 101.3859 | 126.627 | 9.332 | 50 | 42.0539 | 0
2025-01-13 05:00 | 166.1276 | 126.6209 | 116.1276 | 50 | 0 | 0
2025-02-11 14:00 | 151.0413 | 126.6144 | 101.0413 | 50 | 0 | 0
2025-09-12 04:00 | 59.5377 | 126.6046 | 0 | 50 | 9.5377 | 0
2025-11-05 23:00 | 74.1941 | 126.5814 | 24.1941 | 50 | 0 | 0
2025-06-11 03:00 | 52.7813 | 126.5248 | 0 | 50 | 2.7813 | 0
2025-03-28 11:00 | 110.8138 | 126.4898 | 18.7599 | 50 | 42.0539 | 0
2025-07-28 02:00 | 49.8133 | 126.4463 | 0 | 49.8133 | 0 | 0
2025-10-22 06:00 | 122.9766 | 126.4213 | 30.9227 | 50 | 42.0539 | 0
2025-06-22 17:00 | 51.9083 | 126.3754 | 0 | 50 | 1.9083 | 0
2025-04-05 23:00 | 78.8306 | 126.3743 | 28.8306 | 50 | 0 | 0
2025-08-08 17:00 | 56.0135 | 126.3613 | 0 | 50 | 6.0135 | 0
2025-01-05 01:00 | 121.581 | 126.3446 | 71.581 | 50 | 0 | 0
2025-05-02 01:00 | 64.7103 | 126.3395 | 14.7103 | 50 | 0 | 0
2025-05-31 20:00 | 73.8565 | 126.3156 | 0 | 50 | 23.8565 | 0
2025-02-15 12:00 | 130.2702 | 126.2715 | 80.2702 | 50 | 0 | 0
2025-11-24 16:00 | 152.5321 | 126.268 | 102.5321 | 50 | 0 | 0
2025-12-15 12:00 | 149.9008 | 126.2498 | 99.9008 | 50 | 0 | 0
2025-10-28 01:00 | 95.7916 | 126.2421 | 45.7916 | 50 | 0 | 0
2025-09-28 21:00 | 91.5875 | 126.2413 | 41.5875 | 50 | 0 | 0
2025-09-05 14:00 | 65.1343 | 126.2067 | 15.1343 | 50 | 0 | 0
2025-01-04 07:00 | 166.9987 | 126.1699 | 116.9987 | 50 | 0 | 0
2025-12-03 07:00 | 192.4726 | 126.1429 | 142.4726 | 50 | 0 | 0
2025-12-12 04:00 | 179.7876 | 126.1312 | 129.7876 | 50 | 0 | 0
2025-07-25 05:00 | 47.4877 | 126.1091 | 0 | 47.4877 | 0 | 0
2025-02-13 02:00 | 127.2835 | 126.0928 | 77.2835 | 50 | 0 | 0
2025-06-02 08:00 | 62.2584 | 126.0881 | 0 | 50 | 12.2584 | 0
2025-12-12 09:00 | 188.4877 | 126.0057 | 138.4877 | 50 | 0 | 0
2025-10-29 11:00 | 104.9896 | 125.9875 | 12.9357 | 50 | 42.0539 | 0
2025-11-24 05:00 | 161.5026 | 125.9644 | 69.4488 | 50 | 42.0539 | 0
2025-05-04 10:00 | 86.1397 | 125.8723 | 0 | 50 | 36.1397 | 0
2025-03-13 05:00 | 124.7989 | 125.862 | 32.745 | 50 | 42.0539 | 0
2025-11-02 05:00 | 93.1884 | 125.8362 | 43.1884 | 50 | 0 | 0
2025-11-01 14:00 | 102.3996 | 125.8178 | 52.3996 | 50 | 0 | 0
2025-03-20 07:00 | 123.5332 | 125.8113 | 31.4793 | 50 | 42.0539 | 0
2025-10-29 08:00 | 121.5179 | 125.7701 | 71.5179 | 50 | 0 | 0
2025-06-20 | 55.3342 | 125.7607 | 0 | 50 | 5.3342 | 0
2025-07-10 01:00 | 51.1711 | 125.7105 | 0 | 50 | 1.1711 | 0
2025-09-15 21:00 | 59.073 | 125.6973 | 9.073 | 50 | 0 | 0
2025-01-09 15:00 | 145.8499 | 125.6947 | 95.8499 | 50 | 0 | 0
2025-01-12 22:00 | 137.7735 | 125.6904 | 87.7735 | 50 | 0 | 0
2025-01-07 14:00 | 169.1042 | 125.5877 | 119.1042 | 50 | 0 | 0
2025-12-12 05:00 | 189.0419 | 125.5691 | 139.0419 | 50 | 0 | 0
2025-05-03 02:00 | 62.4194 | 125.5636 | 0 | 50 | 12.4194 | 0
2025-02-20 | 90.8486 | 125.5517 | 40.8486 | 50 | 0 | 0
2025-09-07 23:00 | 64.3705 | 125.5417 | 14.3705 | 50 | 0 | 0
2025-01-19 06:00 | 159.3489 | 125.5235 | 109.3489 | 50 | 0 | 0
2025-10-11 18:00 | 116.737 | 125.5216 | 66.737 | 50 | 0 | 0
2025-03-02 12:00 | 124.0157 | 125.4852 | 74.0157 | 50 | 0 | 0
2025-04-26 03:00 | 63.71 | 125.4849 | 0 | 50 | 13.71 | 0
2025-12-13 09:00 | 185.1287 | 125.4546 | 135.1287 | 50 | 0 | 0
2025-06-15 07:00 | 49.3246 | 125.3357 | 0 | 49.3246 | 0 | 0
2025-05-08 07:00 | 99.8565 | 125.335 | 0 | 50 | 42.0539 | 7.8026
2025-04-09 01:00 | 65.9682 | 125.2926 | 0 | 50 | 15.9682 | 0
2025-05-04 11:00 | 81.3382 | 125.2752 | 0 | 50 | 31.3382 | 0
2025-04-03 10:00 | 119.3457 | 125.2537 | 27.2918 | 50 | 42.0539 | 0
2025-03-20 20:00 | 119.2039 | 125.2111 | 69.2039 | 50 | 0 | 0
2025-09-22 23:00 | 73.6687 | 125.1902 | 0 | 50 | 23.6687 | 0
2025-08-18 22:00 | 54.8704 | 125.1734 | 4.8704 | 50 | 0 | 0
2025-07-04 16:00 | 53.5868 | 125.1401 | 0 | 50 | 3.5868 | 0
2025-07-29 | 79.3744 | 125.1292 | 29.3744 | 50 | 0 | 0
2025-10-21 09:00 | 130.7735 | 125.1201 | 38.7196 | 50 | 42.0539 | 0
2025-12-13 19:00 | 176.5044 | 125.0929 | 126.5044 | 50 | 0 | 0
2025-12-19 17:00 | 170.0775 | 125.0271 | 120.0775 | 50 | 0 | 0
2025-07-28 17:00 | 54.7814 | 125.0058 | 0 | 50 | 4.7814 | 0
2025-08-13 02:00 | 51.6956 | 124.9217 | 0 | 50 | 1.6956 | 0
2025-11-18 06:00 | 130.2005 | 124.8366 | 80.2005 | 50 | 0 | 0
2025-07-12 06:00 | 49.3643 | 124.7762 | 0 | 49.3643 | 0 | 0
2025-02-27 09:00 | 160.4475 | 124.7759 | 68.3936 | 50 | 42.0539 | 0
2025-10-31 15:00 | 112.4073 | 124.7291 | 62.4073 | 50 | 0 | 0
2025-08-30 03:00 | 54.8823 | 124.6668 | 0 | 50 | 4.8823 | 0
2025-11-24 19:00 | 152.2125 | 124.6643 | 102.2125 | 50 | 0 | 0
2025-12-18 15:00 | 152.6308 | 124.6524 | 102.6308 | 50 | 0 | 0
2025-04-05 08:00 | 123.5045 | 124.6227 | 31.4506 | 50 | 42.0539 | 0
2025-01-01 23:00 | 121.0669 | 124.6176 | 71.0669 | 50 | 0 | 0
2025-07-09 22:00 | 52.1598 | 124.606 | 0 | 50 | 2.1598 | 0
2025-10-06 17:00 | 97.7309 | 124.5651 | 47.7309 | 50 | 0 | 0
2025-05-19 14:00 | 65.9389 | 124.5609 | 0 | 50 | 15.9389 | 0
2025-04-18 06:00 | 117.1012 | 124.48 | 67.1012 | 50 | 0 | 0
2025-02-16 16:00 | 115.972 | 124.4653 | 65.972 | 50 | 0 | 0
2025-11-04 23:00 | 80.4957 | 124.4601 | 30.4957 | 50 | 0 | 0
2025-03-07 20:00 | 137.4457 | 124.4419 | 87.4457 | 50 | 0 | 0
2025-12-20 21:00 | 162.2941 | 124.4394 | 112.2941 | 50 | 0 | 0
2025-05-13 02:00 | 76.8867 | 124.4242 | 0 | 50 | 26.8867 | 0
2025-01-05 10:00 | 180.433 | 124.4226 | 130.433 | 50 | 0 | 0
2025-06-27 01:00 | 50.4249 | 124.4186 | 0 | 50 | 0.42488 | 0
2025-10-22 18:00 | 117.195 | 124.417 | 67.195 | 50 | 0 | 0
2025-12-25 07:00 | 145.6234 | 124.4039 | 95.6234 | 50 | 0 | 0
2025-02-20 04:00 | 169.3432 | 124.4004 | 77.2893 | 50 | 42.0539 | 0
2025-07-10 23:00 | 52.906 | 124.3976 | 0 | 50 | 2.906 | 0
2025-09-18 06:00 | 59.0658 | 124.3887 | 9.0658 | 50 | 0 | 0
2025-10-14 11:00 | 100.7329 | 124.3847 | 8.679 | 50 | 42.0539 | 0
2025-05-06 01:00 | 91.8928 | 124.3636 | 0 | 50 | 41.8928 | 0
2025-11-25 23:00 | 107.3873 | 124.3498 | 57.3873 | 50 | 0 | 0
2025-10-05 16:00 | 79.479 | 124.3435 | 29.479 | 50 | 0 | 0
2025-05-17 02:00 | 62.5476 | 124.3381 | 0 | 50 | 12.5476 | 0
2025-01-23 04:00 | 166.9573 | 124.3162 | 116.9573 | 50 | 0 | 0
2025-08-15 14:00 | 54.1767 | 124.3039 | 4.1767 | 50 | 0 | 0
2025-07-01 22:00 | 53.2657 | 124.2668 | 3.2657 | 50 | 0 | 0
2025-01-09 | 87.2114 | 124.2602 | 37.2114 | 50 | 0 | 0
2025-03-21 02:00 | 86.5331 | 124.26 | 0 | 50 | 36.5331 | 0
2025-04-27 10:00 | 79.1827 | 124.2588 | 0 | 50 | 29.1827 | 0
2025-05-18 10:00 | 76.0874 | 124.1772 | 0 | 50 | 26.0874 | 0
2025-11-30 16:00 | 180.8085 | 124.1551 | 130.8085 | 50 | 0 | 0
2025-01-12 01:00 | 110.2728 | 124.1462 | 60.2728 | 50 | 0 | 0
2025-10-02 10:00 | 94.7542 | 124.128 | 2.7003 | 50 | 42.0539 | 0
2025-04-04 06:00 | 134.7114 | 124.0987 | 84.7114 | 50 | 0 | 0
2025-11-15 21:00 | 111.9833 | 124.0634 | 61.9833 | 50 | 0 | 0
2025-11-06 01:00 | 92.0711 | 124.0398 | 42.0711 | 50 | 0 | 0
2025-10-23 23:00 | 78.9578 | 124.0179 | 28.9578 | 50 | 0 | 0
2025-10-13 09:00 | 117.2366 | 123.9872 | 67.2366 | 50 | 0 | 0
2025-05-09 21:00 | 77.4281 | 123.9635 | 0 | 50 | 27.4281 | 0
2025-04-15 15:00 | 90.0062 | 123.9444 | 0 | 50 | 40.0062 | 0
2025-12-15 23:00 | 112.6352 | 123.9182 | 62.6352 | 50 | 0 | 0
2025-04-09 21:00 | 86.4738 | 123.9036 | 0 | 50 | 36.4738 | 0
2025-01-18 09:00 | 161.7543 | 123.8879 | 111.7543 | 50 | 0 | 0
2025-08-10 14:00 | 54.4059 | 123.8559 | 4.4059 | 50 | 0 | 0
2025-08-11 17:00 | 54.6933 | 123.8094 | 0 | 50 | 4.6933 | 0
2025-02-23 05:00 | 136.2342 | 123.7965 | 44.1803 | 50 | 42.0539 | 0
2025-08-11 07:00 | 49.297 | 123.7944 | 0 | 49.297 | 0 | 0
2025-02-07 06:00 | 157.3594 | 123.7915 | 65.3055 | 50 | 42.0539 | 0
2025-09-18 01:00 | 42.5669 | 123.7867 | 0 | 42.5669 | 0 | 0
2025-03-16 01:00 | 105.7772 | 123.7839 | 13.7233 | 50 | 42.0539 | 0
2025-11-13 03:00 | 112.8641 | 123.7388 | 20.8102 | 50 | 42.0539 | 0
2025-06-03 | 103.4866 | 123.7022 | 11.4328 | 50 | 42.0539 | 0
2025-08-14 23:00 | 53.7031 | 123.6176 | 0 | 50 | 3.7031 | 0
2025-12-13 | 103.9999 | 123.5991 | 53.9999 | 50 | 0 | 0
2025-08-27 08:00 | 52.6643 | 123.5955 | 2.6643 | 50 | 0 | 0
2025-07-03 15:00 | 53.1409 | 123.5592 | 3.1409 | 50 | 0 | 0
2025-05-06 20:00 | 103.1892 | 123.5556 | 11.1353 | 50 | 42.0539 | 0
2025-09-15 03:00 | 39.6484 | 123.4806 | 0 | 39.6484 | 0 | 0
2025-12-31 23:00 | 101.472 | 123.4652 | 51.472 | 50 | 0 | 0
2025-05-26 16:00 | 85.5514 | 123.4442 | 0 | 50 | 35.5514 | 0
2025-12-22 13:00 | 146.1266 | 123.4307 | 96.1266 | 50 | 0 | 0
2025-10-22 10:00 | 117.5957 | 123.3635 | 67.5957 | 50 | 0 | 0
2025-02-15 16:00 | 136.37 | 123.3187 | 86.37 | 50 | 0 | 0
2025-06-28 14:00 | 52.8515 | 123.3149 | 0 | 50 | 2.8515 | 0
2025-09-22 06:00 | 91.4615 | 123.3119 | 0 | 50 | 41.4615 | 0
2025-06-29 10:00 | 51.2449 | 123.3042 | 0 | 50 | 1.2449 | 0
2025-05-11 07:00 | 74.0121 | 123.2836 | 24.0121 | 50 | 0 | 0
2025-06-14 23:00 | 52.086 | 123.2594 | 2.086 | 50 | 0 | 0
2025-02-07 11:00 | 143.9962 | 123.2531 | 93.9962 | 50 | 0 | 0
2025-12-05 14:00 | 167.2058 | 123.2424 | 117.2058 | 50 | 0 | 0
2025-04-07 22:00 | 91.2036 | 123.2009 | 0 | 50 | 41.2036 | 0
2025-07-23 20:00 | 55.1533 | 123.1921 | 0 | 50 | 5.1533 | 0
2025-01-27 17:00 | 154.1974 | 123.1765 | 104.1974 | 50 | 0 | 0
2025-02-13 11:00 | 145.3522 | 123.1743 | 95.3522 | 50 | 0 | 0
2025-07-26 01:00 | 50.9298 | 123.165 | 0 | 50 | 0.92976 | 0
2025-11-06 13:00 | 104.582 | 123.0685 | 54.582 | 50 | 0 | 0
2025-03-11 02:00 | 108.9029 | 123.0464 | 16.849 | 50 | 42.0539 | 0
2025-09-22 | 65.2611 | 122.9935 | 15.2611 | 50 | 0 | 0
2025-09-16 22:00 | 58.6018 | 122.9398 | 0 | 50 | 8.6018 | 0
2025-06-18 07:00 | 50.2274 | 122.9191 | 0 | 50 | 0.22741 | 0
2025-07-04 17:00 | 55.0078 | 122.9099 | 0 | 50 | 5.0078 | 0
2025-07-24 18:00 | 53.4418 | 122.8736 | 3.4418 | 50 | 0 | 0
2025-02-17 14:00 | 128.525 | 122.8446 | 78.525 | 50 | 0 | 0
2025-07-18 11:00 | 49.7924 | 122.8208 | 0 | 49.7924 | 0 | 0
2025-02-21 | 80.9623 | 122.811 | 30.9623 | 50 | 0 | 0
2025-02-23 10:00 | 143.5455 | 122.7895 | 51.4916 | 50 | 42.0539 | 0
2025-06-23 23:00 | 51.8011 | 122.7708 | 0 | 50 | 1.8011 | 0
2025-08-04 03:00 | 50.0642 | 122.7487 | 0 | 50 | 0.064204 | 0
2025-11-04 22:00 | 98.5616 | 122.7278 | 48.5616 | 50 | 0 | 0
2025-03-24 23:00 | 102.5599 | 122.7082 | 52.5599 | 50 | 0 | 0
2025-09-09 20:00 | 67.3591 | 122.695 | 0 | 50 | 17.3591 | 0
2025-06-09 22:00 | 56.5122 | 122.6855 | 0 | 50 | 6.5122 | 0
2025-04-24 09:00 | 68.6992 | 122.6813 | 0 | 50 | 18.6992 | 0
2025-07-08 11:00 | 54.4677 | 122.654 | 0 | 50 | 4.4677 | 0
2025-07-23 10:00 | 53.6065 | 122.6444 | 0 | 50 | 3.6065 | 0
2025-07-22 01:00 | 49.6469 | 122.6159 | 0 | 49.6469 | 0 | 0
2025-05-17 13:00 | 76.263 | 122.5882 | 0 | 50 | 26.263 | 0
2025-04-02 13:00 | 121.4726 | 122.5545 | 29.4187 | 50 | 42.0539 | 0
2025-02-25 | 125.2833 | 122.5295 | 75.2833 | 50 | 0 | 0
2025-07-26 11:00 | 50.715 | 122.5159 | 0 | 50 | 0.71496 | 0
2025-01-31 21:00 | 130.2488 | 122.5058 | 80.2488 | 50 | 0 | 0
2025-10-05 02:00 | 57.4065 | 122.4993 | 7.4065 | 50 | 0 | 0
2025-01-09 11:00 | 148.5648 | 122.4987 | 98.5648 | 50 | 0 | 0
2025-03-29 06:00 | 138.5577 | 122.4956 | 46.5038 | 50 | 42.0539 | 0
2025-11-01 23:00 | 80.3163 | 122.473 | 30.3163 | 50 | 0 | 0
2025-01-01 11:00 | 155.7969 | 122.372 | 105.7969 | 50 | 0 | 0
2025-07-20 02:00 | 50.2915 | 122.3454 | 0 | 50 | 0.29155 | 0
2025-03-14 22:00 | 129.2937 | 122.3326 | 79.2937 | 50 | 0 | 0
2025-09-01 | 55.7122 | 122.2548 | 0 | 50 | 5.7122 | 0
2025-07-05 01:00 | 50.0307 | 122.2141 | 0 | 50 | 0.030695 | 0
2025-04-26 07:00 | 94.7511 | 122.212 | 2.6972 | 50 | 42.0539 | 0
2025-10-27 23:00 | 95.9237 | 122.2116 | 45.9237 | 50 | 0 | 0
2025-01-24 01:00 | 121.0034 | 122.1579 | 71.0034 | 50 | 0 | 0
2025-11-08 10:00 | 117.0509 | 122.1188 | 24.997 | 50 | 42.0539 | 0
2025-03-19 21:00 | 128.8952 | 122.1182 | 78.8952 | 50 | 0 | 0
2025-03-23 05:00 | 161.8294 | 122.1041 | 69.7755 | 50 | 42.0539 | 0
2025-07-21 11:00 | 50.2203 | 122.102 | 0.22031 | 50 | 0 | 0
2025-02-09 12:00 | 113.469 | 122.0802 | 63.469 | 50 | 0 | 0
2025-02-16 14:00 | 127.9974 | 122.0575 | 77.9974 | 50 | 0 | 0
2025-08-24 09:00 | 52.2511 | 122.0077 | 0 | 50 | 2.2511 | 0
2025-04-11 14:00 | 84.5163 | 121.9928 | 0 | 50 | 34.5163 | 0
2025-11-20 11:00 | 124.8381 | 121.9802 | 74.8381 | 50 | 0 | 0
2025-12-13 06:00 | 181.2889 | 121.9601 | 131.2889 | 50 | 0 | 0
2025-01-09 22:00 | 121.4888 | 121.951 | 71.4888 | 50 | 0 | 0
2025-02-08 11:00 | 130.7275 | 121.8672 | 80.7275 | 50 | 0 | 0
2025-03-17 22:00 | 121.1275 | 121.8439 | 71.1275 | 50 | 0 | 0
2025-04-16 11:00 | 93.9557 | 121.8428 | 1.9018 | 50 | 42.0539 | 0
2025-04-14 17:00 | 104.291 | 121.8303 | 12.2371 | 50 | 42.0539 | 0
2025-01-07 03:00 | 127.646 | 121.8202 | 77.646 | 50 | 0 | 0
2025-02-28 07:00 | 170.099 | 121.7768 | 78.0451 | 50 | 42.0539 | 0
2025-02-27 10:00 | 148.4637 | 121.7545 | 56.4098 | 50 | 42.0539 | 0
2025-01-10 06:00 | 144.4591 | 121.7541 | 94.4591 | 50 | 0 | 0
2025-05-22 23:00 | 62.5839 | 121.748 | 0 | 50 | 12.5839 | 0
2025-10-01 12:00 | 78.2304 | 121.7463 | 28.2304 | 50 | 0 | 0
2025-09-04 02:00 | 52.6386 | 121.6683 | 0 | 50 | 2.6386 | 0
2025-06-21 17:00 | 51.8891 | 121.6546 | 0 | 50 | 1.8891 | 0
2025-08-02 21:00 | 53.6309 | 121.6483 | 3.6309 | 50 | 0 | 0
2025-07-19 10:00 | 49.4035 | 121.647 | 0 | 49.4035 | 0 | 0
2025-03-06 23:00 | 88.6152 | 121.6252 | 38.6152 | 50 | 0 | 0
2025-06-22 21:00 | 53.0352 | 121.6044 | 0 | 50 | 3.0352 | 0
2025-10-08 11:00 | 86.4729 | 121.5961 | 0 | 50 | 36.4729 | 0
2025-10-13 08:00 | 119.1915 | 121.5796 | 27.1376 | 50 | 42.0539 | 0
2025-01-16 14:00 | 128.7274 | 121.4889 | 78.7274 | 50 | 0 | 0
2025-06-09 21:00 | 57.3185 | 121.4873 | 7.3185 | 50 | 0 | 0
2025-02-08 22:00 | 129.9577 | 121.444 | 79.9577 | 50 | 0 | 0
2025-07-01 18:00 | 52.9347 | 121.4022 | 0 | 50 | 2.9347 | 0
2025-10-19 17:00 | 136.6141 | 121.3938 | 86.6141 | 50 | 0 | 0
2025-09-25 20:00 | 68.5599 | 121.3921 | 0 | 50 | 18.5599 | 0
2025-04-30 03:00 | 56.5273 | 121.3914 | 6.5273 | 50 | 0 | 0
2025-07-17 17:00 | 53.2951 | 121.3852 | 3.2951 | 50 | 0 | 0
2025-11-23 20:00 | 146.2307 | 121.3695 | 96.2307 | 50 | 0 | 0
2025-12-21 10:00 | 171.8392 | 121.2943 | 121.8392 | 50 | 0 | 0
2025-06-04 11:00 | 52.6839 | 121.2927 | 0 | 50 | 2.6839 | 0
2025-06-19 04:00 | 49.8987 | 121.2269 | 0 | 49.8987 | 0 | 0
2025-09-07 10:00 | 64.7065 | 121.2077 | 0 | 50 | 14.7065 | 0
2025-10-12 06:00 | 120.7172 | 121.2008 | 8.6633 | 50 | 42.0539 | 20
2025-10-19 23:00 | 71.2177 | 121.1685 | 21.2177 | 50 | 0 | 0
2025-09-05 23:00 | 53.3662 | 121.1083 | 3.3662 | 50 | 0 | 0
2025-06-14 16:00 | 54.0359 | 121.0947 | 0 | 50 | 4.0359 | 0
2025-05-25 11:00 | 86.7681 | 121.065 | 0 | 50 | 36.7681 | 0
2025-12-03 04:00 | 180.7969 | 120.9994 | 130.7969 | 50 | 0 | 0
2025-05-23 13:00 | 59.9213 | 120.9975 | 0 | 50 | 9.9213 | 0
2025-02-20 02:00 | 111.645 | 120.9954 | 61.645 | 50 | 0 | 0
2025-12-23 21:00 | 130.6216 | 120.9826 | 80.6216 | 50 | 0 | 0
2025-10-17 12:00 | 108.758 | 120.9305 | 16.7041 | 50 | 42.0539 | 0
2025-07-18 02:00 | 49.6606 | 120.9273 | 0 | 49.6606 | 0 | 0
2025-07-08 19:00 | 53.9761 | 120.8405 | 3.9761 | 50 | 0 | 0
2025-05-19 16:00 | 58.1595 | 120.8353 | 8.1595 | 50 | 0 | 0
2025-11-30 21:00 | 162.4025 | 120.8284 | 112.4025 | 50 | 0 | 0
2025-05-13 19:00 | 96.8374 | 120.8143 | 4.7836 | 50 | 42.0539 | 0
2025-01-27 04:00 | 183.8841 | 120.8117 | 133.8841 | 50 | 0 | 0
2025-01-28 12:00 | 138.3617 | 120.7983 | 88.3617 | 50 | 0 | 0
2025-06-27 15:00 | 54.086 | 120.7665 | 0 | 50 | 4.086 | 0
2025-01-23 02:00 | 122.3832 | 120.7452 | 72.3832 | 50 | 0 | 0
2025-07-13 03:00 | 49.423 | 120.7183 | 0 | 49.423 | 0 | 0
2025-12-16 23:00 | 89.9637 | 120.7004 | 39.9637 | 50 | 0 | 0
2025-04-16 21:00 | 104.9584 | 120.6664 | 12.9046 | 50 | 42.0539 | 0
2025-12-09 23:00 | 106.9627 | 120.633 | 56.9627 | 50 | 0 | 0
2025-04-27 03:00 | 63.0578 | 120.6048 | 13.0578 | 50 | 0 | 0
2025-05-14 11:00 | 83.7684 | 120.5864 | 0 | 50 | 33.7684 | 0
2025-10-31 02:00 | 89.2962 | 120.5673 | 0 | 50 | 39.2962 | 0
2025-10-07 02:00 | 57.0742 | 120.5529 | 0 | 50 | 7.0742 | 0
2025-05-19 04:00 | 83.0269 | 120.5316 | 0 | 50 | 33.0269 | 0
2025-03-18 11:00 | 107.3775 | 120.5028 | 15.3236 | 50 | 42.0539 | 0
2025-07-18 15:00 | 51.2449 | 120.5022 | 1.2449 | 50 | 0 | 0
2025-02-04 04:00 | 132.8822 | 120.4746 | 82.8822 | 50 | 0 | 0
2025-12-22 20:00 | 162.8307 | 120.4231 | 112.8307 | 50 | 0 | 0
2025-05-22 17:00 | 66.559 | 120.3922 | 16.559 | 50 | 0 | 0
2025-01-13 02:00 | 116.4329 | 120.3681 | 66.4329 | 50 | 0 | 0
2025-12-22 08:00 | 183.5436 | 120.3645 | 133.5436 | 50 | 0 | 0
2025-04-24 22:00 | 80.7433 | 120.3462 | 0 | 50 | 30.7433 | 0
2025-11-20 02:00 | 84.3833 | 120.3257 | 34.3833 | 50 | 0 | 0
2025-08-25 03:00 | 50.944 | 120.2507 | 0 | 50 | 0.94396 | 0
2025-06-21 13:00 | 50.0212 | 120.233 | 0 | 50 | 0.021208 | 0
2025-10-07 20:00 | 92.6798 | 120.2304 | 42.6798 | 50 | 0 | 0
2025-10-13 15:00 | 100.4185 | 120.1881 | 50.4185 | 50 | 0 | 0
2025-09-03 08:00 | 70.5153 | 120.1814 | 0 | 50 | 20.5153 | 0
2025-10-27 08:00 | 117.5034 | 120.1746 | 25.4495 | 50 | 42.0539 | 0
2025-11-21 06:00 | 160.6813 | 120.1518 | 68.6274 | 50 | 42.0539 | 0
2025-03-03 15:00 | 129.1247 | 120.1417 | 79.1247 | 50 | 0 | 0
2025-12-13 01:00 | 119.0193 | 120.1401 | 69.0193 | 50 | 0 | 0
2025-04-24 21:00 | 78.9581 | 120.1254 | 0 | 50 | 28.9581 | 0
2025-06-16 20:00 | 54.2983 | 120.0547 | 4.2983 | 50 | 0 | 0
2025-03-03 | 91.4603 | 120.0339 | 41.4603 | 50 | 0 | 0
2025-08-10 05:00 | 50.15 | 120.0264 | 0 | 50 | 0.14997 | 0
2025-05-06 16:00 | 95.9034 | 120.0238 | 3.8495 | 50 | 42.0539 | 0
2025-04-20 22:00 | 100.4312 | 120.0074 | 0 | 50 | 42.0539 | 8.3773
2025-11-29 08:00 | 162.5623 | 120.0043 | 112.5623 | 50 | 0 | 0
2025-03-10 | 85.8397 | 119.9798 | 0 | 50 | 35.8397 | 0
2025-08-06 02:00 | 50.0288 | 119.9519 | 0 | 50 | 0.028808 | 0
2025-12-31 16:00 | 178.2881 | 119.9464 | 128.2881 | 50 | 0 | 0
2025-11-20 10:00 | 125.1826 | 119.942 | 75.1826 | 50 | 0 | 0
2025-04-22 16:00 | 76.6828 | 119.9019 | 0 | 50 | 26.6828 | 0
2025-10-28 05:00 | 125.4585 | 119.8721 | 75.4585 | 50 | 0 | 0
2025-10-30 06:00 | 123.9762 | 119.8515 | 31.9224 | 50 | 42.0539 | 0
2025-11-27 07:00 | 177.4325 | 119.8314 | 127.4325 | 50 | 0 | 0
2025-09-16 23:00 | 58.5859 | 119.8059 | 0 | 50 | 8.5859 | 0
2025-02-01 05:00 | 120.7698 | 119.7969 | 70.7698 | 50 | 0 | 0
2025-08-25 23:00 | 59.8107 | 119.7359 | 0 | 50 | 9.8107 | 0
2025-10-15 17:00 | 128.1872 | 119.7349 | 78.1872 | 50 | 0 | 0
2025-06-29 16:00 | 55.0081 | 119.7321 | 5.0081 | 50 | 0 | 0
2025-03-15 04:00 | 138.4507 | 119.724 | 46.3968 | 50 | 42.0539 | 0
2025-01-17 04:00 | 169.4932 | 119.7196 | 119.4932 | 50 | 0 | 0
2025-09-14 06:00 | 62.2916 | 119.6577 | 0 | 50 | 12.2916 | 0
2025-05-17 08:00 | 81.9322 | 119.6566 | 0 | 50 | 31.9322 | 0
2025-03-30 04:00 | 118.5421 | 119.6277 | 26.4882 | 50 | 42.0539 | 0
2025-12-15 05:00 | 173.3123 | 119.6199 | 123.3123 | 50 | 0 | 0
2025-09-05 17:00 | 66.9335 | 119.6143 | 0 | 50 | 16.9335 | 0
2025-05-17 10:00 | 78.7824 | 119.5797 | 0 | 50 | 28.7824 | 0
2025-09-28 | 64.6716 | 119.5789 | 0 | 50 | 14.6716 | 0
2025-04-25 07:00 | 93.421 | 119.5776 | 43.421 | 50 | 0 | 0
2025-07-03 09:00 | 50.3105 | 119.5677 | 0 | 50 | 0.31052 | 0
2025-01-17 05:00 | 175.2609 | 119.5634 | 125.2609 | 50 | 0 | 0
2025-11-12 17:00 | 147.3249 | 119.4628 | 97.3249 | 50 | 0 | 0
2025-09-26 06:00 | 78.9114 | 119.449 | 28.9114 | 50 | 0 | 0
2025-11-22 20:00 | 144.4788 | 119.4482 | 94.4788 | 50 | 0 | 0
2025-06-17 15:00 | 53.4859 | 119.3943 | 0 | 50 | 3.4859 | 0
2025-11-18 14:00 | 129.6656 | 119.385 | 79.6656 | 50 | 0 | 0
2025-11-08 19:00 | 140.2045 | 119.3654 | 90.2045 | 50 | 0 | 0
2025-07-01 12:00 | 50.5847 | 119.3381 | 0 | 50 | 0.58466 | 0
2025-09-03 10:00 | 62.9249 | 119.3302 | 0 | 50 | 12.9249 | 0
2025-02-12 15:00 | 155.5587 | 119.319 | 105.5587 | 50 | 0 | 0
2025-11-02 21:00 | 102.8898 | 119.2774 | 52.8898 | 50 | 0 | 0
2025-06-05 16:00 | 57.0881 | 119.2612 | 0 | 50 | 7.0881 | 0
2025-11-05 07:00 | 131.527 | 119.2492 | 39.4731 | 50 | 42.0539 | 0
2025-08-12 | 52.8534 | 119.2478 | 0 | 50 | 2.8534 | 0
2025-03-02 17:00 | 147.2955 | 119.2136 | 97.2955 | 50 | 0 | 0
2025-03-09 22:00 | 128.0995 | 119.1711 | 78.0995 | 50 | 0 | 0
2025-06-09 | 50.2228 | 119.1611 | 0 | 50 | 0.22282 | 0
2025-01-25 04:00 | 149.3103 | 119.1314 | 99.3103 | 50 | 0 | 0
2025-09-06 21:00 | 65.7304 | 119.1156 | 0 | 50 | 15.7304 | 0
2025-08-11 | 53.0901 | 119.0685 | 0 | 50 | 3.0901 | 0
2025-01-22 12:00 | 155.7914 | 119.0614 | 105.7914 | 50 | 0 | 0
2025-12-31 20:00 | 165.7907 | 119.0426 | 115.7907 | 50 | 0 | 0
2025-07-09 09:00 | 52.4973 | 119.0267 | 0 | 50 | 2.4973 | 0
2025-09-05 13:00 | 64.7194 | 119.0024 | 0 | 50 | 14.7194 | 0
2025-12-29 03:00 | 143.08 | 118.9787 | 93.08 | 50 | 0 | 0
2025-12-01 23:00 | 116.8 | 118.969 | 66.8 | 50 | 0 | 0
2025-06-27 08:00 | 50.548 | 118.8145 | 0 | 8.4941 | 42.0539 | 0
2025-01-15 15:00 | 130.4084 | 118.8064 | 80.4084 | 50 | 0 | 0
2025-07-11 01:00 | 52.3284 | 118.7886 | 0 | 10.2746 | 42.0539 | 0
2025-07-08 03:00 | 48.561 | 118.6914 | 0 | 48.561 | 0 | 0
2025-08-16 16:00 | 56.1099 | 118.6756 | 0 | 50 | 6.1099 | 0
2025-09-26 22:00 | 81.0954 | 118.6738 | 0 | 50 | 31.0954 | 0
2025-12-05 11:00 | 169.0186 | 118.672 | 119.0186 | 50 | 0 | 0
2025-06-12 09:00 | 52.7768 | 118.6307 | 0 | 50 | 2.7768 | 0
2025-03-21 | 71.9218 | 118.5403 | 0 | 50 | 21.9218 | 0
2025-09-04 | 63.3632 | 118.4647 | 13.3632 | 50 | 0 | 0
2025-08-24 20:00 | 55.2192 | 118.4347 | 5.2192 | 50 | 0 | 0
2025-01-23 03:00 | 133.4597 | 118.4318 | 83.4597 | 50 | 0 | 0
2025-07-19 14:00 | 52.6001 | 118.4156 | 2.6001 | 50 | 0 | 0
2025-09-09 02:00 | 62.8952 | 118.3916 | 0 | 50 | 12.8952 | 0
2025-03-23 02:00 | 108.5755 | 118.3775 | 16.5216 | 50 | 42.0539 | 0
2025-06-11 08:00 | 51.8558 | 118.3431 | 1.8558 | 50 | 0 | 0
2025-07-20 13:00 | 51.995 | 118.3243 | 0 | 50 | 1.995 | 0
2025-10-27 21:00 | 107.9047 | 118.3096 | 57.9047 | 50 | 0 | 0
2025-07-03 07:00 | 49.2793 | 118.2827 | 0 | 49.2793 | 0 | 0
2025-11-29 10:00 | 155.8735 | 118.2774 | 105.8735 | 50 | 0 | 0
2025-02-12 07:00 | 167.5319 | 118.2551 | 75.478 | 50 | 42.0539 | 0
2025-09-13 15:00 | 67.5608 | 118.2244 | 17.5608 | 50 | 0 | 0
2025-08-13 05:00 | 51.7073 | 118.2187 | 0 | 50 | 1.7073 | 0
2025-11-06 18:00 | 143.8206 | 118.2184 | 93.8206 | 50 | 0 | 0
2025-06-28 03:00 | 48.452 | 118.2137 | 0 | 48.452 | 0 | 0
2025-12-19 12:00 | 140.5469 | 118.2083 | 90.5469 | 50 | 0 | 0
2025-09-07 16:00 | 67.6782 | 118.1858 | 0 | 50 | 17.6782 | 0
2025-05-30 17:00 | 64.2236 | 118.1666 | 0 | 50 | 14.2236 | 0
2025-01-19 23:00 | 103.6957 | 118.111 | 53.6957 | 50 | 0 | 0
2025-02-14 10:00 | 154.8731 | 118.0571 | 104.8731 | 50 | 0 | 0
2025-03-19 01:00 | 78.7073 | 118.042 | 0 | 50 | 28.7073 | 0
2025-09-29 19:00 | 88.4239 | 118.0147 | 38.4239 | 50 | 0 | 0
2025-07-09 05:00 | 49.7159 | 118.0145 | 0 | 49.7159 | 0 | 0
2025-12-10 03:00 | 132.1282 | 117.9324 | 82.1282 | 50 | 0 | 0
2025-09-01 21:00 | 60.1799 | 117.9059 | 0 | 50 | 10.1799 | 0
2025-09-03 22:00 | 66.5691 | 117.839 | 16.5691 | 50 | 0 | 0
2025-12-20 08:00 | 169.3939 | 117.8181 | 119.3939 | 50 | 0 | 0
2025-06-01 13:00 | 63.1222 | 117.8157 | 13.1222 | 50 | 0 | 0
2025-09-26 18:00 | 80.756 | 117.8118 | 0 | 50 | 30.756 | 0
2025-09-14 18:00 | 68.7916 | 117.7235 | 0 | 50 | 18.7916 | 0
2025-05-26 12:00 | 82.9824 | 117.7162 | 0 | 50 | 32.9824 | 0
2025-12-27 17:00 | 170.3021 | 117.7064 | 120.3021 | 50 | 0 | 0
2025-10-09 19:00 | 100.1999 | 117.6927 | 50.1999 | 50 | 0 | 0
2025-10-24 08:00 | 106.4913 | 117.6791 | 14.4374 | 50 | 42.0539 | 0
2025-01-26 23:00 | 108.9347 | 117.672 | 58.9347 | 50 | 0 | 0
2025-10-10 09:00 | 89.5165 | 117.66 | 0 | 50 | 39.5166 | 0
2025-01-27 22:00 | 129.5832 | 117.6562 | 79.5832 | 50 | 0 | 0
2025-12-28 15:00 | 176.7267 | 117.6427 | 126.7267 | 50 | 0 | 0
2025-09-19 15:00 | 68.993 | 117.6251 | 0 | 50 | 18.993 | 0
2025-03-15 07:00 | 157.8375 | 117.5218 | 65.7836 | 50 | 42.0539 | 0
2025-05-02 13:00 | 73.407 | 117.5024 | 0 | 50 | 23.407 | 0
2025-02-03 10:00 | 145.495 | 117.4861 | 95.495 | 50 | 0 | 0
2025-12-08 21:00 | 154.0504 | 117.4805 | 104.0504 | 50 | 0 | 0
2025-04-11 04:00 | 118.6965 | 117.4704 | 26.6426 | 50 | 42.0539 | 0
2025-11-21 20:00 | 164.8392 | 117.4257 | 114.8392 | 50 | 0 | 0
2025-06-23 19:00 | 54.0056 | 117.4185 | 0 | 11.9517 | 42.0539 | 0
2025-09-06 01:00 | 38.9495 | 117.3925 | 0 | 38.9495 | 0 | 0
2025-02-13 16:00 | 162.9144 | 117.3897 | 112.9144 | 50 | 0 | 0
2025-05-26 17:00 | 84.9599 | 117.3719 | 0 | 50 | 34.9599 | 0
2025-05-05 13:00 | 86.2719 | 117.3344 | 0 | 50 | 36.2719 | 0
2025-08-30 12:00 | 57.6376 | 117.3319 | 7.6376 | 50 | 0 | 0
2025-05-09 01:00 | 63.4386 | 117.3041 | 0 | 50 | 13.4386 | 0
2025-11-29 | 92.3348 | 117.2773 | 42.3348 | 50 | 0 | 0
2025-12-18 12:00 | 146.9478 | 117.2695 | 96.9478 | 50 | 0 | 0
2025-04-04 07:00 | 135.3854 | 117.2667 | 43.3315 | 50 | 42.0539 | 0
2025-07-08 17:00 | 53.6347 | 117.1533 | 3.6347 | 50 | 0 | 0
2025-08-05 03:00 | 39.5606 | 117.1277 | 0 | 39.5606 | 0 | 0
2025-08-31 03:00 | 54.7874 | 117.1172 | 0 | 12.7335 | 42.0539 | 0
2025-04-07 04:00 | 116.0861 | 117.1165 | 66.0861 | 50 | 0 | 0
2025-04-08 18:00 | 83.318 | 117.1127 | 0 | 50 | 33.318 | 0
2025-02-01 06:00 | 128.7742 | 117.1083 | 78.7742 | 50 | 0 | 0
2025-09-02 23:00 | 63.8778 | 117.0917 | 0 | 50 | 13.8778 | 0
2025-05-15 05:00 | 104.3895 | 117.0746 | 54.3895 | 50 | 0 | 0
2025-07-03 17:00 | 53.7498 | 117.0664 | 0 | 50 | 3.7498 | 0
2025-01-20 05:00 | 179.4523 | 117.066 | 129.4523 | 50 | 0 | 0
2025-03-06 18:00 | 159.8416 | 117.0644 | 109.8416 | 50 | 0 | 0
2025-11-10 04:00 | 136.8826 | 117.0476 | 44.8288 | 50 | 42.0539 | 0
2025-02-09 01:00 | 102.8446 | 117.0374 | 52.8446 | 50 | 0 | 0
2025-10-29 04:00 | 111.8015 | 117.036 | 19.7477 | 50 | 42.0539 | 0
2025-05-09 23:00 | 66.2601 | 117.0338 | 0 | 50 | 16.2601 | 0
2025-02-18 11:00 | 138.6229 | 117.0204 | 88.6229 | 50 | 0 | 0
2025-01-26 05:00 | 180.313 | 116.8928 | 130.313 | 50 | 0 | 0
2025-07-16 21:00 | 53.2808 | 116.8637 | 3.2808 | 50 | 0 | 0
2025-07-31 23:00 | 51.96 | 116.8518 | 1.96 | 50 | 0 | 0
2025-04-07 10:00 | 80.1235 | 116.8441 | 0 | 38.0696 | 42.0539 | 0
2025-06-08 02:00 | 50.2425 | 116.8207 | 0.2425 | 50 | 0 | 0
2025-02-06 22:00 | 131.5231 | 116.7651 | 81.5231 | 50 | 0 | 0
2025-10-16 19:00 | 110.2865 | 116.7019 | 60.2865 | 50 | 0 | 0
2025-12-27 15:00 | 169.2327 | 116.6904 | 119.2327 | 50 | 0 | 0
2025-04-21 18:00 | 87.5135 | 116.6545 | 0 | 50 | 37.5135 | 0
2025-04-21 22:00 | 93.3429 | 116.6195 | 1.289 | 50 | 42.0539 | 0
2025-07-16 01:00 | 40.1582 | 116.5778 | 0 | 40.1582 | 0 | 0
2025-03-17 23:00 | 101.477 | 116.5505 | 9.4231 | 50 | 42.0539 | 0
2025-08-24 03:00 | 50.0557 | 116.5039 | 0 | 50 | 0.05575 | 0
2025-10-04 13:00 | 73.9727 | 116.4862 | 0 | 50 | 23.9727 | 0
2025-02-01 13:00 | 131.8934 | 116.4759 | 81.8934 | 50 | 0 | 0
2025-11-14 09:00 | 142.7034 | 116.4362 | 50.6495 | 50 | 42.0539 | 0
2025-09-24 16:00 | 61.386 | 116.4218 | 0 | 50 | 11.386 | 0
2025-12-13 23:00 | 109.5427 | 116.4184 | 59.5427 | 50 | 0 | 0
2025-04-14 03:00 | 75.8408 | 116.4027 | 0 | 50 | 25.8408 | 0
2025-04-09 04:00 | 113.7079 | 116.3371 | 1.654 | 50 | 42.0539 | 20
2025-05-16 03:00 | 104.8282 | 116.3109 | 0 | 50 | 42.0539 | 12.7744
2025-03-14 07:00 | 146.3282 | 116.2986 | 54.2743 | 50 | 42.0539 | 0
2025-11-30 10:00 | 168.171 | 116.2358 | 118.171 | 50 | 0 | 0
2025-11-03 20:00 | 93.7826 | 116.1908 | 43.7826 | 50 | 0 | 0
2025-06-01 16:00 | 63.4611 | 116.1729 | 0 | 50 | 13.4611 | 0
2025-06-24 09:00 | 49.4584 | 116.1402 | 0 | 49.4584 | 0 | 0
2025-01-15 14:00 | 113.6636 | 116.1099 | 63.6636 | 50 | 0 | 0
2025-01-28 09:00 | 148.407 | 116.0774 | 98.407 | 50 | 0 | 0
2025-12-29 06:00 | 167.0326 | 116.0557 | 117.0326 | 50 | 0 | 0
2025-06-20 12:00 | 49.2472 | 116.0532 | 0 | 49.2472 | 0 | 0
2025-12-02 20:00 | 175.1206 | 116.037 | 125.1206 | 50 | 0 | 0
2025-10-09 23:00 | 72.6011 | 116.0359 | 0 | 50 | 22.6011 | 0
2025-12-15 08:00 | 173.4001 | 116.0266 | 123.4 | 50 | 0 | 0
2025-11-30 13:00 | 159.4106 | 116.0221 | 109.4106 | 50 | 0 | 0
2025-05-31 17:00 | 69.284 | 116.0058 | 0 | 50 | 19.284 | 0
2025-10-11 07:00 | 95.6268 | 115.9894 | 3.5729 | 50 | 42.0539 | 0
2025-01-07 15:00 | 161.9411 | 115.9556 | 111.9411 | 50 | 0 | 0
2025-09-07 15:00 | 67.3852 | 115.8966 | 0 | 50 | 17.3852 | 0
2025-02-24 01:00 | 107.6949 | 115.8892 | 57.6949 | 50 | 0 | 0
2025-07-20 12:00 | 52.8321 | 115.8849 | 2.8321 | 50 | 0 | 0
2025-08-23 18:00 | 56.4074 | 115.8717 | 0 | 50 | 6.4074 | 0
2025-03-24 14:00 | 125.2628 | 115.8613 | 33.2089 | 50 | 42.0539 | 0
2025-09-26 21:00 | 86.5049 | 115.8334 | 0 | 50 | 36.5049 | 0
2025-11-14 13:00 | 115.8251 | 115.8297 | 65.8251 | 50 | 0 | 0
2025-12-12 07:00 | 184.4887 | 115.7602 | 134.4887 | 50 | 0 | 0
2025-12-30 14:00 | 158.3431 | 115.7514 | 108.3431 | 50 | 0 | 0
2025-11-24 02:00 | 113.7507 | 115.6965 | 63.7507 | 50 | 0 | 0
2025-10-31 18:00 | 111.3461 | 115.639 | 61.3461 | 50 | 0 | 0
2025-07-01 06:00 | 25.9705 | 115.6388 | 0 | 25.9705 | 0 | 0
2025-12-19 19:00 | 159.6948 | 115.619 | 109.6948 | 50 | 0 | 0
2025-10-28 23:00 | 80.9396 | 115.6076 | 30.9396 | 50 | 0 | 0
2025-01-11 | 99.7368 | 115.5793 | 49.7368 | 50 | 0 | 0
2025-03-12 20:00 | 144.3495 | 115.5551 | 94.3495 | 50 | 0 | 0
2025-03-19 18:00 | 116.0337 | 115.5445 | 66.0337 | 50 | 0 | 0
2025-10-01 21:00 | 87.8473 | 115.5387 | 0 | 50 | 37.8473 | 0
2025-03-29 19:00 | 120.999 | 115.5225 | 70.999 | 50 | 0 | 0
2025-02-23 21:00 | 156.6541 | 115.4855 | 106.6541 | 50 | 0 | 0
2025-08-30 01:00 | 56.1654 | 115.473 | 0 | 50 | 6.1654 | 0
2025-09-04 15:00 | 66.4143 | 115.4357 | 0 | 50 | 16.4143 | 0
2025-03-19 20:00 | 122.1625 | 115.4315 | 72.1625 | 50 | 0 | 0
2025-11-29 16:00 | 158.223 | 115.3626 | 108.223 | 50 | 0 | 0
2025-08-01 09:00 | 50.32 | 115.3429 | 0 | 50 | 0.31995 | 0
2025-03-28 04:00 | 138.5838 | 115.3367 | 88.5838 | 50 | 0 | 0
2025-08-28 06:00 | 51.4254 | 115.3045 | 0 | 50 | 1.4254 | 0
2025-08-27 02:00 | 53.1786 | 115.2959 | 0 | 50 | 3.1786 | 0
2025-03-13 04:00 | 106.0132 | 115.2883 | 13.9593 | 50 | 42.0539 | 0
2025-03-12 18:00 | 135.6412 | 115.2785 | 85.6412 | 50 | 0 | 0
2025-08-08 21:00 | 54.3727 | 115.2743 | 0 | 50 | 4.3727 | 0
2025-11-22 05:00 | 169.1792 | 115.2606 | 119.1792 | 50 | 0 | 0
2025-12-18 20:00 | 147.4723 | 115.2482 | 97.4723 | 50 | 0 | 0
2025-09-25 09:00 | 65.173 | 115.2136 | 0 | 23.1191 | 42.0539 | 0
2025-08-29 09:00 | 66.7514 | 115.2128 | 0 | 50 | 16.7514 | 0
2025-04-02 16:00 | 109.5337 | 115.2079 | 0 | 50 | 42.0539 | 17.4798
2025-11-24 | 76.1243 | 115.108 | 26.1243 | 50 | 0 | 0
2025-12-21 15:00 | 155.8059 | 115.1023 | 105.8059 | 50 | 0 | 0
2025-08-22 20:00 | 56.2221 | 115.0992 | 0 | 50 | 6.2221 | 0
2025-01-01 01:00 | 113.6907 | 115.0948 | 63.6907 | 50 | 0 | 0
2025-12-12 | 107.5218 | 115.0943 | 57.5218 | 50 | 0 | 0
2025-09-21 02:00 | 63.9257 | 115.0572 | 0 | 50 | 13.9257 | 0
2025-12-05 18:00 | 183.3761 | 115.0221 | 133.3761 | 50 | 0 | 0
2025-03-05 17:00 | 148.8279 | 114.9221 | 98.8279 | 50 | 0 | 0
2025-11-13 | 75.9279 | 114.9037 | 25.9279 | 50 | 0 | 0
2025-09-10 10:00 | 62.6079 | 114.861 | 0 | 50 | 12.6079 | 0
2025-07-01 10:00 | 49.8015 | 114.8562 | 0 | 49.8015 | 0 | 0
2025-10-29 23:00 | 74.8278 | 114.8507 | 24.8278 | 50 | 0 | 0
2025-01-22 06:00 | 171.8295 | 114.8146 | 121.8295 | 50 | 0 | 0
2025-12-02 17:00 | 186.7206 | 114.8121 | 136.7206 | 50 | 0 | 0
2025-08-31 08:00 | 54.5351 | 114.8033 | 4.5351 | 50 | 0 | 0
2025-09-26 08:00 | 78.0072 | 114.802 | 0 | 50 | 28.0072 | 0
2025-08-16 15:00 | 54.8034 | 114.7995 | 0 | 50 | 4.8034 | 0
2025-02-15 20:00 | 145.8013 | 114.7519 | 95.8013 | 50 | 0 | 0
2025-06-20 23:00 | 51.4785 | 114.7128 | 0 | 50 | 1.4785 | 0
2025-11-16 07:00 | 115.6226 | 114.7068 | 23.5687 | 50 | 42.0539 | 0
2025-06-13 11:00 | 55.5461 | 114.6796 | 0 | 50 | 5.5461 | 0
2025-03-01 23:00 | 94.2168 | 114.6789 | 44.2168 | 50 | 0 | 0
2025-12-05 01:00 | 139.3209 | 114.6205 | 89.3209 | 50 | 0 | 0
2025-03-08 03:00 | 123.1422 | 114.6181 | 31.0883 | 50 | 42.0539 | 0
2025-01-16 11:00 | 126.7902 | 114.5794 | 76.7902 | 50 | 0 | 0
2025-07-14 16:00 | 53.7801 | 114.5369 | 0 | 50 | 3.7801 | 0
2025-08-06 | 51.5848 | 114.4899 | 0 | 50 | 1.5848 | 0
2025-10-16 22:00 | 91.7093 | 114.4819 | 41.7093 | 50 | 0 | 0
2025-09-06 14:00 | 65.5607 | 114.4762 | 0 | 23.5068 | 42.0539 | 0
2025-06-20 21:00 | 51.4445 | 114.4198 | 0 | 50 | 1.4445 | 0
2025-01-25 23:00 | 109.314 | 114.4182 | 59.314 | 50 | 0 | 0
2025-07-23 15:00 | 57.3616 | 114.3433 | 0 | 50 | 7.3616 | 0
2025-01-09 08:00 | 151.4342 | 114.2904 | 101.4342 | 50 | 0 | 0
2025-06-23 14:00 | 53.4953 | 114.2796 | 0 | 50 | 3.4953 | 0
2025-02-07 05:00 | 161.9858 | 114.2787 | 69.9319 | 50 | 42.0539 | 0
2025-02-27 18:00 | 164.1843 | 114.2416 | 114.1843 | 50 | 0 | 0
2025-11-30 05:00 | 166.8825 | 114.238 | 116.8825 | 50 | 0 | 0
2025-09-10 22:00 | 58.0843 | 114.2002 | 0 | 16.0304 | 42.0539 | 0
2025-02-28 17:00 | 155.9732 | 114.1557 | 105.9732 | 50 | 0 | 0
2025-06-26 06:00 | 49.464 | 114.0497 | 0 | 49.464 | 0 | 0
2025-06-28 16:00 | 54.4777 | 114.0293 | 0 | 50 | 4.4777 | 0
2025-08-16 14:00 | 54.2563 | 114.0007 | 4.2563 | 50 | 0 | 0
2025-08-16 17:00 | 56.7701 | 113.9029 | 0 | 50 | 6.7701 | 0
2025-06-22 02:00 | 49.0731 | 113.8826 | 0 | 49.0731 | 0 | 0
2025-01-11 23:00 | 104.8394 | 113.8806 | 54.8394 | 50 | 0 | 0
2025-01-28 10:00 | 142.2656 | 113.8414 | 92.2656 | 50 | 0 | 0
2025-02-12 22:00 | 141.8775 | 113.8283 | 91.8775 | 50 | 0 | 0
2025-01-14 | 131.7789 | 113.7731 | 81.7789 | 50 | 0 | 0
2025-11-07 22:00 | 107.4692 | 113.7506 | 57.4692 | 50 | 0 | 0
2025-09-28 10:00 | 92.1065 | 113.7432 | 0.052649 | 50 | 42.0539 | 0
2025-11-29 11:00 | 148.8621 | 113.7089 | 98.8621 | 50 | 0 | 0
2025-02-16 06:00 | 133.2749 | 113.7041 | 41.221 | 50 | 42.0539 | 0
2025-07-09 03:00 | 49.9725 | 113.6961 | 0 | 49.9725 | 0 | 0
2025-01-13 | 91.6359 | 113.6819 | 41.6359 | 50 | 0 | 0
2025-11-21 08:00 | 170.8263 | 113.6688 | 78.7725 | 50 | 42.0539 | 0
2025-01-31 19:00 | 139.7804 | 113.6661 | 89.7804 | 50 | 0 | 0
2025-09-07 19:00 | 76.4864 | 113.664 | 0 | 50 | 26.4864 | 0
2025-06-20 08:00 | 53.4642 | 113.6638 | 0 | 50 | 3.4642 | 0
2025-06-06 08:00 | 52.4688 | 113.5948 | 0 | 50 | 2.4688 | 0
2025-12-11 13:00 | 186.485 | 113.5896 | 136.485 | 50 | 0 | 0
2025-11-14 14:00 | 123.6953 | 113.5713 | 73.6953 | 50 | 0 | 0
2025-09-02 08:00 | 63.0423 | 113.5474 | 0 | 50 | 13.0423 | 0
2025-08-02 03:00 | 50.4303 | 113.5312 | 0 | 50 | 0.43028 | 0
2025-08-03 07:00 | 27.2394 | 113.462 | 0 | 27.2394 | 0 | 0
2025-12-21 19:00 | 163.3103 | 113.4619 | 113.3103 | 50 | 0 | 0
2025-05-08 06:00 | 101.6932 | 113.4203 | 0 | 50 | 42.0539 | 9.6394
2025-11-13 09:00 | 142.8041 | 113.3562 | 50.7503 | 50 | 42.0539 | 0
2025-12-07 18:00 | 153.7384 | 113.3303 | 103.7384 | 50 | 0 | 0
2025-12-30 22:00 | 140.8856 | 113.2973 | 90.8856 | 50 | 0 | 0
2025-10-11 13:00 | 95.597 | 113.2961 | 3.5431 | 50 | 42.0539 | 0
2025-04-29 03:00 | 56.7268 | 113.2956 | 0 | 14.6729 | 42.0539 | 0
2025-06-13 19:00 | 57.7239 | 113.2884 | 0 | 50 | 7.7239 | 0
2025-01-10 18:00 | 142.3168 | 113.2845 | 92.3168 | 50 | 0 | 0
2025-11-25 02:00 | 109.597 | 113.2508 | 59.597 | 50 | 0 | 0
2025-07-19 22:00 | 52.5449 | 113.2488 | 2.5449 | 50 | 0 | 0
2025-10-10 | 64.4668 | 113.2017 | 0 | 50 | 14.4668 | 0
2025-12-18 21:00 | 146.1729 | 113.1905 | 96.1729 | 50 | 0 | 0
2025-03-31 03:00 | 128.929 | 113.1643 | 16.8751 | 50 | 42.0539 | 20
2025-08-09 21:00 | 55.8805 | 113.1518 | 5.8805 | 50 | 0 | 0
2025-10-06 09:00 | 84.7981 | 113.1397 | 0 | 50 | 34.7981 | 0
2025-09-08 12:00 | 65.9775 | 113.1256 | 0 | 23.9236 | 42.0539 | 0
2025-01-07 11:00 | 174.4591 | 113.0978 | 124.4591 | 50 | 0 | 0
2025-02-13 01:00 | 111.369 | 113.0868 | 61.369 | 50 | 0 | 0
2025-09-01 15:00 | 59.2955 | 113.0726 | 0 | 50 | 9.2955 | 0
2025-09-25 14:00 | 68.2501 | 113.0486 | 18.2501 | 50 | 0 | 0
2025-03-30 11:00 | 133.8239 | 113.0036 | 41.77 | 50 | 42.0539 | 0
2025-09-23 01:00 | 77.5358 | 112.9749 | 0 | 50 | 27.5358 | 0
2025-12-12 13:00 | 179.5672 | 112.9246 | 129.5672 | 50 | 0 | 0
2025-01-14 21:00 | 132.4715 | 112.9084 | 82.4715 | 50 | 0 | 0
2025-02-28 19:00 | 166.8665 | 112.8911 | 116.8665 | 50 | 0 | 0
2025-03-09 08:00 | 149.0404 | 112.8753 | 36.9865 | 50 | 42.0539 | 20
2025-09-14 14:00 | 66.074 | 112.8553 | 16.074 | 50 | 0 | 0
2025-03-14 18:00 | 143.3421 | 112.8342 | 93.3421 | 50 | 0 | 0
2025-07-23 07:00 | 48.2566 | 112.802 | 0 | 48.2566 | 0 | 0
2025-07-09 12:00 | 55.987 | 112.7991 | 0 | 50 | 5.987 | 0
2025-04-04 17:00 | 109.9242 | 112.7914 | 59.9242 | 50 | 0 | 0
2025-06-19 02:00 | 50.0273 | 112.7905 | 0 | 7.9734 | 42.0539 | 0
2025-03-03 05:00 | 158.2587 | 112.77 | 66.2048 | 50 | 42.0539 | 0
2025-12-28 22:00 | 141.3135 | 112.7685 | 91.3135 | 50 | 0 | 0
2025-02-19 13:00 | 136.4715 | 112.7343 | 86.4715 | 50 | 0 | 0
2025-07-25 02:00 | 27.8969 | 112.7026 | 0 | 27.8969 | 0 | 0
2025-01-30 11:00 | 140.6698 | 112.6774 | 90.6698 | 50 | 0 | 0
2025-07-31 16:00 | 54.1901 | 112.6628 | 4.1901 | 50 | 0 | 0
2025-01-23 01:00 | 110.4262 | 112.6451 | 60.4262 | 50 | 0 | 0
2025-02-26 02:00 | 115.2737 | 112.6185 | 23.2198 | 50 | 42.0539 | 0
2025-10-24 23:00 | 78.5 | 112.6021 | 28.5 | 50 | 0 | 0
2025-01-04 | 107.109 | 112.538 | 57.109 | 50 | 0 | 0
2025-09-18 15:00 | 67.0324 | 112.5343 | 0 | 50 | 17.0324 | 0
2025-10-28 12:00 | 102.1707 | 112.5333 | 52.1707 | 50 | 0 | 0
2025-09-14 19:00 | 66.8532 | 112.5318 | 0 | 50 | 16.8532 | 0
2025-06-25 20:00 | 54.5079 | 112.5271 | 0 | 50 | 4.5079 | 0
2025-01-16 22:00 | 132.084 | 112.5229 | 82.084 | 50 | 0 | 0
2025-11-25 22:00 | 144.5984 | 112.5174 | 94.5984 | 50 | 0 | 0
2025-02-19 11:00 | 155.5416 | 112.516 | 105.5416 | 50 | 0 | 0
2025-08-13 07:00 | 51.7439 | 112.4914 | 1.7439 | 50 | 0 | 0
2025-03-19 06:00 | 143.0195 | 112.4851 | 30.9657 | 50 | 42.0539 | 20
2025-05-14 05:00 | 117.4481 | 112.421 | 5.3942 | 50 | 42.0539 | 20
2025-12-02 23:00 | 109.2575 | 112.4193 | 59.2575 | 50 | 0 | 0
2025-09-25 18:00 | 62.1261 | 112.3875 | 0 | 20.0722 | 42.0539 | 0
2025-11-18 22:00 | 110.7484 | 112.2826 | 60.7484 | 50 | 0 | 0
2025-05-23 19:00 | 58.8966 | 112.2578 | 0 | 50 | 8.8966 | 0
2025-04-14 02:00 | 65.2212 | 112.2475 | 0 | 50 | 15.2212 | 0
2025-02-04 13:00 | 145.3148 | 112.2468 | 95.3148 | 50 | 0 | 0
2025-07-10 11:00 | 53.8099 | 112.1764 | 0 | 50 | 3.8099 | 0
2025-03-16 18:00 | 158.6351 | 112.1758 | 108.6351 | 50 | 0 | 0
2025-05-18 06:00 | 90.0204 | 112.1723 | 0 | 47.9665 | 42.0539 | 0
2025-08-17 05:00 | 27.6982 | 112.1509 | 0 | 27.6982 | 0 | 0
2025-12-11 23:00 | 106.9887 | 112.1493 | 56.9887 | 50 | 0 | 0
2025-11-22 02:00 | 113.4969 | 112.139 | 63.4969 | 50 | 0 | 0
2025-12-23 09:00 | 134.0759 | 112.0684 | 84.0759 | 50 | 0 | 0
2025-04-07 03:00 | 97.5286 | 112.0436 | 5.4747 | 50 | 42.0539 | 0
2025-05-05 22:00 | 94.4772 | 112.034 | 2.4233 | 50 | 42.0539 | 0
2025-04-27 01:00 | 64.129 | 112.0265 | 0 | 50 | 14.129 | 0
2025-07-05 | 50.9 | 112.005 | 0 | 8.8461 | 42.0539 | 0
2025-03-23 17:00 | 138.9416 | 111.9808 | 88.9416 | 50 | 0 | 0
2025-05-24 18:00 | 57.2251 | 111.9805 | 0 | 50 | 7.2251 | 0
2025-04-17 06:00 | 121.191 | 111.9528 | 29.1371 | 50 | 42.0539 | 0
2025-10-07 17:00 | 91.1494 | 111.8871 | 41.1494 | 50 | 0 | 0
2025-01-28 | 142.6094 | 111.8493 | 92.6094 | 50 | 0 | 0
2025-02-08 07:00 | 159.9282 | 111.8286 | 100 | 50 | 9.9282 | 0
2025-07-04 20:00 | 53.5526 | 111.7946 | 0 | 50 | 3.5526 | 0
2025-05-05 18:00 | 92.5982 | 111.7367 | 42.5982 | 50 | 0 | 0
2025-06-03 13:00 | 53.8455 | 111.7296 | 0 | 50 | 3.8455 | 0
2025-04-22 10:00 | 87.328 | 111.7125 | 0 | 45.2742 | 42.0539 | 0
2025-09-10 17:00 | 59.9062 | 111.6904 | 0 | 50 | 9.9062 | 0
2025-02-08 05:00 | 171.3786 | 111.6267 | 79.3247 | 50 | 42.0539 | 0
2025-01-21 20:00 | 175.5002 | 111.5246 | 125.5002 | 50 | 0 | 0
2025-01-02 12:00 | 168.604 | 111.4894 | 118.604 | 50 | 0 | 0
2025-11-03 19:00 | 99.4247 | 111.4766 | 49.4247 | 50 | 0 | 0
2025-03-28 09:00 | 104.5853 | 111.4721 | 0 | 50 | 42.0539 | 12.5314
2025-09-14 02:00 | 44.2804 | 111.4418 | 0 | 44.2804 | 0 | 0
2025-03-29 14:00 | 85.053 | 111.4303 | 0 | 50 | 35.053 | 0
2025-06-23 06:00 | 52.2317 | 111.4214 | 0 | 10.1778 | 42.0539 | 0
2025-04-26 16:00 | 80.0881 | 111.4018 | 30.0881 | 50 | 0 | 0
2025-10-18 13:00 | 108.533 | 111.3754 | 16.4791 | 50 | 42.0539 | 0
2025-03-28 | 77.3207 | 111.3708 | 27.3207 | 50 | 0 | 0
2025-09-05 16:00 | 67.4097 | 111.3212 | 0 | 25.3558 | 42.0539 | 0
2025-04-21 07:00 | 107.8411 | 111.3163 | 15.7872 | 50 | 42.0539 | 0
2025-12-23 08:00 | 139.7501 | 111.3038 | 89.7501 | 50 | 0 | 0
2025-11-30 06:00 | 168.7125 | 111.2908 | 118.7125 | 50 | 0 | 0
2025-12-20 11:00 | 147.1939 | 111.2784 | 97.1939 | 50 | 0 | 0
2025-12-16 13:00 | 150.1669 | 111.2684 | 100.1669 | 50 | 0 | 0
2025-01-05 03:00 | 126.7567 | 111.2633 | 76.7567 | 50 | 0 | 0
2025-12-31 09:00 | 175.1658 | 111.2192 | 125.1658 | 50 | 0 | 0
2025-10-30 16:00 | 118.0188 | 111.1738 | 68.0187 | 50 | 0 | 0
2025-03-10 03:00 | 120.891 | 111.173 | 28.8371 | 50 | 42.0539 | 0
2025-01-23 14:00 | 157.4605 | 111.1365 | 107.4605 | 50 | 0 | 0
2025-01-26 04:00 | 153.8096 | 111.1361 | 103.8096 | 50 | 0 | 0
2025-05-28 17:00 | 66.9019 | 111.1257 | 0 | 50 | 16.9019 | 0
2025-03-12 19:00 | 145.5275 | 111.1127 | 95.5275 | 50 | 0 | 0
2025-01-13 18:00 | 179.3732 | 111.1062 | 129.3732 | 50 | 0 | 0
2025-11-22 18:00 | 145.4416 | 111.0914 | 95.4416 | 50 | 0 | 0
2025-02-03 04:00 | 145.4304 | 111.046 | 95.4304 | 50 | 0 | 0
2025-07-05 03:00 | 49.5691 | 111.0069 | 0 | 49.5691 | 0 | 0
2025-01-13 15:00 | 150.6347 | 110.9638 | 100.6347 | 50 | 0 | 0
2025-07-04 07:00 | 49.4033 | 110.9189 | 0 | 49.4033 | 0 | 0
2025-12-23 19:00 | 138.563 | 110.9127 | 88.563 | 50 | 0 | 0
2025-12-05 07:00 | 186.2781 | 110.9009 | 136.2781 | 50 | 0 | 0
2025-08-23 17:00 | 55.8028 | 110.8965 | 0 | 50 | 5.8028 | 0
2025-09-11 23:00 | 65.0038 | 110.8884 | 0 | 50 | 15.0038 | 0
2025-09-18 07:00 | 63.3484 | 110.8725 | 0 | 50 | 13.3484 | 0
2025-09-24 09:00 | 66.2731 | 110.8644 | 0 | 50 | 16.2731 | 0
2025-02-15 08:00 | 164.1663 | 110.8302 | 52.1125 | 50 | 42.0539 | 20
2025-02-24 11:00 | 140.1516 | 110.7869 | 90.1516 | 50 | 0 | 0
2025-06-25 09:00 | 45.4355 | 110.7195 | 0 | 45.4355 | 0 | 0
2025-03-09 03:00 | 126.2798 | 110.7102 | 34.2259 | 50 | 42.0539 | 0
2025-02-22 05:00 | 143.8413 | 110.7061 | 93.8413 | 50 | 0 | 0
2025-09-16 07:00 | 56.5245 | 110.705 | 6.5245 | 50 | 0 | 0
2025-01-04 03:00 | 113.8815 | 110.675 | 63.8815 | 50 | 0 | 0
2025-10-24 16:00 | 97.5549 | 110.6256 | 47.5549 | 50 | 0 | 0
2025-11-11 01:00 | 108.8245 | 110.5829 | 58.8245 | 50 | 0 | 0
2025-03-10 05:00 | 149.5098 | 110.5808 | 57.4559 | 50 | 42.0539 | 0
2025-09-15 02:00 | 51.8949 | 110.557 | 1.8949 | 50 | 0 | 0
2025-05-02 17:00 | 72.6937 | 110.5565 | 0 | 50 | 22.6937 | 0
2025-03-26 04:00 | 169.2127 | 110.5286 | 57.1588 | 50 | 42.0539 | 20
2025-05-17 05:00 | 77.7722 | 110.5277 | 0 | 50 | 27.7722 | 0
2025-11-11 18:00 | 149.6841 | 110.5048 | 99.6841 | 50 | 0 | 0
2025-02-12 19:00 | 166.7619 | 110.469 | 116.7619 | 50 | 0 | 0
2025-12-22 04:00 | 154.153 | 110.4176 | 104.153 | 50 | 0 | 0
2025-07-11 04:00 | 50.2621 | 110.3747 | 0 | 50 | 0.26212 | 0
2025-03-04 08:00 | 158.0272 | 110.3072 | 65.9733 | 50 | 42.0539 | 0
2025-01-31 09:00 | 130.7889 | 110.2972 | 80.7889 | 50 | 0 | 0
2025-09-10 03:00 | 62.0164 | 110.2729 | 0 | 19.9625 | 42.0539 | 0
2025-08-19 17:00 | 54.7619 | 110.2712 | 0 | 12.708 | 42.0539 | 0
2025-01-19 13:00 | 159.8904 | 110.2463 | 109.8904 | 50 | 0 | 0
2025-02-06 16:00 | 156.8141 | 110.2304 | 106.8141 | 50 | 0 | 0
2025-11-08 15:00 | 115.165 | 110.2245 | 65.165 | 50 | 0 | 0
2025-12-26 06:00 | 149.7487 | 110.2193 | 99.7487 | 50 | 0 | 0
2025-03-29 01:00 | 93.1596 | 110.2132 | 1.1057 | 50 | 42.0539 | 0
2025-10-06 20:00 | 109.0533 | 110.1914 | 59.0533 | 50 | 0 | 0
2025-05-31 21:00 | 70.4734 | 110.1662 | 0 | 50 | 20.4734 | 0
2025-03-11 20:00 | 143.6492 | 110.1617 | 93.6492 | 50 | 0 | 0
2025-08-07 15:00 | 54.7556 | 110.1533 | 0 | 12.7017 | 42.0539 | 0
2025-05-30 | 56.4591 | 110.1089 | 0 | 50 | 6.4591 | 0
2025-11-29 07:00 | 153.2749 | 110.0923 | 103.2749 | 50 | 0 | 0
2025-10-25 02:00 | 70.2816 | 110.0582 | 0 | 50 | 20.2816 | 0
2025-08-18 13:00 | 54.2814 | 110.0326 | 0 | 50 | 4.2814 | 0
2025-07-09 17:00 | 53.3134 | 110.0203 | 0 | 11.2595 | 42.0539 | 0
2025-06-23 02:00 | 52.7137 | 109.9609 | 0 | 50 | 2.7137 | 0
2025-09-17 23:00 | 58.6718 | 109.9275 | 0 | 16.6179 | 42.0539 | 0
2025-07-25 22:00 | 53.0505 | 109.869 | 0 | 10.9966 | 42.0539 | 0
2025-05-11 12:00 | 64.3988 | 109.8265 | 0 | 22.345 | 42.0539 | 0
2025-02-09 18:00 | 138.9932 | 109.7472 | 88.9932 | 50 | 0 | 0
2025-12-23 11:00 | 129.6068 | 109.6974 | 79.6068 | 50 | 0 | 0
2025-10-08 09:00 | 87.9273 | 109.689 | 0 | 50 | 37.9273 | 0
2025-08-30 11:00 | 57.0462 | 109.6852 | 0 | 50 | 7.0462 | 0
2025-09-04 05:00 | 62.1201 | 109.6799 | 0 | 50 | 12.1201 | 0
2025-12-01 06:00 | 173.661 | 109.6572 | 123.661 | 50 | 0 | 0
2025-11-25 11:00 | 146.3689 | 109.6374 | 96.3689 | 50 | 0 | 0
2025-02-28 15:00 | 137.2687 | 109.5932 | 87.2687 | 50 | 0 | 0
2025-01-11 07:00 | 145.0226 | 109.5885 | 95.0226 | 50 | 0 | 0
2025-08-07 04:00 | 50.7261 | 109.5464 | 0 | 50 | 0.72615 | 0
2025-02-04 19:00 | 162.6514 | 109.5064 | 112.6514 | 50 | 0 | 0
2025-11-07 11:00 | 122.4566 | 109.5043 | 72.4566 | 50 | 0 | 0
2025-07-22 17:00 | 53.6709 | 109.394 | 0 | 50 | 3.6709 | 0
2025-01-17 06:00 | 170.4438 | 109.3738 | 100.4438 | 50 | 0 | 20
2025-02-25 02:00 | 89.3993 | 109.3452 | 0 | 47.3454 | 42.0539 | 0
2025-08-25 22:00 | 53.8302 | 109.2572 | 0 | 50 | 3.8302 | 0
2025-08-14 03:00 | 51.1627 | 109.2002 | 0 | 50 | 1.1627 | 0
2025-11-15 15:00 | 106.175 | 109.1717 | 56.175 | 50 | 0 | 0
2025-01-20 21:00 | 170.3074 | 109.1683 | 120.3074 | 50 | 0 | 0
2025-02-03 15:00 | 144.2384 | 109.1587 | 94.2384 | 50 | 0 | 0
2025-01-17 08:00 | 169.9135 | 109.1366 | 119.9135 | 50 | 0 | 0
2025-10-17 02:00 | 73.4153 | 109.1272 | 0 | 50 | 23.4153 | 0
2025-08-29 03:00 | 54.0362 | 109.1266 | 0 | 50 | 4.0362 | 0
2025-04-22 11:00 | 84.6314 | 109.0848 | 0 | 50 | 34.6314 | 0
2025-01-02 01:00 | 131.8315 | 109.0803 | 81.8315 | 50 | 0 | 0
2025-09-20 | 65.411 | 109.0455 | 0 | 23.3572 | 42.0539 | 0
2025-05-03 12:00 | 98.5228 | 109.012 | 6.4689 | 50 | 42.0539 | 0
2025-10-22 20:00 | 112.5445 | 109.0037 | 62.5445 | 50 | 0 | 0
2025-04-27 22:00 | 88.7489 | 109.001 | 0 | 50 | 38.7489 | 0
2025-01-31 15:00 | 129.9145 | 108.9699 | 79.9145 | 50 | 0 | 0
2025-03-31 20:00 | 151.2558 | 108.9378 | 59.2019 | 50 | 42.0539 | 0
2025-01-23 12:00 | 152.7319 | 108.9123 | 102.7319 | 50 | 0 | 0
2025-07-17 21:00 | 52.526 | 108.8895 | 0 | 50 | 2.526 | 0
2025-08-28 19:00 | 70.2711 | 108.8806 | 0 | 50 | 20.2711 | 0
2025-03-01 08:00 | 158.7527 | 108.8548 | 46.6988 | 50 | 42.0539 | 20
2025-10-23 18:00 | 104.6685 | 108.809 | 54.6685 | 50 | 0 | 0
2025-12-01 07:00 | 176.3787 | 108.7491 | 126.3787 | 50 | 0 | 0
2025-03-15 02:00 | 109.6949 | 108.7077 | 0 | 50 | 42.0539 | 17.641
2025-03-27 19:00 | 137.3659 | 108.6894 | 87.3659 | 50 | 0 | 0
2025-02-14 07:00 | 169.1988 | 108.6772 | 77.1449 | 50 | 42.0539 | 0
2025-10-21 07:00 | 138.892 | 108.6745 | 46.8381 | 50 | 42.0539 | 0
2025-01-06 12:00 | 161.5474 | 108.6463 | 111.5474 | 50 | 0 | 0
2025-06-22 07:00 | 49.326 | 108.6358 | 0 | 49.326 | 0 | 0
2025-11-02 15:00 | 104.0086 | 108.6293 | 54.0086 | 50 | 0 | 0
2025-02-05 06:00 | 163.4642 | 108.572 | 113.4642 | 50 | 0 | 0
2025-03-09 06:00 | 165.2854 | 108.5701 | 73.2315 | 50 | 42.0539 | 0
2025-05-04 09:00 | 84.3272 | 108.5577 | 0 | 50 | 34.3272 | 0
2025-07-10 05:00 | 49.6962 | 108.526 | 0 | 7.6423 | 42.0539 | 0
2025-11-25 10:00 | 157.0096 | 108.5246 | 107.0096 | 50 | 0 | 0
2025-11-28 07:00 | 155.107 | 108.5182 | 105.107 | 50 | 0 | 0
2025-09-24 18:00 | 61.6944 | 108.503 | 0 | 50 | 11.6944 | 0
2025-02-26 21:00 | 153.7042 | 108.4677 | 103.7042 | 50 | 0 | 0
2025-09-16 18:00 | 60.21 | 108.4583 | 0 | 50 | 10.21 | 0
2025-09-02 02:00 | 55.0229 | 108.4048 | 5.0229 | 50 | 0 | 0
2025-01-21 03:00 | 125.9941 | 108.3548 | 75.9942 | 50 | 0 | 0
2025-12-21 13:00 | 154.6378 | 108.333 | 104.6378 | 50 | 0 | 0
2025-02-26 08:00 | 156.4771 | 108.2657 | 64.4233 | 50 | 42.0539 | 0
2025-08-09 15:00 | 54.8581 | 108.2269 | 0 | 50 | 4.8581 | 0
2025-02-11 07:00 | 156.5179 | 108.2085 | 64.464 | 50 | 42.0539 | 0
2025-03-10 06:00 | 134.5117 | 108.1985 | 22.4579 | 50 | 42.0539 | 20
2025-11-24 17:00 | 165.5793 | 108.1947 | 115.5793 | 50 | 0 | 0
2025-02-20 03:00 | 125.9224 | 108.1939 | 33.8685 | 50 | 42.0539 | 0
2025-07-21 18:00 | 53.5812 | 108.1549 | 0 | 50 | 3.5812 | 0
2025-10-27 11:00 | 103.2864 | 108.1281 | 11.2325 | 50 | 42.0539 | 0
2025-11-27 08:00 | 180.522 | 108.111 | 130.522 | 50 | 0 | 0
2025-03-07 07:00 | 156.4532 | 108.0968 | 106.4532 | 50 | 0 | 0
2025-09-21 22:00 | 68.3565 | 108.0789 | 0 | 50 | 18.3565 | 0
2025-05-24 23:00 | 71.6546 | 108.051 | 0 | 50 | 21.6546 | 0
2025-10-10 21:00 | 90.5983 | 108.0505 | 40.5983 | 50 | 0 | 0
2025-05-28 07:00 | 70.5836 | 108.0349 | 0 | 50 | 20.5836 | 0
2025-11-21 11:00 | 148.1196 | 108.0299 | 98.1196 | 50 | 0 | 0
2025-05-10 23:00 | 60.3729 | 107.9341 | 0 | 50 | 10.3729 | 0
2025-07-25 09:00 | 50.856 | 107.9052 | 0 | 8.8021 | 42.0539 | 0
2025-07-31 01:00 | 50.6229 | 107.9011 | 0.6229 | 50 | 0 | 0
2025-11-20 | 75.8243 | 107.8903 | 25.8243 | 50 | 0 | 0
2025-06-11 05:00 | 51.9871 | 107.8262 | 1.9871 | 50 | 0 | 0
2025-07-28 12:00 | 52.0725 | 107.8245 | 0 | 10.0186 | 42.0539 | 0
2025-10-15 13:00 | 122.0239 | 107.7767 | 29.97 | 50 | 42.0539 | 0
2025-12-27 06:00 | 167.9543 | 107.7318 | 117.9543 | 50 | 0 | 0
2025-05-31 22:00 | 72.8429 | 107.7034 | 0 | 50 | 22.8429 | 0
2025-10-30 11:00 | 106.798 | 107.6987 | 14.7442 | 50 | 42.0539 | 0
2025-08-15 07:00 | 53.0521 | 107.6528 | 3.0521 | 50 | 0 | 0
2025-07-22 05:00 | 27.3568 | 107.6399 | 0 | 27.3568 | 0 | 0
2025-01-21 05:00 | 182.2454 | 107.6232 | 132.2454 | 50 | 0 | 0
2025-11-24 23:00 | 119.5168 | 107.6196 | 69.5168 | 50 | 0 | 0
2025-08-18 20:00 | 56.154 | 107.5838 | 0 | 50 | 6.154 | 0
2025-10-02 14:00 | 84.7222 | 107.5017 | 0 | 50 | 34.7222 | 0
2025-06-21 18:00 | 53.2383 | 107.4835 | 0 | 50 | 3.2383 | 0
2025-08-16 10:00 | 52.0191 | 107.474 | 0 | 9.9652 | 42.0539 | 0
2025-07-30 16:00 | 53.0375 | 107.4344 | 0 | 50 | 3.0375 | 0
2025-01-27 13:00 | 140.4037 | 107.4337 | 90.4037 | 50 | 0 | 0
2025-06-14 03:00 | 41.1823 | 107.413 | 0 | 41.1823 | 0 | 0
2025-09-26 11:00 | 79.7375 | 107.4083 | 29.7375 | 50 | 0 | 0
2025-12-06 18:00 | 174.3291 | 107.4062 | 124.3291 | 50 | 0 | 0
2025-10-01 16:00 | 82.0134 | 107.3943 | 0 | 50 | 32.0134 | 0
2025-03-08 01:00 | 107.6835 | 107.3803 | 15.6296 | 50 | 42.0539 | 0
2025-04-12 13:00 | 82.8061 | 107.3732 | 0 | 50 | 32.8061 | 0
2025-08-29 12:00 | 56.2244 | 107.3507 | 0 | 50 | 6.2244 | 0
2025-06-15 21:00 | 50.953 | 107.3485 | 0 | 50 | 0.95303 | 0
2025-01-14 19:00 | 144.399 | 107.3329 | 94.399 | 50 | 0 | 0
2025-05-27 15:00 | 66.9937 | 107.319 | 0 | 50 | 16.9937 | 0
2025-03-08 04:00 | 133.0461 | 107.2717 | 40.9922 | 50 | 42.0539 | 0
2025-10-28 06:00 | 123.688 | 107.2644 | 31.6342 | 50 | 42.0539 | 0
2025-10-03 12:00 | 83.5513 | 107.2561 | 0 | 50 | 33.5513 | 0
2025-09-19 03:00 | 62.9166 | 107.2505 | 12.9166 | 50 | 0 | 0
2025-05-22 06:00 | 75.4224 | 107.2369 | 0 | 50 | 25.4224 | 0
2025-03-13 13:00 | 128.8596 | 107.1949 | 78.8596 | 50 | 0 | 0
2025-01-30 06:00 | 172.9995 | 107.1435 | 122.9995 | 50 | 0 | 0
2025-08-07 10:00 | 51.4991 | 107.127 | 0 | 50 | 1.4991 | 0
2025-06-07 21:00 | 66.721 | 107.0137 | 0 | 24.6671 | 42.0539 | 0
2025-03-24 08:00 | 150.0138 | 107.01 | 57.96 | 50 | 42.0539 | 0
2025-09-29 10:00 | 78.8167 | 106.9208 | 0 | 50 | 28.8167 | 0
2025-04-11 07:00 | 102.6955 | 106.8805 | 10.6417 | 50 | 42.0539 | 0
2025-09-10 02:00 | 50.6907 | 106.8725 | 0 | 50 | 0.69066 | 0
2025-08-02 07:00 | 49.537 | 106.8338 | 0 | 49.537 | 0 | 0
2025-04-30 10:00 | 84.4008 | 106.8246 | 0 | 50 | 34.4008 | 0
2025-05-25 08:00 | 69.5013 | 106.8091 | 0 | 50 | 19.5013 | 0
2025-09-15 11:00 | 64.5966 | 106.782 | 0 | 50 | 14.5966 | 0
2025-04-02 17:00 | 120.2203 | 106.7819 | 28.1664 | 50 | 42.0539 | 0
2025-02-20 15:00 | 145.995 | 106.7759 | 95.995 | 50 | 0 | 0
2025-05-25 06:00 | 77.8077 | 106.7557 | 0 | 50 | 27.8077 | 0
2025-01-11 21:00 | 158.9147 | 106.6983 | 108.9147 | 50 | 0 | 0
2025-05-23 09:00 | 63.9792 | 106.6512 | 0 | 50 | 13.9792 | 0
2025-09-01 01:00 | 55.5215 | 106.6431 | 0 | 50 | 5.5215 | 0
2025-04-05 06:00 | 125.7429 | 106.584 | 13.689 | 50 | 42.0539 | 20
2025-10-27 20:00 | 108.9748 | 106.5736 | 58.9748 | 50 | 0 | 0
2025-12-15 11:00 | 162.6059 | 106.561 | 112.6059 | 50 | 0 | 0
2025-05-13 10:00 | 85.5741 | 106.5554 | 0 | 43.5202 | 42.0539 | 0
2025-02-20 01:00 | 99.6175 | 106.5386 | 49.6175 | 50 | 0 | 0
2025-04-22 19:00 | 88.7838 | 106.5269 | 0 | 50 | 38.7838 | 0
2025-03-05 21:00 | 161.349 | 106.4886 | 111.349 | 50 | 0 | 0
2025-06-30 01:00 | 50.9289 | 106.478 | 0 | 8.875 | 42.0539 | 0
2025-07-07 | 51.2727 | 106.4097 | 0 | 50 | 1.2727 | 0
2025-02-06 15:00 | 156.1142 | 106.3905 | 106.1142 | 50 | 0 | 0
2025-12-11 17:00 | 187.931 | 106.3716 | 137.931 | 50 | 0 | 0
2025-06-03 03:00 | 49.5832 | 106.3379 | 0 | 49.5832 | 0 | 0
2025-11-24 15:00 | 144.205 | 106.33 | 94.205 | 50 | 0 | 0
2025-07-22 11:00 | 49.2005 | 106.2497 | 0 | 7.1466 | 42.0539 | 0
2025-01-07 10:00 | 174.2147 | 106.2368 | 104.2147 | 50 | 0 | 20
2025-10-05 09:00 | 84.1704 | 106.2198 | 0 | 50 | 34.1704 | 0
2025-04-24 16:00 | 64.4264 | 106.1584 | 0 | 50 | 14.4264 | 0
2025-11-15 02:00 | 90.3919 | 106.1446 | 40.3919 | 50 | 0 | 0
2025-03-25 15:00 | 115.695 | 106.1393 | 65.695 | 50 | 0 | 0
2025-08-31 11:00 | 56.3464 | 106.0277 | 0 | 50 | 6.3464 | 0
2025-07-20 16:00 | 53.5993 | 106.0197 | 0 | 11.5454 | 42.0539 | 0
2025-01-04 21:00 | 166.3027 | 106.0042 | 116.3027 | 50 | 0 | 0
2025-04-30 21:00 | 82.9413 | 105.974 | 0 | 50 | 32.9413 | 0
2025-11-14 08:00 | 144.9589 | 105.9713 | 52.905 | 50 | 42.0539 | 0
2025-07-28 08:00 | 48.2945 | 105.9701 | 0 | 48.2945 | 0 | 0
2025-12-28 10:00 | 172.1614 | 105.9496 | 122.1614 | 50 | 0 | 0
2025-11-27 16:00 | 161.7814 | 105.9417 | 111.7814 | 50 | 0 | 0
2025-11-18 01:00 | 101.8357 | 105.9286 | 51.8357 | 50 | 0 | 0
2025-04-20 08:00 | 96.1713 | 105.9158 | 4.1174 | 50 | 42.0539 | 0
2025-02-15 14:00 | 127.9156 | 105.9042 | 77.9156 | 50 | 0 | 0
2025-06-17 10:00 | 51.445 | 105.8983 | 0 | 50 | 1.445 | 0
2025-06-18 15:00 | 53.7446 | 105.8883 | 0 | 50 | 3.7446 | 0
2025-04-26 22:00 | 88.4075 | 105.8808 | 0 | 46.3536 | 42.0539 | 0
2025-01-16 17:00 | 157.459 | 105.8803 | 107.459 | 50 | 0 | 0
2025-11-28 04:00 | 141.4604 | 105.8736 | 71.4604 | 50 | 0 | 20
2025-07-13 04:00 | 48.0283 | 105.8348 | 0 | 48.0283 | 0 | 0
2025-06-18 04:00 | 49.9762 | 105.8312 | 0 | 7.9223 | 42.0539 | 0
2025-01-02 17:00 | 188.2904 | 105.773 | 138.2904 | 50 | 0 | 0
2025-11-20 03:00 | 97.3886 | 105.7719 | 47.3886 | 50 | 0 | 0
2025-02-09 17:00 | 140.515 | 105.7571 | 90.515 | 50 | 0 | 0
2025-04-04 | 85.207 | 105.6587 | 0 | 43.1531 | 42.0539 | 0
2025-03-05 02:00 | 121.1095 | 105.6521 | 29.0556 | 50 | 42.0539 | 0
2025-08-17 19:00 | 55.4691 | 105.5963 | 0 | 50 | 5.4691 | 0
2025-12-26 | 92.7016 | 105.5904 | 42.7016 | 50 | 0 | 0
2025-12-30 23:00 | 102.8441 | 105.5837 | 52.8441 | 50 | 0 | 0
2025-09-08 17:00 | 67.7564 | 105.534 | 0 | 50 | 17.7564 | 0
2025-07-09 20:00 | 53.3474 | 105.519 | 0 | 50 | 3.3474 | 0
2025-12-31 01:00 | 119.1926 | 105.4782 | 69.1926 | 50 | 0 | 0
2025-10-18 05:00 | 118.2276 | 105.4516 | 26.1737 | 50 | 42.0539 | 0
2025-12-07 22:00 | 125.856 | 105.4173 | 75.856 | 50 | 0 | 0
2025-03-16 02:00 | 110.3176 | 105.389 | 18.2637 | 50 | 42.0539 | 0
2025-09-30 12:00 | 77.4057 | 105.3432 | 0 | 50 | 27.4057 | 0
2025-10-09 03:00 | 68.3975 | 105.3145 | 18.3975 | 50 | 0 | 0
2025-11-04 15:00 | 100.7883 | 105.3144 | 50.7883 | 50 | 0 | 0
2025-12-31 22:00 | 146.1231 | 105.2561 | 96.1231 | 50 | 0 | 0
2025-03-22 16:00 | 121.0708 | 105.1359 | 71.0708 | 50 | 0 | 0
2025-05-12 02:00 | 55.6844 | 105.133 | 0 | 13.6306 | 42.0539 | 0
2025-03-06 19:00 | 155.4383 | 105.133 | 105.4383 | 50 | 0 | 0
2025-02-23 22:00 | 133.7242 | 104.9685 | 83.7242 | 50 | 0 | 0
2025-10-06 22:00 | 87.7583 | 104.9547 | 0 | 50 | 37.7583 | 0
2025-11-04 06:00 | 119.7596 | 104.9192 | 27.7057 | 50 | 42.0539 | 0
2025-05-07 12:00 | 79.2616 | 104.8949 | 0 | 50 | 29.2616 | 0
2025-02-21 19:00 | 160.2539 | 104.8573 | 110.2539 | 50 | 0 | 0
2025-01-02 14:00 | 155.1047 | 104.8565 | 105.1047 | 50 | 0 | 0
2025-01-10 16:00 | 133.9912 | 104.8449 | 83.9912 | 50 | 0 | 0
2025-07-12 | 52.0845 | 104.8263 | 0 | 10.0306 | 42.0539 | 0
2025-01-19 10:00 | 159.2076 | 104.7944 | 109.2076 | 50 | 0 | 0
2025-11-05 13:00 | 112.0644 | 104.7712 | 62.0644 | 50 | 0 | 0
2025-12-26 10:00 | 167.8608 | 104.7163 | 117.8608 | 50 | 0 | 0
2025-03-12 07:00 | 145.1011 | 104.716 | 53.0472 | 50 | 42.0539 | 0
2025-01-20 13:00 | 164.6242 | 104.7073 | 114.6242 | 50 | 0 | 0
2025-03-21 23:00 | 77.5313 | 104.7039 | 0 | 50 | 27.5313 | 0
2025-01-29 11:00 | 154.1339 | 104.6994 | 104.1339 | 50 | 0 | 0
2025-06-10 | 93.4657 | 104.6964 | 1.4118 | 50 | 42.0539 | 0
2025-08-19 23:00 | 52.975 | 104.6753 | 0 | 10.9211 | 42.0539 | 0
2025-09-03 13:00 | 64.7837 | 104.6746 | 0 | 50 | 14.7837 | 0
2025-02-14 09:00 | 164.0984 | 104.6549 | 114.0984 | 50 | 0 | 0
2025-01-15 18:00 | 156.6465 | 104.6441 | 106.6465 | 50 | 0 | 0
2025-07-23 08:00 | 50.7335 | 104.6432 | 0 | 50 | 0.73354 | 0
2025-03-03 17:00 | 146.2751 | 104.6158 | 96.2751 | 50 | 0 | 0
2025-04-22 04:00 | 83.2935 | 104.5645 | 0 | 50 | 33.2935 | 0
2025-03-28 14:00 | 91.3895 | 104.5542 | 0 | 49.3356 | 42.0539 | 0
2025-05-04 20:00 | 97.914 | 104.55 | 0 | 50 | 42.0539 | 5.8602
2025-03-20 09:00 | 110.586 | 104.5435 | 0 | 50 | 42.0539 | 18.5321
2025-12-29 23:00 | 111.5487 | 104.5037 | 61.5487 | 50 | 0 | 0
2025-07-25 23:00 | 52.4855 | 104.4401 | 0 | 50 | 2.4855 | 0
2025-04-14 13:00 | 91.1743 | 104.362 | 0 | 49.1204 | 42.0539 | 0
2025-02-28 09:00 | 168.6094 | 104.3516 | 76.5555 | 50 | 42.0539 | 0
2025-03-18 14:00 | 91.7412 | 104.2623 | 21.7412 | 50 | 0 | 20
2025-03-31 09:00 | 142.1944 | 104.2379 | 30.1406 | 50 | 42.0539 | 20
2025-05-21 23:00 | 59.5621 | 104.2323 | 0 | 50 | 9.5621 | 0
2025-03-03 08:00 | 154.7293 | 104.2272 | 42.6754 | 50 | 42.0539 | 20
2025-08-09 22:00 | 55.013 | 104.212 | 0 | 50 | 5.013 | 0
2025-09-28 01:00 | 64.9642 | 104.1988 | 0 | 50 | 14.9642 | 0
2025-08-03 17:00 | 53.8097 | 104.1787 | 0 | 50 | 3.8097 | 0
2025-07-30 02:00 | 51.2147 | 104.1766 | 0 | 50 | 1.2147 | 0
2025-12-09 | 135.0272 | 104.1563 | 85.0272 | 50 | 0 | 0
2025-08-18 05:00 | 47.9378 | 104.1526 | 0 | 47.9378 | 0 | 0
2025-11-30 | 107.779 | 104.1379 | 57.779 | 50 | 0 | 0
2025-08-26 03:00 | 40.8802 | 104.1073 | 0 | 40.8802 | 0 | 0
2025-05-25 17:00 | 79.7089 | 104.0808 | 0 | 50 | 29.7089 | 0
2025-05-20 19:00 | 66.4386 | 104.0677 | 16.4386 | 50 | 0 | 0
2025-04-28 21:00 | 77.7484 | 104.017 | 27.7484 | 50 | 0 | 0
2025-02-18 23:00 | 96.6489 | 104.0145 | 46.6489 | 50 | 0 | 0
2025-08-14 04:00 | 30.4157 | 103.9955 | 0 | 30.4156 | 0 | 0
2025-10-29 21:00 | 112.2884 | 103.9862 | 62.2884 | 50 | 0 | 0
2025-03-25 17:00 | 131.6101 | 103.9417 | 81.6101 | 50 | 0 | 0
2025-07-21 17:00 | 53.3479 | 103.9413 | 0 | 11.294 | 42.0539 | 0
2025-03-17 21:00 | 135.2113 | 103.9018 | 85.2113 | 50 | 0 | 0
2025-10-29 17:00 | 133.3801 | 103.898 | 83.3801 | 50 | 0 | 0
2025-09-08 11:00 | 65.5492 | 103.8571 | 0 | 23.4953 | 42.0539 | 0
2025-11-03 01:00 | 72.1914 | 103.8416 | 22.1914 | 50 | 0 | 0
2025-11-02 17:00 | 112.9699 | 103.8263 | 62.9699 | 50 | 0 | 0
2025-03-11 16:00 | 142.777 | 103.8262 | 92.777 | 50 | 0 | 0
2025-09-19 12:00 | 65.8045 | 103.8055 | 0 | 50 | 15.8045 | 0
2025-09-20 05:00 | 90.7995 | 103.7888 | 0 | 50 | 40.7995 | 0
2025-01-02 | 119.8242 | 103.7864 | 69.8242 | 50 | 0 | 0
2025-09-05 18:00 | 66.4047 | 103.7636 | 0 | 50 | 16.4047 | 0
2025-12-27 08:00 | 173.5281 | 103.7492 | 123.5281 | 50 | 0 | 0
2025-10-18 23:00 | 76.3952 | 103.7482 | 0 | 34.3413 | 42.0539 | 0
2025-08-28 20:00 | 67.9382 | 103.701 | 0 | 50 | 17.9382 | 0
2025-03-28 16:00 | 90.2883 | 103.701 | 40.2883 | 50 | 0 | 0
2025-12-09 22:00 | 139.6185 | 103.6849 | 89.6185 | 50 | 0 | 0
2025-07-16 09:00 | 53.1504 | 103.6752 | 0 | 50 | 3.1504 | 0
2025-07-24 07:00 | 28.2661 | 103.6721 | 0 | 28.2661 | 0 | 0
2025-12-08 10:00 | 155.5375 | 103.6691 | 105.5375 | 50 | 0 | 0
2025-02-21 07:00 | 155.1777 | 103.6443 | 63.1238 | 50 | 42.0539 | 0
2025-03-04 17:00 | 160.1611 | 103.6382 | 110.1611 | 50 | 0 | 0
2025-06-10 01:00 | 73.6274 | 103.5672 | 23.6274 | 50 | 0 | 0
2025-04-08 05:00 | 97.819 | 103.5198 | 0 | 50 | 42.0539 | 5.7651
2025-07-04 02:00 | 49.3155 | 103.5191 | 0 | 49.3155 | 0 | 0
2025-03-21 03:00 | 99.4181 | 103.5111 | 0 | 50 | 42.0539 | 7.3642
2025-03-01 04:00 | 134.0784 | 103.5102 | 42.0246 | 50 | 42.0539 | 0
2025-07-13 10:00 | 50.1537 | 103.4951 | 0 | 8.0998 | 42.0539 | 0
2025-01-04 18:00 | 178.8961 | 103.4652 | 128.8961 | 50 | 0 | 0
2025-02-02 19:00 | 152.4216 | 103.4548 | 102.4216 | 50 | 0 | 0
2025-05-07 09:00 | 82.5453 | 103.4548 | 0 | 50 | 32.5453 | 0
2025-09-21 08:00 | 79.0473 | 103.3758 | 0 | 50 | 29.0473 | 0
2025-01-14 08:00 | 152.6876 | 103.366 | 102.6876 | 50 | 0 | 0
2025-05-28 04:00 | 75.4287 | 103.3565 | 0 | 50 | 25.4287 | 0
2025-02-10 11:00 | 146.1397 | 103.3239 | 76.1397 | 50 | 0 | 20
2025-10-02 01:00 | 66.155 | 103.3226 | 0 | 50 | 16.155 | 0
2025-02-01 11:00 | 124.1371 | 103.2757 | 74.1371 | 50 | 0 | 0
2025-12-12 15:00 | 180.2138 | 103.2668 | 130.2138 | 50 | 0 | 0
2025-02-27 12:00 | 145.0208 | 103.2467 | 95.0208 | 50 | 0 | 0
2025-04-10 09:00 | 70.7911 | 103.2421 | 0 | 50 | 20.7911 | 0
2025-08-13 06:00 | 50.49 | 103.2339 | 0 | 50 | 0.49001 | 0
2025-04-05 10:00 | 109.1793 | 103.2165 | 17.1254 | 50 | 42.0539 | 0
2025-02-02 14:00 | 153.5262 | 103.1933 | 103.5262 | 50 | 0 | 0
2025-07-19 03:00 | 48.9902 | 103.1832 | 0 | 48.9902 | 0 | 0
2025-12-11 05:00 | 190.143 | 103.1565 | 140.143 | 50 | 0 | 0
2025-07-31 04:00 | 49.2934 | 103.1214 | 0 | 7.2395 | 42.0539 | 0
2025-06-04 | 51.401 | 103.0876 | 0 | 9.3471 | 42.0539 | 0
2025-09-18 12:00 | 65.6638 | 103.0803 | 0 | 50 | 15.6638 | 0
2025-08-28 08:00 | 51.804 | 103.0501 | 0 | 50 | 1.804 | 0
2025-09-11 21:00 | 65.5591 | 103.0313 | 0 | 50 | 15.5591 | 0
2025-09-23 06:00 | 81.1065 | 103.0262 | 0 | 50 | 31.1065 | 0
2025-08-30 17:00 | 59.6764 | 103.0235 | 0 | 50 | 9.6764 | 0
2025-08-15 15:00 | 55.7294 | 103.0098 | 0 | 13.6755 | 42.0539 | 0
2025-12-18 22:00 | 126.1947 | 102.9824 | 76.1947 | 50 | 0 | 0
2025-06-06 11:00 | 53.3873 | 102.9785 | 0 | 50 | 3.3873 | 0
2025-06-20 17:00 | 51.6076 | 102.9744 | 0 | 50 | 1.6076 | 0
2025-06-15 14:00 | 50.9087 | 102.9734 | 0 | 50 | 0.90875 | 0
2025-09-13 10:00 | 65.2697 | 102.9364 | 0 | 50 | 15.2697 | 0
2025-05-15 01:00 | 63.0706 | 102.9314 | 13.0706 | 50 | 0 | 0
2025-01-16 | 84.1085 | 102.9268 | 34.1085 | 50 | 0 | 0
2025-06-17 05:00 | 46.5193 | 102.9244 | 0 | 46.5193 | 0 | 0
2025-10-06 13:00 | 82.0952 | 102.9191 | 32.0952 | 50 | 0 | 0
2025-01-28 05:00 | 152.9083 | 102.9165 | 102.9083 | 50 | 0 | 0
2025-08-12 20:00 | 55.621 | 102.7783 | 0 | 50 | 5.621 | 0
2025-10-28 15:00 | 106.5172 | 102.7628 | 56.5172 | 50 | 0 | 0
2025-05-30 07:00 | 73.5915 | 102.7399 | 0 | 31.5376 | 42.0539 | 0
2025-07-18 03:00 | 48.4019 | 102.7381 | 0 | 6.3481 | 42.0539 | 0
2025-04-20 | 66.3108 | 102.7328 | 0 | 50 | 16.3108 | 0
2025-09-13 02:00 | 63.4031 | 102.6596 | 13.4031 | 50 | 0 | 0
2025-10-04 03:00 | 65.6602 | 102.6504 | 0 | 50 | 15.6602 | 0
2025-08-02 08:00 | 51.0042 | 102.5619 | 0 | 50 | 1.0042 | 0
2025-09-28 22:00 | 83.7578 | 102.5208 | 0 | 50 | 33.7578 | 0
2025-06-02 14:00 | 57.9864 | 102.5127 | 7.9864 | 50 | 0 | 0
2025-09-22 03:00 | 64.0202 | 102.4918 | 0 | 50 | 14.0202 | 0
2025-05-12 23:00 | 79.7655 | 102.4917 | 0 | 50 | 29.7655 | 0
2025-10-09 09:00 | 91.8526 | 102.3382 | 0 | 50 | 41.8526 | 0
2025-01-30 13:00 | 146.7318 | 102.3078 | 96.7318 | 50 | 0 | 0
2025-04-17 07:00 | 100.9324 | 102.2716 | 8.8785 | 50 | 42.0539 | 0
2025-02-12 06:00 | 168.8966 | 102.267 | 76.8427 | 50 | 42.0539 | 0
2025-03-09 04:00 | 146.4785 | 102.2525 | 54.4246 | 50 | 42.0539 | 0
2025-12-29 15:00 | 168.197 | 102.2392 | 118.197 | 50 | 0 | 0
2025-10-14 06:00 | 135.8123 | 102.2388 | 43.7585 | 50 | 42.0539 | 0
2025-07-28 06:00 | 48.3005 | 102.218 | 0 | 6.2466 | 42.0539 | 0
2025-07-26 15:00 | 53.6579 | 102.1985 | 0 | 11.604 | 42.0539 | 0
2025-04-22 08:00 | 87.2787 | 102.1686 | 0 | 50 | 37.2787 | 0
2025-09-02 07:00 | 78.6104 | 102.1615 | 0 | 50 | 28.6104 | 0
2025-01-13 16:00 | 171.4588 | 102.153 | 121.4588 | 50 | 0 | 0
2025-01-31 14:00 | 130.2317 | 102.1399 | 80.2318 | 50 | 0 | 0
2025-05-03 07:00 | 81.7966 | 102.1386 | 0 | 50 | 31.7966 | 0
2025-06-26 03:00 | 50.0727 | 102.1097 | 0 | 50 | 0.072731 | 0
2025-05-02 20:00 | 83.1191 | 102.0503 | 0 | 50 | 33.1191 | 0
2025-05-30 22:00 | 68.6003 | 102.0425 | 0 | 50 | 18.6003 | 0
2025-10-09 13:00 | 87.2399 | 102.0408 | 0 | 50 | 37.2399 | 0
2025-11-10 10:00 | 143.6104 | 102.0332 | 93.6104 | 50 | 0 | 0
2025-05-18 21:00 | 79.7861 | 102.0317 | 0 | 50 | 29.7861 | 0
2025-09-27 16:00 | 96.0572 | 102.021 | 4.0033 | 50 | 42.0539 | 0
2025-02-01 | 75.2192 | 102.0087 | 25.2192 | 50 | 0 | 0
2025-07-31 13:00 | 52.2018 | 101.9815 | 0 | 50 | 2.2018 | 0
2025-05-21 08:00 | 81.3917 | 101.9725 | 0 | 50 | 31.3916 | 0
2025-10-11 23:00 | 75.0181 | 101.9324 | 0 | 50 | 25.0181 | 0
2025-10-13 23:00 | 94.7394 | 101.9105 | 2.6855 | 50 | 42.0539 | 0
2025-08-22 12:00 | 53.0225 | 101.8227 | 3.0225 | 50 | 0 | 0
2025-07-05 14:00 | 53.3782 | 101.7577 | 0 | 11.3243 | 42.0539 | 0
2025-08-31 13:00 | 57.8815 | 101.7575 | 0 | 50 | 7.8815 | 0
2025-04-14 05:00 | 83.4717 | 101.7487 | 0 | 41.4178 | 42.0539 | 0
2025-01-08 11:00 | 152.4925 | 101.7195 | 102.4925 | 50 | 0 | 0
2025-02-10 | 73.3355 | 101.7123 | 23.3355 | 50 | 0 | 0
2025-01-27 03:00 | 147.9332 | 101.6709 | 97.9332 | 50 | 0 | 0
2025-06-30 18:00 | 55.428 | 101.565 | 0 | 50 | 5.428 | 0
2025-12-17 21:00 | 152.2543 | 101.5364 | 102.2543 | 50 | 0 | 0
2025-01-15 16:00 | 147.1584 | 101.4274 | 97.1584 | 50 | 0 | 0
2025-01-25 02:00 | 123.1544 | 101.4133 | 73.1544 | 50 | 0 | 0
2025-02-01 20:00 | 130.6119 | 101.3507 | 80.6119 | 50 | 0 | 0
2025-07-18 21:00 | 52.1761 | 101.346 | 0 | 10.1222 | 42.0539 | 0
2025-01-27 12:00 | 137.4197 | 101.3245 | 87.4197 | 50 | 0 | 0
2025-10-14 15:00 | 107.0142 | 101.312 | 57.0142 | 50 | 0 | 0
2025-02-14 | 88.0157 | 101.285 | 38.0157 | 50 | 0 | 0
2025-04-05 07:00 | 122.1047 | 101.2719 | 30.0509 | 50 | 42.0539 | 0
2025-02-27 04:00 | 161.5348 | 101.2707 | 49.4809 | 50 | 42.0539 | 20
2025-02-23 18:00 | 159.7845 | 101.2455 | 109.7845 | 50 | 0 | 0
2025-08-01 20:00 | 54.2948 | 101.2146 | 0 | 12.2409 | 42.0539 | 0
2025-10-30 21:00 | 114.0271 | 101.1609 | 64.0271 | 50 | 0 | 0
2025-07-09 14:00 | 55.3776 | 101.1091 | 0 | 13.3237 | 42.0539 | 0
2025-07-13 22:00 | 54.2983 | 101.0765 | 0 | 50 | 4.2983 | 0
2025-10-24 09:00 | 98.6712 | 101.0562 | 6.6173 | 50 | 42.0539 | 0
2025-11-15 03:00 | 99.2237 | 101.0322 | 49.2237 | 50 | 0 | 0
2025-03-12 14:00 | 109.7284 | 101.015 | 59.7284 | 50 | 0 | 0
2025-08-15 01:00 | 52.0394 | 100.9616 | 0 | 50 | 2.0394 | 0
2025-06-02 17:00 | 56.1033 | 100.929 | 0 | 50 | 6.1033 | 0
2025-09-08 05:00 | 69.8379 | 100.9203 | 0 | 7.784 | 42.0539 | 20
2025-10-20 22:00 | 113.9646 | 100.8807 | 63.9646 | 50 | 0 | 0
2025-10-23 16:00 | 91.3388 | 100.8629 | 41.3388 | 50 | 0 | 0
2025-04-16 15:00 | 78.7876 | 100.7747 | 0 | 36.7338 | 42.0539 | 0
2025-08-15 21:00 | 55.7366 | 100.7632 | 0 | 50 | 5.7366 | 0
2025-04-03 09:00 | 128.37 | 100.7434 | 36.3162 | 50 | 42.0539 | 0
2025-09-14 22:00 | 65.5988 | 100.7422 | 0 | 50 | 15.5988 | 0
2025-07-12 05:00 | 47.8299 | 100.7401 | 0 | 47.8299 | 0 | 0
2025-09-27 18:00 | 96.5198 | 100.719 | 0 | 50 | 42.0539 | 4.4659
2025-12-13 15:00 | 176.3477 | 100.6971 | 126.3477 | 50 | 0 | 0
2025-02-28 16:00 | 143.0597 | 100.679 | 93.0597 | 50 | 0 | 0
2025-08-21 10:00 | 47.978 | 100.6779 | 0 | 5.9241 | 42.0539 | 0
2025-10-06 11:00 | 78.7279 | 100.66 | 0 | 50 | 28.7279 | 0
2025-09-07 09:00 | 63.6668 | 100.606 | 13.6668 | 50 | 0 | 0
2025-12-18 08:00 | 173.8902 | 100.5974 | 123.8902 | 50 | 0 | 0
2025-09-21 19:00 | 76.3002 | 100.5405 | 0 | 50 | 26.3002 | 0
2025-06-14 11:00 | 51.7095 | 100.5357 | 0 | 50 | 1.7095 | 0
2025-07-21 09:00 | 27.7627 | 100.5168 | 0 | 27.7627 | 0 | 0
2025-10-19 05:00 | 125.409 | 100.4996 | 75.409 | 50 | 0 | 0
2025-08-21 22:00 | 54.6576 | 100.4326 | 0 | 50 | 4.6576 | 0
2025-07-31 22:00 | 52.2814 | 100.3728 | 0 | 10.2275 | 42.0539 | 0
2025-01-12 19:00 | 171.6203 | 100.348 | 121.6203 | 50 | 0 | 0
2025-05-31 23:00 | 58.9796 | 100.3432 | 0 | 16.9257 | 42.0539 | 0
2025-03-11 21:00 | 135.9539 | 100.3082 | 85.9539 | 50 | 0 | 0
2025-03-22 05:00 | 157.1574 | 100.3015 | 65.1035 | 50 | 42.0539 | 0
2025-07-20 06:00 | 38.4797 | 100.2942 | 0 | 38.4797 | 0 | 0
2025-03-23 22:00 | 137.6864 | 100.2619 | 45.6325 | 50 | 42.0539 | 0
2025-12-16 14:00 | 151.234 | 100.26 | 101.234 | 50 | 0 | 0
2025-09-09 05:00 | 38.1598 | 100.2326 | 0 | 38.1598 | 0 | 0
2025-02-07 21:00 | 145.8486 | 100.1701 | 95.8486 | 50 | 0 | 0
2025-06-12 04:00 | 52.6403 | 100.1114 | 0 | 50 | 2.6403 | 0
2025-06-20 01:00 | 54.2135 | 100.1024 | 0 | 50 | 4.2135 | 0
2025-04-17 12:00 | 81.0394 | 100.0913 | 0 | 50 | 31.0394 | 0
2025-08-10 20:00 | 55.5215 | 100.0857 | 5.5215 | 50 | 0 | 0
2025-06-17 19:00 | 54.6996 | 100.0795 | 0 | 50 | 4.6996 | 0
2025-01-12 09:00 | 167.8025 | 99.9396 | 97.8025 | 50 | 0 | 20
2025-01-20 16:00 | 165.6296 | 99.9013 | 115.6296 | 50 | 0 | 0
2025-12-30 13:00 | 161.9085 | 99.8968 | 111.9085 | 50 | 0 | 0
2025-05-08 21:00 | 94.6557 | 99.8922 | 0 | 50 | 42.0539 | 2.6018
2025-07-22 15:00 | 56.1203 | 99.8653 | 0 | 50 | 6.1203 | 0
2025-05-21 | 63.956 | 99.8477 | 0 | 21.9021 | 42.0539 | 0
2025-11-15 10:00 | 110.4142 | 99.8443 | 60.4142 | 50 | 0 | 0
2025-01-21 19:00 | 178.3145 | 99.8258 | 108.3145 | 50 | 0 | 20
2025-05-17 18:00 | 80.046 | 99.7259 | 0 | 37.9921 | 42.0539 | 0
2025-12-07 14:00 | 137.3254 | 99.7226 | 87.3254 | 50 | 0 | 0
2025-10-11 16:00 | 95.8434 | 99.6982 | 45.8434 | 50 | 0 | 0
2025-07-24 21:00 | 52.4935 | 99.69 | 0 | 50 | 2.4935 | 0
2025-05-14 12:00 | 82.4212 | 99.6632 | 0 | 50 | 32.4212 | 0
2025-03-14 17:00 | 137.4635 | 99.6596 | 87.4635 | 50 | 0 | 0
2025-09-17 08:00 | 62.949 | 99.5996 | 0 | 50 | 12.949 | 0
2025-04-21 | 65.2681 | 99.5642 | 0 | 50 | 15.2681 | 0
2025-09-14 01:00 | 39.4844 | 99.5574 | 0 | 39.4844 | 0 | 0
2025-10-22 15:00 | 103.3944 | 99.5223 | 53.3944 | 50 | 0 | 0
2025-11-08 13:00 | 111.3324 | 99.5091 | 61.3324 | 50 | 0 | 0
2025-08-29 08:00 | 69.0101 | 99.4706 | 0 | 50 | 19.0101 | 0
2025-06-23 17:00 | 53.8364 | 99.4625 | 0 | 50 | 3.8364 | 0
2025-09-15 19:00 | 60.0112 | 99.4606 | 0 | 50 | 10.0112 | 0
2025-09-10 21:00 | 58.5401 | 99.4418 | 0 | 50 | 8.5401 | 0
2025-11-04 11:00 | 100.0628 | 99.4089 | 50.0628 | 50 | 0 | 0
2025-10-21 10:00 | 129.61 | 99.3601 | 37.5562 | 50 | 42.0539 | 0
2025-03-24 15:00 | 123.3503 | 99.3402 | 73.3503 | 50 | 0 | 0
2025-02-18 01:00 | 124.3502 | 99.3291 | 74.3502 | 50 | 0 | 0
2025-03-04 20:00 | 151.9027 | 99.2941 | 101.9027 | 50 | 0 | 0
2025-06-01 02:00 | 51.1827 | 99.2939 | 1.1827 | 50 | 0 | 0
2025-10-03 06:00 | 94.5442 | 99.2789 | 2.4903 | 50 | 42.0539 | 0
2025-08-30 19:00 | 60.0208 | 99.2674 | 0 | 17.9669 | 42.0539 | 0
2025-08-28 02:00 | 52.745 | 99.2652 | 2.745 | 50 | 0 | 0
2025-06-10 04:00 | 40.2825 | 99.2561 | 0 | 40.2825 | 0 | 0
2025-03-24 19:00 | 157.2663 | 99.2367 | 107.2663 | 50 | 0 | 0
2025-02-09 10:00 | 135.229 | 99.1988 | 85.229 | 50 | 0 | 0
2025-11-06 | 78.6533 | 99.158 | 28.6533 | 50 | 0 | 0
2025-04-26 23:00 | 66.4885 | 99.1372 | 0 | 24.4347 | 42.0539 | 0
2025-12-06 19:00 | 175.6556 | 99.1372 | 125.6556 | 50 | 0 | 0
2025-11-21 04:00 | 166.8245 | 99.1366 | 74.7706 | 50 | 42.0539 | 0
2025-02-08 12:00 | 128.9387 | 99.1281 | 78.9387 | 50 | 0 | 0
2025-01-09 09:00 | 148.8392 | 99.118 | 98.8392 | 50 | 0 | 0
2025-04-07 23:00 | 88.5403 | 99.0858 | 38.5403 | 50 | 0 | 0
2025-02-21 05:00 | 179.5887 | 99.0843 | 87.5349 | 50 | 42.0539 | 0
2025-01-21 06:00 | 177.1089 | 99.0583 | 127.1089 | 50 | 0 | 0
2025-04-19 22:00 | 92.5453 | 99.0273 | 0.4914 | 50 | 42.0539 | 0
2025-06-20 03:00 | 52.1253 | 98.94 | 0 | 10.0714 | 42.0539 | 0
2025-03-30 03:00 | 109.86 | 98.9396 | 17.8061 | 50 | 42.0539 | 0
2025-07-23 04:00 | 48.7043 | 98.9317 | 0 | 48.7043 | 0 | 0
2025-05-24 02:00 | 62.7997 | 98.9296 | 0 | 20.7459 | 42.0539 | 0
2025-11-06 05:00 | 155.7436 | 98.9256 | 63.6897 | 50 | 42.0539 | 0
2025-07-23 17:00 | 59.7183 | 98.886 | 0 | 50 | 9.7183 | 0
2025-08-19 03:00 | 40.8076 | 98.881 | 0 | 40.8076 | 0 | 0
2025-09-24 17:00 | 61.1083 | 98.8605 | 0 | 19.0544 | 42.0539 | 0
2025-05-04 21:00 | 98.3242 | 98.8573 | 0 | 50 | 42.0539 | 6.2703
2025-12-10 10:00 | 175.802 | 98.8539 | 125.802 | 50 | 0 | 0
2025-09-29 18:00 | 87.5986 | 98.8107 | 0 | 45.5447 | 42.0539 | 0
2025-12-06 05:00 | 175.4568 | 98.7994 | 125.4568 | 50 | 0 | 0
2025-05-16 07:00 | 85.8276 | 98.7702 | 0 | 50 | 35.8276 | 0
2025-01-29 17:00 | 167.2287 | 98.6794 | 117.2287 | 50 | 0 | 0
2025-03-11 04:00 | 149.864 | 98.6098 | 57.8101 | 50 | 42.0539 | 0
2025-04-03 06:00 | 135.1077 | 98.5883 | 23.0538 | 50 | 42.0539 | 20
2025-04-09 15:00 | 67.95 | 98.5473 | 0 | 50 | 17.95 | 0
2025-05-17 03:00 | 61.9789 | 98.5361 | 0 | 50 | 11.9789 | 0
2025-02-23 23:00 | 97.1007 | 98.4773 | 47.1007 | 50 | 0 | 0
2025-05-14 23:00 | 66.2853 | 98.4593 | 0 | 50 | 16.2853 | 0
2025-07-10 02:00 | 49.8519 | 98.4236 | 0 | 7.7981 | 42.0539 | 0
2025-08-03 22:00 | 53.2291 | 98.3035 | 0 | 50 | 3.2291 | 0
2025-12-22 09:00 | 171.135 | 98.2919 | 121.135 | 50 | 0 | 0
2025-09-10 07:00 | 63.2777 | 98.2787 | 0 | 50 | 13.2777 | 0
2025-03-21 01:00 | 70.393 | 98.1451 | 0 | 50 | 20.393 | 0
2025-12-04 11:00 | 192.9377 | 98.1326 | 142.9377 | 50 | 0 | 0
2025-07-12 15:00 | 53.7022 | 98.1124 | 0 | 11.6483 | 42.0539 | 0
2025-06-12 15:00 | 56.7988 | 98.0869 | 0 | 50 | 6.7988 | 0
2025-07-17 04:00 | 49.6468 | 97.9954 | 0 | 7.5929 | 42.0539 | 0
2025-09-19 22:00 | 82.7571 | 97.9892 | 0 | 40.7032 | 42.0539 | 0
2025-10-06 01:00 | 63.9606 | 97.9703 | 0 | 50 | 13.9606 | 0
2025-08-28 | 54.3916 | 97.9648 | 0 | 50 | 4.3916 | 0
2025-02-18 13:00 | 135.1811 | 97.9041 | 85.1811 | 50 | 0 | 0
2025-12-11 14:00 | 186.5359 | 97.8624 | 136.5359 | 50 | 0 | 0
2025-09-08 23:00 | 73.3033 | 97.8132 | 0 | 50 | 23.3033 | 0
2025-03-21 06:00 | 125.4261 | 97.7666 | 13.3722 | 50 | 42.0539 | 20
2025-06-24 13:00 | 52.1554 | 97.7641 | 0 | 10.1015 | 42.0539 | 0
2025-12-24 15:00 | 145.9247 | 97.7537 | 95.9247 | 50 | 0 | 0
2025-10-23 08:00 | 108.6127 | 97.715 | 16.5588 | 50 | 42.0539 | 0
2025-06-28 04:00 | 38.7791 | 97.7117 | 0 | 38.7791 | 0 | 0
2025-03-20 03:00 | 109.2819 | 97.6679 | 17.228 | 50 | 42.0539 | 0
2025-11-16 11:00 | 110.5993 | 97.6654 | 60.5993 | 50 | 0 | 0
2025-04-22 18:00 | 83.9608 | 97.6617 | 33.9608 | 50 | 0 | 0
2025-07-24 09:00 | 51.9551 | 97.6349 | 0 | 50 | 1.9551 | 0
2025-01-07 13:00 | 167.6862 | 97.6324 | 117.6862 | 50 | 0 | 0
2025-04-28 02:00 | 69.5167 | 97.602 | 0 | 50 | 19.5167 | 0
2025-09-10 06:00 | 61.0789 | 97.5229 | 0 | 19.025 | 42.0539 | 0
2025-02-20 13:00 | 142.3048 | 97.5158 | 92.3047 | 50 | 0 | 0
2025-03-22 20:00 | 148.3294 | 97.4767 | 98.3294 | 50 | 0 | 0
2025-01-19 08:00 | 154.345 | 97.4462 | 104.345 | 50 | 0 | 0
2025-01-06 | 102.9202 | 97.4411 | 52.9202 | 50 | 0 | 0
2025-05-24 22:00 | 67.0139 | 97.4315 | 0 | 4.9601 | 42.0539 | 20
2025-04-17 21:00 | 88.1675 | 97.3696 | 0 | 50 | 38.1675 | 0
2025-03-15 | 96.5493 | 97.3481 | 46.5493 | 50 | 0 | 0
2025-07-16 04:00 | 37.1493 | 97.3436 | 0 | 0 | 37.1493 | 0
2025-02-05 19:00 | 172.1674 | 97.2744 | 122.1674 | 50 | 0 | 0
2025-02-24 20:00 | 163.2976 | 97.2739 | 113.2976 | 50 | 0 | 0
2025-08-25 12:00 | 48.0544 | 97.2628 | 0 | 48.0544 | 0 | 0
2025-09-24 15:00 | 64.4613 | 97.1341 | 0 | 22.4074 | 42.0539 | 0
2025-08-16 13:00 | 54.535 | 97.1315 | 0 | 50 | 4.535 | 0
2025-11-04 | 117.4411 | 97.1009 | 67.4411 | 50 | 0 | 0
2025-07-07 02:00 | 49.4515 | 97.0992 | 0 | 49.4515 | 0 | 0
2025-11-28 14:00 | 146.0976 | 97.0884 | 96.0976 | 50 | 0 | 0
2025-04-13 10:00 | 77.4155 | 97.0833 | 0 | 50 | 27.4155 | 0
2025-01-24 19:00 | 174.9609 | 97.0642 | 124.9608 | 50 | 0 | 0
2025-10-30 14:00 | 109.6048 | 97.0527 | 59.6048 | 50 | 0 | 0
2025-09-15 18:00 | 60.5433 | 97.0516 | 0 | 18.4894 | 42.0539 | 0
2025-02-02 06:00 | 134.0267 | 96.9881 | 64.0267 | 50 | 0 | 20
2025-06-23 13:00 | 53.8081 | 96.9181 | 0 | 50 | 3.8081 | 0
2025-04-16 07:00 | 117.3454 | 96.8774 | 5.2915 | 50 | 42.0539 | 20
2025-11-19 22:00 | 117.3161 | 96.8689 | 67.3161 | 50 | 0 | 0
2025-11-08 20:00 | 142.5652 | 96.8482 | 92.5652 | 50 | 0 | 0
2025-02-19 12:00 | 150.5318 | 96.8327 | 100.5318 | 50 | 0 | 0
2025-04-13 20:00 | 79.8299 | 96.8317 | 0 | 50 | 29.8299 | 0
2025-09-07 17:00 | 68.0858 | 96.7606 | 0 | 50 | 18.0858 | 0
2025-12-24 17:00 | 148.9605 | 96.7491 | 98.9605 | 50 | 0 | 0
2025-11-05 02:00 | 72.2072 | 96.7213 | 0 | 50 | 22.2072 | 0
2025-11-05 15:00 | 121.7238 | 96.7158 | 51.7238 | 50 | 0 | 20
2025-05-16 23:00 | 65.2486 | 96.6884 | 15.2486 | 50 | 0 | 0
2025-03-22 03:00 | 106.274 | 96.6786 | 14.2201 | 50 | 42.0539 | 0
2025-04-09 06:00 | 108.0373 | 96.6467 | 0 | 50 | 42.0539 | 15.9834
2025-11-09 11:00 | 116.7229 | 96.6223 | 66.7229 | 50 | 0 | 0
2025-11-20 13:00 | 124.5987 | 96.6055 | 74.5987 | 50 | 0 | 0
2025-12-02 05:00 | 176.0718 | 96.5955 | 126.0718 | 50 | 0 | 0
2025-01-04 15:00 | 162.3216 | 96.5864 | 112.3216 | 50 | 0 | 0
2025-12-28 13:00 | 174.2799 | 96.5465 | 124.2799 | 50 | 0 | 0
2025-07-05 23:00 | 52.5246 | 96.5277 | 0 | 50 | 2.5246 | 0
2025-09-27 21:00 | 90.3821 | 96.5049 | 0 | 50 | 40.3821 | 0
2025-02-08 18:00 | 166.0113 | 96.5042 | 116.0113 | 50 | 0 | 0
2025-06-09 20:00 | 56.3186 | 96.4544 | 0 | 0 | 42.0539 | 14.2647
2025-12-10 13:00 | 173.6995 | 96.4501 | 123.6995 | 50 | 0 | 0
2025-09-20 10:00 | 66.2148 | 96.4438 | 0 | 24.161 | 42.0539 | 0
2025-04-15 06:00 | 128.5203 | 96.4332 | 16.4664 | 50 | 42.0539 | 20
2025-10-06 15:00 | 88.4924 | 96.3869 | 0 | 50 | 38.4924 | 0
2025-08-20 08:00 | 50.9122 | 96.367 | 0 | 0 | 42.0539 | 8.8584
2025-05-05 04:00 | 115.7976 | 96.3595 | 23.7437 | 50 | 42.0539 | 0
2025-08-24 08:00 | 52.5485 | 96.3159 | 0 | 50 | 2.5485 | 0
2025-02-06 13:00 | 150.2962 | 96.311 | 100.2962 | 50 | 0 | 0
2025-07-17 | 51.1442 | 96.2715 | 0 | 9.0903 | 42.0539 | 0
2025-09-13 05:00 | 60.4189 | 96.2195 | 0 | 18.365 | 42.0539 | 0
2025-01-02 09:00 | 198.0801 | 96.202 | 128.0801 | 50 | 0 | 20
2025-05-18 08:00 | 79.8666 | 96.1572 | 0 | 50 | 29.8666 | 0
2025-11-23 08:00 | 140.1554 | 96.079 | 90.1554 | 50 | 0 | 0
2025-10-20 16:00 | 122.261 | 96.0272 | 72.261 | 50 | 0 | 0
2025-07-01 08:00 | 48.4849 | 96.0186 | 0 | 48.4849 | 0 | 0
2025-05-08 13:00 | 87.7741 | 95.9973 | 0 | 50 | 37.7741 | 0
2025-07-11 | 52.3715 | 95.9837 | 0 | 10.3176 | 42.0539 | 0
2025-10-27 03:00 | 83.6156 | 95.9308 | 0 | 50 | 33.6156 | 0
2025-01-11 02:00 | 107.8612 | 95.9306 | 37.8612 | 50 | 0 | 20
2025-07-14 22:00 | 52.8091 | 95.8334 | 0 | 10.7553 | 42.0539 | 0
2025-03-08 09:00 | 150.675 | 95.8111 | 58.6211 | 50 | 42.0539 | 0
2025-03-13 10:00 | 136.0645 | 95.7959 | 44.0106 | 50 | 42.0539 | 0
2025-12-01 04:00 | 173.9638 | 95.7875 | 123.9638 | 50 | 0 | 0
2025-03-16 13:00 | 110.0687 | 95.7857 | 18.0148 | 50 | 42.0539 | 0
2025-10-13 18:00 | 124.0275 | 95.7641 | 54.0275 | 50 | 0 | 20
2025-06-21 10:00 | 49.2099 | 95.7026 | 0 | 49.2099 | 0 | 0
2025-06-18 06:00 | 49.4656 | 95.6965 | 0 | 7.4117 | 42.0539 | 0
2025-05-01 01:00 | 64.4168 | 95.6956 | 0 | 22.3629 | 42.0539 | 0
2025-10-21 11:00 | 125.5191 | 95.691 | 33.4652 | 50 | 42.0539 | 0
2025-03-08 | 99.3235 | 95.6137 | 29.3235 | 50 | 0 | 20
2025-09-11 02:00 | 55.369 | 95.6125 | 0 | 50 | 5.369 | 0
2025-11-01 01:00 | 72.0073 | 95.5906 | 0 | 50 | 22.0073 | 0
2025-06-02 12:00 | 60.2638 | 95.5724 | 0 | 50 | 10.2638 | 0
2025-07-03 18:00 | 53.4808 | 95.5321 | 0 | 50 | 3.4808 | 0
2025-09-26 09:00 | 77.1903 | 95.4968 | 0 | 50 | 27.1903 | 0
2025-03-17 06:00 | 157.0657 | 95.4956 | 45.0118 | 50 | 42.0539 | 20
2025-02-18 06:00 | 143.2832 | 95.4658 | 31.2293 | 50 | 42.0539 | 20
2025-05-23 20:00 | 65.3368 | 95.4326 | 0 | 23.2829 | 42.0539 | 0
2025-08-28 22:00 | 62.1366 | 95.4201 | 0 | 50 | 12.1366 | 0
2025-09-07 08:00 | 70.7093 | 95.42 | 0 | 50 | 20.7093 | 0
2025-03-25 19:00 | 164.0716 | 95.4133 | 114.0716 | 50 | 0 | 0
2025-04-09 | 66.1595 | 95.397 | 0 | 50 | 16.1595 | 0
2025-08-12 19:00 | 55.2246 | 95.3795 | 0 | 50 | 5.2246 | 0
2025-08-15 | 53.8057 | 95.3438 | 0 | 50 | 3.8057 | 0
2025-08-17 10:00 | 51.7946 | 95.3407 | 0 | 50 | 1.7946 | 0
2025-12-22 19:00 | 163.3453 | 95.3303 | 113.3453 | 50 | 0 | 0
2025-04-01 13:00 | 127.9727 | 95.2776 | 15.9188 | 50 | 42.0539 | 20
2025-04-24 | 64.3097 | 95.2767 | 0 | 50 | 14.3097 | 0
2025-04-19 20:00 | 90.9555 | 95.2764 | 0 | 50 | 40.9555 | 0
2025-01-14 17:00 | 154.4414 | 95.2541 | 104.4414 | 50 | 0 | 0
2025-04-16 19:00 | 96.7305 | 95.2272 | 0 | 50 | 42.0539 | 4.6766
2025-09-15 | 53.5289 | 95.1951 | 0 | 50 | 3.5289 | 0
2025-11-19 06:00 | 130.6084 | 95.1852 | 38.5545 | 50 | 42.0539 | 0
2025-06-06 10:00 | 53.1698 | 95.1813 | 0 | 50 | 3.1698 | 0
2025-12-05 04:00 | 190.9687 | 95.1753 | 140.9687 | 50 | 0 | 0
2025-10-17 08:00 | 120.4943 | 95.1463 | 28.4404 | 50 | 42.0539 | 0
2025-01-28 19:00 | 166.0719 | 95.1272 | 116.0719 | 50 | 0 | 0
2025-07-06 06:00 | 48.6815 | 95.1165 | 0 | 0 | 42.0539 | 6.6276
2025-03-04 22:00 | 142.5498 | 95.1135 | 72.5498 | 50 | 0 | 20
2025-03-15 10:00 | 129.5265 | 95.0997 | 37.4726 | 50 | 42.0539 | 0
2025-04-13 07:00 | 106.4401 | 95.09 | 14.3863 | 50 | 42.0539 | 0
2025-03-20 23:00 | 79.732 | 95.0658 | 0 | 37.6781 | 42.0539 | 0
2025-04-27 18:00 | 81.9475 | 95.0455 | 0 | 19.8936 | 42.0539 | 20
2025-11-13 23:00 | 87.7793 | 95.0373 | 37.7793 | 50 | 0 | 0
2025-11-18 18:00 | 131.6903 | 94.9889 | 81.6903 | 50 | 0 | 0
2025-03-14 16:00 | 132.484 | 94.9812 | 82.484 | 50 | 0 | 0
2025-05-06 03:00 | 62.225 | 94.9777 | 0 | 50 | 12.225 | 0
2025-05-29 07:00 | 68.0327 | 94.9747 | 0 | 50 | 18.0327 | 0
2025-09-16 13:00 | 63.3709 | 94.9634 | 0 | 1.317 | 42.0539 | 20
2025-08-18 03:00 | 40.5457 | 94.9554 | 0 | 40.5457 | 0 | 0
2025-11-04 07:00 | 120.2159 | 94.9419 | 28.162 | 50 | 42.0539 | 0
2025-12-04 14:00 | 189.7714 | 94.9093 | 139.7714 | 50 | 0 | 0
2025-07-12 14:00 | 53.9411 | 94.9004 | 0 | 50 | 3.9411 | 0
2025-07-11 03:00 | 51.0748 | 94.7577 | 0 | 50 | 1.0748 | 0
2025-03-05 06:00 | 166.9183 | 94.6928 | 74.8644 | 50 | 42.0539 | 0
2025-11-15 09:00 | 122.4074 | 94.6864 | 30.3536 | 50 | 42.0539 | 0
2025-05-12 03:00 | 54.3838 | 94.5742 | 0 | 12.3299 | 42.0539 | 0
2025-05-07 03:00 | 90.9549 | 94.5684 | 0 | 48.901 | 42.0539 | 0
2025-08-24 | 53.4326 | 94.5599 | 0 | 50 | 3.4326 | 0
2025-03-27 18:00 | 126.2234 | 94.544 | 76.2234 | 50 | 0 | 0
2025-11-11 19:00 | 147.9236 | 94.5342 | 97.9236 | 50 | 0 | 0
2025-01-09 21:00 | 132.1113 | 94.5126 | 82.1113 | 50 | 0 | 0
2025-05-22 05:00 | 90.7799 | 94.5008 | 0 | 48.726 | 42.0539 | 0
2025-04-13 09:00 | 66.7392 | 94.4721 | 0 | 50 | 16.7392 | 0
2025-08-04 17:00 | 54.7322 | 94.4554 | 0 | 50 | 4.7322 | 0
2025-01-18 11:00 | 150.6558 | 94.451 | 100.6558 | 50 | 0 | 0
2025-10-14 16:00 | 111.8957 | 94.4264 | 41.8957 | 50 | 0 | 20
2025-07-20 04:00 | 47.6598 | 94.3906 | 0 | 0 | 42.0539 | 5.6059
2025-07-16 13:00 | 55.0799 | 94.3734 | 0 | 0 | 42.0539 | 13.026
2025-04-19 08:00 | 88.9387 | 94.348 | 0 | 50 | 38.9387 | 0
2025-05-16 05:00 | 125.2206 | 94.3253 | 33.1667 | 50 | 42.0539 | 0
2025-01-24 10:00 | 178.2621 | 94.3195 | 128.2621 | 50 | 0 | 0
2025-06-23 11:00 | 55.1848 | 94.284 | 0 | 50 | 5.1848 | 0
2025-10-14 05:00 | 142.349 | 94.2371 | 30.2952 | 50 | 42.0539 | 20
2025-05-18 16:00 | 71.4793 | 94.2354 | 0 | 50 | 21.4793 | 0
2025-10-18 18:00 | 116.8585 | 94.1929 | 46.8585 | 50 | 0 | 20
2025-08-22 02:00 | 41.9511 | 94.1882 | 0 | 41.9511 | 0 | 0
2025-10-13 19:00 | 135.1723 | 94.1804 | 85.1723 | 50 | 0 | 0
2025-11-07 12:00 | 122.8781 | 94.1705 | 72.8781 | 50 | 0 | 0
2025-03-05 13:00 | 132.555 | 94.1313 | 82.555 | 50 | 0 | 0
2025-03-15 22:00 | 136.3742 | 94.1249 | 66.3742 | 50 | 0 | 20
2025-02-16 01:00 | 87.7166 | 94.1212 | 37.7166 | 50 | 0 | 0
2025-09-11 | 57.2148 | 94.0943 | 0 | 50 | 7.2148 | 0
2025-06-28 07:00 | 47.9955 | 94.0924 | 0 | 47.9956 | 0 | 0
2025-01-31 16:00 | 130.4424 | 94.0922 | 80.4424 | 50 | 0 | 0
2025-10-04 10:00 | 81.5873 | 94.0487 | 0 | 39.5334 | 42.0539 | 0
2025-05-28 01:00 | 61.9107 | 94.0391 | 0 | 50 | 11.9107 | 0
2025-03-01 | 93.7614 | 94.0372 | 43.7614 | 50 | 0 | 0
2025-12-17 09:00 | 150.6033 | 94.0358 | 100.6033 | 50 | 0 | 0
2025-09-07 06:00 | 61.1999 | 94.0348 | 0 | 0 | 42.0539 | 19.146
2025-08-05 02:00 | 50.8879 | 94.0313 | 0 | 8.834 | 42.0539 | 0
2025-12-05 12:00 | 159.5658 | 94.0073 | 109.5658 | 50 | 0 | 0
2025-11-30 03:00 | 123.8387 | 93.9944 | 73.8387 | 50 | 0 | 0
2025-06-13 16:00 | 58.5937 | 93.9847 | 0 | 16.5399 | 42.0539 | 0
2025-11-19 14:00 | 113.8673 | 93.9799 | 63.8673 | 50 | 0 | 0
2025-12-14 23:00 | 99.3247 | 93.9326 | 49.3247 | 50 | 0 | 0
2025-06-19 01:00 | 51.0782 | 93.9326 | 0 | 50 | 1.0782 | 0
2025-02-08 21:00 | 160.4892 | 93.9192 | 110.4892 | 50 | 0 | 0
2025-07-05 19:00 | 54.2899 | 93.9185 | 0 | 50 | 4.2899 | 0
2025-05-10 20:00 | 59.3084 | 93.8683 | 0 | 17.2545 | 42.0539 | 0
2025-12-20 19:00 | 173.0253 | 93.8576 | 123.0253 | 50 | 0 | 0
2025-05-20 11:00 | 62.0618 | 93.8416 | 0 | 50 | 12.0618 | 0
2025-03-24 21:00 | 151.6459 | 93.8176 | 81.6459 | 50 | 0 | 20
2025-06-23 09:00 | 53.6996 | 93.8058 | 0 | 50 | 3.6996 | 0
2025-07-31 19:00 | 55.0693 | 93.7818 | 0 | 50 | 5.0693 | 0
2025-06-07 12:00 | 56.5233 | 93.7533 | 0 | 50 | 6.5233 | 0
2025-06-25 05:00 | 49.1352 | 93.742 | 0 | 49.1352 | 0 | 0
2025-06-28 11:00 | 51.7216 | 93.7202 | 0 | 50 | 1.7216 | 0
2025-04-14 10:00 | 109.923 | 93.6911 | 0 | 47.8692 | 42.0539 | 20
2025-06-09 16:00 | 56.9264 | 93.6676 | 0 | 14.8725 | 42.0539 | 0
2025-01-12 04:00 | 145.7738 | 93.6223 | 95.7738 | 50 | 0 | 0
2025-12-17 15:00 | 142.521 | 93.6175 | 92.521 | 50 | 0 | 0
2025-04-20 03:00 | 79.9211 | 93.5949 | 0 | 50 | 29.9211 | 0
2025-08-17 15:00 | 55.2317 | 93.5782 | 0 | 13.1778 | 42.0539 | 0
2025-06-06 13:00 | 55.4018 | 93.5678 | 0 | 50 | 5.4018 | 0
2025-12-07 03:00 | 126.2206 | 93.515 | 76.2206 | 50 | 0 | 0
2025-06-04 01:00 | 50.8623 | 93.4709 | 0 | 8.8084 | 42.0539 | 0
2025-07-22 08:00 | 48.1206 | 93.4304 | 0 | 48.1206 | 0 | 0
2025-08-25 16:00 | 54.8936 | 93.3755 | 0 | 50 | 4.8936 | 0
2025-11-18 13:00 | 123.278 | 93.3629 | 53.278 | 50 | 0 | 20
2025-08-07 02:00 | 50.5247 | 93.3544 | 0 | 50 | 0.52473 | 0
2025-12-21 12:00 | 150.899 | 93.3322 | 80.899 | 50 | 0 | 20
2025-03-13 01:00 | 73.0349 | 93.2704 | 0 | 50 | 23.0349 | 0
2025-04-27 | 63.8697 | 93.2579 | 0 | 21.8158 | 42.0539 | 0
2025-10-26 10:00 | 93.3473 | 93.2487 | 1.2934 | 50 | 42.0539 | 0
2025-04-23 07:00 | 97.2876 | 93.2125 | 0 | 50 | 42.0539 | 5.2337
2025-09-25 17:00 | 61.1326 | 93.2118 | 0 | 50 | 11.1326 | 0
2025-04-13 16:00 | 61.4843 | 93.1889 | 0 | 19.4304 | 42.0539 | 0
2025-08-21 18:00 | 55.9712 | 93.1753 | 0 | 50 | 5.9712 | 0
2025-11-26 18:00 | 181.6414 | 93.117 | 131.6414 | 50 | 0 | 0
2025-12-29 | 104.1403 | 93.098 | 54.1403 | 50 | 0 | 0
2025-11-24 13:00 | 141.2167 | 93.086 | 91.2167 | 50 | 0 | 0
2025-09-13 18:00 | 61.0727 | 93.085 | 0 | 19.0188 | 42.0539 | 0
2025-07-22 | 54.2704 | 93.0632 | 0 | 12.2165 | 42.0539 | 0
2025-02-16 15:00 | 110.6289 | 93.0328 | 60.6289 | 50 | 0 | 0
2025-01-13 23:00 | 110.3467 | 93.031 | 60.3467 | 50 | 0 | 0
2025-08-18 14:00 | 54.514 | 92.9174 | 0 | 50 | 4.514 | 0
2025-07-21 06:00 | 51.286 | 92.8412 | 0 | 0 | 42.0539 | 9.2321
2025-12-29 17:00 | 176.7225 | 92.8088 | 126.7225 | 50 | 0 | 0
2025-02-12 04:00 | 164.8738 | 92.7029 | 52.8199 | 50 | 42.0539 | 20
2025-07-08 05:00 | 26.6942 | 92.6948 | 0 | 0 | 26.6942 | 0
2025-11-05 11:00 | 106.1178 | 92.6705 | 56.1178 | 50 | 0 | 0
2025-04-21 02:00 | 81.6737 | 92.6621 | 0 | 39.6198 | 42.0539 | 0
2025-06-24 17:00 | 54.8284 | 92.5672 | 0 | 12.7746 | 42.0539 | 0
2025-07-15 13:00 | 56.0499 | 92.5501 | 0 | 50 | 6.0499 | 0
2025-06-27 23:00 | 52.8354 | 92.5183 | 0 | 0 | 42.0539 | 10.7815
2025-04-01 06:00 | 150.6394 | 92.4639 | 38.5855 | 50 | 42.0539 | 20
2025-11-14 04:00 | 134.7937 | 92.4512 | 22.7399 | 50 | 42.0539 | 20
2025-08-11 03:00 | 51.2949 | 92.4296 | 0 | 50 | 1.2949 | 0
2025-08-15 05:00 | 50.7823 | 92.4138 | 0 | 8.7284 | 42.0539 | 0
2025-09-12 12:00 | 65.406 | 92.3797 | 0 | 50 | 15.406 | 0
2025-06-16 17:00 | 53.8742 | 92.3713 | 0 | 11.8204 | 42.0539 | 0
2025-09-13 03:00 | 62.4792 | 92.3645 | 0 | 0.4253 | 42.0539 | 20
2025-04-19 13:00 | 74.5089 | 92.3279 | 0 | 50 | 24.5089 | 0
2025-05-29 03:00 | 53.4723 | 92.324 | 0 | 11.4184 | 42.0539 | 0
2025-06-17 06:00 | 34.2644 | 92.2658 | 0 | 0 | 34.2644 | 0
2025-01-26 01:00 | 124.4612 | 92.2348 | 74.4612 | 50 | 0 | 0
2025-07-04 | 50.9693 | 92.224 | 0 | 50 | 0.96926 | 0
2025-09-22 10:00 | 66.6511 | 92.2031 | 0 | 50 | 16.6511 | 0
2025-08-08 13:00 | 53.2679 | 92.1786 | 0 | 50 | 3.2679 | 0
2025-08-31 14:00 | 57.8213 | 92.167 | 0 | 15.7674 | 42.0539 | 0
2025-10-17 09:00 | 118.4199 | 92.0931 | 6.366 | 50 | 42.0539 | 20
2025-12-18 17:00 | 152.0592 | 92.0736 | 102.0592 | 50 | 0 | 0
2025-02-28 13:00 | 129.857 | 92.0583 | 79.857 | 50 | 0 | 0
2025-02-02 05:00 | 134.0858 | 92.0443 | 84.0858 | 50 | 0 | 0
2025-04-30 12:00 | 66.224 | 92.0412 | 0 | 50 | 16.224 | 0
2025-03-11 01:00 | 130.3899 | 92.0181 | 38.336 | 50 | 42.0539 | 0
2025-09-23 22:00 | 66.8085 | 92.0162 | 0 | 50 | 16.8085 | 0
2025-01-05 09:00 | 184.116 | 91.9598 | 134.116 | 50 | 0 | 0
2025-01-22 15:00 | 160.2576 | 91.9533 | 110.2576 | 50 | 0 | 0
2025-05-27 18:00 | 67.1014 | 91.9284 | 0 | 50 | 17.1014 | 0
2025-10-31 | 73.8501 | 91.9201 | 23.8501 | 50 | 0 | 0
2025-09-11 03:00 | 55.2905 | 91.902 | 0 | 50 | 5.2905 | 0
2025-06-19 16:00 | 57.5153 | 91.855 | 0 | 50 | 7.5153 | 0
2025-05-11 22:00 | 61.9108 | 91.8403 | 0 | 50 | 11.9108 | 0
2025-02-28 02:00 | 117.0401 | 91.7522 | 24.9862 | 50 | 42.0539 | 0
2025-03-07 16:00 | 138.9198 | 91.7507 | 88.9198 | 50 | 0 | 0
2025-02-25 06:00 | 136.4038 | 91.6848 | 44.3499 | 50 | 42.0539 | 0
2025-04-21 10:00 | 92.8529 | 91.6759 | 0.79899 | 50 | 42.0539 | 0
2025-12-01 01:00 | 136.1462 | 91.6697 | 86.1462 | 50 | 0 | 0
2025-07-10 13:00 | 55.4674 | 91.6674 | 0 | 13.4135 | 42.0539 | 0
2025-08-29 23:00 | 57.1225 | 91.659 | 0 | 50 | 7.1225 | 0
2025-05-13 08:00 | 91.3363 | 91.5355 | 0 | 49.2824 | 42.0539 | 0
2025-04-21 13:00 | 85.5605 | 91.5016 | 0 | 50 | 35.5605 | 0
2025-10-10 11:00 | 87.0583 | 91.4736 | 0 | 50 | 37.0583 | 0
2025-01-16 05:00 | 158.1868 | 91.4729 | 108.1868 | 50 | 0 | 0
2025-04-05 15:00 | 100.6832 | 91.4565 | 8.6293 | 50 | 42.0539 | 0
2025-04-24 19:00 | 76.9162 | 91.4548 | 0 | 50 | 26.9162 | 0
2025-04-10 16:00 | 77.8488 | 91.4454 | 0 | 50 | 27.8488 | 0
2025-09-12 14:00 | 65.6486 | 91.4231 | 0 | 3.5948 | 42.0539 | 20
2025-11-11 03:00 | 96.4656 | 91.4061 | 4.4117 | 50 | 42.0539 | 0
2025-11-11 12:00 | 146.8268 | 91.3435 | 76.8268 | 50 | 0 | 20
2025-05-18 22:00 | 78.591 | 91.3172 | 0 | 36.5371 | 42.0539 | 0
2025-09-19 14:00 | 67.9929 | 91.2666 | 0 | 25.939 | 42.0539 | 0
2025-01-02 21:00 | 170.6739 | 91.2665 | 120.6739 | 50 | 0 | 0
2025-08-12 18:00 | 54.9088 | 91.2627 | 0 | 50 | 4.9088 | 0
2025-02-13 05:00 | 177.1374 | 91.2419 | 65.0835 | 50 | 42.0539 | 20
2025-09-12 10:00 | 65.6668 | 91.2318 | 0 | 50 | 15.6668 | 0
2025-04-22 22:00 | 85.4396 | 91.2164 | 0 | 50 | 35.4396 | 0
2025-03-31 10:00 | 132.9625 | 91.1946 | 40.9087 | 50 | 42.0539 | 0
2025-06-27 09:00 | 49.8282 | 91.1409 | 0 | 49.8282 | 0 | 0
2025-04-28 17:00 | 67.2777 | 91.1241 | 0 | 25.2238 | 42.0539 | 0
2025-04-27 15:00 | 68.7946 | 91.0951 | 0 | 50 | 18.7946 | 0
2025-03-07 05:00 | 162.2288 | 91.0949 | 70.1749 | 50 | 42.0539 | 0
2025-06-18 01:00 | 49.7769 | 91.0018 | 0 | 0 | 42.0539 | 7.723
2025-04-13 15:00 | 68.6852 | 90.9694 | 0 | 50 | 18.6852 | 0
2025-05-23 14:00 | 56.1566 | 90.9516 | 0 | 14.1028 | 42.0539 | 0
2025-11-14 03:00 | 111.9565 | 90.9288 | 19.9027 | 50 | 42.0539 | 0
2025-11-15 01:00 | 75.7478 | 90.872 | 5.7478 | 50 | 0 | 20
2025-07-26 05:00 | 49.0343 | 90.8583 | 0 | 0 | 42.0539 | 6.9804
2025-03-15 11:00 | 133.7274 | 90.8079 | 41.6735 | 50 | 42.0539 | 0
2025-07-02 04:00 | 49.5848 | 90.6311 | 0 | 49.5848 | 0 | 0
2025-08-27 10:00 | 52.7232 | 90.6176 | 0 | 10.6694 | 42.0539 | 0
2025-06-11 13:00 | 54.4835 | 90.6174 | 0 | 0 | 42.0539 | 12.4296
2025-07-06 01:00 | 50.368 | 90.61 | 0 | 50 | 0.36804 | 0
2025-03-31 08:00 | 147.9195 | 90.592 | 55.8657 | 50 | 42.0539 | 0
2025-11-09 02:00 | 108.0275 | 90.5882 | 15.9736 | 50 | 42.0539 | 0
2025-08-31 | 56.0103 | 90.5326 | 0 | 13.9564 | 42.0539 | 0
2025-01-01 12:00 | 153.8018 | 90.5104 | 83.8018 | 50 | 0 | 20
2025-07-18 07:00 | 47.6455 | 90.4962 | 0 | 0 | 42.0539 | 5.5916
2025-09-16 15:00 | 60.0291 | 90.491 | 0 | 50 | 10.0291 | 0
2025-06-01 17:00 | 63.6839 | 90.47 | 0 | 1.63 | 42.0539 | 20
2025-01-17 | 98.4143 | 90.4304 | 48.4143 | 50 | 0 | 0
2025-05-26 20:00 | 86.302 | 90.4294 | 0 | 50 | 36.302 | 0
2025-06-11 20:00 | 55.9222 | 90.429 | 0 | 0 | 42.0539 | 13.8683
2025-07-21 10:00 | 39.0114 | 90.398 | 0 | 39.0114 | 0 | 0
2025-08-20 21:00 | 54.5541 | 90.3855 | 0 | 50 | 4.5541 | 0
2025-06-20 10:00 | 50.2076 | 90.371 | 0 | 8.1537 | 42.0539 | 0
2025-01-03 22:00 | 129.4173 | 90.3541 | 79.4173 | 50 | 0 | 0
2025-05-04 12:00 | 82.8879 | 90.3085 | 0 | 20.834 | 42.0539 | 20
2025-05-28 02:00 | 62.1959 | 90.2743 | 0 | 50 | 12.1959 | 0
2025-12-15 15:00 | 152.4227 | 90.2197 | 100 | 50 | 0 | 2.4227
2025-02-23 20:00 | 159.6842 | 90.1665 | 109.6842 | 50 | 0 | 0
2025-03-17 19:00 | 147.8276 | 90.1645 | 97.8276 | 50 | 0 | 0
2025-03-05 07:00 | 170.2908 | 90.0941 | 58.2369 | 50 | 42.0539 | 20
2025-08-13 15:00 | 53.5679 | 90.0892 | 0 | 50 | 3.5679 | 0
2025-03-16 08:00 | 142.8788 | 90.0836 | 30.8249 | 50 | 42.0539 | 20
2025-01-26 16:00 | 184.1965 | 90.0785 | 134.1965 | 50 | 0 | 0
2025-02-14 13:00 | 149.5843 | 90.0559 | 99.5843 | 50 | 0 | 0
2025-11-20 21:00 | 139.9798 | 90.0555 | 89.9798 | 50 | 0 | 0
2025-01-17 03:00 | 131.9118 | 90.0233 | 81.9118 | 50 | 0 | 0
2025-12-18 01:00 | 106.5235 | 90.0217 | 56.5235 | 50 | 0 | 0
2025-03-18 07:00 | 132.8269 | 90.0116 | 20.773 | 50 | 42.0539 | 20
2025-10-17 05:00 | 125.9741 | 89.9967 | 13.9202 | 50 | 42.0539 | 20
2025-08-08 20:00 | 55.6618 | 89.9817 | 0 | 50 | 5.6618 | 0
2025-09-02 20:00 | 66.1229 | 89.977 | 0 | 4.069 | 42.0539 | 20
2025-05-04 | 63.7053 | 89.9456 | 0 | 21.6514 | 42.0539 | 0
2025-12-21 18:00 | 163.9667 | 89.9087 | 113.9667 | 50 | 0 | 0
2025-09-05 21:00 | 65.85 | 89.9047 | 0 | 23.7961 | 42.0539 | 0
2025-11-17 08:00 | 134.9944 | 89.8931 | 42.9406 | 50 | 42.0539 | 0
2025-03-26 19:00 | 144.3589 | 89.8672 | 94.3589 | 50 | 0 | 0
2025-08-01 10:00 | 50.1644 | 89.8187 | 0 | 50 | 0.16444 | 0
2025-04-07 11:00 | 83.7309 | 89.8088 | 0 | 50 | 33.7309 | 0
2025-10-26 02:00 | 70.9499 | 89.8025 | 0 | 50 | 20.9499 | 0
2025-12-26 17:00 | 160.0895 | 89.7631 | 110.0895 | 50 | 0 | 0
2025-07-22 16:00 | 54.8635 | 89.7458 | 0 | 50 | 4.8635 | 0
2025-01-18 12:00 | 132.5753 | 89.7347 | 62.5753 | 50 | 0 | 20
2025-03-25 08:00 | 144.3056 | 89.7292 | 52.2517 | 50 | 42.0539 | 0
2025-10-08 15:00 | 91.1344 | 89.6716 | 0 | 50 | 41.1344 | 0
2025-10-08 12:00 | 83.62 | 89.6358 | 0 | 21.5661 | 42.0539 | 20
2025-06-28 18:00 | 54.4483 | 89.6137 | 0 | 50 | 4.4483 | 0
2025-10-14 09:00 | 139.2859 | 89.5942 | 47.232 | 50 | 42.0539 | 0
2025-01-27 20:00 | 152.8429 | 89.5782 | 102.8429 | 50 | 0 | 0
2025-01-17 02:00 | 122.0711 | 89.5761 | 72.0711 | 50 | 0 | 0
2025-08-30 10:00 | 56.5316 | 89.5602 | 0 | 50 | 6.5316 | 0
2025-09-29 11:00 | 75.177 | 89.5587 | 0 | 50 | 25.177 | 0
2025-04-20 12:00 | 93.975 | 89.5134 | 0 | 50 | 42.0539 | 1.9211
2025-05-20 03:00 | 54.8346 | 89.5101 | 0 | 12.7807 | 42.0539 | 0
2025-02-15 04:00 | 142.1195 | 89.498 | 30.0656 | 50 | 42.0539 | 20
2025-02-04 10:00 | 157.0714 | 89.4449 | 107.0714 | 50 | 0 | 0
2025-09-27 02:00 | 53.072 | 89.4384 | 0 | 50 | 3.072 | 0
2025-09-09 13:00 | 65.444 | 89.408 | 0 | 3.3901 | 42.0539 | 20
2025-10-26 21:00 | 106.2581 | 89.392 | 36.2581 | 50 | 0 | 20
2025-04-06 07:00 | 123.3478 | 89.3911 | 31.2939 | 50 | 42.0539 | 0
2025-12-28 11:00 | 176.3751 | 89.3578 | 126.3751 | 50 | 0 | 0
2025-08-09 17:00 | 55.5611 | 89.3228 | 0 | 13.5073 | 42.0539 | 0
2025-07-28 23:00 | 59.9569 | 89.2147 | 0 | 50 | 9.9569 | 0
2025-08-27 12:00 | 53.6924 | 89.1497 | 0 | 50 | 3.6924 | 0
2025-09-08 02:00 | 62.4427 | 89.1401 | 0 | 0.38879 | 42.0539 | 20
2025-09-04 13:00 | 65.0065 | 89.1277 | 0 | 22.9526 | 42.0539 | 0
2025-12-18 10:00 | 151.6524 | 89.0993 | 81.6524 | 50 | 0 | 20
2025-01-16 19:00 | 164.877 | 89.0804 | 114.877 | 50 | 0 | 0
2025-07-20 03:00 | 39.4851 | 89.0242 | 0 | 39.4851 | 0 | 0
2025-07-08 14:00 | 56.3811 | 88.9936 | 0 | 14.3272 | 42.0539 | 0
2025-05-19 01:00 | 60.2377 | 88.9487 | 0 | 50 | 10.2377 | 0
2025-07-18 18:00 | 53.9368 | 88.9378 | 0 | 50 | 3.9368 | 0
2025-12-20 04:00 | 145.3004 | 88.9319 | 95.3004 | 50 | 0 | 0
2025-01-22 23:00 | 104.4759 | 88.9042 | 54.4759 | 50 | 0 | 0
2025-06-11 15:00 | 56.0455 | 88.8866 | 0 | 50 | 6.0455 | 0
2025-06-06 18:00 | 55.9238 | 88.8844 | 0 | 50 | 5.9238 | 0
2025-03-18 19:00 | 133.2507 | 88.8265 | 83.2507 | 50 | 0 | 0
2025-06-29 13:00 | 52.8236 | 88.8213 | 0 | 0 | 42.0539 | 10.7697
2025-10-18 19:00 | 115.8094 | 88.8082 | 65.8094 | 50 | 0 | 0
2025-04-02 11:00 | 120.9488 | 88.7855 | 28.895 | 50 | 42.0539 | 0
2025-01-02 10:00 | 183.7976 | 88.7807 | 113.7976 | 50 | 0 | 20
2025-04-18 10:00 | 78.2826 | 88.775 | 0 | 50 | 28.2826 | 0
2025-11-23 15:00 | 152.8877 | 88.6599 | 82.8877 | 50 | 0 | 20
2025-05-01 06:00 | 87.8499 | 88.654 | 0 | 50 | 37.8499 | 0
2025-03-04 04:00 | 137.465 | 88.6357 | 45.4111 | 50 | 42.0539 | 0
2025-05-04 02:00 | 64.8373 | 88.6058 | 0 | 2.7834 | 42.0539 | 20
2025-04-24 12:00 | 68.2577 | 88.6011 | 0 | 50 | 18.2577 | 0
2025-01-20 09:00 | 177.6431 | 88.5745 | 127.6431 | 50 | 0 | 0
2025-11-15 22:00 | 109.1619 | 88.5401 | 39.1619 | 50 | 0 | 20
2025-01-19 20:00 | 167.1378 | 88.5215 | 117.1378 | 50 | 0 | 0
2025-02-03 17:00 | 148.0948 | 88.4744 | 98.0948 | 50 | 0 | 0
2025-08-02 01:00 | 51.7103 | 88.4731 | 0 | 9.6564 | 42.0539 | 0
2025-01-03 02:00 | 126.1755 | 88.4294 | 56.1755 | 50 | 0 | 20
2025-08-05 12:00 | 42.5937 | 88.4224 | 0 | 0.53977 | 42.0539 | 0
2025-03-16 14:00 | 113.6041 | 88.4177 | 63.6041 | 50 | 0 | 0
2025-01-17 14:00 | 134.7407 | 88.3946 | 84.7407 | 50 | 0 | 0
2025-10-17 23:00 | 71.3817 | 88.3839 | 0 | 9.3278 | 42.0539 | 20
2025-01-28 14:00 | 165.3985 | 88.3637 | 115.3985 | 50 | 0 | 0
2025-10-03 08:00 | 88.2962 | 88.3619 | 0 | 26.2423 | 42.0539 | 20
2025-12-23 14:00 | 126.0822 | 88.3192 | 76.0822 | 50 | 0 | 0
2025-04-13 12:00 | 75.1513 | 88.3176 | 0 | 13.0974 | 42.0539 | 20
2025-06-30 08:00 | 49.57 | 88.2916 | 0 | 49.57 | 0 | 0
2025-09-26 12:00 | 79.6294 | 88.2673 | 0 | 37.5755 | 42.0539 | 0
2025-04-24 14:00 | 66.7915 | 88.1986 | 0 | 50 | 16.7915 | 0
2025-12-31 14:00 | 156.1377 | 88.1787 | 106.1377 | 50 | 0 | 0
2025-06-20 22:00 | 51.9882 | 88.1538 | 0 | 50 | 1.9882 | 0
2025-04-30 22:00 | 78.8596 | 88.1447 | 0 | 36.8057 | 42.0539 | 0
2025-06-19 20:00 | 59.4257 | 88.131 | 0 | 50 | 9.4257 | 0
2025-10-05 08:00 | 92.7139 | 88.1297 | 0.66003 | 50 | 42.0539 | 0
2025-05-16 19:00 | 86.1365 | 88.0482 | 0 | 24.0826 | 42.0539 | 20
2025-08-25 20:00 | 56.3336 | 88.0329 | 0 | 50 | 6.3336 | 0
2025-09-21 20:00 | 80.5109 | 88.032 | 0 | 50 | 30.5109 | 0
2025-08-29 05:00 | 54.3297 | 87.9689 | 0 | 12.2758 | 42.0539 | 0
2025-07-19 18:00 | 54.7117 | 87.9205 | 0 | 50 | 4.7117 | 0
2025-04-23 04:00 | 104.816 | 87.8914 | 12.7621 | 50 | 42.0539 | 0
2025-09-11 16:00 | 66.4917 | 87.8681 | 0 | 24.4379 | 42.0539 | 0
2025-05-05 17:00 | 99.28 | 87.8458 | 7.2261 | 50 | 42.0539 | 0
2025-04-09 14:00 | 69.7027 | 87.8112 | 0 | 50 | 19.7027 | 0
2025-02-12 09:00 | 158.3978 | 87.804 | 108.3978 | 50 | 0 | 0
2025-01-14 13:00 | 126.4087 | 87.7889 | 76.4087 | 50 | 0 | 0
2025-08-07 05:00 | 49.2992 | 87.7441 | 0 | 7.2453 | 42.0539 | 0
2025-07-31 05:00 | 48.6494 | 87.705 | 0 | 48.6494 | 0 | 0
2025-04-21 08:00 | 93.0027 | 87.7011 | 0 | 50 | 42.0539 | 0.94881
2025-09-17 16:00 | 58.9298 | 87.6984 | 0 | 16.8759 | 42.0539 | 0
2025-04-25 | 58.0414 | 87.6919 | 0 | 0 | 42.0539 | 15.9875
2025-01-01 07:00 | 154.5123 | 87.683 | 84.5123 | 50 | 0 | 20
2025-04-18 11:00 | 84.3213 | 87.6796 | 0 | 42.2675 | 42.0539 | 0
2025-02-04 22:00 | 136.1673 | 87.6704 | 86.1673 | 50 | 0 | 0
2025-10-02 21:00 | 86.6152 | 87.6431 | 0 | 50 | 36.6152 | 0
2025-12-15 02:00 | 122.8227 | 87.6382 | 72.8227 | 50 | 0 | 0
2025-10-12 04:00 | 107.4899 | 87.6164 | 0 | 50 | 42.0539 | 15.436
2025-02-08 01:00 | 104.1121 | 87.5929 | 54.1121 | 50 | 0 | 0
2025-05-10 14:00 | 67.521 | 87.5695 | 0 | 25.4672 | 42.0539 | 0
2025-11-03 05:00 | 89.9095 | 87.5513 | 0 | 27.8556 | 42.0539 | 20
2025-05-11 08:00 | 70.8707 | 87.5506 | 0 | 8.8168 | 42.0539 | 20
2025-03-04 18:00 | 160.0428 | 87.5497 | 110.0428 | 50 | 0 | 0
2025-04-05 01:00 | 82.7292 | 87.5333 | 0 | 50 | 32.7292 | 0
2025-10-25 06:00 | 92.541 | 87.4898 | 0.48713 | 50 | 42.0539 | 0
2025-02-27 14:00 | 145.0153 | 87.4702 | 75.0153 | 50 | 0 | 20
2025-02-21 13:00 | 139.0397 | 87.4474 | 89.0397 | 50 | 0 | 0
2025-06-13 09:00 | 52.1667 | 87.4399 | 0 | 50 | 2.1667 | 0
2025-01-12 21:00 | 158.4911 | 87.3901 | 108.4911 | 50 | 0 | 0
2025-07-30 22:00 | 52.5099 | 87.3735 | 0 | 50 | 2.5099 | 0
2025-02-04 16:00 | 159.7679 | 87.3154 | 109.7679 | 50 | 0 | 0
2025-12-27 16:00 | 169.7677 | 87.2832 | 119.7677 | 50 | 0 | 0
2025-05-31 10:00 | 68.6377 | 87.2539 | 0 | 26.5838 | 42.0539 | 0
2025-10-12 10:00 | 97.0144 | 87.244 | 4.9606 | 50 | 42.0539 | 0
2025-09-01 05:00 | 54.511 | 87.2386 | 0 | 50 | 4.511 | 0
2025-05-17 21:00 | 90.3615 | 87.1254 | 0 | 50 | 40.3615 | 0
2025-07-30 05:00 | 49.3094 | 87.107 | 0 | 7.2555 | 42.0539 | 0
2025-07-03 13:00 | 51.6227 | 87.0474 | 0 | 9.5688 | 42.0539 | 0
2025-07-31 09:00 | 50.1553 | 87.0423 | 0 | 50 | 0.15527 | 0
2025-11-25 01:00 | 120.7213 | 87.0358 | 50.7213 | 50 | 0 | 20
2025-11-25 19:00 | 172.0859 | 87.0149 | 122.0859 | 50 | 0 | 0
2025-02-01 14:00 | 128.9522 | 87.0076 | 58.9522 | 50 | 0 | 20
2025-10-15 07:00 | 119.4516 | 86.9643 | 7.3977 | 50 | 42.0539 | 20
2025-08-20 06:00 | 50.2282 | 86.9328 | 0 | 50 | 0.22822 | 0
2025-11-19 03:00 | 86.5994 | 86.9275 | 36.5994 | 50 | 0 | 0
2025-11-26 22:00 | 147.7327 | 86.9195 | 97.7327 | 50 | 0 | 0
2025-05-07 14:00 | 76.575 | 86.9168 | 0 | 50 | 26.575 | 0
2025-10-02 09:00 | 99.2007 | 86.9089 | 7.1468 | 50 | 42.0539 | 0
2025-11-16 23:00 | 82.685 | 86.8678 | 32.685 | 50 | 0 | 0
2025-03-23 20:00 | 157.8157 | 86.8184 | 100 | 50 | 0 | 7.8157
2025-06-12 01:00 | 54.0815 | 86.8131 | 0 | 50 | 4.0815 | 0
2025-03-12 05:00 | 144.137 | 86.7368 | 32.0831 | 50 | 42.0539 | 20
2025-08-28 17:00 | 58.4733 | 86.7175 | 0 | 16.4194 | 42.0539 | 0
2025-07-24 | 55.1484 | 86.7093 | 0 | 50 | 5.1484 | 0
2025-01-08 01:00 | 113.2451 | 86.6182 | 63.2451 | 50 | 0 | 0
2025-07-18 19:00 | 52.8846 | 86.6088 | 0 | 50 | 2.8846 | 0
2025-10-02 04:00 | 87.215 | 86.606 | 0 | 25.1611 | 42.0539 | 20
2025-10-29 06:00 | 121.3205 | 86.5657 | 29.2666 | 50 | 42.0539 | 0
2025-09-10 15:00 | 63.4427 | 86.5586 | 0 | 21.3889 | 42.0539 | 0
2025-06-05 05:00 | 49.8122 | 86.5558 | 0 | 0 | 42.0539 | 7.7583
2025-02-08 19:00 | 157.1195 | 86.5376 | 87.1195 | 50 | 0 | 20
2025-10-18 07:00 | 119.0864 | 86.5142 | 27.0325 | 50 | 42.0539 | 0
2025-12-25 02:00 | 95.6832 | 86.4989 | 25.6832 | 50 | 0 | 20
2025-04-26 13:00 | 77.5261 | 86.4509 | 0 | 50 | 27.5261 | 0
2025-01-16 03:00 | 105.9061 | 86.4492 | 55.9061 | 50 | 0 | 0
2025-09-21 06:00 | 91.2783 | 86.4478 | 0 | 49.2244 | 42.0539 | 0
2025-11-02 12:00 | 101.28 | 86.4462 | 31.28 | 50 | 0 | 20
2025-11-16 22:00 | 117.4971 | 86.4177 | 67.4971 | 50 | 0 | 0
2025-02-12 12:00 | 155.3189 | 86.4128 | 85.3189 | 50 | 0 | 20
2025-04-18 21:00 | 89.3475 | 86.4074 | 0 | 47.2936 | 42.0539 | 0
2025-07-10 17:00 | 54.8033 | 86.405 | 0 | 50 | 4.8033 | 0
2025-01-13 14:00 | 147.8554 | 86.4017 | 97.8554 | 50 | 0 | 0
2025-09-30 10:00 | 86.1873 | 86.2697 | 0 | 50 | 36.1873 | 0
2025-09-14 09:00 | 62.9345 | 86.2681 | 0 | 50 | 12.9345 | 0
2025-04-07 20:00 | 90.4974 | 86.2465 | 0 | 28.4435 | 42.0539 | 20
2025-10-20 14:00 | 116.728 | 86.2358 | 46.728 | 50 | 0 | 20
2025-12-22 01:00 | 106.948 | 86.1846 | 56.948 | 50 | 0 | 0
2025-05-15 07:00 | 100.5489 | 86.1801 | 8.495 | 50 | 42.0539 | 0
2025-05-22 13:00 | 67.6089 | 86.1729 | 0 | 5.555 | 42.0539 | 20
2025-02-28 10:00 | 150.8518 | 86.1666 | 58.7979 | 50 | 42.0539 | 0
2025-02-17 16:00 | 134.3627 | 86.1255 | 84.3627 | 50 | 0 | 0
2025-01-03 19:00 | 158.3072 | 86.1199 | 88.3072 | 50 | 0 | 20
2025-10-30 03:00 | 88.8298 | 86.1159 | 0 | 26.7759 | 42.0539 | 20
2025-02-27 20:00 | 165.3516 | 86.1032 | 95.3516 | 50 | 0 | 20
2025-07-14 17:00 | 53.9741 | 86.0932 | 0 | 50 | 3.9741 | 0
2025-08-11 02:00 | 51.1105 | 86.0809 | 0 | 50 | 1.1105 | 0
2025-12-29 08:00 | 169.5169 | 86.0702 | 99.5169 | 50 | 0 | 20
2025-09-01 17:00 | 60.7995 | 85.9834 | 0 | 50 | 10.7995 | 0
2025-05-27 10:00 | 70.4806 | 85.9651 | 0 | 8.4267 | 42.0539 | 20
2025-04-03 01:00 | 92.3424 | 85.9578 | 0 | 30.2886 | 42.0539 | 20
2025-08-27 22:00 | 54.6124 | 85.9546 | 0 | 12.5586 | 42.0539 | 0
2025-11-02 16:00 | 104.5512 | 85.9409 | 54.5512 | 50 | 0 | 0
2025-10-31 06:00 | 130.5572 | 85.9237 | 18.5033 | 50 | 42.0539 | 20
2025-08-27 01:00 | 53.9554 | 85.9135 | 0 | 0 | 42.0539 | 11.9015
2025-11-13 20:00 | 139.0447 | 85.8636 | 89.0447 | 50 | 0 | 0
2025-09-04 04:00 | 62.323 | 85.8431 | 0 | 50 | 12.323 | 0
2025-11-08 21:00 | 146.2787 | 85.8249 | 76.2787 | 50 | 0 | 20
2025-01-08 12:00 | 153.5649 | 85.8145 | 103.5649 | 50 | 0 | 0
2025-10-08 13:00 | 80.2714 | 85.8084 | 0 | 50 | 30.2714 | 0
2025-02-05 21:00 | 160.2085 | 85.7246 | 110.2085 | 50 | 0 | 0
2025-04-12 16:00 | 76.752 | 85.7177 | 0 | 34.6981 | 42.0539 | 0
2025-03-19 05:00 | 146.7689 | 85.7008 | 34.715 | 50 | 42.0539 | 20
2025-01-08 09:00 | 159.0957 | 85.6386 | 109.0957 | 50 | 0 | 0
2025-05-27 14:00 | 64.946 | 85.6162 | 0 | 50 | 14.946 | 0
2025-04-24 08:00 | 70.6513 | 85.6071 | 0 | 8.5974 | 42.0539 | 20
2025-12-21 04:00 | 143.2161 | 85.5934 | 93.2161 | 50 | 0 | 0
2025-08-16 05:00 | 28.0674 | 85.5349 | 0 | 28.0674 | 0 | 0
2025-12-30 | 136.1807 | 85.462 | 86.1807 | 50 | 0 | 0
2025-12-01 03:00 | 141.689 | 85.4561 | 71.689 | 50 | 0 | 20
2025-06-10 02:00 | 52.7471 | 85.454 | 0 | 50 | 2.7471 | 0
2025-09-16 06:00 | 33.5458 | 85.4465 | 0 | 33.5458 | 0 | 0
2025-08-07 13:00 | 54.3318 | 85.4407 | 0 | 12.2779 | 42.0539 | 0
2025-11-05 10:00 | 113.812 | 85.3998 | 1.7581 | 50 | 42.0539 | 20
2025-12-29 10:00 | 165.8585 | 85.3955 | 115.8585 | 50 | 0 | 0
2025-05-13 05:00 | 127.0026 | 85.3708 | 34.9487 | 50 | 42.0539 | 0
2025-02-07 23:00 | 92.9171 | 85.3495 | 42.9171 | 50 | 0 | 0
2025-03-01 05:00 | 169.1586 | 85.3377 | 77.1047 | 50 | 42.0539 | 0
2025-06-09 01:00 | 51.1392 | 85.3259 | 0 | 0 | 42.0539 | 9.0853
2025-06-09 15:00 | 55.5365 | 85.2852 | 0 | 0 | 42.0539 | 13.4826
2025-07-15 05:00 | 26.3705 | 85.268 | 0 | 26.3705 | 0 | 0
2025-06-23 03:00 | 53.1674 | 85.2646 | 0 | 50 | 3.1674 | 0
2025-07-03 19:00 | 53.5548 | 85.2134 | 0 | 50 | 3.5548 | 0
2025-03-30 09:00 | 120.162 | 85.2041 | 8.1081 | 50 | 42.0539 | 20
2025-07-01 01:00 | 50.6556 | 85.1879 | 0 | 50 | 0.6556 | 0
2025-05-14 19:00 | 86.4202 | 85.1742 | 0 | 44.3663 | 42.0539 | 0
2025-02-19 15:00 | 149.2272 | 85.1687 | 99.2272 | 50 | 0 | 0
2025-12-21 06:00 | 170.9404 | 85.0894 | 120.9404 | 50 | 0 | 0
2025-01-24 21:00 | 166.8655 | 85.0286 | 116.8655 | 50 | 0 | 0
2025-02-05 23:00 | 102.8413 | 85.0175 | 52.8413 | 50 | 0 | 0
2025-04-06 06:00 | 137.6299 | 85.0114 | 25.576 | 50 | 42.0539 | 20
2025-11-11 05:00 | 153.0932 | 84.8882 | 61.0393 | 50 | 42.0539 | 0
2025-06-08 11:00 | 60.9252 | 84.8611 | 0 | 0 | 42.0539 | 18.8713
2025-04-29 16:00 | 64.6083 | 84.8577 | 0 | 22.5544 | 42.0539 | 0
2025-02-06 04:00 | 169.1805 | 84.8035 | 99.1805 | 50 | 0 | 20
2025-12-23 15:00 | 134.1753 | 84.7275 | 64.1753 | 50 | 0 | 20
2025-04-29 07:00 | 75.582 | 84.7091 | 0 | 50 | 25.582 | 0
2025-09-16 11:00 | 65.9427 | 84.6684 | 0 | 23.8889 | 42.0539 | 0
2025-11-30 22:00 | 142.5539 | 84.5743 | 92.5539 | 50 | 0 | 0
2025-08-09 10:00 | 51.7852 | 84.57 | 0 | 50 | 1.7852 | 0
2025-09-12 15:00 | 67.2703 | 84.5546 | 0 | 50 | 17.2703 | 0
2025-03-04 21:00 | 152.0537 | 84.5227 | 82.0537 | 50 | 0 | 20
2025-10-19 08:00 | 123.2009 | 84.5152 | 31.147 | 50 | 42.0539 | 0
2025-01-20 11:00 | 162.7225 | 84.4688 | 92.7225 | 50 | 0 | 20
2025-09-19 11:00 | 65.7339 | 84.4525 | 0 | 23.68 | 42.0539 | 0
2025-04-13 | 66.4141 | 84.4303 | 0 | 50 | 16.4141 | 0
2025-09-21 09:00 | 66.7224 | 84.4189 | 0 | 24.6685 | 42.0539 | 0
2025-06-26 09:00 | 50.2191 | 84.372 | 0 | 0 | 42.0539 | 8.1652
2025-11-12 18:00 | 148.0036 | 84.3704 | 78.0036 | 50 | 0 | 20
2025-02-08 15:00 | 131.277 | 84.2823 | 81.277 | 50 | 0 | 0
2025-04-18 13:00 | 84.7435 | 84.2744 | 0 | 22.6896 | 42.0539 | 20
2025-11-21 14:00 | 146.8702 | 84.2684 | 96.8702 | 50 | 0 | 0
2025-09-05 08:00 | 62.6497 | 84.2527 | 0 | 20.5958 | 42.0539 | 0
2025-05-28 10:00 | 61.2707 | 84.2416 | 0 | 19.2168 | 42.0539 | 0
2025-02-25 14:00 | 132.3758 | 84.2213 | 62.3758 | 50 | 0 | 20
2025-11-21 | 91.8167 | 84.1811 | 41.8167 | 50 | 0 | 0
2025-03-20 21:00 | 91.0533 | 84.1202 | 41.0533 | 50 | 0 | 0
2025-11-18 19:00 | 130.4222 | 84.0963 | 60.4222 | 50 | 0 | 20
2025-07-02 13:00 | 52.5347 | 84.0477 | 0 | 50 | 2.5347 | 0
2025-01-12 | 98.9918 | 84.0308 | 28.9918 | 50 | 0 | 20
2025-10-31 03:00 | 104.8225 | 84.0118 | 0 | 42.7686 | 42.0539 | 20
2025-09-30 14:00 | 78.5289 | 84.0087 | 0 | 16.475 | 42.0539 | 20
2025-12-19 06:00 | 153.4491 | 84.0046 | 83.4491 | 50 | 0 | 20
2025-04-07 17:00 | 70.3579 | 83.9566 | 0 | 28.304 | 42.0539 | 0
2025-04-25 16:00 | 67.0939 | 83.9464 | 0 | 50 | 17.0939 | 0
2025-11-09 21:00 | 130.7782 | 83.9361 | 60.7782 | 50 | 0 | 20
2025-12-18 18:00 | 152.6446 | 83.9281 | 102.6446 | 50 | 0 | 0
2025-07-11 16:00 | 53.8629 | 83.917 | 0 | 50 | 3.8629 | 0
2025-10-02 17:00 | 86.9545 | 83.8939 | 0 | 24.9006 | 42.0539 | 20
2025-10-28 07:00 | 123.0837 | 83.8585 | 31.0298 | 50 | 42.0539 | 0
2025-09-02 | 104.1193 | 83.8525 | 12.0654 | 50 | 42.0539 | 0
2025-12-10 14:00 | 172.2678 | 83.8515 | 122.2678 | 50 | 0 | 0
2025-04-30 18:00 | 86.7912 | 83.8441 | 0 | 24.7373 | 42.0539 | 20
2025-01-22 08:00 | 167.8748 | 83.8421 | 97.8748 | 50 | 0 | 20
2025-08-24 23:00 | 33.3715 | 83.7267 | 0 | 0 | 33.3715 | 0
2025-11-03 22:00 | 82.2118 | 83.7245 | 32.2118 | 50 | 0 | 0
2025-03-08 20:00 | 153.9406 | 83.6531 | 103.9406 | 50 | 0 | 0
2025-01-29 23:00 | 97.1959 | 83.6429 | 47.1959 | 50 | 0 | 0
2025-02-03 21:00 | 137.9327 | 83.633 | 67.9327 | 50 | 0 | 20
2025-10-30 | 72.8676 | 83.5903 | 22.8676 | 50 | 0 | 0
2025-11-23 05:00 | 139.0973 | 83.5801 | 47.0434 | 50 | 42.0539 | 0
2025-01-29 10:00 | 157.9367 | 83.5781 | 107.9367 | 50 | 0 | 0
2025-12-21 23:00 | 103.3202 | 83.5239 | 33.3202 | 50 | 0 | 20
2025-12-26 19:00 | 166.6431 | 83.5106 | 96.6431 | 50 | 0 | 20
2025-02-03 11:00 | 140.5695 | 83.4154 | 90.5695 | 50 | 0 | 0
2025-10-09 02:00 | 63.881 | 83.4106 | 0 | 21.8271 | 42.0539 | 0
2025-08-06 16:00 | 54.6206 | 83.3991 | 0 | 50 | 4.6206 | 0
2025-12-04 15:00 | 190.0938 | 83.3253 | 140.0938 | 50 | 0 | 0
2025-09-26 02:00 | 64.5476 | 83.3154 | 0 | 2.4937 | 42.0539 | 20
2025-10-15 14:00 | 122.3454 | 83.3119 | 72.3454 | 50 | 0 | 0
2025-01-15 02:00 | 98.7005 | 83.2032 | 48.7005 | 50 | 0 | 0
2025-07-14 23:00 | 56.5552 | 83.1978 | 0 | 14.5013 | 42.0539 | 0
2025-07-21 21:00 | 52.9641 | 83.1941 | 0 | 50 | 2.9641 | 0
2025-01-27 09:00 | 174.6137 | 83.1668 | 124.6137 | 50 | 0 | 0
2025-11-18 08:00 | 148.0809 | 83.1574 | 56.027 | 50 | 42.0539 | 0
2025-01-31 23:00 | 80.2295 | 83.153 | 30.2295 | 50 | 0 | 0
2025-04-29 11:00 | 63.3564 | 83.06 | 0 | 1.3026 | 42.0539 | 20
2025-12-10 01:00 | 117.1953 | 83.0495 | 67.1953 | 50 | 0 | 0
2025-11-03 18:00 | 101.0044 | 82.9386 | 51.0044 | 50 | 0 | 0
2025-08-03 08:00 | 42.5743 | 82.9385 | 0 | 42.5743 | 0 | 0
2025-03-08 12:00 | 156.8431 | 82.929 | 106.8431 | 50 | 0 | 0
2025-04-15 | 108.2029 | 82.9038 | 0 | 50 | 42.0539 | 16.149
2025-05-22 15:00 | 65.2859 | 82.9003 | 0 | 23.232 | 42.0539 | 0
2025-02-06 19:00 | 159.3656 | 82.8053 | 109.3656 | 50 | 0 | 0
2025-10-15 10:00 | 119.4548 | 82.8015 | 27.4009 | 50 | 42.0539 | 0
2025-10-18 12:00 | 107.6888 | 82.7563 | 15.6349 | 50 | 42.0539 | 0
2025-06-17 04:00 | 48.7064 | 82.7524 | 0 | 0 | 42.0539 | 6.6526
2025-01-10 09:00 | 147.0332 | 82.7292 | 97.0332 | 50 | 0 | 0
2025-12-04 | 117.1196 | 82.7114 | 67.1196 | 50 | 0 | 0
2025-03-01 06:00 | 163.553 | 82.7112 | 71.4992 | 50 | 42.0539 | 0
2025-01-26 22:00 | 147.9473 | 82.7064 | 97.9473 | 50 | 0 | 0
2025-07-17 06:00 | 49.672 | 82.6945 | 0 | 49.672 | 0 | 0
2025-09-27 19:00 | 99.0358 | 82.6749 | 0 | 36.9819 | 42.0539 | 20
2025-06-05 23:00 | 55.422 | 82.6671 | 0 | 50 | 5.422 | 0
2025-04-21 16:00 | 76.8239 | 82.6553 | 0 | 14.77 | 42.0539 | 20
2025-04-25 19:00 | 72.3849 | 82.6427 | 0 | 50 | 22.3849 | 0
2025-02-04 18:00 | 162.8023 | 82.6097 | 112.8023 | 50 | 0 | 0
2025-06-19 11:00 | 47.8574 | 82.6094 | 0 | 0 | 42.0539 | 5.8035
2025-05-03 19:00 | 88.7481 | 82.553 | 0 | 46.6942 | 42.0539 | 0
2025-09-29 09:00 | 90.9336 | 82.5388 | 0 | 28.8797 | 42.0539 | 20
2025-06-22 05:00 | 48.7848 | 82.509 | 0 | 0 | 42.0539 | 6.7309
2025-03-29 02:00 | 97.5763 | 82.4922 | 0 | 35.5224 | 42.0539 | 20
2025-07-18 23:00 | 50.5163 | 82.4675 | 0 | 0 | 42.0539 | 8.4624
2025-03-05 08:00 | 161.102 | 82.4408 | 69.0481 | 50 | 42.0539 | 0
2025-11-13 18:00 | 143.7644 | 82.4237 | 93.7644 | 50 | 0 | 0
2025-03-30 07:00 | 124.8618 | 82.398 | 12.8079 | 50 | 42.0539 | 20
2025-11-22 23:00 | 84.7671 | 82.3542 | 14.7671 | 50 | 0 | 20
2025-06-04 20:00 | 58.2785 | 82.354 | 0 | 50 | 8.2785 | 0
2025-10-09 12:00 | 85.8004 | 82.3516 | 0 | 23.7465 | 42.0539 | 20
2025-09-17 06:00 | 59.6322 | 82.3382 | 0 | 50 | 9.6322 | 0
2025-11-28 16:00 | 170.349 | 82.3268 | 100.349 | 50 | 0 | 20
2025-12-13 12:00 | 180.4652 | 82.2735 | 110.4652 | 50 | 0 | 20
2025-02-21 15:00 | 142.3729 | 82.201 | 92.3729 | 50 | 0 | 0
2025-01-05 21:00 | 165.3335 | 82.1846 | 115.3335 | 50 | 0 | 0
2025-05-07 17:00 | 75.1935 | 82.1621 | 0 | 13.1396 | 42.0539 | 20
2025-06-16 11:00 | 51.7366 | 82.1294 | 0 | 50 | 1.7366 | 0
2025-06-19 15:00 | 57.482 | 82.1271 | 0 | 0 | 42.0539 | 15.4281
2025-07-24 19:00 | 53.9628 | 82.1176 | 0 | 0 | 42.0539 | 11.9089
2025-02-17 12:00 | 126.1655 | 82.0616 | 56.1655 | 50 | 0 | 20
2025-12-02 12:00 | 155.8102 | 82.0451 | 85.8102 | 50 | 0 | 20
2025-10-21 21:00 | 107.5854 | 82.0182 | 57.5854 | 50 | 0 | 0
2025-03-23 21:00 | 150.4281 | 81.9432 | 80.4281 | 50 | 0 | 20
2025-08-21 09:00 | 29.0229 | 81.9427 | 0 | 0 | 29.0229 | 0
2025-11-18 15:00 | 129.6848 | 81.9332 | 59.6848 | 50 | 0 | 20
2025-03-27 06:00 | 151.3762 | 81.9281 | 59.3223 | 50 | 42.0539 | 0
2025-08-26 05:00 | 28.8683 | 81.9206 | 0 | 0 | 28.8683 | 0
2025-07-11 18:00 | 53.6265 | 81.9143 | 0 | 0 | 42.0539 | 11.5726
2025-02-16 12:00 | 137.213 | 81.894 | 87.213 | 50 | 0 | 0
2025-02-25 11:00 | 125.6323 | 81.8388 | 55.6323 | 50 | 0 | 20
2025-06-16 04:00 | 48.9191 | 81.8171 | 0 | 48.9191 | 0 | 0
2025-05-01 17:00 | 74.292 | 81.8092 | 0 | 50 | 24.292 | 0
2025-04-19 10:00 | 88.3581 | 81.7967 | 0 | 26.3042 | 42.0539 | 20
2025-08-20 22:00 | 54.169 | 81.7489 | 0 | 0 | 42.0539 | 12.1151
2025-08-26 06:00 | 28.8595 | 81.7461 | 0 | 0 | 28.8595 | 0
2025-04-01 10:00 | 138.6952 | 81.7343 | 26.6414 | 50 | 42.0539 | 20
2025-09-05 | 40.7975 | 81.7155 | 0 | 0 | 40.7975 | 0
2025-05-27 | 102.294 | 81.7117 | 0 | 40.2401 | 42.0539 | 20
2025-12-16 11:00 | 153.7534 | 81.6787 | 103.7534 | 50 | 0 | 0
2025-08-12 08:00 | 50.2989 | 81.6701 | 0 | 8.245 | 42.0539 | 0
2025-12-27 23:00 | 100.9353 | 81.6625 | 50.9353 | 50 | 0 | 0
2025-06-21 07:00 | 48.4818 | 81.6583 | 0 | 6.4279 | 42.0539 | 0
2025-10-20 01:00 | 71.4896 | 81.6463 | 0 | 50 | 21.4896 | 0
2025-09-03 11:00 | 64.163 | 81.6446 | 0 | 22.1091 | 42.0539 | 0
2025-04-09 09:00 | 78.9448 | 81.6342 | 0 | 50 | 28.9448 | 0
2025-10-26 23:00 | 73.606 | 81.6032 | 23.606 | 50 | 0 | 0
2025-07-17 09:00 | 49.0153 | 81.5769 | 0 | 49.0153 | 0 | 0
2025-03-22 18:00 | 141.4495 | 81.5563 | 91.4495 | 50 | 0 | 0
2025-03-12 16:00 | 120.4547 | 81.4704 | 70.4547 | 50 | 0 | 0
2025-05-31 11:00 | 67.8184 | 81.4008 | 0 | 50 | 17.8184 | 0
2025-01-14 01:00 | 130.8061 | 81.3998 | 60.8061 | 50 | 0 | 20
2025-01-24 04:00 | 184.132 | 81.3755 | 134.132 | 50 | 0 | 0
2025-09-02 05:00 | 41.411 | 81.2526 | 0 | 0 | 41.411 | 0
2025-11-19 16:00 | 132.1294 | 81.1832 | 82.1294 | 50 | 0 | 0
2025-10-07 05:00 | 97.3146 | 81.1546 | 0 | 35.2607 | 42.0539 | 20
2025-03-13 | 71.2684 | 81.1542 | 0 | 50 | 21.2684 | 0
2025-06-26 18:00 | 55.7558 | 81.109 | 0 | 0 | 42.0539 | 13.7019
2025-03-29 20:00 | 115.7918 | 81.0965 | 65.7918 | 50 | 0 | 0
2025-11-11 11:00 | 145.6086 | 81.0869 | 95.6086 | 50 | 0 | 0
2025-01-17 18:00 | 164.0728 | 81.0837 | 114.0728 | 50 | 0 | 0
2025-04-06 03:00 | 107.05 | 81.0424 | 14.9961 | 50 | 42.0539 | 0
2025-03-20 | 77.804 | 81.0283 | 0 | 35.7501 | 42.0539 | 0
2025-04-07 07:00 | 118.9462 | 81.0178 | 6.8923 | 50 | 42.0539 | 20
2025-10-26 16:00 | 101.8561 | 80.9894 | 51.8561 | 50 | 0 | 0
2025-01-24 | 104.336 | 80.9264 | 54.336 | 50 | 0 | 0
2025-04-10 15:00 | 72.4347 | 80.9231 | 0 | 50 | 22.4347 | 0
2025-02-15 06:00 | 169.5223 | 80.8848 | 57.4684 | 50 | 42.0539 | 20
2025-01-20 18:00 | 172.1144 | 80.7782 | 122.1144 | 50 | 0 | 0
2025-12-29 20:00 | 164.4833 | 80.7655 | 114.4833 | 50 | 0 | 0
2025-01-11 10:00 | 152.2952 | 80.7307 | 102.2952 | 50 | 0 | 0
2025-09-15 09:00 | 64.9534 | 80.711 | 0 | 50 | 14.9534 | 0
2025-06-02 10:00 | 63.788 | 80.6668 | 0 | 21.7341 | 42.0539 | 0
2025-06-26 13:00 | 53.6949 | 80.6205 | 0 | 0 | 42.0539 | 11.641
2025-09-19 04:00 | 74.9049 | 80.5867 | 0 | 50 | 24.9049 | 0
2025-03-08 22:00 | 140.3858 | 80.5757 | 90.3858 | 50 | 0 | 0
2025-08-23 11:00 | 30.7344 | 80.5234 | 0 | 30.7344 | 0 | 0
2025-10-21 03:00 | 91.7249 | 80.5229 | 0 | 29.671 | 42.0539 | 20
2025-10-23 02:00 | 68.0392 | 80.4413 | 0 | 50 | 18.0392 | 0
2025-02-16 17:00 | 128.4687 | 80.3993 | 58.4687 | 50 | 0 | 20
2025-07-13 09:00 | 49.0942 | 80.3893 | 0 | 49.0942 | 0 | 0
2025-02-12 11:00 | 156.311 | 80.3537 | 106.311 | 50 | 0 | 0
2025-12-07 21:00 | 138.6242 | 80.3359 | 88.6242 | 50 | 0 | 0
2025-01-06 19:00 | 168.8308 | 80.3184 | 98.8308 | 50 | 0 | 20
2025-05-23 01:00 | 62.2382 | 80.3113 | 0 | 50 | 12.2382 | 0
2025-10-04 11:00 | 79.2946 | 80.3111 | 0 | 50 | 29.2946 | 0
2025-04-22 | 111.1836 | 80.3101 | 0 | 50 | 42.0539 | 19.1298
2025-03-09 01:00 | 109.2257 | 80.3056 | 0 | 50 | 42.0539 | 17.1718
2025-09-11 13:00 | 64.6582 | 80.1902 | 0 | 22.6043 | 42.0539 | 0
2025-11-23 04:00 | 121.3326 | 80.1739 | 51.3326 | 50 | 0 | 20
2025-02-14 01:00 | 104.4323 | 80.1702 | 54.4323 | 50 | 0 | 0
2025-10-08 21:00 | 93.097 | 80.161 | 1.0431 | 50 | 42.0539 | 0
2025-03-24 05:00 | 174.4876 | 80.1245 | 62.4337 | 50 | 42.0539 | 20
2025-03-24 01:00 | 110.2163 | 80.1136 | 18.1625 | 50 | 42.0539 | 0
2025-03-20 01:00 | 80.591 | 80.086 | 0 | 18.5371 | 42.0539 | 20
2025-10-09 17:00 | 100.8829 | 80.0666 | 50.8829 | 50 | 0 | 0
2025-01-12 07:00 | 156.6697 | 80.0579 | 86.6697 | 50 | 0 | 20
2025-08-21 20:00 | 55.1486 | 80.0537 | 0 | 0 | 42.0539 | 13.0947
2025-07-04 14:00 | 52.7881 | 80.0415 | 0 | 0 | 42.0539 | 10.7342
2025-09-14 12:00 | 65.5284 | 80.0329 | 0 | 3.4745 | 42.0539 | 20
2025-05-07 16:00 | 73.5146 | 79.9981 | 0 | 50 | 23.5146 | 0
2025-03-28 07:00 | 125.4604 | 79.9463 | 13.4065 | 50 | 42.0539 | 20
2025-09-09 06:00 | 90.2562 | 79.9334 | 0 | 48.2023 | 42.0539 | 0
2025-01-31 08:00 | 142.1884 | 79.9314 | 92.1884 | 50 | 0 | 0
2025-05-27 02:00 | 61.6204 | 79.9142 | 0 | 0 | 42.0539 | 19.5665
2025-03-11 18:00 | 148.1607 | 79.9016 | 78.1607 | 50 | 0 | 20
2025-02-02 03:00 | 106.3581 | 79.8892 | 36.3581 | 50 | 0 | 20
2025-04-18 15:00 | 79.0227 | 79.8883 | 0 | 36.9688 | 42.0539 | 0
2025-10-18 14:00 | 106.767 | 79.8883 | 36.767 | 50 | 0 | 20
2025-12-06 09:00 | 160.7241 | 79.8603 | 110.7241 | 50 | 0 | 0
2025-12-01 09:00 | 179.209 | 79.8204 | 129.209 | 50 | 0 | 0
2025-09-10 08:00 | 64.0843 | 79.8021 | 0 | 22.0304 | 42.0539 | 0
2025-11-01 03:00 | 70.5237 | 79.7757 | 0 | 28.4698 | 42.0539 | 0
2025-12-21 16:00 | 159.9633 | 79.7412 | 89.9633 | 50 | 0 | 20
2025-05-23 | 62.7834 | 79.7045 | 0 | 50 | 12.7834 | 0
2025-04-08 14:00 | 69.132 | 79.6793 | 0 | 50 | 19.132 | 0
2025-09-29 07:00 | 115.9707 | 79.6727 | 3.9168 | 50 | 42.0539 | 20
2025-12-06 | 103.2891 | 79.6523 | 53.2891 | 50 | 0 | 0
2025-10-17 21:00 | 111.2319 | 79.572 | 41.2319 | 50 | 0 | 20
2025-06-29 07:00 | 27.4348 | 79.562 | 0 | 0 | 27.4348 | 0
2025-08-28 10:00 | 60.41 | 79.5499 | 0 | 0 | 42.0539 | 18.3561
2025-10-28 04:00 | 99.9899 | 79.5275 | 0 | 37.936 | 42.0539 | 20
2025-07-23 23:00 | 55.6226 | 79.5252 | 0 | 50 | 5.6226 | 0
2025-08-07 | 52.0123 | 79.4734 | 0 | 0 | 42.0539 | 9.9584
2025-11-13 15:00 | 133.9369 | 79.469 | 83.9369 | 50 | 0 | 0
2025-04-14 15:00 | 92.0109 | 79.4419 | 0 | 29.957 | 42.0539 | 20
2025-07-15 21:00 | 53.5445 | 79.4408 | 0 | 50 | 3.5445 | 0
2025-08-29 06:00 | 62.5834 | 79.3775 | 0 | 50 | 12.5834 | 0
2025-03-30 20:00 | 152.309 | 79.3734 | 82.309 | 50 | 0 | 20
2025-03-13 02:00 | 78.7807 | 79.3172 | 0 | 36.7268 | 42.0539 | 0
2025-03-05 05:00 | 173.5577 | 79.3019 | 61.5038 | 50 | 42.0539 | 20
2025-12-22 | 95.0471 | 79.2876 | 45.0471 | 50 | 0 | 0
2025-07-05 18:00 | 54.5124 | 79.2832 | 0 | 50 | 4.5124 | 0
2025-01-30 12:00 | 142.5899 | 79.2313 | 92.5899 | 50 | 0 | 0
2025-06-01 10:00 | 75.4017 | 79.2259 | 0 | 50 | 25.4017 | 0
2025-06-27 22:00 | 53.2743 | 79.2144 | 0 | 0 | 42.0539 | 11.2204
2025-12-30 03:00 | 120.5868 | 79.2046 | 50.5868 | 50 | 0 | 20
2025-11-13 01:00 | 91.9927 | 79.1942 | 21.9927 | 50 | 0 | 20
2025-10-31 11:00 | 112.6242 | 79.1915 | 0.57027 | 50 | 42.0539 | 20
2025-11-07 20:00 | 122.7739 | 79.1201 | 72.7739 | 50 | 0 | 0
2025-04-04 02:00 | 86.0596 | 79.0779 | 0 | 24.0057 | 42.0539 | 20
2025-06-17 20:00 | 54.4576 | 79.0309 | 0 | 0 | 42.0539 | 12.4037
2025-05-01 09:00 | 70.7268 | 79.0225 | 0 | 8.6729 | 42.0539 | 20
2025-12-25 23:00 | 95.0803 | 79.018 | 25.0803 | 50 | 0 | 20
2025-06-17 | 91.6308 | 79.0161 | 0 | 29.5769 | 42.0539 | 20
2025-09-11 08:00 | 62.3882 | 79.0042 | 0 | 20.3343 | 42.0539 | 0
2025-03-06 | 92.5189 | 78.9956 | 42.5189 | 50 | 0 | 0
2025-10-06 16:00 | 93.1033 | 78.9609 | 23.1033 | 50 | 0 | 20
2025-06-11 01:00 | 53.8814 | 78.9275 | 0 | 50 | 3.8814 | 0
2025-11-25 14:00 | 137.351 | 78.8772 | 87.351 | 50 | 0 | 0
2025-06-23 12:00 | 54.6699 | 78.8409 | 0 | 0 | 42.0539 | 12.616
2025-08-18 16:00 | 55.6128 | 78.7923 | 0 | 0 | 42.0539 | 13.5589
2025-08-04 09:00 | 50.3768 | 78.7788 | 0 | 0 | 42.0539 | 8.3229
2025-05-17 16:00 | 76.125 | 78.6977 | 0 | 34.0711 | 42.0539 | 0
2025-03-19 11:00 | 93.3946 | 78.6809 | 0 | 31.3407 | 42.0539 | 20
2025-09-07 02:00 | 50.3677 | 78.5996 | 0 | 8.3138 | 42.0539 | 0
2025-01-03 08:00 | 169.0528 | 78.5932 | 119.0528 | 50 | 0 | 0
2025-04-04 16:00 | 109.551 | 78.5364 | 0 | 50 | 42.0539 | 17.4971
2025-04-03 14:00 | 114.1463 | 78.5155 | 22.0925 | 50 | 42.0539 | 0
2025-05-10 | 64.1596 | 78.4952 | 0 | 2.1058 | 42.0539 | 20
2025-07-10 18:00 | 54.2553 | 78.4424 | 0 | 0 | 42.0539 | 12.2015
2025-07-20 | 51.1125 | 78.4119 | 0 | 50 | 1.1125 | 0
2025-08-12 10:00 | 51.1138 | 78.3746 | 0 | 9.06 | 42.0539 | 0
2025-04-17 13:00 | 80.5796 | 78.3593 | 0 | 50 | 30.5796 | 0
2025-07-11 17:00 | 54.0748 | 78.3567 | 0 | 0 | 42.0539 | 12.021
2025-09-29 13:00 | 78.7141 | 78.3506 | 0 | 16.6602 | 42.0539 | 20
2025-06-30 10:00 | 50.1648 | 78.3397 | 0 | 50 | 0.16476 | 0
2025-12-06 06:00 | 174.9982 | 78.2827 | 104.9982 | 50 | 0 | 20
2025-10-05 10:00 | 82.2817 | 78.2512 | 0 | 50 | 32.2817 | 0
2025-02-04 11:00 | 143.2995 | 78.2368 | 93.2995 | 50 | 0 | 0
2025-05-31 06:00 | 74.9747 | 78.1989 | 0 | 12.9208 | 42.0539 | 20
2025-03-13 14:00 | 123.3626 | 78.1961 | 53.3626 | 50 | 0 | 20
2025-05-02 | 64.2973 | 78.1747 | 0 | 22.2434 | 42.0539 | 0
2025-07-29 05:00 | 27.196 | 78.1293 | 0 | 0 | 27.196 | 0
2025-01-17 01:00 | 113.8297 | 78.129 | 43.8297 | 50 | 0 | 20
2025-09-19 23:00 | 68.6844 | 78.1208 | 0 | 26.6305 | 42.0539 | 0
2025-08-31 16:00 | 59.1408 | 78.0872 | 0 | 50 | 9.1408 | 0
2025-12-09 12:00 | 150.4944 | 78.0819 | 80.4944 | 50 | 0 | 20
2025-12-19 10:00 | 145.2132 | 78.0395 | 75.2132 | 50 | 0 | 20
2025-11-04 19:00 | 111.9501 | 78.0276 | 41.9501 | 50 | 0 | 20
2025-09-06 09:00 | 62.9876 | 78.0049 | 0 | 0.93375 | 42.0539 | 20
2025-03-17 12:00 | 95.1016 | 77.9385 | 3.0477 | 50 | 42.0539 | 0
2025-10-31 23:00 | 74.212 | 77.8811 | 4.212 | 50 | 0 | 20
2025-12-13 05:00 | 180.1763 | 77.879 | 110.1763 | 50 | 0 | 20
2025-04-02 18:00 | 125.2095 | 77.8593 | 55.2095 | 50 | 0 | 20
2025-02-20 19:00 | 153.6064 | 77.8592 | 103.6064 | 50 | 0 | 0
2025-08-30 | 56.4256 | 77.8003 | 0 | 50 | 6.4256 | 0
2025-03-25 14:00 | 115.8063 | 77.7807 | 3.7524 | 50 | 42.0539 | 20
2025-08-25 10:00 | 46.1336 | 77.7806 | 0 | 0 | 42.0539 | 4.0798
2025-09-08 04:00 | 50.5733 | 77.694 | 0 | 50 | 0.5733 | 0
2025-02-14 02:00 | 133.4064 | 77.661 | 83.4064 | 50 | 0 | 0
2025-10-13 12:00 | 101.7062 | 77.6091 | 0 | 39.6523 | 42.0539 | 20
2025-12-14 14:00 | 167.9426 | 77.5561 | 117.9426 | 50 | 0 | 0
2025-12-18 07:00 | 176.1402 | 77.5466 | 106.1402 | 50 | 0 | 20
2025-06-19 13:00 | 47.3549 | 77.5446 | 0 | 0 | 42.0539 | 5.301
2025-08-14 08:00 | 49.9331 | 77.5418 | 0 | 49.9331 | 0 | 0
2025-02-09 11:00 | 120.3379 | 77.5352 | 50.3379 | 50 | 0 | 20
2025-05-01 05:00 | 81.7891 | 77.5348 | 0 | 19.7352 | 42.0539 | 20
2025-08-22 | 53.4569 | 77.4191 | 0 | 50 | 3.4569 | 0
2025-05-24 15:00 | 57.9412 | 77.4019 | 0 | 0 | 42.0539 | 15.8873
2025-08-12 03:00 | 40.9908 | 77.3362 | 0 | 40.9908 | 0 | 0
2025-04-29 13:00 | 63.8584 | 77.3172 | 0 | 50 | 13.8584 | 0
2025-01-23 20:00 | 165.2299 | 77.2983 | 115.2299 | 50 | 0 | 0
2025-05-28 23:00 | 57.132 | 77.2683 | 0 | 50 | 7.132 | 0
2025-03-26 23:00 | 91.6997 | 77.2677 | 0 | 50 | 41.6997 | 0
2025-04-14 14:00 | 94.0822 | 77.2516 | 0 | 50 | 42.0539 | 2.0284
2025-11-19 18:00 | 132.7471 | 77.1657 | 82.7471 | 50 | 0 | 0
2025-08-05 14:00 | 30.6443 | 77.1581 | 0 | 30.6443 | 0 | 0
2025-08-08 05:00 | 49.395 | 77.1545 | 0 | 0 | 42.0539 | 7.3412
2025-07-03 | 51.5118 | 77.1428 | 0 | 0 | 42.0539 | 9.4579
2025-03-07 17:00 | 142.8074 | 77.1034 | 72.8074 | 50 | 0 | 20
2025-01-05 12:00 | 171.5649 | 77.0521 | 121.5649 | 50 | 0 | 0
2025-12-26 07:00 | 157.3448 | 77.0444 | 87.3448 | 50 | 0 | 20
2025-11-12 16:00 | 147.3088 | 76.9843 | 77.3088 | 50 | 0 | 20
2025-01-23 22:00 | 142.5867 | 76.9696 | 92.5867 | 50 | 0 | 0
2025-07-09 01:00 | 50.8584 | 76.9237 | 0 | 0 | 42.0539 | 8.8045
2025-04-19 15:00 | 71.1894 | 76.8867 | 0 | 50 | 21.1894 | 0
2025-02-19 18:00 | 161.8615 | 76.8843 | 111.8615 | 50 | 0 | 0
2025-06-04 18:00 | 55.7514 | 76.8785 | 0 | 0 | 42.0539 | 13.6975
2025-08-13 03:00 | 50.8053 | 76.8735 | 0 | 50 | 0.80533 | 0
2025-11-13 13:00 | 124.0001 | 76.8519 | 74.0001 | 50 | 0 | 0
2025-10-24 22:00 | 83.0434 | 76.8383 | 33.0434 | 50 | 0 | 0
2025-12-27 10:00 | 171.8102 | 76.8013 | 121.8102 | 50 | 0 | 0
2025-12-08 04:00 | 143.1766 | 76.7841 | 73.1766 | 50 | 0 | 20
2025-05-20 23:00 | 65.6453 | 76.7789 | 0 | 3.5914 | 42.0539 | 20
2025-10-11 01:00 | 69.8264 | 76.7507 | 0 | 50 | 19.8264 | 0
2025-09-27 10:00 | 92.114 | 76.7497 | 0 | 50 | 42.0539 | 0.060138
2025-03-26 20:00 | 153.2938 | 76.7146 | 103.2938 | 50 | 0 | 0
2025-08-25 19:00 | 55.8178 | 76.7135 | 0 | 50 | 5.8178 | 0
2025-11-26 12:00 | 166.4804 | 76.6803 | 116.4804 | 50 | 0 | 0
2025-09-30 01:00 | 84.2905 | 76.6713 | 0 | 22.2366 | 42.0539 | 20
2025-11-25 05:00 | 175.4178 | 76.669 | 83.3639 | 50 | 42.0539 | 0
2025-01-31 11:00 | 129.7726 | 76.6652 | 59.7726 | 50 | 0 | 20
2025-03-19 04:00 | 142.8236 | 76.6204 | 30.7697 | 50 | 42.0539 | 20
2025-01-12 05:00 | 172.1174 | 76.6107 | 122.1174 | 50 | 0 | 0
2025-08-08 08:00 | 51.3554 | 76.581 | 0 | 0 | 42.0539 | 9.3015
2025-02-02 13:00 | 142.1581 | 76.5531 | 72.1581 | 50 | 0 | 20
2025-08-29 04:00 | 54.7955 | 76.5028 | 0 | 0 | 42.0539 | 12.7416
2025-01-25 14:00 | 174.6218 | 76.5023 | 124.6218 | 50 | 0 | 0
2025-05-21 14:00 | 65.8882 | 76.4878 | 0 | 3.8343 | 42.0539 | 20
2025-08-10 07:00 | 39.3632 | 76.4274 | 0 | 0 | 39.3632 | 0
2025-08-14 22:00 | 54.3658 | 76.3767 | 0 | 0 | 42.0539 | 12.3119
2025-07-19 13:00 | 52.0934 | 76.3462 | 0 | 50 | 2.0934 | 0
2025-07-07 08:00 | 47.4071 | 76.3085 | 0 | 5.3532 | 42.0539 | 0
2025-04-10 10:00 | 68.2626 | 76.2872 | 0 | 50 | 18.2626 | 0
2025-06-12 16:00 | 57.4663 | 76.2472 | 0 | 0 | 42.0539 | 15.4124
2025-07-14 09:00 | 53.3321 | 76.2289 | 0 | 0 | 42.0539 | 11.2782
2025-09-02 04:00 | 30.3327 | 76.2079 | 0 | 0 | 30.3327 | 0
2025-04-06 14:00 | 88.135 | 76.2 | 0 | 50 | 38.135 | 0
2025-01-03 04:00 | 172.2187 | 76.1785 | 102.2187 | 50 | 0 | 20
2025-11-24 01:00 | 99.8298 | 76.1608 | 49.8298 | 50 | 0 | 0
2025-02-09 07:00 | 139.4984 | 76.1436 | 27.4445 | 50 | 42.0539 | 20
2025-08-28 01:00 | 53.1617 | 76.1205 | 0 | 50 | 3.1617 | 0
2025-08-02 04:00 | 49.695 | 76.1139 | 0 | 7.6411 | 42.0539 | 0
2025-02-02 12:00 | 131.0953 | 76.1089 | 61.0953 | 50 | 0 | 20
2025-05-03 14:00 | 70.752 | 76.0278 | 0 | 50 | 20.752 | 0
2025-09-04 21:00 | 66.0441 | 75.9982 | 0 | 3.9902 | 42.0539 | 20
2025-06-11 19:00 | 55.8942 | 75.9873 | 0 | 50 | 5.8942 | 0
2025-07-04 21:00 | 53.7635 | 75.9449 | 0 | 0 | 42.0539 | 11.7097
2025-02-11 05:00 | 158.6271 | 75.9396 | 46.5732 | 50 | 42.0539 | 20
2025-11-14 19:00 | 141.8249 | 75.9346 | 91.8249 | 50 | 0 | 0
2025-09-15 14:00 | 66.6805 | 75.9112 | 0 | 50 | 16.6805 | 0
2025-11-12 23:00 | 76.0413 | 75.9045 | 26.0413 | 50 | 0 | 0
2025-11-16 02:00 | 81.8394 | 75.8962 | 11.8394 | 50 | 0 | 20
2025-06-08 22:00 | 57.5491 | 75.8756 | 0 | 50 | 7.5491 | 0
2025-07-13 12:00 | 51.8915 | 75.8722 | 0 | 0 | 42.0539 | 9.8376
2025-02-23 02:00 | 95.3264 | 75.8531 | 0 | 50 | 42.0539 | 3.2725
2025-11-12 15:00 | 144.5991 | 75.8281 | 94.5991 | 50 | 0 | 0
2025-02-28 14:00 | 130.1287 | 75.8036 | 60.1287 | 50 | 0 | 20
2025-05-28 13:00 | 55.5948 | 75.7904 | 0 | 0 | 42.0539 | 13.5409
2025-03-26 12:00 | 120.6902 | 75.7764 | 28.6363 | 50 | 42.0539 | 0
2025-03-11 22:00 | 116.5542 | 75.7742 | 66.5542 | 50 | 0 | 0
2025-09-17 04:00 | 55.566 | 75.7019 | 0 | 0 | 42.0539 | 13.5121
2025-06-25 23:00 | 52.4422 | 75.6713 | 0 | 0 | 42.0539 | 10.3883
2025-05-22 19:00 | 65.8492 | 75.6409 | 0 | 50 | 15.8492 | 0
2025-09-06 06:00 | 61.7417 | 75.5577 | 0 | 0 | 42.0539 | 19.6878
2025-04-24 13:00 | 68.1705 | 75.5547 | 0 | 50 | 18.1705 | 0
2025-10-08 07:00 | 101.3365 | 75.5188 | 9.2826 | 50 | 42.0539 | 0
2025-02-04 20:00 | 160.6245 | 75.4854 | 90.6245 | 50 | 0 | 20
2025-01-03 21:00 | 142.943 | 75.4697 | 122.943 | 0 | 0 | 20
2025-06-30 05:00 | 49.6904 | 75.4457 | 0 | 0 | 42.0539 | 7.6365
2025-04-30 11:00 | 72.9045 | 75.4363 | 0 | 10.8507 | 42.0539 | 20
2025-09-21 16:00 | 69.4505 | 75.4029 | 0 | 27.3966 | 42.0539 | 0
2025-05-29 21:00 | 69.7943 | 75.3717 | 7.7404 | 0 | 42.0539 | 20
2025-12-30 01:00 | 124.7791 | 75.3586 | 74.7791 | 50 | 0 | 0
2025-09-21 04:00 | 41.7765 | 75.35 | 0 | 0 | 41.7765 | 0
2025-11-18 05:00 | 120.6482 | 75.344 | 8.5943 | 50 | 42.0539 | 20
2025-06-24 21:00 | 53.8014 | 75.3352 | 0 | 50 | 3.8014 | 0
2025-09-23 08:00 | 73.5051 | 75.324 | 0 | 31.4512 | 42.0539 | 0
2025-04-16 06:00 | 116.046 | 75.3076 | 23.9921 | 50 | 42.0539 | 0
2025-01-03 10:00 | 157.3697 | 75.2984 | 107.3697 | 50 | 0 | 0
2025-08-31 05:00 | 56.7525 | 75.2609 | 0 | 50 | 6.7525 | 0
2025-10-24 04:00 | 76.6242 | 75.1867 | 0 | 14.5703 | 42.0539 | 20
2025-01-30 02:00 | 134.6041 | 75.1766 | 84.6041 | 50 | 0 | 0
2025-11-26 20:00 | 178.7632 | 75.1555 | 108.7632 | 50 | 0 | 20
2025-10-20 19:00 | 129.5706 | 75.1406 | 109.5706 | 0 | 0 | 20
2025-10-12 23:00 | 71.6727 | 75.088 | 9.6188 | 0 | 42.0539 | 20
2025-05-30 05:00 | 87.0555 | 75.0645 | 0 | 25.0016 | 42.0539 | 20
2025-11-03 12:00 | 87.5718 | 75.0059 | 67.5718 | 0 | 0 | 20
2025-04-25 06:00 | 101.4108 | 75.0016 | 9.3569 | 50 | 42.0539 | 0
2025-03-26 18:00 | 142.5079 | 74.9928 | 72.5079 | 50 | 0 | 20
2025-10-06 12:00 | 80.3882 | 74.968 | 0 | 18.3343 | 42.0539 | 20
2025-01-11 04:00 | 128.483 | 74.9267 | 78.483 | 50 | 0 | 0
2025-08-26 16:00 | 56.4026 | 74.8992 | 0 | 0 | 42.0539 | 14.3487
2025-01-10 15:00 | 132.1114 | 74.8847 | 82.1114 | 50 | 0 | 0
2025-08-25 14:00 | 52.0758 | 74.8698 | 0 | 0 | 42.0539 | 10.022
2025-02-03 12:00 | 130.8459 | 74.8605 | 80.8459 | 50 | 0 | 0
2025-07-27 01:00 | 51.3078 | 74.8496 | 0 | 9.2539 | 42.0539 | 0
2025-06-21 01:00 | 50.0059 | 74.824 | 0 | 0 | 42.0539 | 7.952
2025-05-08 17:00 | 83.3282 | 74.7372 | 0 | 50 | 33.3282 | 0
2025-11-11 06:00 | 139.9897 | 74.7293 | 27.9358 | 50 | 42.0539 | 20
2025-10-18 17:00 | 112.139 | 74.7234 | 42.139 | 50 | 0 | 20
2025-04-25 11:00 | 66.5315 | 74.7061 | 0 | 50 | 16.5315 | 0
2025-06-21 21:00 | 50.946 | 74.7043 | 0 | 0 | 42.0539 | 8.8921
2025-03-29 12:00 | 101.2166 | 74.6964 | 0 | 39.1627 | 42.0539 | 20
2025-04-01 23:00 | 101.6308 | 74.6887 | 9.5769 | 50 | 42.0539 | 0
2025-01-09 01:00 | 96.3847 | 74.6248 | 26.3847 | 50 | 0 | 20
2025-03-25 05:00 | 171.3335 | 74.5993 | 79.2796 | 50 | 42.0539 | 0
2025-07-10 | 51.4181 | 74.5863 | 0 | 0 | 42.0539 | 9.3643
2025-01-01 18:00 | 183.3828 | 74.5734 | 133.3828 | 50 | 0 | 0
2025-03-26 14:00 | 109.8781 | 74.566 | 17.8242 | 50 | 42.0539 | 0
2025-12-11 15:00 | 186.1729 | 74.554 | 136.1729 | 50 | 0 | 0
2025-02-12 02:00 | 118.7702 | 74.5363 | 68.7702 | 50 | 0 | 0
2025-11-09 01:00 | 106.4068 | 74.5238 | 36.4068 | 50 | 0 | 20
2025-05-17 06:00 | 96.0718 | 74.5095 | 0 | 50 | 42.0539 | 4.0179
2025-07-07 03:00 | 50.2844 | 74.5007 | 0 | 0 | 42.0539 | 8.2305
2025-09-11 06:00 | 58.1138 | 74.4889 | 0 | 0 | 42.0539 | 16.0599
2025-06-23 20:00 | 53.9719 | 74.4657 | 0 | 11.918 | 42.0539 | 0
2025-11-19 07:00 | 125.62 | 74.3855 | 13.5661 | 50 | 42.0539 | 20
2025-11-07 08:00 | 129.2804 | 74.3844 | 17.2265 | 50 | 42.0539 | 20
2025-01-14 07:00 | 164.1352 | 74.3534 | 114.1352 | 50 | 0 | 0
2025-11-03 07:00 | 104.0795 | 74.3383 | 12.0256 | 50 | 42.0539 | 0
2025-08-09 04:00 | 28.0064 | 74.3279 | 0 | 0 | 28.0064 | 0
2025-02-25 22:00 | 128.7857 | 74.3063 | 58.7857 | 50 | 0 | 20
2025-09-15 04:00 | 38.4187 | 74.3063 | 0 | 38.4187 | 0 | 0
2025-01-24 15:00 | 161.092 | 74.2964 | 111.092 | 50 | 0 | 0
2025-11-09 20:00 | 146.5131 | 74.2444 | 76.5131 | 50 | 0 | 20
2025-05-31 | 52.7631 | 74.2125 | 0 | 50 | 2.7631 | 0
2025-02-03 22:00 | 121.8205 | 74.1923 | 51.8205 | 50 | 0 | 20
2025-05-11 13:00 | 63.0433 | 74.1323 | 0 | 20.9894 | 42.0539 | 0
2025-06-13 01:00 | 53.5571 | 74.1239 | 0 | 0 | 42.0539 | 11.5032
2025-05-02 05:00 | 72.662 | 74.0752 | 0 | 50 | 22.662 | 0
2025-04-23 14:00 | 68.2766 | 74.0011 | 0 | 50 | 18.2766 | 0
2025-01-22 10:00 | 166.5512 | 73.9564 | 116.5512 | 50 | 0 | 0
2025-04-28 23:00 | 74.0186 | 73.9551 | 0 | 11.9647 | 42.0539 | 20
2025-11-21 18:00 | 173.3842 | 73.9441 | 103.3842 | 50 | 0 | 20
2025-07-06 21:00 | 54.1384 | 73.9372 | 0 | 0 | 42.0539 | 12.0845
2025-12-01 17:00 | 179.0649 | 73.912 | 129.0649 | 50 | 0 | 0
2025-06-05 11:00 | 71.3079 | 73.901 | 9.254 | 0 | 42.0539 | 20
2025-11-24 06:00 | 159.713 | 73.8879 | 47.6591 | 50 | 42.0539 | 20
2025-05-25 09:00 | 63.7938 | 73.8049 | 0 | 1.7399 | 42.0539 | 20
2025-08-31 06:00 | 53.3033 | 73.7634 | 0 | 50 | 3.3033 | 0
2025-09-10 11:00 | 64.0662 | 73.7545 | 0 | 2.0123 | 42.0539 | 20
2025-04-25 12:00 | 72.3418 | 73.7491 | 0 | 10.2879 | 42.0539 | 20
2025-10-30 02:00 | 79.9443 | 73.7273 | 0 | 17.8905 | 42.0539 | 20
2025-07-14 19:00 | 53.5061 | 73.7108 | 0 | 0 | 42.0539 | 11.4522
2025-05-03 06:00 | 91.7076 | 73.6685 | 0 | 29.6537 | 42.0539 | 20
2025-12-20 20:00 | 167.5397 | 73.6621 | 117.5397 | 50 | 0 | 0
2025-04-07 02:00 | 85.8299 | 73.6436 | 0 | 50 | 35.8299 | 0
2025-01-20 23:00 | 122.0269 | 73.6418 | 52.0269 | 50 | 0 | 20
2025-10-27 15:00 | 104.3196 | 73.6263 | 34.3196 | 50 | 0 | 20
2025-10-20 18:00 | 133.81 | 73.5782 | 83.81 | 50 | 0 | 0
2025-09-03 04:00 | 62.5809 | 73.5379 | 0 | 20.527 | 42.0539 | 0
2025-06-20 19:00 | 51.5662 | 73.5342 | 0 | 50 | 1.5662 | 0
2025-06-20 13:00 | 49.3629 | 73.5274 | 0 | 0 | 42.0539 | 7.309
2025-02-02 15:00 | 149.4853 | 73.51 | 99.4853 | 50 | 0 | 0
2025-05-13 17:00 | 88.9036 | 73.497 | 0 | 46.8498 | 42.0539 | 0
2025-12-16 18:00 | 157.9882 | 73.4832 | 87.9882 | 50 | 0 | 20
2025-12-14 09:00 | 171.0202 | 73.4802 | 101.0202 | 50 | 0 | 20
2025-07-16 08:00 | 50.0505 | 73.4453 | 0 | 50 | 0.050498 | 0
2025-05-25 21:00 | 91.4594 | 73.4173 | 0 | 49.4055 | 42.0539 | 0
2025-09-24 14:00 | 68.5006 | 73.3605 | 0 | 26.4467 | 42.0539 | 0
2025-01-05 20:00 | 172.7121 | 73.2617 | 102.7121 | 50 | 0 | 20
2025-02-21 16:00 | 145.3531 | 73.2407 | 75.3531 | 50 | 0 | 20
2025-01-10 02:00 | 93.1779 | 73.22 | 23.1779 | 50 | 0 | 20
2025-09-02 09:00 | 56.1546 | 73.208 | 0 | 14.1007 | 42.0539 | 0
2025-03-03 12:00 | 140.5808 | 73.1881 | 70.5808 | 50 | 0 | 20
2025-02-22 04:00 | 121.949 | 73.1845 | 29.8952 | 50 | 42.0539 | 0
2025-07-17 19:00 | 53.6113 | 73.184 | 0 | 50 | 3.6113 | 0
2025-09-16 | 87.4916 | 73.1385 | 0 | 25.4377 | 42.0539 | 20
2025-04-08 04:00 | 79.1748 | 73.1082 | 0 | 17.1209 | 42.0539 | 20
2025-09-16 14:00 | 60.517 | 73.0901 | 0 | 50 | 10.517 | 0
2025-08-06 08:00 | 49.7916 | 73.0782 | 0 | 7.7377 | 42.0539 | 0
2025-12-02 15:00 | 167.7197 | 73.0566 | 117.7197 | 50 | 0 | 0
2025-02-15 17:00 | 145.8908 | 73.0563 | 95.8908 | 50 | 0 | 0
2025-05-10 15:00 | 58.3925 | 73.0194 | 0 | 50 | 8.3925 | 0
2025-06-03 04:00 | 39.8683 | 72.9719 | 0 | 39.8683 | 0 | 0
2025-12-06 20:00 | 170.7933 | 72.9283 | 100.7933 | 50 | 0 | 20
2025-05-18 17:00 | 75.6645 | 72.9067 | 0 | 33.6106 | 42.0539 | 0
2025-10-29 | 73.3 | 72.9065 | 53.3 | 0 | 0 | 20
2025-03-02 10:00 | 129.9511 | 72.867 | 17.8972 | 50 | 42.0539 | 20
2025-07-01 11:00 | 50.6298 | 72.7999 | 0 | 0 | 42.0539 | 8.5759
2025-02-19 09:00 | 156.9027 | 72.7952 | 94.8488 | 0 | 42.0539 | 20
2025-01-14 09:00 | 151.8882 | 72.7745 | 81.8882 | 50 | 0 | 20
2025-03-15 23:00 | 97.8064 | 72.7393 | 47.8064 | 50 | 0 | 0
2025-03-03 06:00 | 154.2809 | 72.7322 | 42.227 | 50 | 42.0539 | 20
2025-07-12 22:00 | 52.1207 | 72.6787 | 0 | 50 | 2.1207 | 0
2025-06-04 16:00 | 54.5159 | 72.6684 | 0 | 0 | 42.0539 | 12.462
2025-02-06 | 96.3209 | 72.6647 | 46.3209 | 50 | 0 | 0
2025-09-03 21:00 | 67.3568 | 72.6473 | 0 | 25.3029 | 42.0539 | 0
2025-05-18 02:00 | 61.9214 | 72.5595 | 0 | 50 | 11.9214 | 0
2025-06-30 17:00 | 55.2967 | 72.5408 | 0 | 0 | 42.0539 | 13.2428
2025-05-27 09:00 | 67.1843 | 72.5367 | 0 | 5.1304 | 42.0539 | 20
2025-04-07 16:00 | 69.6626 | 72.4993 | 7.6087 | 0 | 42.0539 | 20
2025-01-19 22:00 | 133.7512 | 72.4717 | 83.7512 | 50 | 0 | 0
2025-10-26 15:00 | 93.3207 | 72.4652 | 23.3207 | 50 | 0 | 20
2025-01-14 11:00 | 135.7614 | 72.4578 | 85.7614 | 50 | 0 | 0
2025-05-16 10:00 | 76.8093 | 72.4101 | 0 | 14.7554 | 42.0539 | 20
2025-04-11 03:00 | 100.5504 | 72.4011 | 0 | 50 | 42.0539 | 8.4965
2025-08-29 19:00 | 59.7074 | 72.3938 | 0 | 50 | 9.7074 | 0
2025-01-03 18:00 | 162.7135 | 72.3813 | 112.7135 | 50 | 0 | 0
2025-02-08 06:00 | 167.9683 | 72.3624 | 55.9144 | 50 | 42.0539 | 20
2025-05-02 23:00 | 64.5672 | 72.346 | 2.5133 | 0 | 42.0539 | 20
2025-08-22 04:00 | 51.2419 | 72.3433 | 0 | 9.188 | 42.0539 | 0
2025-01-09 23:00 | 96.0164 | 72.3241 | 46.0164 | 50 | 0 | 0
2025-07-14 12:00 | 55.3553 | 72.2903 | 0 | 0 | 42.0539 | 13.3015
2025-04-14 21:00 | 119.6523 | 72.272 | 7.5984 | 50 | 42.0539 | 20
2025-11-18 12:00 | 119.9192 | 72.2387 | 69.9192 | 50 | 0 | 0
2025-11-28 06:00 | 154.2079 | 72.2386 | 134.2079 | 0 | 0 | 20
2025-05-25 02:00 | 53.0837 | 72.2375 | 0 | 0 | 42.0539 | 11.0298
2025-11-03 | 73.4201 | 72.2287 | 3.4201 | 50 | 0 | 20
2025-08-27 16:00 | 55.8498 | 72.2279 | 0 | 50 | 5.8498 | 0
2025-06-14 12:00 | 52.1192 | 72.2199 | 0 | 50 | 2.1192 | 0
2025-02-17 21:00 | 136.4787 | 72.1924 | 66.4787 | 50 | 0 | 20
2025-07-28 03:00 | 49.181 | 72.1828 | 0 | 0 | 42.0539 | 7.1271
2025-12-03 23:00 | 124.7792 | 72.0999 | 54.7792 | 50 | 0 | 20
2025-05-21 03:00 | 62.8111 | 72.0604 | 0 | 50 | 12.8111 | 0
2025-03-11 06:00 | 149.2231 | 72.0229 | 87.1692 | 0 | 42.0539 | 20
2025-01-21 14:00 | 149.5168 | 71.9887 | 99.5168 | 50 | 0 | 0
2025-06-15 10:00 | 49.8631 | 71.984 | 0 | 0 | 42.0539 | 7.8093
2025-05-30 16:00 | 62.9478 | 71.9822 | 0 | 0.89395 | 42.0539 | 20
2025-08-29 18:00 | 60.6228 | 71.9619 | 0 | 0 | 42.0539 | 18.569
2025-04-12 12:00 | 85.2519 | 71.9601 | 0 | 43.198 | 42.0539 | 0
2025-03-14 23:00 | 93.5765 | 71.9351 | 43.5765 | 50 | 0 | 0
2025-10-26 18:00 | 120.4556 | 71.9133 | 50.4556 | 50 | 0 | 20
2025-07-07 22:00 | 53.1587 | 71.9005 | 0 | 50 | 3.1587 | 0
2025-09-25 07:00 | 64.2557 | 71.8863 | 0 | 22.2018 | 42.0539 | 0
2025-07-10 07:00 | 48.3006 | 71.7607 | 0 | 48.3006 | 0 | 0
2025-07-22 03:00 | 47.7741 | 71.7355 | 0 | 5.7202 | 42.0539 | 0
2025-11-07 13:00 | 124.1282 | 71.7252 | 54.1282 | 50 | 0 | 20
2025-08-10 13:00 | 53.7924 | 71.7154 | 0 | 0 | 42.0539 | 11.7385
2025-01-15 17:00 | 149.8059 | 71.6958 | 99.8059 | 50 | 0 | 0
2025-09-30 05:00 | 40.7606 | 71.6838 | 0 | 40.7606 | 0 | 0
2025-10-24 05:00 | 105.0683 | 71.669 | 0 | 50 | 42.0539 | 13.0144
2025-11-25 16:00 | 170.9032 | 71.6467 | 120.9032 | 50 | 0 | 0
2025-12-29 22:00 | 135.3491 | 71.6422 | 65.3491 | 50 | 0 | 20
2025-11-10 22:00 | 118.5833 | 71.6419 | 48.5833 | 50 | 0 | 20
2025-07-07 12:00 | 53.6733 | 71.6032 | 0 | 0 | 42.0539 | 11.6194
2025-06-16 14:00 | 43.0127 | 71.5859 | 0 | 0 | 42.0539 | 0.95881
2025-02-21 06:00 | 162.0536 | 71.5292 | 99.9997 | 0 | 42.0539 | 20
2025-10-25 11:00 | 99.1496 | 71.5113 | 7.0957 | 50 | 42.0539 | 0
2025-11-07 21:00 | 110.2137 | 71.4751 | 60.2137 | 50 | 0 | 0
2025-12-11 12:00 | 186.0416 | 71.4725 | 116.0416 | 50 | 0 | 20
2025-04-01 01:00 | 119.8886 | 71.4613 | 7.8347 | 50 | 42.0539 | 20
2025-02-21 01:00 | 107.8091 | 71.4558 | 37.8091 | 50 | 0 | 20
2025-04-11 | 67.4527 | 71.4451 | 0 | 25.3988 | 42.0539 | 0
2025-11-22 09:00 | 164.4844 | 71.4158 | 114.4844 | 50 | 0 | 0
2025-08-21 11:00 | 51.3276 | 71.4073 | 0 | 9.2737 | 42.0539 | 0
2025-12-15 14:00 | 150.2916 | 71.4068 | 100.2916 | 50 | 0 | 0
2025-12-25 18:00 | 148.551 | 71.4041 | 98.551 | 50 | 0 | 0
2025-08-10 02:00 | 50.9717 | 71.4014 | 0 | 8.9178 | 42.0539 | 0
2025-01-15 05:00 | 139.9416 | 71.349 | 69.9416 | 50 | 0 | 20
2025-12-22 03:00 | 126.8595 | 71.314 | 76.8595 | 50 | 0 | 0
2025-04-09 19:00 | 77.9788 | 71.2747 | 0 | 15.9249 | 42.0539 | 20
2025-10-14 | 118.0974 | 71.2666 | 6.0435 | 50 | 42.0539 | 20
2025-11-24 08:00 | 165.7767 | 71.2658 | 95.7767 | 50 | 0 | 20
2025-07-08 21:00 | 53.4002 | 71.2469 | 0 | 50 | 3.4002 | 0
2025-06-18 14:00 | 52.2298 | 71.2058 | 0 | 10.1759 | 42.0539 | 0
2025-03-11 09:00 | 135.0591 | 71.1941 | 23.0052 | 50 | 42.0539 | 20
2025-05-30 04:00 | 78.9041 | 71.1871 | 0 | 16.8502 | 42.0539 | 20
2025-08-12 02:00 | 50.3404 | 71.1628 | 0 | 0 | 42.0539 | 8.2866
2025-01-29 15:00 | 159.6148 | 71.1027 | 109.6148 | 50 | 0 | 0
2025-06-25 12:00 | 52.8503 | 71.1018 | 0 | 0 | 42.0539 | 10.7965
2025-10-23 01:00 | 61.6231 | 71.0795 | 0 | 0 | 42.0539 | 19.5692
2025-05-18 20:00 | 79.2997 | 71.0696 | 0 | 37.2459 | 42.0539 | 0
2025-01-16 16:00 | 148.8823 | 71.0382 | 78.8823 | 50 | 0 | 20
2025-04-20 21:00 | 103.4101 | 71.0192 | 0 | 41.3562 | 42.0539 | 20
2025-01-09 02:00 | 107.8897 | 70.9904 | 57.8897 | 50 | 0 | 0
2025-08-25 15:00 | 54.9737 | 70.963 | 0 | 50 | 4.9737 | 0
2025-11-15 17:00 | 128.8733 | 70.9181 | 58.8733 | 50 | 0 | 20
2025-02-01 15:00 | 130.9184 | 70.9145 | 60.9184 | 50 | 0 | 20
2025-05-05 03:00 | 77.6175 | 70.9133 | 15.5636 | 0 | 42.0539 | 20
2025-10-03 20:00 | 89.8773 | 70.8826 | 0 | 50 | 39.8773 | 0
2025-10-05 11:00 | 80.2188 | 70.8648 | 0 | 50 | 30.2188 | 0
2025-01-06 15:00 | 167.5506 | 70.8577 | 117.5506 | 50 | 0 | 0
2025-03-14 | 81.8732 | 70.8063 | 0 | 19.8193 | 42.0539 | 20
2025-10-11 14:00 | 91.5403 | 70.8021 | 0 | 29.4864 | 42.0539 | 20
2025-03-18 | 131.2533 | 70.7821 | 19.1994 | 50 | 42.0539 | 20
2025-02-06 17:00 | 159.4579 | 70.7657 | 89.4579 | 50 | 0 | 20
2025-12-13 08:00 | 180.662 | 70.7485 | 130.662 | 50 | 0 | 0
2025-03-02 02:00 | 98.5926 | 70.7217 | 0 | 36.5387 | 42.0539 | 20
2025-04-29 23:00 | 60.0622 | 70.7014 | 0 | 18.0083 | 42.0539 | 0
2025-06-06 05:00 | 52.3846 | 70.6975 | 0 | 0 | 42.0539 | 10.3307
2025-06-12 19:00 | 55.6425 | 70.6761 | 0 | 50 | 5.6425 | 0
2025-12-28 23:00 | 107.1571 | 70.6594 | 57.1571 | 50 | 0 | 0
2025-05-14 18:00 | 84.9704 | 70.5682 | 0 | 50 | 34.9704 | 0
2025-10-16 06:00 | 120.3433 | 70.5462 | 8.2894 | 50 | 42.0539 | 20
2025-11-10 17:00 | 146.9966 | 70.4796 | 96.9966 | 50 | 0 | 0
2025-04-01 22:00 | 141.7263 | 70.4024 | 49.6724 | 50 | 42.0539 | 0
2025-10-29 02:00 | 90.7513 | 70.3331 | 28.6975 | 0 | 42.0539 | 20
2025-01-06 02:00 | 124.9379 | 70.3235 | 74.9379 | 50 | 0 | 0
2025-04-30 17:00 | 81.2522 | 70.3226 | 0 | 39.1983 | 42.0539 | 0
2025-02-26 03:00 | 128.2472 | 70.316 | 16.1933 | 50 | 42.0539 | 20
2025-10-27 16:00 | 105.3549 | 70.3008 | 35.3549 | 50 | 0 | 20
2025-12-10 23:00 | 106.8334 | 70.2729 | 86.8334 | 0 | 0 | 20
2025-08-14 15:00 | 55.3965 | 70.2645 | 0 | 13.3426 | 42.0539 | 0
2025-12-21 11:00 | 161.9963 | 70.2264 | 91.9963 | 50 | 0 | 20
2025-10-02 22:00 | 81.2707 | 70.201 | 19.2169 | 0 | 42.0539 | 20
2025-07-27 16:00 | 52.1613 | 70.1474 | 0 | 0 | 42.0539 | 10.1074
2025-07-03 11:00 | 51.7915 | 70.1356 | 0 | 9.7377 | 42.0539 | 0
2025-01-29 16:00 | 162.8854 | 70.1134 | 92.8854 | 50 | 0 | 20
2025-12-29 05:00 | 170.8676 | 70.0692 | 120.8676 | 50 | 0 | 0
2025-07-11 19:00 | 54.1744 | 70.0208 | 0 | 12.1206 | 42.0539 | 0
2025-03-03 18:00 | 152.4022 | 69.9985 | 82.4022 | 50 | 0 | 20
2025-07-27 02:00 | 51.2421 | 69.9892 | 0 | 0 | 42.0539 | 9.1882
2025-03-14 14:00 | 121.3072 | 69.9621 | 51.3072 | 50 | 0 | 20
2025-04-16 10:00 | 102.02 | 69.9467 | 0 | 39.9661 | 42.0539 | 20
2025-10-04 23:00 | 68.8747 | 69.9128 | 6.8208 | 0 | 42.0539 | 20
2025-12-11 08:00 | 184.3578 | 69.7595 | 114.3578 | 50 | 0 | 20
2025-12-10 02:00 | 126.881 | 69.7581 | 76.881 | 50 | 0 | 0
2025-07-08 02:00 | 49.8749 | 69.7562 | 0 | 0 | 42.0539 | 7.821
2025-05-15 22:00 | 92.9098 | 69.728 | 0 | 30.8559 | 42.0539 | 20
2025-02-24 02:00 | 118.622 | 69.6778 | 6.5681 | 50 | 42.0539 | 20
2025-03-05 19:00 | 159.4312 | 69.6512 | 89.4312 | 50 | 0 | 20
2025-11-27 10:00 | 170.6689 | 69.6383 | 100.6689 | 50 | 0 | 20
2025-11-19 04:00 | 112.0453 | 69.5935 | 19.9914 | 50 | 42.0539 | 0
2025-11-20 19:00 | 146.9622 | 69.5909 | 76.9622 | 50 | 0 | 20
2025-01-12 16:00 | 163.8866 | 69.5843 | 143.8866 | 0 | 0 | 20
2025-05-24 07:00 | 62.3626 | 69.4076 | 0.3087 | 0 | 42.0539 | 20
2025-08-12 23:00 | 53.7659 | 69.3617 | 0 | 0 | 42.0539 | 11.712
2025-07-24 22:00 | 52.115 | 69.3525 | 0 | 0 | 42.0539 | 10.0611
2025-08-14 20:00 | 55.7124 | 69.3412 | 0 | 50 | 5.7124 | 0
2025-03-02 16:00 | 139.8486 | 69.3124 | 69.8486 | 50 | 0 | 20
2025-04-02 15:00 | 113.7114 | 69.3123 | 1.6575 | 50 | 42.0539 | 20
2025-01-13 04:00 | 159.4177 | 69.3018 | 100 | 39.4177 | 0 | 20
2025-12-07 10:00 | 148.1882 | 69.2869 | 78.1882 | 50 | 0 | 20
2025-04-04 10:00 | 114.9876 | 69.2528 | 2.9337 | 50 | 42.0539 | 20
2025-07-20 15:00 | 53.5942 | 69.2316 | 0 | 0 | 42.0539 | 11.5403
2025-05-26 15:00 | 92.8591 | 69.2001 | 0 | 50 | 42.0539 | 0.8052
2025-04-08 06:00 | 110.7318 | 69.1939 | 18.6779 | 50 | 42.0539 | 0
2025-04-24 05:00 | 115.4567 | 69.1849 | 53.4028 | 0 | 42.0539 | 20
2025-12-01 02:00 | 140.6985 | 69.1702 | 70.6985 | 50 | 0 | 20
2025-07-26 13:00 | 51.9603 | 69.1493 | 0 | 0 | 42.0539 | 9.9064
2025-05-09 15:00 | 66.7523 | 69.1331 | 0 | 50 | 16.7523 | 0
2025-11-28 15:00 | 152.3476 | 69.1168 | 102.3476 | 50 | 0 | 0
2025-10-24 17:00 | 99.8933 | 69.0999 | 49.8933 | 50 | 0 | 0
2025-05-29 | 54.5302 | 69.0535 | 0 | 0 | 42.0539 | 12.4763
2025-04-17 20:00 | 88.5866 | 69.0218 | 0 | 46.5327 | 42.0539 | 0
2025-07-05 15:00 | 52.1288 | 68.9646 | 0 | 50 | 2.1288 | 0
2025-06-07 04:00 | 52.9889 | 68.9492 | 0 | 10.935 | 42.0539 | 0
2025-01-08 10:00 | 151.5521 | 68.9413 | 131.5521 | 0 | 0 | 20
2025-10-19 07:00 | 115.8452 | 68.8783 | 3.7913 | 50 | 42.0539 | 20
2025-02-08 09:00 | 161.5834 | 68.8656 | 91.5834 | 50 | 0 | 20
2025-05-31 19:00 | 70.4582 | 68.848 | 0 | 50 | 20.4582 | 0
2025-04-18 07:00 | 102.0483 | 68.7844 | 0 | 39.9944 | 42.0539 | 20
2025-12-17 16:00 | 148.2914 | 68.7664 | 78.2914 | 50 | 0 | 20
2025-12-20 09:00 | 172.1582 | 68.7549 | 122.1582 | 50 | 0 | 0
2025-07-30 11:00 | 39.1503 | 68.7512 | 0 | 0 | 39.1503 | 0
2025-03-31 02:00 | 118.1111 | 68.7293 | 26.0572 | 50 | 42.0539 | 0
2025-11-06 09:00 | 135.5307 | 68.691 | 23.4768 | 50 | 42.0539 | 20
2025-12-04 12:00 | 187.3819 | 68.6602 | 117.3819 | 50 | 0 | 20
2025-02-20 21:00 | 141.237 | 68.6403 | 91.237 | 50 | 0 | 0
2025-08-26 17:00 | 56.458 | 68.6337 | 0 | 50 | 6.458 | 0
2025-02-10 17:00 | 165.9109 | 68.5911 | 115.9109 | 50 | 0 | 0
2025-10-06 14:00 | 84.5522 | 68.5115 | 0 | 42.4983 | 42.0539 | 0
2025-05-04 06:00 | 94.2677 | 68.5092 | 0 | 50 | 42.0539 | 2.2138
2025-07-10 10:00 | 53.5581 | 68.474 | 0 | 0 | 42.0539 | 11.5043
2025-05-24 01:00 | 63.7355 | 68.4623 | 0 | 21.6816 | 42.0539 | 0
2025-04-01 21:00 | 155.4928 | 68.4292 | 63.4389 | 50 | 42.0539 | 0
2025-01-06 07:00 | 163.074 | 68.4141 | 143.074 | 0 | 0 | 20
2025-06-21 22:00 | 51.4633 | 68.3862 | 0 | 0 | 42.0539 | 9.4095
2025-11-26 14:00 | 172.3965 | 68.3676 | 152.3965 | 0 | 0 | 20
2025-08-14 05:00 | 27.8085 | 68.3548 | 0 | 0 | 27.8085 | 0
2025-01-25 01:00 | 119.6371 | 68.3322 | 99.6371 | 0 | 0 | 20
2025-03-04 19:00 | 155.375 | 68.2324 | 85.375 | 50 | 0 | 20
2025-06-24 08:00 | 48.9529 | 68.2048 | 0 | 48.9529 | 0 | 0
2025-07-10 16:00 | 54.9321 | 68.2036 | 0 | 12.8782 | 42.0539 | 0
2025-10-05 | 60.7879 | 68.2004 | 0 | 0 | 42.0539 | 18.7341
2025-04-09 23:00 | 70.7565 | 68.1846 | 0 | 50 | 20.7565 | 0
2025-04-10 18:00 | 84.7374 | 68.1647 | 22.6835 | 0 | 42.0539 | 20
2025-06-10 23:00 | 55.2587 | 68.1499 | 0 | 50 | 5.2587 | 0
2025-01-22 05:00 | 181.0947 | 68.1484 | 111.0947 | 50 | 0 | 20
2025-03-16 21:00 | 140.6099 | 68.1482 | 90.6099 | 50 | 0 | 0
2025-05-14 09:00 | 94.3077 | 68.1469 | 0 | 32.2538 | 42.0539 | 20
2025-08-01 11:00 | 50.8368 | 68.1297 | 0 | 50 | 0.83678 | 0
2025-05-02 11:00 | 86.1651 | 68.1053 | 0 | 24.1112 | 42.0539 | 20
2025-05-08 10:00 | 90.5028 | 68.1017 | 0 | 50 | 40.5028 | 0
2025-03-06 12:00 | 123.7846 | 68.0859 | 73.7846 | 50 | 0 | 0
2025-11-14 22:00 | 115.8736 | 68.0519 | 45.8736 | 50 | 0 | 20
2025-05-17 04:00 | 61.8034 | 68.0392 | 0 | 0 | 42.0539 | 19.7495
2025-08-01 22:00 | 53.1246 | 68.0363 | 0 | 0 | 42.0539 | 11.0708
2025-10-13 14:00 | 97.2913 | 67.9503 | 5.2374 | 50 | 42.0539 | 0
2025-01-01 21:00 | 174.4707 | 67.9494 | 124.4707 | 50 | 0 | 0
2025-08-12 22:00 | 54.6812 | 67.9456 | 0 | 0 | 42.0539 | 12.6274
2025-07-12 16:00 | 53.1199 | 67.8937 | 0 | 0 | 42.0539 | 11.066
2025-07-10 21:00 | 54.0738 | 67.8526 | 0 | 12.0199 | 42.0539 | 0
2025-06-03 16:00 | 59.537 | 67.8468 | 0 | 50 | 9.537 | 0
2025-04-25 03:00 | 78.4023 | 67.8381 | 0 | 50 | 28.4023 | 0
2025-09-10 13:00 | 65.5989 | 67.7476 | 0 | 23.545 | 42.0539 | 0
2025-08-30 05:00 | 55.0433 | 67.7049 | 0 | 50 | 5.0433 | 0
2025-01-21 08:00 | 183.8726 | 67.6841 | 163.8726 | 0 | 0 | 20
2025-05-05 05:00 | 119.7563 | 67.6417 | 7.7024 | 50 | 42.0539 | 20
2025-10-05 04:00 | 58.1315 | 67.622 | 0 | 16.0777 | 42.0539 | 0
2025-05-15 20:00 | 97.2876 | 67.6115 | 0 | 50 | 42.0539 | 5.2337
2025-09-06 | 40.4049 | 67.6046 | 0 | 0 | 40.4049 | 0
2025-04-23 08:00 | 86.5082 | 67.573 | 0 | 24.4543 | 42.0539 | 20
2025-10-10 22:00 | 86.587 | 67.5044 | 24.5331 | 0 | 42.0539 | 20
2025-02-11 02:00 | 104.1675 | 67.4947 | 34.1675 | 50 | 0 | 20
2025-05-04 19:00 | 91.0832 | 67.49 | 0 | 50 | 41.0832 | 0
2025-08-21 05:00 | 52.0511 | 67.4671 | 0 | 0 | 42.0539 | 9.9972
2025-06-15 08:00 | 48.7866 | 67.333 | 0 | 0 | 42.0539 | 6.7327
2025-05-06 14:00 | 86.4328 | 67.3213 | 0 | 24.379 | 42.0539 | 20
2025-08-01 13:00 | 52.5813 | 67.2766 | 0 | 0 | 42.0539 | 10.5274
2025-07-09 13:00 | 55.3905 | 67.2671 | 0 | 0 | 42.0539 | 13.3366
2025-01-11 22:00 | 137.3421 | 67.2268 | 87.3421 | 50 | 0 | 0
2025-02-07 15:00 | 141.5003 | 67.1977 | 71.5003 | 50 | 0 | 20
2025-03-02 01:00 | 96.035 | 67.195 | 3.9811 | 50 | 42.0539 | 0
2025-04-21 14:00 | 74.0589 | 67.1839 | 0 | 12.005 | 42.0539 | 20
2025-12-17 22:00 | 131.3048 | 67.1581 | 81.3048 | 50 | 0 | 0
2025-09-25 04:00 | 64.6867 | 67.1348 | 2.6328 | 0 | 42.0539 | 20
2025-10-16 03:00 | 82.3824 | 67.124 | 0 | 50 | 32.3824 | 0
2025-06-27 21:00 | 53.6192 | 67.0856 | 0 | 0 | 42.0539 | 11.5653
2025-08-23 01:00 | 52.5966 | 67.0076 | 0 | 50 | 2.5966 | 0
2025-08-18 12:00 | 54.2246 | 66.9776 | 0 | 50 | 4.2246 | 0
2025-09-19 01:00 | 63.3495 | 66.925 | 0 | 1.2956 | 42.0539 | 20
2025-07-19 02:00 | 49.5613 | 66.9201 | 0 | 49.5613 | 0 | 0
2025-01-21 12:00 | 148.8447 | 66.9142 | 98.8447 | 50 | 0 | 0
2025-03-30 02:00 | 91.8637 | 66.9042 | 0 | 29.8098 | 42.0539 | 20
2025-08-23 12:00 | 42.4402 | 66.8955 | 0 | 0 | 42.0539 | 0.38636
2025-02-24 16:00 | 146.7385 | 66.8186 | 76.7385 | 50 | 0 | 20
2025-02-18 21:00 | 146.6686 | 66.7722 | 96.6686 | 50 | 0 | 0
2025-09-21 23:00 | 66.9174 | 66.7665 | 0 | 4.8635 | 42.0539 | 20
2025-08-11 14:00 | 36.9431 | 66.7653 | 0 | 36.9431 | 0 | 0
2025-01-08 15:00 | 154.1307 | 66.7597 | 134.1307 | 0 | 0 | 20
2025-11-08 17:00 | 145.4831 | 66.6102 | 95.4831 | 50 | 0 | 0
2025-07-18 20:00 | 53.14 | 66.6062 | 0 | 50 | 3.14 | 0
2025-04-15 04:00 | 125.6355 | 66.5769 | 63.5817 | 0 | 42.0539 | 20
2025-09-05 06:00 | 61.6273 | 66.5509 | 0 | 19.5734 | 42.0539 | 0
2025-11-19 | 75.4894 | 66.4949 | 55.4894 | 0 | 0 | 20
2025-11-05 03:00 | 72.8924 | 66.482 | 0 | 50 | 22.8924 | 0
2025-11-19 11:00 | 104.4839 | 66.4508 | 54.4839 | 50 | 0 | 0
2025-01-03 16:00 | 164.8472 | 66.4036 | 114.8472 | 50 | 0 | 0
2025-05-20 07:00 | 56.3461 | 66.3914 | 0 | 50 | 6.3461 | 0
2025-12-30 12:00 | 165.3345 | 66.3397 | 145.3345 | 0 | 0 | 20
2025-06-30 20:00 | 53.3717 | 66.3135 | 0 | 0 | 42.0539 | 11.3178
2025-03-01 14:00 | 109.5557 | 66.2697 | 39.5557 | 50 | 0 | 20
2025-01-11 05:00 | 156.3417 | 66.255 | 136.3417 | 0 | 0 | 20
2025-10-15 11:00 | 120.1525 | 66.2392 | 8.0986 | 50 | 42.0539 | 20
2025-03-25 23:00 | 81.3584 | 66.2107 | 0 | 39.3045 | 42.0539 | 0
2025-01-27 18:00 | 155.235 | 66.2022 | 105.235 | 50 | 0 | 0
2025-01-26 20:00 | 179.5199 | 66.1442 | 129.5199 | 50 | 0 | 0
2025-09-15 20:00 | 60.0003 | 66.139 | 0 | 50 | 10.0003 | 0
2025-11-16 17:00 | 140.5771 | 66.1365 | 70.5771 | 50 | 0 | 20
2025-06-19 17:00 | 57.3354 | 66.13 | 0 | 0 | 42.0539 | 15.2815
2025-12-14 04:00 | 140.466 | 66.127 | 120.466 | 0 | 0 | 20
2025-06-03 21:00 | 54.8153 | 66.1159 | 0 | 50 | 4.8153 | 0
2025-04-07 09:00 | 85.7374 | 66.05 | 0 | 23.6835 | 42.0539 | 20
2025-04-15 18:00 | 102.4229 | 66.0067 | 0 | 40.369 | 42.0539 | 20
2025-10-10 12:00 | 87.0302 | 65.9981 | 0 | 44.9763 | 42.0539 | 0
2025-04-03 15:00 | 105.5228 | 65.9749 | 0 | 50 | 42.0539 | 13.4689
2025-10-22 14:00 | 106.9363 | 65.7976 | 36.9363 | 50 | 0 | 20
2025-06-16 23:00 | 64.7342 | 65.7941 | 0 | 2.6803 | 42.0539 | 20
2025-11-22 08:00 | 165.1494 | 65.7405 | 73.0956 | 50 | 42.0539 | 0
2025-05-01 18:00 | 70.3847 | 65.7367 | 0 | 28.3308 | 42.0539 | 0
2025-10-17 03:00 | 70.2157 | 65.7105 | 0 | 28.1618 | 42.0539 | 0
2025-09-24 19:00 | 62.6821 | 65.6895 | 0.62823 | 0 | 42.0539 | 20
2025-07-22 12:00 | 54.0418 | 65.6034 | 0 | 0 | 42.0539 | 11.9879
2025-08-23 05:00 | 51.5873 | 65.5915 | 0 | 0 | 42.0539 | 9.5334
2025-02-08 14:00 | 127.6483 | 65.5694 | 77.6483 | 50 | 0 | 0
2025-03-14 09:00 | 127.8989 | 65.5692 | 35.845 | 50 | 42.0539 | 0
2025-01-26 18:00 | 190.6539 | 65.5556 | 170.6539 | 0 | 0 | 20
2025-09-29 | 65.8987 | 65.5506 | 0 | 50 | 15.8987 | 0
2025-05-11 06:00 | 76.9438 | 65.5328 | 0 | 14.89 | 42.0539 | 20
2025-08-17 23:00 | 54.0224 | 65.527 | 0 | 11.9685 | 42.0539 | 0
2025-03-22 04:00 | 129.5223 | 65.5264 | 67.4685 | 0 | 42.0539 | 20
2025-06-18 19:00 | 52.9621 | 65.5132 | 0 | 0 | 42.0539 | 10.9082
2025-10-22 09:00 | 119.2308 | 65.4984 | 7.1769 | 50 | 42.0539 | 20
2025-12-11 04:00 | 179.5105 | 65.4878 | 129.5105 | 50 | 0 | 0
2025-11-28 13:00 | 146.3157 | 65.4862 | 126.3157 | 0 | 0 | 20
2025-11-05 | 73.6699 | 65.453 | 53.6699 | 0 | 0 | 20
2025-01-29 01:00 | 113.8836 | 65.4484 | 43.8836 | 50 | 0 | 20
2025-07-11 14:00 | 56.6557 | 65.4156 | 0 | 0 | 42.0539 | 14.6018
2025-07-04 01:00 | 50.3424 | 65.4061 | 0 | 50 | 0.3424 | 0
2025-08-01 12:00 | 52.4986 | 65.3658 | 0 | 0 | 42.0539 | 10.4448
2025-11-27 05:00 | 192.8328 | 65.36 | 142.8328 | 50 | 0 | 0
2025-12-04 18:00 | 188.3804 | 65.3595 | 138.3804 | 50 | 0 | 0
2025-05-20 10:00 | 64.5101 | 65.3577 | 0 | 22.4562 | 42.0539 | 0
2025-11-03 13:00 | 82.411 | 65.3569 | 62.411 | 0 | 0 | 20
2025-08-20 23:00 | 53.5675 | 65.3074 | 0 | 0 | 42.0539 | 11.5136
2025-03-17 11:00 | 104.5885 | 65.296 | 42.5346 | 0 | 42.0539 | 20
2025-08-11 16:00 | 54.9385 | 65.2754 | 0 | 0 | 42.0539 | 12.8846
2025-12-09 17:00 | 174.5913 | 65.2646 | 104.5913 | 50 | 0 | 20
2025-03-16 11:00 | 112.1254 | 65.2303 | 0.071502 | 50 | 42.0539 | 20
2025-01-22 01:00 | 112.4557 | 65.217 | 62.4557 | 50 | 0 | 0
2025-01-29 02:00 | 124.5558 | 65.1966 | 54.5558 | 50 | 0 | 20
2025-04-22 15:00 | 76.8277 | 65.1763 | 0 | 14.7738 | 42.0539 | 20
2025-08-15 03:00 | 51.8904 | 65.154 | 0 | 50 | 1.8904 | 0
2025-11-19 09:00 | 123.6138 | 65.1458 | 73.6138 | 50 | 0 | 0
2025-05-06 19:00 | 95.582 | 65.1381 | 33.5281 | 0 | 42.0539 | 20
2025-01-10 17:00 | 139.0833 | 65.1344 | 69.0833 | 50 | 0 | 20
2025-05-12 19:00 | 103.2484 | 65.1254 | 0 | 41.1945 | 42.0539 | 20
2025-07-10 06:00 | 48.5119 | 65.1184 | 0 | 6.4581 | 42.0539 | 0
2025-06-04 07:00 | 48.9296 | 65.1061 | 0 | 0 | 42.0539 | 6.8757
2025-02-17 | 77.4405 | 65.1038 | 7.4405 | 50 | 0 | 20
2025-05-11 14:00 | 58.8598 | 65.0789 | 0 | 50 | 8.8598 | 0
2025-12-27 21:00 | 159.7178 | 65.0215 | 89.7178 | 50 | 0 | 20
2025-07-20 23:00 | 52.0964 | 64.9829 | 0 | 0 | 42.0539 | 10.0425
2025-12-09 01:00 | 115.4051 | 64.8542 | 65.4051 | 50 | 0 | 0
2025-03-13 11:00 | 135.6292 | 64.8228 | 73.5753 | 0 | 42.0539 | 20
2025-12-09 15:00 | 177.6409 | 64.816 | 157.6409 | 0 | 0 | 20
2025-05-22 10:00 | 67.9454 | 64.7821 | 5.8915 | 0 | 42.0539 | 20
2025-12-16 22:00 | 124.6932 | 64.7748 | 104.6932 | 0 | 0 | 20
2025-06-13 03:00 | 52.5387 | 64.7566 | 0 | 0 | 42.0539 | 10.4848
2025-04-29 | 106.3169 | 64.7508 | 0 | 50 | 42.0539 | 14.263
2025-02-15 01:00 | 110.9319 | 64.6887 | 60.9319 | 50 | 0 | 0
2025-01-27 16:00 | 151.4735 | 64.6807 | 101.4735 | 50 | 0 | 0
2025-10-07 06:00 | 104.1873 | 64.6364 | 0 | 50 | 42.0539 | 12.1335
2025-04-24 18:00 | 69.7683 | 64.6088 | 7.7144 | 0 | 42.0539 | 20
2025-11-11 09:00 | 146.8749 | 64.5761 | 54.821 | 50 | 42.0539 | 0
2025-07-07 04:00 | 49.1141 | 64.5653 | 0 | 0 | 42.0539 | 7.0602
2025-02-21 02:00 | 123.1805 | 64.5457 | 53.1805 | 50 | 0 | 20
2025-05-24 05:00 | 62.3932 | 64.4238 | 0 | 0.3393 | 42.0539 | 20
2025-06-17 21:00 | 53.7103 | 64.3994 | 0 | 11.6564 | 42.0539 | 0
2025-05-05 02:00 | 68.0018 | 64.3748 | 0 | 5.9479 | 42.0539 | 20
2025-10-19 16:00 | 121.8436 | 64.3712 | 71.8436 | 50 | 0 | 0
2025-05-27 22:00 | 77.3066 | 64.338 | 15.2527 | 0 | 42.0539 | 20
2025-12-21 09:00 | 173.8999 | 64.3164 | 103.8999 | 50 | 0 | 20
2025-06-04 15:00 | 54.2516 | 64.3133 | 0 | 0 | 42.0539 | 12.1978
2025-06-24 16:00 | 53.9403 | 64.3125 | 0 | 0 | 42.0539 | 11.8864
2025-04-08 19:00 | 83.7657 | 64.3038 | 0 | 41.7118 | 42.0539 | 0
2025-08-02 19:00 | 54.8139 | 64.2789 | 0 | 0 | 42.0539 | 12.76
2025-10-09 05:00 | 105.0106 | 64.2431 | 0 | 50 | 42.0539 | 12.9567
2025-12-27 05:00 | 171.7897 | 64.2201 | 101.7897 | 50 | 0 | 20
2025-05-27 19:00 | 70.6409 | 64.2011 | 0 | 50 | 20.6409 | 0
2025-07-25 16:00 | 53.635 | 64.1793 | 0 | 0 | 42.0539 | 11.5811
2025-07-30 07:00 | 48.6992 | 64.1649 | 0 | 0 | 42.0539 | 6.6453
2025-11-10 07:00 | 141.6812 | 64.1637 | 49.6273 | 50 | 42.0539 | 0
2025-03-28 18:00 | 109.7681 | 64.1469 | 39.7681 | 50 | 0 | 20
2025-02-23 04:00 | 116.2307 | 64.1337 | 4.1768 | 50 | 42.0539 | 20
2025-07-08 15:00 | 56.327 | 64.133 | 0 | 0 | 42.0539 | 14.2731
2025-12-10 21:00 | 166.1494 | 64.1257 | 96.1494 | 50 | 0 | 20
2025-10-23 14:00 | 87.3779 | 64.1085 | 17.3779 | 50 | 0 | 20
2025-10-04 07:00 | 89.5969 | 64.0866 | 0 | 50 | 39.5969 | 0
2025-01-15 08:00 | 134.7545 | 64.0846 | 64.7545 | 50 | 0 | 20
2025-03-27 05:00 | 164.1388 | 64.08 | 100 | 2.0849 | 42.0539 | 20
2025-01-31 | 95.5663 | 64.0691 | 75.5663 | 0 | 0 | 20
2025-10-12 18:00 | 125.8272 | 64.0374 | 105.8272 | 0 | 0 | 20
2025-07-14 15:00 | 54.1974 | 64.0207 | 0 | 0 | 42.0539 | 12.1435
2025-07-25 07:00 | 47.9869 | 64.0109 | 0 | 47.9869 | 0 | 0
2025-11-16 13:00 | 104.7098 | 63.9935 | 34.7098 | 50 | 0 | 20
2025-03-19 12:00 | 93.3943 | 63.9637 | 31.3405 | 0 | 42.0539 | 20
2025-12-15 04:00 | 165.3877 | 63.9551 | 100 | 50 | 0 | 15.3877
2025-06-12 05:00 | 52.8034 | 63.9431 | 0 | 0 | 42.0539 | 10.7495
2025-01-29 | 107.018 | 63.9415 | 57.018 | 50 | 0 | 0
2025-05-08 16:00 | 79.3212 | 63.906 | 0 | 17.2673 | 42.0539 | 20
2025-08-11 13:00 | 32.0084 | 63.8904 | 0 | 0 | 32.0084 | 0
2025-09-09 21:00 | 66.3322 | 63.8654 | 4.2784 | 0 | 42.0539 | 20
2025-01-22 11:00 | 162.754 | 63.8624 | 112.754 | 50 | 0 | 0
2025-11-25 08:00 | 175.7558 | 63.7908 | 125.7558 | 50 | 0 | 0
2025-09-09 11:00 | 63.2813 | 63.7862 | 0 | 21.2274 | 42.0539 | 0
2025-09-25 08:00 | 64.4371 | 63.6994 | 0 | 22.3832 | 42.0539 | 0
2025-11-07 06:00 | 131.3495 | 63.6788 | 19.2957 | 50 | 42.0539 | 20
2025-06-07 23:00 | 54.4681 | 63.6691 | 0 | 50 | 4.4681 | 0
2025-02-19 07:00 | 147.6124 | 63.6575 | 85.5585 | 0 | 42.0539 | 20
2025-01-22 04:00 | 167.6693 | 63.6192 | 147.6693 | 0 | 0 | 20
2025-08-13 10:00 | 53.0846 | 63.5707 | 0 | 0 | 42.0539 | 11.0307
2025-01-14 23:00 | 96.7956 | 63.5661 | 46.7956 | 50 | 0 | 0
2025-05-19 12:00 | 67.0031 | 63.5611 | 4.9492 | 0 | 42.0539 | 20
2025-06-04 02:00 | 49.6332 | 63.5552 | 0 | 0 | 42.0539 | 7.5793
2025-10-12 08:00 | 121.9127 | 63.5472 | 9.8588 | 50 | 42.0539 | 20
2025-08-08 19:00 | 53.1173 | 63.5425 | 0 | 11.0635 | 42.0539 | 0
2025-03-10 20:00 | 163.1213 | 63.5066 | 100 | 50 | 0 | 13.1213
2025-10-14 18:00 | 124.3256 | 63.4608 | 54.3256 | 50 | 0 | 20
2025-06-29 04:00 | 49.5515 | 63.4079 | 0 | 49.5515 | 0 | 0
2025-02-01 03:00 | 85.8367 | 63.4066 | 15.8367 | 50 | 0 | 20
2025-04-09 18:00 | 77.2317 | 63.3929 | 0 | 15.1778 | 42.0539 | 20
2025-05-09 17:00 | 63.664 | 63.3463 | 0 | 21.6101 | 42.0539 | 0
2025-06-18 17:00 | 55.1209 | 63.2178 | 0 | 50 | 5.1209 | 0
2025-02-07 01:00 | 104.0702 | 63.2127 | 54.0702 | 50 | 0 | 0
2025-03-23 06:00 | 155.5114 | 63.1868 | 63.4575 | 50 | 42.0539 | 0
2025-03-11 19:00 | 150.6082 | 63.1735 | 80.6082 | 50 | 0 | 20
2025-01-11 09:00 | 157.401 | 63.0653 | 137.401 | 0 | 0 | 20
2025-04-28 04:00 | 103.3374 | 63.065 | 0 | 41.2835 | 42.0539 | 20
2025-07-24 16:00 | 54.04 | 63.0404 | 0 | 0 | 42.0539 | 11.9861
2025-02-06 09:00 | 165.6525 | 62.9598 | 95.6525 | 50 | 0 | 20
2025-02-16 05:00 | 135.7259 | 62.9332 | 43.672 | 50 | 42.0539 | 0
2025-08-01 05:00 | 48.7589 | 62.8609 | 0 | 48.7589 | 0 | 0
2025-01-18 | 78.0588 | 62.8379 | 58.0588 | 0 | 0 | 20
2025-12-06 03:00 | 129.2399 | 62.8194 | 59.2399 | 50 | 0 | 20
2025-02-08 13:00 | 129.4246 | 62.8155 | 79.4246 | 50 | 0 | 0
2025-12-11 03:00 | 143.2143 | 62.8007 | 123.2143 | 0 | 0 | 20
2025-10-05 20:00 | 96.9158 | 62.7985 | 46.9158 | 50 | 0 | 0
2025-01-28 17:00 | 171.338 | 62.7892 | 121.338 | 50 | 0 | 0
2025-06-24 02:00 | 49.6281 | 62.7655 | 0 | 7.5742 | 42.0539 | 0
2025-03-21 22:00 | 108.7329 | 62.7612 | 38.7329 | 50 | 0 | 20
2025-10-16 21:00 | 115.6173 | 62.758 | 65.6173 | 50 | 0 | 0
2025-03-23 11:00 | 138.5893 | 62.7293 | 76.5354 | 0 | 42.0539 | 20
2025-06-12 03:00 | 52.94 | 62.7219 | 0 | 0 | 42.0539 | 10.8861
2025-11-18 07:00 | 140.9177 | 62.693 | 28.8638 | 50 | 42.0539 | 20
2025-07-24 10:00 | 52.5118 | 62.6799 | 0 | 0 | 42.0539 | 10.4579
2025-08-29 22:00 | 59.0212 | 62.6755 | 0 | 0 | 42.0539 | 16.9674
2025-01-26 03:00 | 142.9729 | 62.6676 | 92.9729 | 50 | 0 | 0
2025-05-31 12:00 | 70.7799 | 62.6561 | 0 | 8.726 | 42.0539 | 20
2025-08-06 14:00 | 53.5422 | 62.6336 | 0 | 50 | 3.5422 | 0
2025-10-04 22:00 | 77.1452 | 62.6242 | 15.0913 | 0 | 42.0539 | 20
2025-12-04 10:00 | 194.053 | 62.6186 | 124.053 | 50 | 0 | 20
2025-09-12 03:00 | 44.4174 | 62.6034 | 0 | 0 | 42.0539 | 2.3635
2025-03-30 14:00 | 145.2954 | 62.5989 | 33.2415 | 50 | 42.0539 | 20
2025-10-10 07:00 | 113.1113 | 62.5557 | 1.0574 | 50 | 42.0539 | 20
2025-09-25 23:00 | 66.0969 | 62.4618 | 4.043 | 0 | 42.0539 | 20
2025-08-06 18:00 | 55.1924 | 62.4462 | 0 | 0 | 42.0539 | 13.1385
2025-04-12 03:00 | 96.5936 | 62.3475 | 34.5397 | 0 | 42.0539 | 20
2025-06-24 03:00 | 49 | 62.1776 | 0 | 6.9461 | 42.0539 | 0
2025-08-12 01:00 | 52.1558 | 62.1497 | 0 | 0 | 42.0539 | 10.1019
2025-12-23 04:00 | 143.875 | 62.129 | 73.875 | 50 | 0 | 20
2025-04-20 07:00 | 102.3859 | 62.1118 | 40.332 | 0 | 42.0539 | 20
2025-11-05 22:00 | 117.8302 | 62.0793 | 47.8302 | 50 | 0 | 20
2025-07-18 14:00 | 51.7448 | 62.0493 | 0 | 0 | 42.0539 | 9.6909
2025-07-02 12:00 | 51.8016 | 62.0016 | 0 | 50 | 1.8016 | 0
2025-04-15 19:00 | 109.3351 | 61.9637 | 47.2812 | 0 | 42.0539 | 20
2025-08-10 22:00 | 54.3357 | 61.9521 | 0 | 50 | 4.3357 | 0
2025-05-31 07:00 | 69.8175 | 61.9418 | 0 | 27.7637 | 42.0539 | 0
2025-11-01 06:00 | 98.5834 | 61.9377 | 0 | 50 | 42.0539 | 6.5296
2025-11-02 09:00 | 106.5853 | 61.8945 | 0 | 44.5314 | 42.0539 | 20
2025-12-09 18:00 | 189.0244 | 61.8883 | 119.0244 | 50 | 0 | 20
2025-03-06 14:00 | 117.6601 | 61.8772 | 97.6601 | 0 | 0 | 20
2025-07-29 06:00 | 28.746 | 61.8261 | 0 | 0 | 28.746 | 0
2025-03-30 | 87.5838 | 61.7943 | 0 | 50 | 37.5838 | 0
2025-03-29 05:00 | 149.8516 | 61.7298 | 37.7977 | 50 | 42.0539 | 20
2025-11-06 06:00 | 147.1672 | 61.6946 | 35.1133 | 50 | 42.0539 | 20
2025-07-15 18:00 | 54.2156 | 61.6867 | 0 | 50 | 4.2156 | 0
2025-11-08 08:00 | 132.6445 | 61.6584 | 70.5906 | 0 | 42.0539 | 20
2025-02-27 23:00 | 97.9355 | 61.6476 | 47.9355 | 50 | 0 | 0
2025-01-22 02:00 | 126.9165 | 61.6295 | 106.9165 | 0 | 0 | 20
2025-08-12 16:00 | 55.3606 | 61.5973 | 0 | 0 | 42.0539 | 13.3067
2025-01-30 21:00 | 152.5433 | 61.5862 | 132.5433 | 0 | 0 | 20
2025-12-25 03:00 | 100.6858 | 61.5845 | 30.6858 | 50 | 0 | 20
2025-05-03 01:00 | 64.8185 | 61.5108 | 0 | 2.7646 | 42.0539 | 20
2025-04-14 06:00 | 87.7618 | 61.4773 | 0 | 50 | 37.7618 | 0
2025-07-31 17:00 | 53.9467 | 61.3933 | 0 | 50 | 3.9467 | 0
2025-12-28 04:00 | 143.4917 | 61.3516 | 93.4917 | 50 | 0 | 0
2025-08-04 20:00 | 54.8797 | 61.3443 | 0 | 0 | 42.0539 | 12.8258
2025-03-10 08:00 | 143.9161 | 61.317 | 31.8622 | 50 | 42.0539 | 20
2025-06-10 12:00 | 55.9063 | 61.3156 | 0 | 0 | 42.0539 | 13.8524
2025-09-10 14:00 | 67.1005 | 61.2982 | 0 | 5.0466 | 42.0539 | 20
2025-06-20 04:00 | 52.0782 | 61.2682 | 0 | 10.0243 | 42.0539 | 0
2025-05-23 11:00 | 63.5774 | 61.1428 | 0 | 50 | 13.5774 | 0
2025-02-18 07:00 | 146.0476 | 61.1232 | 53.9937 | 50 | 42.0539 | 0
2025-05-18 01:00 | 63.0527 | 61.1081 | 0 | 20.9988 | 42.0539 | 0
2025-06-09 23:00 | 62.8173 | 61.0227 | 0.76339 | 0 | 42.0539 | 20
2025-08-16 03:00 | 40.024 | 60.9753 | 0 | 0 | 40.024 | 0
2025-07-27 22:00 | 51.8209 | 60.9184 | 0 | 0 | 42.0539 | 9.767
2025-10-25 05:00 | 72.1852 | 60.9115 | 0 | 50 | 22.1852 | 0
2025-09-02 10:00 | 56.8073 | 60.8674 | 0 | 0 | 42.0539 | 14.7534
2025-10-21 08:00 | 131.8519 | 60.8103 | 69.798 | 0 | 42.0539 | 20
2025-04-28 01:00 | 63.8315 | 60.7365 | 1.7776 | 0 | 42.0539 | 20
2025-08-08 04:00 | 49.133 | 60.703 | 0 | 7.0791 | 42.0539 | 0
2025-06-29 02:00 | 50.7511 | 60.6605 | 0 | 0 | 42.0539 | 8.6972
2025-05-15 09:00 | 81.8605 | 60.6509 | 19.8066 | 0 | 42.0539 | 20
2025-12-15 06:00 | 165.7866 | 60.6398 | 115.7866 | 50 | 0 | 0
2025-05-15 02:00 | 69.69 | 60.5089 | 7.6361 | 0 | 42.0539 | 20
2025-01-09 19:00 | 145.7125 | 60.4954 | 125.7125 | 0 | 0 | 20
2025-03-31 22:00 | 124.2498 | 60.4798 | 12.1959 | 50 | 42.0539 | 20
2025-04-15 02:00 | 75.0221 | 60.4201 | 12.9682 | 0 | 42.0539 | 20
2025-06-28 23:00 | 52.4144 | 60.406 | 0 | 10.3605 | 42.0539 | 0
2025-03-03 14:00 | 125.3747 | 60.4059 | 105.3747 | 0 | 0 | 20
2025-01-08 21:00 | 144.8018 | 60.3998 | 94.8018 | 50 | 0 | 0
2025-02-04 03:00 | 73.1421 | 60.3376 | 3.1421 | 50 | 0 | 20
2025-05-21 11:00 | 65.0422 | 60.3182 | 0 | 2.9883 | 42.0539 | 20
2025-02-24 18:00 | 154.3584 | 60.31 | 84.3584 | 50 | 0 | 20
2025-04-30 04:00 | 75.9226 | 60.2919 | 13.8687 | 0 | 42.0539 | 20
2025-12-31 04:00 | 172.7127 | 60.2854 | 102.7127 | 50 | 0 | 20
2025-05-28 16:00 | 60.8495 | 60.2779 | 0 | 0 | 42.0539 | 18.7956
2025-01-18 05:00 | 157.9058 | 60.2613 | 87.9058 | 50 | 0 | 20
2025-04-18 23:00 | 71.1433 | 60.2518 | 9.0894 | 0 | 42.0539 | 20
2025-04-07 12:00 | 82.5743 | 60.2454 | 0 | 40.5205 | 42.0539 | 0
2025-10-27 04:00 | 102.4907 | 60.2356 | 0 | 50 | 42.0539 | 10.4368
2025-09-23 16:00 | 69.1241 | 60.213 | 7.0702 | 0 | 42.0539 | 20
2025-03-14 20:00 | 138.7531 | 60.1706 | 118.7531 | 0 | 0 | 20
2025-08-05 15:00 | 55.0131 | 60.1445 | 0 | 12.9593 | 42.0539 | 0
2025-09-23 04:00 | 40.6509 | 60.1325 | 0 | 0 | 40.6509 | 0
2025-10-22 08:00 | 122.6816 | 60.1287 | 10.6277 | 50 | 42.0539 | 20
2025-09-02 19:00 | 67.6699 | 60.1048 | 0 | 25.616 | 42.0539 | 0
2025-04-15 03:00 | 82.893 | 60.0779 | 0 | 20.8391 | 42.0539 | 20
2025-05-19 17:00 | 59.2031 | 60.0663 | 0 | 0 | 42.0539 | 17.1492
2025-06-29 23:00 | 52.4948 | 60.0428 | 0 | 0 | 42.0539 | 10.4409
2025-04-05 13:00 | 100.006 | 60.0418 | 0 | 37.9521 | 42.0539 | 20
2025-10-02 05:00 | 112.4151 | 59.987 | 50.3612 | 0 | 42.0539 | 20
2025-01-11 19:00 | 170.8156 | 59.9627 | 120.8156 | 50 | 0 | 0
2025-04-08 11:00 | 76.5413 | 59.9605 | 0 | 14.4874 | 42.0539 | 20
2025-05-21 10:00 | 66.381 | 59.9569 | 0 | 24.3271 | 42.0539 | 0
2025-01-06 09:00 | 167.1956 | 59.9428 | 97.1956 | 50 | 0 | 20
2025-05-13 18:00 | 89.5287 | 59.9382 | 0 | 27.4748 | 42.0539 | 20
2025-09-18 19:00 | 69.1521 | 59.9246 | 0 | 27.0982 | 42.0539 | 0
2025-07-27 11:00 | 50.6082 | 59.8945 | 0 | 50 | 0.60824 | 0
2025-06-04 21:00 | 58.739 | 59.8585 | 0 | 50 | 8.739 | 0
2025-08-17 04:00 | 28.8666 | 59.8154 | 0 | 0 | 28.8666 | 0
2025-02-09 20:00 | 134.2063 | 59.8094 | 64.2063 | 50 | 0 | 20
2025-09-01 10:00 | 56.9228 | 59.7825 | 0 | 50 | 6.9228 | 0
2025-08-21 23:00 | 53.8221 | 59.7728 | 0 | 0 | 42.0539 | 11.7682
2025-11-24 20:00 | 148.7096 | 59.7518 | 78.7096 | 50 | 0 | 20
2025-09-28 08:00 | 98.8548 | 59.7374 | 0 | 36.8009 | 42.0539 | 20
2025-06-22 12:00 | 49.0421 | 59.7265 | 0 | 0 | 42.0539 | 6.9882
2025-07-30 06:00 | 50.5941 | 59.7213 | 0 | 0 | 42.0539 | 8.5402
2025-05-25 12:00 | 88.6471 | 59.6791 | 26.5932 | 0 | 42.0539 | 20
2025-05-02 18:00 | 83.7809 | 59.6591 | 21.727 | 0 | 42.0539 | 20
2025-01-17 23:00 | 79.8807 | 59.6119 | 29.8807 | 50 | 0 | 0
2025-01-18 01:00 | 82.9274 | 59.6 | 32.9274 | 50 | 0 | 0
2025-11-23 02:00 | 100.8793 | 59.5949 | 80.8793 | 0 | 0 | 20
2025-12-17 08:00 | 151.7562 | 59.5831 | 81.7562 | 50 | 0 | 20
2025-04-25 01:00 | 57.6317 | 59.5614 | 0 | 0 | 42.0539 | 15.5778
2025-06-19 22:00 | 55.6605 | 59.559 | 0 | 0 | 42.0539 | 13.6066
2025-07-06 04:00 | 48.6347 | 59.5032 | 0 | 0 | 42.0539 | 6.5808
2025-06-10 09:00 | 53.5722 | 59.4011 | 0 | 50 | 3.5722 | 0
2025-10-13 11:00 | 100.3153 | 59.4005 | 38.2615 | 0 | 42.0539 | 20
2025-07-18 06:00 | 47.6654 | 59.3634 | 0 | 0 | 42.0539 | 5.6115
2025-02-19 10:00 | 152.5673 | 59.3551 | 132.5673 | 0 | 0 | 20
2025-12-24 | 89.5496 | 59.3377 | 19.5496 | 50 | 0 | 20
2025-12-23 22:00 | 118.0592 | 59.32 | 98.0592 | 0 | 0 | 20
2025-05-01 03:00 | 63.8256 | 59.3036 | 0 | 50 | 13.8256 | 0
2025-02-11 10:00 | 157.8128 | 59.2878 | 87.8128 | 50 | 0 | 20
2025-11-16 09:00 | 115.9956 | 59.2765 | 3.9417 | 50 | 42.0539 | 20
2025-05-21 05:00 | 62.0289 | 59.2585 | 0 | 0 | 42.0539 | 19.975
2025-09-23 17:00 | 69.6972 | 59.2561 | 7.6434 | 0 | 42.0539 | 20
2025-03-10 13:00 | 136.778 | 59.2395 | 116.778 | 0 | 0 | 20
2025-09-05 19:00 | 67.1957 | 59.1589 | 0 | 50 | 17.1957 | 0
2025-11-27 03:00 | 136.6386 | 59.1525 | 86.6386 | 50 | 0 | 0
2025-06-01 18:00 | 57.2529 | 59.1354 | 0 | 0 | 42.0539 | 15.199
2025-12-25 21:00 | 141.0562 | 59.1069 | 91.0562 | 50 | 0 | 0
2025-01-16 12:00 | 119.4389 | 59.0826 | 69.4389 | 50 | 0 | 0
2025-12-04 13:00 | 189.1359 | 59.0819 | 169.1359 | 0 | 0 | 20
2025-10-02 | 66.8596 | 59.0432 | 4.8057 | 0 | 42.0539 | 20
2025-12-25 01:00 | 82.3327 | 58.9592 | 62.3327 | 0 | 0 | 20
2025-11-01 13:00 | 101.3403 | 58.9054 | 51.3403 | 50 | 0 | 0
2025-04-07 05:00 | 121.6681 | 58.8867 | 9.6143 | 50 | 42.0539 | 20
2025-05-20 15:00 | 65.3582 | 58.8526 | 0 | 3.3043 | 42.0539 | 20
2025-06-02 19:00 | 66.3585 | 58.8158 | 0 | 24.3046 | 42.0539 | 0
2025-12-07 06:00 | 156.6086 | 58.8143 | 106.6086 | 50 | 0 | 0
2025-10-11 11:00 | 90.4891 | 58.7856 | 0 | 28.4352 | 42.0539 | 20
2025-04-13 19:00 | 72.8778 | 58.7534 | 0 | 50 | 22.8778 | 0
2025-10-19 12:00 | 106.8967 | 58.6968 | 44.8429 | 0 | 42.0539 | 20
2025-03-03 19:00 | 165.0787 | 58.6748 | 115.0787 | 50 | 0 | 0
2025-09-23 09:00 | 66.0012 | 58.6651 | 3.9473 | 0 | 42.0539 | 20
2025-03-12 03:00 | 108.1556 | 58.6644 | 46.1017 | 0 | 42.0539 | 20
2025-07-13 11:00 | 50.9334 | 58.641 | 0 | 50 | 0.93345 | 0
2025-01-20 06:00 | 175.2669 | 58.6031 | 155.2669 | 0 | 0 | 20
2025-06-12 11:00 | 54.0779 | 58.5702 | 0 | 0 | 42.0539 | 12.024
2025-01-27 02:00 | 133.5772 | 58.5143 | 63.5772 | 50 | 0 | 20
2025-12-30 21:00 | 166.7166 | 58.4702 | 96.7166 | 50 | 0 | 20
2025-07-07 06:00 | 27.5771 | 58.4642 | 0 | 0 | 27.5771 | 0
2025-09-14 20:00 | 67.129 | 58.4493 | 0 | 25.0751 | 42.0539 | 0
2025-03-20 06:00 | 123.6181 | 58.4197 | 11.5642 | 50 | 42.0539 | 20
2025-07-17 03:00 | 50.0185 | 58.4178 | 0 | 50 | 0.018466 | 0
2025-08-07 21:00 | 54.395 | 58.4041 | 0 | 50 | 4.395 | 0
2025-02-10 23:00 | 109.9629 | 58.3813 | 59.9629 | 50 | 0 | 0
2025-06-24 07:00 | 36.096 | 58.3753 | 0 | 0 | 36.096 | 0
2025-10-28 02:00 | 70.437 | 58.3674 | 0 | 8.3831 | 42.0539 | 20
2025-04-12 10:00 | 87.9451 | 58.3398 | 25.8912 | 0 | 42.0539 | 20
2025-09-08 15:00 | 66.3382 | 58.3328 | 4.2843 | 0 | 42.0539 | 20
2025-01-23 11:00 | 154.1386 | 58.3271 | 104.1386 | 50 | 0 | 0
2025-10-25 13:00 | 92.7216 | 58.2848 | 42.7216 | 50 | 0 | 0
2025-11-01 19:00 | 103.5078 | 58.2796 | 83.5078 | 0 | 0 | 20
2025-01-23 21:00 | 160.2945 | 58.2706 | 140.2945 | 0 | 0 | 20
2025-01-09 07:00 | 152.2791 | 58.2114 | 132.2791 | 0 | 0 | 20
2025-10-13 03:00 | 102.1216 | 58.21 | 0 | 50 | 42.0539 | 10.0677
2025-02-13 | 102.8142 | 58.2002 | 32.8142 | 50 | 0 | 20
2025-04-15 12:00 | 104.2717 | 58.1884 | 42.2178 | 0 | 42.0539 | 20
2025-01-28 08:00 | 158.9592 | 58.1689 | 88.9592 | 50 | 0 | 20
2025-06-09 08:00 | 54.3096 | 57.986 | 0 | 12.2557 | 42.0539 | 0
2025-10-10 05:00 | 90.1952 | 57.9725 | 0 | 48.1413 | 42.0539 | 0
2025-12-24 08:00 | 143.554 | 57.9663 | 123.554 | 0 | 0 | 20
2025-04-27 20:00 | 83.7096 | 57.9488 | 0 | 21.6558 | 42.0539 | 20
2025-02-16 07:00 | 132.2557 | 57.94 | 20.2018 | 50 | 42.0539 | 20
2025-01-01 10:00 | 163.596 | 57.9142 | 113.596 | 50 | 0 | 0
2025-02-04 17:00 | 161.0695 | 57.8433 | 111.0695 | 50 | 0 | 0
2025-02-26 05:00 | 169.5913 | 57.8338 | 77.5374 | 50 | 42.0539 | 0
2025-10-26 03:00 | 70.4698 | 57.8211 | 8.4159 | 0 | 42.0539 | 20
2025-07-02 21:00 | 53.5039 | 57.8191 | 0 | 50 | 3.5039 | 0
2025-02-07 13:00 | 140.1968 | 57.7611 | 90.1968 | 50 | 0 | 0
2025-04-15 23:00 | 71.0424 | 57.7466 | 8.9885 | 0 | 42.0539 | 20
2025-07-14 11:00 | 54.2059 | 57.7404 | 0 | 0 | 42.0539 | 12.152
2025-11-28 11:00 | 147.0086 | 57.7386 | 77.0086 | 50 | 0 | 20
2025-07-29 07:00 | 28.3312 | 57.7095 | 0 | 0 | 28.3312 | 0
2025-08-27 05:00 | 52.4103 | 57.6761 | 0 | 0 | 42.0539 | 10.3564
2025-01-03 20:00 | 141.867 | 57.6649 | 91.867 | 50 | 0 | 0
2025-05-20 04:00 | 54.8007 | 57.6346 | 0 | 0 | 42.0539 | 12.7468
2025-03-03 04:00 | 153.325 | 57.5856 | 91.2711 | 0 | 42.0539 | 20
2025-02-26 01:00 | 105.7117 | 57.464 | 35.7117 | 50 | 0 | 20
2025-05-03 05:00 | 85.1338 | 57.448 | 0 | 23.0799 | 42.0539 | 20
2025-06-10 11:00 | 54.488 | 57.4347 | 0 | 50 | 4.488 | 0
2025-07-11 06:00 | 51.3661 | 57.3837 | 0 | 0 | 42.0539 | 9.3122
2025-09-28 06:00 | 98.9252 | 57.3828 | 36.8713 | 0 | 42.0539 | 20
2025-06-01 04:00 | 64.3909 | 57.3779 | 2.3371 | 0 | 42.0539 | 20
2025-11-13 16:00 | 150.8119 | 57.3073 | 130.8119 | 0 | 0 | 20
2025-03-02 22:00 | 131.9098 | 57.2874 | 81.9098 | 50 | 0 | 0
2025-02-22 10:00 | 140.9443 | 57.2465 | 90.9443 | 50 | 0 | 0
2025-04-21 20:00 | 94.1897 | 57.2255 | 0 | 32.1358 | 42.0539 | 20
2025-11-16 16:00 | 143.2983 | 57.1816 | 123.2983 | 0 | 0 | 20
2025-10-27 07:00 | 118.9972 | 57.0662 | 56.9433 | 0 | 42.0539 | 20
2025-09-17 03:00 | 56.0931 | 57.0016 | 0 | 14.0392 | 42.0539 | 0
2025-07-30 15:00 | 52.8968 | 56.9797 | 0 | 0 | 42.0539 | 10.8429
2025-12-07 16:00 | 149.5235 | 56.9761 | 99.5235 | 50 | 0 | 0
2025-06-14 04:00 | 27.0538 | 56.9555 | 0 | 0 | 27.0538 | 0
2025-06-15 13:00 | 51.5606 | 56.9009 | 0 | 0 | 42.0539 | 9.5067
2025-11-10 21:00 | 139.995 | 56.8961 | 69.995 | 50 | 0 | 20
2025-03-06 07:00 | 166.2933 | 56.8885 | 54.2394 | 50 | 42.0539 | 20
2025-08-06 13:00 | 52.6983 | 56.8714 | 0 | 0 | 42.0539 | 10.6444
2025-01-02 16:00 | 181.9981 | 56.8182 | 131.9981 | 50 | 0 | 0
2025-02-24 03:00 | 122.4413 | 56.7948 | 60.3874 | 0 | 42.0539 | 20
2025-10-22 11:00 | 108.5865 | 56.7697 | 0 | 46.5327 | 42.0539 | 20
2025-08-14 18:00 | 55.6638 | 56.7314 | 0 | 0 | 42.0539 | 13.6099
2025-09-18 05:00 | 55.2736 | 56.7301 | 0 | 0 | 42.0539 | 13.2197
2025-11-16 04:00 | 107.5701 | 56.7155 | 15.5162 | 50 | 42.0539 | 0
2025-02-09 15:00 | 130.5102 | 56.7061 | 110.5102 | 0 | 0 | 20
2025-05-14 15:00 | 80.0789 | 56.7028 | 18.025 | 0 | 42.0539 | 20
2025-09-24 13:00 | 67.8594 | 56.6673 | 0 | 5.8055 | 42.0539 | 20
2025-09-14 05:00 | 62.0539 | 56.6649 | 0 | 0 | 42.0539 | 20
2025-07-11 15:00 | 54.9738 | 56.6305 | 0 | 0 | 42.0539 | 12.9199
2025-07-18 05:00 | 48.2563 | 56.6152 | 0 | 0 | 42.0539 | 6.2024
2025-04-04 05:00 | 129.2646 | 56.579 | 17.2107 | 50 | 42.0539 | 20
2025-08-01 18:00 | 54.8762 | 56.5652 | 0 | 0 | 42.0539 | 12.8224
2025-10-18 15:00 | 105.6295 | 56.558 | 35.6295 | 50 | 0 | 20
2025-08-30 09:00 | 55.5297 | 56.5414 | 0 | 0 | 42.0539 | 13.4758
2025-05-06 05:00 | 124.6533 | 56.5369 | 62.5994 | 0 | 42.0539 | 20
2025-01-12 18:00 | 167.3035 | 56.5029 | 97.3035 | 50 | 0 | 20
2025-06-07 15:00 | 54.5686 | 56.4832 | 0 | 0 | 42.0539 | 12.5147
2025-12-24 14:00 | 144.4833 | 56.4737 | 124.4833 | 0 | 0 | 20
2025-10-23 22:00 | 85.7158 | 56.4372 | 65.7158 | 0 | 0 | 20
2025-12-13 22:00 | 141.3484 | 56.4257 | 91.3484 | 50 | 0 | 0
2025-05-28 05:00 | 94.9346 | 56.412 | 0 | 32.8807 | 42.0539 | 20
2025-01-29 22:00 | 131.606 | 56.3761 | 81.606 | 50 | 0 | 0
2025-03-28 08:00 | 116.3128 | 56.1942 | 4.2589 | 50 | 42.0539 | 20
2025-11-29 03:00 | 121.066 | 56.169 | 101.066 | 0 | 0 | 20
2025-06-07 09:00 | 52.6334 | 56.1509 | 0 | 0 | 42.0539 | 10.5795
2025-02-07 12:00 | 137.5749 | 56.1008 | 67.5749 | 50 | 0 | 20
2025-08-03 03:00 | 50.524 | 56.074 | 0 | 0 | 42.0539 | 8.4701
2025-11-17 | 75.1125 | 56.0599 | 55.1125 | 0 | 0 | 20
2025-09-10 01:00 | 39.9666 | 56.0543 | 0 | 0 | 39.9666 | 0
2025-06-27 20:00 | 53.9129 | 56.0469 | 0 | 0 | 42.0539 | 11.859
2025-01-01 09:00 | 162.4495 | 56.0385 | 142.4495 | 0 | 0 | 20
2025-04-05 20:00 | 125.8987 | 56.0179 | 63.8448 | 0 | 42.0539 | 20
2025-11-13 22:00 | 119.1486 | 55.9591 | 49.1486 | 50 | 0 | 20
2025-08-07 19:00 | 54.4927 | 55.9548 | 0 | 0 | 42.0539 | 12.4388
2025-07-30 14:00 | 52.9695 | 55.9355 | 0 | 0 | 42.0539 | 10.9156
2025-12-05 06:00 | 187.2301 | 55.9295 | 117.2301 | 50 | 0 | 20
2025-03-09 13:00 | 134.028 | 55.9279 | 84.028 | 50 | 0 | 0
2025-03-18 08:00 | 122.2627 | 55.8847 | 60.2088 | 0 | 42.0539 | 20
2025-12-05 15:00 | 171.6874 | 55.8726 | 151.6874 | 0 | 0 | 20
2025-04-20 18:00 | 93.1708 | 55.8545 | 31.1169 | 0 | 42.0539 | 20
2025-04-27 16:00 | 66.0852 | 55.8133 | 4.0314 | 0 | 42.0539 | 20
2025-04-04 20:00 | 130.786 | 55.8073 | 68.7321 | 0 | 42.0539 | 20
2025-09-01 08:00 | 56.418 | 55.781 | 0 | 0 | 42.0539 | 14.3641
2025-08-02 11:00 | 51.2897 | 55.7714 | 0 | 0 | 42.0539 | 9.2358
2025-02-19 08:00 | 164.0601 | 55.7702 | 72.0062 | 50 | 42.0539 | 0
2025-10-30 19:00 | 124.0068 | 55.7632 | 54.0068 | 50 | 0 | 20
2025-01-11 13:00 | 141.5099 | 55.7606 | 71.5099 | 50 | 0 | 20
2025-01-13 17:00 | 173.4493 | 55.7476 | 153.4493 | 0 | 0 | 20
2025-03-07 | 73.5949 | 55.714 | 3.5949 | 50 | 0 | 20
2025-03-04 02:00 | 103.0029 | 55.6406 | 0 | 50 | 42.0539 | 10.949
2025-02-12 21:00 | 158.9919 | 55.6281 | 138.9919 | 0 | 0 | 20
2025-10-20 13:00 | 112.6505 | 55.624 | 92.6505 | 0 | 0 | 20
2025-07-29 14:00 | 54.5604 | 55.6234 | 0 | 0 | 42.0539 | 12.5065
2025-05-04 05:00 | 97.4559 | 55.6034 | 35.402 | 0 | 42.0539 | 20
2025-11-05 05:00 | 124.8223 | 55.5957 | 62.7684 | 0 | 42.0539 | 20
2025-05-30 15:00 | 62.4777 | 55.5895 | 0 | 20.4239 | 42.0539 | 0
2025-01-23 17:00 | 163.8259 | 55.531 | 93.8259 | 50 | 0 | 20
2025-10-27 01:00 | 71.689 | 55.488 | 9.6351 | 0 | 42.0539 | 20
2025-04-10 23:00 | 71.5482 | 55.4829 | 9.4943 | 0 | 42.0539 | 20
2025-01-10 13:00 | 132.9283 | 55.48 | 112.9283 | 0 | 0 | 20
2025-06-03 01:00 | 75.891 | 55.4617 | 0 | 50 | 25.891 | 0
2025-09-01 23:00 | 71.9288 | 55.4432 | 9.8749 | 0 | 42.0539 | 20
2025-10-15 06:00 | 121.9332 | 55.4198 | 9.8793 | 50 | 42.0539 | 20
2025-02-13 19:00 | 160.432 | 55.4077 | 90.432 | 50 | 0 | 20
2025-03-12 15:00 | 111.4389 | 55.3935 | 61.4389 | 50 | 0 | 0
2025-07-18 22:00 | 51.518 | 55.3871 | 0 | 0 | 42.0539 | 9.4641
2025-10-04 02:00 | 66.4657 | 55.3838 | 4.4118 | 0 | 42.0539 | 20
2025-05-22 04:00 | 83.3844 | 55.3662 | 0 | 50 | 33.3844 | 0
2025-03-13 15:00 | 119.2291 | 55.3329 | 49.2291 | 50 | 0 | 20
2025-11-14 21:00 | 133.3824 | 55.3023 | 113.3824 | 0 | 0 | 20
2025-02-19 16:00 | 158.7594 | 55.2877 | 88.7594 | 50 | 0 | 20
2025-09-06 10:00 | 63.5827 | 55.2447 | 0 | 1.5288 | 42.0539 | 20
2025-09-17 22:00 | 59.9568 | 55.2374 | 0 | 0 | 42.0539 | 17.9029
2025-07-29 13:00 | 57.0848 | 55.1769 | 0 | 15.0309 | 42.0539 | 0
2025-04-28 12:00 | 68.9967 | 55.161 | 6.9428 | 0 | 42.0539 | 20
2025-10-04 20:00 | 81.135 | 55.1257 | 0 | 39.0811 | 42.0539 | 0
2025-10-20 17:00 | 126.1114 | 55.1201 | 56.1114 | 50 | 0 | 20
2025-07-16 07:00 | 49.4659 | 55.1198 | 0 | 0 | 42.0539 | 7.412
2025-10-20 | 71.0609 | 55.1103 | 0 | 29.007 | 42.0539 | 0
2025-06-17 14:00 | 53.1104 | 55.0821 | 0 | 0 | 42.0539 | 11.0565
2025-03-07 15:00 | 137.0091 | 55.0125 | 87.0091 | 50 | 0 | 0
2025-08-16 09:00 | 51.3232 | 54.9765 | 0 | 0 | 42.0539 | 9.2694
2025-07-24 04:00 | 52.9868 | 54.9298 | 0 | 50 | 2.9868 | 0
2025-02-26 16:00 | 160.3775 | 54.8627 | 140.3775 | 0 | 0 | 20
2025-08-11 18:00 | 54.5413 | 54.8575 | 0 | 50 | 4.5413 | 0
2025-02-07 03:00 | 127.0386 | 54.845 | 107.0386 | 0 | 0 | 20
2025-10-14 19:00 | 127.1495 | 54.7844 | 57.1495 | 50 | 0 | 20
2025-07-27 23:00 | 51.4684 | 54.7576 | 0 | 0 | 42.0539 | 9.4145
2025-04-13 06:00 | 120.1503 | 54.7235 | 58.0964 | 0 | 42.0539 | 20
2025-06-08 08:00 | 52.8127 | 54.7156 | 0 | 0 | 42.0539 | 10.7588
2025-05-06 02:00 | 66.1002 | 54.7122 | 0 | 4.0464 | 42.0539 | 20
2025-09-26 01:00 | 65.4245 | 54.6808 | 0 | 3.3706 | 42.0539 | 20
2025-06-16 | 49.4439 | 54.6779 | 0 | 0 | 42.0539 | 7.39
2025-01-21 11:00 | 162.3911 | 54.6779 | 142.3911 | 0 | 0 | 20
2025-11-02 | 73.2771 | 54.5326 | 3.2771 | 50 | 0 | 20
2025-12-21 17:00 | 162.3717 | 54.502 | 142.3717 | 0 | 0 | 20
2025-09-24 11:00 | 67.1955 | 54.4429 | 0 | 5.1416 | 42.0539 | 20
2025-03-22 01:00 | 91.3981 | 54.4173 | 0 | 50 | 41.3981 | 0
2025-12-07 15:00 | 142.5239 | 54.3789 | 72.5239 | 50 | 0 | 20
2025-07-30 20:00 | 53.8091 | 54.3784 | 0 | 0 | 42.0539 | 11.7552
2025-07-12 02:00 | 51.3013 | 54.3719 | 0 | 0 | 42.0539 | 9.2474
2025-07-26 02:00 | 40.6226 | 54.3216 | 0 | 0 | 40.6226 | 0
2025-01-26 14:00 | 180.4276 | 54.2715 | 160.4276 | 0 | 0 | 20
2025-04-03 03:00 | 109.9116 | 54.2558 | 47.8577 | 0 | 42.0539 | 20
2025-03-14 01:00 | 97.1252 | 54.2251 | 35.0713 | 0 | 42.0539 | 20
2025-08-04 01:00 | 51.346 | 54.2212 | 0 | 50 | 1.346 | 0
2025-02-05 10:00 | 162.5329 | 54.1796 | 112.5329 | 50 | 0 | 0
2025-10-25 20:00 | 102.35 | 54.1785 | 32.35 | 50 | 0 | 20
2025-06-13 06:00 | 51.7122 | 54.082 | 0 | 0 | 42.0539 | 9.6583
2025-11-17 17:00 | 129.8678 | 54.0768 | 109.8678 | 0 | 0 | 20
2025-01-08 19:00 | 153.4337 | 54.0651 | 133.4337 | 0 | 0 | 20
2025-04-16 | 77.3098 | 53.9683 | 15.2559 | 0 | 42.0539 | 20
2025-03-21 10:00 | 120.3497 | 53.9638 | 58.2958 | 0 | 42.0539 | 20
2025-08-19 08:00 | 28.277 | 53.9506 | 0 | 0 | 28.277 | 0
2025-11-16 05:00 | 126.6634 | 53.9213 | 64.6095 | 0 | 42.0539 | 20
2025-02-14 20:00 | 155.1733 | 53.8898 | 85.1733 | 50 | 0 | 20
2025-09-21 11:00 | 67.5494 | 53.8866 | 0 | 5.4955 | 42.0539 | 20
2025-10-15 09:00 | 119.7901 | 53.8586 | 27.7363 | 50 | 42.0539 | 0
2025-08-08 16:00 | 55.3798 | 53.8584 | 0 | 0 | 42.0539 | 13.3259
2025-06-04 08:00 | 50.4508 | 53.858 | 0 | 0 | 42.0539 | 8.3969
2025-03-13 18:00 | 145.3754 | 53.8537 | 75.3754 | 50 | 0 | 20
2025-05-12 13:00 | 100.6311 | 53.831 | 0 | 50 | 42.0539 | 8.5772
2025-01-16 09:00 | 158.4607 | 53.8156 | 108.4607 | 50 | 0 | 0
2025-05-19 18:00 | 61.4775 | 53.7916 | 0 | 0 | 42.0539 | 19.4236
2025-06-03 06:00 | 38.9688 | 53.7795 | 0 | 0 | 38.9688 | 0
2025-12-09 07:00 | 152.5732 | 53.7327 | 82.5732 | 50 | 0 | 20
2025-09-07 13:00 | 66.6583 | 53.7101 | 4.6044 | 0 | 42.0539 | 20
2025-04-19 11:00 | 75.2046 | 53.7008 | 0 | 13.1507 | 42.0539 | 20
2025-05-05 11:00 | 79.9698 | 53.694 | 0 | 17.9159 | 42.0539 | 20
2025-05-11 05:00 | 65.4399 | 53.6446 | 3.386 | 0 | 42.0539 | 20
2025-12-27 09:00 | 175.6436 | 53.6412 | 105.6436 | 50 | 0 | 20
2025-11-27 04:00 | 179.9067 | 53.6293 | 159.9067 | 0 | 0 | 20
2025-10-10 18:00 | 99.2038 | 53.6178 | 79.2038 | 0 | 0 | 20
2025-11-11 16:00 | 148.1348 | 53.6054 | 128.1348 | 0 | 0 | 20
2025-12-22 11:00 | 148.5652 | 53.569 | 98.5652 | 50 | 0 | 0
2025-12-15 20:00 | 158.6605 | 53.5604 | 88.6605 | 50 | 0 | 20
2025-07-21 12:00 | 51.8498 | 53.5599 | 0 | 0 | 42.0539 | 9.7959
2025-11-02 01:00 | 71.9769 | 53.558 | 9.9231 | 0 | 42.0539 | 20
2025-07-18 08:00 | 47.9606 | 53.5413 | 0 | 0 | 42.0539 | 5.9068
2025-08-26 13:00 | 53.6709 | 53.5375 | 0 | 0 | 42.0539 | 11.617
2025-03-22 08:00 | 140.7171 | 53.5264 | 78.6632 | 0 | 42.0539 | 20
2025-09-26 | 64.9432 | 53.4595 | 2.8893 | 0 | 42.0539 | 20
2025-02-11 11:00 | 153.9677 | 53.3973 | 103.9677 | 50 | 0 | 0
2025-02-28 20:00 | 162.9389 | 53.3321 | 92.9389 | 50 | 0 | 20
2025-11-11 21:00 | 138.496 | 53.3315 | 68.496 | 50 | 0 | 20
2025-05-16 01:00 | 61.7257 | 53.3126 | 0 | 0 | 42.0539 | 19.6718
2025-03-23 14:00 | 126.7935 | 53.3117 | 64.7396 | 0 | 42.0539 | 20
2025-03-07 04:00 | 152.9073 | 53.3083 | 90.8534 | 0 | 42.0539 | 20
2025-01-21 15:00 | 156.1514 | 53.2831 | 86.1514 | 50 | 0 | 20
2025-12-26 02:00 | 115.1136 | 53.2779 | 65.1136 | 50 | 0 | 0
2025-01-04 09:00 | 157.6924 | 53.2241 | 137.6924 | 0 | 0 | 20
2025-02-04 21:00 | 160.6639 | 53.2193 | 90.6639 | 50 | 0 | 20
2025-04-19 18:00 | 82.9497 | 53.2076 | 20.8958 | 0 | 42.0539 | 20
2025-07-23 18:00 | 57.2029 | 53.1677 | 0 | 0 | 42.0539 | 15.149
2025-07-31 | 50.6126 | 53.1394 | 0 | 0 | 42.0539 | 8.5587
2025-07-03 01:00 | 52.2583 | 53.1221 | 0 | 50 | 2.2583 | 0
2025-02-25 17:00 | 144.2639 | 53.0655 | 124.2639 | 0 | 0 | 20
2025-11-30 14:00 | 158.8972 | 52.9507 | 138.8972 | 0 | 0 | 20
2025-12-31 03:00 | 140.5794 | 52.9207 | 120.5794 | 0 | 0 | 20
2025-05-08 05:00 | 108.4383 | 52.9177 | 0 | 46.3844 | 42.0539 | 20
2025-08-21 04:00 | 51.5844 | 52.9126 | 0 | 0 | 42.0539 | 9.5306
2025-09-27 01:00 | 65.1504 | 52.898 | 0 | 3.0965 | 42.0539 | 20
2025-06-11 | 54.8424 | 52.871 | 0 | 12.7885 | 42.0539 | 0
2025-02-27 22:00 | 132.6925 | 52.85 | 62.6925 | 50 | 0 | 20
2025-02-22 08:00 | 154.7437 | 52.8279 | 42.6898 | 50 | 42.0539 | 20
2025-10-15 04:00 | 112.0479 | 52.8085 | 49.994 | 0 | 42.0539 | 20
2025-09-20 14:00 | 68.308 | 52.7437 | 0 | 6.2542 | 42.0539 | 20
2025-05-13 13:00 | 90.4072 | 52.7142 | 0 | 28.3533 | 42.0539 | 20
2025-05-06 11:00 | 87.6016 | 52.6875 | 0 | 25.5477 | 42.0539 | 20
2025-08-29 16:00 | 59.565 | 52.6823 | 0 | 0 | 42.0539 | 17.5111
2025-09-10 04:00 | 50.8975 | 52.6189 | 0 | 0 | 42.0539 | 8.8436
2025-11-19 15:00 | 129.0023 | 52.5856 | 59.0023 | 50 | 0 | 20
2025-04-29 18:00 | 67.9791 | 52.577 | 5.9252 | 0 | 42.0539 | 20
2025-08-04 23:00 | 58.0682 | 52.5203 | 0 | 0 | 42.0539 | 16.0143
2025-05-13 | 105.8933 | 52.5172 | 43.8394 | 0 | 42.0539 | 20
2025-08-20 04:00 | 50.86 | 52.5142 | 0 | 0 | 42.0539 | 8.8062
2025-11-15 13:00 | 102.8484 | 52.5116 | 82.8484 | 0 | 0 | 20
2025-12-17 10:00 | 145.1635 | 52.4463 | 75.1635 | 50 | 0 | 20
2025-05-17 11:00 | 80.6433 | 52.4177 | 18.5894 | 0 | 42.0539 | 20
2025-10-26 09:00 | 101.3436 | 52.3869 | 0 | 39.2897 | 42.0539 | 20
2025-10-06 18:00 | 98.2523 | 52.3433 | 78.2523 | 0 | 0 | 20
2025-04-23 11:00 | 76.1545 | 52.2937 | 14.1006 | 0 | 42.0539 | 20
2025-06-25 08:00 | 42.1298 | 52.2767 | 0 | 0.075874 | 42.0539 | 0
2025-11-18 04:00 | 88.3405 | 52.2645 | 26.2867 | 0 | 42.0539 | 20
2025-10-27 09:00 | 109.5615 | 52.2551 | 47.5076 | 0 | 42.0539 | 20
2025-01-29 09:00 | 163.1589 | 52.2535 | 93.1589 | 50 | 0 | 20
2025-09-17 15:00 | 60.1115 | 52.2432 | 0 | 0 | 42.0539 | 18.0576
2025-03-10 19:00 | 160.7497 | 52.2099 | 90.7497 | 50 | 0 | 20
2025-07-16 23:00 | 52.0745 | 52.2091 | 0 | 0 | 42.0539 | 10.0206
2025-06-25 04:00 | 51.3242 | 52.1726 | 0 | 9.2703 | 42.0539 | 0
2025-07-21 04:00 | 50.5396 | 52.169 | 0 | 0 | 42.0539 | 8.4857
2025-06-18 13:00 | 52.9722 | 52.157 | 0 | 0 | 42.0539 | 10.9183
2025-10-15 02:00 | 74.5442 | 52.1491 | 0 | 12.4903 | 42.0539 | 20
2025-12-08 22:00 | 135.9703 | 52.1304 | 85.9703 | 50 | 0 | 0
2025-07-06 11:00 | 50.6596 | 52.1241 | 0 | 0 | 42.0539 | 8.6058
2025-05-02 16:00 | 73.7507 | 52.0956 | 0 | 11.6968 | 42.0539 | 20
2025-12-13 10:00 | 184.2563 | 52.0642 | 114.2563 | 50 | 0 | 20
2025-09-20 09:00 | 72.2294 | 51.9917 | 0 | 30.1755 | 42.0539 | 0
2025-11-10 23:00 | 106.7891 | 51.9743 | 86.7891 | 0 | 0 | 20
2025-11-03 17:00 | 99.0361 | 51.9578 | 29.0361 | 50 | 0 | 20
2025-11-09 04:00 | 127.6229 | 51.8982 | 15.569 | 50 | 42.0539 | 20
2025-03-06 10:00 | 125.5208 | 51.8512 | 63.4669 | 0 | 42.0539 | 20
2025-07-04 09:00 | 50.5936 | 51.8413 | 0 | 0 | 42.0539 | 8.5397
2025-03-14 03:00 | 123.5854 | 51.8037 | 61.5315 | 0 | 42.0539 | 20
2025-01-27 07:00 | 178.071 | 51.7896 | 158.071 | 0 | 0 | 20
2025-07-08 10:00 | 52.4795 | 51.7716 | 0 | 0 | 42.0539 | 10.4256
2025-12-26 12:00 | 164.5866 | 51.7342 | 94.5866 | 50 | 0 | 20
2025-07-21 05:00 | 49.3598 | 51.7063 | 0 | 0 | 42.0539 | 7.3059
2025-07-16 03:00 | 30.4338 | 51.6887 | 0 | 0 | 30.4338 | 0
2025-07-06 15:00 | 53.8282 | 51.6844 | 0 | 0 | 42.0539 | 11.7743
2025-10-21 16:00 | 109.4206 | 51.6304 | 39.4206 | 50 | 0 | 20
2025-07-28 | 50.8953 | 51.5997 | 0 | 0 | 42.0539 | 8.8414
2025-11-12 04:00 | 136.7639 | 51.5968 | 74.71 | 0 | 42.0539 | 20
2025-07-08 16:00 | 55.3853 | 51.5693 | 0 | 0 | 42.0539 | 13.3314
2025-03-01 22:00 | 106.4606 | 51.5228 | 36.4606 | 50 | 0 | 20
2025-12-16 10:00 | 160.3375 | 51.5171 | 140.3375 | 0 | 0 | 20
2025-07-06 | 51.0825 | 51.4968 | 0 | 0 | 42.0539 | 9.0286
2025-11-03 14:00 | 86.1336 | 51.4937 | 16.1336 | 50 | 0 | 20
2025-02-19 22:00 | 130.2312 | 51.4862 | 110.2312 | 0 | 0 | 20
2025-09-29 03:00 | 64.3956 | 51.4466 | 2.3417 | 0 | 42.0539 | 20
2025-06-12 06:00 | 51.2795 | 51.3874 | 0 | 0 | 42.0539 | 9.2256
2025-05-23 22:00 | 66.176 | 51.347 | 4.1222 | 0 | 42.0539 | 20
2025-10-11 12:00 | 103.5752 | 51.316 | 0 | 41.5213 | 42.0539 | 20
2025-10-01 04:00 | 80.4425 | 51.2924 | 0 | 18.3886 | 42.0539 | 20
2025-06-15 15:00 | 53.2612 | 51.271 | 0 | 0 | 42.0539 | 11.2073
2025-05-02 07:00 | 81.758 | 51.2539 | 0 | 50 | 31.758 | 0
2025-10-25 12:00 | 94.9237 | 51.2115 | 32.8698 | 0 | 42.0539 | 20
2025-03-07 06:00 | 155.8815 | 51.2007 | 93.8276 | 0 | 42.0539 | 20
2025-05-24 16:00 | 56.6881 | 51.1708 | 0 | 0 | 42.0539 | 14.6342
2025-11-28 12:00 | 147.9024 | 51.1432 | 127.9024 | 0 | 0 | 20
2025-02-27 02:00 | 117.7455 | 51.1138 | 55.6916 | 0 | 42.0539 | 20
2025-01-27 21:00 | 152.7211 | 51.1001 | 132.7211 | 0 | 0 | 20
2025-12-22 06:00 | 153.8171 | 51.0793 | 83.8171 | 50 | 0 | 20
2025-02-23 13:00 | 144.3664 | 51.0695 | 124.3664 | 0 | 0 | 20
2025-11-24 03:00 | 120.9371 | 51.0683 | 100.9371 | 0 | 0 | 20
2025-10-16 15:00 | 110.3556 | 51.0367 | 90.3556 | 0 | 0 | 20
2025-06-03 10:00 | 53.5076 | 51.0331 | 0 | 0 | 42.0539 | 11.4538
2025-04-17 17:00 | 81.6177 | 51.0182 | 19.5638 | 0 | 42.0539 | 20
2025-01-18 07:00 | 152.5779 | 51.0091 | 82.5779 | 50 | 0 | 20
2025-02-28 04:00 | 172.329 | 50.9939 | 60.2751 | 50 | 42.0539 | 20
2025-10-04 01:00 | 67.3556 | 50.9161 | 0 | 25.3018 | 42.0539 | 0
2025-12-14 08:00 | 163.5853 | 50.8922 | 143.5853 | 0 | 0 | 20
2025-05-22 18:00 | 66.0584 | 50.8587 | 4.0045 | 0 | 42.0539 | 20
2025-08-28 16:00 | 58.655 | 50.8533 | 0 | 16.6011 | 42.0539 | 0
2025-07-12 23:00 | 51.8923 | 50.8509 | 0 | 0 | 42.0539 | 9.8385
2025-03-23 16:00 | 127.631 | 50.8396 | 57.631 | 50 | 0 | 20
2025-03-17 02:00 | 110.6936 | 50.828 | 0 | 48.6397 | 42.0539 | 20
2025-04-14 07:00 | 101.4207 | 50.8126 | 39.3668 | 0 | 42.0539 | 20
2025-02-08 23:00 | 88.561 | 50.8072 | 18.561 | 50 | 0 | 20
2025-05-12 16:00 | 111.1556 | 50.8069 | 0 | 49.1017 | 42.0539 | 20
2025-08-03 12:00 | 51.4247 | 50.7799 | 0 | 0 | 42.0539 | 9.3708
2025-01-01 16:00 | 180.4584 | 50.7405 | 110.4584 | 50 | 0 | 20
2025-10-23 13:00 | 90.3474 | 50.7396 | 20.3474 | 50 | 0 | 20
2025-06-01 14:00 | 59.6497 | 50.6928 | 0 | 0 | 42.0539 | 17.5958
2025-09-11 09:00 | 62.5139 | 50.6825 | 0.45999 | 0 | 42.0539 | 20
2025-12-05 16:00 | 185.5168 | 50.62 | 165.5168 | 0 | 0 | 20
2025-12-27 12:00 | 173.6468 | 50.612 | 103.6468 | 50 | 0 | 20
2025-03-31 12:00 | 126.2939 | 50.6001 | 64.2401 | 0 | 42.0539 | 20
2025-12-29 12:00 | 160.1697 | 50.5977 | 140.1697 | 0 | 0 | 20
2025-02-24 06:00 | 155.0438 | 50.5915 | 42.9899 | 50 | 42.0539 | 20
2025-11-03 06:00 | 108.6224 | 50.5835 | 0 | 46.5685 | 42.0539 | 20
2025-01-29 04:00 | 156.1438 | 50.5617 | 86.1438 | 50 | 0 | 20
2025-12-28 19:00 | 176.1175 | 50.5416 | 156.1175 | 0 | 0 | 20
2025-11-26 07:00 | 174.721 | 50.4721 | 112.6671 | 0 | 42.0539 | 20
2025-02-28 03:00 | 131.5922 | 50.4057 | 69.5383 | 0 | 42.0539 | 20
2025-03-24 13:00 | 129.6018 | 50.3772 | 67.5479 | 0 | 42.0539 | 20
2025-03-28 05:00 | 141.1076 | 50.3673 | 29.0537 | 50 | 42.0539 | 20
2025-07-21 23:00 | 49.1832 | 50.2521 | 0 | 7.1293 | 42.0539 | 0
2025-01-13 08:00 | 164.8053 | 50.2382 | 144.8053 | 0 | 0 | 20
2025-04-12 22:00 | 91.4099 | 50.2328 | 0 | 29.356 | 42.0539 | 20
2025-09-30 13:00 | 74.5833 | 50.2304 | 12.5295 | 0 | 42.0539 | 20
2025-12-25 04:00 | 123.7102 | 50.1183 | 103.7102 | 0 | 0 | 20
2025-04-20 01:00 | 64.9568 | 50.1162 | 0 | 2.9029 | 42.0539 | 20
2025-10-02 11:00 | 85.7331 | 50.0911 | 0 | 43.6792 | 42.0539 | 0
2025-02-18 19:00 | 149.3018 | 50.0386 | 129.3018 | 0 | 0 | 20
2025-01-08 02:00 | 121.2131 | 50.0328 | 101.2131 | 0 | 0 | 20
2025-12-05 05:00 | 197.4801 | 50.0065 | 127.4801 | 50 | 0 | 20
2025-06-30 03:00 | 49.3375 | 49.9821 | 0 | 0 | 42.0539 | 7.2836
2025-04-12 15:00 | 74.7207 | 49.9728 | 0 | 32.6669 | 42.0539 | 0
2025-07-15 03:00 | 38.4429 | 49.9678 | 0 | 0 | 38.4429 | 0
2025-10-01 11:00 | 72.9222 | 49.947 | 10.8683 | 0 | 42.0539 | 20
2025-02-25 08:00 | 130.1306 | 49.9403 | 68.0767 | 0 | 42.0539 | 20
2025-03-01 17:00 | 133.494 | 49.9182 | 113.494 | 0 | 0 | 20
2025-03-25 10:00 | 134.3442 | 49.9115 | 72.2903 | 0 | 42.0539 | 20
2025-07-20 05:00 | 48.6184 | 49.8893 | 0 | 0 | 42.0539 | 6.5645
2025-08-20 05:00 | 50.9661 | 49.8418 | 0 | 8.9122 | 42.0539 | 0
2025-07-25 17:00 | 54.1686 | 49.8222 | 0 | 0 | 42.0539 | 12.1147
2025-10-20 03:00 | 106.3837 | 49.8213 | 44.3298 | 0 | 42.0539 | 20
2025-02-09 16:00 | 131.9246 | 49.8145 | 61.9246 | 50 | 0 | 20
2025-06-03 23:00 | 53.5491 | 49.7928 | 0 | 50 | 3.5491 | 0
2025-11-07 01:00 | 73.9417 | 49.7822 | 3.9417 | 50 | 0 | 20
2025-06-05 07:00 | 48.6638 | 49.7793 | 0 | 6.6099 | 42.0539 | 0
2025-07-17 11:00 | 49.4457 | 49.7171 | 0 | 0 | 42.0539 | 7.3918
2025-09-21 17:00 | 70.2048 | 49.7152 | 0 | 28.151 | 42.0539 | 0
2025-12-25 08:00 | 155.9636 | 49.7096 | 85.9636 | 50 | 0 | 20
2025-01-14 15:00 | 144.4518 | 49.6939 | 124.4518 | 0 | 0 | 20
2025-09-20 22:00 | 72.0202 | 49.6107 | 0 | 9.9664 | 42.0539 | 20
2025-12-20 10:00 | 164.4143 | 49.5867 | 144.4143 | 0 | 0 | 20
2025-06-20 09:00 | 52.6167 | 49.5128 | 0 | 10.5628 | 42.0539 | 0
2025-05-07 11:00 | 76.4051 | 49.5089 | 0 | 14.3512 | 42.0539 | 20
2025-02-23 09:00 | 145.7768 | 49.4773 | 83.7229 | 0 | 42.0539 | 20
2025-02-07 04:00 | 154.1427 | 49.4751 | 134.1427 | 0 | 0 | 20
2025-08-24 12:00 | 53.3684 | 49.4473 | 0 | 0 | 42.0539 | 11.3146
2025-03-24 09:00 | 144.8756 | 49.445 | 32.8217 | 50 | 42.0539 | 20
2025-11-17 23:00 | 100.7498 | 49.3857 | 30.7498 | 50 | 0 | 20
2025-12-12 19:00 | 181.1117 | 49.3262 | 161.1117 | 0 | 0 | 20
2025-09-11 07:00 | 61.707 | 49.3179 | 0 | 0 | 42.0539 | 19.6531
2025-04-22 17:00 | 79.6458 | 49.2574 | 17.5919 | 0 | 42.0539 | 20
2025-08-09 13:00 | 53.7047 | 49.1697 | 0 | 50 | 3.7047 | 0
2025-03-06 20:00 | 151.7674 | 49.1687 | 131.7674 | 0 | 0 | 20
2025-04-02 07:00 | 151.4703 | 49.1508 | 89.4165 | 0 | 42.0539 | 20
2025-10-24 14:00 | 92.3154 | 49.1417 | 72.3154 | 0 | 0 | 20
2025-07-01 05:00 | 26.2619 | 49.0628 | 0 | 0 | 26.2619 | 0
2025-12-15 18:00 | 169.5866 | 49.055 | 99.5866 | 50 | 0 | 20
2025-01-15 11:00 | 129.2301 | 48.9828 | 79.2301 | 50 | 0 | 0
2025-02-26 | 99.1426 | 48.9728 | 79.1426 | 0 | 0 | 20
2025-07-29 08:00 | 41.1498 | 48.9566 | 0 | 0 | 41.1498 | 0
2025-04-02 03:00 | 126.4876 | 48.9546 | 64.4337 | 0 | 42.0539 | 20
2025-12-17 23:00 | 102.4756 | 48.91 | 52.4756 | 50 | 0 | 0
2025-10-29 20:00 | 121.0145 | 48.8543 | 51.0145 | 50 | 0 | 20
2025-07-26 17:00 | 54.7162 | 48.766 | 0 | 0 | 42.0539 | 12.6623
2025-02-11 09:00 | 160.1908 | 48.7624 | 140.1908 | 0 | 0 | 20
2025-12-21 22:00 | 139.0429 | 48.754 | 119.0429 | 0 | 0 | 20
2025-05-08 08:00 | 101.1413 | 48.7506 | 39.0874 | 0 | 42.0539 | 20
2025-01-23 | 101.3662 | 48.7302 | 51.3662 | 50 | 0 | 0
2025-02-25 09:00 | 129.6199 | 48.6809 | 67.566 | 0 | 42.0539 | 20
2025-10-25 14:00 | 84.0484 | 48.6794 | 64.0484 | 0 | 0 | 20
2025-12-15 07:00 | 168.2513 | 48.6718 | 98.2513 | 50 | 0 | 20
2025-05-06 12:00 | 98.7752 | 48.6687 | 0 | 36.7214 | 42.0539 | 20
2025-02-04 02:00 | 94.2121 | 48.6471 | 24.2121 | 50 | 0 | 20
2025-12-26 05:00 | 151.8087 | 48.6196 | 81.8087 | 50 | 0 | 20
2025-07-14 04:00 | 52.442 | 48.4285 | 0 | 0 | 42.0539 | 10.3881
2025-01-13 09:00 | 162.6344 | 48.4242 | 92.6344 | 50 | 0 | 20
2025-03-26 09:00 | 137.4661 | 48.398 | 25.4122 | 50 | 42.0539 | 20
2025-07-08 22:00 | 53.8431 | 48.3855 | 0 | 0 | 42.0539 | 11.7892
2025-07-26 18:00 | 53.594 | 48.3834 | 0 | 0 | 42.0539 | 11.5401
2025-03-19 23:00 | 79.7667 | 48.3743 | 0 | 17.7129 | 42.0539 | 20
2025-05-02 10:00 | 80.4305 | 48.3562 | 0 | 18.3766 | 42.0539 | 20
2025-06-05 01:00 | 50.8785 | 48.3451 | 0 | 0 | 42.0539 | 8.8246
2025-08-31 10:00 | 55.9609 | 48.3284 | 0 | 0 | 42.0539 | 13.907
2025-10-11 08:00 | 99.8289 | 48.2714 | 0 | 50 | 42.0539 | 7.775
2025-07-03 21:00 | 51.9937 | 48.261 | 0 | 0 | 42.0539 | 9.9398
2025-09-18 04:00 | 55.1448 | 48.2522 | 0 | 0 | 42.0539 | 13.0909
2025-02-07 18:00 | 150.7023 | 48.245 | 130.7023 | 0 | 0 | 20
2025-07-19 07:00 | 48.8343 | 48.2206 | 0 | 0 | 42.0539 | 6.7805
2025-08-27 19:00 | 56.7446 | 48.1884 | 0 | 0 | 42.0539 | 14.6907
2025-09-30 08:00 | 85.4025 | 48.0807 | 23.3486 | 0 | 42.0539 | 20
2025-09-03 09:00 | 63.621 | 48.0564 | 1.5671 | 0 | 42.0539 | 20
2025-05-02 14:00 | 72.0201 | 48.0193 | 9.9662 | 0 | 42.0539 | 20
2025-11-29 15:00 | 151.5832 | 48.0144 | 81.5832 | 50 | 0 | 20
2025-06-15 09:00 | 49.1601 | 47.9158 | 0 | 0 | 42.0539 | 7.1062
2025-06-07 14:00 | 56.1491 | 47.9004 | 0 | 50 | 6.1491 | 0
2025-06-04 09:00 | 50.1727 | 47.8865 | 0 | 0 | 42.0539 | 8.1188
2025-06-20 18:00 | 52.3166 | 47.8466 | 0 | 0 | 42.0539 | 10.2627
2025-12-25 16:00 | 158.2008 | 47.8413 | 138.2008 | 0 | 0 | 20
2025-06-01 22:00 | 67.7857 | 47.7966 | 5.7318 | 0 | 42.0539 | 20
2025-08-19 11:00 | 75.2911 | 47.7942 | 0 | 13.2372 | 42.0539 | 20
2025-10-18 08:00 | 113.8223 | 47.7914 | 51.7684 | 0 | 42.0539 | 20
2025-09-03 17:00 | 67.242 | 47.7742 | 0 | 5.1881 | 42.0539 | 20
2025-02-21 14:00 | 141.324 | 47.7709 | 121.324 | 0 | 0 | 20
2025-08-08 06:00 | 50.228 | 47.6867 | 0 | 0 | 42.0539 | 8.1741
2025-05-11 | 55.4918 | 47.6711 | 0 | 0 | 42.0539 | 13.438
2025-09-22 17:00 | 68.9924 | 47.6705 | 6.9385 | 0 | 42.0539 | 20
2025-06-09 07:00 | 57.9101 | 47.6279 | 0 | 0 | 42.0539 | 15.8562
2025-07-19 16:00 | 53.5201 | 47.6175 | 0 | 11.4662 | 42.0539 | 0
2025-04-26 01:00 | 62.7178 | 47.5712 | 0 | 50 | 12.7178 | 0
2025-04-10 05:00 | 106.5206 | 47.5615 | 44.4667 | 0 | 42.0539 | 20
2025-03-31 | 98.7515 | 47.5064 | 0 | 50 | 42.0539 | 6.6976
2025-06-24 10:00 | 51.1641 | 47.5036 | 0 | 0 | 42.0539 | 9.1102
2025-10-05 13:00 | 77.4829 | 47.4906 | 15.429 | 0 | 42.0539 | 20
2025-12-20 03:00 | 130.4538 | 47.4785 | 110.4538 | 0 | 0 | 20
2025-01-07 08:00 | 184.4785 | 47.4407 | 114.4785 | 50 | 0 | 20
2025-05-05 16:00 | 97.0934 | 47.434 | 35.0395 | 0 | 42.0539 | 20
2025-05-29 02:00 | 52.8026 | 47.4195 | 0 | 0 | 42.0539 | 10.7487
2025-11-26 01:00 | 118.2012 | 47.4103 | 98.2012 | 0 | 0 | 20
2025-04-23 22:00 | 82.7972 | 47.406 | 20.7433 | 0 | 42.0539 | 20
2025-11-30 12:00 | 153.9539 | 47.3997 | 133.9539 | 0 | 0 | 20
2025-06-11 10:00 | 54.1036 | 47.3727 | 0 | 12.0497 | 42.0539 | 0
2025-12-12 01:00 | 122.549 | 47.3591 | 102.549 | 0 | 0 | 20
2025-11-23 19:00 | 148.614 | 47.3286 | 128.614 | 0 | 0 | 20
2025-02-09 19:00 | 136.6761 | 47.3188 | 66.6761 | 50 | 0 | 20
2025-04-29 05:00 | 75.096 | 47.3157 | 0 | 33.0421 | 42.0539 | 0
2025-03-21 14:00 | 121.4763 | 47.305 | 51.4763 | 50 | 0 | 20
2025-02-09 04:00 | 127.8598 | 47.301 | 57.8598 | 50 | 0 | 20
2025-07-13 18:00 | 52.7613 | 47.2983 | 0 | 10.7074 | 42.0539 | 0
2025-11-19 19:00 | 138.5464 | 47.2772 | 118.5464 | 0 | 0 | 20
2025-08-26 20:00 | 55.088 | 47.2717 | 0 | 0 | 42.0539 | 13.0341
2025-08-10 18:00 | 54.8519 | 47.2471 | 0 | 0 | 42.0539 | 12.798
2025-04-01 04:00 | 152.8238 | 47.2458 | 90.77 | 0 | 42.0539 | 20
2025-01-31 18:00 | 138.0965 | 47.2417 | 118.0965 | 0 | 0 | 20
2025-02-11 20:00 | 153.828 | 47.2024 | 133.828 | 0 | 0 | 20
2025-03-20 11:00 | 92.7042 | 47.1808 | 30.6503 | 0 | 42.0539 | 20
2025-01-05 22:00 | 142.6943 | 47.146 | 122.6943 | 0 | 0 | 20
2025-01-04 23:00 | 109.2939 | 47.1398 | 89.2939 | 0 | 0 | 20
2025-09-25 19:00 | 62.3236 | 47.1056 | 0.26974 | 0 | 42.0539 | 20
2025-04-16 18:00 | 91.7462 | 47.0915 | 29.6923 | 0 | 42.0539 | 20
2025-03-03 16:00 | 137.5425 | 47.0816 | 117.5425 | 0 | 0 | 20
2025-06-02 03:00 | 56.1195 | 47.0716 | 0 | 0 | 42.0539 | 14.0656
2025-03-25 21:00 | 147.2912 | 47.0654 | 77.2912 | 50 | 0 | 20
2025-05-27 17:00 | 67.6241 | 47.063 | 5.5703 | 0 | 42.0539 | 20
2025-04-03 16:00 | 106.5909 | 47.0446 | 0 | 50 | 42.0539 | 14.537
2025-12-04 19:00 | 187.425 | 47.0187 | 167.425 | 0 | 0 | 20
2025-10-11 10:00 | 93.4598 | 47.0169 | 0 | 31.4059 | 42.0539 | 20
2025-06-23 08:00 | 53.6927 | 46.9615 | 0 | 0 | 42.0539 | 11.6388
2025-07-09 04:00 | 49.3464 | 46.9585 | 0 | 0 | 42.0539 | 7.2926
2025-06-16 13:00 | 53.4794 | 46.9362 | 0 | 0 | 42.0539 | 11.4255
2025-12-18 | 101.4919 | 46.8437 | 31.4919 | 50 | 0 | 20
2025-07-27 20:00 | 53.4723 | 46.8418 | 0 | 0 | 42.0539 | 11.4184
2025-08-27 06:00 | 52.2916 | 46.8272 | 0 | 10.2378 | 42.0539 | 0
2025-06-04 19:00 | 55.3147 | 46.7771 | 0 | 0 | 42.0539 | 13.2608
2025-04-23 19:00 | 83.8421 | 46.7215 | 0 | 21.7882 | 42.0539 | 20
2025-05-25 16:00 | 79.8629 | 46.6676 | 17.809 | 0 | 42.0539 | 20
2025-02-18 04:00 | 107.7823 | 46.6461 | 0 | 50 | 42.0539 | 15.7285
2025-07-27 | 52.0499 | 46.6359 | 0 | 0 | 42.0539 | 9.996
2025-11-10 03:00 | 115.5892 | 46.631 | 53.5353 | 0 | 42.0539 | 20
2025-01-12 14:00 | 151.9501 | 46.5777 | 131.9501 | 0 | 0 | 20
2025-10-08 | 63.2333 | 46.5481 | 1.1795 | 0 | 42.0539 | 20
2025-05-30 18:00 | 70.2997 | 46.546 | 8.2458 | 0 | 42.0539 | 20
2025-06-05 04:00 | 49.1493 | 46.5363 | 0 | 0 | 42.0539 | 7.0955
2025-07-26 10:00 | 49.7822 | 46.5345 | 0 | 0 | 42.0539 | 7.7283
2025-07-07 05:00 | 38.0493 | 46.5235 | 0 | 0 | 38.0493 | 0
2025-01-24 22:00 | 142.0542 | 46.4778 | 122.0542 | 0 | 0 | 20
2025-02-12 18:00 | 165.5703 | 46.4548 | 145.5703 | 0 | 0 | 20
2025-10-17 07:00 | 119.4134 | 46.4323 | 7.3595 | 50 | 42.0539 | 20
2025-05-19 10:00 | 72.4515 | 46.4284 | 10.3976 | 0 | 42.0539 | 20
2025-09-24 08:00 | 72.2866 | 46.4132 | 10.2327 | 0 | 42.0539 | 20
2025-08-04 22:00 | 53.9615 | 46.3931 | 0 | 0 | 42.0539 | 11.9076
2025-09-09 09:00 | 63.1515 | 46.3513 | 0 | 1.0976 | 42.0539 | 20
2025-05-16 13:00 | 79.501 | 46.3497 | 0 | 17.4471 | 42.0539 | 20
2025-08-10 04:00 | 50.5233 | 46.342 | 0 | 0 | 42.0539 | 8.4695
2025-10-21 02:00 | 85.3443 | 46.3017 | 23.2904 | 0 | 42.0539 | 20
2025-06-13 10:00 | 53.5424 | 46.2925 | 0 | 0 | 42.0539 | 11.4885
2025-10-30 22:00 | 104.7842 | 46.2407 | 34.7842 | 50 | 0 | 20
2025-10-13 04:00 | 115.3659 | 46.2116 | 53.312 | 0 | 42.0539 | 20
2025-03-24 06:00 | 163.8214 | 46.185 | 51.7675 | 50 | 42.0539 | 20
2025-02-16 08:00 | 120.5677 | 46.1702 | 8.5138 | 50 | 42.0539 | 20
2025-08-27 15:00 | 56.0235 | 46.1426 | 0 | 13.9696 | 42.0539 | 0
2025-01-24 07:00 | 184.861 | 46.1254 | 164.861 | 0 | 0 | 20
2025-04-08 22:00 | 83.8362 | 46.087 | 21.7823 | 0 | 42.0539 | 20
2025-08-18 08:00 | 49.0012 | 46.0742 | 0 | 0 | 42.0539 | 6.9473
2025-05-26 07:00 | 88.6374 | 46.0724 | 0 | 46.5836 | 42.0539 | 0
2025-04-01 11:00 | 141.582 | 45.9556 | 29.5281 | 50 | 42.0539 | 20
2025-05-04 18:00 | 86.1859 | 45.9441 | 24.132 | 0 | 42.0539 | 20
2025-04-11 06:00 | 117.6873 | 45.9241 | 55.6334 | 0 | 42.0539 | 20
2025-08-07 22:00 | 54.1815 | 45.9234 | 0 | 0 | 42.0539 | 12.1276
2025-08-29 02:00 | 54.4812 | 45.9069 | 0 | 0 | 42.0539 | 12.4274
2025-06-09 09:00 | 56.0229 | 45.8761 | 0 | 0 | 42.0539 | 13.969
2025-09-16 19:00 | 60.9746 | 45.8688 | 0 | 18.9207 | 42.0539 | 0
2025-03-18 16:00 | 101.2943 | 45.8444 | 81.2943 | 0 | 0 | 20
2025-03-19 19:00 | 132.73 | 45.8319 | 62.73 | 50 | 0 | 20
2025-01-24 14:00 | 159.0403 | 45.7654 | 139.0403 | 0 | 0 | 20
2025-06-20 14:00 | 50.343 | 45.7354 | 0 | 0 | 42.0539 | 8.2891
2025-10-12 09:00 | 104.9902 | 45.7354 | 42.9363 | 0 | 42.0539 | 20
2025-10-30 05:00 | 112.0763 | 45.7349 | 50.0224 | 0 | 42.0539 | 20
2025-03-18 20:00 | 135.5406 | 45.7048 | 115.5406 | 0 | 0 | 20
2025-06-05 10:00 | 28.4195 | 45.5587 | 0 | 0 | 28.4195 | 0
2025-01-30 16:00 | 151.6159 | 45.537 | 131.6159 | 0 | 0 | 20
2025-05-17 14:00 | 71.1376 | 45.505 | 0 | 9.0837 | 42.0539 | 20
2025-04-12 07:00 | 113.3499 | 45.4843 | 51.296 | 0 | 42.0539 | 20
2025-04-29 19:00 | 65.1821 | 45.4329 | 0 | 3.1282 | 42.0539 | 20
2025-12-02 19:00 | 179.639 | 45.4174 | 159.639 | 0 | 0 | 20
2025-10-12 05:00 | 123.3725 | 45.4051 | 61.3186 | 0 | 42.0539 | 20
2025-05-04 01:00 | 65.347 | 45.3522 | 3.2931 | 0 | 42.0539 | 20
2025-07-01 14:00 | 53.7613 | 45.3238 | 0 | 0 | 42.0539 | 11.7074
2025-11-04 05:00 | 67.7821 | 45.2549 | 5.7283 | 0 | 42.0539 | 20
2025-06-01 | 51.8141 | 45.2385 | 0 | 0 | 42.0539 | 9.7602
2025-11-14 16:00 | 130.4707 | 45.2185 | 110.4707 | 0 | 0 | 20
2025-02-05 07:00 | 166.5211 | 45.181 | 146.5211 | 0 | 0 | 20
2025-06-21 14:00 | 50.6533 | 45.1567 | 0 | 0 | 42.0539 | 8.5995
2025-09-17 | 57.8698 | 45.1515 | 0 | 0 | 42.0539 | 15.8159
2025-03-02 04:00 | 122.0478 | 45.1402 | 59.9939 | 0 | 42.0539 | 20
2025-09-13 22:00 | 58.1343 | 45.1206 | 0 | 16.0804 | 42.0539 | 0
2025-08-16 23:00 | 53.9278 | 45.0815 | 0 | 0 | 42.0539 | 11.8739
2025-06-30 19:00 | 54.9853 | 45.0607 | 0 | 0 | 42.0539 | 12.9314
2025-04-09 08:00 | 88.9981 | 45.0563 | 0 | 46.9442 | 42.0539 | 0
2025-08-02 15:00 | 54.0089 | 45.0176 | 0 | 0 | 42.0539 | 11.955
2025-03-21 15:00 | 120.5173 | 45.0106 | 100.5173 | 0 | 0 | 20
2025-01-14 06:00 | 163.1212 | 44.991 | 93.1212 | 50 | 0 | 20
2025-02-10 06:00 | 132.6562 | 44.9864 | 70.6023 | 0 | 42.0539 | 20
2025-04-15 10:00 | 94.8881 | 44.9827 | 32.8342 | 0 | 42.0539 | 20
2025-10-24 20:00 | 103.5311 | 44.9793 | 83.5311 | 0 | 0 | 20
2025-08-20 03:00 | 51.5965 | 44.9782 | 0 | 9.5426 | 42.0539 | 0
2025-10-25 19:00 | 102.8488 | 44.9688 | 32.8488 | 50 | 0 | 20
2025-08-06 01:00 | 50.9429 | 44.9389 | 0 | 0 | 42.0539 | 8.8891
2025-07-20 21:00 | 52.765 | 44.9382 | 0 | 0 | 42.0539 | 10.7111
2025-06-11 22:00 | 55.0256 | 44.8961 | 0 | 0 | 42.0539 | 12.9717
2025-12-02 21:00 | 174.6443 | 44.8819 | 104.6443 | 50 | 0 | 20
2025-08-18 18:00 | 55.4526 | 44.855 | 0 | 0 | 42.0539 | 13.3987
2025-12-25 17:00 | 152.4052 | 44.8403 | 132.4052 | 0 | 0 | 20
2025-12-12 11:00 | 185.6369 | 44.8346 | 165.6369 | 0 | 0 | 20
2025-01-10 14:00 | 131.3108 | 44.8178 | 111.3108 | 0 | 0 | 20
2025-09-05 09:00 | 62.4844 | 44.8027 | 0 | 0.43053 | 42.0539 | 20
2025-11-01 10:00 | 101.923 | 44.7237 | 39.8691 | 0 | 42.0539 | 20
2025-09-18 08:00 | 63.9624 | 44.6952 | 1.9085 | 0 | 42.0539 | 20
2025-05-12 07:00 | 102.2609 | 44.6939 | 0 | 40.207 | 42.0539 | 20
2025-01-03 01:00 | 112.1329 | 44.6755 | 42.1329 | 50 | 0 | 20
2025-02-24 19:00 | 163.9599 | 44.5845 | 143.9599 | 0 | 0 | 20
2025-07-02 | 52.0764 | 44.5453 | 0 | 0 | 42.0539 | 10.0225
2025-03-26 02:00 | 122.0064 | 44.5429 | 9.9525 | 50 | 42.0539 | 20
2025-03-31 15:00 | 156.7021 | 44.5417 | 44.6482 | 50 | 42.0539 | 20
2025-03-25 20:00 | 159.9264 | 44.5001 | 139.9264 | 0 | 0 | 20
2025-09-26 05:00 | 69.1114 | 44.4873 | 0 | 7.0575 | 42.0539 | 20
2025-12-08 12:00 | 151.1077 | 44.4585 | 131.1077 | 0 | 0 | 20
2025-11-14 06:00 | 150.8503 | 44.427 | 38.7964 | 50 | 42.0539 | 20
2025-07-24 01:00 | 56.1998 | 44.3959 | 0 | 0 | 42.0539 | 14.1459
2025-06-10 22:00 | 56.8227 | 44.375 | 0 | 0 | 42.0539 | 14.7688
2025-03-27 17:00 | 127.9535 | 44.374 | 107.9535 | 0 | 0 | 20
2025-01-25 16:00 | 176.8548 | 44.3641 | 106.8548 | 50 | 0 | 20
2025-10-12 22:00 | 100.2155 | 44.3359 | 0 | 38.1616 | 42.0539 | 20
2025-03-01 21:00 | 123.6024 | 44.3215 | 103.6024 | 0 | 0 | 20
2025-06-06 03:00 | 52.8675 | 44.3182 | 0 | 0 | 42.0539 | 10.8136
2025-11-23 23:00 | 88.0729 | 44.2605 | 68.0729 | 0 | 0 | 20
2025-01-13 10:00 | 147.3837 | 44.2581 | 127.3837 | 0 | 0 | 20
2025-09-15 12:00 | 65.4383 | 44.2384 | 3.3844 | 0 | 42.0539 | 20
2025-05-29 11:00 | 68.6939 | 44.2143 | 6.6401 | 0 | 42.0539 | 20
2025-06-30 21:00 | 52.9844 | 44.1916 | 0 | 10.9306 | 42.0539 | 0
2025-06-27 18:00 | 54.9113 | 44.1873 | 0 | 0 | 42.0539 | 12.8575
2025-12-24 05:00 | 140.7287 | 44.1416 | 70.7287 | 50 | 0 | 20
2025-02-07 | 94.4178 | 44.1356 | 24.4178 | 50 | 0 | 20
2025-10-03 18:00 | 89.8751 | 44.1121 | 69.8751 | 0 | 0 | 20
2025-11-08 18:00 | 143.1218 | 44.0793 | 123.1218 | 0 | 0 | 20
2025-09-13 | 64.0153 | 44.0586 | 0 | 21.9614 | 42.0539 | 0
2025-08-06 10:00 | 51.4478 | 44.0486 | 0 | 0 | 42.0539 | 9.3939
2025-02-13 08:00 | 173.0397 | 44.002 | 110.9858 | 0 | 42.0539 | 20
2025-01-18 06:00 | 156.1402 | 43.9721 | 136.1402 | 0 | 0 | 20
2025-12-24 09:00 | 146.083 | 43.9693 | 76.083 | 50 | 0 | 20
2025-10-20 23:00 | 89.4196 | 43.9606 | 19.4196 | 50 | 0 | 20
2025-04-16 04:00 | 117.8352 | 43.9403 | 55.7813 | 0 | 42.0539 | 20
2025-03-07 03:00 | 126.9498 | 43.9402 | 14.8959 | 50 | 42.0539 | 20
2025-12-06 16:00 | 174.862 | 43.9251 | 104.862 | 50 | 0 | 20
2025-06-25 02:00 | 50.5659 | 43.8818 | 0 | 0 | 42.0539 | 8.5121
2025-01-21 07:00 | 185.8543 | 43.8638 | 115.8543 | 50 | 0 | 20
2025-04-20 02:00 | 66.1702 | 43.857 | 4.1163 | 0 | 42.0539 | 20
2025-09-08 07:00 | 79.4925 | 43.8512 | 0 | 17.4386 | 42.0539 | 20
2025-11-15 14:00 | 103.2852 | 43.8332 | 83.2852 | 0 | 0 | 20
2025-02-06 10:00 | 157.094 | 43.7617 | 87.094 | 50 | 0 | 20
2025-01-27 23:00 | 112.5048 | 43.7423 | 92.5048 | 0 | 0 | 20
2025-09-07 14:00 | 66.8663 | 43.6815 | 0 | 24.8124 | 42.0539 | 0
2025-02-14 06:00 | 166.3923 | 43.6502 | 104.3384 | 0 | 42.0539 | 20
2025-07-21 16:00 | 53.6507 | 43.6482 | 0 | 0 | 42.0539 | 11.5969
2025-01-16 20:00 | 160.0134 | 43.642 | 90.0134 | 50 | 0 | 20
2025-04-01 16:00 | 138.7415 | 43.5829 | 26.6876 | 50 | 42.0539 | 20
2025-11-05 06:00 | 129.8395 | 43.528 | 67.7856 | 0 | 42.0539 | 20
2025-10-15 23:00 | 70.9306 | 43.5089 | 8.8767 | 0 | 42.0539 | 20
2025-04-16 20:00 | 103.2841 | 43.4876 | 41.2302 | 0 | 42.0539 | 20
2025-07-09 19:00 | 53.3638 | 43.4825 | 0 | 0 | 42.0539 | 11.3099
2025-07-11 02:00 | 51.6579 | 43.4686 | 0 | 0 | 42.0539 | 9.604
2025-11-12 05:00 | 147.8263 | 43.4678 | 85.7724 | 0 | 42.0539 | 20
2025-02-16 02:00 | 98.7591 | 43.447 | 78.7591 | 0 | 0 | 20
2025-02-11 13:00 | 146.1192 | 43.4288 | 76.1192 | 50 | 0 | 20
2025-08-24 18:00 | 57.2532 | 43.4034 | 0 | 0 | 42.0539 | 15.1994
2025-12-18 04:00 | 159.7721 | 43.3853 | 89.7721 | 50 | 0 | 20
2025-09-28 11:00 | 86.9597 | 43.271 | 0 | 24.9058 | 42.0539 | 20
2025-05-14 10:00 | 82.4018 | 43.1674 | 0 | 20.3479 | 42.0539 | 20
2025-09-11 20:00 | 66.1965 | 43.1507 | 4.1427 | 0 | 42.0539 | 20
2025-09-24 22:00 | 66.4852 | 43.1153 | 4.4313 | 0 | 42.0539 | 20
2025-10-11 20:00 | 110.6401 | 43.0919 | 40.6401 | 50 | 0 | 20
2025-05-25 05:00 | 72.9914 | 43.0846 | 0 | 10.9375 | 42.0539 | 20
2025-10-25 15:00 | 88.2759 | 43.0815 | 18.2759 | 50 | 0 | 20
2025-11-10 18:00 | 149.7694 | 43.0724 | 79.7694 | 50 | 0 | 20
2025-10-04 18:00 | 78.4166 | 43.0705 | 58.4166 | 0 | 0 | 20
2025-06-19 08:00 | 44.8671 | 43.0537 | 0 | 0 | 42.0539 | 2.8132
2025-03-10 10:00 | 142.9436 | 43.0466 | 80.8897 | 0 | 42.0539 | 20
2025-02-07 08:00 | 158.1076 | 43.0255 | 88.1076 | 50 | 0 | 20
2025-03-23 12:00 | 130.2838 | 42.993 | 68.2299 | 0 | 42.0539 | 20
2025-08-06 06:00 | 49.3608 | 42.9587 | 0 | 0 | 42.0539 | 7.3069
2025-10-14 23:00 | 70.9763 | 42.9426 | 8.9224 | 0 | 42.0539 | 20
2025-03-24 10:00 | 143.3477 | 42.9384 | 81.2938 | 0 | 42.0539 | 20
2025-08-26 07:00 | 45.5807 | 42.9067 | 0 | 0 | 42.0539 | 3.5268
2025-05-29 16:00 | 65.0084 | 42.8185 | 2.9545 | 0 | 42.0539 | 20
2025-04-03 | 89.0719 | 42.8162 | 0 | 27.018 | 42.0539 | 20
2025-06-29 05:00 | 48.049 | 42.7518 | 0 | 0 | 42.0539 | 5.9951
2025-09-12 13:00 | 66.1859 | 42.7312 | 4.132 | 0 | 42.0539 | 20
2025-10-06 21:00 | 97.8584 | 42.7157 | 35.8045 | 0 | 42.0539 | 20
2025-03-09 16:00 | 132.3886 | 42.7136 | 62.3886 | 50 | 0 | 20
2025-05-30 12:00 | 60.4533 | 42.6919 | 0 | 0 | 42.0539 | 18.3994
2025-01-26 02:00 | 132.9812 | 42.6787 | 62.9812 | 50 | 0 | 20
2025-05-08 03:00 | 79.6628 | 42.6641 | 17.6089 | 0 | 42.0539 | 20
2025-03-03 03:00 | 123.7716 | 42.6226 | 61.7177 | 0 | 42.0539 | 20
2025-11-11 17:00 | 148.0081 | 42.6175 | 128.0081 | 0 | 0 | 20
2025-03-18 15:00 | 99.3789 | 42.6141 | 29.3789 | 50 | 0 | 20
2025-11-29 23:00 | 103.8347 | 42.5119 | 33.8347 | 50 | 0 | 20
2025-03-22 12:00 | 123.4729 | 42.4633 | 61.419 | 0 | 42.0539 | 20
2025-08-18 17:00 | 55.4911 | 42.4456 | 0 | 0 | 42.0539 | 13.4372
2025-04-22 05:00 | 113.5555 | 42.4164 | 51.5016 | 0 | 42.0539 | 20
2025-07-28 01:00 | 50.4382 | 42.406 | 0 | 0 | 42.0539 | 8.3843
2025-09-18 17:00 | 67.4307 | 42.4054 | 5.3768 | 0 | 42.0539 | 20
2025-09-05 05:00 | 62.4828 | 42.4036 | 0.42887 | 0 | 42.0539 | 20
2025-06-30 09:00 | 50.9545 | 42.3667 | 0 | 0 | 42.0539 | 8.9006
2025-05-04 13:00 | 83.4349 | 42.3566 | 21.381 | 0 | 42.0539 | 20
2025-11-04 12:00 | 99.7361 | 42.3304 | 79.7361 | 0 | 0 | 20
2025-06-19 21:00 | 56.1578 | 42.3155 | 0 | 0 | 42.0539 | 14.1039
2025-10-22 02:00 | 70.3457 | 42.3042 | 8.2918 | 0 | 42.0539 | 20
2025-04-01 14:00 | 130.6303 | 42.2492 | 18.5764 | 50 | 42.0539 | 20
2025-09-26 10:00 | 74.5532 | 42.2346 | 12.4993 | 0 | 42.0539 | 20
2025-06-07 01:00 | 53.173 | 42.2153 | 0 | 0 | 42.0539 | 11.1191
2025-04-21 05:00 | 126.6331 | 42.2129 | 64.5792 | 0 | 42.0539 | 20
2025-01-26 10:00 | 183.6321 | 42.1902 | 113.6321 | 50 | 0 | 20
2025-08-09 06:00 | 39.734 | 42.1738 | 0 | 0 | 39.734 | 0
2025-09-23 03:00 | 52.0002 | 42.0845 | 0 | 0 | 42.0539 | 9.9463
2025-12-25 10:00 | 145.1637 | 42.0603 | 125.1637 | 0 | 0 | 20
2025-03-06 22:00 | 126.6495 | 41.9781 | 106.6495 | 0 | 0 | 20
2025-09-05 02:00 | 48.5865 | 41.9743 | 0 | 0 | 42.0539 | 6.5326
2025-09-02 15:00 | 66.4772 | 41.9646 | 0 | 4.4233 | 42.0539 | 20
2025-07-28 16:00 | 53.5555 | 41.9578 | 0 | 0 | 42.0539 | 11.5016
2025-10-08 10:00 | 87.205 | 41.9487 | 25.1511 | 0 | 42.0539 | 20
2025-02-05 18:00 | 174.1292 | 41.9005 | 154.1292 | 0 | 0 | 20
2025-09-06 05:00 | 53.5876 | 41.7992 | 0 | 0 | 42.0539 | 11.5337
2025-07-05 11:00 | 49.4919 | 41.748 | 0 | 0 | 42.0539 | 7.438
2025-08-09 03:00 | 36.0887 | 41.7332 | 0 | 0 | 36.0887 | 0
2025-05-19 03:00 | 65.5336 | 41.6584 | 3.4798 | 0 | 42.0539 | 20
2025-08-06 23:00 | 52.6905 | 41.6565 | 0 | 0 | 42.0539 | 10.6366
2025-07-26 09:00 | 48.5343 | 41.6534 | 0 | 0 | 42.0539 | 6.4804
2025-09-28 04:00 | 81.796 | 41.6323 | 0 | 19.7421 | 42.0539 | 20
2025-02-01 10:00 | 125.4638 | 41.5838 | 55.4638 | 50 | 0 | 20
2025-06-07 | 55.3785 | 41.5838 | 0 | 0 | 42.0539 | 13.3246
2025-01-29 20:00 | 165.463 | 41.5646 | 145.463 | 0 | 0 | 20
2025-07-19 19:00 | 54.2312 | 41.561 | 0 | 0 | 42.0539 | 12.1774
2025-01-28 22:00 | 139.2195 | 41.5514 | 69.2195 | 50 | 0 | 20
2025-07-03 14:00 | 52.8734 | 41.4918 | 0 | 0 | 42.0539 | 10.8195
2025-07-15 08:00 | 50.3856 | 41.4468 | 0 | 0 | 42.0539 | 8.3317
2025-12-18 05:00 | 168.9206 | 41.4465 | 98.9206 | 50 | 0 | 20
2025-05-29 23:00 | 59.7351 | 41.4363 | 0 | 0 | 42.0539 | 17.6812
2025-03-21 21:00 | 122.215 | 41.404 | 102.215 | 0 | 0 | 20
2025-07-26 23:00 | 52.6401 | 41.4005 | 0 | 0 | 42.0539 | 10.5862
2025-05-29 04:00 | 47.8206 | 41.3984 | 0 | 0 | 42.0539 | 5.7667
2025-12-17 12:00 | 132.3757 | 41.3707 | 112.3757 | 0 | 0 | 20
2025-02-09 13:00 | 121.1578 | 41.369 | 101.1578 | 0 | 0 | 20
2025-03-11 03:00 | 107.1173 | 41.2305 | 45.0634 | 0 | 42.0539 | 20
2025-08-10 15:00 | 55.5464 | 41.1793 | 0 | 0 | 42.0539 | 13.4925
2025-04-14 11:00 | 107.2636 | 41.1781 | 0 | 45.2097 | 42.0539 | 20
2025-07-04 06:00 | 49.1203 | 41.1719 | 0 | 0 | 42.0539 | 7.0664
2025-11-09 15:00 | 129.3838 | 41.1639 | 59.3838 | 50 | 0 | 20
2025-08-18 19:00 | 56.1307 | 41.1525 | 0 | 0 | 42.0539 | 14.0768
2025-11-12 09:00 | 146.4858 | 41.1258 | 34.4319 | 50 | 42.0539 | 20
2025-08-10 19:00 | 55.7281 | 41.1206 | 0 | 0 | 42.0539 | 13.6742
2025-08-11 23:00 | 53.4566 | 41.1201 | 0 | 0 | 42.0539 | 11.4027
2025-09-27 13:00 | 93.3639 | 41.1036 | 31.31 | 0 | 42.0539 | 20
2025-06-05 21:00 | 56.9228 | 41.0977 | 0 | 0 | 42.0539 | 14.8689
2025-10-03 09:00 | 88.5421 | 41.0962 | 26.4882 | 0 | 42.0539 | 20
2025-04-14 01:00 | 60.4138 | 41.0842 | 0 | 0 | 42.0539 | 18.3599
2025-02-02 11:00 | 129.8203 | 41.0813 | 109.8203 | 0 | 0 | 20
2025-07-21 15:00 | 53.2521 | 41.0738 | 0 | 0 | 42.0539 | 11.1982
2025-09-09 12:00 | 64.1212 | 41.0705 | 2.0673 | 0 | 42.0539 | 20
2025-06-15 22:00 | 51.4049 | 41.044 | 0 | 0 | 42.0539 | 9.3511
2025-07-09 15:00 | 54.1859 | 41.0427 | 0 | 12.132 | 42.0539 | 0
2025-05-19 22:00 | 69.3319 | 41.0324 | 7.278 | 0 | 42.0539 | 20
2025-12-07 23:00 | 97.6355 | 41.0117 | 77.6355 | 0 | 0 | 20
2025-07-07 10:00 | 49.5391 | 41.011 | 0 | 0 | 42.0539 | 7.4852
2025-09-22 05:00 | 77.5395 | 41.0092 | 15.4856 | 0 | 42.0539 | 20
2025-08-21 19:00 | 55.2514 | 40.9934 | 0 | 0 | 42.0539 | 13.1975
2025-01-31 06:00 | 138.8303 | 40.9897 | 68.8303 | 50 | 0 | 20
2025-02-20 14:00 | 145.918 | 40.9739 | 125.918 | 0 | 0 | 20
2025-02-10 07:00 | 152.4308 | 40.9563 | 90.3769 | 0 | 42.0539 | 20
2025-10-09 04:00 | 88.5436 | 40.9491 | 26.4897 | 0 | 42.0539 | 20
2025-06-27 19:00 | 53.8777 | 40.9219 | 0 | 0 | 42.0539 | 11.8238
2025-07-27 06:00 | 50.0755 | 40.9119 | 0 | 0 | 42.0539 | 8.0216
2025-05-20 12:00 | 66.8755 | 40.9098 | 4.8216 | 0 | 42.0539 | 20
2025-07-04 22:00 | 52.3681 | 40.8984 | 0 | 0 | 42.0539 | 10.3142
2025-05-13 06:00 | 115.7113 | 40.8329 | 3.6574 | 50 | 42.0539 | 20
2025-09-18 03:00 | 55.2105 | 40.8277 | 0 | 0 | 42.0539 | 13.1566
2025-09-04 11:00 | 64.1265 | 40.8264 | 0 | 2.0727 | 42.0539 | 20
2025-08-20 02:00 | 52.0236 | 40.7491 | 0 | 0 | 42.0539 | 9.9697
2025-07-12 18:00 | 54.1633 | 40.7363 | 0 | 0 | 42.0539 | 12.1094
2025-08-04 04:00 | 50.4089 | 40.688 | 0 | 0 | 42.0539 | 8.355
2025-09-02 18:00 | 67.8191 | 40.5977 | 5.7652 | 0 | 42.0539 | 20
2025-03-22 19:00 | 154.5853 | 40.561 | 84.5853 | 50 | 0 | 20
2025-02-28 21:00 | 157.2585 | 40.5529 | 87.2585 | 50 | 0 | 20
2025-07-13 15:00 | 52.9566 | 40.5086 | 0 | 0 | 42.0539 | 10.9027
2025-02-16 23:00 | 81.4376 | 40.489 | 61.4376 | 0 | 0 | 20
2025-07-28 05:00 | 49.0041 | 40.4684 | 0 | 0 | 42.0539 | 6.9502
2025-08-31 01:00 | 55.5532 | 40.4461 | 0 | 0 | 42.0539 | 13.4993
2025-06-25 19:00 | 54.1493 | 40.4226 | 0 | 0 | 42.0539 | 12.0954
2025-08-29 21:00 | 59.1891 | 40.3838 | 0 | 0 | 42.0539 | 17.1352
2025-08-04 14:00 | 53.2247 | 40.3621 | 0 | 0 | 42.0539 | 11.1708
2025-10-07 22:00 | 83.7178 | 40.2898 | 0 | 21.6639 | 42.0539 | 20
2025-11-29 20:00 | 164.2406 | 40.2541 | 144.2406 | 0 | 0 | 20
2025-05-07 08:00 | 91.4874 | 40.2366 | 29.4335 | 0 | 42.0539 | 20
2025-08-21 12:00 | 52.4158 | 40.2353 | 0 | 0 | 42.0539 | 10.3619
2025-11-22 10:00 | 150.3814 | 40.2103 | 80.3814 | 50 | 0 | 20
2025-07-10 09:00 | 52.2575 | 40.1929 | 0 | 0 | 42.0539 | 10.2036
2025-04-24 02:00 | 64.3149 | 40.1859 | 0 | 22.261 | 42.0539 | 0
2025-03-25 03:00 | 116.5903 | 40.1834 | 54.5365 | 0 | 42.0539 | 20
2025-09-29 01:00 | 65.2355 | 40.1714 | 3.1816 | 0 | 42.0539 | 20
2025-07-15 20:00 | 54.6494 | 40.1569 | 0 | 0 | 42.0539 | 12.5955
2025-07-02 02:00 | 49.711 | 40.1448 | 0 | 0 | 42.0539 | 7.6571
2025-01-24 11:00 | 172.7285 | 40.1137 | 102.7285 | 50 | 0 | 20
2025-11-24 07:00 | 165.5071 | 40.0271 | 103.4532 | 0 | 42.0539 | 20
2025-03-21 16:00 | 121.6484 | 39.9318 | 101.6484 | 0 | 0 | 20
2025-06-03 05:00 | 27.8897 | 39.9295 | 0 | 0 | 27.8897 | 0
2025-07-22 21:00 | 51.9941 | 39.9272 | 0 | 0 | 42.0539 | 9.9402
2025-08-19 22:00 | 53.9287 | 39.8917 | 0 | 0 | 42.0539 | 11.8748
2025-06-27 | 51.3229 | 39.8745 | 0 | 0 | 42.0539 | 9.269
2025-10-19 20:00 | 132.4136 | 39.8378 | 112.4136 | 0 | 0 | 20
2025-06-29 15:00 | 53.2276 | 39.8338 | 0 | 0 | 42.0539 | 11.1737
2025-06-27 04:00 | 49.3492 | 39.8311 | 0 | 0 | 42.0539 | 7.2953
2025-06-14 09:00 | 50.0365 | 39.8141 | 0 | 0 | 42.0539 | 7.9826
2025-11-10 11:00 | 141.9755 | 39.7783 | 121.9755 | 0 | 0 | 20
2025-09-28 16:00 | 94.7267 | 39.7707 | 32.6728 | 0 | 42.0539 | 20
2025-08-31 18:00 | 59.1079 | 39.7694 | 0 | 0 | 42.0539 | 17.054
2025-02-04 09:00 | 155.2444 | 39.7441 | 135.2444 | 0 | 0 | 20
2025-12-20 17:00 | 160.365 | 39.7416 | 90.365 | 50 | 0 | 20
2025-10-24 18:00 | 101.7358 | 39.7063 | 81.7358 | 0 | 0 | 20
2025-02-12 | 97.2072 | 39.6932 | 77.2072 | 0 | 0 | 20
2025-04-27 05:00 | 97.0395 | 39.6638 | 34.9856 | 0 | 42.0539 | 20
2025-11-23 11:00 | 139.6401 | 39.6597 | 119.6401 | 0 | 0 | 20
2025-08-10 06:00 | 49.5495 | 39.5666 | 0 | 0 | 42.0539 | 7.4956
2025-06-12 02:00 | 53.3047 | 39.5658 | 0 | 0 | 42.0539 | 11.2508
2025-04-10 20:00 | 88.6224 | 39.5194 | 0 | 26.5685 | 42.0539 | 20
2025-07-03 03:00 | 48.5291 | 39.4962 | 0 | 0 | 42.0539 | 6.4752
2025-07-25 04:00 | 48.0687 | 39.4577 | 0 | 0 | 42.0539 | 6.0148
2025-11-18 10:00 | 115.817 | 39.4262 | 45.817 | 50 | 0 | 20
2025-01-31 12:00 | 129.1343 | 39.4195 | 109.1343 | 0 | 0 | 20
2025-06-21 02:00 | 49.3635 | 39.3153 | 0 | 0 | 42.0539 | 7.3097
2025-12-27 20:00 | 166.3587 | 39.3124 | 146.3587 | 0 | 0 | 20
2025-06-17 03:00 | 50.8583 | 39.2772 | 0 | 0 | 42.0539 | 8.8045
2025-03-09 07:00 | 155.7993 | 39.2476 | 93.7454 | 0 | 42.0539 | 20
2025-06-17 07:00 | 28.2007 | 39.2205 | 0 | 0 | 28.2007 | 0
2025-04-18 08:00 | 84.4402 | 39.2113 | 22.3863 | 0 | 42.0539 | 20
2025-09-17 19:00 | 60.4539 | 39.1156 | 0 | 0 | 42.0539 | 18.4
2025-11-20 07:00 | 123.9669 | 39.095 | 11.913 | 50 | 42.0539 | 20
2025-10-28 17:00 | 133.5032 | 39.0764 | 113.5032 | 0 | 0 | 20
2025-04-18 19:00 | 85.8206 | 39.0085 | 23.7667 | 0 | 42.0539 | 20
2025-10-16 17:00 | 113.7968 | 38.992 | 93.7968 | 0 | 0 | 20
2025-12-21 08:00 | 167.6286 | 38.9889 | 97.6286 | 50 | 0 | 20
2025-05-19 23:00 | 71.635 | 38.9861 | 9.5811 | 0 | 42.0539 | 20
2025-05-07 15:00 | 72.3509 | 38.9698 | 10.297 | 0 | 42.0539 | 20
2025-11-30 09:00 | 166.4372 | 38.9656 | 146.4372 | 0 | 0 | 20
2025-06-28 13:00 | 52.9166 | 38.9556 | 0 | 0 | 42.0539 | 10.8627
2025-02-22 11:00 | 135.8197 | 38.9495 | 115.8197 | 0 | 0 | 20
2025-03-23 23:00 | 102.8331 | 38.9491 | 40.7792 | 0 | 42.0539 | 20
2025-10-23 09:00 | 101.8138 | 38.9099 | 0 | 39.7599 | 42.0539 | 20
2025-07-13 02:00 | 50.1075 | 38.855 | 0 | 0 | 42.0539 | 8.0536
2025-11-10 05:00 | 144.3426 | 38.8419 | 82.2888 | 0 | 42.0539 | 20
2025-02-21 17:00 | 148.1477 | 38.7539 | 128.1477 | 0 | 0 | 20
2025-11-01 18:00 | 103.7015 | 38.7347 | 33.7015 | 50 | 0 | 20
2025-09-25 12:00 | 66.5573 | 38.6887 | 4.5034 | 0 | 42.0539 | 20
2025-02-12 03:00 | 130.352 | 38.6378 | 110.352 | 0 | 0 | 20
2025-06-16 03:00 | 48.476 | 38.6354 | 0 | 0 | 42.0539 | 6.4221
2025-07-30 19:00 | 54.4003 | 38.6125 | 0 | 0 | 42.0539 | 12.3464
2025-08-17 06:00 | 39.213 | 38.6001 | 0 | 0 | 39.213 | 0
2025-11-27 12:00 | 153.8306 | 38.5708 | 133.8306 | 0 | 0 | 20
2025-05-15 10:00 | 84.2472 | 38.5493 | 22.1933 | 0 | 42.0539 | 20
2025-05-21 22:00 | 69.241 | 38.5385 | 0 | 7.1871 | 42.0539 | 20
2025-05-01 12:00 | 69.4057 | 38.4993 | 7.3518 | 0 | 42.0539 | 20
2025-09-11 05:00 | 53.655 | 38.4641 | 0 | 0 | 42.0539 | 11.6011
2025-02-16 04:00 | 115.7445 | 38.4085 | 53.6906 | 0 | 42.0539 | 20
2025-05-16 17:00 | 80.5979 | 38.4001 | 0 | 18.544 | 42.0539 | 20
2025-07-30 12:00 | 51.0163 | 38.3703 | 0 | 0 | 42.0539 | 8.9624
2025-06-17 22:00 | 52.8248 | 38.3585 | 0 | 0 | 42.0539 | 10.7709
2025-04-23 01:00 | 64.0057 | 38.3413 | 1.9518 | 0 | 42.0539 | 20
2025-07-12 20:00 | 53.1697 | 38.2357 | 0 | 0 | 42.0539 | 11.1158
2025-07-01 04:00 | 37.4227 | 38.2006 | 0 | 0 | 37.4227 | 0
2025-06-19 14:00 | 51.3093 | 38.1781 | 0 | 0 | 42.0539 | 9.2554
2025-03-26 17:00 | 129.7187 | 38.1421 | 109.7187 | 0 | 0 | 20
2025-06-16 07:00 | 51.1245 | 38.1048 | 0 | 0 | 42.0539 | 9.0707
2025-08-03 23:00 | 52.0324 | 38.0876 | 0 | 0 | 42.0539 | 9.9785
2025-06-13 14:00 | 57.8196 | 38.0429 | 0 | 0 | 42.0539 | 15.7657
2025-03-19 10:00 | 96.8 | 38.0137 | 34.7461 | 0 | 42.0539 | 20
2025-12-31 11:00 | 165.4742 | 38.006 | 95.4742 | 50 | 0 | 20
2025-05-09 06:00 | 105.4579 | 37.9846 | 0 | 43.404 | 42.0539 | 20
2025-06-15 12:00 | 51.2763 | 37.9844 | 0 | 0 | 42.0539 | 9.2225
2025-10-27 | 72.2894 | 37.9809 | 52.2894 | 0 | 0 | 20
2025-02-09 08:00 | 140.0949 | 37.974 | 70.0949 | 50 | 0 | 20
2025-11-15 | 74.782 | 37.9689 | 54.782 | 0 | 0 | 20
2025-07-07 23:00 | 53.585 | 37.9394 | 0 | 0 | 42.0539 | 11.5311
2025-05-28 19:00 | 62.5603 | 37.9272 | 0.50639 | 0 | 42.0539 | 20
2025-06-04 03:00 | 49.1605 | 37.888 | 0 | 0 | 42.0539 | 7.1066
2025-01-17 22:00 | 136.8719 | 37.8827 | 116.8719 | 0 | 0 | 20
2025-03-02 | 87.159 | 37.862 | 67.159 | 0 | 0 | 20
2025-07-15 12:00 | 56.0128 | 37.8335 | 0 | 0 | 42.0539 | 13.9589
2025-08-18 15:00 | 55.4865 | 37.8036 | 0 | 0 | 42.0539 | 13.4326
2025-03-10 07:00 | 146.8446 | 37.7936 | 84.7907 | 0 | 42.0539 | 20
2025-02-26 10:00 | 163.8367 | 37.7727 | 101.7828 | 0 | 42.0539 | 20
2025-11-10 02:00 | 107.1731 | 37.7597 | 87.1731 | 0 | 0 | 20
2025-04-02 05:00 | 171.5653 | 37.735 | 109.5114 | 0 | 42.0539 | 20
2025-07-01 21:00 | 52.1069 | 37.7329 | 0 | 0 | 42.0539 | 10.0531
2025-09-18 10:00 | 64.8236 | 37.7151 | 2.7697 | 0 | 42.0539 | 20
2025-01-08 03:00 | 124.642 | 37.6914 | 54.642 | 50 | 0 | 20
2025-10-01 01:00 | 65.95 | 37.6822 | 0 | 3.8961 | 42.0539 | 20
2025-01-29 07:00 | 178.6181 | 37.6606 | 158.6181 | 0 | 0 | 20
2025-04-14 09:00 | 108.4274 | 37.6224 | 46.3735 | 0 | 42.0539 | 20
2025-02-05 01:00 | 111.2169 | 37.6079 | 91.2169 | 0 | 0 | 20
2025-09-04 09:00 | 63.4423 | 37.566 | 1.3884 | 0 | 42.0539 | 20
2025-03-01 11:00 | 126.2935 | 37.5233 | 106.2935 | 0 | 0 | 20
2025-08-14 07:00 | 49.2459 | 37.4953 | 0 | 0 | 42.0539 | 7.192
2025-07-05 10:00 | 48.8232 | 37.4513 | 0 | 0 | 42.0539 | 6.7693
2025-01-01 08:00 | 156.016 | 37.4336 | 136.016 | 0 | 0 | 20
2025-08-28 18:00 | 58.9202 | 37.4235 | 0 | 0 | 42.0539 | 16.8663
2025-12-24 03:00 | 112.9498 | 37.3992 | 92.9498 | 0 | 0 | 20
2025-04-18 12:00 | 84.839 | 37.3751 | 0 | 22.7851 | 42.0539 | 20
2025-06-24 01:00 | 64.7328 | 37.3742 | 2.679 | 0 | 42.0539 | 20
2025-06-30 11:00 | 51.5613 | 37.3647 | 0 | 0 | 42.0539 | 9.5074
2025-12-15 09:00 | 178.3131 | 37.3605 | 108.3131 | 50 | 0 | 20
2025-04-20 14:00 | 82.1396 | 37.3544 | 20.0857 | 0 | 42.0539 | 20
2025-07-06 22:00 | 53.0759 | 37.3509 | 0 | 0 | 42.0539 | 11.022
2025-05-11 01:00 | 54.8176 | 37.3392 | 0 | 0 | 42.0539 | 12.7637
2025-07-21 02:00 | 50.853 | 37.337 | 0 | 0 | 42.0539 | 8.7991
2025-02-09 21:00 | 126.3358 | 37.3352 | 56.3358 | 50 | 0 | 20
2025-06-30 | 52.3772 | 37.3254 | 0 | 0 | 42.0539 | 10.3233
2025-11-17 21:00 | 118.0998 | 37.3173 | 98.0998 | 0 | 0 | 20
2025-10-07 03:00 | 57.7705 | 37.3028 | 0 | 0 | 42.0539 | 15.7166
2025-08-13 16:00 | 55.3298 | 37.2944 | 0 | 0 | 42.0539 | 13.2759
2025-08-26 02:00 | 51.2715 | 37.2827 | 0 | 0 | 42.0539 | 9.2176
2025-12-23 01:00 | 115.6488 | 37.2678 | 95.6488 | 0 | 0 | 20
2025-11-18 02:00 | 64.5414 | 37.243 | 44.5414 | 0 | 0 | 20
2025-09-25 01:00 | 54.039 | 37.2345 | 0 | 0 | 42.0539 | 11.9851
2025-01-17 09:00 | 165.3509 | 37.2029 | 145.3509 | 0 | 0 | 20
2025-01-21 16:00 | 170.5793 | 37.1927 | 150.5793 | 0 | 0 | 20
2025-10-01 14:00 | 74.7462 | 37.0982 | 12.6923 | 0 | 42.0539 | 20
2025-07-25 12:00 | 54.3721 | 37.0852 | 0 | 0 | 42.0539 | 12.3182
2025-02-17 19:00 | 153.6018 | 37.0732 | 133.6018 | 0 | 0 | 20
2025-06-25 17:00 | 55.3391 | 37.0497 | 0 | 0 | 42.0539 | 13.2852
2025-02-25 18:00 | 151.1135 | 36.991 | 81.1135 | 50 | 0 | 20
2025-09-04 20:00 | 65.778 | 36.9826 | 3.7241 | 0 | 42.0539 | 20
2025-07-07 21:00 | 53.3128 | 36.9364 | 0 | 0 | 42.0539 | 11.2589
2025-10-24 11:00 | 86.1219 | 36.9334 | 24.0681 | 0 | 42.0539 | 20
2025-12-01 20:00 | 175.013 | 36.9038 | 155.013 | 0 | 0 | 20
2025-02-26 04:00 | 162.0559 | 36.8767 | 100.002 | 0 | 42.0539 | 20
2025-06-14 14:00 | 52.6024 | 36.8751 | 0 | 0 | 42.0539 | 10.5485
2025-07-17 02:00 | 50.5206 | 36.833 | 0 | 0 | 42.0539 | 8.4667
2025-06-22 03:00 | 48.6628 | 36.8209 | 0 | 0 | 42.0539 | 6.6089
2025-03-02 06:00 | 151.0471 | 36.7831 | 88.9932 | 0 | 42.0539 | 20
2025-01-27 19:00 | 152.3531 | 36.7695 | 132.3531 | 0 | 0 | 20
2025-04-29 14:00 | 57.9901 | 36.762 | 0 | 0 | 42.0539 | 15.9362
2025-04-06 17:00 | 90.4447 | 36.7492 | 0 | 28.3908 | 42.0539 | 20
2025-12-07 05:00 | 157.4728 | 36.7351 | 137.4728 | 0 | 0 | 20
2025-10-11 21:00 | 111.2436 | 36.7343 | 91.2436 | 0 | 0 | 20
2025-04-06 08:00 | 101.4472 | 36.7044 | 39.3933 | 0 | 42.0539 | 20
2025-12-07 13:00 | 135.2932 | 36.684 | 115.2932 | 0 | 0 | 20
2025-03-14 06:00 | 146.9789 | 36.64 | 34.925 | 50 | 42.0539 | 20
2025-03-07 13:00 | 131.0485 | 36.6111 | 111.0485 | 0 | 0 | 20
2025-02-19 17:00 | 158.7635 | 36.5641 | 138.7635 | 0 | 0 | 20
2025-04-02 20:00 | 149.2937 | 36.4931 | 87.2398 | 0 | 42.0539 | 20
2025-03-22 21:00 | 143.445 | 36.4648 | 123.445 | 0 | 0 | 20
2025-11-19 02:00 | 78.3678 | 36.4459 | 58.3678 | 0 | 0 | 20
2025-06-11 21:00 | 56.1691 | 36.4364 | 0 | 0 | 42.0539 | 14.1152
2025-04-24 11:00 | 69.2058 | 36.4178 | 7.1519 | 0 | 42.0539 | 20
2025-12-09 05:00 | 149.8644 | 36.3972 | 129.8644 | 0 | 0 | 20
2025-03-24 11:00 | 136.5781 | 36.3882 | 74.5242 | 0 | 42.0539 | 20
2025-01-10 19:00 | 142.2423 | 36.3815 | 122.2423 | 0 | 0 | 20
2025-05-08 19:00 | 85.0526 | 36.243 | 22.9987 | 0 | 42.0539 | 20
2025-01-23 19:00 | 179.254 | 36.2415 | 159.254 | 0 | 0 | 20
2025-04-18 05:00 | 122.4801 | 36.2275 | 60.4262 | 0 | 42.0539 | 20
2025-05-05 08:00 | 91.7562 | 36.224 | 29.7023 | 0 | 42.0539 | 20
2025-01-01 03:00 | 143.9329 | 36.1664 | 123.9329 | 0 | 0 | 20
2025-07-11 21:00 | 53.1756 | 36.138 | 0 | 0 | 42.0539 | 11.1217
2025-05-02 15:00 | 68.9456 | 36.133 | 6.8917 | 0 | 42.0539 | 20
2025-07-17 13:00 | 49.311 | 36.1277 | 0 | 0 | 42.0539 | 7.2571
2025-01-07 22:00 | 146.2151 | 36.1207 | 126.2151 | 0 | 0 | 20
2025-06-30 15:00 | 53.7938 | 36.1052 | 0 | 0 | 42.0539 | 11.74
2025-07-24 13:00 | 55.2971 | 36.0888 | 0 | 0 | 42.0539 | 13.2432
2025-12-07 11:00 | 136.334 | 36.039 | 116.334 | 0 | 0 | 20
2025-07-27 09:00 | 49.6048 | 36.0012 | 0 | 0 | 42.0539 | 7.5509
2025-11-23 01:00 | 98.6344 | 35.8415 | 78.6344 | 0 | 0 | 20
2025-12-07 | 100.6209 | 35.8288 | 80.6209 | 0 | 0 | 20
2025-09-16 20:00 | 60.6648 | 35.8262 | 0 | 0 | 42.0539 | 18.6109
2025-12-08 11:00 | 150.5952 | 35.8048 | 130.5952 | 0 | 0 | 20
2025-01-25 20:00 | 170.9218 | 35.7835 | 150.9218 | 0 | 0 | 20
2025-05-13 04:00 | 115.6969 | 35.7782 | 3.643 | 50 | 42.0539 | 20
2025-12-27 11:00 | 171.4238 | 35.7721 | 151.4238 | 0 | 0 | 20
2025-02-14 15:00 | 149.1696 | 35.7648 | 129.1696 | 0 | 0 | 20
2025-09-30 23:00 | 70.7879 | 35.7018 | 8.734 | 0 | 42.0539 | 20
2025-04-09 22:00 | 86.3839 | 35.6905 | 24.33 | 0 | 42.0539 | 20
2025-02-07 02:00 | 115.2959 | 35.617 | 95.2959 | 0 | 0 | 20
2025-03-12 23:00 | 72.8282 | 35.5768 | 52.8282 | 0 | 0 | 20
2025-05-08 04:00 | 102.5573 | 35.5679 | 40.5034 | 0 | 42.0539 | 20
2025-05-24 04:00 | 61.9368 | 35.5555 | 0 | 0 | 42.0539 | 19.8829
2025-02-25 10:00 | 136.3868 | 35.5117 | 74.3329 | 0 | 42.0539 | 20
2025-07-31 18:00 | 53.4588 | 35.456 | 0 | 0 | 42.0539 | 11.4049
2025-12-26 21:00 | 153.0663 | 35.4363 | 133.0663 | 0 | 0 | 20
2025-11-20 20:00 | 142.6199 | 35.4102 | 122.6199 | 0 | 0 | 20
2025-06-26 23:00 | 52.3581 | 35.4061 | 0 | 0 | 42.0539 | 10.3042
2025-07-12 12:00 | 52.2789 | 35.3574 | 0 | 0 | 42.0539 | 10.225
2025-09-06 19:00 | 66.7701 | 35.3227 | 4.7162 | 0 | 42.0539 | 20
2025-09-13 20:00 | 58.7525 | 35.3134 | 0 | 0 | 42.0539 | 16.6986
2025-04-25 10:00 | 70.5182 | 35.2867 | 8.4643 | 0 | 42.0539 | 20
2025-02-01 04:00 | 95.0598 | 35.268 | 75.0598 | 0 | 0 | 20
2025-09-13 16:00 | 68.3777 | 35.2282 | 6.3238 | 0 | 42.0539 | 20
2025-03-03 21:00 | 152.203 | 35.2163 | 132.203 | 0 | 0 | 20
2025-05-18 | 64.6216 | 35.187 | 2.5677 | 0 | 42.0539 | 20
2025-02-08 | 92.2763 | 35.1809 | 72.2763 | 0 | 0 | 20
2025-11-21 13:00 | 148.8479 | 35.1528 | 128.8479 | 0 | 0 | 20
2025-03-02 03:00 | 108.9476 | 35.1186 | 46.8937 | 0 | 42.0539 | 20
2025-03-16 12:00 | 110.5279 | 35.0423 | 0 | 48.4741 | 42.0539 | 20
2025-10-28 18:00 | 130.6963 | 35.0169 | 110.6963 | 0 | 0 | 20
2025-09-24 20:00 | 65.5644 | 34.9723 | 0 | 3.5105 | 42.0539 | 20
2025-03-10 09:00 | 146.5246 | 34.9476 | 84.4707 | 0 | 42.0539 | 20
2025-09-19 17:00 | 69.4075 | 34.8916 | 7.3536 | 0 | 42.0539 | 20
2025-11-03 04:00 | 73.7758 | 34.8791 | 11.7219 | 0 | 42.0539 | 20
2025-02-06 05:00 | 178.0214 | 34.813 | 115.9675 | 0 | 42.0539 | 20
2025-06-14 13:00 | 52.3452 | 34.8126 | 0 | 0 | 42.0539 | 10.2913
2025-05-14 21:00 | 106.4747 | 34.7892 | 44.4208 | 0 | 42.0539 | 20
2025-11-17 10:00 | 124.6648 | 34.7735 | 54.6648 | 50 | 0 | 20
2025-10-23 11:00 | 93.1316 | 34.7482 | 31.0777 | 0 | 42.0539 | 20
2025-11-26 08:00 | 162.7127 | 34.6985 | 92.7127 | 50 | 0 | 20
2025-06-06 07:00 | 52.303 | 34.6915 | 0 | 0 | 42.0539 | 10.2491
2025-10-06 08:00 | 90.926 | 34.6799 | 28.8721 | 0 | 42.0539 | 20
2025-01-07 19:00 | 168.7676 | 34.6501 | 148.7676 | 0 | 0 | 20
2025-11-06 02:00 | 111.4002 | 34.6397 | 0 | 49.3463 | 42.0539 | 20
2025-01-28 01:00 | 138.0307 | 34.6233 | 118.0307 | 0 | 0 | 20
2025-10-21 01:00 | 97.7303 | 34.5801 | 35.6764 | 0 | 42.0539 | 20
2025-12-06 04:00 | 148.5593 | 34.553 | 78.5593 | 50 | 0 | 20
2025-11-17 01:00 | 76.0765 | 34.5034 | 56.0765 | 0 | 0 | 20
2025-12-29 02:00 | 131.6851 | 34.475 | 111.6851 | 0 | 0 | 20
2025-08-13 12:00 | 52.3942 | 34.4595 | 0 | 0 | 42.0539 | 10.3403
2025-08-16 08:00 | 50.4229 | 34.4317 | 0 | 0 | 42.0539 | 8.3691
2025-06-01 12:00 | 67.5491 | 34.3775 | 5.4952 | 0 | 42.0539 | 20
2025-09-01 07:00 | 55.6114 | 34.3038 | 0 | 0 | 42.0539 | 13.5575
2025-05-30 09:00 | 67.352 | 34.3021 | 5.2981 | 0 | 42.0539 | 20
2025-09-28 03:00 | 67.6661 | 34.2893 | 0 | 5.6122 | 42.0539 | 20
2025-06-10 17:00 | 57.1164 | 34.2487 | 0 | 0 | 42.0539 | 15.0625
2025-05-15 14:00 | 80.0782 | 34.2299 | 18.0243 | 0 | 42.0539 | 20
2025-11-21 15:00 | 154.2658 | 34.2188 | 134.2658 | 0 | 0 | 20
2025-07-16 05:00 | 48.1855 | 34.1995 | 0 | 0 | 42.0539 | 6.1316
2025-08-19 19:00 | 55.8425 | 34.1882 | 0 | 0 | 42.0539 | 13.7886
2025-12-25 | 77.2629 | 34.1206 | 57.2629 | 0 | 0 | 20
2025-02-15 18:00 | 149.4779 | 34.0872 | 129.4779 | 0 | 0 | 20
2025-11-14 07:00 | 145.544 | 34.0286 | 83.4901 | 0 | 42.0539 | 20
2025-10-26 13:00 | 87.6091 | 34.0059 | 17.6091 | 50 | 0 | 20
2025-10-11 15:00 | 94.1198 | 33.9143 | 74.1198 | 0 | 0 | 20
2025-03-25 01:00 | 127.3603 | 33.8967 | 65.3064 | 0 | 42.0539 | 20
2025-05-22 14:00 | 66.6774 | 33.8744 | 4.6235 | 0 | 42.0539 | 20
2025-03-10 16:00 | 140.4378 | 33.8743 | 120.4378 | 0 | 0 | 20
2025-07-20 19:00 | 54.0999 | 33.8239 | 0 | 0 | 42.0539 | 12.046
2025-08-15 11:00 | 52.0514 | 33.7989 | 0 | 0 | 42.0539 | 9.9975
2025-04-12 06:00 | 128.3009 | 33.7605 | 66.247 | 0 | 42.0539 | 20
2025-03-10 12:00 | 136.5867 | 33.685 | 24.5329 | 50 | 42.0539 | 20
2025-10-04 16:00 | 71.344 | 33.6355 | 9.2901 | 0 | 42.0539 | 20
2025-03-30 22:00 | 130.5986 | 33.6352 | 68.5447 | 0 | 42.0539 | 20
2025-08-09 | 50.4684 | 33.6173 | 0 | 0 | 42.0539 | 8.4145
2025-03-11 13:00 | 143.826 | 33.6051 | 123.826 | 0 | 0 | 20
2025-05-31 04:00 | 62.5811 | 33.5837 | 0.52723 | 0 | 42.0539 | 20
2025-08-21 | 52.9288 | 33.5295 | 0 | 0 | 42.0539 | 10.8749
2025-02-22 16:00 | 128.6608 | 33.4725 | 58.6608 | 50 | 0 | 20
2025-11-08 05:00 | 126.7115 | 33.4318 | 64.6576 | 0 | 42.0539 | 20
2025-10-31 14:00 | 104.6267 | 33.3755 | 84.6267 | 0 | 0 | 20
2025-08-18 01:00 | 52.8003 | 33.3667 | 0 | 0 | 42.0539 | 10.7464
2025-09-20 12:00 | 67.9538 | 33.3543 | 5.9 | 0 | 42.0539 | 20
2025-04-28 06:00 | 105.8429 | 33.3493 | 43.789 | 0 | 42.0539 | 20
2025-10-05 07:00 | 93.7018 | 33.3261 | 31.6479 | 0 | 42.0539 | 20
2025-07-26 06:00 | 38.3448 | 33.2951 | 0 | 0 | 38.3448 | 0
2025-10-27 17:00 | 114.2771 | 33.2602 | 94.2771 | 0 | 0 | 20
2025-08-29 14:00 | 59.1796 | 33.2556 | 0 | 0 | 42.0539 | 17.1258
2025-06-13 23:00 | 56.7392 | 33.1744 | 0 | 0 | 42.0539 | 14.6853
2025-06-16 15:00 | 43.8622 | 33.1621 | 0 | 0 | 42.0539 | 1.8083
2025-08-04 19:00 | 54.3914 | 33.1611 | 0 | 0 | 42.0539 | 12.3376
2025-06-02 13:00 | 56.7536 | 33.0987 | 0 | 0 | 42.0539 | 14.6997
2025-08-21 17:00 | 55.6228 | 33.0761 | 0 | 0 | 42.0539 | 13.5689
2025-05-30 02:00 | 55.1713 | 33.0338 | 0 | 0 | 42.0539 | 13.1174
2025-09-15 22:00 | 58.3465 | 32.9949 | 0 | 0 | 42.0539 | 16.2926
2025-04-15 13:00 | 98.6658 | 32.9767 | 36.6119 | 0 | 42.0539 | 20
2025-10-23 07:00 | 101.407 | 32.9596 | 39.3531 | 0 | 42.0539 | 20
2025-06-03 22:00 | 52.4982 | 32.9282 | 0 | 0 | 42.0539 | 10.4444
2025-06-20 02:00 | 52.5674 | 32.9201 | 0 | 0 | 42.0539 | 10.5135
2025-10-04 05:00 | 68.9487 | 32.9115 | 6.8948 | 0 | 42.0539 | 20
2025-04-02 21:00 | 140.166 | 32.8919 | 78.1121 | 0 | 42.0539 | 20
2025-06-07 05:00 | 52.4361 | 32.875 | 0 | 0 | 42.0539 | 10.3822
2025-04-05 09:00 | 120.0276 | 32.8646 | 57.9737 | 0 | 42.0539 | 20
2025-11-11 10:00 | 146.0363 | 32.8567 | 126.0363 | 0 | 0 | 20
2025-08-08 02:00 | 53.476 | 32.8376 | 0 | 0 | 42.0539 | 11.4221
2025-08-23 06:00 | 52.1454 | 32.8097 | 0 | 0 | 42.0539 | 10.0916
2025-05-18 23:00 | 66.3938 | 32.801 | 4.3399 | 0 | 42.0539 | 20
2025-08-30 20:00 | 59.1776 | 32.7997 | 0 | 0 | 42.0539 | 17.1237
2025-02-17 13:00 | 127.0561 | 32.7334 | 107.0561 | 0 | 0 | 20
2025-11-27 21:00 | 145.3786 | 32.7231 | 125.3786 | 0 | 0 | 20
2025-12-30 10:00 | 175.5707 | 32.7106 | 155.5707 | 0 | 0 | 20
2025-12-18 09:00 | 159.5888 | 32.6973 | 139.5888 | 0 | 0 | 20
2025-05-03 15:00 | 90.8585 | 32.6448 | 28.8046 | 0 | 42.0539 | 20
2025-08-20 15:00 | 54.6057 | 32.6346 | 0 | 0 | 42.0539 | 12.5518
2025-07-05 07:00 | 37.1444 | 32.6264 | 0 | 0 | 37.1444 | 0
2025-07-06 17:00 | 54.1299 | 32.6222 | 0 | 0 | 42.0539 | 12.076
2025-02-24 07:00 | 158.9997 | 32.5895 | 96.9458 | 0 | 42.0539 | 20
2025-07-21 20:00 | 53.5235 | 32.55 | 0 | 0 | 42.0539 | 11.4697
2025-12-28 01:00 | 115.0667 | 32.4816 | 95.0667 | 0 | 0 | 20
2025-09-27 09:00 | 91.2987 | 32.4735 | 0 | 29.2449 | 42.0539 | 20
2025-12-15 13:00 | 149.1663 | 32.4243 | 129.1663 | 0 | 0 | 20
2025-12-16 12:00 | 149.0301 | 32.4063 | 129.03 | 0 | 0 | 20
2025-04-20 23:00 | 71.0135 | 32.4002 | 8.9596 | 0 | 42.0539 | 20
2025-12-01 18:00 | 181.2192 | 32.3747 | 161.2192 | 0 | 0 | 20
2025-09-22 12:00 | 67.2135 | 32.3554 | 5.1596 | 0 | 42.0539 | 20
2025-02-11 16:00 | 159.4911 | 32.3172 | 139.4911 | 0 | 0 | 20
2025-12-28 18:00 | 179.3344 | 32.3118 | 159.3344 | 0 | 0 | 20
2025-06-19 03:00 | 50.4144 | 32.3066 | 0 | 0 | 42.0539 | 8.3605
2025-08-01 | 51.1324 | 32.2027 | 0 | 0 | 42.0539 | 9.0786
2025-01-29 19:00 | 164.3871 | 32.2021 | 144.3871 | 0 | 0 | 20
2025-08-10 09:00 | 28.4208 | 32.14 | 0 | 0 | 28.4208 | 0
2025-01-22 03:00 | 137.8257 | 32.1237 | 117.8257 | 0 | 0 | 20
2025-09-04 01:00 | 63.1239 | 32.0956 | 1.0701 | 0 | 42.0539 | 20
2025-08-20 01:00 | 52.3702 | 32.0912 | 0 | 0 | 42.0539 | 10.3163
2025-12-29 11:00 | 160.8094 | 32.0631 | 140.8094 | 0 | 0 | 20
2025-11-26 04:00 | 170.2584 | 32.0421 | 150.2584 | 0 | 0 | 20
2025-02-02 17:00 | 148.9659 | 32.0383 | 128.9659 | 0 | 0 | 20
2025-08-25 17:00 | 56.2558 | 32.0249 | 0 | 0 | 42.0539 | 14.2019
2025-11-24 21:00 | 154.8077 | 32.0187 | 84.8077 | 50 | 0 | 20
2025-12-30 06:00 | 165.5796 | 31.993 | 145.5796 | 0 | 0 | 20
2025-05-30 21:00 | 71.3763 | 31.9642 | 9.3225 | 0 | 42.0539 | 20
2025-01-12 15:00 | 162.6153 | 31.9629 | 142.6153 | 0 | 0 | 20
2025-07-20 09:00 | 48.1683 | 31.9512 | 0 | 0 | 42.0539 | 6.1144
2025-04-18 18:00 | 82.7562 | 31.8777 | 0 | 20.7023 | 42.0539 | 20
2025-01-15 09:00 | 135.6454 | 31.8363 | 115.6454 | 0 | 0 | 20
2025-06-19 05:00 | 49.6387 | 31.8241 | 0 | 0 | 42.0539 | 7.5848
2025-02-04 05:00 | 157.9387 | 31.7933 | 87.9387 | 50 | 0 | 20
2025-05-02 06:00 | 84.0675 | 31.7847 | 22.0136 | 0 | 42.0539 | 20
2025-10-25 18:00 | 102.713 | 31.7217 | 82.713 | 0 | 0 | 20
2025-12-19 02:00 | 114.6119 | 31.6505 | 94.6119 | 0 | 0 | 20
2025-11-08 01:00 | 74.5141 | 31.6327 | 54.5141 | 0 | 0 | 20
2025-03-05 16:00 | 139.2229 | 31.6122 | 119.2229 | 0 | 0 | 20
2025-07-22 23:00 | 51.5864 | 31.587 | 0 | 0 | 42.0539 | 9.5325
2025-12-01 19:00 | 177.6798 | 31.5521 | 107.6798 | 50 | 0 | 20
2025-12-13 11:00 | 182.4765 | 31.5426 | 162.4765 | 0 | 0 | 20
2025-09-19 21:00 | 75.644 | 31.5282 | 13.5901 | 0 | 42.0539 | 20
2025-10-15 | 70.1707 | 31.5251 | 8.1168 | 0 | 42.0539 | 20
2025-08-04 02:00 | 50.9701 | 31.5035 | 0 | 0 | 42.0539 | 8.9162
2025-08-21 13:00 | 53.8101 | 31.4962 | 0 | 0 | 42.0539 | 11.7562
2025-01-01 19:00 | 183.4381 | 31.4779 | 163.4381 | 0 | 0 | 20
2025-06-02 05:00 | 82.6306 | 31.4127 | 20.5767 | 0 | 42.0539 | 20
2025-04-17 02:00 | 88.3586 | 31.303 | 0 | 26.3047 | 42.0539 | 20
2025-10-27 06:00 | 123.1799 | 31.2635 | 61.126 | 0 | 42.0539 | 20
2025-03-07 21:00 | 132.7228 | 31.2536 | 112.7228 | 0 | 0 | 20
2025-05-15 03:00 | 84.8545 | 31.2023 | 22.8006 | 0 | 42.0539 | 20
2025-04-13 01:00 | 69.821 | 31.1407 | 7.7671 | 0 | 42.0539 | 20
2025-04-25 20:00 | 78.4135 | 31.0332 | 16.3596 | 0 | 42.0539 | 20
2025-10-21 13:00 | 111.1034 | 31.0309 | 91.1034 | 0 | 0 | 20
2025-12-11 20:00 | 179.5222 | 31.0255 | 159.5222 | 0 | 0 | 20
2025-06-14 07:00 | 40.5494 | 30.9947 | 0 | 0 | 40.5494 | 0
2025-11-06 07:00 | 150.4963 | 30.9834 | 88.4424 | 0 | 42.0539 | 20
2025-07-13 20:00 | 53.7147 | 30.9786 | 0 | 0 | 42.0539 | 11.6608
2025-02-23 08:00 | 136.7594 | 30.9695 | 74.7055 | 0 | 42.0539 | 20
2025-08-13 11:00 | 52.6296 | 30.9635 | 0 | 0 | 42.0539 | 10.5757
2025-09-20 19:00 | 70.3988 | 30.9557 | 8.3449 | 0 | 42.0539 | 20
2025-08-31 09:00 | 54.9782 | 30.953 | 0 | 0 | 42.0539 | 12.9243
2025-01-02 07:00 | 195.5045 | 30.9437 | 175.5045 | 0 | 0 | 20
2025-09-09 18:00 | 66.8492 | 30.9333 | 4.7953 | 0 | 42.0539 | 20
2025-11-25 15:00 | 147.3805 | 30.9274 | 127.3805 | 0 | 0 | 20
2025-05-29 09:00 | 73.8357 | 30.8712 | 11.7818 | 0 | 42.0539 | 20
2025-04-18 02:00 | 70.9902 | 30.8627 | 8.9363 | 0 | 42.0539 | 20
2025-07-03 06:00 | 48.6596 | 30.8588 | 0 | 0 | 42.0539 | 6.6057
2025-03-19 03:00 | 112.1004 | 30.8142 | 50.0466 | 0 | 42.0539 | 20
2025-01-06 14:00 | 143.2071 | 30.8099 | 123.2071 | 0 | 0 | 20
2025-09-20 07:00 | 96.7977 | 30.8086 | 34.7438 | 0 | 42.0539 | 20
2025-12-31 13:00 | 152.055 | 30.8057 | 132.055 | 0 | 0 | 20
2025-02-28 18:00 | 164.2724 | 30.7822 | 144.2724 | 0 | 0 | 20
2025-08-01 01:00 | 50.7798 | 30.7498 | 0 | 0 | 42.0539 | 8.7259
2025-04-30 02:00 | 55.458 | 30.7213 | 0 | 0 | 42.0539 | 13.4041
2025-12-28 21:00 | 166.2846 | 30.7204 | 146.2846 | 0 | 0 | 20
2025-03-18 04:00 | 142.419 | 30.6959 | 80.3651 | 0 | 42.0539 | 20
2025-08-03 14:00 | 53.5531 | 30.6233 | 0 | 0 | 42.0539 | 11.4992
2025-03-21 08:00 | 123.8449 | 30.6213 | 61.791 | 0 | 42.0539 | 20
2025-01-23 16:00 | 159.1932 | 30.5712 | 139.1932 | 0 | 0 | 20
2025-04-15 17:00 | 96.9175 | 30.5307 | 34.8636 | 0 | 42.0539 | 20
2025-02-10 09:00 | 143.7071 | 30.4433 | 123.7071 | 0 | 0 | 20
2025-02-10 03:00 | 110.7417 | 30.4206 | 90.7417 | 0 | 0 | 20
2025-01-14 12:00 | 133.6458 | 30.4111 | 113.6458 | 0 | 0 | 20
2025-08-21 01:00 | 52.1304 | 30.3784 | 0 | 0 | 42.0539 | 10.0765
2025-05-22 07:00 | 60.2891 | 30.3661 | 0 | 0 | 42.0539 | 18.2352
2025-04-04 08:00 | 124.7696 | 30.3377 | 62.7157 | 0 | 42.0539 | 20
2025-03-14 04:00 | 152.6172 | 30.3002 | 90.5634 | 0 | 42.0539 | 20
2025-09-15 15:00 | 64.2948 | 30.2615 | 2.2409 | 0 | 42.0539 | 20
2025-09-13 19:00 | 60.1722 | 30.1878 | 0 | 0 | 42.0539 | 18.1183
2025-09-03 23:00 | 64.3247 | 30.1627 | 2.2708 | 0 | 42.0539 | 20
2025-06-16 06:00 | 48.0413 | 30.1549 | 0 | 0 | 42.0539 | 5.9874
2025-12-12 08:00 | 187.6942 | 30.1538 | 117.6942 | 50 | 0 | 20
2025-05-19 19:00 | 64.9289 | 30.1531 | 2.875 | 0 | 42.0539 | 20
2025-01-02 11:00 | 176.3753 | 30.1327 | 156.3753 | 0 | 0 | 20
2025-06-14 02:00 | 54.4626 | 30.1323 | 0 | 0 | 42.0539 | 12.4087
2025-07-31 06:00 | 48.8044 | 30.1137 | 0 | 0 | 42.0539 | 6.7505
2025-12-10 06:00 | 171.8298 | 30.0861 | 151.8298 | 0 | 0 | 20
2025-06-04 10:00 | 50.8722 | 30.0729 | 0 | 0 | 42.0539 | 8.8183
2025-12-19 16:00 | 152.8671 | 30.0192 | 132.8671 | 0 | 0 | 20
2025-10-03 01:00 | 66.6893 | 30.0048 | 4.6354 | 0 | 42.0539 | 20
2025-03-01 12:00 | 129.2329 | 29.9714 | 109.2329 | 0 | 0 | 20
2025-10-19 19:00 | 124.3383 | 29.9701 | 104.3383 | 0 | 0 | 20
2025-06-17 13:00 | 53.1035 | 29.9583 | 0 | 0 | 42.0539 | 11.0496
2025-02-20 08:00 | 163.228 | 29.895 | 101.1741 | 0 | 42.0539 | 20
2025-01-15 07:00 | 136.6976 | 29.7921 | 116.6976 | 0 | 0 | 20
2025-06-10 16:00 | 56.9008 | 29.7833 | 0 | 0 | 42.0539 | 14.8469
2025-09-21 14:00 | 68.9265 | 29.7528 | 6.8726 | 0 | 42.0539 | 20
2025-08-08 22:00 | 53.0312 | 29.6725 | 0 | 0 | 42.0539 | 10.9773
2025-01-17 07:00 | 168.7721 | 29.6529 | 148.7721 | 0 | 0 | 20
2025-03-19 09:00 | 103.1147 | 29.5956 | 41.0608 | 0 | 42.0539 | 20
2025-06-07 22:00 | 62.0639 | 29.5805 | 0.0099969 | 0 | 42.0539 | 20
2025-03-29 08:00 | 103.5078 | 29.5748 | 41.4539 | 0 | 42.0539 | 20
2025-09-06 02:00 | 38.6101 | 29.5453 | 0 | 0 | 38.6101 | 0
2025-06-05 12:00 | 61.5727 | 29.5325 | 0 | 0 | 42.0539 | 19.5188
2025-09-26 15:00 | 75.9617 | 29.4797 | 13.9078 | 0 | 42.0539 | 20
2025-01-05 14:00 | 168.1257 | 29.4745 | 148.1257 | 0 | 0 | 20
2025-02-04 06:00 | 151.3804 | 29.4671 | 131.3804 | 0 | 0 | 20
2025-07-22 04:00 | 39.903 | 29.3828 | 0 | 0 | 39.903 | 0
2025-04-23 17:00 | 76.2749 | 29.3478 | 14.221 | 0 | 42.0539 | 20
2025-04-19 02:00 | 65.2191 | 29.3455 | 3.1652 | 0 | 42.0539 | 20
2025-04-06 10:00 | 90.2407 | 29.3439 | 28.1869 | 0 | 42.0539 | 20
2025-07-20 20:00 | 53.8327 | 29.3099 | 0 | 0 | 42.0539 | 11.7788
2025-05-07 13:00 | 79.1606 | 29.1681 | 17.1068 | 0 | 42.0539 | 20
2025-12-19 07:00 | 155.4846 | 29.1498 | 135.4846 | 0 | 0 | 20
2025-08-21 02:00 | 51.9836 | 29.1024 | 0 | 0 | 42.0539 | 9.9297
2025-03-13 08:00 | 113.4625 | 29.0865 | 51.4086 | 0 | 42.0539 | 20
2025-02-06 18:00 | 161.7504 | 29.0756 | 91.7504 | 50 | 0 | 20
2025-05-03 11:00 | 70.5629 | 29.0246 | 8.509 | 0 | 42.0539 | 20
2025-09-10 16:00 | 59.5358 | 29.0074 | 0 | 0 | 42.0539 | 17.4819
2025-04-16 16:00 | 88.8391 | 29.0041 | 26.7852 | 0 | 42.0539 | 20
2025-01-13 20:00 | 172.5294 | 28.9983 | 152.5294 | 0 | 0 | 20
2025-10-21 05:00 | 143.573 | 28.9931 | 81.5191 | 0 | 42.0539 | 20
2025-09-05 07:00 | 62.0958 | 28.9896 | 0.041867 | 0 | 42.0539 | 20
2025-05-13 22:00 | 88.3075 | 28.9456 | 26.2536 | 0 | 42.0539 | 20
2025-04-07 13:00 | 77.999 | 28.8911 | 15.9451 | 0 | 42.0539 | 20
2025-12-03 10:00 | 184.5703 | 28.8607 | 164.5703 | 0 | 0 | 20
2025-11-07 15:00 | 124.7725 | 28.8323 | 104.7725 | 0 | 0 | 20
2025-07-31 20:00 | 54.1271 | 28.8232 | 0 | 0 | 42.0539 | 12.0732
2025-02-13 09:00 | 161.8745 | 28.7853 | 141.8745 | 0 | 0 | 20
2025-04-29 04:00 | 57.1699 | 28.7616 | 0 | 0 | 42.0539 | 15.116
2025-03-26 16:00 | 116.4137 | 28.7536 | 96.4137 | 0 | 0 | 20
2025-10-25 16:00 | 92.3395 | 28.7373 | 72.3395 | 0 | 0 | 20
2025-03-09 17:00 | 148.53 | 28.7002 | 128.53 | 0 | 0 | 20
2025-05-24 09:00 | 62.5065 | 28.6998 | 0.45256 | 0 | 42.0539 | 20
2025-10-09 20:00 | 93.8099 | 28.6967 | 73.8099 | 0 | 0 | 20
2025-05-10 08:00 | 62.9065 | 28.6428 | 0.85258 | 0 | 42.0539 | 20
2025-06-08 16:00 | 59.7909 | 28.6417 | 0 | 0 | 42.0539 | 17.737
2025-01-21 18:00 | 178.699 | 28.5354 | 158.699 | 0 | 0 | 20
2025-10-12 19:00 | 134.0799 | 28.4959 | 114.0799 | 0 | 0 | 20
2025-05-22 03:00 | 54.1893 | 28.4687 | 0 | 0 | 42.0539 | 12.1354
2025-07-18 09:00 | 49.0145 | 28.4205 | 0 | 0 | 42.0539 | 6.9607
2025-07-25 18:00 | 53.4233 | 28.41 | 0 | 0 | 42.0539 | 11.3694
2025-08-21 21:00 | 55.3961 | 28.4012 | 0 | 0 | 42.0539 | 13.3422
2025-05-13 12:00 | 91.5965 | 28.3662 | 29.5426 | 0 | 42.0539 | 20
2025-03-28 19:00 | 131.9189 | 28.3389 | 111.9189 | 0 | 0 | 20
2025-03-27 22:00 | 109.8574 | 28.287 | 47.8035 | 0 | 42.0539 | 20
2025-04-12 09:00 | 77.213 | 28.2106 | 15.1591 | 0 | 42.0539 | 20
2025-07-31 15:00 | 53.5502 | 28.1897 | 0 | 0 | 42.0539 | 11.4964
2025-03-06 05:00 | 176.7417 | 28.149 | 114.6878 | 0 | 42.0539 | 20
2025-03-31 01:00 | 113.923 | 28.1278 | 51.8691 | 0 | 42.0539 | 20
2025-02-04 14:00 | 145.8901 | 28.1269 | 125.8901 | 0 | 0 | 20
2025-11-01 04:00 | 71.61 | 28.1123 | 9.5561 | 0 | 42.0539 | 20
2025-10-22 16:00 | 104.0296 | 28.0867 | 84.0296 | 0 | 0 | 20
2025-09-14 23:00 | 64.7033 | 28.0701 | 2.6494 | 0 | 42.0539 | 20
2025-01-20 02:00 | 121.9698 | 28.0499 | 101.9698 | 0 | 0 | 20
2025-05-06 15:00 | 95.6493 | 28.0326 | 33.5954 | 0 | 42.0539 | 20
2025-03-17 17:00 | 107.8822 | 28.0218 | 87.8822 | 0 | 0 | 20
2025-07-30 04:00 | 50.5113 | 27.9849 | 0 | 0 | 42.0539 | 8.4575
2025-01-03 13:00 | 159.0724 | 27.9801 | 139.0724 | 0 | 0 | 20
2025-01-01 06:00 | 156.6268 | 27.9799 | 136.6268 | 0 | 0 | 20
2025-05-04 15:00 | 81.67 | 27.9524 | 19.6161 | 0 | 42.0539 | 20
2025-09-15 01:00 | 52.155 | 27.9517 | 0 | 0 | 42.0539 | 10.1011
2025-01-02 13:00 | 153.8312 | 27.84 | 133.8312 | 0 | 0 | 20
2025-03-07 19:00 | 144.1742 | 27.8398 | 124.1742 | 0 | 0 | 20
2025-08-20 11:00 | 30.253 | 27.8359 | 0 | 0 | 30.253 | 0
2025-08-30 06:00 | 53.8566 | 27.8138 | 0 | 0 | 42.0539 | 11.8027
2025-01-01 14:00 | 158.3476 | 27.8014 | 138.3476 | 0 | 0 | 20
2025-01-17 10:00 | 150.472 | 27.7499 | 130.472 | 0 | 0 | 20
2025-04-26 12:00 | 78.3201 | 27.7426 | 16.2662 | 0 | 42.0539 | 20
2025-02-10 08:00 | 151.5717 | 27.6455 | 89.5178 | 0 | 42.0539 | 20
2025-02-28 12:00 | 145.0976 | 27.6348 | 125.0976 | 0 | 0 | 20
2025-09-06 18:00 | 66.0907 | 27.5834 | 4.0368 | 0 | 42.0539 | 20
2025-02-21 09:00 | 155.8459 | 27.4151 | 93.792 | 0 | 42.0539 | 20
2025-07-03 04:00 | 49.6562 | 27.3898 | 0 | 0 | 42.0539 | 7.6023
2025-09-15 13:00 | 66.5007 | 27.3731 | 4.4469 | 0 | 42.0539 | 20
2025-01-04 22:00 | 146.999 | 27.356 | 126.999 | 0 | 0 | 20
2025-09-12 11:00 | 65.4716 | 27.3013 | 3.4177 | 0 | 42.0539 | 20
2025-05-11 11:00 | 58.0114 | 27.2666 | 0 | 0 | 42.0539 | 15.9575
2025-05-18 09:00 | 76.8441 | 27.2537 | 14.7902 | 0 | 42.0539 | 20
2025-11-13 04:00 | 130.0319 | 27.2273 | 67.978 | 0 | 42.0539 | 20
2025-01-07 23:00 | 108.6294 | 27.162 | 88.6294 | 0 | 0 | 20
2025-07-30 08:00 | 49.6233 | 27.1162 | 0 | 0 | 42.0539 | 7.5695
2025-09-12 05:00 | 82.2145 | 27.1116 | 20.1606 | 0 | 42.0539 | 20
2025-01-03 | 104.7498 | 27.0405 | 84.7498 | 0 | 0 | 20
2025-08-03 02:00 | 38.4033 | 27.0326 | 0 | 0 | 38.4033 | 0
2025-08-03 | 41.4419 | 27.0028 | 0 | 0 | 41.4419 | 0
2025-11-19 08:00 | 126.3253 | 26.9762 | 64.2714 | 0 | 42.0539 | 20
2025-01-20 14:00 | 167.5741 | 26.9683 | 100 | 47.5741 | 0 | 20
2025-02-18 03:00 | 79.4287 | 26.9542 | 17.3748 | 0 | 42.0539 | 20
2025-04-27 13:00 | 77.3833 | 26.9035 | 15.3294 | 0 | 42.0539 | 20
2025-10-21 06:00 | 139.6193 | 26.8915 | 77.5654 | 0 | 42.0539 | 20
2025-06-14 17:00 | 54.0271 | 26.8588 | 0 | 0 | 42.0539 | 11.9732
2025-07-26 08:00 | 48.4986 | 26.8518 | 0 | 0 | 42.0539 | 6.4447
2025-06-08 20:00 | 63.0453 | 26.7854 | 0.99139 | 0 | 42.0539 | 20
2025-03-28 06:00 | 134.552 | 26.757 | 72.4981 | 0 | 42.0539 | 20
2025-05-11 18:00 | 67.9302 | 26.756 | 5.8764 | 0 | 42.0539 | 20
2025-03-14 21:00 | 146.0679 | 26.7492 | 126.0679 | 0 | 0 | 20
2025-07-13 17:00 | 54.1853 | 26.7425 | 0 | 0 | 42.0539 | 12.1314
2025-04-26 20:00 | 86.8525 | 26.7325 | 24.7986 | 0 | 42.0539 | 20
2025-11-01 05:00 | 80.4958 | 26.7174 | 18.4419 | 0 | 42.0539 | 20
2025-07-30 18:00 | 53.3345 | 26.687 | 0 | 0 | 42.0539 | 11.2806
2025-06-03 11:00 | 53.6484 | 26.6505 | 0 | 0 | 42.0539 | 11.5945
2025-05-04 07:00 | 91.4121 | 26.6379 | 29.3582 | 0 | 42.0539 | 20
2025-12-21 21:00 | 155.5964 | 26.6307 | 135.5964 | 0 | 0 | 20
2025-07-17 15:00 | 52.3148 | 26.6235 | 0 | 0 | 42.0539 | 10.261
2025-08-10 12:00 | 52.6741 | 26.5624 | 0 | 0 | 42.0539 | 10.6202
2025-12-02 22:00 | 146.713 | 26.5515 | 126.713 | 0 | 0 | 20
2025-07-22 22:00 | 51.813 | 26.4843 | 0 | 0 | 42.0539 | 9.7591
2025-12-08 | 92.4467 | 26.4421 | 72.4467 | 0 | 0 | 20
2025-05-09 22:00 | 79.3489 | 26.4006 | 17.295 | 0 | 42.0539 | 20
2025-09-02 12:00 | 65.7685 | 26.3649 | 3.7146 | 0 | 42.0539 | 20
2025-04-21 09:00 | 85.9062 | 26.3187 | 23.8523 | 0 | 42.0539 | 20
2025-08-06 19:00 | 54.6328 | 26.2459 | 0 | 0 | 42.0539 | 12.5789
2025-05-27 04:00 | 61.832 | 26.235 | 0 | 0 | 42.0539 | 19.7781
2025-10-17 04:00 | 112.0553 | 26.2339 | 50.0015 | 0 | 42.0539 | 20
2025-02-27 07:00 | 167.8123 | 26.2303 | 105.7584 | 0 | 42.0539 | 20
2025-09-21 10:00 | 66.5081 | 26.2146 | 4.4542 | 0 | 42.0539 | 20
2025-08-16 06:00 | 28.3807 | 26.202 | 0 | 0 | 28.3807 | 0
2025-02-14 17:00 | 155.8477 | 26.1476 | 135.8477 | 0 | 0 | 20
2025-03-02 11:00 | 110.6291 | 26.1043 | 48.5752 | 0 | 42.0539 | 20
2025-09-14 10:00 | 63.9208 | 26.0313 | 1.8669 | 0 | 42.0539 | 20
2025-03-27 11:00 | 110.3376 | 25.9554 | 48.2837 | 0 | 42.0539 | 20
2025-10-16 14:00 | 113.1588 | 25.9394 | 93.1588 | 0 | 0 | 20
2025-03-16 23:00 | 88.0153 | 25.9292 | 25.9614 | 0 | 42.0539 | 20
2025-09-25 11:00 | 66.363 | 25.8888 | 4.3091 | 0 | 42.0539 | 20
2025-05-03 22:00 | 85.4064 | 25.8417 | 23.3525 | 0 | 42.0539 | 20
2025-10-19 13:00 | 123.0079 | 25.7491 | 60.954 | 0 | 42.0539 | 20
2025-06-23 | 55.4079 | 25.6398 | 0 | 0 | 42.0539 | 13.354
2025-11-19 20:00 | 142.591 | 25.6218 | 122.591 | 0 | 0 | 20
2025-01-09 17:00 | 145.5252 | 25.618 | 125.5252 | 0 | 0 | 20
2025-03-23 04:00 | 132.6908 | 25.5598 | 70.6369 | 0 | 42.0539 | 20
2025-04-16 22:00 | 93.888 | 25.5318 | 31.8341 | 0 | 42.0539 | 20
2025-12-10 20:00 | 173.7785 | 25.4876 | 153.7785 | 0 | 0 | 20
2025-10-27 14:00 | 103.3159 | 25.4771 | 83.3159 | 0 | 0 | 20
2025-02-02 21:00 | 142.5665 | 25.4485 | 122.5665 | 0 | 0 | 20
2025-04-30 07:00 | 87.3885 | 25.4225 | 25.3346 | 0 | 42.0539 | 20
2025-02-15 03:00 | 127.1902 | 25.388 | 107.1902 | 0 | 0 | 20
2025-05-07 20:00 | 85.9538 | 25.253 | 23.8999 | 0 | 42.0539 | 20
2025-12-24 20:00 | 135.184 | 25.2225 | 115.184 | 0 | 0 | 20
2025-04-17 22:00 | 89.7834 | 25.2208 | 27.7295 | 0 | 42.0539 | 20
2025-01-12 02:00 | 114.5123 | 25.1972 | 94.5123 | 0 | 0 | 20
2025-08-26 08:00 | 50.9479 | 25.1511 | 0 | 0 | 42.0539 | 8.894
2025-10-12 17:00 | 114.2736 | 25.1448 | 94.2736 | 0 | 0 | 20
2025-05-05 12:00 | 81.8794 | 25.1441 | 19.8255 | 0 | 42.0539 | 20
2025-07-08 18:00 | 53.9879 | 25.1347 | 0 | 0 | 42.0539 | 11.934
2025-08-21 03:00 | 51.4005 | 25.1052 | 0 | 0 | 42.0539 | 9.3466
2025-05-21 13:00 | 67.8559 | 25.0911 | 5.802 | 0 | 42.0539 | 20
2025-08-12 14:00 | 53.8022 | 25.0716 | 0 | 0 | 42.0539 | 11.7484
2025-01-18 13:00 | 138.7534 | 25.068 | 118.7534 | 0 | 0 | 20
2025-06-21 19:00 | 52.0361 | 25.0664 | 0 | 0 | 42.0539 | 9.9822
2025-04-15 16:00 | 97.6319 | 25.0277 | 35.578 | 0 | 42.0539 | 20
2025-09-24 04:00 | 42.1252 | 25.0033 | 0 | 0 | 42.0539 | 0.071308
2025-05-21 12:00 | 68.5292 | 24.982 | 6.4753 | 0 | 42.0539 | 20
2025-10-21 17:00 | 126.8646 | 24.9613 | 106.8646 | 0 | 0 | 20
2025-05-26 04:00 | 63.9368 | 24.954 | 1.8829 | 0 | 42.0539 | 20
2025-09-07 07:00 | 68.9409 | 24.9476 | 6.887 | 0 | 42.0539 | 20
2025-08-06 11:00 | 51.5957 | 24.9085 | 0 | 0 | 42.0539 | 9.5419
2025-02-13 17:00 | 162.4111 | 24.8833 | 142.4111 | 0 | 0 | 20
2025-06-14 18:00 | 53.814 | 24.7935 | 0 | 0 | 42.0539 | 11.7601
2025-05-29 14:00 | 67.2006 | 24.7736 | 5.1467 | 0 | 42.0539 | 20
2025-01-05 18:00 | 187.3152 | 24.7509 | 167.3152 | 0 | 0 | 20
2025-11-04 10:00 | 98.0897 | 24.729 | 36.0358 | 0 | 42.0539 | 20
2025-01-25 13:00 | 172.6446 | 24.7243 | 152.6446 | 0 | 0 | 20
2025-07-02 15:00 | 53.8045 | 24.7 | 0 | 0 | 42.0539 | 11.7506
2025-01-30 23:00 | 100.211 | 24.693 | 80.211 | 0 | 0 | 20
2025-06-02 07:00 | 61.9648 | 24.6865 | 0 | 0 | 42.0539 | 19.9109
2025-07-15 16:00 | 52.838 | 24.6843 | 0 | 0 | 42.0539 | 10.7841
2025-10-21 12:00 | 111.5648 | 24.6341 | 49.5109 | 0 | 42.0539 | 20
2025-05-06 | 111.5996 | 24.5961 | 49.5458 | 0 | 42.0539 | 20
2025-07-04 05:00 | 49.3871 | 24.5527 | 0 | 0 | 42.0539 | 7.3332
2025-11-20 06:00 | 127.1487 | 24.541 | 65.0948 | 0 | 42.0539 | 20
2025-05-25 15:00 | 76.8158 | 24.4892 | 14.7619 | 0 | 42.0539 | 20
2025-10-12 11:00 | 91.7758 | 24.4676 | 29.7219 | 0 | 42.0539 | 20
2025-11-29 18:00 | 159.0196 | 24.4525 | 139.0196 | 0 | 0 | 20
2025-05-11 04:00 | 54.3089 | 24.4414 | 0 | 0 | 42.0539 | 12.255
2025-05-20 13:00 | 66.3317 | 24.4315 | 4.2778 | 0 | 42.0539 | 20
2025-06-19 12:00 | 48.5233 | 24.3647 | 0 | 0 | 42.0539 | 6.4694
2025-10-12 07:00 | 125.6306 | 24.3635 | 63.5767 | 0 | 42.0539 | 20
2025-04-13 23:00 | 63.9624 | 24.329 | 1.9085 | 0 | 42.0539 | 20
2025-04-26 05:00 | 92.2803 | 24.3274 | 30.2264 | 0 | 42.0539 | 20
2025-04-19 03:00 | 76.5826 | 24.3191 | 14.5287 | 0 | 42.0539 | 20
2025-08-11 20:00 | 54.1717 | 24.3103 | 0 | 0 | 42.0539 | 12.1178
2025-10-30 13:00 | 119.1697 | 24.2975 | 99.1697 | 0 | 0 | 20
2025-12-27 07:00 | 157.6187 | 24.2956 | 137.6187 | 0 | 0 | 20
2025-01-28 04:00 | 131.8451 | 24.2867 | 111.8451 | 0 | 0 | 20
2025-05-06 10:00 | 84.7764 | 24.2781 | 22.7226 | 0 | 42.0539 | 20
2025-09-23 14:00 | 62.5461 | 24.2737 | 0.4922 | 0 | 42.0539 | 20
2025-06-26 08:00 | 50.2884 | 24.2609 | 0 | 0 | 42.0539 | 8.2346
2025-09-04 18:00 | 67.4934 | 24.2512 | 5.4395 | 0 | 42.0539 | 20
2025-07-26 | 51.1978 | 24.2047 | 0 | 0 | 42.0539 | 9.1439
2025-07-22 07:00 | 37.252 | 24.1691 | 0 | 0 | 37.252 | 0
2025-06-08 19:00 | 64.6468 | 24.1392 | 2.593 | 0 | 42.0539 | 20
2025-02-20 06:00 | 168.331 | 24.1182 | 106.2771 | 0 | 42.0539 | 20
2025-10-15 12:00 | 121.3561 | 24.1175 | 59.3022 | 0 | 42.0539 | 20
2025-10-31 07:00 | 123.5052 | 24.1115 | 61.4514 | 0 | 42.0539 | 20
2025-07-06 03:00 | 49.6916 | 24.0747 | 0 | 0 | 42.0539 | 7.6377
2025-03-05 11:00 | 135.557 | 23.98 | 73.5031 | 0 | 42.0539 | 20
2025-04-28 11:00 | 68.3777 | 23.9738 | 6.3238 | 0 | 42.0539 | 20
2025-11-08 11:00 | 104.6328 | 23.9376 | 84.6328 | 0 | 0 | 20
2025-02-18 22:00 | 130.2327 | 23.8936 | 110.2327 | 0 | 0 | 20
2025-09-04 07:00 | 70.8069 | 23.8839 | 8.753 | 0 | 42.0539 | 20
2025-09-25 02:00 | 51.9879 | 23.8822 | 0 | 0 | 42.0539 | 9.934
2025-10-14 04:00 | 126.3081 | 23.8696 | 64.2542 | 0 | 42.0539 | 20
2025-11-20 15:00 | 127.5968 | 23.8659 | 107.5968 | 0 | 0 | 20
2025-04-17 05:00 | 120.4768 | 23.7953 | 58.4229 | 0 | 42.0539 | 20
2025-03-29 13:00 | 89.4587 | 23.7921 | 27.4048 | 0 | 42.0539 | 20
2025-03-05 12:00 | 130.2061 | 23.7871 | 110.2061 | 0 | 0 | 20
2025-01-10 21:00 | 141.805 | 23.7434 | 121.805 | 0 | 0 | 20
2025-07-14 13:00 | 55.2298 | 23.7393 | 0 | 0 | 42.0539 | 13.1759
2025-01-12 11:00 | 153.8622 | 23.6397 | 133.8622 | 0 | 0 | 20
2025-02-02 16:00 | 146.4833 | 23.6194 | 126.4833 | 0 | 0 | 20
2025-12-28 20:00 | 173.0347 | 23.6101 | 153.0347 | 0 | 0 | 20
2025-08-13 23:00 | 31.2519 | 23.5919 | 0 | 0 | 31.2519 | 0
2025-05-15 06:00 | 105.751 | 23.5745 | 43.6971 | 0 | 42.0539 | 20
2025-10-19 15:00 | 122.3964 | 23.5423 | 102.3964 | 0 | 0 | 20
2025-06-22 06:00 | 47.4229 | 23.5236 | 0 | 0 | 42.0539 | 5.369
2025-02-03 03:00 | 118.9946 | 23.5224 | 98.9946 | 0 | 0 | 20
2025-03-08 07:00 | 142.9375 | 23.5143 | 80.8837 | 0 | 42.0539 | 20
2025-12-03 03:00 | 149.8686 | 23.4773 | 129.8686 | 0 | 0 | 20
2025-05-03 13:00 | 90.4292 | 23.4562 | 28.3754 | 0 | 42.0539 | 20
2025-02-11 06:00 | 157.0215 | 23.426 | 94.9677 | 0 | 42.0539 | 20
2025-03-31 19:00 | 150.6549 | 23.4054 | 130.6549 | 0 | 0 | 20
2025-06-30 12:00 | 52.7906 | 23.3873 | 0 | 0 | 42.0539 | 10.7367
2025-01-30 22:00 | 126.9459 | 23.3103 | 106.9459 | 0 | 0 | 20
2025-05-23 10:00 | 61.5646 | 23.2714 | 0 | 0 | 42.0539 | 19.5108
2025-02-06 07:00 | 164.6103 | 23.2594 | 102.5564 | 0 | 42.0539 | 20
2025-11-22 13:00 | 144.4345 | 23.2414 | 124.4345 | 0 | 0 | 20
2025-09-07 11:00 | 64.8532 | 23.2282 | 2.7993 | 0 | 42.0539 | 20
2025-05-29 22:00 | 70.5012 | 23.2266 | 8.4473 | 0 | 42.0539 | 20
2025-05-08 | 65.8856 | 23.1735 | 3.8318 | 0 | 42.0539 | 20
2025-12-11 19:00 | 186.4157 | 23.1481 | 166.4157 | 0 | 0 | 20
2025-07-01 19:00 | 53.569 | 23.0866 | 0 | 0 | 42.0539 | 11.5151
2025-03-16 19:00 | 151.7568 | 23.061 | 131.7568 | 0 | 0 | 20
2025-10-26 | 71.7124 | 23.0468 | 9.6585 | 0 | 42.0539 | 20
2025-03-16 03:00 | 124.8442 | 23.002 | 62.7903 | 0 | 42.0539 | 20
2025-05-26 06:00 | 90.6056 | 22.9917 | 28.5517 | 0 | 42.0539 | 20
2025-01-29 08:00 | 176.0811 | 22.9861 | 156.0811 | 0 | 0 | 20
2025-02-05 12:00 | 147.3011 | 22.9617 | 127.3011 | 0 | 0 | 20
2025-04-08 16:00 | 70.4551 | 22.8967 | 8.4013 | 0 | 42.0539 | 20
2025-11-04 16:00 | 106.3582 | 22.8823 | 86.3582 | 0 | 0 | 20
2025-05-04 16:00 | 81.8526 | 22.8522 | 19.7988 | 0 | 42.0539 | 20
2025-09-16 10:00 | 64.3326 | 22.832 | 2.2787 | 0 | 42.0539 | 20
2025-01-11 15:00 | 150.5448 | 22.8304 | 130.5448 | 0 | 0 | 20
2025-03-11 11:00 | 141.115 | 22.7868 | 79.0611 | 0 | 42.0539 | 20
2025-09-27 17:00 | 95.5312 | 22.7796 | 33.4773 | 0 | 42.0539 | 20
2025-08-02 10:00 | 40.8302 | 22.7695 | 0 | 0 | 40.8302 | 0
2025-08-28 15:00 | 58.6799 | 22.7557 | 0 | 0 | 42.0539 | 16.626
2025-07-09 18:00 | 53.2004 | 22.7261 | 0 | 0 | 42.0539 | 11.1465
2025-12-18 11:00 | 149.3858 | 22.704 | 129.3858 | 0 | 0 | 20
2025-02-18 18:00 | 148.6653 | 22.6692 | 128.6653 | 0 | 0 | 20
2025-12-13 17:00 | 178.4302 | 22.6682 | 158.4302 | 0 | 0 | 20
2025-06-12 20:00 | 56.3269 | 22.6642 | 0 | 0 | 42.0539 | 14.273
2025-05-25 23:00 | 65.331 | 22.6232 | 3.2771 | 0 | 42.0539 | 20
2025-08-06 20:00 | 54.725 | 22.6179 | 0 | 0 | 42.0539 | 12.6711
2025-05-21 17:00 | 68.0816 | 22.5686 | 6.0277 | 0 | 42.0539 | 20
2025-02-26 11:00 | 166.4568 | 22.5576 | 146.4568 | 0 | 0 | 20
2025-02-03 18:00 | 147.9015 | 22.5268 | 127.9015 | 0 | 0 | 20
2025-10-10 23:00 | 71.5316 | 22.425 | 9.4777 | 0 | 42.0539 | 20
2025-05-25 01:00 | 53.6295 | 22.3464 | 0 | 0 | 42.0539 | 11.5756
2025-07-19 12:00 | 53.4813 | 22.3459 | 0 | 0 | 42.0539 | 11.4274
2025-08-16 21:00 | 55.4646 | 22.3425 | 0 | 0 | 42.0539 | 13.4107
2025-11-07 10:00 | 114.1369 | 22.3308 | 52.083 | 0 | 42.0539 | 20
2025-06-18 22:00 | 53.0422 | 22.2532 | 0 | 0 | 42.0539 | 10.9883
2025-06-02 06:00 | 69.4038 | 22.2475 | 7.3499 | 0 | 42.0539 | 20
2025-06-09 02:00 | 48.3254 | 22.2368 | 0 | 0 | 42.0539 | 6.2715
2025-06-07 16:00 | 56.2873 | 22.1955 | 0 | 0 | 42.0539 | 14.2334
2025-02-22 09:00 | 140.7504 | 22.1776 | 78.6965 | 0 | 42.0539 | 20
2025-04-23 06:00 | 107.81 | 22.1526 | 45.7561 | 0 | 42.0539 | 20
2025-01-20 20:00 | 173.0245 | 22.1167 | 153.0245 | 0 | 0 | 20
2025-05-15 13:00 | 82.5361 | 22.0969 | 20.4822 | 0 | 42.0539 | 20
2025-03-08 13:00 | 153.7697 | 22.0808 | 133.7697 | 0 | 0 | 20
2025-07-06 16:00 | 52.9441 | 22.0728 | 0 | 0 | 42.0539 | 10.8902
2025-02-17 06:00 | 138.3399 | 22.0531 | 76.286 | 0 | 42.0539 | 20
2025-03-30 05:00 | 134.1573 | 22.051 | 72.1035 | 0 | 42.0539 | 20
2025-04-27 23:00 | 67.1407 | 22.0502 | 5.0868 | 0 | 42.0539 | 20
2025-04-22 01:00 | 100.7102 | 22.0465 | 38.6563 | 0 | 42.0539 | 20
2025-05-01 04:00 | 64.2915 | 22.0373 | 2.2376 | 0 | 42.0539 | 20
2025-09-21 12:00 | 68.0671 | 22.0315 | 6.0132 | 0 | 42.0539 | 20
2025-05-09 02:00 | 67.0263 | 22.0142 | 4.9724 | 0 | 42.0539 | 20
2025-05-14 14:00 | 76.0584 | 22.007 | 14.0045 | 0 | 42.0539 | 20
2025-09-20 15:00 | 68.7321 | 22.004 | 6.6782 | 0 | 42.0539 | 20
2025-09-18 23:00 | 65.6888 | 21.9861 | 3.6349 | 0 | 42.0539 | 20
2025-01-24 02:00 | 141.5277 | 21.985 | 121.5277 | 0 | 0 | 20
2025-05-26 22:00 | 84.5222 | 21.9479 | 22.4683 | 0 | 42.0539 | 20
2025-02-23 06:00 | 132.0945 | 21.9408 | 70.0407 | 0 | 42.0539 | 20
2025-01-31 07:00 | 142.146 | 21.9398 | 122.146 | 0 | 0 | 20
2025-01-06 08:00 | 172.2114 | 21.9261 | 152.2114 | 0 | 0 | 20
2025-08-08 12:00 | 53.7114 | 21.9255 | 0 | 0 | 42.0539 | 11.6575
2025-12-09 09:00 | 174.756 | 21.8899 | 154.756 | 0 | 0 | 20
2025-08-24 22:00 | 54.01 | 21.8816 | 0 | 0 | 42.0539 | 11.9561
2025-10-17 15:00 | 120.6685 | 21.8642 | 100.6685 | 0 | 0 | 20
2025-03-21 12:00 | 130.6384 | 21.8228 | 68.5845 | 0 | 42.0539 | 20
2025-07-03 10:00 | 49.8124 | 21.7924 | 0 | 0 | 42.0539 | 7.7585
2025-10-20 11:00 | 104.1378 | 21.7695 | 42.0839 | 0 | 42.0539 | 20
2025-12-29 04:00 | 167.9756 | 21.7517 | 147.9756 | 0 | 0 | 20
2025-06-28 | 51.4299 | 21.7506 | 0 | 0 | 42.0539 | 9.376
2025-04-21 12:00 | 91.1413 | 21.7292 | 29.0874 | 0 | 42.0539 | 20
2025-08-15 09:00 | 30.3534 | 21.7257 | 0 | 0 | 30.3534 | 0
2025-03-05 14:00 | 131.167 | 21.7046 | 111.167 | 0 | 0 | 20
2025-01-23 10:00 | 152.7614 | 21.6688 | 132.7614 | 0 | 0 | 20
2025-05-12 17:00 | 112.4476 | 21.6563 | 50.3937 | 0 | 42.0539 | 20
2025-12-18 19:00 | 151.6186 | 21.606 | 131.6186 | 0 | 0 | 20
2025-12-18 13:00 | 141.5434 | 21.5464 | 121.5434 | 0 | 0 | 20
2025-08-16 20:00 | 55.7817 | 21.4866 | 0 | 0 | 42.0539 | 13.7278
2025-09-27 | 65.881 | 21.4742 | 3.8271 | 0 | 42.0539 | 20
2025-08-17 12:00 | 52.5994 | 21.4674 | 0 | 0 | 42.0539 | 10.5455
2025-08-17 17:00 | 55.9941 | 21.3959 | 0 | 0 | 42.0539 | 13.9402
2025-11-19 05:00 | 127.3165 | 21.3519 | 65.2626 | 0 | 42.0539 | 20
2025-02-17 23:00 | 99.8174 | 21.3295 | 79.8174 | 0 | 0 | 20
2025-03-26 22:00 | 125.7976 | 21.3293 | 63.7437 | 0 | 42.0539 | 20
2025-11-09 03:00 | 116.9422 | 21.3163 | 54.8883 | 0 | 42.0539 | 20
2025-10-20 02:00 | 87.6491 | 21.2717 | 25.5952 | 0 | 42.0539 | 20
2025-08-01 04:00 | 49.8799 | 21.1751 | 0 | 0 | 42.0539 | 7.826
2025-03-22 23:00 | 81.426 | 21.1742 | 19.3721 | 0 | 42.0539 | 20
2025-10-14 12:00 | 101.2621 | 21.1367 | 39.2082 | 0 | 42.0539 | 20
2025-11-25 | 136.6206 | 21.1147 | 116.6206 | 0 | 0 | 20
2025-09-06 08:00 | 62.3778 | 21.051 | 0.32386 | 0 | 42.0539 | 20
2025-05-28 09:00 | 62.0622 | 21.0471 | 0.00835 | 0 | 42.0539 | 20
2025-10-19 03:00 | 84.9542 | 21.046 | 22.9003 | 0 | 42.0539 | 20
2025-05-17 20:00 | 86.0274 | 21.018 | 23.9735 | 0 | 42.0539 | 20
2025-05-14 17:00 | 83.1322 | 20.8971 | 21.0783 | 0 | 42.0539 | 20
2025-07-27 15:00 | 29.6748 | 20.885 | 0 | 0 | 29.6748 | 0
2025-01-05 19:00 | 184.1928 | 20.8745 | 164.1928 | 0 | 0 | 20
2025-07-07 07:00 | 36.6303 | 20.8627 | 0 | 0 | 36.6303 | 0
2025-02-01 22:00 | 119.9825 | 20.7817 | 99.9825 | 0 | 0 | 20
2025-07-17 08:00 | 49.3342 | 20.7806 | 0 | 0 | 42.0539 | 7.2803
2025-08-22 01:00 | 52.8738 | 20.7488 | 0 | 0 | 42.0539 | 10.82
2025-06-12 22:00 | 55.0271 | 20.7407 | 0 | 0 | 42.0539 | 12.9732
2025-02-26 09:00 | 156.1776 | 20.7335 | 94.1237 | 0 | 42.0539 | 20
2025-08-14 19:00 | 56.2658 | 20.7289 | 0 | 0 | 42.0539 | 14.2119
2025-02-26 13:00 | 163.4604 | 20.7263 | 143.4604 | 0 | 0 | 20
2025-07-16 18:00 | 54.3299 | 20.6195 | 0 | 0 | 42.0539 | 12.276
2025-08-04 21:00 | 54.0796 | 20.5683 | 0 | 0 | 42.0539 | 12.0257
2025-05-13 09:00 | 88.732 | 20.555 | 26.6781 | 0 | 42.0539 | 20
2025-05-09 05:00 | 113.1533 | 20.5322 | 51.0994 | 0 | 42.0539 | 20
2025-01-19 02:00 | 111.3221 | 20.5232 | 91.3221 | 0 | 0 | 20
2025-06-25 21:00 | 53.9976 | 20.5172 | 0 | 0 | 42.0539 | 11.9437
2025-12-11 | 105.1728 | 20.5161 | 85.1728 | 0 | 0 | 20
2025-10-10 04:00 | 72.5834 | 20.5139 | 10.5295 | 0 | 42.0539 | 20
2025-07-04 03:00 | 48.9622 | 20.5071 | 0 | 0 | 42.0539 | 6.9083
2025-11-17 03:00 | 112.7145 | 20.5015 | 92.7145 | 0 | 0 | 20
2025-01-20 03:00 | 135.7339 | 20.4667 | 115.7339 | 0 | 0 | 20
2025-12-10 | 102.018 | 20.4406 | 82.018 | 0 | 0 | 20
2025-11-01 11:00 | 101.7601 | 20.4379 | 39.7062 | 0 | 42.0539 | 20
2025-09-13 11:00 | 64.9676 | 20.4291 | 2.9137 | 0 | 42.0539 | 20
2025-07-09 02:00 | 50.2052 | 20.4259 | 0 | 0 | 42.0539 | 8.1513
2025-08-14 | 29.4536 | 20.3667 | 0 | 0 | 29.4536 | 0
2025-09-20 13:00 | 68.1571 | 20.2577 | 6.1032 | 0 | 42.0539 | 20
2025-07-16 11:00 | 53.972 | 20.2263 | 0 | 0 | 42.0539 | 11.9181
2025-03-30 18:00 | 154.92 | 20.2171 | 134.92 | 0 | 0 | 20
2025-02-18 12:00 | 136.4415 | 20.2071 | 116.4415 | 0 | 0 | 20
2025-07-02 14:00 | 52.6778 | 20.1604 | 0 | 0 | 42.0539 | 10.6239
2025-11-21 12:00 | 149.2818 | 20.1116 | 129.2818 | 0 | 0 | 20
2025-12-05 03:00 | 149.0881 | 20.1017 | 129.0881 | 0 | 0 | 20
2025-12-12 10:00 | 188.1589 | 20.0921 | 168.1589 | 0 | 0 | 20
2025-06-16 01:00 | 48.8878 | 20.088 | 0 | 0 | 42.0539 | 6.8339
2025-07-01 07:00 | 39.8303 | 20.0751 | 0 | 0 | 39.8303 | 0
2025-03-02 18:00 | 159.2451 | 20.0739 | 139.2451 | 0 | 0 | 20
2025-04-07 | 67.9168 | 20.0386 | 5.863 | 0 | 42.0539 | 20
2025-12-19 20:00 | 158.8959 | 20.0346 | 138.8959 | 0 | 0 | 20
2025-03-18 13:00 | 91.0281 | 20.0346 | 28.9743 | 0 | 42.0539 | 20
2025-03-17 01:00 | 97.9932 | 20.0226 | 35.9393 | 0 | 42.0539 | 20
2025-07-19 21:00 | 53.1178 | 19.9978 | 0 | 0 | 42.0539 | 11.0639
2025-05-13 11:00 | 81.8184 | 19.9844 | 19.7646 | 0 | 42.0539 | 20
2025-04-12 01:00 | 65.8954 | 19.9457 | 3.8415 | 0 | 42.0539 | 20
2025-05-26 03:00 | 62.4059 | 19.9288 | 0.35202 | 0 | 42.0539 | 20
2025-03-16 | 95.3246 | 19.8701 | 33.2707 | 0 | 42.0539 | 20
2025-07-24 15:00 | 52.5667 | 19.7968 | 0 | 0 | 42.0539 | 10.5128
2025-04-15 14:00 | 95.7375 | 19.7928 | 33.6836 | 0 | 42.0539 | 20
2025-05-03 10:00 | 74.3558 | 19.7732 | 12.3019 | 0 | 42.0539 | 20
2025-12-22 22:00 | 133.568 | 19.7687 | 113.568 | 0 | 0 | 20
2025-08-31 20:00 | 59.091 | 19.7338 | 0 | 0 | 42.0539 | 17.0372
2025-12-14 01:00 | 111.5338 | 19.7196 | 91.5338 | 0 | 0 | 20
2025-08-07 08:00 | 50.7759 | 19.6852 | 0 | 0 | 42.0539 | 8.7221
2025-06-07 10:00 | 51.7099 | 19.6349 | 0 | 0 | 42.0539 | 9.656
2025-02-12 17:00 | 171.5819 | 19.6254 | 151.5819 | 0 | 0 | 20
2025-09-01 09:00 | 56.6823 | 19.5835 | 0 | 0 | 42.0539 | 14.6284
2025-03-07 11:00 | 148.3875 | 19.5807 | 86.3336 | 0 | 42.0539 | 20
2025-04-06 20:00 | 102.7266 | 19.5746 | 40.6727 | 0 | 42.0539 | 20
2025-02-16 10:00 | 127.8874 | 19.5645 | 107.8874 | 0 | 0 | 20
2025-03-05 | 95.897 | 19.4993 | 75.897 | 0 | 0 | 20
2025-03-27 04:00 | 165.2228 | 19.485 | 103.1689 | 0 | 42.0539 | 20
2025-02-01 01:00 | 74.4917 | 19.4749 | 54.4917 | 0 | 0 | 20
2025-09-26 16:00 | 84.2035 | 19.4742 | 22.1497 | 0 | 42.0539 | 20
2025-06-04 22:00 | 53.6854 | 19.4288 | 0 | 0 | 42.0539 | 11.6315
2025-11-14 05:00 | 147.5996 | 19.4221 | 85.5458 | 0 | 42.0539 | 20
2025-08-25 04:00 | 50.5459 | 19.4212 | 0 | 0 | 42.0539 | 8.492
2025-01-22 18:00 | 161.0658 | 19.3878 | 141.0658 | 0 | 0 | 20
2025-01-08 07:00 | 159.8643 | 19.3613 | 139.8643 | 0 | 0 | 20
2025-01-02 03:00 | 148.6942 | 19.31 | 128.6942 | 0 | 0 | 20
2025-10-10 01:00 | 60.8509 | 19.2455 | 0 | 0 | 42.0539 | 18.7971
2025-11-09 08:00 | 148.7846 | 19.239 | 86.7308 | 0 | 42.0539 | 20
2025-08-23 15:00 | 54.0353 | 19.2352 | 0 | 0 | 42.0539 | 11.9814
2025-09-09 03:00 | 49.8975 | 19.212 | 0 | 0 | 42.0539 | 7.8436
2025-04-28 03:00 | 74.3228 | 19.1474 | 12.269 | 0 | 42.0539 | 20
2025-08-26 23:00 | 54.8457 | 19.0693 | 0 | 0 | 42.0539 | 12.7918
2025-07-28 13:00 | 52.2319 | 19.0492 | 0 | 0 | 42.0539 | 10.1781
2025-10-09 10:00 | 83.2859 | 19.032 | 21.232 | 0 | 42.0539 | 20
2025-01-15 | 86.0902 | 18.9748 | 66.0902 | 0 | 0 | 20
2025-04-11 08:00 | 85.8495 | 18.9142 | 23.7956 | 0 | 42.0539 | 20
2025-03-29 15:00 | 89.3529 | 18.8784 | 27.299 | 0 | 42.0539 | 20
2025-07-25 14:00 | 54.7413 | 18.8461 | 0 | 0 | 42.0539 | 12.6874
2025-06-24 12:00 | 51.6701 | 18.7811 | 0 | 0 | 42.0539 | 9.6162
2025-03-26 08:00 | 137.3874 | 18.7096 | 75.3335 | 0 | 42.0539 | 20
2025-12-12 03:00 | 147.9866 | 18.6517 | 127.9866 | 0 | 0 | 20
2025-07-29 10:00 | 54.4514 | 18.6471 | 0 | 0 | 42.0539 | 12.3975
2025-06-15 | 50.6637 | 18.6288 | 0 | 0 | 42.0539 | 8.6099
2025-07-26 14:00 | 53.1852 | 18.6274 | 0 | 0 | 42.0539 | 11.1313
2025-10-23 19:00 | 108.4998 | 18.5995 | 88.4998 | 0 | 0 | 20
2025-12-12 14:00 | 176.9745 | 18.5972 | 156.9745 | 0 | 0 | 20
2025-02-17 02:00 | 74.3222 | 18.5395 | 54.3222 | 0 | 0 | 20
2025-08-19 21:00 | 54.2196 | 18.5042 | 0 | 0 | 42.0539 | 12.1657
2025-03-04 10:00 | 145.1401 | 18.4804 | 83.0862 | 0 | 42.0539 | 20
2025-09-20 03:00 | 63.2072 | 18.4777 | 1.1533 | 0 | 42.0539 | 20
2025-11-27 01:00 | 135.0117 | 18.4703 | 115.0117 | 0 | 0 | 20
2025-06-21 20:00 | 51.9069 | 18.4694 | 0 | 0 | 42.0539 | 9.853
2025-06-20 07:00 | 53.9381 | 18.4586 | 0 | 0 | 42.0539 | 11.8842
2025-01-11 11:00 | 142.1234 | 18.4576 | 122.1234 | 0 | 0 | 20
2025-01-03 11:00 | 160.427 | 18.4522 | 140.427 | 0 | 0 | 20
2025-07-12 11:00 | 50.3878 | 18.4379 | 0 | 0 | 42.0539 | 8.3339
2025-01-07 09:00 | 180.9932 | 18.4369 | 160.9932 | 0 | 0 | 20
2025-09-18 21:00 | 67.4848 | 18.4193 | 5.431 | 0 | 42.0539 | 20
2025-04-26 10:00 | 83.8441 | 18.4098 | 21.7902 | 0 | 42.0539 | 20
2025-10-22 07:00 | 121.0475 | 18.406 | 58.9936 | 0 | 42.0539 | 20
2025-11-08 03:00 | 97.1905 | 18.3881 | 35.1366 | 0 | 42.0539 | 20
2025-12-15 03:00 | 134.404 | 18.3632 | 114.404 | 0 | 0 | 20
2025-09-18 02:00 | 55.2182 | 18.3266 | 0 | 0 | 42.0539 | 13.1643
2025-07-18 16:00 | 52.4128 | 18.3079 | 0 | 0 | 42.0539 | 10.3589
2025-10-16 20:00 | 123.4588 | 18.3026 | 103.4588 | 0 | 0 | 20
2025-12-08 06:00 | 157.6886 | 18.2956 | 137.6886 | 0 | 0 | 20
2025-03-11 14:00 | 143.7069 | 18.244 | 123.7069 | 0 | 0 | 20
2025-10-07 18:00 | 96.5884 | 18.1408 | 76.5884 | 0 | 0 | 20
2025-10-03 02:00 | 66.049 | 18.129 | 3.9951 | 0 | 42.0539 | 20
2025-05-25 10:00 | 71.3819 | 18.1177 | 9.328 | 0 | 42.0539 | 20
2025-03-11 | 131.5964 | 18.0913 | 69.5425 | 0 | 42.0539 | 20
2025-11-18 11:00 | 119.3198 | 18.0843 | 99.3198 | 0 | 0 | 20
2025-08-18 02:00 | 52.3422 | 18.0331 | 0 | 0 | 42.0539 | 10.2883
2025-06-10 15:00 | 56.2639 | 17.9749 | 0 | 0 | 42.0539 | 14.2101
2025-12-28 09:00 | 173.1466 | 17.9502 | 153.1466 | 0 | 0 | 20
2025-05-27 23:00 | 65.9837 | 17.9059 | 3.9298 | 0 | 42.0539 | 20
2025-05-10 09:00 | 61.3726 | 17.8814 | 0 | 0 | 42.0539 | 19.3187
2025-04-23 12:00 | 73.5504 | 17.8613 | 11.4965 | 0 | 42.0539 | 20
2025-07-27 12:00 | 54.2987 | 17.7913 | 0 | 0 | 42.0539 | 12.2448
2025-04-02 08:00 | 145.1199 | 17.7863 | 83.066 | 0 | 42.0539 | 20
2025-03-30 08:00 | 121.2239 | 17.7714 | 59.17 | 0 | 42.0539 | 20
2025-08-27 07:00 | 51.6375 | 17.7136 | 0 | 0 | 42.0539 | 9.5836
2025-08-16 07:00 | 38.8818 | 17.6975 | 0 | 0 | 38.8818 | 0
2025-12-19 04:00 | 159.9924 | 17.6711 | 139.9924 | 0 | 0 | 20
2025-11-13 05:00 | 144.0205 | 17.6091 | 81.9666 | 0 | 42.0539 | 20
2025-05-16 | 64.7291 | 17.6072 | 2.6752 | 0 | 42.0539 | 20
2025-09-29 04:00 | 76.7567 | 17.5813 | 14.7028 | 0 | 42.0539 | 20
2025-03-30 16:00 | 144.1107 | 17.5766 | 124.1107 | 0 | 0 | 20
2025-08-20 14:00 | 53.971 | 17.5628 | 0 | 0 | 42.0539 | 11.9171
2025-11-27 18:00 | 161.8269 | 17.5554 | 141.8269 | 0 | 0 | 20
2025-01-22 14:00 | 158.6894 | 17.5536 | 138.6894 | 0 | 0 | 20
2025-08-05 11:00 | 51.6304 | 17.548 | 0 | 0 | 42.0539 | 9.5765
2025-01-09 20:00 | 129.8829 | 17.5219 | 109.8829 | 0 | 0 | 20
2025-12-03 | 115.2782 | 17.4127 | 95.2782 | 0 | 0 | 20
2025-09-25 10:00 | 65.5551 | 17.4118 | 3.5012 | 0 | 42.0539 | 20
2025-12-20 07:00 | 158.6491 | 17.3683 | 138.6491 | 0 | 0 | 20
2025-12-08 03:00 | 125.0039 | 17.3375 | 105.0039 | 0 | 0 | 20
2025-07-27 21:00 | 52.7094 | 17.3321 | 0 | 0 | 42.0539 | 10.6555
2025-06-07 11:00 | 54.4498 | 17.3104 | 0 | 0 | 42.0539 | 12.3959
2025-02-15 15:00 | 111.6043 | 17.276 | 91.6043 | 0 | 0 | 20
2025-02-02 01:00 | 93.11 | 17.2204 | 73.11 | 0 | 0 | 20
2025-01-25 17:00 | 176.7966 | 17.2133 | 156.7966 | 0 | 0 | 20
2025-08-05 01:00 | 64.1254 | 17.1841 | 2.0715 | 0 | 42.0539 | 20
2025-10-17 13:00 | 110.1632 | 17.1829 | 48.1093 | 0 | 42.0539 | 20
2025-08-09 05:00 | 47.8134 | 17.1314 | 0 | 0 | 42.0539 | 5.7596
2025-05-27 06:00 | 87.2294 | 17.0879 | 25.1755 | 0 | 42.0539 | 20
2025-07-13 23:00 | 55.2268 | 17.0865 | 0 | 0 | 42.0539 | 13.1729
2025-05-22 12:00 | 66.2536 | 17.0825 | 4.1997 | 0 | 42.0539 | 20
2025-08-06 21:00 | 54.1661 | 17.0472 | 0 | 0 | 42.0539 | 12.1122
2025-05-13 03:00 | 81.3202 | 17.0469 | 19.2663 | 0 | 42.0539 | 20
2025-12-12 18:00 | 183.1616 | 17.0306 | 163.1616 | 0 | 0 | 20
2025-08-14 17:00 | 55.0472 | 17.0046 | 0 | 0 | 42.0539 | 12.9933
2025-10-08 06:00 | 107.4025 | 16.9998 | 45.3486 | 0 | 42.0539 | 20
2025-09-13 21:00 | 58.7624 | 16.9203 | 0 | 0 | 42.0539 | 16.7085
2025-10-24 | 70.2062 | 16.9108 | 8.1523 | 0 | 42.0539 | 20
2025-09-21 05:00 | 78.8239 | 16.9069 | 16.7701 | 0 | 42.0539 | 20
2025-12-14 15:00 | 168.7891 | 16.8984 | 148.7891 | 0 | 0 | 20
2025-12-31 06:00 | 162.9303 | 16.8827 | 142.9303 | 0 | 0 | 20
2025-03-31 18:00 | 153.4528 | 16.88 | 133.4528 | 0 | 0 | 20
2025-05-20 18:00 | 66.7547 | 16.8564 | 4.7008 | 0 | 42.0539 | 20
2025-10-02 02:00 | 65.5668 | 16.8528 | 3.5129 | 0 | 42.0539 | 20
2025-12-27 13:00 | 164.9313 | 16.8451 | 144.9313 | 0 | 0 | 20
2025-11-01 20:00 | 91.051 | 16.8065 | 71.051 | 0 | 0 | 20
2025-11-28 | 81.5518 | 16.7753 | 61.5518 | 0 | 0 | 20
2025-11-25 04:00 | 163.3622 | 16.7422 | 143.3622 | 0 | 0 | 20
2025-01-18 04:00 | 130.513 | 16.742 | 110.513 | 0 | 0 | 20
2025-09-30 16:00 | 77.0936 | 16.7397 | 15.0398 | 0 | 42.0539 | 20
2025-01-19 12:00 | 153.6014 | 16.7386 | 133.6014 | 0 | 0 | 20
2025-05-04 03:00 | 63.9314 | 16.7113 | 1.8775 | 0 | 42.0539 | 20
2025-02-01 07:00 | 127.6108 | 16.6918 | 107.6108 | 0 | 0 | 20
2025-08-22 11:00 | 54.0498 | 16.6418 | 0 | 0 | 42.0539 | 11.996
2025-11-07 04:00 | 125.1879 | 16.6311 | 63.134 | 0 | 42.0539 | 20
2025-01-26 13:00 | 178.8909 | 16.622 | 158.8909 | 0 | 0 | 20
2025-09-13 13:00 | 66.5129 | 16.6051 | 4.4591 | 0 | 42.0539 | 20
2025-06-21 08:00 | 48.6998 | 16.5781 | 0 | 0 | 42.0539 | 6.6459
2025-09-13 06:00 | 62.8029 | 16.5757 | 0.74899 | 0 | 42.0539 | 20
2025-06-09 17:00 | 56.95 | 16.5707 | 0 | 0 | 42.0539 | 14.8961
2025-05-25 03:00 | 53.1144 | 16.5599 | 0 | 0 | 42.0539 | 11.0605
2025-12-31 15:00 | 162.1832 | 16.5567 | 142.1832 | 0 | 0 | 20
2025-01-06 17:00 | 170.321 | 16.5206 | 150.321 | 0 | 0 | 20
2025-03-18 01:00 | 121.1469 | 16.5049 | 59.093 | 0 | 42.0539 | 20
2025-06-26 07:00 | 50.3255 | 16.4877 | 0 | 0 | 42.0539 | 8.2716
2025-11-17 13:00 | 118.4657 | 16.4553 | 98.4657 | 0 | 0 | 20
2025-02-01 19:00 | 131.1087 | 16.4441 | 111.1087 | 0 | 0 | 20
2025-05-19 11:00 | 67.2445 | 16.3528 | 5.1906 | 0 | 42.0539 | 20
2025-01-11 14:00 | 143.7131 | 16.3343 | 123.7131 | 0 | 0 | 20
2025-06-05 13:00 | 55.0512 | 16.318 | 0 | 0 | 42.0539 | 12.9973
2025-03-20 12:00 | 89.5143 | 16.315 | 27.4604 | 0 | 42.0539 | 20
2025-07-31 02:00 | 50.085 | 16.3062 | 0 | 0 | 42.0539 | 8.0311
2025-11-01 09:00 | 103.7424 | 16.2776 | 41.6885 | 0 | 42.0539 | 20
2025-05-01 11:00 | 72.9152 | 16.2719 | 10.8613 | 0 | 42.0539 | 20
2025-08-09 02:00 | 29.242 | 16.196 | 0 | 0 | 29.242 | 0
2025-12-01 05:00 | 178.8996 | 16.1834 | 158.8997 | 0 | 0 | 20
2025-09-25 22:00 | 68.9677 | 16.1578 | 6.9138 | 0 | 42.0539 | 20
2025-08-27 11:00 | 54.085 | 16.1445 | 0 | 0 | 42.0539 | 12.0311
2025-05-25 04:00 | 53.5575 | 16.1394 | 0 | 0 | 42.0539 | 11.5037
2025-10-24 13:00 | 89.6312 | 16.1296 | 69.6312 | 0 | 0 | 20
2025-11-14 11:00 | 110.1494 | 16.1109 | 90.1494 | 0 | 0 | 20
2025-08-07 07:00 | 50.2526 | 16.0985 | 0 | 0 | 42.0539 | 8.1987
2025-02-26 19:00 | 164.5109 | 16.053 | 144.5109 | 0 | 0 | 20
2025-10-22 12:00 | 98.9043 | 16.0512 | 36.8504 | 0 | 42.0539 | 20
2025-04-21 11:00 | 96.4532 | 16.0077 | 34.3993 | 0 | 42.0539 | 20
2025-07-04 15:00 | 53.2865 | 15.9905 | 0 | 0 | 42.0539 | 11.2327
2025-05-16 15:00 | 70.4538 | 15.9901 | 8.3999 | 0 | 42.0539 | 20
2025-05-23 15:00 | 57.3937 | 15.9901 | 0 | 0 | 42.0539 | 15.3398
2025-03-08 10:00 | 154.5053 | 15.9167 | 92.4514 | 0 | 42.0539 | 20
2025-01-03 14:00 | 146.3515 | 15.9166 | 126.3515 | 0 | 0 | 20
2025-06-14 19:00 | 54.1513 | 15.9083 | 0 | 0 | 42.0539 | 12.0974
2025-08-01 07:00 | 49.2665 | 15.8998 | 0 | 0 | 42.0539 | 7.2126
2025-02-03 08:00 | 152.2872 | 15.8998 | 132.2872 | 0 | 0 | 20
2025-08-27 20:00 | 56.5218 | 15.8179 | 0 | 0 | 42.0539 | 14.4679
2025-06-12 21:00 | 56.113 | 15.7977 | 0 | 0 | 42.0539 | 14.0591
2025-06-01 20:00 | 69.2631 | 15.7763 | 7.2092 | 0 | 42.0539 | 20
2025-09-15 05:00 | 51.2843 | 15.7631 | 0 | 0 | 42.0539 | 9.2305
2025-10-25 10:00 | 98.8762 | 15.7385 | 36.8223 | 0 | 42.0539 | 20
2025-02-05 20:00 | 164.5767 | 15.7307 | 144.5767 | 0 | 0 | 20
2025-04-30 08:00 | 91.1746 | 15.7007 | 29.1207 | 0 | 42.0539 | 20
2025-10-18 02:00 | 69.9972 | 15.6756 | 7.9433 | 0 | 42.0539 | 20
2025-03-22 06:00 | 147.7356 | 15.6655 | 85.6817 | 0 | 42.0539 | 20
2025-09-09 19:00 | 67.9455 | 15.6589 | 5.8916 | 0 | 42.0539 | 20
2025-01-14 18:00 | 143.7303 | 15.6254 | 123.7303 | 0 | 0 | 20
2025-03-15 14:00 | 116.2174 | 15.6215 | 96.2174 | 0 | 0 | 20
2025-10-18 | 70.1489 | 15.5997 | 8.095 | 0 | 42.0539 | 20
2025-01-28 06:00 | 164.4768 | 15.5918 | 144.4768 | 0 | 0 | 20
2025-05-16 18:00 | 82.8717 | 15.5792 | 20.8178 | 0 | 42.0539 | 20
2025-12-02 08:00 | 174.1214 | 15.547 | 154.1214 | 0 | 0 | 20
2025-07-24 02:00 | 52.5046 | 15.5175 | 0 | 0 | 42.0539 | 10.4507
2025-12-09 21:00 | 161.6724 | 15.4968 | 141.6724 | 0 | 0 | 20
2025-08-04 11:00 | 50.7382 | 15.4433 | 0 | 0 | 42.0539 | 8.6843
2025-09-22 09:00 | 65.8406 | 15.3877 | 3.7867 | 0 | 42.0539 | 20
2025-11-01 22:00 | 94.5571 | 15.3596 | 74.5571 | 0 | 0 | 20
2025-08-19 05:00 | 27.9186 | 15.3357 | 0 | 0 | 27.9186 | 0
2025-08-15 10:00 | 40.4033 | 15.3102 | 0 | 0 | 40.4033 | 0
2025-08-14 02:00 | 51.0996 | 15.308 | 0 | 0 | 42.0539 | 9.0457
2025-10-07 16:00 | 88.641 | 15.2917 | 68.641 | 0 | 0 | 20
2025-04-26 02:00 | 64.2721 | 15.2856 | 2.2182 | 0 | 42.0539 | 20
2025-09-14 04:00 | 61.7943 | 15.2496 | 0 | 0 | 42.0539 | 19.7404
2025-10-05 18:00 | 90.9724 | 15.1652 | 70.9724 | 0 | 0 | 20
2025-12-05 23:00 | 106.8297 | 15.1317 | 86.8297 | 0 | 0 | 20
2025-02-08 04:00 | 140.7344 | 15.1252 | 120.7344 | 0 | 0 | 20
2025-09-13 14:00 | 67.1913 | 15.0922 | 5.1374 | 0 | 42.0539 | 20
2025-10-22 03:00 | 70.3783 | 15.0757 | 8.3244 | 0 | 42.0539 | 20
2025-11-18 | 122.2492 | 15.0597 | 102.2492 | 0 | 0 | 20
2025-05-24 11:00 | 63.2591 | 15.0374 | 1.2052 | 0 | 42.0539 | 20
2025-03-22 10:00 | 138.1862 | 15.0366 | 76.1323 | 0 | 42.0539 | 20
2025-04-17 04:00 | 124.6464 | 14.9438 | 62.5925 | 0 | 42.0539 | 20
2025-09-30 20:00 | 93.9628 | 14.8882 | 31.9089 | 0 | 42.0539 | 20
2025-09-18 09:00 | 64.3509 | 14.8621 | 2.297 | 0 | 42.0539 | 20
2025-12-29 14:00 | 160.3292 | 14.8333 | 140.3292 | 0 | 0 | 20
2025-11-05 04:00 | 109.279 | 14.7807 | 47.2251 | 0 | 42.0539 | 20
2025-05-11 15:00 | 59.1057 | 14.7462 | 0 | 0 | 42.0539 | 17.0518
2025-03-27 01:00 | 107.8746 | 14.6954 | 45.8207 | 0 | 42.0539 | 20
2025-01-09 16:00 | 149.8165 | 14.6851 | 129.8165 | 0 | 0 | 20
2025-02-20 09:00 | 149.2756 | 14.6582 | 87.2217 | 0 | 42.0539 | 20
2025-08-02 02:00 | 50.8382 | 14.6569 | 0 | 0 | 42.0539 | 8.7843
2025-07-02 10:00 | 50.1562 | 14.628 | 0 | 0 | 42.0539 | 8.1023
2025-07-01 17:00 | 53.206 | 14.6116 | 0 | 0 | 42.0539 | 11.1521
2025-03-30 23:00 | 92.5515 | 14.5571 | 30.4976 | 0 | 42.0539 | 20
2025-03-29 21:00 | 124.3324 | 14.4853 | 62.2785 | 0 | 42.0539 | 20
2025-12-27 01:00 | 112.9753 | 14.4709 | 92.9753 | 0 | 0 | 20
2025-04-13 11:00 | 79.301 | 14.4382 | 17.2472 | 0 | 42.0539 | 20
2025-09-08 08:00 | 67.7531 | 14.3561 | 5.6992 | 0 | 42.0539 | 20
2025-04-30 05:00 | 86.5101 | 14.3424 | 24.4562 | 0 | 42.0539 | 20
2025-08-19 12:00 | 57.5645 | 14.3302 | 0 | 0 | 42.0539 | 15.5106
2025-05-11 19:00 | 74.261 | 14.3101 | 12.2071 | 0 | 42.0539 | 20
2025-12-29 09:00 | 172.1009 | 14.2795 | 152.1009 | 0 | 0 | 20
2025-10-22 01:00 | 70.9045 | 14.2722 | 8.8506 | 0 | 42.0539 | 20
2025-02-28 22:00 | 136.3961 | 14.2635 | 116.3961 | 0 | 0 | 20
2025-06-05 02:00 | 50.4173 | 14.2499 | 0 | 0 | 42.0539 | 8.3634
2025-07-08 08:00 | 48.4744 | 14.2264 | 0 | 0 | 42.0539 | 6.4205
2025-01-05 | 106.4436 | 14.1879 | 86.4436 | 0 | 0 | 20
2025-08-08 11:00 | 54.7687 | 14.1625 | 0 | 0 | 42.0539 | 12.7148
2025-01-19 19:00 | 165.5642 | 14.1502 | 145.5642 | 0 | 0 | 20
2025-05-30 11:00 | 64.4302 | 14.1318 | 2.3763 | 0 | 42.0539 | 20
2025-06-11 07:00 | 52.2811 | 14.123 | 0 | 0 | 42.0539 | 10.2272
2025-06-05 06:00 | 49.9203 | 14.1098 | 0 | 0 | 42.0539 | 7.8664
2025-10-19 18:00 | 133.8858 | 14.08 | 113.8858 | 0 | 0 | 20
2025-05-31 15:00 | 64.3192 | 14.0631 | 2.2653 | 0 | 42.0539 | 20
2025-07-19 23:00 | 52.007 | 14.0527 | 0 | 0 | 42.0539 | 9.9531
2025-07-12 21:00 | 52.8202 | 14.0417 | 0 | 0 | 42.0539 | 10.7663
2025-08-12 04:00 | 28.0929 | 13.9302 | 0 | 0 | 28.0929 | 0
2025-12-07 07:00 | 151.2885 | 13.9094 | 131.2885 | 0 | 0 | 20
2025-11-01 12:00 | 101.2277 | 13.8969 | 81.2277 | 0 | 0 | 20
2025-08-24 01:00 | 52.9192 | 13.8765 | 0 | 0 | 42.0539 | 10.8653
2025-05-09 12:00 | 69.2477 | 13.8674 | 7.1938 | 0 | 42.0539 | 20
2025-10-11 | 69.5831 | 13.7987 | 7.5292 | 0 | 42.0539 | 20
2025-06-25 15:00 | 53.6616 | 13.7389 | 0 | 0 | 42.0539 | 11.6077
2025-07-03 02:00 | 50.7628 | 13.7099 | 0 | 0 | 42.0539 | 8.7089
2025-11-30 07:00 | 158.2158 | 13.6951 | 138.2158 | 0 | 0 | 20
2025-12-02 16:00 | 171.3354 | 13.6936 | 151.3354 | 0 | 0 | 20
2025-12-06 10:00 | 156.0977 | 13.6893 | 136.0977 | 0 | 0 | 20
2025-12-22 21:00 | 154.7451 | 13.6554 | 134.7451 | 0 | 0 | 20
2025-09-06 23:00 | 64.1714 | 13.6345 | 2.1175 | 0 | 42.0539 | 20
2025-08-30 16:00 | 58.9874 | 13.6336 | 0 | 0 | 42.0539 | 16.9335
2025-04-11 05:00 | 119.7793 | 13.5697 | 57.7255 | 0 | 42.0539 | 20
2025-02-03 19:00 | 145.7724 | 13.5313 | 125.7724 | 0 | 0 | 20
2025-08-15 06:00 | 51.0273 | 13.4522 | 0 | 0 | 42.0539 | 8.9734
2025-10-29 22:00 | 103.5951 | 13.4503 | 83.5951 | 0 | 0 | 20
2025-08-18 10:00 | 51.7062 | 13.3719 | 0 | 0 | 42.0539 | 9.6523
2025-06-25 03:00 | 49.9931 | 13.3692 | 0 | 0 | 42.0539 | 7.9392
2025-10-19 02:00 | 70.5012 | 13.3343 | 8.4473 | 0 | 42.0539 | 20
2025-08-13 | 53.3182 | 13.3215 | 0 | 0 | 42.0539 | 11.2643
2025-05-17 | 63.3584 | 13.2983 | 1.3045 | 0 | 42.0539 | 20
2025-02-20 12:00 | 135.3572 | 13.296 | 115.3572 | 0 | 0 | 20
2025-10-06 02:00 | 68.4982 | 13.2805 | 6.4444 | 0 | 42.0539 | 20
2025-08-29 11:00 | 56.4328 | 13.1954 | 0 | 0 | 42.0539 | 14.3789
2025-12-23 | 138.5377 | 13.1278 | 118.5377 | 0 | 0 | 20
2025-10-27 22:00 | 104.8016 | 13.0997 | 84.8016 | 0 | 0 | 20
2025-06-08 14:00 | 57.7183 | 13.0958 | 0 | 0 | 42.0539 | 15.6644
2025-05-02 21:00 | 78.5042 | 12.9351 | 16.4503 | 0 | 42.0539 | 20
2025-04-23 21:00 | 84.2953 | 12.89 | 22.2414 | 0 | 42.0539 | 20
2025-06-14 22:00 | 51.4732 | 12.8548 | 0 | 0 | 42.0539 | 9.4193
2025-01-25 07:00 | 164.9083 | 12.8254 | 144.9083 | 0 | 0 | 20
2025-02-16 11:00 | 136.6446 | 12.7969 | 116.6446 | 0 | 0 | 20
2025-09-26 20:00 | 84.2707 | 12.7932 | 22.2169 | 0 | 42.0539 | 20
2025-04-02 01:00 | 109.6438 | 12.7894 | 47.5899 | 0 | 42.0539 | 20
2025-10-08 17:00 | 96.6169 | 12.7739 | 76.6169 | 0 | 0 | 20
2025-06-18 08:00 | 51.0814 | 12.7702 | 0 | 0 | 42.0539 | 9.0275
2025-11-13 11:00 | 124.958 | 12.7595 | 104.958 | 0 | 0 | 20
2025-01-02 06:00 | 184.0459 | 12.7134 | 164.0459 | 0 | 0 | 20
2025-09-22 04:00 | 66.3479 | 12.6903 | 4.294 | 0 | 42.0539 | 20
2025-10-01 17:00 | 88.1685 | 12.6814 | 26.1147 | 0 | 42.0539 | 20
2025-09-22 21:00 | 68.3385 | 12.5795 | 6.2847 | 0 | 42.0539 | 20
2025-11-04 04:00 | 46.072 | 12.5296 | 0 | 0 | 42.0539 | 4.0181
2025-10-09 11:00 | 85.2376 | 12.5285 | 23.1837 | 0 | 42.0539 | 20
2025-02-24 21:00 | 147.1569 | 12.5049 | 127.1569 | 0 | 0 | 20
2025-11-14 | 75.7956 | 12.4773 | 55.7956 | 0 | 0 | 20
2025-06-24 | 75.2663 | 12.4553 | 13.2124 | 0 | 42.0539 | 20
2025-11-06 20:00 | 129.6525 | 12.3661 | 109.6525 | 0 | 0 | 20
2025-09-05 20:00 | 65.8389 | 12.3264 | 3.785 | 0 | 42.0539 | 20
2025-07-17 14:00 | 51.2086 | 12.3157 | 0 | 0 | 42.0539 | 9.1547
2025-06-23 05:00 | 51.9585 | 12.3124 | 0 | 0 | 42.0539 | 9.9047
2025-07-28 09:00 | 49.7534 | 12.2844 | 0 | 0 | 42.0539 | 7.6995
2025-02-15 11:00 | 129.1821 | 12.2618 | 109.1821 | 0 | 0 | 20
2025-05-11 10:00 | 63.7728 | 12.2405 | 1.719 | 0 | 42.0539 | 20
2025-11-27 20:00 | 155.6857 | 12.2204 | 135.6857 | 0 | 0 | 20
2025-06-18 20:00 | 54.9119 | 12.208 | 0 | 0 | 42.0539 | 12.858
2025-03-30 13:00 | 141.2236 | 12.2065 | 79.1697 | 0 | 42.0539 | 20
2025-10-15 20:00 | 109.4279 | 12.186 | 89.4279 | 0 | 0 | 20
2025-03-27 20:00 | 136.981 | 12.1479 | 116.981 | 0 | 0 | 20
2025-07-13 01:00 | 50.481 | 12.0898 | 0 | 0 | 42.0539 | 8.4272
2025-02-16 19:00 | 125.3777 | 12.0791 | 105.3777 | 0 | 0 | 20
2025-10-07 13:00 | 90.0391 | 12.0427 | 27.9853 | 0 | 42.0539 | 20
2025-11-21 10:00 | 143.4607 | 12.0167 | 123.4607 | 0 | 0 | 20
2025-06-06 15:00 | 56.1377 | 11.9987 | 0 | 0 | 42.0539 | 14.0838
2025-06-30 16:00 | 53.5889 | 11.995 | 0 | 0 | 42.0539 | 11.535
2025-06-16 08:00 | 49.1591 | 11.9702 | 0 | 0 | 42.0539 | 7.1052
2025-12-30 20:00 | 167.5034 | 11.9651 | 147.5034 | 0 | 0 | 20
2025-03-15 20:00 | 163.599 | 11.9096 | 143.599 | 0 | 0 | 20
2025-02-19 04:00 | 147.995 | 11.8576 | 85.9411 | 0 | 42.0539 | 20
2025-06-07 03:00 | 52.2704 | 11.8134 | 0 | 0 | 42.0539 | 10.2165
2025-03-29 | 77.7385 | 11.7982 | 15.6846 | 0 | 42.0539 | 20
2025-03-06 16:00 | 119.2185 | 11.7798 | 99.2185 | 0 | 0 | 20
2025-10-21 18:00 | 129.5454 | 11.7517 | 109.5454 | 0 | 0 | 20
2025-11-01 07:00 | 103.4282 | 11.7426 | 41.3743 | 0 | 42.0539 | 20
2025-04-24 23:00 | 62.7357 | 11.7348 | 0.68183 | 0 | 42.0539 | 20
2025-02-28 | 94.3049 | 11.6865 | 74.3049 | 0 | 0 | 20
2025-05-26 | 63.003 | 11.654 | 0.94911 | 0 | 42.0539 | 20
2025-06-18 10:00 | 50.7168 | 11.6214 | 0 | 0 | 42.0539 | 8.6629
2025-11-23 10:00 | 145.1075 | 11.6123 | 125.1075 | 0 | 0 | 20
2025-07-19 05:00 | 48.1899 | 11.5881 | 0 | 0 | 42.0539 | 6.1361
2025-09-05 22:00 | 66.1375 | 11.5701 | 4.0836 | 0 | 42.0539 | 20
2025-11-29 02:00 | 108.3502 | 11.5691 | 88.3502 | 0 | 0 | 20
2025-04-04 11:00 | 117.6421 | 11.5167 | 55.5882 | 0 | 42.0539 | 20
2025-01-11 12:00 | 139.0089 | 11.5008 | 119.0089 | 0 | 0 | 20
2025-05-06 06:00 | 110.4034 | 11.4807 | 48.3496 | 0 | 42.0539 | 20
2025-07-21 13:00 | 52.1502 | 11.4807 | 0 | 0 | 42.0539 | 10.0963
2025-08-23 22:00 | 53.898 | 11.4515 | 0 | 0 | 42.0539 | 11.8442
2025-05-07 22:00 | 86.0922 | 11.384 | 24.0383 | 0 | 42.0539 | 20
2025-05-19 09:00 | 69.2824 | 11.3786 | 7.2286 | 0 | 42.0539 | 20
2025-06-13 | 54.8038 | 11.3657 | 0 | 0 | 42.0539 | 12.7499
2025-11-09 05:00 | 157.9597 | 11.3612 | 95.9058 | 0 | 42.0539 | 20
2025-08-16 01:00 | 53.3947 | 11.3421 | 0 | 0 | 42.0539 | 11.3408
2025-02-03 20:00 | 142.5246 | 11.2936 | 122.5246 | 0 | 0 | 20
2025-07-03 12:00 | 52.236 | 11.2795 | 0 | 0 | 42.0539 | 10.1821
2025-09-17 20:00 | 60.383 | 11.2727 | 0 | 0 | 42.0539 | 18.3291
2025-03-10 01:00 | 98.6462 | 11.2654 | 36.5924 | 0 | 42.0539 | 20
2025-04-17 | 65.6932 | 11.249 | 3.6393 | 0 | 42.0539 | 20
2025-10-18 04:00 | 97.7766 | 11.2143 | 35.7227 | 0 | 42.0539 | 20
2025-02-04 01:00 | 126.6388 | 11.1879 | 106.6388 | 0 | 0 | 20
2025-10-01 09:00 | 84.5081 | 11.1323 | 22.4542 | 0 | 42.0539 | 20
2025-07-10 04:00 | 48.4898 | 11.1266 | 0 | 0 | 42.0539 | 6.4359
2025-11-05 17:00 | 137.8064 | 11.0799 | 117.8064 | 0 | 0 | 20
2025-05-31 02:00 | 51.8071 | 11.0469 | 0 | 0 | 42.0539 | 9.7532
2025-05-31 09:00 | 71.5106 | 11.0317 | 9.4567 | 0 | 42.0539 | 20
2025-01-26 11:00 | 181.6546 | 11.0142 | 161.6546 | 0 | 0 | 20
2025-03-13 12:00 | 135.3962 | 11.0041 | 73.3423 | 0 | 42.0539 | 20
2025-04-30 06:00 | 88.9834 | 10.9829 | 26.9295 | 0 | 42.0539 | 20
2025-08-28 05:00 | 52.1068 | 10.9488 | 0 | 0 | 42.0539 | 10.0529
2025-03-13 19:00 | 142.5596 | 10.8784 | 122.5596 | 0 | 0 | 20
2025-05-13 23:00 | 65.2336 | 10.8442 | 3.1797 | 0 | 42.0539 | 20
2025-11-24 09:00 | 144.6402 | 10.8416 | 124.6402 | 0 | 0 | 20
2025-10-03 | 67.0466 | 10.8338 | 4.9927 | 0 | 42.0539 | 20
2025-09-15 17:00 | 59.977 | 10.8216 | 0 | 0 | 42.0539 | 17.9231
2025-01-04 06:00 | 157.5129 | 10.8149 | 137.5129 | 0 | 0 | 20
2025-04-07 01:00 | 72.1144 | 10.8079 | 10.0605 | 0 | 42.0539 | 20
2025-06-02 22:00 | 60.4212 | 10.7918 | 0 | 0 | 42.0539 | 18.3673
2025-08-20 12:00 | 50.5622 | 10.7452 | 0 | 0 | 42.0539 | 8.5083
2025-10-10 13:00 | 86.9576 | 10.6774 | 24.9037 | 0 | 42.0539 | 20
2025-11-22 17:00 | 143.0603 | 10.5932 | 123.0603 | 0 | 0 | 20
2025-03-21 04:00 | 113.8062 | 10.5529 | 51.7524 | 0 | 42.0539 | 20
2025-03-25 07:00 | 152.6048 | 10.5304 | 90.5509 | 0 | 42.0539 | 20
2025-08-04 | 51.9447 | 10.5184 | 0 | 0 | 42.0539 | 9.8908
2025-11-28 22:00 | 132.3653 | 10.5014 | 112.3653 | 0 | 0 | 20
2025-09-27 08:00 | 90.6504 | 10.4958 | 28.5966 | 0 | 42.0539 | 20
2025-11-24 04:00 | 146.3324 | 10.4747 | 126.3324 | 0 | 0 | 20
2025-02-06 03:00 | 131.9345 | 10.4683 | 111.9345 | 0 | 0 | 20
2025-02-07 17:00 | 145.702 | 10.4539 | 125.702 | 0 | 0 | 20
2025-09-24 21:00 | 67.2765 | 10.417 | 5.2226 | 0 | 42.0539 | 20
2025-04-17 18:00 | 77.8172 | 10.2735 | 15.7633 | 0 | 42.0539 | 20
2025-07-06 05:00 | 47.8282 | 10.2599 | 0 | 0 | 42.0539 | 5.7743
2025-03-17 03:00 | 123.7328 | 10.2476 | 61.6789 | 0 | 42.0539 | 20
2025-11-03 03:00 | 71.2705 | 10.2187 | 9.2167 | 0 | 42.0539 | 20
2025-07-18 01:00 | 50.0678 | 10.1977 | 0 | 0 | 42.0539 | 8.0139
2025-07-04 04:00 | 48.9721 | 10.1046 | 0 | 0 | 42.0539 | 6.9182
2025-11-09 | 94.2047 | 10.1024 | 74.2047 | 0 | 0 | 20
2025-07-13 05:00 | 48.8982 | 10.0874 | 0 | 0 | 42.0539 | 6.8443
2025-11-06 14:00 | 111.5488 | 10.0708 | 91.5488 | 0 | 0 | 20
2025-11-07 23:00 | 86.6373 | 10.0599 | 66.6373 | 0 | 0 | 20
2025-12-01 21:00 | 164.0878 | 10.026 | 144.0878 | 0 | 0 | 20
2025-04-07 08:00 | 103.7037 | 10.021 | 41.6498 | 0 | 42.0539 | 20
2025-11-15 05:00 | 111.5424 | 10.0109 | 49.4885 | 0 | 42.0539 | 20
2025-03-06 01:00 | 101.1873 | 10.007 | 39.1334 | 0 | 42.0539 | 20
2025-10-23 03:00 | 69.6096 | 10.0051 | 7.5557 | 0 | 42.0539 | 20
2025-07-02 22:00 | 52.8902 | 9.9505 | 0 | 0 | 42.0539 | 10.8363
2025-08-21 16:00 | 55.385 | 9.8801 | 0 | 0 | 42.0539 | 13.3311
2025-01-04 16:00 | 165.5576 | 9.8738 | 145.5576 | 0 | 0 | 20
2025-11-02 20:00 | 106.0035 | 9.8499 | 86.0035 | 0 | 0 | 20
2025-01-22 | 100.0297 | 9.8453 | 80.0297 | 0 | 0 | 20
2025-10-30 01:00 | 72.4381 | 9.8252 | 10.3842 | 0 | 42.0539 | 20
2025-01-29 12:00 | 153.7975 | 9.8054 | 133.7975 | 0 | 0 | 20
2025-04-28 18:00 | 68.1541 | 9.8025 | 6.1002 | 0 | 42.0539 | 20
2025-04-20 09:00 | 90.5189 | 9.767 | 28.4651 | 0 | 42.0539 | 20
2025-07-10 20:00 | 55.2561 | 9.7563 | 0 | 0 | 42.0539 | 13.2022
2025-10-17 10:00 | 114.2025 | 9.745 | 52.1486 | 0 | 42.0539 | 20
2025-04-13 04:00 | 105.6729 | 9.6738 | 43.619 | 0 | 42.0539 | 20
2025-02-05 02:00 | 121.9435 | 9.659 | 101.9435 | 0 | 0 | 20
2025-06-01 21:00 | 68.9094 | 9.5833 | 6.8555 | 0 | 42.0539 | 20
2025-01-31 10:00 | 134.6038 | 9.5474 | 114.6038 | 0 | 0 | 20
2025-07-01 16:00 | 53.1596 | 9.5473 | 0 | 0 | 42.0539 | 11.1057
2025-11-23 03:00 | 111.4761 | 9.536 | 91.4761 | 0 | 0 | 20
2025-09-21 03:00 | 52.5036 | 9.5091 | 0 | 0 | 42.0539 | 10.4497
2025-11-17 19:00 | 131.3881 | 9.5084 | 111.3881 | 0 | 0 | 20
2025-06-26 14:00 | 53.073 | 9.507 | 0 | 0 | 42.0539 | 11.0191
2025-04-03 18:00 | 114.7182 | 9.4631 | 52.6643 | 0 | 42.0539 | 20
2025-09-12 08:00 | 70.6533 | 9.4242 | 8.5994 | 0 | 42.0539 | 20
2025-05-05 10:00 | 76.0874 | 9.4123 | 14.0335 | 0 | 42.0539 | 20
2025-12-01 14:00 | 174.3521 | 9.37 | 154.3521 | 0 | 0 | 20
2025-08-31 12:00 | 56.4819 | 9.3436 | 0 | 0 | 42.0539 | 14.428
2025-06-28 01:00 | 50.3644 | 9.3196 | 0 | 0 | 42.0539 | 8.3105
2025-09-16 21:00 | 60.1545 | 9.3169 | 0 | 0 | 42.0539 | 18.1006
2025-04-16 13:00 | 93.9452 | 9.3137 | 31.8913 | 0 | 42.0539 | 20
2025-01-21 09:00 | 179.3296 | 9.3136 | 159.3296 | 0 | 0 | 20
2025-06-28 21:00 | 54.295 | 9.2992 | 0 | 0 | 42.0539 | 12.2411
2025-05-08 20:00 | 89.313 | 9.2731 | 27.2591 | 0 | 42.0539 | 20
2025-04-25 13:00 | 70.4276 | 9.2499 | 8.3737 | 0 | 42.0539 | 20
2025-04-05 04:00 | 107.2639 | 9.2413 | 45.21 | 0 | 42.0539 | 20
2025-03-04 16:00 | 163.4555 | 9.234 | 143.4555 | 0 | 0 | 20
2025-01-04 02:00 | 113.4507 | 9.2137 | 93.4507 | 0 | 0 | 20
2025-08-30 14:00 | 58.5936 | 9.1527 | 0 | 0 | 42.0539 | 16.5397
2025-02-17 10:00 | 132.596 | 9.1511 | 112.596 | 0 | 0 | 20
2025-09-19 07:00 | 93.9188 | 9.0793 | 31.8649 | 0 | 42.0539 | 20
2025-10-25 09:00 | 98.7737 | 9.0346 | 36.7198 | 0 | 42.0539 | 20
2025-01-13 03:00 | 130.5218 | 8.9727 | 110.5218 | 0 | 0 | 20
2025-11-14 17:00 | 147.8897 | 8.9701 | 127.8897 | 0 | 0 | 20
2025-12-06 17:00 | 167.933 | 8.954 | 147.933 | 0 | 0 | 20
2025-10-03 13:00 | 84.8246 | 8.9143 | 22.7707 | 0 | 42.0539 | 20
2025-01-02 23:00 | 105.5904 | 8.912 | 85.5904 | 0 | 0 | 20
2025-08-24 05:00 | 51.1965 | 8.9102 | 0 | 0 | 42.0539 | 9.1426
2025-03-04 03:00 | 97.444 | 8.9073 | 35.3901 | 0 | 42.0539 | 20
2025-07-22 18:00 | 53.3222 | 8.8965 | 0 | 0 | 42.0539 | 11.2683
2025-04-06 05:00 | 140.7716 | 8.8612 | 78.7177 | 0 | 42.0539 | 20
2025-08-17 13:00 | 53.3978 | 8.8538 | 0 | 0 | 42.0539 | 11.3439
2025-12-07 12:00 | 131.4069 | 8.8325 | 111.4069 | 0 | 0 | 20
2025-08-25 02:00 | 51.035 | 8.8307 | 0 | 0 | 42.0539 | 8.9812
2025-08-26 14:00 | 53.4697 | 8.8256 | 0 | 0 | 42.0539 | 11.4158
2025-06-27 17:00 | 54.3103 | 8.8043 | 0 | 0 | 42.0539 | 12.2564
2025-04-08 03:00 | 65.9655 | 8.8029 | 3.9116 | 0 | 42.0539 | 20
2025-08-27 13:00 | 55.7755 | 8.7851 | 0 | 0 | 42.0539 | 13.7216
2025-07-25 10:00 | 53.0657 | 8.7573 | 0 | 0 | 42.0539 | 11.0118
2025-02-27 05:00 | 169.5088 | 8.6794 | 107.4549 | 0 | 42.0539 | 20
2025-05-27 01:00 | 81.2629 | 8.6658 | 19.209 | 0 | 42.0539 | 20
2025-11-18 17:00 | 133.0967 | 8.6503 | 113.0967 | 0 | 0 | 20
2025-02-07 14:00 | 141.5376 | 8.6357 | 121.5376 | 0 | 0 | 20
2025-05-23 03:00 | 62.2548 | 8.6336 | 0.20087 | 0 | 42.0539 | 20
2025-10-26 17:00 | 107.2839 | 8.6091 | 87.2839 | 0 | 0 | 20
2025-06-22 13:00 | 50.3458 | 8.5739 | 0 | 0 | 42.0539 | 8.2919
2025-08-04 05:00 | 49.7103 | 8.5654 | 0 | 0 | 42.0539 | 7.6565
2025-01-11 17:00 | 163.6379 | 8.5522 | 143.6379 | 0 | 0 | 20
2025-03-29 17:00 | 102.6994 | 8.5107 | 82.6994 | 0 | 0 | 20
2025-01-07 16:00 | 159.7428 | 8.4046 | 139.7428 | 0 | 0 | 20
2025-08-23 23:00 | 54.4161 | 8.3938 | 0 | 0 | 42.0539 | 12.3622
2025-11-08 06:00 | 127.9408 | 8.389 | 65.8869 | 0 | 42.0539 | 20
2025-05-23 07:00 | 65.8147 | 8.3595 | 3.7608 | 0 | 42.0539 | 20
2025-12-06 12:00 | 142.2925 | 8.3489 | 122.2925 | 0 | 0 | 20
2025-10-19 04:00 | 107.1162 | 8.3417 | 45.0624 | 0 | 42.0539 | 20
2025-05-15 16:00 | 76.8522 | 8.3125 | 14.7983 | 0 | 42.0539 | 20
2025-04-03 17:00 | 111.0333 | 8.3123 | 48.9794 | 0 | 42.0539 | 20
2025-02-24 04:00 | 156.2488 | 8.3044 | 94.1949 | 0 | 42.0539 | 20
2025-03-23 10:00 | 137.8326 | 8.2623 | 75.7787 | 0 | 42.0539 | 20
2025-04-30 | 57.6494 | 8.2474 | 0 | 0 | 42.0539 | 15.5955
2025-10-25 01:00 | 70.5171 | 8.2174 | 8.4632 | 0 | 42.0539 | 20
2025-03-14 11:00 | 126.1956 | 8.1959 | 64.1417 | 0 | 42.0539 | 20
2025-12-03 13:00 | 178.6555 | 8.1909 | 158.6555 | 0 | 0 | 20
2025-07-13 19:00 | 54.6089 | 8.1786 | 0 | 0 | 42.0539 | 12.555
2025-05-02 09:00 | 68.3082 | 8.1165 | 6.2543 | 0 | 42.0539 | 20
2025-09-04 10:00 | 63.6858 | 8.0758 | 1.6319 | 0 | 42.0539 | 20
2025-07-07 09:00 | 49.7804 | 8.0454 | 0 | 0 | 42.0539 | 7.7265
2025-06-17 17:00 | 54.5328 | 7.9761 | 0 | 0 | 42.0539 | 12.4789
2025-08-03 10:00 | 49.8705 | 7.9755 | 0 | 0 | 42.0539 | 7.8166
2025-11-11 15:00 | 144.4705 | 7.9607 | 124.4705 | 0 | 0 | 20
2025-02-11 03:00 | 100.3617 | 7.9282 | 80.3617 | 0 | 0 | 20
2025-08-04 06:00 | 50.4647 | 7.9178 | 0 | 0 | 42.0539 | 8.4108
2025-12-14 10:00 | 172.4253 | 7.878 | 152.4253 | 0 | 0 | 20
2025-11-10 15:00 | 143.618 | 7.8704 | 123.618 | 0 | 0 | 20
2025-02-26 06:00 | 164.3338 | 7.8646 | 102.2799 | 0 | 42.0539 | 20
2025-12-07 20:00 | 147.2901 | 7.8564 | 127.2901 | 0 | 0 | 20
2025-09-23 | 96.9997 | 7.8484 | 34.9458 | 0 | 42.0539 | 20
2025-08-23 02:00 | 52.4348 | 7.8386 | 0 | 0 | 42.0539 | 10.381
2025-07-11 11:00 | 55.2126 | 7.8214 | 0 | 0 | 42.0539 | 13.1588
2025-10-31 09:00 | 119.0812 | 7.8033 | 57.0273 | 0 | 42.0539 | 20
2025-06-25 16:00 | 54.9207 | 7.7354 | 0 | 0 | 42.0539 | 12.8668
2025-10-24 06:00 | 111.2803 | 7.7193 | 49.2264 | 0 | 42.0539 | 20
2025-03-14 10:00 | 126.6087 | 7.7143 | 64.5548 | 0 | 42.0539 | 20
2025-10-06 04:00 | 92.9071 | 7.6997 | 30.8532 | 0 | 42.0539 | 20
2025-06-10 10:00 | 54.6065 | 7.6961 | 0 | 0 | 42.0539 | 12.5526
2025-08-05 18:00 | 56.8783 | 7.696 | 0 | 0 | 42.0539 | 14.8244
2025-06-08 23:00 | 52.8736 | 7.6793 | 0 | 0 | 42.0539 | 10.8197
2025-07-31 03:00 | 49.4329 | 7.6433 | 0 | 0 | 42.0539 | 7.379
2025-12-04 08:00 | 198.398 | 7.5599 | 178.398 | 0 | 0 | 20
2025-09-12 22:00 | 64.9064 | 7.523 | 2.8526 | 0 | 42.0539 | 20
2025-01-06 01:00 | 114.889 | 7.5186 | 94.889 | 0 | 0 | 20
2025-02-02 09:00 | 138.6727 | 7.4336 | 118.6727 | 0 | 0 | 20
2025-07-22 10:00 | 48.9002 | 7.383 | 0 | 0 | 42.0539 | 6.8463
2025-02-02 18:00 | 153.3969 | 7.3564 | 133.3969 | 0 | 0 | 20
2025-02-21 03:00 | 125.9961 | 7.352 | 63.9422 | 0 | 42.0539 | 20
2025-04-06 23:00 | 74.1163 | 7.3487 | 12.0624 | 0 | 42.0539 | 20
2025-04-29 15:00 | 67.6602 | 7.3465 | 5.6063 | 0 | 42.0539 | 20
2025-10-24 15:00 | 94.3757 | 7.3228 | 74.3757 | 0 | 0 | 20
2025-10-20 09:00 | 127.817 | 7.3032 | 65.7631 | 0 | 42.0539 | 20
2025-12-28 08:00 | 168.6929 | 7.3032 | 148.6929 | 0 | 0 | 20
2025-09-28 09:00 | 101.2145 | 7.3013 | 39.1606 | 0 | 42.0539 | 20
2025-05-26 05:00 | 80.4516 | 7.2983 | 18.3978 | 0 | 42.0539 | 20
2025-10-01 23:00 | 72.1088 | 7.2894 | 10.0549 | 0 | 42.0539 | 20
2025-02-10 20:00 | 159.2206 | 7.2549 | 139.2206 | 0 | 0 | 20
2025-12-12 22:00 | 144.2014 | 7.2421 | 124.2014 | 0 | 0 | 20
2025-08-28 07:00 | 50.5024 | 7.2238 | 0 | 0 | 42.0539 | 8.4485
2025-09-14 03:00 | 62.4893 | 7.1841 | 0.43546 | 0 | 42.0539 | 20
2025-06-29 | 51.4887 | 7.1459 | 0 | 0 | 42.0539 | 9.4348
2025-07-05 13:00 | 52.4148 | 7.0874 | 0 | 0 | 42.0539 | 10.3609
2025-10-15 18:00 | 128.6444 | 7.0832 | 108.6444 | 0 | 0 | 20
2025-11-28 21:00 | 153.2861 | 7.0806 | 133.2861 | 0 | 0 | 20
2025-04-23 16:00 | 69.6777 | 7.0663 | 7.6239 | 0 | 42.0539 | 20
2025-02-21 21:00 | 136.3842 | 7.0641 | 116.3842 | 0 | 0 | 20
2025-02-25 03:00 | 77.5286 | 7.054 | 15.4747 | 0 | 42.0539 | 20
2025-01-18 03:00 | 107.4726 | 7.0147 | 87.4726 | 0 | 0 | 20
2025-02-27 11:00 | 140.7344 | 7.0085 | 120.7344 | 0 | 0 | 20
2025-10-12 12:00 | 102.982 | 7.0052 | 40.9281 | 0 | 42.0539 | 20
2025-08-23 20:00 | 55.6004 | 6.9553 | 0 | 0 | 42.0539 | 13.5465
2025-08-12 06:00 | 34.2824 | 6.9376 | 0 | 0 | 34.2824 | 0
2025-06-09 18:00 | 57.311 | 6.9206 | 0 | 0 | 42.0539 | 15.2571
2025-10-26 22:00 | 99.1273 | 6.9079 | 79.1273 | 0 | 0 | 20
2025-12-03 02:00 | 147.5203 | 6.8942 | 127.5203 | 0 | 0 | 20
2025-12-12 12:00 | 184.7393 | 6.8439 | 164.7393 | 0 | 0 | 20
2025-11-19 01:00 | 75.3403 | 6.791 | 55.3403 | 0 | 0 | 20
2025-04-11 18:00 | 90.1019 | 6.773 | 28.048 | 0 | 42.0539 | 20
2025-03-15 16:00 | 126.7221 | 6.7723 | 106.7221 | 0 | 0 | 20
2025-12-19 11:00 | 138.5492 | 6.76 | 118.5492 | 0 | 0 | 20
2025-01-13 19:00 | 180.6006 | 6.7092 | 160.6006 | 0 | 0 | 20
2025-11-25 17:00 | 175.3247 | 6.7063 | 155.3247 | 0 | 0 | 20
2025-02-17 20:00 | 147.338 | 6.6932 | 127.338 | 0 | 0 | 20
2025-08-14 10:00 | 50.9634 | 6.6929 | 0 | 0 | 42.0539 | 8.9095
2025-04-08 23:00 | 70.1126 | 6.6874 | 8.0587 | 0 | 42.0539 | 20
2025-05-07 23:00 | 68.3672 | 6.6422 | 6.3133 | 0 | 42.0539 | 20
2025-01-12 20:00 | 161.6682 | 6.6044 | 141.6682 | 0 | 0 | 20
2025-07-20 10:00 | 50.2405 | 6.5518 | 0 | 0 | 42.0539 | 8.1867
2025-12-23 18:00 | 136.8639 | 6.5498 | 116.8639 | 0 | 0 | 20
2025-02-18 05:00 | 142.7679 | 6.4992 | 80.714 | 0 | 42.0539 | 20
2025-10-29 18:00 | 130.0722 | 6.4446 | 110.0722 | 0 | 0 | 20
2025-09-20 17:00 | 69.4988 | 6.3888 | 7.4449 | 0 | 42.0539 | 20
2025-08-24 04:00 | 48.9527 | 6.3885 | 0 | 0 | 42.0539 | 6.8988
2025-01-04 19:00 | 171.7982 | 6.3793 | 151.7982 | 0 | 0 | 20
2025-09-23 12:00 | 66.8077 | 6.3784 | 4.7538 | 0 | 42.0539 | 20
2025-12-03 06:00 | 189.1646 | 6.3771 | 169.1646 | 0 | 0 | 20
2025-11-26 21:00 | 172.2943 | 6.3503 | 152.2943 | 0 | 0 | 20
2025-06-11 06:00 | 52.1324 | 6.3487 | 0 | 0 | 42.0539 | 10.0785
2025-08-12 17:00 | 54.5166 | 6.3363 | 0 | 0 | 42.0539 | 12.4627
2025-03-07 02:00 | 113.6747 | 6.2989 | 51.6208 | 0 | 42.0539 | 20
2025-02-22 12:00 | 130.31 | 6.2744 | 110.31 | 0 | 0 | 20
2025-10-17 06:00 | 120.9866 | 6.2741 | 58.9327 | 0 | 42.0539 | 20
2025-03-02 07:00 | 140.2687 | 6.2606 | 78.2148 | 0 | 42.0539 | 20
2025-06-16 05:00 | 48.3261 | 6.2227 | 0 | 0 | 42.0539 | 6.2723
2025-05-22 01:00 | 55.3218 | 6.2182 | 0 | 0 | 42.0539 | 13.2679
2025-09-21 | 65.4001 | 6.1612 | 3.3462 | 0 | 42.0539 | 20
2025-04-18 | 66.032 | 6.079 | 3.9781 | 0 | 42.0539 | 20
2025-06-25 | 51.8129 | 6.0785 | 0 | 0 | 42.0539 | 9.7591
2025-09-23 15:00 | 66.1676 | 6.0467 | 4.1137 | 0 | 42.0539 | 20
2025-07-16 10:00 | 53.7611 | 5.8895 | 0 | 0 | 42.0539 | 11.7072
2025-09-22 02:00 | 64.9303 | 5.8725 | 2.8764 | 0 | 42.0539 | 20
2025-10-08 16:00 | 96.3387 | 5.82 | 76.3387 | 0 | 0 | 20
2025-03-14 12:00 | 130.6024 | 5.7964 | 68.5485 | 0 | 42.0539 | 20
2025-12-28 02:00 | 120.5818 | 5.7945 | 100.5818 | 0 | 0 | 20
2025-11-21 03:00 | 127.8595 | 5.7826 | 107.8595 | 0 | 0 | 20
2025-10-14 10:00 | 118.7 | 5.7327 | 56.6461 | 0 | 42.0539 | 20
2025-10-15 01:00 | 70.258 | 5.7265 | 8.2041 | 0 | 42.0539 | 20
2025-08-08 23:00 | 52.5047 | 5.7161 | 0 | 0 | 42.0539 | 10.4508
2025-07-24 14:00 | 53.8244 | 5.7114 | 0 | 0 | 42.0539 | 11.7705
2025-04-01 17:00 | 141.1828 | 5.6776 | 121.1828 | 0 | 0 | 20
2025-03-28 01:00 | 90.2296 | 5.6391 | 28.1757 | 0 | 42.0539 | 20
2025-10-26 20:00 | 108.527 | 5.6204 | 88.527 | 0 | 0 | 20
2025-04-01 02:00 | 104.5658 | 5.5817 | 42.5119 | 0 | 42.0539 | 20
2025-09-07 22:00 | 66.5879 | 5.5055 | 4.534 | 0 | 42.0539 | 20
2025-04-29 21:00 | 60.8196 | 5.5009 | 0 | 0 | 42.0539 | 18.7657
2025-04-23 03:00 | 78.4007 | 5.4936 | 16.3468 | 0 | 42.0539 | 20
2025-04-14 23:00 | 79.5427 | 5.4727 | 17.4888 | 0 | 42.0539 | 20
2025-04-12 23:00 | 70.3459 | 5.4581 | 8.292 | 0 | 42.0539 | 20
2025-11-26 02:00 | 129.5769 | 5.4503 | 109.5769 | 0 | 0 | 20
2025-07-06 08:00 | 49.6583 | 5.426 | 0 | 0 | 42.0539 | 7.6044
2025-06-26 04:00 | 49.8456 | 5.4243 | 0 | 0 | 42.0539 | 7.7918
2025-11-01 02:00 | 71.2947 | 5.3822 | 9.2408 | 0 | 42.0539 | 20
2025-10-23 17:00 | 94.2136 | 5.2791 | 74.2136 | 0 | 0 | 20
2025-02-08 08:00 | 170.4158 | 5.2746 | 150.4158 | 0 | 0 | 20
2025-05-19 05:00 | 85.5432 | 5.2715 | 23.4893 | 0 | 42.0539 | 20
2025-08-16 | 53.5925 | 5.2373 | 0 | 0 | 42.0539 | 11.5386
2025-01-22 13:00 | 161.2512 | 5.2176 | 141.2512 | 0 | 0 | 20
2025-06-19 10:00 | 44.6309 | 5.1705 | 0 | 0 | 42.0539 | 2.577
2025-01-19 21:00 | 162.3627 | 5.161 | 142.3627 | 0 | 0 | 20
2025-02-17 11:00 | 129.2157 | 5.0843 | 109.2157 | 0 | 0 | 20
2025-04-16 23:00 | 71.1338 | 5.0835 | 9.0799 | 0 | 42.0539 | 20
2025-04-06 09:00 | 92.734 | 5.0788 | 30.6802 | 0 | 42.0539 | 20
2025-12-20 23:00 | 106.3033 | 5.0716 | 86.3033 | 0 | 0 | 20
2025-10-06 06:00 | 118.3678 | 5.0427 | 56.3139 | 0 | 42.0539 | 20
2025-09-12 19:00 | 67.3728 | 4.9911 | 5.3189 | 0 | 42.0539 | 20
2025-01-27 14:00 | 143.2904 | 4.9653 | 123.2904 | 0 | 0 | 20
2025-12-28 | 103.5999 | 4.9636 | 83.5999 | 0 | 0 | 20
2025-07-01 20:00 | 52.5806 | 4.9163 | 0 | 0 | 42.0539 | 10.5267
2025-10-10 19:00 | 97.4504 | 4.9159 | 77.4504 | 0 | 0 | 20
2025-04-10 13:00 | 82.5414 | 4.9064 | 20.4875 | 0 | 42.0539 | 20
2025-09-04 16:00 | 66.7176 | 4.8951 | 4.6637 | 0 | 42.0539 | 20
2025-05-06 08:00 | 81.7673 | 4.8751 | 19.7134 | 0 | 42.0539 | 20
2025-08-20 16:00 | 55.3332 | 4.8693 | 0 | 0 | 42.0539 | 13.2793
2025-12-30 02:00 | 110.4754 | 4.8073 | 90.4754 | 0 | 0 | 20
2025-10-07 | 105.0086 | 4.7975 | 42.9547 | 0 | 42.0539 | 20
2025-12-11 06:00 | 180.2007 | 4.7936 | 160.2007 | 0 | 0 | 20
2025-11-17 11:00 | 121.1242 | 4.7612 | 101.1242 | 0 | 0 | 20
2025-10-01 03:00 | 64.9392 | 4.7607 | 2.8853 | 0 | 42.0539 | 20
2025-02-06 14:00 | 156.1388 | 4.7579 | 136.1388 | 0 | 0 | 20
2025-07-07 17:00 | 53.7308 | 4.7168 | 0 | 0 | 42.0539 | 11.677
2025-07-21 | 52.1942 | 4.7055 | 0 | 0 | 42.0539 | 10.1403
2025-05-02 04:00 | 64.4769 | 4.656 | 2.4231 | 0 | 42.0539 | 20
2025-08-25 07:00 | 50.5607 | 4.6377 | 0 | 0 | 42.0539 | 8.5068
2025-05-12 22:00 | 97.4262 | 4.6255 | 35.3724 | 0 | 42.0539 | 20
2025-05-10 10:00 | 64.8518 | 4.586 | 2.798 | 0 | 42.0539 | 20
2025-11-25 18:00 | 183.5668 | 4.5689 | 163.5668 | 0 | 0 | 20
2025-02-26 15:00 | 156.258 | 4.5124 | 136.258 | 0 | 0 | 20
2025-07-11 09:00 | 51.5554 | 4.475 | 0 | 0 | 42.0539 | 9.5015
2025-04-01 18:00 | 144.7219 | 4.4616 | 124.7219 | 0 | 0 | 20
2025-11-09 09:00 | 141.1587 | 4.4549 | 79.1048 | 0 | 42.0539 | 20
2025-03-12 17:00 | 129.5508 | 4.452 | 109.5508 | 0 | 0 | 20
2025-04-10 07:00 | 105.6686 | 4.4479 | 43.6147 | 0 | 42.0539 | 20
2025-09-19 16:00 | 69.4559 | 4.4429 | 7.402 | 0 | 42.0539 | 20
2025-02-12 20:00 | 162.6379 | 4.4026 | 142.6379 | 0 | 0 | 20
2025-03-04 | 132.3417 | 4.3783 | 112.3417 | 0 | 0 | 20
2025-08-10 23:00 | 54.561 | 4.3736 | 0 | 0 | 42.0539 | 12.5071
2025-10-17 19:00 | 122.0681 | 4.3383 | 102.0681 | 0 | 0 | 20
2025-01-30 04:00 | 167.3212 | 4.3303 | 147.3212 | 0 | 0 | 20
2025-08-08 | 53.0526 | 4.247 | 0 | 0 | 42.0539 | 10.9987
2025-08-09 08:00 | 50.5202 | 4.2458 | 0 | 0 | 42.0539 | 8.4663
2025-07-15 15:00 | 55.1513 | 4.231 | 0 | 0 | 42.0539 | 13.0974
2025-02-04 23:00 | 98.9959 | 4.218 | 78.9959 | 0 | 0 | 20
2025-12-29 18:00 | 171.9633 | 4.2078 | 151.9633 | 0 | 0 | 20
2025-01-04 11:00 | 162.9316 | 4.1896 | 142.9316 | 0 | 0 | 20
2025-01-20 19:00 | 174.8679 | 4.1538 | 154.8679 | 0 | 0 | 20
2025-03-01 15:00 | 115.4099 | 4.0856 | 95.4099 | 0 | 0 | 20
2025-02-06 12:00 | 147.9083 | 4.0754 | 127.9083 | 0 | 0 | 20
2025-09-06 22:00 | 65.7071 | 4.0625 | 3.6532 | 0 | 42.0539 | 20
2025-03-02 23:00 | 94.0046 | 4.0604 | 74.0046 | 0 | 0 | 20
2025-07-21 19:00 | 53.4169 | 4.0555 | 0 | 0 | 42.0539 | 11.363
2025-02-10 16:00 | 146.7234 | 4.0383 | 126.7234 | 0 | 0 | 20
2025-06-24 05:00 | 27.0876 | 4.0367 | 0 | 0 | 27.0876 | 0
2025-04-09 11:00 | 78.7026 | 3.9948 | 16.6487 | 0 | 42.0539 | 20
2025-04-26 | 65.1327 | 3.9333 | 3.0788 | 0 | 42.0539 | 20
2025-07-22 09:00 | 48.4545 | 3.9127 | 0 | 0 | 42.0539 | 6.4006
2025-04-22 23:00 | 71.9309 | 3.895 | 9.877 | 0 | 42.0539 | 20
2025-11-14 20:00 | 138.285 | 3.8698 | 118.285 | 0 | 0 | 20
2025-07-12 03:00 | 50.036 | 3.8644 | 0 | 0 | 42.0539 | 7.9821
2025-09-08 01:00 | 63.2902 | 3.8255 | 1.2363 | 0 | 42.0539 | 20
2025-09-27 22:00 | 83.9391 | 3.8161 | 21.8852 | 0 | 42.0539 | 20
2025-11-02 22:00 | 96.5934 | 3.806 | 76.5934 | 0 | 0 | 20
2025-11-10 16:00 | 143.2856 | 3.8047 | 123.2856 | 0 | 0 | 20
2025-06-26 16:00 | 53.54 | 3.7781 | 0 | 0 | 42.0539 | 11.4861
2025-12-04 02:00 | 141.0487 | 3.7669 | 121.0487 | 0 | 0 | 20
2025-09-10 09:00 | 53.8372 | 3.7245 | 0 | 0 | 42.0539 | 11.7833
2025-09-08 16:00 | 67.2799 | 3.7165 | 5.226 | 0 | 42.0539 | 20
2025-09-20 11:00 | 65.1544 | 3.7098 | 3.1005 | 0 | 42.0539 | 20
2025-11-13 19:00 | 143.1942 | 3.7033 | 123.1942 | 0 | 0 | 20
2025-06-05 20:00 | 56.9933 | 3.6387 | 0 | 0 | 42.0539 | 14.9394
2025-05-01 07:00 | 81.7255 | 3.6382 | 19.6716 | 0 | 42.0539 | 20
2025-06-06 19:00 | 56.3511 | 3.5573 | 0 | 0 | 42.0539 | 14.2972
2025-10-19 14:00 | 125.6982 | 3.5329 | 105.6982 | 0 | 0 | 20
2025-11-13 02:00 | 106.7029 | 3.528 | 86.7029 | 0 | 0 | 20
2025-12-04 23:00 | 112.7299 | 3.5081 | 92.7299 | 0 | 0 | 20
2025-08-08 10:00 | 52.0618 | 3.4424 | 0 | 0 | 42.0539 | 10.0079
2025-01-18 22:00 | 144.0485 | 3.4415 | 124.0485 | 0 | 0 | 20
2025-04-05 12:00 | 103.7869 | 3.4061 | 41.733 | 0 | 42.0539 | 20
2025-06-03 19:00 | 54.0124 | 3.3913 | 0 | 0 | 42.0539 | 11.9585
2025-08-13 22:00 | 51.7818 | 3.3913 | 0 | 0 | 42.0539 | 9.7279
2025-03-24 20:00 | 159.144 | 3.3806 | 139.144 | 0 | 0 | 20
2025-02-12 23:00 | 105.6592 | 3.2915 | 85.6592 | 0 | 0 | 20
2025-02-14 18:00 | 155.3182 | 3.289 | 135.3182 | 0 | 0 | 20
2025-05-22 02:00 | 53.5538 | 3.2803 | 0 | 0 | 42.0539 | 11.4999
2025-05-10 04:00 | 65.7919 | 3.2626 | 3.738 | 0 | 42.0539 | 20
2025-10-26 11:00 | 94.9761 | 3.2183 | 32.9222 | 0 | 42.0539 | 20
2025-02-27 06:00 | 161.9683 | 3.1835 | 99.9144 | 0 | 42.0539 | 20
2025-02-22 06:00 | 140.2843 | 3.0975 | 78.2304 | 0 | 42.0539 | 20
2025-12-24 10:00 | 145.8785 | 3.0786 | 125.8785 | 0 | 0 | 20
2025-03-21 17:00 | 131.0882 | 3.076 | 111.0882 | 0 | 0 | 20
2025-07-29 04:00 | 27.318 | 3.0091 | 0 | 0 | 27.318 | 0
2025-05-22 11:00 | 64.3584 | 3.0052 | 2.3045 | 0 | 42.0539 | 20
2025-07-28 07:00 | 49.1121 | 3.0047 | 0 | 0 | 42.0539 | 7.0582
2025-08-27 09:00 | 52.988 | 2.993 | 0 | 0 | 42.0539 | 10.9341
2025-08-02 14:00 | 54.0894 | 2.9577 | 0 | 0 | 42.0539 | 12.0355
2025-10-03 21:00 | 87.47 | 2.9491 | 25.4161 | 0 | 42.0539 | 20
2025-01-05 07:00 | 172.7362 | 2.8064 | 152.7362 | 0 | 0 | 20
2025-06-06 21:00 | 55.4285 | 2.7847 | 0 | 0 | 42.0539 | 13.3746
2025-08-19 10:00 | 46.0557 | 2.7814 | 0 | 0 | 42.0539 | 4.0018
2025-05-24 12:00 | 64.3137 | 2.7704 | 2.2599 | 0 | 42.0539 | 20
2025-10-01 | 66.4843 | 2.7315 | 4.4304 | 0 | 42.0539 | 20
2025-05-09 07:00 | 89.8205 | 2.7039 | 27.7666 | 0 | 42.0539 | 20
2025-12-02 14:00 | 163.4648 | 2.6813 | 143.4648 | 0 | 0 | 20
2025-02-19 05:00 | 150.418 | 2.6796 | 88.3641 | 0 | 42.0539 | 20
2025-10-02 13:00 | 83.6386 | 2.6702 | 21.5847 | 0 | 42.0539 | 20
2025-09-05 12:00 | 63.1067 | 2.642 | 1.0528 | 0 | 42.0539 | 20
2025-01-26 19:00 | 187.4637 | 2.6117 | 167.4637 | 0 | 0 | 20
2025-03-04 06:00 | 146.7093 | 2.5883 | 84.6554 | 0 | 42.0539 | 20
2025-01-09 10:00 | 147.2021 | 2.5619 | 127.2021 | 0 | 0 | 20
2025-07-30 | 52.1179 | 2.5579 | 0 | 0 | 42.0539 | 10.064
2025-05-28 | 61.8511 | 2.5152 | 0 | 0 | 42.0539 | 19.7972
2025-01-10 07:00 | 142.7079 | 2.5057 | 122.7079 | 0 | 0 | 20
2025-04-16 14:00 | 89.6268 | 2.4638 | 27.5729 | 0 | 42.0539 | 20
2025-03-23 13:00 | 125.3761 | 2.454 | 63.3222 | 0 | 42.0539 | 20
2025-05-12 04:00 | 56.4733 | 2.4262 | 0 | 0 | 42.0539 | 14.4194
2025-06-22 10:00 | 48.9243 | 2.4125 | 0 | 0 | 42.0539 | 6.8704
2025-04-20 13:00 | 90.2459 | 2.412 | 28.192 | 0 | 42.0539 | 20
2025-10-03 04:00 | 67.1736 | 2.3336 | 5.1197 | 0 | 42.0539 | 20
2025-09-25 15:00 | 64.9182 | 2.3248 | 2.8643 | 0 | 42.0539 | 20
2025-05-06 07:00 | 94.1229 | 2.2514 | 32.069 | 0 | 42.0539 | 20
2025-06-26 19:00 | 54.7306 | 2.2199 | 0 | 0 | 42.0539 | 12.6767
2025-03-13 21:00 | 149.5976 | 2.1911 | 129.5976 | 0 | 0 | 20
2025-12-20 13:00 | 135.1728 | 2.1499 | 115.1728 | 0 | 0 | 20
2025-01-06 13:00 | 148.5607 | 2.1341 | 128.5607 | 0 | 0 | 20
2025-10-24 12:00 | 91.6383 | 2.1266 | 29.5844 | 0 | 42.0539 | 20
2025-08-06 17:00 | 55.297 | 2.1088 | 0 | 0 | 42.0539 | 13.2431
2025-07-21 03:00 | 50.1517 | 2.1028 | 0 | 0 | 42.0539 | 8.0978
2025-11-13 07:00 | 132.0823 | 2.0914 | 70.0284 | 0 | 42.0539 | 20
2025-10-16 08:00 | 115.6246 | 2.0845 | 53.5707 | 0 | 42.0539 | 20
2025-02-10 19:00 | 165.381 | 2.0559 | 145.381 | 0 | 0 | 20
2025-01-27 11:00 | 134.9577 | 2.0356 | 114.9577 | 0 | 0 | 20
2025-07-30 10:00 | 28.8773 | 2.0333 | 0 | 0 | 28.8773 | 0
2025-08-06 09:00 | 49.9059 | 2.0252 | 0 | 0 | 42.0539 | 7.852
2025-03-14 02:00 | 110.1526 | 1.9812 | 48.0987 | 0 | 42.0539 | 20
2025-03-26 10:00 | 124.7632 | 1.9393 | 62.7093 | 0 | 42.0539 | 20
2025-08-16 18:00 | 56.0013 | 1.9304 | 0 | 0 | 42.0539 | 13.9474
2025-08-23 13:00 | 53.3571 | 1.882 | 0 | 0 | 42.0539 | 11.3032
2025-09-22 16:00 | 68.7582 | 1.8669 | 6.7043 | 0 | 42.0539 | 20
2025-05-06 09:00 | 79.8908 | 1.8369 | 17.8369 | 0 | 42.0539 | 20
2025-05-29 05:00 | 74.9273 | 1.8271 | 12.8734 | 0 | 42.0539 | 20
2025-04-16 02:00 | 90.1772 | 1.812 | 28.1233 | 0 | 42.0539 | 20
2025-02-22 14:00 | 124.7884 | 1.8091 | 104.7884 | 0 | 0 | 20
2025-01-27 10:00 | 151.0856 | 1.7838 | 131.0856 | 0 | 0 | 20
2025-07-16 16:00 | 55.1195 | 1.7822 | 0 | 0 | 42.0539 | 13.0656
2025-12-30 18:00 | 173.157 | 1.7499 | 153.157 | 0 | 0 | 20
2025-06-12 08:00 | 52.6817 | 1.7259 | 0 | 0 | 42.0539 | 10.6278
2025-04-22 03:00 | 65.7396 | 1.7071 | 3.6857 | 0 | 42.0539 | 20
2025-09-13 17:00 | 68.3016 | 1.7007 | 6.2477 | 0 | 42.0539 | 20
2025-12-05 19:00 | 180.6585 | 1.6935 | 160.6585 | 0 | 0 | 20
2025-10-29 10:00 | 111.1933 | 1.6701 | 49.1394 | 0 | 42.0539 | 20
2025-12-09 16:00 | 177.0588 | 1.659 | 157.0588 | 0 | 0 | 20
2025-12-24 07:00 | 140.7485 | 1.6083 | 120.7485 | 0 | 0 | 20
2025-07-13 06:00 | 48.0781 | 1.5955 | 0 | 0 | 42.0539 | 6.0242
2025-03-05 18:00 | 169.9634 | 1.5884 | 149.9634 | 0 | 0 | 20
2025-12-25 19:00 | 145.9618 | 1.5686 | 125.9618 | 0 | 0 | 20
2025-02-22 07:00 | 155.051 | 1.5307 | 92.9972 | 0 | 42.0539 | 20
2025-10-09 15:00 | 88.0343 | 1.4277 | 68.0343 | 0 | 0 | 20
2025-11-12 06:00 | 146.8487 | 1.4274 | 84.7948 | 0 | 42.0539 | 20
2025-06-26 02:00 | 50.7656 | 1.3483 | 0 | 0 | 42.0539 | 8.7117
2025-06-03 12:00 | 52.5058 | 1.3393 | 0 | 0 | 42.0539 | 10.452
2025-09-27 07:00 | 88.0859 | 1.3072 | 26.032 | 0 | 42.0539 | 20
2025-11-26 | 103.9277 | 1.3054 | 83.9277 | 0 | 0 | 20
2025-03-25 22:00 | 127.2463 | 1.2768 | 65.1924 | 0 | 42.0539 | 20
2025-01-18 10:00 | 158.051 | 1.2695 | 138.051 | 0 | 0 | 20
2025-03-31 13:00 | 128.423 | 1.2586 | 66.3691 | 0 | 42.0539 | 20
2025-05-07 06:00 | 107.607 | 1.2435 | 45.5531 | 0 | 42.0539 | 20
2025-01-31 05:00 | 146.5381 | 1.2389 | 126.5381 | 0 | 0 | 20
2025-05-05 09:00 | 77.8389 | 1.2307 | 15.785 | 0 | 42.0539 | 20
2025-02-22 21:00 | 139.52 | 1.1746 | 119.52 | 0 | 0 | 20
2025-01-08 23:00 | 94.1077 | 1.1713 | 74.1077 | 0 | 0 | 20
2025-10-28 10:00 | 109.9681 | 1.1468 | 47.9142 | 0 | 42.0539 | 20
2025-02-16 | 79.2159 | 1.1056 | 59.2159 | 0 | 0 | 20
2025-07-04 23:00 | 52.4421 | 1.056 | 0 | 0 | 42.0539 | 10.3882
2025-05-15 18:00 | 86.1324 | 1.0218 | 24.0785 | 0 | 42.0539 | 20
2025-08-19 16:00 | 55.6125 | 0.98597 | 0 | 0 | 42.0539 | 13.5586
2025-10-29 15:00 | 102.7455 | 0.96835 | 82.7455 | 0 | 0 | 20
2025-04-18 22:00 | 94.2394 | 0.96228 | 32.1855 | 0 | 42.0539 | 20
2025-01-05 16:00 | 177.2234 | 0.95911 | 157.2234 | 0 | 0 | 20
2025-07-02 08:00 | 49.322 | 0.94199 | 0 | 0 | 42.0539 | 7.2681
2025-12-17 11:00 | 138.6303 | 0.92338 | 118.6303 | 0 | 0 | 20
2025-05-12 21:00 | 111.1391 | 0.90797 | 49.0852 | 0 | 42.0539 | 20
2025-06-30 04:00 | 49.3108 | 0.90232 | 0 | 0 | 42.0539 | 7.2569
2025-12-17 13:00 | 138.9137 | 0.89333 | 118.9137 | 0 | 0 | 20
2025-10-03 07:00 | 93.9214 | 0.88556 | 31.8675 | 0 | 42.0539 | 20
2025-04-27 21:00 | 90.7882 | 0.86445 | 28.7343 | 0 | 42.0539 | 20
2025-05-15 04:00 | 102.709 | 0.82392 | 40.6552 | 0 | 42.0539 | 20
2025-10-16 09:00 | 109.9784 | 0.80227 | 47.9245 | 0 | 42.0539 | 20
2025-12-23 16:00 | 134.6985 | 0.78078 | 114.6985 | 0 | 0 | 20
2025-06-27 16:00 | 54.1619 | 0.77239 | 0 | 0 | 42.0539 | 12.108
2025-06-24 23:00 | 52.2322 | 0.77103 | 0 | 0 | 42.0539 | 10.1783
2025-03-21 09:00 | 122.6318 | 0.74533 | 60.5779 | 0 | 42.0539 | 20
2025-10-02 06:00 | 101.0244 | 0.74335 | 38.9705 | 0 | 42.0539 | 20
2025-02-18 20:00 | 148.9858 | 0.68676 | 128.9858 | 0 | 0 | 20
2025-02-09 09:00 | 133.344 | 0.57907 | 113.344 | 0 | 0 | 20
2025-06-18 21:00 | 53.7092 | 0.55606 | 0 | 0 | 42.0539 | 11.6554
2025-04-05 14:00 | 101.0543 | 0.54001 | 39.0004 | 0 | 42.0539 | 20
2025-03-08 19:00 | 151.9722 | 0.471 | 131.9722 | 0 | 0 | 20
2025-07-02 23:00 | 52.7813 | 0.412 | 0 | 0 | 42.0539 | 10.7274
2025-08-16 19:00 | 55.2593 | 0.37946 | 0 | 0 | 42.0539 | 13.2054
2025-11-12 19:00 | 147.3093 | 0.31366 | 127.3093 | 0 | 0 | 20
2025-07-23 19:00 | 56.5077 | 0.31201 | 0 | 0 | 42.0539 | 14.4538
2025-07-08 20:00 | 54.5183 | 0.2934 | 0 | 0 | 42.0539 | 12.4644
2025-09-10 12:00 | 64.9229 | 0.29037 | 2.869 | 0 | 42.0539 | 20
2025-06-06 22:00 | 56.2026 | 0.2648 | 0 | 0 | 42.0539 | 14.1487
2025-12-23 03:00 | 103.4728 | 0.25211 | 83.4728 | 0 | 0 | 20
2025-02-23 14:00 | 140.1364 | 0.20747 | 120.1364 | 0 | 0 | 20
2025-01-29 05:00 | 167.3831 | 0.19928 | 147.3831 | 0 | 0 | 20
2025-12-18 03:00 | 128.6799 | 0.18781 | 108.6799 | 0 | 0 | 20
2025-09-29 05:00 | 99.7073 | 0.12192 | 37.6534 | 0 | 42.0539 | 20
2025-10-29 16:00 | 118.8336 | 0.072635 | 98.8336 | 0 | 0 | 20
2025-10-17 17:00 | 123.149 | 0.068141 | 103.149 | 0 | 0 | 20
2025-11-21 23:00 | 102.9244 | 0.05554 | 82.9244 | 0 | 0 | 20
2025-02-17 18:00 | 141.6733 | 0.052992 | 121.6733 | 0 | 0 | 20
2025-05-11 02:00 | 54.8628 | 0.034704 | 0 | 0 | 42.0539 | 12.8089
2025-01-18 18:00 | 166.3865 | 0.011622 | 146.3865 | 0 | 0 | 20

## Speicherfüllstand H
Timestamp
2025-01-01
2025-01-01 01:00
2025-01-01 02:00
2025-01-01 03:00
2025-01-01 04:00
2025-01-01 05:00
2025-01-01 06:00
2025-01-01 07:00
2025-01-01 08:00
2025-01-01 09:00
2025-01-01 10:00
2025-01-01 11:00
2025-01-01 12:00
2025-01-01 13:00
2025-01-01 14:00
2025-01-01 15:00
2025-01-01 16:00
2025-01-01 17:00
2025-01-01 18:00
2025-01-01 19:00
2025-01-01 20:00
2025-01-01 21:00
2025-01-01 22:00
2025-01-01 23:00
2025-01-02
2025-01-02 01:00
2025-01-02 02:00
2025-01-02 03:00
2025-01-02 04:00
2025-01-02 05:00
2025-01-02 06:00
2025-01-02 07:00
2025-01-02 08:00
2025-01-02 09:00
2025-01-02 10:00
2025-01-02 11:00
2025-01-02 12:00
2025-01-02 13:00
2025-01-02 14:00
2025-01-02 15:00
2025-01-02 16:00
2025-01-02 17:00
2025-01-02 18:00
2025-01-02 19:00
2025-01-02 20:00
2025-01-02 21:00
2025-01-02 22:00
2025-01-02 23:00
2025-01-03
2025-01-03 01:00
2025-01-03 02:00
2025-01-03 03:00
2025-01-03 04:00
2025-01-03 05:00
2025-01-03 06:00
2025-01-03 07:00
2025-01-03 08:00
2025-01-03 09:00
2025-01-03 10:00
2025-01-03 11:00
2025-01-03 12:00
2025-01-03 13:00
2025-01-03 14:00
2025-01-03 15:00
2025-01-03 16:00
2025-01-03 17:00
2025-01-03 18:00
2025-01-03 19:00
2025-01-03 20:00
2025-01-03 21:00
2025-01-03 22:00
2025-01-03 23:00
2025-01-04
2025-01-04 01:00
2025-01-04 02:00
2025-01-04 03:00
2025-01-04 04:00
2025-01-04 05:00
2025-01-04 06:00
2025-01-04 07:00
2025-01-04 08:00
2025-01-04 09:00
2025-01-04 10:00
2025-01-04 11:00
2025-01-04 12:00
2025-01-04 13:00
2025-01-04 14:00
2025-01-04 15:00
2025-01-04 16:00
2025-01-04 17:00
2025-01-04 18:00
2025-01-04 19:00
2025-01-04 20:00
2025-01-04 21:00
2025-01-04 22:00
2025-01-04 23:00
2025-01-05
2025-01-05 01:00
2025-01-05 02:00
2025-01-05 03:00
2025-01-05 04:00
2025-01-05 05:00
2025-01-05 06:00
2025-01-05 07:00
2025-01-05 08:00
2025-01-05 09:00
2025-01-05 10:00
2025-01-05 11:00
2025-01-05 12:00
2025-01-05 13:00
2025-01-05 14:00
2025-01-05 15:00
2025-01-05 16:00
2025-01-05 17:00
2025-01-05 18:00
2025-01-05 19:00
2025-01-05 20:00
2025-01-05 21:00
2025-01-05 22:00
2025-01-05 23:00
2025-01-06
2025-01-06 01:00
2025-01-06 02:00
2025-01-06 03:00
2025-01-06 04:00
2025-01-06 05:00
2025-01-06 06:00
2025-01-06 07:00
2025-01-06 08:00
2025-01-06 09:00
2025-01-06 10:00
2025-01-06 11:00
2025-01-06 12:00
2025-01-06 13:00
2025-01-06 14:00
2025-01-06 15:00
2025-01-06 16:00
2025-01-06 17:00
2025-01-06 18:00
2025-01-06 19:00
2025-01-06 20:00
2025-01-06 21:00
2025-01-06 22:00
2025-01-06 23:00
2025-01-07
2025-01-07 01:00
2025-01-07 02:00
2025-01-07 03:00
2025-01-07 04:00
2025-01-07 05:00
2025-01-07 06:00
2025-01-07 07:00
2025-01-07 08:00
2025-01-07 09:00
2025-01-07 10:00
2025-01-07 11:00
2025-01-07 12:00
2025-01-07 13:00
2025-01-07 14:00
2025-01-07 15:00
2025-01-07 16:00
2025-01-07 17:00
2025-01-07 18:00
2025-01-07 19:00
2025-01-07 20:00
2025-01-07 21:00
2025-01-07 22:00
2025-01-07 23:00
2025-01-08
2025-01-08 01:00
2025-01-08 02:00
2025-01-08 03:00
2025-01-08 04:00
2025-01-08 05:00
2025-01-08 06:00
2025-01-08 07:00
2025-01-08 08:00
2025-01-08 09:00
2025-01-08 10:00
2025-01-08 11:00
2025-01-08 12:00
2025-01-08 13:00
2025-01-08 14:00
2025-01-08 15:00
2025-01-08 16:00
2025-01-08 17:00
2025-01-08 18:00
2025-01-08 19:00
2025-01-08 20:00
2025-01-08 21:00
2025-01-08 22:00
2025-01-08 23:00
2025-01-09
2025-01-09 01:00
2025-01-09 02:00
2025-01-09 03:00
2025-01-09 04:00
2025-01-09 05:00
2025-01-09 06:00
2025-01-09 07:00
2025-01-09 08:00
2025-01-09 09:00
2025-01-09 10:00
2025-01-09 11:00
2025-01-09 12:00
2025-01-09 13:00
2025-01-09 14:00
2025-01-09 15:00
2025-01-09 16:00
2025-01-09 17:00
2025-01-09 18:00
2025-01-09 19:00
2025-01-09 20:00
2025-01-09 21:00
2025-01-09 22:00
2025-01-09 23:00
2025-01-10
2025-01-10 01:00
2025-01-10 02:00
2025-01-10 03:00
2025-01-10 04:00
2025-01-10 05:00
2025-01-10 06:00
2025-01-10 07:00
2025-01-10 08:00
2025-01-10 09:00
2025-01-10 10:00
2025-01-10 11:00
2025-01-10 12:00
2025-01-10 13:00
2025-01-10 14:00
2025-01-10 15:00
2025-01-10 16:00
2025-01-10 17:00
2025-01-10 18:00
2025-01-10 19:00
2025-01-10 20:00
2025-01-10 21:00
2025-01-10 22:00
2025-01-10 23:00
2025-01-11
2025-01-11 01:00
2025-01-11 02:00
2025-01-11 03:00
2025-01-11 04:00
2025-01-11 05:00
2025-01-11 06:00
2025-01-11 07:00
2025-01-11 08:00
2025-01-11 09:00
2025-01-11 10:00
2025-01-11 11:00
2025-01-11 12:00
2025-01-11 13:00
2025-01-11 14:00
2025-01-11 15:00
2025-01-11 16:00
2025-01-11 17:00
2025-01-11 18:00
2025-01-11 19:00
2025-01-11 20:00
2025-01-11 21:00
2025-01-11 22:00
2025-01-11 23:00
2025-01-12
2025-01-12 01:00
2025-01-12 02:00
2025-01-12 03:00
2025-01-12 04:00
2025-01-12 05:00
2025-01-12 06:00
2025-01-12 07:00
2025-01-12 08:00
2025-01-12 09:00
2025-01-12 10:00
2025-01-12 11:00
2025-01-12 12:00
2025-01-12 13:00
2025-01-12 14:00
2025-01-12 15:00
2025-01-12 16:00
2025-01-12 17:00
2025-01-12 18:00
2025-01-12 19:00
2025-01-12 20:00
2025-01-12 21:00
2025-01-12 22:00
2025-01-12 23:00
2025-01-13
2025-01-13 01:00
2025-01-13 02:00
2025-01-13 03:00
2025-01-13 04:00
2025-01-13 05:00
2025-01-13 06:00
2025-01-13 07:00
2025-01-13 08:00
2025-01-13 09:00
2025-01-13 10:00
2025-01-13 11:00
2025-01-13 12:00
2025-01-13 13:00
2025-01-13 14:00
2025-01-13 15:00
2025-01-13 16:00
2025-01-13 17:00
2025-01-13 18:00
2025-01-13 19:00
2025-01-13 20:00
2025-01-13 21:00
2025-01-13 22:00
2025-01-13 23:00
2025-01-14
2025-01-14 01:00
2025-01-14 02:00
2025-01-14 03:00
2025-01-14 04:00
2025-01-14 05:00
2025-01-14 06:00
2025-01-14 07:00
2025-01-14 08:00
2025-01-14 09:00
2025-01-14 10:00
2025-01-14 11:00
2025-01-14 12:00
2025-01-14 13:00
2025-01-14 14:00
2025-01-14 15:00
2025-01-14 16:00
2025-01-14 17:00
2025-01-14 18:00
2025-01-14 19:00
2025-01-14 20:00
2025-01-14 21:00
2025-01-14 22:00
2025-01-14 23:00
2025-01-15
2025-01-15 01:00
2025-01-15 02:00
2025-01-15 03:00
2025-01-15 04:00
2025-01-15 05:00
2025-01-15 06:00
2025-01-15 07:00
2025-01-15 08:00
2025-01-15 09:00
2025-01-15 10:00
2025-01-15 11:00
2025-01-15 12:00
2025-01-15 13:00
2025-01-15 14:00
2025-01-15 15:00
2025-01-15 16:00
2025-01-15 17:00
2025-01-15 18:00
2025-01-15 19:00
2025-01-15 20:00
2025-01-15 21:00
2025-01-15 22:00
2025-01-15 23:00
2025-01-16
2025-01-16 01:00
2025-01-16 02:00
2025-01-16 03:00
2025-01-16 04:00
2025-01-16 05:00
2025-01-16 06:00
2025-01-16 07:00
2025-01-16 08:00
2025-01-16 09:00
2025-01-16 10:00
2025-01-16 11:00
2025-01-16 12:00
2025-01-16 13:00
2025-01-16 14:00
2025-01-16 15:00
2025-01-16 16:00
2025-01-16 17:00
2025-01-16 18:00
2025-01-16 19:00
2025-01-16 20:00
2025-01-16 21:00
2025-01-16 22:00
2025-01-16 23:00
2025-01-17
2025-01-17 01:00
2025-01-17 02:00
2025-01-17 03:00
2025-01-17 04:00
2025-01-17 05:00
2025-01-17 06:00
2025-01-17 07:00
2025-01-17 08:00
2025-01-17 09:00
2025-01-17 10:00
2025-01-17 11:00
2025-01-17 12:00
2025-01-17 13:00
2025-01-17 14:00
2025-01-17 15:00
2025-01-17 16:00
2025-01-17 17:00
2025-01-17 18:00
2025-01-17 19:00
2025-01-17 20:00
2025-01-17 21:00
2025-01-17 22:00
2025-01-17 23:00
2025-01-18
2025-01-18 01:00
2025-01-18 02:00
2025-01-18 03:00
2025-01-18 04:00
2025-01-18 05:00
2025-01-18 06:00
2025-01-18 07:00
2025-01-18 08:00
2025-01-18 09:00
2025-01-18 10:00
2025-01-18 11:00
2025-01-18 12:00
2025-01-18 13:00
2025-01-18 14:00
2025-01-18 15:00
2025-01-18 16:00
2025-01-18 17:00
2025-01-18 18:00
2025-01-18 19:00
2025-01-18 20:00
2025-01-18 21:00
2025-01-18 22:00
2025-01-18 23:00
2025-01-19
2025-01-19 01:00
2025-01-19 02:00
2025-01-19 03:00
2025-01-19 04:00
2025-01-19 05:00
2025-01-19 06:00
2025-01-19 07:00
2025-01-19 08:00
2025-01-19 09:00
2025-01-19 10:00
2025-01-19 11:00
2025-01-19 12:00
2025-01-19 13:00
2025-01-19 14:00
2025-01-19 15:00
2025-01-19 16:00
2025-01-19 17:00
2025-01-19 18:00
2025-01-19 19:00
2025-01-19 20:00
2025-01-19 21:00
2025-01-19 22:00
2025-01-19 23:00
2025-01-20
2025-01-20 01:00
2025-01-20 02:00
2025-01-20 03:00
2025-01-20 04:00
2025-01-20 05:00
2025-01-20 06:00
2025-01-20 07:00
2025-01-20 08:00
2025-01-20 09:00
2025-01-20 10:00
2025-01-20 11:00
2025-01-20 12:00
2025-01-20 13:00
2025-01-20 14:00
2025-01-20 15:00
2025-01-20 16:00
2025-01-20 17:00
2025-01-20 18:00
2025-01-20 19:00
2025-01-20 20:00
2025-01-20 21:00
2025-01-20 22:00
2025-01-20 23:00
2025-01-21
2025-01-21 01:00
2025-01-21 02:00
2025-01-21 03:00
2025-01-21 04:00
2025-01-21 05:00
2025-01-21 06:00
2025-01-21 07:00
2025-01-21 08:00
2025-01-21 09:00
2025-01-21 10:00
2025-01-21 11:00
2025-01-21 12:00
2025-01-21 13:00
2025-01-21 14:00
2025-01-21 15:00
2025-01-21 16:00
2025-01-21 17:00
2025-01-21 18:00
2025-01-21 19:00
2025-01-21 20:00
2025-01-21 21:00
2025-01-21 22:00
2025-01-21 23:00
2025-01-22
2025-01-22 01:00
2025-01-22 02:00
2025-01-22 03:00
2025-01-22 04:00
2025-01-22 05:00
2025-01-22 06:00
2025-01-22 07:00
2025-01-22 08:00
2025-01-22 09:00
2025-01-22 10:00
2025-01-22 11:00
2025-01-22 12:00
2025-01-22 13:00
2025-01-22 14:00
2025-01-22 15:00
2025-01-22 16:00
2025-01-22 17:00
2025-01-22 18:00
2025-01-22 19:00
2025-01-22 20:00
2025-01-22 21:00
2025-01-22 22:00
2025-01-22 23:00
2025-01-23
2025-01-23 01:00
2025-01-23 02:00
2025-01-23 03:00
2025-01-23 04:00
2025-01-23 05:00
2025-01-23 06:00
2025-01-23 07:00
2025-01-23 08:00
2025-01-23 09:00
2025-01-23 10:00
2025-01-23 11:00
2025-01-23 12:00
2025-01-23 13:00
2025-01-23 14:00
2025-01-23 15:00
2025-01-23 16:00
2025-01-23 17:00
2025-01-23 18:00
2025-01-23 19:00
2025-01-23 20:00
2025-01-23 21:00
2025-01-23 22:00
2025-01-23 23:00
2025-01-24
2025-01-24 01:00
2025-01-24 02:00
2025-01-24 03:00
2025-01-24 04:00
2025-01-24 05:00
2025-01-24 06:00
2025-01-24 07:00
2025-01-24 08:00
2025-01-24 09:00
2025-01-24 10:00
2025-01-24 11:00
2025-01-24 12:00
2025-01-24 13:00
2025-01-24 14:00
2025-01-24 15:00
2025-01-24 16:00
2025-01-24 17:00
2025-01-24 18:00
2025-01-24 19:00
2025-01-24 20:00
2025-01-24 21:00
2025-01-24 22:00
2025-01-24 23:00
2025-01-25
2025-01-25 01:00
2025-01-25 02:00
2025-01-25 03:00
2025-01-25 04:00
2025-01-25 05:00
2025-01-25 06:00
2025-01-25 07:00
2025-01-25 08:00
2025-01-25 09:00
2025-01-25 10:00
2025-01-25 11:00
2025-01-25 12:00
2025-01-25 13:00
2025-01-25 14:00
2025-01-25 15:00
2025-01-25 16:00
2025-01-25 17:00
2025-01-25 18:00
2025-01-25 19:00
2025-01-25 20:00
2025-01-25 21:00
2025-01-25 22:00
2025-01-25 23:00
2025-01-26
2025-01-26 01:00
2025-01-26 02:00
2025-01-26 03:00
2025-01-26 04:00
2025-01-26 05:00
2025-01-26 06:00
2025-01-26 07:00
2025-01-26 08:00
2025-01-26 09:00
2025-01-26 10:00
2025-01-26 11:00
2025-01-26 12:00
2025-01-26 13:00
2025-01-26 14:00
2025-01-26 15:00
2025-01-26 16:00
2025-01-26 17:00
2025-01-26 18:00
2025-01-26 19:00
2025-01-26 20:00
2025-01-26 21:00
2025-01-26 22:00
2025-01-26 23:00
2025-01-27
2025-01-27 01:00
2025-01-27 02:00
2025-01-27 03:00
2025-01-27 04:00
2025-01-27 05:00
2025-01-27 06:00
2025-01-27 07:00
2025-01-27 08:00
2025-01-27 09:00
2025-01-27 10:00
2025-01-27 11:00
2025-01-27 12:00
2025-01-27 13:00
2025-01-27 14:00
2025-01-27 15:00
2025-01-27 16:00
2025-01-27 17:00
2025-01-27 18:00
2025-01-27 19:00
2025-01-27 20:00
2025-01-27 21:00
2025-01-27 22:00
2025-01-27 23:00
2025-01-28
2025-01-28 01:00
2025-01-28 02:00
2025-01-28 03:00
2025-01-28 04:00
2025-01-28 05:00
2025-01-28 06:00
2025-01-28 07:00
2025-01-28 08:00
2025-01-28 09:00
2025-01-28 10:00
2025-01-28 11:00
2025-01-28 12:00
2025-01-28 13:00
2025-01-28 14:00
2025-01-28 15:00
2025-01-28 16:00
2025-01-28 17:00
2025-01-28 18:00
2025-01-28 19:00
2025-01-28 20:00
2025-01-28 21:00
2025-01-28 22:00
2025-01-28 23:00
2025-01-29
2025-01-29 01:00
2025-01-29 02:00
2025-01-29 03:00
2025-01-29 04:00
2025-01-29 05:00
2025-01-29 06:00
2025-01-29 07:00
2025-01-29 08:00
2025-01-29 09:00
2025-01-29 10:00
2025-01-29 11:00
2025-01-29 12:00
2025-01-29 13:00
2025-01-29 14:00
2025-01-29 15:00
2025-01-29 16:00
2025-01-29 17:00
2025-01-29 18:00
2025-01-29 19:00
2025-01-29 20:00
2025-01-29 21:00
2025-01-29 22:00
2025-01-29 23:00
2025-01-30
2025-01-30 01:00
2025-01-30 02:00
2025-01-30 03:00
2025-01-30 04:00
2025-01-30 05:00
2025-01-30 06:00
2025-01-30 07:00
2025-01-30 08:00
2025-01-30 09:00
2025-01-30 10:00
2025-01-30 11:00
2025-01-30 12:00
2025-01-30 13:00
2025-01-30 14:00
2025-01-30 15:00
2025-01-30 16:00
2025-01-30 17:00
2025-01-30 18:00
2025-01-30 19:00
2025-01-30 20:00
2025-01-30 21:00
2025-01-30 22:00
2025-01-30 23:00
2025-01-31
2025-01-31 01:00
2025-01-31 02:00
2025-01-31 03:00
2025-01-31 04:00
2025-01-31 05:00
2025-01-31 06:00
2025-01-31 07:00
2025-01-31 08:00
2025-01-31 09:00
2025-01-31 10:00
2025-01-31 11:00
2025-01-31 12:00
2025-01-31 13:00
2025-01-31 14:00
2025-01-31 15:00
2025-01-31 16:00
2025-01-31 17:00
2025-01-31 18:00
2025-01-31 19:00
2025-01-31 20:00
2025-01-31 21:00
2025-01-31 22:00
2025-01-31 23:00
2025-02-01
2025-02-01 01:00
2025-02-01 02:00
2025-02-01 03:00
2025-02-01 04:00
2025-02-01 05:00
2025-02-01 06:00
2025-02-01 07:00
2025-02-01 08:00
2025-02-01 09:00
2025-02-01 10:00
2025-02-01 11:00
2025-02-01 12:00
2025-02-01 13:00
2025-02-01 14:00
2025-02-01 15:00
2025-02-01 16:00
2025-02-01 17:00
2025-02-01 18:00
2025-02-01 19:00
2025-02-01 20:00
2025-02-01 21:00
2025-02-01 22:00
2025-02-01 23:00
2025-02-02
2025-02-02 01:00
2025-02-02 02:00
2025-02-02 03:00
2025-02-02 04:00
2025-02-02 05:00
2025-02-02 06:00
2025-02-02 07:00
2025-02-02 08:00
2025-02-02 09:00
2025-02-02 10:00
2025-02-02 11:00
2025-02-02 12:00
2025-02-02 13:00
2025-02-02 14:00
2025-02-02 15:00
2025-02-02 16:00
2025-02-02 17:00
2025-02-02 18:00
2025-02-02 19:00
2025-02-02 20:00
2025-02-02 21:00
2025-02-02 22:00
2025-02-02 23:00
2025-02-03
2025-02-03 01:00
2025-02-03 02:00
2025-02-03 03:00
2025-02-03 04:00
2025-02-03 05:00
2025-02-03 06:00
2025-02-03 07:00
2025-02-03 08:00
2025-02-03 09:00
2025-02-03 10:00
2025-02-03 11:00
2025-02-03 12:00
2025-02-03 13:00
2025-02-03 14:00
2025-02-03 15:00
2025-02-03 16:00
2025-02-03 17:00
2025-02-03 18:00
2025-02-03 19:00
2025-02-03 20:00
2025-02-03 21:00
2025-02-03 22:00
2025-02-03 23:00
2025-02-04
2025-02-04 01:00
2025-02-04 02:00
2025-02-04 03:00
2025-02-04 04:00
2025-02-04 05:00
2025-02-04 06:00
2025-02-04 07:00
2025-02-04 08:00
2025-02-04 09:00
2025-02-04 10:00
2025-02-04 11:00
2025-02-04 12:00
2025-02-04 13:00
2025-02-04 14:00
2025-02-04 15:00
2025-02-04 16:00
2025-02-04 17:00
2025-02-04 18:00
2025-02-04 19:00
2025-02-04 20:00
2025-02-04 21:00
2025-02-04 22:00
2025-02-04 23:00
2025-02-05
2025-02-05 01:00
2025-02-05 02:00
2025-02-05 03:00
2025-02-05 04:00
2025-02-05 05:00
2025-02-05 06:00
2025-02-05 07:00
2025-02-05 08:00
2025-02-05 09:00
2025-02-05 10:00
2025-02-05 11:00
2025-02-05 12:00
2025-02-05 13:00
2025-02-05 14:00
2025-02-05 15:00
2025-02-05 16:00
2025-02-05 17:00
2025-02-05 18:00
2025-02-05 19:00
2025-02-05 20:00
2025-02-05 21:00
2025-02-05 22:00
2025-02-05 23:00
2025-02-06
2025-02-06 01:00
2025-02-06 02:00
2025-02-06 03:00
2025-02-06 04:00
2025-02-06 05:00
2025-02-06 06:00
2025-02-06 07:00
2025-02-06 08:00
2025-02-06 09:00
2025-02-06 10:00
2025-02-06 11:00
2025-02-06 12:00
2025-02-06 13:00
2025-02-06 14:00
2025-02-06 15:00
2025-02-06 16:00
2025-02-06 17:00
2025-02-06 18:00
2025-02-06 19:00
2025-02-06 20:00
2025-02-06 21:00
2025-02-06 22:00
2025-02-06 23:00
2025-02-07
2025-02-07 01:00
2025-02-07 02:00
2025-02-07 03:00
2025-02-07 04:00
2025-02-07 05:00
2025-02-07 06:00
2025-02-07 07:00
2025-02-07 08:00
2025-02-07 09:00
2025-02-07 10:00
2025-02-07 11:00
2025-02-07 12:00
2025-02-07 13:00
2025-02-07 14:00
2025-02-07 15:00
2025-02-07 16:00
2025-02-07 17:00
2025-02-07 18:00
2025-02-07 19:00
2025-02-07 20:00
2025-02-07 21:00
2025-02-07 22:00
2025-02-07 23:00
2025-02-08
2025-02-08 01:00
2025-02-08 02:00
2025-02-08 03:00
2025-02-08 04:00
2025-02-08 05:00
2025-02-08 06:00
2025-02-08 07:00
2025-02-08 08:00
2025-02-08 09:00
2025-02-08 10:00
2025-02-08 11:00
2025-02-08 12:00
2025-02-08 13:00
2025-02-08 14:00
2025-02-08 15:00
2025-02-08 16:00
2025-02-08 17:00
2025-02-08 18:00
2025-02-08 19:00
2025-02-08 20:00
2025-02-08 21:00
2025-02-08 22:00
2025-02-08 23:00
2025-02-09
2025-02-09 01:00
2025-02-09 02:00
2025-02-09 03:00
2025-02-09 04:00
2025-02-09 05:00
2025-02-09 06:00
2025-02-09 07:00
2025-02-09 08:00
2025-02-09 09:00
2025-02-09 10:00
2025-02-09 11:00
2025-02-09 12:00
2025-02-09 13:00
2025-02-09 14:00
2025-02-09 15:00
2025-02-09 16:00
2025-02-09 17:00
2025-02-09 18:00
2025-02-09 19:00
2025-02-09 20:00
2025-02-09 21:00
2025-02-09 22:00
2025-02-09 23:00
2025-02-10
2025-02-10 01:00
2025-02-10 02:00
2025-02-10 03:00
2025-02-10 04:00
2025-02-10 05:00
2025-02-10 06:00
2025-02-10 07:00
2025-02-10 08:00
2025-02-10 09:00
2025-02-10 10:00
2025-02-10 11:00
2025-02-10 12:00
2025-02-10 13:00
2025-02-10 14:00
2025-02-10 15:00
2025-02-10 16:00
2025-02-10 17:00
2025-02-10 18:00
2025-02-10 19:00
2025-02-10 20:00
2025-02-10 21:00
2025-02-10 22:00
2025-02-10 23:00
2025-02-11
2025-02-11 01:00
2025-02-11 02:00
2025-02-11 03:00
2025-02-11 04:00
2025-02-11 05:00
2025-02-11 06:00
2025-02-11 07:00
2025-02-11 08:00
2025-02-11 09:00
2025-02-11 10:00
2025-02-11 11:00
2025-02-11 12:00
2025-02-11 13:00
2025-02-11 14:00
2025-02-11 15:00
2025-02-11 16:00
2025-02-11 17:00
2025-02-11 18:00
2025-02-11 19:00
2025-02-11 20:00
2025-02-11 21:00
2025-02-11 22:00
2025-02-11 23:00
2025-02-12
2025-02-12 01:00
2025-02-12 02:00
2025-02-12 03:00
2025-02-12 04:00
2025-02-12 05:00
2025-02-12 06:00
2025-02-12 07:00
2025-02-12 08:00
2025-02-12 09:00
2025-02-12 10:00
2025-02-12 11:00
2025-02-12 12:00
2025-02-12 13:00
2025-02-12 14:00
2025-02-12 15:00
2025-02-12 16:00
2025-02-12 17:00
2025-02-12 18:00
2025-02-12 19:00
2025-02-12 20:00
2025-02-12 21:00
2025-02-12 22:00
2025-02-12 23:00
2025-02-13
2025-02-13 01:00
2025-02-13 02:00
2025-02-13 03:00
2025-02-13 04:00
2025-02-13 05:00
2025-02-13 06:00
2025-02-13 07:00
2025-02-13 08:00
2025-02-13 09:00
2025-02-13 10:00
2025-02-13 11:00
2025-02-13 12:00
2025-02-13 13:00
2025-02-13 14:00
2025-02-13 15:00
2025-02-13 16:00
2025-02-13 17:00
2025-02-13 18:00
2025-02-13 19:00
2025-02-13 20:00
2025-02-13 21:00
2025-02-13 22:00
2025-02-13 23:00
2025-02-14
2025-02-14 01:00
2025-02-14 02:00
2025-02-14 03:00
2025-02-14 04:00
2025-02-14 05:00
2025-02-14 06:00
2025-02-14 07:00
2025-02-14 08:00
2025-02-14 09:00
2025-02-14 10:00
2025-02-14 11:00
2025-02-14 12:00
2025-02-14 13:00
2025-02-14 14:00
2025-02-14 15:00
2025-02-14 16:00
2025-02-14 17:00
2025-02-14 18:00
2025-02-14 19:00
2025-02-14 20:00
2025-02-14 21:00
2025-02-14 22:00
2025-02-14 23:00
2025-02-15
2025-02-15 01:00
2025-02-15 02:00
2025-02-15 03:00
2025-02-15 04:00
2025-02-15 05:00
2025-02-15 06:00
2025-02-15 07:00
2025-02-15 08:00
2025-02-15 09:00
2025-02-15 10:00
2025-02-15 11:00
2025-02-15 12:00
2025-02-15 13:00
2025-02-15 14:00
2025-02-15 15:00
2025-02-15 16:00
2025-02-15 17:00
2025-02-15 18:00
2025-02-15 19:00
2025-02-15 20:00
2025-02-15 21:00
2025-02-15 22:00
2025-02-15 23:00
2025-02-16
2025-02-16 01:00
2025-02-16 02:00
2025-02-16 03:00
2025-02-16 04:00
2025-02-16 05:00
2025-02-16 06:00
2025-02-16 07:00
2025-02-16 08:00
2025-02-16 09:00
2025-02-16 10:00
2025-02-16 11:00
2025-02-16 12:00
2025-02-16 13:00
2025-02-16 14:00
2025-02-16 15:00
2025-02-16 16:00
2025-02-16 17:00
2025-02-16 18:00
2025-02-16 19:00
2025-02-16 20:00
2025-02-16 21:00
2025-02-16 22:00
2025-02-16 23:00
2025-02-17
2025-02-17 01:00
2025-02-17 02:00
2025-02-17 03:00
2025-02-17 04:00
2025-02-17 05:00
2025-02-17 06:00
2025-02-17 07:00
2025-02-17 08:00
2025-02-17 09:00
2025-02-17 10:00
2025-02-17 11:00
2025-02-17 12:00
2025-02-17 13:00
2025-02-17 14:00
2025-02-17 15:00
2025-02-17 16:00
2025-02-17 17:00
2025-02-17 18:00
2025-02-17 19:00
2025-02-17 20:00
2025-02-17 21:00
2025-02-17 22:00
2025-02-17 23:00
2025-02-18
2025-02-18 01:00
2025-02-18 02:00
2025-02-18 03:00
2025-02-18 04:00
2025-02-18 05:00
2025-02-18 06:00
2025-02-18 07:00
2025-02-18 08:00
2025-02-18 09:00
2025-02-18 10:00
2025-02-18 11:00
2025-02-18 12:00
2025-02-18 13:00
2025-02-18 14:00
2025-02-18 15:00
2025-02-18 16:00
2025-02-18 17:00
2025-02-18 18:00
2025-02-18 19:00
2025-02-18 20:00
2025-02-18 21:00
2025-02-18 22:00
2025-02-18 23:00
2025-02-19
2025-02-19 01:00
2025-02-19 02:00
2025-02-19 03:00
2025-02-19 04:00
2025-02-19 05:00
2025-02-19 06:00
2025-02-19 07:00
2025-02-19 08:00
2025-02-19 09:00
2025-02-19 10:00
2025-02-19 11:00
2025-02-19 12:00
2025-02-19 13:00
2025-02-19 14:00
2025-02-19 15:00
2025-02-19 16:00
2025-02-19 17:00
2025-02-19 18:00
2025-02-19 19:00
2025-02-19 20:00
2025-02-19 21:00
2025-02-19 22:00
2025-02-19 23:00
2025-02-20
2025-02-20 01:00
2025-02-20 02:00
2025-02-20 03:00
2025-02-20 04:00
2025-02-20 05:00
2025-02-20 06:00
2025-02-20 07:00
2025-02-20 08:00
2025-02-20 09:00
2025-02-20 10:00
2025-02-20 11:00
2025-02-20 12:00
2025-02-20 13:00
2025-02-20 14:00
2025-02-20 15:00
2025-02-20 16:00
2025-02-20 17:00
2025-02-20 18:00
2025-02-20 19:00
2025-02-20 20:00
2025-02-20 21:00
2025-02-20 22:00
2025-02-20 23:00
2025-02-21
2025-02-21 01:00
2025-02-21 02:00
2025-02-21 03:00
2025-02-21 04:00
2025-02-21 05:00
2025-02-21 06:00
2025-02-21 07:00
2025-02-21 08:00
2025-02-21 09:00
2025-02-21 10:00
2025-02-21 11:00
2025-02-21 12:00
2025-02-21 13:00
2025-02-21 14:00
2025-02-21 15:00
2025-02-21 16:00
2025-02-21 17:00
2025-02-21 18:00
2025-02-21 19:00
2025-02-21 20:00
2025-02-21 21:00
2025-02-21 22:00
2025-02-21 23:00
2025-02-22
2025-02-22 01:00
2025-02-22 02:00
2025-02-22 03:00
2025-02-22 04:00
2025-02-22 05:00
2025-02-22 06:00
2025-02-22 07:00
2025-02-22 08:00
2025-02-22 09:00
2025-02-22 10:00
2025-02-22 11:00
2025-02-22 12:00
2025-02-22 13:00
2025-02-22 14:00
2025-02-22 15:00
2025-02-22 16:00
2025-02-22 17:00
2025-02-22 18:00
2025-02-22 19:00
2025-02-22 20:00
2025-02-22 21:00
2025-02-22 22:00
2025-02-22 23:00
2025-02-23
2025-02-23 01:00
2025-02-23 02:00
2025-02-23 03:00
2025-02-23 04:00
2025-02-23 05:00
2025-02-23 06:00
2025-02-23 07:00
2025-02-23 08:00
2025-02-23 09:00
2025-02-23 10:00
2025-02-23 11:00
2025-02-23 12:00
2025-02-23 13:00
2025-02-23 14:00
2025-02-23 15:00
2025-02-23 16:00
2025-02-23 17:00
2025-02-23 18:00
2025-02-23 19:00
2025-02-23 20:00
2025-02-23 21:00
2025-02-23 22:00
2025-02-23 23:00
2025-02-24
2025-02-24 01:00
2025-02-24 02:00
2025-02-24 03:00
2025-02-24 04:00
2025-02-24 05:00
2025-02-24 06:00
2025-02-24 07:00
2025-02-24 08:00
2025-02-24 09:00
2025-02-24 10:00
2025-02-24 11:00
2025-02-24 12:00
2025-02-24 13:00
2025-02-24 14:00
2025-02-24 15:00
2025-02-24 16:00
2025-02-24 17:00
2025-02-24 18:00
2025-02-24 19:00
2025-02-24 20:00
2025-02-24 21:00
2025-02-24 22:00
2025-02-24 23:00
2025-02-25
2025-02-25 01:00
2025-02-25 02:00
2025-02-25 03:00
2025-02-25 04:00
2025-02-25 05:00
2025-02-25 06:00
2025-02-25 07:00
2025-02-25 08:00
2025-02-25 09:00
2025-02-25 10:00
2025-02-25 11:00
2025-02-25 12:00
2025-02-25 13:00
2025-02-25 14:00
2025-02-25 15:00
2025-02-25 16:00
2025-02-25 17:00
2025-02-25 18:00
2025-02-25 19:00
2025-02-25 20:00
2025-02-25 21:00
2025-02-25 22:00
2025-02-25 23:00
2025-02-26
2025-02-26 01:00
2025-02-26 02:00
2025-02-26 03:00
2025-02-26 04:00
2025-02-26 05:00
2025-02-26 06:00
2025-02-26 07:00
2025-02-26 08:00
2025-02-26 09:00
2025-02-26 10:00
2025-02-26 11:00
2025-02-26 12:00
2025-02-26 13:00
2025-02-26 14:00
2025-02-26 15:00
2025-02-26 16:00
2025-02-26 17:00
2025-02-26 18:00
2025-02-26 19:00
2025-02-26 20:00
2025-02-26 21:00
2025-02-26 22:00
2025-02-26 23:00
2025-02-27
2025-02-27 01:00
2025-02-27 02:00
2025-02-27 03:00
2025-02-27 04:00
2025-02-27 05:00
2025-02-27 06:00
2025-02-27 07:00
2025-02-27 08:00
2025-02-27 09:00
2025-02-27 10:00
2025-02-27 11:00
2025-02-27 12:00
2025-02-27 13:00
2025-02-27 14:00
2025-02-27 15:00
2025-02-27 16:00
2025-02-27 17:00
2025-02-27 18:00
2025-02-27 19:00
2025-02-27 20:00
2025-02-27 21:00
2025-02-27 22:00
2025-02-27 23:00
2025-02-28
2025-02-28 01:00
2025-02-28 02:00
2025-02-28 03:00
2025-02-28 04:00
2025-02-28 05:00
2025-02-28 06:00
2025-02-28 07:00
2025-02-28 08:00
2025-02-28 09:00
2025-02-28 10:00
2025-02-28 11:00
2025-02-28 12:00
2025-02-28 13:00
2025-02-28 14:00
2025-02-28 15:00
2025-02-28 16:00
2025-02-28 17:00
2025-02-28 18:00
2025-02-28 19:00
2025-02-28 20:00
2025-02-28 21:00
2025-02-28 22:00
2025-02-28 23:00
2025-03-01
2025-03-01 01:00
2025-03-01 02:00
2025-03-01 03:00
2025-03-01 04:00
2025-03-01 05:00
2025-03-01 06:00
2025-03-01 07:00
2025-03-01 08:00
2025-03-01 09:00
2025-03-01 10:00
2025-03-01 11:00
2025-03-01 12:00
2025-03-01 13:00
2025-03-01 14:00
2025-03-01 15:00
2025-03-01 16:00
2025-03-01 17:00
2025-03-01 18:00
2025-03-01 19:00
2025-03-01 20:00
2025-03-01 21:00
2025-03-01 22:00
2025-03-01 23:00
2025-03-02
2025-03-02 01:00
2025-03-02 02:00
2025-03-02 03:00
2025-03-02 04:00
2025-03-02 05:00
2025-03-02 06:00
2025-03-02 07:00
2025-03-02 08:00
2025-03-02 09:00
2025-03-02 10:00
2025-03-02 11:00
2025-03-02 12:00
2025-03-02 13:00
2025-03-02 14:00
2025-03-02 15:00
2025-03-02 16:00
2025-03-02 17:00
2025-03-02 18:00
2025-03-02 19:00
2025-03-02 20:00
2025-03-02 21:00
2025-03-02 22:00
2025-03-02 23:00
2025-03-03
2025-03-03 01:00
2025-03-03 02:00
2025-03-03 03:00
2025-03-03 04:00
2025-03-03 05:00
2025-03-03 06:00
2025-03-03 07:00
2025-03-03 08:00
2025-03-03 09:00
2025-03-03 10:00
2025-03-03 11:00
2025-03-03 12:00
2025-03-03 13:00
2025-03-03 14:00
2025-03-03 15:00
2025-03-03 16:00
2025-03-03 17:00
2025-03-03 18:00
2025-03-03 19:00
2025-03-03 20:00
2025-03-03 21:00
2025-03-03 22:00
2025-03-03 23:00
2025-03-04
2025-03-04 01:00
2025-03-04 02:00
2025-03-04 03:00
2025-03-04 04:00
2025-03-04 05:00
2025-03-04 06:00
2025-03-04 07:00
2025-03-04 08:00
2025-03-04 09:00
2025-03-04 10:00
2025-03-04 11:00
2025-03-04 12:00
2025-03-04 13:00
2025-03-04 14:00
2025-03-04 15:00
2025-03-04 16:00
2025-03-04 17:00
2025-03-04 18:00
2025-03-04 19:00
2025-03-04 20:00
2025-03-04 21:00
2025-03-04 22:00
2025-03-04 23:00
2025-03-05
2025-03-05 01:00
2025-03-05 02:00
2025-03-05 03:00
2025-03-05 04:00
2025-03-05 05:00
2025-03-05 06:00
2025-03-05 07:00
2025-03-05 08:00
2025-03-05 09:00
2025-03-05 10:00
2025-03-05 11:00
2025-03-05 12:00
2025-03-05 13:00
2025-03-05 14:00
2025-03-05 15:00
2025-03-05 16:00
2025-03-05 17:00
2025-03-05 18:00
2025-03-05 19:00
2025-03-05 20:00
2025-03-05 21:00
2025-03-05 22:00
2025-03-05 23:00
2025-03-06
2025-03-06 01:00
2025-03-06 02:00
2025-03-06 03:00
2025-03-06 04:00
2025-03-06 05:00
2025-03-06 06:00
2025-03-06 07:00
2025-03-06 08:00
2025-03-06 09:00
2025-03-06 10:00
2025-03-06 11:00
2025-03-06 12:00
2025-03-06 13:00
2025-03-06 14:00
2025-03-06 15:00
2025-03-06 16:00
2025-03-06 17:00
2025-03-06 18:00
2025-03-06 19:00
2025-03-06 20:00
2025-03-06 21:00
2025-03-06 22:00
2025-03-06 23:00
2025-03-07
2025-03-07 01:00
2025-03-07 02:00
2025-03-07 03:00
2025-03-07 04:00
2025-03-07 05:00
2025-03-07 06:00
2025-03-07 07:00
2025-03-07 08:00
2025-03-07 09:00
2025-03-07 10:00
2025-03-07 11:00
2025-03-07 12:00
2025-03-07 13:00
2025-03-07 14:00
2025-03-07 15:00
2025-03-07 16:00
2025-03-07 17:00
2025-03-07 18:00
2025-03-07 19:00
2025-03-07 20:00
2025-03-07 21:00
2025-03-07 22:00
2025-03-07 23:00
2025-03-08
2025-03-08 01:00
2025-03-08 02:00
2025-03-08 03:00
2025-03-08 04:00
2025-03-08 05:00
2025-03-08 06:00
2025-03-08 07:00
2025-03-08 08:00
2025-03-08 09:00
2025-03-08 10:00
2025-03-08 11:00
2025-03-08 12:00
2025-03-08 13:00
2025-03-08 14:00
2025-03-08 15:00
2025-03-08 16:00
2025-03-08 17:00
2025-03-08 18:00
2025-03-08 19:00
2025-03-08 20:00
2025-03-08 21:00
2025-03-08 22:00
2025-03-08 23:00
2025-03-09
2025-03-09 01:00
2025-03-09 02:00
2025-03-09 03:00
2025-03-09 04:00
2025-03-09 05:00
2025-03-09 06:00
2025-03-09 07:00
2025-03-09 08:00
2025-03-09 09:00
2025-03-09 10:00
2025-03-09 11:00
2025-03-09 12:00
2025-03-09 13:00
2025-03-09 14:00
2025-03-09 15:00
2025-03-09 16:00
2025-03-09 17:00
2025-03-09 18:00
2025-03-09 19:00
2025-03-09 20:00
2025-03-09 21:00
2025-03-09 22:00
2025-03-09 23:00
2025-03-10
2025-03-10 01:00
2025-03-10 02:00
2025-03-10 03:00
2025-03-10 04:00
2025-03-10 05:00
2025-03-10 06:00
2025-03-10 07:00
2025-03-10 08:00
2025-03-10 09:00
2025-03-10 10:00
2025-03-10 11:00
2025-03-10 12:00
2025-03-10 13:00
2025-03-10 14:00
2025-03-10 15:00
2025-03-10 16:00
2025-03-10 17:00
2025-03-10 18:00
2025-03-10 19:00
2025-03-10 20:00
2025-03-10 21:00
2025-03-10 22:00
2025-03-10 23:00
2025-03-11
2025-03-11 01:00
2025-03-11 02:00
2025-03-11 03:00
2025-03-11 04:00
2025-03-11 05:00
2025-03-11 06:00
2025-03-11 07:00
2025-03-11 08:00
2025-03-11 09:00
2025-03-11 10:00
2025-03-11 11:00
2025-03-11 12:00
2025-03-11 13:00
2025-03-11 14:00
2025-03-11 15:00
2025-03-11 16:00
2025-03-11 17:00
2025-03-11 18:00
2025-03-11 19:00
2025-03-11 20:00
2025-03-11 21:00
2025-03-11 22:00
2025-03-11 23:00
2025-03-12
2025-03-12 01:00
2025-03-12 02:00
2025-03-12 03:00
2025-03-12 04:00
2025-03-12 05:00
2025-03-12 06:00
2025-03-12 07:00
2025-03-12 08:00
2025-03-12 09:00
2025-03-12 10:00
2025-03-12 11:00
2025-03-12 12:00
2025-03-12 13:00
2025-03-12 14:00
2025-03-12 15:00
2025-03-12 16:00
2025-03-12 17:00
2025-03-12 18:00
2025-03-12 19:00
2025-03-12 20:00
2025-03-12 21:00
2025-03-12 22:00
2025-03-12 23:00
2025-03-13
2025-03-13 01:00
2025-03-13 02:00
2025-03-13 03:00
2025-03-13 04:00
2025-03-13 05:00
2025-03-13 06:00
2025-03-13 07:00
2025-03-13 08:00
2025-03-13 09:00
2025-03-13 10:00
2025-03-13 11:00
2025-03-13 12:00
2025-03-13 13:00
2025-03-13 14:00
2025-03-13 15:00
2025-03-13 16:00
2025-03-13 17:00
2025-03-13 18:00
2025-03-13 19:00
2025-03-13 20:00
2025-03-13 21:00
2025-03-13 22:00
2025-03-13 23:00
2025-03-14
2025-03-14 01:00
2025-03-14 02:00
2025-03-14 03:00
2025-03-14 04:00
2025-03-14 05:00
2025-03-14 06:00
2025-03-14 07:00
2025-03-14 08:00
2025-03-14 09:00
2025-03-14 10:00
2025-03-14 11:00
2025-03-14 12:00
2025-03-14 13:00
2025-03-14 14:00
2025-03-14 15:00
2025-03-14 16:00
2025-03-14 17:00
2025-03-14 18:00
2025-03-14 19:00
2025-03-14 20:00
2025-03-14 21:00
2025-03-14 22:00
2025-03-14 23:00
2025-03-15
2025-03-15 01:00
2025-03-15 02:00
2025-03-15 03:00
2025-03-15 04:00
2025-03-15 05:00
2025-03-15 06:00
2025-03-15 07:00
2025-03-15 08:00
2025-03-15 09:00
2025-03-15 10:00
2025-03-15 11:00
2025-03-15 12:00
2025-03-15 13:00
2025-03-15 14:00
2025-03-15 15:00
2025-03-15 16:00
2025-03-15 17:00
2025-03-15 18:00
2025-03-15 19:00
2025-03-15 20:00
2025-03-15 21:00
2025-03-15 22:00
2025-03-15 23:00
2025-03-16
2025-03-16 01:00
2025-03-16 02:00
2025-03-16 03:00
2025-03-16 04:00
2025-03-16 05:00
2025-03-16 06:00
2025-03-16 07:00
2025-03-16 08:00
2025-03-16 09:00
2025-03-16 10:00
2025-03-16 11:00
2025-03-16 12:00
2025-03-16 13:00
2025-03-16 14:00
2025-03-16 15:00
2025-03-16 16:00
2025-03-16 17:00
2025-03-16 18:00
2025-03-16 19:00
2025-03-16 20:00
2025-03-16 21:00
2025-03-16 22:00
2025-03-16 23:00
2025-03-17
2025-03-17 01:00
2025-03-17 02:00
2025-03-17 03:00
2025-03-17 04:00
2025-03-17 05:00
2025-03-17 06:00
2025-03-17 07:00
2025-03-17 08:00
2025-03-17 09:00
2025-03-17 10:00
2025-03-17 11:00
2025-03-17 12:00
2025-03-17 13:00
2025-03-17 14:00
2025-03-17 15:00
2025-03-17 16:00
2025-03-17 17:00
2025-03-17 18:00
2025-03-17 19:00
2025-03-17 20:00
2025-03-17 21:00
2025-03-17 22:00
2025-03-17 23:00
2025-03-18
2025-03-18 01:00
2025-03-18 02:00
2025-03-18 03:00
2025-03-18 04:00
2025-03-18 05:00
2025-03-18 06:00
2025-03-18 07:00
2025-03-18 08:00
2025-03-18 09:00
2025-03-18 10:00
2025-03-18 11:00
2025-03-18 12:00
2025-03-18 13:00
2025-03-18 14:00
2025-03-18 15:00
2025-03-18 16:00
2025-03-18 17:00
2025-03-18 18:00
2025-03-18 19:00
2025-03-18 20:00
2025-03-18 21:00
2025-03-18 22:00
2025-03-18 23:00
2025-03-19
2025-03-19 01:00
2025-03-19 02:00
2025-03-19 03:00
2025-03-19 04:00
2025-03-19 05:00
2025-03-19 06:00
2025-03-19 07:00
2025-03-19 08:00
2025-03-19 09:00
2025-03-19 10:00
2025-03-19 11:00
2025-03-19 12:00
2025-03-19 13:00
2025-03-19 14:00
2025-03-19 15:00
2025-03-19 16:00
2025-03-19 17:00
2025-03-19 18:00
2025-03-19 19:00
2025-03-19 20:00
2025-03-19 21:00
2025-03-19 22:00
2025-03-19 23:00
2025-03-20
2025-03-20 01:00
2025-03-20 02:00
2025-03-20 03:00
2025-03-20 04:00
2025-03-20 05:00
2025-03-20 06:00
2025-03-20 07:00
2025-03-20 08:00
2025-03-20 09:00
2025-03-20 10:00
2025-03-20 11:00
2025-03-20 12:00
2025-03-20 13:00
2025-03-20 14:00
2025-03-20 15:00
2025-03-20 16:00
2025-03-20 17:00
2025-03-20 18:00
2025-03-20 19:00
2025-03-20 20:00
2025-03-20 21:00
2025-03-20 22:00
2025-03-20 23:00
2025-03-21
2025-03-21 01:00
2025-03-21 02:00
2025-03-21 03:00
2025-03-21 04:00
2025-03-21 05:00
2025-03-21 06:00
2025-03-21 07:00
2025-03-21 08:00
2025-03-21 09:00
2025-03-21 10:00
2025-03-21 11:00
2025-03-21 12:00
2025-03-21 13:00
2025-03-21 14:00
2025-03-21 15:00
2025-03-21 16:00
2025-03-21 17:00
2025-03-21 18:00
2025-03-21 19:00
2025-03-21 20:00
2025-03-21 21:00
2025-03-21 22:00
2025-03-21 23:00
2025-03-22
2025-03-22 01:00
2025-03-22 02:00
2025-03-22 03:00
2025-03-22 04:00
2025-03-22 05:00
2025-03-22 06:00
2025-03-22 07:00
2025-03-22 08:00
2025-03-22 09:00
2025-03-22 10:00
2025-03-22 11:00
2025-03-22 12:00
2025-03-22 13:00
2025-03-22 14:00
2025-03-22 15:00
2025-03-22 16:00
2025-03-22 17:00
2025-03-22 18:00
2025-03-22 19:00
2025-03-22 20:00
2025-03-22 21:00
2025-03-22 22:00
2025-03-22 23:00
2025-03-23
2025-03-23 01:00
2025-03-23 02:00
2025-03-23 03:00
2025-03-23 04:00
2025-03-23 05:00
2025-03-23 06:00
2025-03-23 07:00
2025-03-23 08:00
2025-03-23 09:00
2025-03-23 10:00
2025-03-23 11:00
2025-03-23 12:00
2025-03-23 13:00
2025-03-23 14:00
2025-03-23 15:00
2025-03-23 16:00
2025-03-23 17:00
2025-03-23 18:00
2025-03-23 19:00
2025-03-23 20:00
2025-03-23 21:00
2025-03-23 22:00
2025-03-23 23:00
2025-03-24
2025-03-24 01:00
2025-03-24 02:00
2025-03-24 03:00
2025-03-24 04:00
2025-03-24 05:00
2025-03-24 06:00
2025-03-24 07:00
2025-03-24 08:00
2025-03-24 09:00
2025-03-24 10:00
2025-03-24 11:00
2025-03-24 12:00
2025-03-24 13:00
2025-03-24 14:00
2025-03-24 15:00
2025-03-24 16:00
2025-03-24 17:00
2025-03-24 18:00
2025-03-24 19:00
2025-03-24 20:00
2025-03-24 21:00
2025-03-24 22:00
2025-03-24 23:00
2025-03-25
2025-03-25 01:00
2025-03-25 02:00
2025-03-25 03:00
2025-03-25 04:00
2025-03-25 05:00
2025-03-25 06:00
2025-03-25 07:00
2025-03-25 08:00
2025-03-25 09:00
2025-03-25 10:00
2025-03-25 11:00
2025-03-25 12:00
2025-03-25 13:00
2025-03-25 14:00
2025-03-25 15:00
2025-03-25 16:00
2025-03-25 17:00
2025-03-25 18:00
2025-03-25 19:00
2025-03-25 20:00
2025-03-25 21:00
2025-03-25 22:00
2025-03-25 23:00
2025-03-26
2025-03-26 01:00
2025-03-26 02:00
2025-03-26 03:00
2025-03-26 04:00
2025-03-26 05:00
2025-03-26 06:00
2025-03-26 07:00
2025-03-26 08:00
2025-03-26 09:00
2025-03-26 10:00
2025-03-26 11:00
2025-03-26 12:00
2025-03-26 13:00
2025-03-26 14:00
2025-03-26 15:00
2025-03-26 16:00
2025-03-26 17:00
2025-03-26 18:00
2025-03-26 19:00
2025-03-26 20:00
2025-03-26 21:00
2025-03-26 22:00
2025-03-26 23:00
2025-03-27
2025-03-27 01:00
2025-03-27 02:00
2025-03-27 03:00
2025-03-27 04:00
2025-03-27 05:00
2025-03-27 06:00
2025-03-27 07:00
2025-03-27 08:00
2025-03-27 09:00
2025-03-27 10:00
2025-03-27 11:00
2025-03-27 12:00
2025-03-27 13:00
2025-03-27 14:00
2025-03-27 15:00
2025-03-27 16:00
2025-03-27 17:00
2025-03-27 18:00
2025-03-27 19:00
2025-03-27 20:00
2025-03-27 21:00
2025-03-27 22:00
2025-03-27 23:00
2025-03-28
2025-03-28 01:00
2025-03-28 02:00
2025-03-28 03:00
2025-03-28 04:00
2025-03-28 05:00
2025-03-28 06:00
2025-03-28 07:00
2025-03-28 08:00
2025-03-28 09:00
2025-03-28 10:00
2025-03-28 11:00
2025-03-28 12:00
2025-03-28 13:00
2025-03-28 14:00
2025-03-28 15:00
2025-03-28 16:00
2025-03-28 17:00
2025-03-28 18:00
2025-03-28 19:00
2025-03-28 20:00
2025-03-28 21:00
2025-03-28 22:00
2025-03-28 23:00
2025-03-29
2025-03-29 01:00
2025-03-29 02:00
2025-03-29 03:00
2025-03-29 04:00
2025-03-29 05:00
2025-03-29 06:00
2025-03-29 07:00
2025-03-29 08:00
2025-03-29 09:00
2025-03-29 10:00
2025-03-29 11:00
2025-03-29 12:00
2025-03-29 13:00
2025-03-29 14:00
2025-03-29 15:00
2025-03-29 16:00
2025-03-29 17:00
2025-03-29 18:00
2025-03-29 19:00
2025-03-29 20:00
2025-03-29 21:00
2025-03-29 22:00
2025-03-29 23:00
2025-03-30
2025-03-30 01:00
2025-03-30 02:00
2025-03-30 03:00
2025-03-30 04:00
2025-03-30 05:00
2025-03-30 06:00
2025-03-30 07:00
2025-03-30 08:00
2025-03-30 09:00
2025-03-30 10:00
2025-03-30 11:00
2025-03-30 12:00
2025-03-30 13:00
2025-03-30 14:00
2025-03-30 15:00
2025-03-30 16:00
2025-03-30 17:00
2025-03-30 18:00
2025-03-30 19:00
2025-03-30 20:00
2025-03-30 21:00
2025-03-30 22:00
2025-03-30 23:00
2025-03-31
2025-03-31 01:00
2025-03-31 02:00
2025-03-31 03:00
2025-03-31 04:00
2025-03-31 05:00
2025-03-31 06:00
2025-03-31 07:00
2025-03-31 08:00
2025-03-31 09:00
2025-03-31 10:00
2025-03-31 11:00
2025-03-31 12:00
2025-03-31 13:00
2025-03-31 14:00
2025-03-31 15:00
2025-03-31 16:00
2025-03-31 17:00
2025-03-31 18:00
2025-03-31 19:00
2025-03-31 20:00
2025-03-31 21:00
2025-03-31 22:00
2025-03-31 23:00
2025-04-01
2025-04-01 01:00
2025-04-01 02:00
2025-04-01 03:00
2025-04-01 04:00
2025-04-01 05:00
2025-04-01 06:00
2025-04-01 07:00
2025-04-01 08:00
2025-04-01 09:00
2025-04-01 10:00
2025-04-01 11:00
2025-04-01 12:00
2025-04-01 13:00
2025-04-01 14:00
2025-04-01 15:00
2025-04-01 16:00
2025-04-01 17:00
2025-04-01 18:00
2025-04-01 19:00
2025-04-01 20:00
2025-04-01 21:00
2025-04-01 22:00
2025-04-01 23:00
2025-04-02
2025-04-02 01:00
2025-04-02 02:00
2025-04-02 03:00
2025-04-02 04:00
2025-04-02 05:00
2025-04-02 06:00
2025-04-02 07:00
2025-04-02 08:00
2025-04-02 09:00
2025-04-02 10:00
2025-04-02 11:00
2025-04-02 12:00
2025-04-02 13:00
2025-04-02 14:00
2025-04-02 15:00
2025-04-02 16:00
2025-04-02 17:00
2025-04-02 18:00
2025-04-02 19:00
2025-04-02 20:00
2025-04-02 21:00
2025-04-02 22:00
2025-04-02 23:00
2025-04-03
2025-04-03 01:00
2025-04-03 02:00
2025-04-03 03:00
2025-04-03 04:00
2025-04-03 05:00
2025-04-03 06:00
2025-04-03 07:00
2025-04-03 08:00
2025-04-03 09:00
2025-04-03 10:00
2025-04-03 11:00
2025-04-03 12:00
2025-04-03 13:00
2025-04-03 14:00
2025-04-03 15:00
2025-04-03 16:00
2025-04-03 17:00
2025-04-03 18:00
2025-04-03 19:00
2025-04-03 20:00
2025-04-03 21:00
2025-04-03 22:00
2025-04-03 23:00
2025-04-04
2025-04-04 01:00
2025-04-04 02:00
2025-04-04 03:00
2025-04-04 04:00
2025-04-04 05:00
2025-04-04 06:00
2025-04-04 07:00
2025-04-04 08:00
2025-04-04 09:00
2025-04-04 10:00
2025-04-04 11:00
2025-04-04 12:00
2025-04-04 13:00
2025-04-04 14:00
2025-04-04 15:00
2025-04-04 16:00
2025-04-04 17:00
2025-04-04 18:00
2025-04-04 19:00
2025-04-04 20:00
2025-04-04 21:00
2025-04-04 22:00
2025-04-04 23:00
2025-04-05
2025-04-05 01:00
2025-04-05 02:00
2025-04-05 03:00
2025-04-05 04:00
2025-04-05 05:00
2025-04-05 06:00
2025-04-05 07:00
2025-04-05 08:00
2025-04-05 09:00
2025-04-05 10:00
2025-04-05 11:00
2025-04-05 12:00
2025-04-05 13:00
2025-04-05 14:00
2025-04-05 15:00
2025-04-05 16:00
2025-04-05 17:00
2025-04-05 18:00
2025-04-05 19:00
2025-04-05 20:00
2025-04-05 21:00
2025-04-05 22:00
2025-04-05 23:00
2025-04-06
2025-04-06 01:00
2025-04-06 02:00
2025-04-06 03:00
2025-04-06 04:00
2025-04-06 05:00
2025-04-06 06:00
2025-04-06 07:00
2025-04-06 08:00
2025-04-06 09:00
2025-04-06 10:00
2025-04-06 11:00
2025-04-06 12:00
2025-04-06 13:00
2025-04-06 14:00
2025-04-06 15:00
2025-04-06 16:00
2025-04-06 17:00
2025-04-06 18:00
2025-04-06 19:00
2025-04-06 20:00
2025-04-06 21:00
2025-04-06 22:00
2025-04-06 23:00
2025-04-07
2025-04-07 01:00
2025-04-07 02:00
2025-04-07 03:00
2025-04-07 04:00
2025-04-07 05:00
2025-04-07 06:00
2025-04-07 07:00
2025-04-07 08:00
2025-04-07 09:00
2025-04-07 10:00
2025-04-07 11:00
2025-04-07 12:00
2025-04-07 13:00
2025-04-07 14:00
2025-04-07 15:00
2025-04-07 16:00
2025-04-07 17:00
2025-04-07 18:00
2025-04-07 19:00
2025-04-07 20:00
2025-04-07 21:00
2025-04-07 22:00
2025-04-07 23:00
2025-04-08
2025-04-08 01:00
2025-04-08 02:00
2025-04-08 03:00
2025-04-08 04:00
2025-04-08 05:00
2025-04-08 06:00
2025-04-08 07:00
2025-04-08 08:00
2025-04-08 09:00
2025-04-08 10:00
2025-04-08 11:00
2025-04-08 12:00
2025-04-08 13:00
2025-04-08 14:00
2025-04-08 15:00
2025-04-08 16:00
2025-04-08 17:00
2025-04-08 18:00
2025-04-08 19:00
2025-04-08 20:00
2025-04-08 21:00
2025-04-08 22:00
2025-04-08 23:00
2025-04-09
2025-04-09 01:00
2025-04-09 02:00
2025-04-09 03:00
2025-04-09 04:00
2025-04-09 05:00
2025-04-09 06:00
2025-04-09 07:00
2025-04-09 08:00
2025-04-09 09:00
2025-04-09 10:00
2025-04-09 11:00
2025-04-09 12:00
2025-04-09 13:00
2025-04-09 14:00
2025-04-09 15:00
2025-04-09 16:00
2025-04-09 17:00
2025-04-09 18:00
2025-04-09 19:00
2025-04-09 20:00
2025-04-09 21:00
2025-04-09 22:00
2025-04-09 23:00
2025-04-10
2025-04-10 01:00
2025-04-10 02:00
2025-04-10 03:00
2025-04-10 04:00
2025-04-10 05:00
2025-04-10 06:00
2025-04-10 07:00
2025-04-10 08:00
2025-04-10 09:00
2025-04-10 10:00
2025-04-10 11:00
2025-04-10 12:00
2025-04-10 13:00
2025-04-10 14:00
2025-04-10 15:00
2025-04-10 16:00
2025-04-10 17:00
2025-04-10 18:00
2025-04-10 19:00
2025-04-10 20:00
2025-04-10 21:00
2025-04-10 22:00
2025-04-10 23:00
2025-04-11
2025-04-11 01:00
2025-04-11 02:00
2025-04-11 03:00
2025-04-11 04:00
2025-04-11 05:00
2025-04-11 06:00
2025-04-11 07:00
2025-04-11 08:00
2025-04-11 09:00
2025-04-11 10:00
2025-04-11 11:00
2025-04-11 12:00
2025-04-11 13:00
2025-04-11 14:00
2025-04-11 15:00
2025-04-11 16:00
2025-04-11 17:00
2025-04-11 18:00
2025-04-11 19:00
2025-04-11 20:00
2025-04-11 21:00
2025-04-11 22:00
2025-04-11 23:00
2025-04-12
2025-04-12 01:00
2025-04-12 02:00
2025-04-12 03:00
2025-04-12 04:00
2025-04-12 05:00
2025-04-12 06:00
2025-04-12 07:00
2025-04-12 08:00
2025-04-12 09:00
2025-04-12 10:00
2025-04-12 11:00
2025-04-12 12:00
2025-04-12 13:00
2025-04-12 14:00
2025-04-12 15:00
2025-04-12 16:00
2025-04-12 17:00
2025-04-12 18:00
2025-04-12 19:00
2025-04-12 20:00
2025-04-12 21:00
2025-04-12 22:00
2025-04-12 23:00
2025-04-13
2025-04-13 01:00
2025-04-13 02:00
2025-04-13 03:00
2025-04-13 04:00
2025-04-13 05:00
2025-04-13 06:00
2025-04-13 07:00
2025-04-13 08:00
2025-04-13 09:00
2025-04-13 10:00
2025-04-13 11:00
2025-04-13 12:00
2025-04-13 13:00
2025-04-13 14:00
2025-04-13 15:00
2025-04-13 16:00
2025-04-13 17:00
2025-04-13 18:00
2025-04-13 19:00
2025-04-13 20:00
2025-04-13 21:00
2025-04-13 22:00
2025-04-13 23:00
2025-04-14
2025-04-14 01:00
2025-04-14 02:00
2025-04-14 03:00
2025-04-14 04:00
2025-04-14 05:00
2025-04-14 06:00
2025-04-14 07:00
2025-04-14 08:00
2025-04-14 09:00
2025-04-14 10:00
2025-04-14 11:00
2025-04-14 12:00
2025-04-14 13:00
2025-04-14 14:00
2025-04-14 15:00
2025-04-14 16:00
2025-04-14 17:00
2025-04-14 18:00
2025-04-14 19:00
2025-04-14 20:00
2025-04-14 21:00
2025-04-14 22:00
2025-04-14 23:00
2025-04-15
2025-04-15 01:00
2025-04-15 02:00
2025-04-15 03:00
2025-04-15 04:00
2025-04-15 05:00
2025-04-15 06:00
2025-04-15 07:00
2025-04-15 08:00
2025-04-15 09:00
2025-04-15 10:00
2025-04-15 11:00
2025-04-15 12:00
2025-04-15 13:00
2025-04-15 14:00
2025-04-15 15:00
2025-04-15 16:00
2025-04-15 17:00
2025-04-15 18:00
2025-04-15 19:00
2025-04-15 20:00
2025-04-15 21:00
2025-04-15 22:00
2025-04-15 23:00
2025-04-16
2025-04-16 01:00
2025-04-16 02:00
2025-04-16 03:00
2025-04-16 04:00
2025-04-16 05:00
2025-04-16 06:00
2025-04-16 07:00
2025-04-16 08:00
2025-04-16 09:00
2025-04-16 10:00
2025-04-16 11:00
2025-04-16 12:00
2025-04-16 13:00
2025-04-16 14:00
2025-04-16 15:00
2025-04-16 16:00
2025-04-16 17:00
2025-04-16 18:00
2025-04-16 19:00
2025-04-16 20:00
2025-04-16 21:00
2025-04-16 22:00
2025-04-16 23:00
2025-04-17
2025-04-17 01:00
2025-04-17 02:00
2025-04-17 03:00
2025-04-17 04:00
2025-04-17 05:00
2025-04-17 06:00
2025-04-17 07:00
2025-04-17 08:00
2025-04-17 09:00
2025-04-17 10:00
2025-04-17 11:00
2025-04-17 12:00
2025-04-17 13:00
2025-04-17 14:00
2025-04-17 15:00
2025-04-17 16:00
2025-04-17 17:00
2025-04-17 18:00
2025-04-17 19:00
2025-04-17 20:00
2025-04-17 21:00
2025-04-17 22:00
2025-04-17 23:00
2025-04-18
2025-04-18 01:00
2025-04-18 02:00
2025-04-18 03:00
2025-04-18 04:00
2025-04-18 05:00
2025-04-18 06:00
2025-04-18 07:00
2025-04-18 08:00
2025-04-18 09:00
2025-04-18 10:00
2025-04-18 11:00
2025-04-18 12:00
2025-04-18 13:00
2025-04-18 14:00
2025-04-18 15:00
2025-04-18 16:00
2025-04-18 17:00
2025-04-18 18:00
2025-04-18 19:00
2025-04-18 20:00
2025-04-18 21:00
2025-04-18 22:00
2025-04-18 23:00
2025-04-19
2025-04-19 01:00
2025-04-19 02:00
2025-04-19 03:00
2025-04-19 04:00
2025-04-19 05:00
2025-04-19 06:00
2025-04-19 07:00
2025-04-19 08:00
2025-04-19 09:00
2025-04-19 10:00
2025-04-19 11:00
2025-04-19 12:00
2025-04-19 13:00
2025-04-19 14:00
2025-04-19 15:00
2025-04-19 16:00
2025-04-19 17:00
2025-04-19 18:00
2025-04-19 19:00
2025-04-19 20:00
2025-04-19 21:00
2025-04-19 22:00
2025-04-19 23:00
2025-04-20
2025-04-20 01:00
2025-04-20 02:00
2025-04-20 03:00
2025-04-20 04:00
2025-04-20 05:00
2025-04-20 06:00
2025-04-20 07:00
2025-04-20 08:00
2025-04-20 09:00
2025-04-20 10:00
2025-04-20 11:00
2025-04-20 12:00
2025-04-20 13:00
2025-04-20 14:00
2025-04-20 15:00
2025-04-20 16:00
2025-04-20 17:00
2025-04-20 18:00
2025-04-20 19:00
2025-04-20 20:00
2025-04-20 21:00
2025-04-20 22:00
2025-04-20 23:00
2025-04-21
2025-04-21 01:00
2025-04-21 02:00
2025-04-21 03:00
2025-04-21 04:00
2025-04-21 05:00
2025-04-21 06:00
2025-04-21 07:00
2025-04-21 08:00
2025-04-21 09:00
2025-04-21 10:00
2025-04-21 11:00
2025-04-21 12:00
2025-04-21 13:00
2025-04-21 14:00
2025-04-21 15:00
2025-04-21 16:00
2025-04-21 17:00
2025-04-21 18:00
2025-04-21 19:00
2025-04-21 20:00
2025-04-21 21:00
2025-04-21 22:00
2025-04-21 23:00
2025-04-22
2025-04-22 01:00
2025-04-22 02:00
2025-04-22 03:00
2025-04-22 04:00
2025-04-22 05:00
2025-04-22 06:00
2025-04-22 07:00
2025-04-22 08:00
2025-04-22 09:00
2025-04-22 10:00
2025-04-22 11:00
2025-04-22 12:00
2025-04-22 13:00
2025-04-22 14:00
2025-04-22 15:00
2025-04-22 16:00
2025-04-22 17:00
2025-04-22 18:00
2025-04-22 19:00
2025-04-22 20:00
2025-04-22 21:00
2025-04-22 22:00
2025-04-22 23:00
2025-04-23
2025-04-23 01:00
2025-04-23 02:00
2025-04-23 03:00
2025-04-23 04:00
2025-04-23 05:00
2025-04-23 06:00
2025-04-23 07:00
2025-04-23 08:00
2025-04-23 09:00
2025-04-23 10:00
2025-04-23 11:00
2025-04-23 12:00
2025-04-23 13:00
2025-04-23 14:00
2025-04-23 15:00
2025-04-23 16:00
2025-04-23 17:00
2025-04-23 18:00
2025-04-23 19:00
2025-04-23 20:00
2025-04-23 21:00
2025-04-23 22:00
2025-04-23 23:00
2025-04-24
2025-04-24 01:00
2025-04-24 02:00
2025-04-24 03:00
2025-04-24 04:00
2025-04-24 05:00
2025-04-24 06:00
2025-04-24 07:00
2025-04-24 08:00
2025-04-24 09:00
2025-04-24 10:00
2025-04-24 11:00
2025-04-24 12:00
2025-04-24 13:00
2025-04-24 14:00
2025-04-24 15:00
2025-04-24 16:00
2025-04-24 17:00
2025-04-24 18:00
2025-04-24 19:00
2025-04-24 20:00
2025-04-24 21:00
2025-04-24 22:00
2025-04-24 23:00
2025-04-25
2025-04-25 01:00
2025-04-25 02:00
2025-04-25 03:00
2025-04-25 04:00
2025-04-25 05:00
2025-04-25 06:00
2025-04-25 07:00
2025-04-25 08:00
2025-04-25 09:00
2025-04-25 10:00
2025-04-25 11:00
2025-04-25 12:00
2025-04-25 13:00
2025-04-25 14:00
2025-04-25 15:00
2025-04-25 16:00
2025-04-25 17:00
2025-04-25 18:00
2025-04-25 19:00
2025-04-25 20:00
2025-04-25 21:00
2025-04-25 22:00
2025-04-25 23:00
2025-04-26
2025-04-26 01:00
2025-04-26 02:00
2025-04-26 03:00
2025-04-26 04:00
2025-04-26 05:00
2025-04-26 06:00
2025-04-26 07:00
2025-04-26 08:00
2025-04-26 09:00
2025-04-26 10:00
2025-04-26 11:00
2025-04-26 12:00
2025-04-26 13:00
2025-04-26 14:00
2025-04-26 15:00
2025-04-26 16:00
2025-04-26 17:00
2025-04-26 18:00
2025-04-26 19:00
2025-04-26 20:00
2025-04-26 21:00
2025-04-26 22:00
2025-04-26 23:00
2025-04-27
2025-04-27 01:00
2025-04-27 02:00
2025-04-27 03:00
2025-04-27 04:00
2025-04-27 05:00
2025-04-27 06:00
2025-04-27 07:00
2025-04-27 08:00
2025-04-27 09:00
2025-04-27 10:00
2025-04-27 11:00
2025-04-27 12:00
2025-04-27 13:00
2025-04-27 14:00
2025-04-27 15:00
2025-04-27 16:00
2025-04-27 17:00
2025-04-27 18:00
2025-04-27 19:00
2025-04-27 20:00
2025-04-27 21:00
2025-04-27 22:00
2025-04-27 23:00
2025-04-28
2025-04-28 01:00
2025-04-28 02:00
2025-04-28 03:00
2025-04-28 04:00
2025-04-28 05:00
2025-04-28 06:00
2025-04-28 07:00
2025-04-28 08:00
2025-04-28 09:00
2025-04-28 10:00
2025-04-28 11:00
2025-04-28 12:00
2025-04-28 13:00
2025-04-28 14:00
2025-04-28 15:00
2025-04-28 16:00
2025-04-28 17:00
2025-04-28 18:00
2025-04-28 19:00
2025-04-28 20:00
2025-04-28 21:00
2025-04-28 22:00
2025-04-28 23:00
2025-04-29
2025-04-29 01:00
2025-04-29 02:00
2025-04-29 03:00
2025-04-29 04:00
2025-04-29 05:00
2025-04-29 06:00
2025-04-29 07:00
2025-04-29 08:00
2025-04-29 09:00
2025-04-29 10:00
2025-04-29 11:00
2025-04-29 12:00
2025-04-29 13:00
2025-04-29 14:00
2025-04-29 15:00
2025-04-29 16:00
2025-04-29 17:00
2025-04-29 18:00
2025-04-29 19:00
2025-04-29 20:00
2025-04-29 21:00
2025-04-29 22:00
2025-04-29 23:00
2025-04-30
2025-04-30 01:00
2025-04-30 02:00
2025-04-30 03:00
2025-04-30 04:00
2025-04-30 05:00
2025-04-30 06:00
2025-04-30 07:00
2025-04-30 08:00
2025-04-30 09:00
2025-04-30 10:00
2025-04-30 11:00
2025-04-30 12:00
2025-04-30 13:00
2025-04-30 14:00
2025-04-30 15:00
2025-04-30 16:00
2025-04-30 17:00
2025-04-30 18:00
2025-04-30 19:00
2025-04-30 20:00
2025-04-30 21:00
2025-04-30 22:00
2025-04-30 23:00
2025-05-01
2025-05-01 01:00
2025-05-01 02:00
2025-05-01 03:00
2025-05-01 04:00
2025-05-01 05:00
2025-05-01 06:00
2025-05-01 07:00
2025-05-01 08:00
2025-05-01 09:00
2025-05-01 10:00
2025-05-01 11:00
2025-05-01 12:00
2025-05-01 13:00
2025-05-01 14:00
2025-05-01 15:00
2025-05-01 16:00
2025-05-01 17:00
2025-05-01 18:00
2025-05-01 19:00
2025-05-01 20:00
2025-05-01 21:00
2025-05-01 22:00
2025-05-01 23:00
2025-05-02
2025-05-02 01:00
2025-05-02 02:00
2025-05-02 03:00
2025-05-02 04:00
2025-05-02 05:00
2025-05-02 06:00
2025-05-02 07:00
2025-05-02 08:00
2025-05-02 09:00
2025-05-02 10:00
2025-05-02 11:00
2025-05-02 12:00
2025-05-02 13:00
2025-05-02 14:00
2025-05-02 15:00
2025-05-02 16:00
2025-05-02 17:00
2025-05-02 18:00
2025-05-02 19:00
2025-05-02 20:00
2025-05-02 21:00
2025-05-02 22:00
2025-05-02 23:00
2025-05-03
2025-05-03 01:00
2025-05-03 02:00
2025-05-03 03:00
2025-05-03 04:00
2025-05-03 05:00
2025-05-03 06:00
2025-05-03 07:00
2025-05-03 08:00
2025-05-03 09:00
2025-05-03 10:00
2025-05-03 11:00
2025-05-03 12:00
2025-05-03 13:00
2025-05-03 14:00
2025-05-03 15:00
2025-05-03 16:00
2025-05-03 17:00
2025-05-03 18:00
2025-05-03 19:00
2025-05-03 20:00
2025-05-03 21:00
2025-05-03 22:00
2025-05-03 23:00
2025-05-04
2025-05-04 01:00
2025-05-04 02:00
2025-05-04 03:00
2025-05-04 04:00
2025-05-04 05:00
2025-05-04 06:00
2025-05-04 07:00
2025-05-04 08:00
2025-05-04 09:00
2025-05-04 10:00
2025-05-04 11:00
2025-05-04 12:00
2025-05-04 13:00
2025-05-04 14:00
2025-05-04 15:00
2025-05-04 16:00
2025-05-04 17:00
2025-05-04 18:00
2025-05-04 19:00
2025-05-04 20:00
2025-05-04 21:00
2025-05-04 22:00
2025-05-04 23:00
2025-05-05
2025-05-05 01:00
2025-05-05 02:00
2025-05-05 03:00
2025-05-05 04:00
2025-05-05 05:00
2025-05-05 06:00
2025-05-05 07:00
2025-05-05 08:00
2025-05-05 09:00
2025-05-05 10:00
2025-05-05 11:00
2025-05-05 12:00
2025-05-05 13:00
2025-05-05 14:00
2025-05-05 15:00
2025-05-05 16:00
2025-05-05 17:00
2025-05-05 18:00
2025-05-05 19:00
2025-05-05 20:00
2025-05-05 21:00
2025-05-05 22:00
2025-05-05 23:00
2025-05-06
2025-05-06 01:00
2025-05-06 02:00
2025-05-06 03:00
2025-05-06 04:00
2025-05-06 05:00
2025-05-06 06:00
2025-05-06 07:00
2025-05-06 08:00
2025-05-06 09:00
2025-05-06 10:00
2025-05-06 11:00
2025-05-06 12:00
2025-05-06 13:00
2025-05-06 14:00
2025-05-06 15:00
2025-05-06 16:00
2025-05-06 17:00
2025-05-06 18:00
2025-05-06 19:00
2025-05-06 20:00
2025-05-06 21:00
2025-05-06 22:00
2025-05-06 23:00
2025-05-07
2025-05-07 01:00
2025-05-07 02:00
2025-05-07 03:00
2025-05-07 04:00
2025-05-07 05:00
2025-05-07 06:00
2025-05-07 07:00
2025-05-07 08:00
2025-05-07 09:00
2025-05-07 10:00
2025-05-07 11:00
2025-05-07 12:00
2025-05-07 13:00
2025-05-07 14:00
2025-05-07 15:00
2025-05-07 16:00
2025-05-07 17:00
2025-05-07 18:00
2025-05-07 19:00
2025-05-07 20:00
2025-05-07 21:00
2025-05-07 22:00
2025-05-07 23:00
2025-05-08
2025-05-08 01:00
2025-05-08 02:00
2025-05-08 03:00
2025-05-08 04:00
2025-05-08 05:00
2025-05-08 06:00
2025-05-08 07:00
2025-05-08 08:00
2025-05-08 09:00
2025-05-08 10:00
2025-05-08 11:00
2025-05-08 12:00
2025-05-08 13:00
2025-05-08 14:00
2025-05-08 15:00
2025-05-08 16:00
2025-05-08 17:00
2025-05-08 18:00
2025-05-08 19:00
2025-05-08 20:00
2025-05-08 21:00
2025-05-08 22:00
2025-05-08 23:00
2025-05-09
2025-05-09 01:00
2025-05-09 02:00
2025-05-09 03:00
2025-05-09 04:00
2025-05-09 05:00
2025-05-09 06:00
2025-05-09 07:00
2025-05-09 08:00
2025-05-09 09:00
2025-05-09 10:00
2025-05-09 11:00
2025-05-09 12:00
2025-05-09 13:00
2025-05-09 14:00
2025-05-09 15:00
2025-05-09 16:00
2025-05-09 17:00
2025-05-09 18:00
2025-05-09 19:00
2025-05-09 20:00
2025-05-09 21:00
2025-05-09 22:00
2025-05-09 23:00
2025-05-10
2025-05-10 01:00
2025-05-10 02:00
2025-05-10 03:00
2025-05-10 04:00
2025-05-10 05:00
2025-05-10 06:00
2025-05-10 07:00
2025-05-10 08:00
2025-05-10 09:00
2025-05-10 10:00
2025-05-10 11:00
2025-05-10 12:00
2025-05-10 13:00
2025-05-10 14:00
2025-05-10 15:00
2025-05-10 16:00
2025-05-10 17:00
2025-05-10 18:00
2025-05-10 19:00
2025-05-10 20:00
2025-05-10 21:00
2025-05-10 22:00
2025-05-10 23:00
2025-05-11
2025-05-11 01:00
2025-05-11 02:00
2025-05-11 03:00
2025-05-11 04:00
2025-05-11 05:00
2025-05-11 06:00
2025-05-11 07:00
2025-05-11 08:00
2025-05-11 09:00
2025-05-11 10:00
2025-05-11 11:00
2025-05-11 12:00
2025-05-11 13:00
2025-05-11 14:00
2025-05-11 15:00
2025-05-11 16:00
2025-05-11 17:00
2025-05-11 18:00
2025-05-11 19:00
2025-05-11 20:00
2025-05-11 21:00
2025-05-11 22:00
2025-05-11 23:00
2025-05-12
2025-05-12 01:00
2025-05-12 02:00
2025-05-12 03:00
2025-05-12 04:00
2025-05-12 05:00
2025-05-12 06:00
2025-05-12 07:00
2025-05-12 08:00
2025-05-12 09:00
2025-05-12 10:00
2025-05-12 11:00
2025-05-12 12:00
2025-05-12 13:00
2025-05-12 14:00
2025-05-12 15:00
2025-05-12 16:00
2025-05-12 17:00
2025-05-12 18:00
2025-05-12 19:00
2025-05-12 20:00
2025-05-12 21:00
2025-05-12 22:00
2025-05-12 23:00
2025-05-13
2025-05-13 01:00
2025-05-13 02:00
2025-05-13 03:00
2025-05-13 04:00
2025-05-13 05:00
2025-05-13 06:00
2025-05-13 07:00
2025-05-13 08:00
2025-05-13 09:00
2025-05-13 10:00
2025-05-13 11:00
2025-05-13 12:00
2025-05-13 13:00
2025-05-13 14:00
2025-05-13 15:00
2025-05-13 16:00
2025-05-13 17:00
2025-05-13 18:00
2025-05-13 19:00
2025-05-13 20:00
2025-05-13 21:00
2025-05-13 22:00
2025-05-13 23:00
2025-05-14
2025-05-14 01:00
2025-05-14 02:00
2025-05-14 03:00
2025-05-14 04:00
2025-05-14 05:00
2025-05-14 06:00
2025-05-14 07:00
2025-05-14 08:00
2025-05-14 09:00
2025-05-14 10:00
2025-05-14 11:00
2025-05-14 12:00
2025-05-14 13:00
2025-05-14 14:00
2025-05-14 15:00
2025-05-14 16:00
2025-05-14 17:00
2025-05-14 18:00
2025-05-14 19:00
2025-05-14 20:00
2025-05-14 21:00
2025-05-14 22:00
2025-05-14 23:00
2025-05-15
2025-05-15 01:00
2025-05-15 02:00
2025-05-15 03:00
2025-05-15 04:00
2025-05-15 05:00
2025-05-15 06:00
2025-05-15 07:00
2025-05-15 08:00
2025-05-15 09:00
2025-05-15 10:00
2025-05-15 11:00
2025-05-15 12:00
2025-05-15 13:00
2025-05-15 14:00
2025-05-15 15:00
2025-05-15 16:00
2025-05-15 17:00
2025-05-15 18:00
2025-05-15 19:00
2025-05-15 20:00
2025-05-15 21:00
2025-05-15 22:00
2025-05-15 23:00
2025-05-16
2025-05-16 01:00
2025-05-16 02:00
2025-05-16 03:00
2025-05-16 04:00
2025-05-16 05:00
2025-05-16 06:00
2025-05-16 07:00
2025-05-16 08:00
2025-05-16 09:00
2025-05-16 10:00
2025-05-16 11:00
2025-05-16 12:00
2025-05-16 13:00
2025-05-16 14:00
2025-05-16 15:00
2025-05-16 16:00
2025-05-16 17:00
2025-05-16 18:00
2025-05-16 19:00
2025-05-16 20:00
2025-05-16 21:00
2025-05-16 22:00
2025-05-16 23:00
2025-05-17
2025-05-17 01:00
2025-05-17 02:00
2025-05-17 03:00
2025-05-17 04:00
2025-05-17 05:00
2025-05-17 06:00
2025-05-17 07:00
2025-05-17 08:00
2025-05-17 09:00
2025-05-17 10:00
2025-05-17 11:00
2025-05-17 12:00
2025-05-17 13:00
2025-05-17 14:00
2025-05-17 15:00
2025-05-17 16:00
2025-05-17 17:00
2025-05-17 18:00
2025-05-17 19:00
2025-05-17 20:00
2025-05-17 21:00
2025-05-17 22:00
2025-05-17 23:00
2025-05-18
2025-05-18 01:00
2025-05-18 02:00
2025-05-18 03:00
2025-05-18 04:00
2025-05-18 05:00
2025-05-18 06:00
2025-05-18 07:00
2025-05-18 08:00
2025-05-18 09:00
2025-05-18 10:00
2025-05-18 11:00
2025-05-18 12:00
2025-05-18 13:00
2025-05-18 14:00
2025-05-18 15:00
2025-05-18 16:00
2025-05-18 17:00
2025-05-18 18:00
2025-05-18 19:00
2025-05-18 20:00
2025-05-18 21:00
2025-05-18 22:00
2025-05-18 23:00
2025-05-19
2025-05-19 01:00
2025-05-19 02:00
2025-05-19 03:00
2025-05-19 04:00
2025-05-19 05:00
2025-05-19 06:00
2025-05-19 07:00
2025-05-19 08:00
2025-05-19 09:00
2025-05-19 10:00
2025-05-19 11:00
2025-05-19 12:00
2025-05-19 13:00
2025-05-19 14:00
2025-05-19 15:00
2025-05-19 16:00
2025-05-19 17:00
2025-05-19 18:00
2025-05-19 19:00
2025-05-19 20:00
2025-05-19 21:00
2025-05-19 22:00
2025-05-19 23:00
2025-05-20
2025-05-20 01:00
2025-05-20 02:00
2025-05-20 03:00
2025-05-20 04:00
2025-05-20 05:00
2025-05-20 06:00
2025-05-20 07:00
2025-05-20 08:00
2025-05-20 09:00
2025-05-20 10:00
2025-05-20 11:00
2025-05-20 12:00
2025-05-20 13:00
2025-05-20 14:00
2025-05-20 15:00
2025-05-20 16:00
2025-05-20 17:00
2025-05-20 18:00
2025-05-20 19:00
2025-05-20 20:00
2025-05-20 21:00
2025-05-20 22:00
2025-05-20 23:00
2025-05-21
2025-05-21 01:00
2025-05-21 02:00
2025-05-21 03:00
2025-05-21 04:00
2025-05-21 05:00
2025-05-21 06:00
2025-05-21 07:00
2025-05-21 08:00
2025-05-21 09:00
2025-05-21 10:00
2025-05-21 11:00
2025-05-21 12:00
2025-05-21 13:00
2025-05-21 14:00
2025-05-21 15:00
2025-05-21 16:00
2025-05-21 17:00
2025-05-21 18:00
2025-05-21 19:00
2025-05-21 20:00
2025-05-21 21:00
2025-05-21 22:00
2025-05-21 23:00
2025-05-22
2025-05-22 01:00
2025-05-22 02:00
2025-05-22 03:00
2025-05-22 04:00
2025-05-22 05:00
2025-05-22 06:00
2025-05-22 07:00
2025-05-22 08:00
2025-05-22 09:00
2025-05-22 10:00
2025-05-22 11:00
2025-05-22 12:00
2025-05-22 13:00
2025-05-22 14:00
2025-05-22 15:00
2025-05-22 16:00
2025-05-22 17:00
2025-05-22 18:00
2025-05-22 19:00
2025-05-22 20:00
2025-05-22 21:00
2025-05-22 22:00
2025-05-22 23:00
2025-05-23
2025-05-23 01:00
2025-05-23 02:00
2025-05-23 03:00
2025-05-23 04:00
2025-05-23 05:00
2025-05-23 06:00
2025-05-23 07:00
2025-05-23 08:00
2025-05-23 09:00
2025-05-23 10:00
2025-05-23 11:00
2025-05-23 12:00
2025-05-23 13:00
2025-05-23 14:00
2025-05-23 15:00
2025-05-23 16:00
2025-05-23 17:00
2025-05-23 18:00
2025-05-23 19:00
2025-05-23 20:00
2025-05-23 21:00
2025-05-23 22:00
2025-05-23 23:00
2025-05-24
2025-05-24 01:00
2025-05-24 02:00
2025-05-24 03:00
2025-05-24 04:00
2025-05-24 05:00
2025-05-24 06:00
2025-05-24 07:00
2025-05-24 08:00
2025-05-24 09:00
2025-05-24 10:00
2025-05-24 11:00
2025-05-24 12:00
2025-05-24 13:00
2025-05-24 14:00
2025-05-24 15:00
2025-05-24 16:00
2025-05-24 17:00
2025-05-24 18:00
2025-05-24 19:00
2025-05-24 20:00
2025-05-24 21:00
2025-05-24 22:00
2025-05-24 23:00
2025-05-25
2025-05-25 01:00
2025-05-25 02:00
2025-05-25 03:00
2025-05-25 04:00
2025-05-25 05:00
2025-05-25 06:00
2025-05-25 07:00
2025-05-25 08:00
2025-05-25 09:00
2025-05-25 10:00
2025-05-25 11:00
2025-05-25 12:00
2025-05-25 13:00
2025-05-25 14:00
2025-05-25 15:00
2025-05-25 16:00
2025-05-25 17:00
2025-05-25 18:00
2025-05-25 19:00
2025-05-25 20:00
2025-05-25 21:00
2025-05-25 22:00
2025-05-25 23:00
2025-05-26
2025-05-26 01:00
2025-05-26 02:00
2025-05-26 03:00
2025-05-26 04:00
2025-05-26 05:00
2025-05-26 06:00
2025-05-26 07:00
2025-05-26 08:00
2025-05-26 09:00
2025-05-26 10:00
2025-05-26 11:00
2025-05-26 12:00
2025-05-26 13:00
2025-05-26 14:00
2025-05-26 15:00
2025-05-26 16:00
2025-05-26 17:00
2025-05-26 18:00
2025-05-26 19:00
2025-05-26 20:00
2025-05-26 21:00
2025-05-26 22:00
2025-05-26 23:00
2025-05-27
2025-05-27 01:00
2025-05-27 02:00
2025-05-27 03:00
2025-05-27 04:00
2025-05-27 05:00
2025-05-27 06:00
2025-05-27 07:00
2025-05-27 08:00
2025-05-27 09:00
2025-05-27 10:00
2025-05-27 11:00
2025-05-27 12:00
2025-05-27 13:00
2025-05-27 14:00
2025-05-27 15:00
2025-05-27 16:00
2025-05-27 17:00
2025-05-27 18:00
2025-05-27 19:00
2025-05-27 20:00
2025-05-27 21:00
2025-05-27 22:00
2025-05-27 23:00
2025-05-28
2025-05-28 01:00
2025-05-28 02:00
2025-05-28 03:00
2025-05-28 04:00
2025-05-28 05:00
2025-05-28 06:00
2025-05-28 07:00
2025-05-28 08:00
2025-05-28 09:00
2025-05-28 10:00
2025-05-28 11:00
2025-05-28 12:00
2025-05-28 13:00
2025-05-28 14:00
2025-05-28 15:00
2025-05-28 16:00
2025-05-28 17:00
2025-05-28 18:00
2025-05-28 19:00
2025-05-28 20:00
2025-05-28 21:00
2025-05-28 22:00
2025-05-28 23:00
2025-05-29
2025-05-29 01:00
2025-05-29 02:00
2025-05-29 03:00
2025-05-29 04:00
2025-05-29 05:00
2025-05-29 06:00
2025-05-29 07:00
2025-05-29 08:00
2025-05-29 09:00
2025-05-29 10:00
2025-05-29 11:00
2025-05-29 12:00
2025-05-29 13:00
2025-05-29 14:00
2025-05-29 15:00
2025-05-29 16:00
2025-05-29 17:00
2025-05-29 18:00
2025-05-29 19:00
2025-05-29 20:00
2025-05-29 21:00
2025-05-29 22:00
2025-05-29 23:00
2025-05-30
2025-05-30 01:00
2025-05-30 02:00
2025-05-30 03:00
2025-05-30 04:00
2025-05-30 05:00
2025-05-30 06:00
2025-05-30 07:00
2025-05-30 08:00
2025-05-30 09:00
2025-05-30 10:00
2025-05-30 11:00
2025-05-30 12:00
2025-05-30 13:00
2025-05-30 14:00
2025-05-30 15:00
2025-05-30 16:00
2025-05-30 17:00
2025-05-30 18:00
2025-05-30 19:00
2025-05-30 20:00
2025-05-30 21:00
2025-05-30 22:00
2025-05-30 23:00
2025-05-31
2025-05-31 01:00
2025-05-31 02:00
2025-05-31 03:00
2025-05-31 04:00
2025-05-31 05:00
2025-05-31 06:00
2025-05-31 07:00
2025-05-31 08:00
2025-05-31 09:00
2025-05-31 10:00
2025-05-31 11:00
2025-05-31 12:00
2025-05-31 13:00
2025-05-31 14:00
2025-05-31 15:00
2025-05-31 16:00
2025-05-31 17:00
2025-05-31 18:00
2025-05-31 19:00
2025-05-31 20:00
2025-05-31 21:00
2025-05-31 22:00
2025-05-31 23:00
2025-06-01
2025-06-01 01:00
2025-06-01 02:00
2025-06-01 03:00
2025-06-01 04:00
2025-06-01 05:00
2025-06-01 06:00
2025-06-01 07:00
2025-06-01 08:00
2025-06-01 09:00
2025-06-01 10:00
2025-06-01 11:00
2025-06-01 12:00
2025-06-01 13:00
2025-06-01 14:00
2025-06-01 15:00
2025-06-01 16:00
2025-06-01 17:00
2025-06-01 18:00
2025-06-01 19:00
2025-06-01 20:00
2025-06-01 21:00
2025-06-01 22:00
2025-06-01 23:00
2025-06-02
2025-06-02 01:00
2025-06-02 02:00
2025-06-02 03:00
2025-06-02 04:00
2025-06-02 05:00
2025-06-02 06:00
2025-06-02 07:00
2025-06-02 08:00
2025-06-02 09:00
2025-06-02 10:00
2025-06-02 11:00
2025-06-02 12:00
2025-06-02 13:00
2025-06-02 14:00
2025-06-02 15:00
2025-06-02 16:00
2025-06-02 17:00
2025-06-02 18:00
2025-06-02 19:00
2025-06-02 20:00
2025-06-02 21:00
2025-06-02 22:00
2025-06-02 23:00
2025-06-03
2025-06-03 01:00
2025-06-03 02:00
2025-06-03 03:00
2025-06-03 04:00
2025-06-03 05:00
2025-06-03 06:00
2025-06-03 07:00
2025-06-03 08:00
2025-06-03 09:00
2025-06-03 10:00
2025-06-03 11:00
2025-06-03 12:00
2025-06-03 13:00
2025-06-03 14:00
2025-06-03 15:00
2025-06-03 16:00
2025-06-03 17:00
2025-06-03 18:00
2025-06-03 19:00
2025-06-03 20:00
2025-06-03 21:00
2025-06-03 22:00
2025-06-03 23:00
2025-06-04
2025-06-04 01:00
2025-06-04 02:00
2025-06-04 03:00
2025-06-04 04:00
2025-06-04 05:00
2025-06-04 06:00
2025-06-04 07:00
2025-06-04 08:00
2025-06-04 09:00
2025-06-04 10:00
2025-06-04 11:00
2025-06-04 12:00
2025-06-04 13:00
2025-06-04 14:00
2025-06-04 15:00
2025-06-04 16:00
2025-06-04 17:00
2025-06-04 18:00
2025-06-04 19:00
2025-06-04 20:00
2025-06-04 21:00
2025-06-04 22:00
2025-06-04 23:00
2025-06-05
2025-06-05 01:00
2025-06-05 02:00
2025-06-05 03:00
2025-06-05 04:00
2025-06-05 05:00
2025-06-05 06:00
2025-06-05 07:00
2025-06-05 08:00
2025-06-05 09:00
2025-06-05 10:00
2025-06-05 11:00
2025-06-05 12:00
2025-06-05 13:00
2025-06-05 14:00
2025-06-05 15:00
2025-06-05 16:00
2025-06-05 17:00
2025-06-05 18:00
2025-06-05 19:00
2025-06-05 20:00
2025-06-05 21:00
2025-06-05 22:00
2025-06-05 23:00
2025-06-06
2025-06-06 01:00
2025-06-06 02:00
2025-06-06 03:00
2025-06-06 04:00
2025-06-06 05:00
2025-06-06 06:00
2025-06-06 07:00
2025-06-06 08:00
2025-06-06 09:00
2025-06-06 10:00
2025-06-06 11:00
2025-06-06 12:00
2025-06-06 13:00
2025-06-06 14:00
2025-06-06 15:00
2025-06-06 16:00
2025-06-06 17:00
2025-06-06 18:00
2025-06-06 19:00
2025-06-06 20:00
2025-06-06 21:00
2025-06-06 22:00
2025-06-06 23:00
2025-06-07
2025-06-07 01:00
2025-06-07 02:00
2025-06-07 03:00
2025-06-07 04:00
2025-06-07 05:00
2025-06-07 06:00
2025-06-07 07:00
2025-06-07 08:00
2025-06-07 09:00
2025-06-07 10:00
2025-06-07 11:00
2025-06-07 12:00
2025-06-07 13:00
2025-06-07 14:00
2025-06-07 15:00
2025-06-07 16:00
2025-06-07 17:00
2025-06-07 18:00
2025-06-07 19:00
2025-06-07 20:00
2025-06-07 21:00
2025-06-07 22:00
2025-06-07 23:00
2025-06-08
2025-06-08 01:00
2025-06-08 02:00
2025-06-08 03:00
2025-06-08 04:00
2025-06-08 05:00
2025-06-08 06:00
2025-06-08 07:00
2025-06-08 08:00
2025-06-08 09:00
2025-06-08 10:00
2025-06-08 11:00
2025-06-08 12:00
2025-06-08 13:00
2025-06-08 14:00
2025-06-08 15:00
2025-06-08 16:00
2025-06-08 17:00
2025-06-08 18:00
2025-06-08 19:00
2025-06-08 20:00
2025-06-08 21:00
2025-06-08 22:00
2025-06-08 23:00
2025-06-09
2025-06-09 01:00
2025-06-09 02:00
2025-06-09 03:00
2025-06-09 04:00
2025-06-09 05:00
2025-06-09 06:00
2025-06-09 07:00
2025-06-09 08:00
2025-06-09 09:00
2025-06-09 10:00
2025-06-09 11:00
2025-06-09 12:00
2025-06-09 13:00
2025-06-09 14:00
2025-06-09 15:00
2025-06-09 16:00
2025-06-09 17:00
2025-06-09 18:00
2025-06-09 19:00
2025-06-09 20:00
2025-06-09 21:00
2025-06-09 22:00
2025-06-09 23:00
2025-06-10
2025-06-10 01:00
2025-06-10 02:00
2025-06-10 03:00
2025-06-10 04:00
2025-06-10 05:00
2025-06-10 06:00
2025-06-10 07:00
2025-06-10 08:00
2025-06-10 09:00
2025-06-10 10:00
2025-06-10 11:00
2025-06-10 12:00
2025-06-10 13:00
2025-06-10 14:00
2025-06-10 15:00
2025-06-10 16:00
2025-06-10 17:00
2025-06-10 18:00
2025-06-10 19:00
2025-06-10 20:00
2025-06-10 21:00
2025-06-10 22:00
2025-06-10 23:00
2025-06-11
2025-06-11 01:00
2025-06-11 02:00
2025-06-11 03:00
2025-06-11 04:00
2025-06-11 05:00
2025-06-11 06:00
2025-06-11 07:00
2025-06-11 08:00
2025-06-11 09:00
2025-06-11 10:00
2025-06-11 11:00
2025-06-11 12:00
2025-06-11 13:00
2025-06-11 14:00
2025-06-11 15:00
2025-06-11 16:00
2025-06-11 17:00
2025-06-11 18:00
2025-06-11 19:00
2025-06-11 20:00
2025-06-11 21:00
2025-06-11 22:00
2025-06-11 23:00
2025-06-12
2025-06-12 01:00
2025-06-12 02:00
2025-06-12 03:00
2025-06-12 04:00
2025-06-12 05:00
2025-06-12 06:00
2025-06-12 07:00
2025-06-12 08:00
2025-06-12 09:00
2025-06-12 10:00
2025-06-12 11:00
2025-06-12 12:00
2025-06-12 13:00
2025-06-12 14:00
2025-06-12 15:00
2025-06-12 16:00
2025-06-12 17:00
2025-06-12 18:00
2025-06-12 19:00
2025-06-12 20:00
2025-06-12 21:00
2025-06-12 22:00
2025-06-12 23:00
2025-06-13
2025-06-13 01:00
2025-06-13 02:00
2025-06-13 03:00
2025-06-13 04:00
2025-06-13 05:00
2025-06-13 06:00
2025-06-13 07:00
2025-06-13 08:00
2025-06-13 09:00
2025-06-13 10:00
2025-06-13 11:00
2025-06-13 12:00
2025-06-13 13:00
2025-06-13 14:00
2025-06-13 15:00
2025-06-13 16:00
2025-06-13 17:00
2025-06-13 18:00
2025-06-13 19:00
2025-06-13 20:00
2025-06-13 21:00
2025-06-13 22:00
2025-06-13 23:00
2025-06-14
2025-06-14 01:00
2025-06-14 02:00
2025-06-14 03:00
2025-06-14 04:00
2025-06-14 05:00
2025-06-14 06:00
2025-06-14 07:00
2025-06-14 08:00
2025-06-14 09:00
2025-06-14 10:00
2025-06-14 11:00
2025-06-14 12:00
2025-06-14 13:00
2025-06-14 14:00
2025-06-14 15:00
2025-06-14 16:00
2025-06-14 17:00
2025-06-14 18:00
2025-06-14 19:00
2025-06-14 20:00
2025-06-14 21:00
2025-06-14 22:00
2025-06-14 23:00
2025-06-15
2025-06-15 01:00
2025-06-15 02:00
2025-06-15 03:00
2025-06-15 04:00
2025-06-15 05:00
2025-06-15 06:00
2025-06-15 07:00
2025-06-15 08:00
2025-06-15 09:00
2025-06-15 10:00
2025-06-15 11:00
2025-06-15 12:00
2025-06-15 13:00
2025-06-15 14:00
2025-06-15 15:00
2025-06-15 16:00
2025-06-15 17:00
2025-06-15 18:00
2025-06-15 19:00
2025-06-15 20:00
2025-06-15 21:00
2025-06-15 22:00
2025-06-15 23:00
2025-06-16
2025-06-16 01:00
2025-06-16 02:00
2025-06-16 03:00
2025-06-16 04:00
2025-06-16 05:00
2025-06-16 06:00
2025-06-16 07:00
2025-06-16 08:00
2025-06-16 09:00
2025-06-16 10:00
2025-06-16 11:00
2025-06-16 12:00
2025-06-16 13:00
2025-06-16 14:00
2025-06-16 15:00
2025-06-16 16:00
2025-06-16 17:00
2025-06-16 18:00
2025-06-16 19:00
2025-06-16 20:00
2025-06-16 21:00
2025-06-16 22:00
2025-06-16 23:00
2025-06-17
2025-06-17 01:00
2025-06-17 02:00
2025-06-17 03:00
2025-06-17 04:00
2025-06-17 05:00
2025-06-17 06:00
2025-06-17 07:00
2025-06-17 08:00
2025-06-17 09:00
2025-06-17 10:00
2025-06-17 11:00
2025-06-17 12:00
2025-06-17 13:00
2025-06-17 14:00
2025-06-17 15:00
2025-06-17 16:00
2025-06-17 17:00
2025-06-17 18:00
2025-06-17 19:00
2025-06-17 20:00
2025-06-17 21:00
2025-06-17 22:00
2025-06-17 23:00
2025-06-18
2025-06-18 01:00
2025-06-18 02:00
2025-06-18 03:00
2025-06-18 04:00
2025-06-18 05:00
2025-06-18 06:00
2025-06-18 07:00
2025-06-18 08:00
2025-06-18 09:00
2025-06-18 10:00
2025-06-18 11:00
2025-06-18 12:00
2025-06-18 13:00
2025-06-18 14:00
2025-06-18 15:00
2025-06-18 16:00
2025-06-18 17:00
2025-06-18 18:00
2025-06-18 19:00
2025-06-18 20:00
2025-06-18 21:00
2025-06-18 22:00
2025-06-18 23:00
2025-06-19
2025-06-19 01:00
2025-06-19 02:00
2025-06-19 03:00
2025-06-19 04:00
2025-06-19 05:00
2025-06-19 06:00
2025-06-19 07:00
2025-06-19 08:00
2025-06-19 09:00
2025-06-19 10:00
2025-06-19 11:00
2025-06-19 12:00
2025-06-19 13:00
2025-06-19 14:00
2025-06-19 15:00
2025-06-19 16:00
2025-06-19 17:00
2025-06-19 18:00
2025-06-19 19:00
2025-06-19 20:00
2025-06-19 21:00
2025-06-19 22:00
2025-06-19 23:00
2025-06-20
2025-06-20 01:00
2025-06-20 02:00
2025-06-20 03:00
2025-06-20 04:00
2025-06-20 05:00
2025-06-20 06:00
2025-06-20 07:00
2025-06-20 08:00
2025-06-20 09:00
2025-06-20 10:00
2025-06-20 11:00
2025-06-20 12:00
2025-06-20 13:00
2025-06-20 14:00
2025-06-20 15:00
2025-06-20 16:00
2025-06-20 17:00
2025-06-20 18:00
2025-06-20 19:00
2025-06-20 20:00
2025-06-20 21:00
2025-06-20 22:00
2025-06-20 23:00
2025-06-21
2025-06-21 01:00
2025-06-21 02:00
2025-06-21 03:00
2025-06-21 04:00
2025-06-21 05:00
2025-06-21 06:00
2025-06-21 07:00
2025-06-21 08:00
2025-06-21 09:00
2025-06-21 10:00
2025-06-21 11:00
2025-06-21 12:00
2025-06-21 13:00
2025-06-21 14:00
2025-06-21 15:00
2025-06-21 16:00
2025-06-21 17:00
2025-06-21 18:00
2025-06-21 19:00
2025-06-21 20:00
2025-06-21 21:00
2025-06-21 22:00
2025-06-21 23:00
2025-06-22
2025-06-22 01:00
2025-06-22 02:00
2025-06-22 03:00
2025-06-22 04:00
2025-06-22 05:00
2025-06-22 06:00
2025-06-22 07:00
2025-06-22 08:00
2025-06-22 09:00
2025-06-22 10:00
2025-06-22 11:00
2025-06-22 12:00
2025-06-22 13:00
2025-06-22 14:00
2025-06-22 15:00
2025-06-22 16:00
2025-06-22 17:00
2025-06-22 18:00
2025-06-22 19:00
2025-06-22 20:00
2025-06-22 21:00
2025-06-22 22:00
2025-06-22 23:00
2025-06-23
2025-06-23 01:00
2025-06-23 02:00
2025-06-23 03:00
2025-06-23 04:00
2025-06-23 05:00
2025-06-23 06:00
2025-06-23 07:00
2025-06-23 08:00
2025-06-23 09:00
2025-06-23 10:00
2025-06-23 11:00
2025-06-23 12:00
2025-06-23 13:00
2025-06-23 14:00
2025-06-23 15:00
2025-06-23 16:00
2025-06-23 17:00
2025-06-23 18:00
2025-06-23 19:00
2025-06-23 20:00
2025-06-23 21:00
2025-06-23 22:00
2025-06-23 23:00
2025-06-24
2025-06-24 01:00
2025-06-24 02:00
2025-06-24 03:00
2025-06-24 04:00
2025-06-24 05:00
2025-06-24 06:00
2025-06-24 07:00
2025-06-24 08:00
2025-06-24 09:00
2025-06-24 10:00
2025-06-24 11:00
2025-06-24 12:00
2025-06-24 13:00
2025-06-24 14:00
2025-06-24 15:00
2025-06-24 16:00
2025-06-24 17:00
2025-06-24 18:00
2025-06-24 19:00
2025-06-24 20:00
2025-06-24 21:00
2025-06-24 22:00
2025-06-24 23:00
2025-06-25
2025-06-25 01:00
2025-06-25 02:00
2025-06-25 03:00
2025-06-25 04:00
2025-06-25 05:00
2025-06-25 06:00
2025-06-25 07:00
2025-06-25 08:00
2025-06-25 09:00
2025-06-25 10:00
2025-06-25 11:00
2025-06-25 12:00
2025-06-25 13:00
2025-06-25 14:00
2025-06-25 15:00
2025-06-25 16:00
2025-06-25 17:00
2025-06-25 18:00
2025-06-25 19:00
2025-06-25 20:00
2025-06-25 21:00
2025-06-25 22:00
2025-06-25 23:00
2025-06-26
2025-06-26 01:00
2025-06-26 02:00
2025-06-26 03:00
2025-06-26 04:00
2025-06-26 05:00
2025-06-26 06:00
2025-06-26 07:00
2025-06-26 08:00
2025-06-26 09:00
2025-06-26 10:00
2025-06-26 11:00
2025-06-26 12:00
2025-06-26 13:00
2025-06-26 14:00
2025-06-26 15:00
2025-06-26 16:00
2025-06-26 17:00
2025-06-26 18:00
2025-06-26 19:00
2025-06-26 20:00
2025-06-26 21:00
2025-06-26 22:00
2025-06-26 23:00
2025-06-27
2025-06-27 01:00
2025-06-27 02:00
2025-06-27 03:00
2025-06-27 04:00
2025-06-27 05:00
2025-06-27 06:00
2025-06-27 07:00
2025-06-27 08:00
2025-06-27 09:00
2025-06-27 10:00
2025-06-27 11:00
2025-06-27 12:00
2025-06-27 13:00
2025-06-27 14:00
2025-06-27 15:00
2025-06-27 16:00
2025-06-27 17:00
2025-06-27 18:00
2025-06-27 19:00
2025-06-27 20:00
2025-06-27 21:00
2025-06-27 22:00
2025-06-27 23:00
2025-06-28
2025-06-28 01:00
2025-06-28 02:00
2025-06-28 03:00
2025-06-28 04:00
2025-06-28 05:00
2025-06-28 06:00
2025-06-28 07:00
2025-06-28 08:00
2025-06-28 09:00
2025-06-28 10:00
2025-06-28 11:00
2025-06-28 12:00
2025-06-28 13:00
2025-06-28 14:00
2025-06-28 15:00
2025-06-28 16:00
2025-06-28 17:00
2025-06-28 18:00
2025-06-28 19:00
2025-06-28 20:00
2025-06-28 21:00
2025-06-28 22:00
2025-06-28 23:00
2025-06-29
2025-06-29 01:00
2025-06-29 02:00
2025-06-29 03:00
2025-06-29 04:00
2025-06-29 05:00
2025-06-29 06:00
2025-06-29 07:00
2025-06-29 08:00
2025-06-29 09:00
2025-06-29 10:00
2025-06-29 11:00
2025-06-29 12:00
2025-06-29 13:00
2025-06-29 14:00
2025-06-29 15:00
2025-06-29 16:00
2025-06-29 17:00
2025-06-29 18:00
2025-06-29 19:00
2025-06-29 20:00
2025-06-29 21:00
2025-06-29 22:00
2025-06-29 23:00
2025-06-30
2025-06-30 01:00
2025-06-30 02:00
2025-06-30 03:00
2025-06-30 04:00
2025-06-30 05:00
2025-06-30 06:00
2025-06-30 07:00
2025-06-30 08:00
2025-06-30 09:00
2025-06-30 10:00
2025-06-30 11:00
2025-06-30 12:00
2025-06-30 13:00
2025-06-30 14:00
2025-06-30 15:00
2025-06-30 16:00
2025-06-30 17:00
2025-06-30 18:00
2025-06-30 19:00
2025-06-30 20:00
2025-06-30 21:00
2025-06-30 22:00
2025-06-30 23:00
2025-07-01
2025-07-01 01:00
2025-07-01 02:00
2025-07-01 03:00
2025-07-01 04:00
2025-07-01 05:00
2025-07-01 06:00
2025-07-01 07:00
2025-07-01 08:00
2025-07-01 09:00
2025-07-01 10:00
2025-07-01 11:00
2025-07-01 12:00
2025-07-01 13:00
2025-07-01 14:00
2025-07-01 15:00
2025-07-01 16:00
2025-07-01 17:00
2025-07-01 18:00
2025-07-01 19:00
2025-07-01 20:00
2025-07-01 21:00
2025-07-01 22:00
2025-07-01 23:00
2025-07-02
2025-07-02 01:00
2025-07-02 02:00
2025-07-02 03:00
2025-07-02 04:00
2025-07-02 05:00
2025-07-02 06:00
2025-07-02 07:00
2025-07-02 08:00
2025-07-02 09:00
2025-07-02 10:00
2025-07-02 11:00
2025-07-02 12:00
2025-07-02 13:00
2025-07-02 14:00
2025-07-02 15:00
2025-07-02 16:00
2025-07-02 17:00
2025-07-02 18:00
2025-07-02 19:00
2025-07-02 20:00
2025-07-02 21:00
2025-07-02 22:00
2025-07-02 23:00
2025-07-03
2025-07-03 01:00
2025-07-03 02:00
2025-07-03 03:00
2025-07-03 04:00
2025-07-03 05:00
2025-07-03 06:00
2025-07-03 07:00
2025-07-03 08:00
2025-07-03 09:00
2025-07-03 10:00
2025-07-03 11:00
2025-07-03 12:00
2025-07-03 13:00
2025-07-03 14:00
2025-07-03 15:00
2025-07-03 16:00
2025-07-03 17:00
2025-07-03 18:00
2025-07-03 19:00
2025-07-03 20:00
2025-07-03 21:00
2025-07-03 22:00
2025-07-03 23:00
2025-07-04
2025-07-04 01:00
2025-07-04 02:00
2025-07-04 03:00
2025-07-04 04:00
2025-07-04 05:00
2025-07-04 06:00
2025-07-04 07:00
2025-07-04 08:00
2025-07-04 09:00
2025-07-04 10:00
2025-07-04 11:00
2025-07-04 12:00
2025-07-04 13:00
2025-07-04 14:00
2025-07-04 15:00
2025-07-04 16:00
2025-07-04 17:00
2025-07-04 18:00
2025-07-04 19:00
2025-07-04 20:00
2025-07-04 21:00
2025-07-04 22:00
2025-07-04 23:00
2025-07-05
2025-07-05 01:00
2025-07-05 02:00
2025-07-05 03:00
2025-07-05 04:00
2025-07-05 05:00
2025-07-05 06:00
2025-07-05 07:00
2025-07-05 08:00
2025-07-05 09:00
2025-07-05 10:00
2025-07-05 11:00
2025-07-05 12:00
2025-07-05 13:00
2025-07-05 14:00
2025-07-05 15:00
2025-07-05 16:00
2025-07-05 17:00
2025-07-05 18:00
2025-07-05 19:00
2025-07-05 20:00
2025-07-05 21:00
2025-07-05 22:00
2025-07-05 23:00
2025-07-06
2025-07-06 01:00
2025-07-06 02:00
2025-07-06 03:00
2025-07-06 04:00
2025-07-06 05:00
2025-07-06 06:00
2025-07-06 07:00
2025-07-06 08:00
2025-07-06 09:00
2025-07-06 10:00
2025-07-06 11:00
2025-07-06 12:00
2025-07-06 13:00
2025-07-06 14:00
2025-07-06 15:00
2025-07-06 16:00
2025-07-06 17:00
2025-07-06 18:00
2025-07-06 19:00
2025-07-06 20:00
2025-07-06 21:00
2025-07-06 22:00
2025-07-06 23:00
2025-07-07
2025-07-07 01:00
2025-07-07 02:00
2025-07-07 03:00
2025-07-07 04:00
2025-07-07 05:00
2025-07-07 06:00
2025-07-07 07:00
2025-07-07 08:00
2025-07-07 09:00
2025-07-07 10:00
2025-07-07 11:00
2025-07-07 12:00
2025-07-07 13:00
2025-07-07 14:00
2025-07-07 15:00
2025-07-07 16:00
2025-07-07 17:00
2025-07-07 18:00
2025-07-07 19:00
2025-07-07 20:00
2025-07-07 21:00
2025-07-07 22:00
2025-07-07 23:00
2025-07-08
2025-07-08 01:00
2025-07-08 02:00
2025-07-08 03:00
2025-07-08 04:00
2025-07-08 05:00
2025-07-08 06:00
2025-07-08 07:00
2025-07-08 08:00
2025-07-08 09:00
2025-07-08 10:00
2025-07-08 11:00
2025-07-08 12:00
2025-07-08 13:00
2025-07-08 14:00
2025-07-08 15:00
2025-07-08 16:00
2025-07-08 17:00
2025-07-08 18:00
2025-07-08 19:00
2025-07-08 20:00
2025-07-08 21:00
2025-07-08 22:00
2025-07-08 23:00
2025-07-09
2025-07-09 01:00
2025-07-09 02:00
2025-07-09 03:00
2025-07-09 04:00
2025-07-09 05:00
2025-07-09 06:00
2025-07-09 07:00
2025-07-09 08:00
2025-07-09 09:00
2025-07-09 10:00
2025-07-09 11:00
2025-07-09 12:00
2025-07-09 13:00
2025-07-09 14:00
2025-07-09 15:00
2025-07-09 16:00
2025-07-09 17:00
2025-07-09 18:00
2025-07-09 19:00
2025-07-09 20:00
2025-07-09 21:00
2025-07-09 22:00
2025-07-09 23:00
2025-07-10
2025-07-10 01:00
2025-07-10 02:00
2025-07-10 03:00
2025-07-10 04:00
2025-07-10 05:00
2025-07-10 06:00
2025-07-10 07:00
2025-07-10 08:00
2025-07-10 09:00
2025-07-10 10:00
2025-07-10 11:00
2025-07-10 12:00
2025-07-10 13:00
2025-07-10 14:00
2025-07-10 15:00
2025-07-10 16:00
2025-07-10 17:00
2025-07-10 18:00
2025-07-10 19:00
2025-07-10 20:00
2025-07-10 21:00
2025-07-10 22:00
2025-07-10 23:00
2025-07-11
2025-07-11 01:00
2025-07-11 02:00
2025-07-11 03:00
2025-07-11 04:00
2025-07-11 05:00
2025-07-11 06:00
2025-07-11 07:00
2025-07-11 08:00
2025-07-11 09:00
2025-07-11 10:00
2025-07-11 11:00
2025-07-11 12:00
2025-07-11 13:00
2025-07-11 14:00
2025-07-11 15:00
2025-07-11 16:00
2025-07-11 17:00
2025-07-11 18:00
2025-07-11 19:00
2025-07-11 20:00
2025-07-11 21:00
2025-07-11 22:00
2025-07-11 23:00
2025-07-12
2025-07-12 01:00
2025-07-12 02:00
2025-07-12 03:00
2025-07-12 04:00
2025-07-12 05:00
2025-07-12 06:00
2025-07-12 07:00
2025-07-12 08:00
2025-07-12 09:00
2025-07-12 10:00
2025-07-12 11:00
2025-07-12 12:00
2025-07-12 13:00
2025-07-12 14:00
2025-07-12 15:00
2025-07-12 16:00
2025-07-12 17:00
2025-07-12 18:00
2025-07-12 19:00
2025-07-12 20:00
2025-07-12 21:00
2025-07-12 22:00
2025-07-12 23:00
2025-07-13
2025-07-13 01:00
2025-07-13 02:00
2025-07-13 03:00
2025-07-13 04:00
2025-07-13 05:00
2025-07-13 06:00
2025-07-13 07:00
2025-07-13 08:00
2025-07-13 09:00
2025-07-13 10:00
2025-07-13 11:00
2025-07-13 12:00
2025-07-13 13:00
2025-07-13 14:00
2025-07-13 15:00
2025-07-13 16:00
2025-07-13 17:00
2025-07-13 18:00
2025-07-13 19:00
2025-07-13 20:00
2025-07-13 21:00
2025-07-13 22:00
2025-07-13 23:00
2025-07-14
2025-07-14 01:00
2025-07-14 02:00
2025-07-14 03:00
2025-07-14 04:00
2025-07-14 05:00
2025-07-14 06:00
2025-07-14 07:00
2025-07-14 08:00
2025-07-14 09:00
2025-07-14 10:00
2025-07-14 11:00
2025-07-14 12:00
2025-07-14 13:00
2025-07-14 14:00
2025-07-14 15:00
2025-07-14 16:00
2025-07-14 17:00
2025-07-14 18:00
2025-07-14 19:00
2025-07-14 20:00
2025-07-14 21:00
2025-07-14 22:00
2025-07-14 23:00
2025-07-15
2025-07-15 01:00
2025-07-15 02:00
2025-07-15 03:00
2025-07-15 04:00
2025-07-15 05:00
2025-07-15 06:00
2025-07-15 07:00
2025-07-15 08:00
2025-07-15 09:00
2025-07-15 10:00
2025-07-15 11:00
2025-07-15 12:00
2025-07-15 13:00
2025-07-15 14:00
2025-07-15 15:00
2025-07-15 16:00
2025-07-15 17:00
2025-07-15 18:00
2025-07-15 19:00
2025-07-15 20:00
2025-07-15 21:00
2025-07-15 22:00
2025-07-15 23:00
2025-07-16
2025-07-16 01:00
2025-07-16 02:00
2025-07-16 03:00
2025-07-16 04:00
2025-07-16 05:00
2025-07-16 06:00
2025-07-16 07:00
2025-07-16 08:00
2025-07-16 09:00
2025-07-16 10:00
2025-07-16 11:00
2025-07-16 12:00
2025-07-16 13:00
2025-07-16 14:00
2025-07-16 15:00
2025-07-16 16:00
2025-07-16 17:00
2025-07-16 18:00
2025-07-16 19:00
2025-07-16 20:00
2025-07-16 21:00
2025-07-16 22:00
2025-07-16 23:00
2025-07-17
2025-07-17 01:00
2025-07-17 02:00
2025-07-17 03:00
2025-07-17 04:00
2025-07-17 05:00
2025-07-17 06:00
2025-07-17 07:00
2025-07-17 08:00
2025-07-17 09:00
2025-07-17 10:00
2025-07-17 11:00
2025-07-17 12:00
2025-07-17 13:00
2025-07-17 14:00
2025-07-17 15:00
2025-07-17 16:00
2025-07-17 17:00
2025-07-17 18:00
2025-07-17 19:00
2025-07-17 20:00
2025-07-17 21:00
2025-07-17 22:00
2025-07-17 23:00
2025-07-18
2025-07-18 01:00
2025-07-18 02:00
2025-07-18 03:00
2025-07-18 04:00
2025-07-18 05:00
2025-07-18 06:00
2025-07-18 07:00
2025-07-18 08:00
2025-07-18 09:00
2025-07-18 10:00
2025-07-18 11:00
2025-07-18 12:00
2025-07-18 13:00
2025-07-18 14:00
2025-07-18 15:00
2025-07-18 16:00
2025-07-18 17:00
2025-07-18 18:00
2025-07-18 19:00
2025-07-18 20:00
2025-07-18 21:00
2025-07-18 22:00
2025-07-18 23:00
2025-07-19
2025-07-19 01:00
2025-07-19 02:00
2025-07-19 03:00
2025-07-19 04:00
2025-07-19 05:00
2025-07-19 06:00
2025-07-19 07:00
2025-07-19 08:00
2025-07-19 09:00
2025-07-19 10:00
2025-07-19 11:00
2025-07-19 12:00
2025-07-19 13:00
2025-07-19 14:00
2025-07-19 15:00
2025-07-19 16:00
2025-07-19 17:00
2025-07-19 18:00
2025-07-19 19:00
2025-07-19 20:00
2025-07-19 21:00
2025-07-19 22:00
2025-07-19 23:00
2025-07-20
2025-07-20 01:00
2025-07-20 02:00
2025-07-20 03:00
2025-07-20 04:00
2025-07-20 05:00
2025-07-20 06:00
2025-07-20 07:00
2025-07-20 08:00
2025-07-20 09:00
2025-07-20 10:00
2025-07-20 11:00
2025-07-20 12:00
2025-07-20 13:00
2025-07-20 14:00
2025-07-20 15:00
2025-07-20 16:00
2025-07-20 17:00
2025-07-20 18:00
2025-07-20 19:00
2025-07-20 20:00
2025-07-20 21:00
2025-07-20 22:00
2025-07-20 23:00
2025-07-21
2025-07-21 01:00
2025-07-21 02:00
2025-07-21 03:00
2025-07-21 04:00
2025-07-21 05:00
2025-07-21 06:00
2025-07-21 07:00
2025-07-21 08:00
2025-07-21 09:00
2025-07-21 10:00
2025-07-21 11:00
2025-07-21 12:00
2025-07-21 13:00
2025-07-21 14:00
2025-07-21 15:00
2025-07-21 16:00
2025-07-21 17:00
2025-07-21 18:00
2025-07-21 19:00
2025-07-21 20:00
2025-07-21 21:00
2025-07-21 22:00
2025-07-21 23:00
2025-07-22
2025-07-22 01:00
2025-07-22 02:00
2025-07-22 03:00
2025-07-22 04:00
2025-07-22 05:00
2025-07-22 06:00
2025-07-22 07:00
2025-07-22 08:00
2025-07-22 09:00
2025-07-22 10:00
2025-07-22 11:00
2025-07-22 12:00
2025-07-22 13:00
2025-07-22 14:00
2025-07-22 15:00
2025-07-22 16:00
2025-07-22 17:00
2025-07-22 18:00
2025-07-22 19:00
2025-07-22 20:00
2025-07-22 21:00
2025-07-22 22:00
2025-07-22 23:00
2025-07-23
2025-07-23 01:00
2025-07-23 02:00
2025-07-23 03:00
2025-07-23 04:00
2025-07-23 05:00
2025-07-23 06:00
2025-07-23 07:00
2025-07-23 08:00
2025-07-23 09:00
2025-07-23 10:00
2025-07-23 11:00
2025-07-23 12:00
2025-07-23 13:00
2025-07-23 14:00
2025-07-23 15:00
2025-07-23 16:00
2025-07-23 17:00
2025-07-23 18:00
2025-07-23 19:00
2025-07-23 20:00
2025-07-23 21:00
2025-07-23 22:00
2025-07-23 23:00
2025-07-24
2025-07-24 01:00
2025-07-24 02:00
2025-07-24 03:00
2025-07-24 04:00
2025-07-24 05:00
2025-07-24 06:00
2025-07-24 07:00
2025-07-24 08:00
2025-07-24 09:00
2025-07-24 10:00
2025-07-24 11:00
2025-07-24 12:00
2025-07-24 13:00
2025-07-24 14:00
2025-07-24 15:00
2025-07-24 16:00
2025-07-24 17:00
2025-07-24 18:00
2025-07-24 19:00
2025-07-24 20:00
2025-07-24 21:00
2025-07-24 22:00
2025-07-24 23:00
2025-07-25
2025-07-25 01:00
2025-07-25 02:00
2025-07-25 03:00
2025-07-25 04:00
2025-07-25 05:00
2025-07-25 06:00
2025-07-25 07:00
2025-07-25 08:00
2025-07-25 09:00
2025-07-25 10:00
2025-07-25 11:00
2025-07-25 12:00
2025-07-25 13:00
2025-07-25 14:00
2025-07-25 15:00
2025-07-25 16:00
2025-07-25 17:00
2025-07-25 18:00
2025-07-25 19:00
2025-07-25 20:00
2025-07-25 21:00
2025-07-25 22:00
2025-07-25 23:00
2025-07-26
2025-07-26 01:00
2025-07-26 02:00
2025-07-26 03:00
2025-07-26 04:00
2025-07-26 05:00
2025-07-26 06:00
2025-07-26 07:00
2025-07-26 08:00
2025-07-26 09:00
2025-07-26 10:00
2025-07-26 11:00
2025-07-26 12:00
2025-07-26 13:00
2025-07-26 14:00
2025-07-26 15:00
2025-07-26 16:00
2025-07-26 17:00
2025-07-26 18:00
2025-07-26 19:00
2025-07-26 20:00
2025-07-26 21:00
2025-07-26 22:00
2025-07-26 23:00
2025-07-27
2025-07-27 01:00
2025-07-27 02:00
2025-07-27 03:00
2025-07-27 04:00
2025-07-27 05:00
2025-07-27 06:00
2025-07-27 07:00
2025-07-27 08:00
2025-07-27 09:00
2025-07-27 10:00
2025-07-27 11:00
2025-07-27 12:00
2025-07-27 13:00
2025-07-27 14:00
2025-07-27 15:00
2025-07-27 16:00
2025-07-27 17:00
2025-07-27 18:00
2025-07-27 19:00
2025-07-27 20:00
2025-07-27 21:00
2025-07-27 22:00
2025-07-27 23:00
2025-07-28
2025-07-28 01:00
2025-07-28 02:00
2025-07-28 03:00
2025-07-28 04:00
2025-07-28 05:00
2025-07-28 06:00
2025-07-28 07:00
2025-07-28 08:00
2025-07-28 09:00
2025-07-28 10:00
2025-07-28 11:00
2025-07-28 12:00
2025-07-28 13:00
2025-07-28 14:00
2025-07-28 15:00
2025-07-28 16:00
2025-07-28 17:00
2025-07-28 18:00
2025-07-28 19:00
2025-07-28 20:00
2025-07-28 21:00
2025-07-28 22:00
2025-07-28 23:00
2025-07-29
2025-07-29 01:00
2025-07-29 02:00
2025-07-29 03:00
2025-07-29 04:00
2025-07-29 05:00
2025-07-29 06:00
2025-07-29 07:00
2025-07-29 08:00
2025-07-29 09:00
2025-07-29 10:00
2025-07-29 11:00
2025-07-29 12:00
2025-07-29 13:00
2025-07-29 14:00
2025-07-29 15:00
2025-07-29 16:00
2025-07-29 17:00
2025-07-29 18:00
2025-07-29 19:00
2025-07-29 20:00
2025-07-29 21:00
2025-07-29 22:00
2025-07-29 23:00
2025-07-30
2025-07-30 01:00
2025-07-30 02:00
2025-07-30 03:00
2025-07-30 04:00
2025-07-30 05:00
2025-07-30 06:00
2025-07-30 07:00
2025-07-30 08:00
2025-07-30 09:00
2025-07-30 10:00
2025-07-30 11:00
2025-07-30 12:00
2025-07-30 13:00
2025-07-30 14:00
2025-07-30 15:00
2025-07-30 16:00
2025-07-30 17:00
2025-07-30 18:00
2025-07-30 19:00
2025-07-30 20:00
2025-07-30 21:00
2025-07-30 22:00
2025-07-30 23:00
2025-07-31
2025-07-31 01:00
2025-07-31 02:00
2025-07-31 03:00
2025-07-31 04:00
2025-07-31 05:00
2025-07-31 06:00
2025-07-31 07:00
2025-07-31 08:00
2025-07-31 09:00
2025-07-31 10:00
2025-07-31 11:00
2025-07-31 12:00
2025-07-31 13:00
2025-07-31 14:00
2025-07-31 15:00
2025-07-31 16:00
2025-07-31 17:00
2025-07-31 18:00
2025-07-31 19:00
2025-07-31 20:00
2025-07-31 21:00
2025-07-31 22:00
2025-07-31 23:00
2025-08-01
2025-08-01 01:00
2025-08-01 02:00
2025-08-01 03:00
2025-08-01 04:00
2025-08-01 05:00
2025-08-01 06:00
2025-08-01 07:00
2025-08-01 08:00
2025-08-01 09:00
2025-08-01 10:00
2025-08-01 11:00
2025-08-01 12:00
2025-08-01 13:00
2025-08-01 14:00
2025-08-01 15:00
2025-08-01 16:00
2025-08-01 17:00
2025-08-01 18:00
2025-08-01 19:00
2025-08-01 20:00
2025-08-01 21:00
2025-08-01 22:00
2025-08-01 23:00
2025-08-02
2025-08-02 01:00
2025-08-02 02:00
2025-08-02 03:00
2025-08-02 04:00
2025-08-02 05:00
2025-08-02 06:00
2025-08-02 07:00
2025-08-02 08:00
2025-08-02 09:00
2025-08-02 10:00
2025-08-02 11:00
2025-08-02 12:00
2025-08-02 13:00
2025-08-02 14:00
2025-08-02 15:00
2025-08-02 16:00
2025-08-02 17:00
2025-08-02 18:00
2025-08-02 19:00
2025-08-02 20:00
2025-08-02 21:00
2025-08-02 22:00
2025-08-02 23:00
2025-08-03
2025-08-03 01:00
2025-08-03 02:00
2025-08-03 03:00
2025-08-03 04:00
2025-08-03 05:00
2025-08-03 06:00
2025-08-03 07:00
2025-08-03 08:00
2025-08-03 09:00
2025-08-03 10:00
2025-08-03 11:00
2025-08-03 12:00
2025-08-03 13:00
2025-08-03 14:00
2025-08-03 15:00
2025-08-03 16:00
2025-08-03 17:00
2025-08-03 18:00
2025-08-03 19:00
2025-08-03 20:00
2025-08-03 21:00
2025-08-03 22:00
2025-08-03 23:00
2025-08-04
2025-08-04 01:00
2025-08-04 02:00
2025-08-04 03:00
2025-08-04 04:00
2025-08-04 05:00
2025-08-04 06:00
2025-08-04 07:00
2025-08-04 08:00
2025-08-04 09:00
2025-08-04 10:00
2025-08-04 11:00
2025-08-04 12:00
2025-08-04 13:00
2025-08-04 14:00
2025-08-04 15:00
2025-08-04 16:00
2025-08-04 17:00
2025-08-04 18:00
2025-08-04 19:00
2025-08-04 20:00
2025-08-04 21:00
2025-08-04 22:00
2025-08-04 23:00
2025-08-05
2025-08-05 01:00
2025-08-05 02:00
2025-08-05 03:00
2025-08-05 04:00
2025-08-05 05:00
2025-08-05 06:00
2025-08-05 07:00
2025-08-05 08:00
2025-08-05 09:00
2025-08-05 10:00
2025-08-05 11:00
2025-08-05 12:00
2025-08-05 13:00
2025-08-05 14:00
2025-08-05 15:00
2025-08-05 16:00
2025-08-05 17:00
2025-08-05 18:00
2025-08-05 19:00
2025-08-05 20:00
2025-08-05 21:00
2025-08-05 22:00
2025-08-05 23:00
2025-08-06
2025-08-06 01:00
2025-08-06 02:00
2025-08-06 03:00
2025-08-06 04:00
2025-08-06 05:00
2025-08-06 06:00
2025-08-06 07:00
2025-08-06 08:00
2025-08-06 09:00
2025-08-06 10:00
2025-08-06 11:00
2025-08-06 12:00
2025-08-06 13:00
2025-08-06 14:00
2025-08-06 15:00
2025-08-06 16:00
2025-08-06 17:00
2025-08-06 18:00
2025-08-06 19:00
2025-08-06 20:00
2025-08-06 21:00
2025-08-06 22:00
2025-08-06 23:00
2025-08-07
2025-08-07 01:00
2025-08-07 02:00
2025-08-07 03:00
2025-08-07 04:00
2025-08-07 05:00
2025-08-07 06:00
2025-08-07 07:00
2025-08-07 08:00
2025-08-07 09:00
2025-08-07 10:00
2025-08-07 11:00
2025-08-07 12:00
2025-08-07 13:00
2025-08-07 14:00
2025-08-07 15:00
2025-08-07 16:00
2025-08-07 17:00
2025-08-07 18:00
2025-08-07 19:00
2025-08-07 20:00
2025-08-07 21:00
2025-08-07 22:00
2025-08-07 23:00
2025-08-08
2025-08-08 01:00
2025-08-08 02:00
2025-08-08 03:00
2025-08-08 04:00
2025-08-08 05:00
2025-08-08 06:00
2025-08-08 07:00
2025-08-08 08:00
2025-08-08 09:00
2025-08-08 10:00
2025-08-08 11:00
2025-08-08 12:00
2025-08-08 13:00
2025-08-08 14:00
2025-08-08 15:00
2025-08-08 16:00
2025-08-08 17:00
2025-08-08 18:00
2025-08-08 19:00
2025-08-08 20:00
2025-08-08 21:00
2025-08-08 22:00
2025-08-08 23:00
2025-08-09
2025-08-09 01:00
2025-08-09 02:00
2025-08-09 03:00
2025-08-09 04:00
2025-08-09 05:00
2025-08-09 06:00
2025-08-09 07:00
2025-08-09 08:00
2025-08-09 09:00
2025-08-09 10:00
2025-08-09 11:00
2025-08-09 12:00
2025-08-09 13:00
2025-08-09 14:00
2025-08-09 15:00
2025-08-09 16:00
2025-08-09 17:00
2025-08-09 18:00
2025-08-09 19:00
2025-08-09 20:00
2025-08-09 21:00
2025-08-09 22:00
2025-08-09 23:00
2025-08-10
2025-08-10 01:00
2025-08-10 02:00
2025-08-10 03:00
2025-08-10 04:00
2025-08-10 05:00
2025-08-10 06:00
2025-08-10 07:00
2025-08-10 08:00
2025-08-10 09:00
2025-08-10 10:00
2025-08-10 11:00
2025-08-10 12:00
2025-08-10 13:00
2025-08-10 14:00
2025-08-10 15:00
2025-08-10 16:00
2025-08-10 17:00
2025-08-10 18:00
2025-08-10 19:00
2025-08-10 20:00
2025-08-10 21:00
2025-08-10 22:00
2025-08-10 23:00
2025-08-11
2025-08-11 01:00
2025-08-11 02:00
2025-08-11 03:00
2025-08-11 04:00
2025-08-11 05:00
2025-08-11 06:00
2025-08-11 07:00
2025-08-11 08:00
2025-08-11 09:00
2025-08-11 10:00
2025-08-11 11:00
2025-08-11 12:00
2025-08-11 13:00
2025-08-11 14:00
2025-08-11 15:00
2025-08-11 16:00
2025-08-11 17:00
2025-08-11 18:00
2025-08-11 19:00
2025-08-11 20:00
2025-08-11 21:00
2025-08-11 22:00
2025-08-11 23:00
2025-08-12
2025-08-12 01:00
2025-08-12 02:00
2025-08-12 03:00
2025-08-12 04:00
2025-08-12 05:00
2025-08-12 06:00
2025-08-12 07:00
2025-08-12 08:00
2025-08-12 09:00
2025-08-12 10:00
2025-08-12 11:00
2025-08-12 12:00
2025-08-12 13:00
2025-08-12 14:00
2025-08-12 15:00
2025-08-12 16:00
2025-08-12 17:00
2025-08-12 18:00
2025-08-12 19:00
2025-08-12 20:00
2025-08-12 21:00
2025-08-12 22:00
2025-08-12 23:00
2025-08-13
2025-08-13 01:00
2025-08-13 02:00
2025-08-13 03:00
2025-08-13 04:00
2025-08-13 05:00
2025-08-13 06:00
2025-08-13 07:00
2025-08-13 08:00
2025-08-13 09:00
2025-08-13 10:00
2025-08-13 11:00
2025-08-13 12:00
2025-08-13 13:00
2025-08-13 14:00
2025-08-13 15:00
2025-08-13 16:00
2025-08-13 17:00
2025-08-13 18:00
2025-08-13 19:00
2025-08-13 20:00
2025-08-13 21:00
2025-08-13 22:00
2025-08-13 23:00
2025-08-14
2025-08-14 01:00
2025-08-14 02:00
2025-08-14 03:00
2025-08-14 04:00
2025-08-14 05:00
2025-08-14 06:00
2025-08-14 07:00
2025-08-14 08:00
2025-08-14 09:00
2025-08-14 10:00
2025-08-14 11:00
2025-08-14 12:00
2025-08-14 13:00
2025-08-14 14:00
2025-08-14 15:00
2025-08-14 16:00
2025-08-14 17:00
2025-08-14 18:00
2025-08-14 19:00
2025-08-14 20:00
2025-08-14 21:00
2025-08-14 22:00
2025-08-14 23:00
2025-08-15
2025-08-15 01:00
2025-08-15 02:00
2025-08-15 03:00
2025-08-15 04:00
2025-08-15 05:00
2025-08-15 06:00
2025-08-15 07:00
2025-08-15 08:00
2025-08-15 09:00
2025-08-15 10:00
2025-08-15 11:00
2025-08-15 12:00
2025-08-15 13:00
2025-08-15 14:00
2025-08-15 15:00
2025-08-15 16:00
2025-08-15 17:00
2025-08-15 18:00
2025-08-15 19:00
2025-08-15 20:00
2025-08-15 21:00
2025-08-15 22:00
2025-08-15 23:00
2025-08-16
2025-08-16 01:00
2025-08-16 02:00
2025-08-16 03:00
2025-08-16 04:00
2025-08-16 05:00
2025-08-16 06:00
2025-08-16 07:00
2025-08-16 08:00
2025-08-16 09:00
2025-08-16 10:00
2025-08-16 11:00
2025-08-16 12:00
2025-08-16 13:00
2025-08-16 14:00
2025-08-16 15:00
2025-08-16 16:00
2025-08-16 17:00
2025-08-16 18:00
2025-08-16 19:00
2025-08-16 20:00
2025-08-16 21:00
2025-08-16 22:00
2025-08-16 23:00
2025-08-17
2025-08-17 01:00
2025-08-17 02:00
2025-08-17 03:00
2025-08-17 04:00
2025-08-17 05:00
2025-08-17 06:00
2025-08-17 07:00
2025-08-17 08:00
2025-08-17 09:00
2025-08-17 10:00
2025-08-17 11:00
2025-08-17 12:00
2025-08-17 13:00
2025-08-17 14:00
2025-08-17 15:00
2025-08-17 16:00
2025-08-17 17:00
2025-08-17 18:00
2025-08-17 19:00
2025-08-17 20:00
2025-08-17 21:00
2025-08-17 22:00
2025-08-17 23:00
2025-08-18
2025-08-18 01:00
2025-08-18 02:00
2025-08-18 03:00
2025-08-18 04:00
2025-08-18 05:00
2025-08-18 06:00
2025-08-18 07:00
2025-08-18 08:00
2025-08-18 09:00
2025-08-18 10:00
2025-08-18 11:00
2025-08-18 12:00
2025-08-18 13:00
2025-08-18 14:00
2025-08-18 15:00
2025-08-18 16:00
2025-08-18 17:00
2025-08-18 18:00
2025-08-18 19:00
2025-08-18 20:00
2025-08-18 21:00
2025-08-18 22:00
2025-08-18 23:00
2025-08-19
2025-08-19 01:00
2025-08-19 02:00
2025-08-19 03:00
2025-08-19 04:00
2025-08-19 05:00
2025-08-19 06:00
2025-08-19 07:00
2025-08-19 08:00
2025-08-19 09:00
2025-08-19 10:00
2025-08-19 11:00
2025-08-19 12:00
2025-08-19 13:00
2025-08-19 14:00
2025-08-19 15:00
2025-08-19 16:00
2025-08-19 17:00
2025-08-19 18:00
2025-08-19 19:00
2025-08-19 20:00
2025-08-19 21:00
2025-08-19 22:00
2025-08-19 23:00
2025-08-20
2025-08-20 01:00
2025-08-20 02:00
2025-08-20 03:00
2025-08-20 04:00
2025-08-20 05:00
2025-08-20 06:00
2025-08-20 07:00
2025-08-20 08:00
2025-08-20 09:00
2025-08-20 10:00
2025-08-20 11:00
2025-08-20 12:00
2025-08-20 13:00
2025-08-20 14:00
2025-08-20 15:00
2025-08-20 16:00
2025-08-20 17:00
2025-08-20 18:00
2025-08-20 19:00
2025-08-20 20:00
2025-08-20 21:00
2025-08-20 22:00
2025-08-20 23:00
2025-08-21
2025-08-21 01:00
2025-08-21 02:00
2025-08-21 03:00
2025-08-21 04:00
2025-08-21 05:00
2025-08-21 06:00
2025-08-21 07:00
2025-08-21 08:00
2025-08-21 09:00
2025-08-21 10:00
2025-08-21 11:00
2025-08-21 12:00
2025-08-21 13:00
2025-08-21 14:00
2025-08-21 15:00
2025-08-21 16:00
2025-08-21 17:00
2025-08-21 18:00
2025-08-21 19:00
2025-08-21 20:00
2025-08-21 21:00
2025-08-21 22:00
2025-08-21 23:00
2025-08-22
2025-08-22 01:00
2025-08-22 02:00
2025-08-22 03:00
2025-08-22 04:00
2025-08-22 05:00
2025-08-22 06:00
2025-08-22 07:00
2025-08-22 08:00
2025-08-22 09:00
2025-08-22 10:00
2025-08-22 11:00
2025-08-22 12:00
2025-08-22 13:00
2025-08-22 14:00
2025-08-22 15:00
2025-08-22 16:00
2025-08-22 17:00
2025-08-22 18:00
2025-08-22 19:00
2025-08-22 20:00
2025-08-22 21:00
2025-08-22 22:00
2025-08-22 23:00
2025-08-23
2025-08-23 01:00
2025-08-23 02:00
2025-08-23 03:00
2025-08-23 04:00
2025-08-23 05:00
2025-08-23 06:00
2025-08-23 07:00
2025-08-23 08:00
2025-08-23 09:00
2025-08-23 10:00
2025-08-23 11:00
2025-08-23 12:00
2025-08-23 13:00
2025-08-23 14:00
2025-08-23 15:00
2025-08-23 16:00
2025-08-23 17:00
2025-08-23 18:00
2025-08-23 19:00
2025-08-23 20:00
2025-08-23 21:00
2025-08-23 22:00
2025-08-23 23:00
2025-08-24
2025-08-24 01:00
2025-08-24 02:00
2025-08-24 03:00
2025-08-24 04:00
2025-08-24 05:00
2025-08-24 06:00
2025-08-24 07:00
2025-08-24 08:00
2025-08-24 09:00
2025-08-24 10:00
2025-08-24 11:00
2025-08-24 12:00
2025-08-24 13:00
2025-08-24 14:00
2025-08-24 15:00
2025-08-24 16:00
2025-08-24 17:00
2025-08-24 18:00
2025-08-24 19:00
2025-08-24 20:00
2025-08-24 21:00
2025-08-24 22:00
2025-08-24 23:00
2025-08-25
2025-08-25 01:00
2025-08-25 02:00
2025-08-25 03:00
2025-08-25 04:00
2025-08-25 05:00
2025-08-25 06:00
2025-08-25 07:00
2025-08-25 08:00
2025-08-25 09:00
2025-08-25 10:00
2025-08-25 11:00
2025-08-25 12:00
2025-08-25 13:00
2025-08-25 14:00
2025-08-25 15:00
2025-08-25 16:00
2025-08-25 17:00
2025-08-25 18:00
2025-08-25 19:00
2025-08-25 20:00
2025-08-25 21:00
2025-08-25 22:00
2025-08-25 23:00
2025-08-26
2025-08-26 01:00
2025-08-26 02:00
2025-08-26 03:00
2025-08-26 04:00
2025-08-26 05:00
2025-08-26 06:00
2025-08-26 07:00
2025-08-26 08:00
2025-08-26 09:00
2025-08-26 10:00
2025-08-26 11:00
2025-08-26 12:00
2025-08-26 13:00
2025-08-26 14:00
2025-08-26 15:00
2025-08-26 16:00
2025-08-26 17:00
2025-08-26 18:00
2025-08-26 19:00
2025-08-26 20:00
2025-08-26 21:00
2025-08-26 22:00
2025-08-26 23:00
2025-08-27
2025-08-27 01:00
2025-08-27 02:00
2025-08-27 03:00
2025-08-27 04:00
2025-08-27 05:00
2025-08-27 06:00
2025-08-27 07:00
2025-08-27 08:00
2025-08-27 09:00
2025-08-27 10:00
2025-08-27 11:00
2025-08-27 12:00
2025-08-27 13:00
2025-08-27 14:00
2025-08-27 15:00
2025-08-27 16:00
2025-08-27 17:00
2025-08-27 18:00
2025-08-27 19:00
2025-08-27 20:00
2025-08-27 21:00
2025-08-27 22:00
2025-08-27 23:00
2025-08-28
2025-08-28 01:00
2025-08-28 02:00
2025-08-28 03:00
2025-08-28 04:00
2025-08-28 05:00
2025-08-28 06:00
2025-08-28 07:00
2025-08-28 08:00
2025-08-28 09:00
2025-08-28 10:00
2025-08-28 11:00
2025-08-28 12:00
2025-08-28 13:00
2025-08-28 14:00
2025-08-28 15:00
2025-08-28 16:00
2025-08-28 17:00
2025-08-28 18:00
2025-08-28 19:00
2025-08-28 20:00
2025-08-28 21:00
2025-08-28 22:00
2025-08-28 23:00
2025-08-29
2025-08-29 01:00
2025-08-29 02:00
2025-08-29 03:00
2025-08-29 04:00
2025-08-29 05:00
2025-08-29 06:00
2025-08-29 07:00
2025-08-29 08:00
2025-08-29 09:00
2025-08-29 10:00
2025-08-29 11:00
2025-08-29 12:00
2025-08-29 13:00
2025-08-29 14:00
2025-08-29 15:00
2025-08-29 16:00
2025-08-29 17:00
2025-08-29 18:00
2025-08-29 19:00
2025-08-29 20:00
2025-08-29 21:00
2025-08-29 22:00
2025-08-29 23:00
2025-08-30
2025-08-30 01:00
2025-08-30 02:00
2025-08-30 03:00
2025-08-30 04:00
2025-08-30 05:00
2025-08-30 06:00
2025-08-30 07:00
2025-08-30 08:00
2025-08-30 09:00
2025-08-30 10:00
2025-08-30 11:00
2025-08-30 12:00
2025-08-30 13:00
2025-08-30 14:00
2025-08-30 15:00
2025-08-30 16:00
2025-08-30 17:00
2025-08-30 18:00
2025-08-30 19:00
2025-08-30 20:00
2025-08-30 21:00
2025-08-30 22:00
2025-08-30 23:00
2025-08-31
2025-08-31 01:00
2025-08-31 02:00
2025-08-31 03:00
2025-08-31 04:00
2025-08-31 05:00
2025-08-31 06:00
2025-08-31 07:00
2025-08-31 08:00
2025-08-31 09:00
2025-08-31 10:00
2025-08-31 11:00
2025-08-31 12:00
2025-08-31 13:00
2025-08-31 14:00
2025-08-31 15:00
2025-08-31 16:00
2025-08-31 17:00
2025-08-31 18:00
2025-08-31 19:00
2025-08-31 20:00
2025-08-31 21:00
2025-08-31 22:00
2025-08-31 23:00
2025-09-01
2025-09-01 01:00
2025-09-01 02:00
2025-09-01 03:00
2025-09-01 04:00
2025-09-01 05:00
2025-09-01 06:00
2025-09-01 07:00
2025-09-01 08:00
2025-09-01 09:00
2025-09-01 10:00
2025-09-01 11:00
2025-09-01 12:00
2025-09-01 13:00
2025-09-01 14:00
2025-09-01 15:00
2025-09-01 16:00
2025-09-01 17:00
2025-09-01 18:00
2025-09-01 19:00
2025-09-01 20:00
2025-09-01 21:00
2025-09-01 22:00
2025-09-01 23:00
2025-09-02
2025-09-02 01:00
2025-09-02 02:00
2025-09-02 03:00
2025-09-02 04:00
2025-09-02 05:00
2025-09-02 06:00
2025-09-02 07:00
2025-09-02 08:00
2025-09-02 09:00
2025-09-02 10:00
2025-09-02 11:00
2025-09-02 12:00
2025-09-02 13:00
2025-09-02 14:00
2025-09-02 15:00
2025-09-02 16:00
2025-09-02 17:00
2025-09-02 18:00
2025-09-02 19:00
2025-09-02 20:00
2025-09-02 21:00
2025-09-02 22:00
2025-09-02 23:00
2025-09-03
2025-09-03 01:00
2025-09-03 02:00
2025-09-03 03:00
2025-09-03 04:00
2025-09-03 05:00
2025-09-03 06:00
2025-09-03 07:00
2025-09-03 08:00
2025-09-03 09:00
2025-09-03 10:00
2025-09-03 11:00
2025-09-03 12:00
2025-09-03 13:00
2025-09-03 14:00
2025-09-03 15:00
2025-09-03 16:00
2025-09-03 17:00
2025-09-03 18:00
2025-09-03 19:00
2025-09-03 20:00
2025-09-03 21:00
2025-09-03 22:00
2025-09-03 23:00
2025-09-04
2025-09-04 01:00
2025-09-04 02:00
2025-09-04 03:00
2025-09-04 04:00
2025-09-04 05:00
2025-09-04 06:00
2025-09-04 07:00
2025-09-04 08:00
2025-09-04 09:00
2025-09-04 10:00
2025-09-04 11:00
2025-09-04 12:00
2025-09-04 13:00
2025-09-04 14:00
2025-09-04 15:00
2025-09-04 16:00
2025-09-04 17:00
2025-09-04 18:00
2025-09-04 19:00
2025-09-04 20:00
2025-09-04 21:00
2025-09-04 22:00
2025-09-04 23:00
2025-09-05
2025-09-05 01:00
2025-09-05 02:00
2025-09-05 03:00
2025-09-05 04:00
2025-09-05 05:00
2025-09-05 06:00
2025-09-05 07:00
2025-09-05 08:00
2025-09-05 09:00
2025-09-05 10:00
2025-09-05 11:00
2025-09-05 12:00
2025-09-05 13:00
2025-09-05 14:00
2025-09-05 15:00
2025-09-05 16:00
2025-09-05 17:00
2025-09-05 18:00
2025-09-05 19:00
2025-09-05 20:00
2025-09-05 21:00
2025-09-05 22:00
2025-09-05 23:00
2025-09-06
2025-09-06 01:00
2025-09-06 02:00
2025-09-06 03:00
2025-09-06 04:00
2025-09-06 05:00
2025-09-06 06:00
2025-09-06 07:00
2025-09-06 08:00
2025-09-06 09:00
2025-09-06 10:00
2025-09-06 11:00
2025-09-06 12:00
2025-09-06 13:00
2025-09-06 14:00
2025-09-06 15:00
2025-09-06 16:00
2025-09-06 17:00
2025-09-06 18:00
2025-09-06 19:00
2025-09-06 20:00
2025-09-06 21:00
2025-09-06 22:00
2025-09-06 23:00
2025-09-07
2025-09-07 01:00
2025-09-07 02:00
2025-09-07 03:00
2025-09-07 04:00
2025-09-07 05:00
2025-09-07 06:00
2025-09-07 07:00
2025-09-07 08:00
2025-09-07 09:00
2025-09-07 10:00
2025-09-07 11:00
2025-09-07 12:00
2025-09-07 13:00
2025-09-07 14:00
2025-09-07 15:00
2025-09-07 16:00
2025-09-07 17:00
2025-09-07 18:00
2025-09-07 19:00
2025-09-07 20:00
2025-09-07 21:00
2025-09-07 22:00
2025-09-07 23:00
2025-09-08
2025-09-08 01:00
2025-09-08 02:00
2025-09-08 03:00
2025-09-08 04:00
2025-09-08 05:00
2025-09-08 06:00
2025-09-08 07:00
2025-09-08 08:00
2025-09-08 09:00
2025-09-08 10:00
2025-09-08 11:00
2025-09-08 12:00
2025-09-08 13:00
2025-09-08 14:00
2025-09-08 15:00
2025-09-08 16:00
2025-09-08 17:00
2025-09-08 18:00
2025-09-08 19:00
2025-09-08 20:00
2025-09-08 21:00
2025-09-08 22:00
2025-09-08 23:00
2025-09-09
2025-09-09 01:00
2025-09-09 02:00
2025-09-09 03:00
2025-09-09 04:00
2025-09-09 05:00
2025-09-09 06:00
2025-09-09 07:00
2025-09-09 08:00
2025-09-09 09:00
2025-09-09 10:00
2025-09-09 11:00
2025-09-09 12:00
2025-09-09 13:00
2025-09-09 14:00
2025-09-09 15:00
2025-09-09 16:00
2025-09-09 17:00
2025-09-09 18:00
2025-09-09 19:00
2025-09-09 20:00
2025-09-09 21:00
2025-09-09 22:00
2025-09-09 23:00
2025-09-10
2025-09-10 01:00
2025-09-10 02:00
2025-09-10 03:00
2025-09-10 04:00
2025-09-10 05:00
2025-09-10 06:00
2025-09-10 07:00
2025-09-10 08:00
2025-09-10 09:00
2025-09-10 10:00
2025-09-10 11:00
2025-09-10 12:00
2025-09-10 13:00
2025-09-10 14:00
2025-09-10 15:00
2025-09-10 16:00
2025-09-10 17:00
2025-09-10 18:00
2025-09-10 19:00
2025-09-10 20:00
2025-09-10 21:00
2025-09-10 22:00
2025-09-10 23:00
2025-09-11
2025-09-11 01:00
2025-09-11 02:00
2025-09-11 03:00
2025-09-11 04:00
2025-09-11 05:00
2025-09-11 06:00
2025-09-11 07:00
2025-09-11 08:00
2025-09-11 09:00
2025-09-11 10:00
2025-09-11 11:00
2025-09-11 12:00
2025-09-11 13:00
2025-09-11 14:00
2025-09-11 15:00
2025-09-11 16:00
2025-09-11 17:00
2025-09-11 18:00
2025-09-11 19:00
2025-09-11 20:00
2025-09-11 21:00
2025-09-11 22:00
2025-09-11 23:00
2025-09-12
2025-09-12 01:00
2025-09-12 02:00
2025-09-12 03:00
2025-09-12 04:00
2025-09-12 05:00
2025-09-12 06:00
2025-09-12 07:00
2025-09-12 08:00
2025-09-12 09:00
2025-09-12 10:00
2025-09-12 11:00
2025-09-12 12:00
2025-09-12 13:00
2025-09-12 14:00
2025-09-12 15:00
2025-09-12 16:00
2025-09-12 17:00
2025-09-12 18:00
2025-09-12 19:00
2025-09-12 20:00
2025-09-12 21:00
2025-09-12 22:00
2025-09-12 23:00
2025-09-13
2025-09-13 01:00
2025-09-13 02:00
2025-09-13 03:00
2025-09-13 04:00
2025-09-13 05:00
2025-09-13 06:00
2025-09-13 07:00
2025-09-13 08:00
2025-09-13 09:00
2025-09-13 10:00
2025-09-13 11:00
2025-09-13 12:00
2025-09-13 13:00
2025-09-13 14:00
2025-09-13 15:00
2025-09-13 16:00
2025-09-13 17:00
2025-09-13 18:00
2025-09-13 19:00
2025-09-13 20:00
2025-09-13 21:00
2025-09-13 22:00
2025-09-13 23:00
2025-09-14
2025-09-14 01:00
2025-09-14 02:00
2025-09-14 03:00
2025-09-14 04:00
2025-09-14 05:00
2025-09-14 06:00
2025-09-14 07:00
2025-09-14 08:00
2025-09-14 09:00
2025-09-14 10:00
2025-09-14 11:00
2025-09-14 12:00
2025-09-14 13:00
2025-09-14 14:00
2025-09-14 15:00
2025-09-14 16:00
2025-09-14 17:00
2025-09-14 18:00
2025-09-14 19:00
2025-09-14 20:00
2025-09-14 21:00
2025-09-14 22:00
2025-09-14 23:00
2025-09-15
2025-09-15 01:00
2025-09-15 02:00
2025-09-15 03:00
2025-09-15 04:00
2025-09-15 05:00
2025-09-15 06:00
2025-09-15 07:00
2025-09-15 08:00
2025-09-15 09:00
2025-09-15 10:00
2025-09-15 11:00
2025-09-15 12:00
2025-09-15 13:00
2025-09-15 14:00
2025-09-15 15:00
2025-09-15 16:00
2025-09-15 17:00
2025-09-15 18:00
2025-09-15 19:00
2025-09-15 20:00
2025-09-15 21:00
2025-09-15 22:00
2025-09-15 23:00
2025-09-16
2025-09-16 01:00
2025-09-16 02:00
2025-09-16 03:00
2025-09-16 04:00
2025-09-16 05:00
2025-09-16 06:00
2025-09-16 07:00
2025-09-16 08:00
2025-09-16 09:00
2025-09-16 10:00
2025-09-16 11:00
2025-09-16 12:00
2025-09-16 13:00
2025-09-16 14:00
2025-09-16 15:00
2025-09-16 16:00
2025-09-16 17:00
2025-09-16 18:00
2025-09-16 19:00
2025-09-16 20:00
2025-09-16 21:00
2025-09-16 22:00
2025-09-16 23:00
2025-09-17
2025-09-17 01:00
2025-09-17 02:00
2025-09-17 03:00
2025-09-17 04:00
2025-09-17 05:00
2025-09-17 06:00
2025-09-17 07:00
2025-09-17 08:00
2025-09-17 09:00
2025-09-17 10:00
2025-09-17 11:00
2025-09-17 12:00
2025-09-17 13:00
2025-09-17 14:00
2025-09-17 15:00
2025-09-17 16:00
2025-09-17 17:00
2025-09-17 18:00
2025-09-17 19:00
2025-09-17 20:00
2025-09-17 21:00
2025-09-17 22:00
2025-09-17 23:00
2025-09-18
2025-09-18 01:00
2025-09-18 02:00
2025-09-18 03:00
2025-09-18 04:00
2025-09-18 05:00
2025-09-18 06:00
2025-09-18 07:00
2025-09-18 08:00
2025-09-18 09:00
2025-09-18 10:00
2025-09-18 11:00
2025-09-18 12:00
2025-09-18 13:00
2025-09-18 14:00
2025-09-18 15:00
2025-09-18 16:00
2025-09-18 17:00
2025-09-18 18:00
2025-09-18 19:00
2025-09-18 20:00
2025-09-18 21:00
2025-09-18 22:00
2025-09-18 23:00
2025-09-19
2025-09-19 01:00
2025-09-19 02:00
2025-09-19 03:00
2025-09-19 04:00
2025-09-19 05:00
2025-09-19 06:00
2025-09-19 07:00
2025-09-19 08:00
2025-09-19 09:00
2025-09-19 10:00
2025-09-19 11:00
2025-09-19 12:00
2025-09-19 13:00
2025-09-19 14:00
2025-09-19 15:00
2025-09-19 16:00
2025-09-19 17:00
2025-09-19 18:00
2025-09-19 19:00
2025-09-19 20:00
2025-09-19 21:00
2025-09-19 22:00
2025-09-19 23:00
2025-09-20
2025-09-20 01:00
2025-09-20 02:00
2025-09-20 03:00
2025-09-20 04:00
2025-09-20 05:00
2025-09-20 06:00
2025-09-20 07:00
2025-09-20 08:00
2025-09-20 09:00
2025-09-20 10:00
2025-09-20 11:00
2025-09-20 12:00
2025-09-20 13:00
2025-09-20 14:00
2025-09-20 15:00
2025-09-20 16:00
2025-09-20 17:00
2025-09-20 18:00
2025-09-20 19:00
2025-09-20 20:00
2025-09-20 21:00
2025-09-20 22:00
2025-09-20 23:00
2025-09-21
2025-09-21 01:00
2025-09-21 02:00
2025-09-21 03:00
2025-09-21 04:00
2025-09-21 05:00
2025-09-21 06:00
2025-09-21 07:00
2025-09-21 08:00
2025-09-21 09:00
2025-09-21 10:00
2025-09-21 11:00
2025-09-21 12:00
2025-09-21 13:00
2025-09-21 14:00
2025-09-21 15:00
2025-09-21 16:00
2025-09-21 17:00
2025-09-21 18:00
2025-09-21 19:00
2025-09-21 20:00
2025-09-21 21:00
2025-09-21 22:00
2025-09-21 23:00
2025-09-22
2025-09-22 01:00
2025-09-22 02:00
2025-09-22 03:00
2025-09-22 04:00
2025-09-22 05:00
2025-09-22 06:00
2025-09-22 07:00
2025-09-22 08:00
2025-09-22 09:00
2025-09-22 10:00
2025-09-22 11:00
2025-09-22 12:00
2025-09-22 13:00
2025-09-22 14:00
2025-09-22 15:00
2025-09-22 16:00
2025-09-22 17:00
2025-09-22 18:00
2025-09-22 19:00
2025-09-22 20:00
2025-09-22 21:00
2025-09-22 22:00
2025-09-22 23:00
2025-09-23
2025-09-23 01:00
2025-09-23 02:00
2025-09-23 03:00
2025-09-23 04:00
2025-09-23 05:00
2025-09-23 06:00
2025-09-23 07:00
2025-09-23 08:00
2025-09-23 09:00
2025-09-23 10:00
2025-09-23 11:00
2025-09-23 12:00
2025-09-23 13:00
2025-09-23 14:00
2025-09-23 15:00
2025-09-23 16:00
2025-09-23 17:00
2025-09-23 18:00
2025-09-23 19:00
2025-09-23 20:00
2025-09-23 21:00
2025-09-23 22:00
2025-09-23 23:00
2025-09-24
2025-09-24 01:00
2025-09-24 02:00
2025-09-24 03:00
2025-09-24 04:00
2025-09-24 05:00
2025-09-24 06:00
2025-09-24 07:00
2025-09-24 08:00
2025-09-24 09:00
2025-09-24 10:00
2025-09-24 11:00
2025-09-24 12:00
2025-09-24 13:00
2025-09-24 14:00
2025-09-24 15:00
2025-09-24 16:00
2025-09-24 17:00
2025-09-24 18:00
2025-09-24 19:00
2025-09-24 20:00
2025-09-24 21:00
2025-09-24 22:00
2025-09-24 23:00
2025-09-25
2025-09-25 01:00
2025-09-25 02:00
2025-09-25 03:00
2025-09-25 04:00
2025-09-25 05:00
2025-09-25 06:00
2025-09-25 07:00
2025-09-25 08:00
2025-09-25 09:00
2025-09-25 10:00
2025-09-25 11:00
2025-09-25 12:00
2025-09-25 13:00
2025-09-25 14:00
2025-09-25 15:00
2025-09-25 16:00
2025-09-25 17:00
2025-09-25 18:00
2025-09-25 19:00
2025-09-25 20:00
2025-09-25 21:00
2025-09-25 22:00
2025-09-25 23:00
2025-09-26
2025-09-26 01:00
2025-09-26 02:00
2025-09-26 03:00
2025-09-26 04:00
2025-09-26 05:00
2025-09-26 06:00
2025-09-26 07:00
2025-09-26 08:00
2025-09-26 09:00
2025-09-26 10:00
2025-09-26 11:00
2025-09-26 12:00
2025-09-26 13:00
2025-09-26 14:00
2025-09-26 15:00
2025-09-26 16:00
2025-09-26 17:00
2025-09-26 18:00
2025-09-26 19:00
2025-09-26 20:00
2025-09-26 21:00
2025-09-26 22:00
2025-09-26 23:00
2025-09-27
2025-09-27 01:00
2025-09-27 02:00
2025-09-27 03:00
2025-09-27 04:00
2025-09-27 05:00
2025-09-27 06:00
2025-09-27 07:00
2025-09-27 08:00
2025-09-27 09:00
2025-09-27 10:00
2025-09-27 11:00
2025-09-27 12:00
2025-09-27 13:00
2025-09-27 14:00
2025-09-27 15:00
2025-09-27 16:00
2025-09-27 17:00
2025-09-27 18:00
2025-09-27 19:00
2025-09-27 20:00
2025-09-27 21:00
2025-09-27 22:00
2025-09-27 23:00
2025-09-28
2025-09-28 01:00
2025-09-28 02:00
2025-09-28 03:00
2025-09-28 04:00
2025-09-28 05:00
2025-09-28 06:00
2025-09-28 07:00
2025-09-28 08:00
2025-09-28 09:00
2025-09-28 10:00
2025-09-28 11:00
2025-09-28 12:00
2025-09-28 13:00
2025-09-28 14:00
2025-09-28 15:00
2025-09-28 16:00
2025-09-28 17:00
2025-09-28 18:00
2025-09-28 19:00
2025-09-28 20:00
2025-09-28 21:00
2025-09-28 22:00
2025-09-28 23:00
2025-09-29
2025-09-29 01:00
2025-09-29 02:00
2025-09-29 03:00
2025-09-29 04:00
2025-09-29 05:00
2025-09-29 06:00
2025-09-29 07:00
2025-09-29 08:00
2025-09-29 09:00
2025-09-29 10:00
2025-09-29 11:00
2025-09-29 12:00
2025-09-29 13:00
2025-09-29 14:00
2025-09-29 15:00
2025-09-29 16:00
2025-09-29 17:00
2025-09-29 18:00
2025-09-29 19:00
2025-09-29 20:00
2025-09-29 21:00
2025-09-29 22:00
2025-09-29 23:00
2025-09-30
2025-09-30 01:00
2025-09-30 02:00
2025-09-30 03:00
2025-09-30 04:00
2025-09-30 05:00
2025-09-30 06:00
2025-09-30 07:00
2025-09-30 08:00
2025-09-30 09:00
2025-09-30 10:00
2025-09-30 11:00
2025-09-30 12:00
2025-09-30 13:00
2025-09-30 14:00
2025-09-30 15:00
2025-09-30 16:00
2025-09-30 17:00
2025-09-30 18:00
2025-09-30 19:00
2025-09-30 20:00
2025-09-30 21:00
2025-09-30 22:00
2025-09-30 23:00
2025-10-01
2025-10-01 01:00
2025-10-01 02:00
2025-10-01 03:00
2025-10-01 04:00
2025-10-01 05:00
2025-10-01 06:00
2025-10-01 07:00
2025-10-01 08:00
2025-10-01 09:00
2025-10-01 10:00
2025-10-01 11:00
2025-10-01 12:00
2025-10-01 13:00
2025-10-01 14:00
2025-10-01 15:00
2025-10-01 16:00
2025-10-01 17:00
2025-10-01 18:00
2025-10-01 19:00
2025-10-01 20:00
2025-10-01 21:00
2025-10-01 22:00
2025-10-01 23:00
2025-10-02
2025-10-02 01:00
2025-10-02 02:00
2025-10-02 03:00
2025-10-02 04:00
2025-10-02 05:00
2025-10-02 06:00
2025-10-02 07:00
2025-10-02 08:00
2025-10-02 09:00
2025-10-02 10:00
2025-10-02 11:00
2025-10-02 12:00
2025-10-02 13:00
2025-10-02 14:00
2025-10-02 15:00
2025-10-02 16:00
2025-10-02 17:00
2025-10-02 18:00
2025-10-02 19:00
2025-10-02 20:00
2025-10-02 21:00
2025-10-02 22:00
2025-10-02 23:00
2025-10-03
2025-10-03 01:00
2025-10-03 02:00
2025-10-03 03:00
2025-10-03 04:00
2025-10-03 05:00
2025-10-03 06:00
2025-10-03 07:00
2025-10-03 08:00
2025-10-03 09:00
2025-10-03 10:00
2025-10-03 11:00
2025-10-03 12:00
2025-10-03 13:00
2025-10-03 14:00
2025-10-03 15:00
2025-10-03 16:00
2025-10-03 17:00
2025-10-03 18:00
2025-10-03 19:00
2025-10-03 20:00
2025-10-03 21:00
2025-10-03 22:00
2025-10-03 23:00
2025-10-04
2025-10-04 01:00
2025-10-04 02:00
2025-10-04 03:00
2025-10-04 04:00
2025-10-04 05:00
2025-10-04 06:00
2025-10-04 07:00
2025-10-04 08:00
2025-10-04 09:00
2025-10-04 10:00
2025-10-04 11:00
2025-10-04 12:00
2025-10-04 13:00
2025-10-04 14:00
2025-10-04 15:00
2025-10-04 16:00
2025-10-04 17:00
2025-10-04 18:00
2025-10-04 19:00
2025-10-04 20:00
2025-10-04 21:00
2025-10-04 22:00
2025-10-04 23:00
2025-10-05
2025-10-05 01:00
2025-10-05 02:00
2025-10-05 03:00
2025-10-05 04:00
2025-10-05 05:00
2025-10-05 06:00
2025-10-05 07:00
2025-10-05 08:00
2025-10-05 09:00
2025-10-05 10:00
2025-10-05 11:00
2025-10-05 12:00
2025-10-05 13:00
2025-10-05 14:00
2025-10-05 15:00
2025-10-05 16:00
2025-10-05 17:00
2025-10-05 18:00
2025-10-05 19:00
2025-10-05 20:00
2025-10-05 21:00
2025-10-05 22:00
2025-10-05 23:00
2025-10-06
2025-10-06 01:00
2025-10-06 02:00
2025-10-06 03:00
2025-10-06 04:00
2025-10-06 05:00
2025-10-06 06:00
2025-10-06 07:00
2025-10-06 08:00
2025-10-06 09:00
2025-10-06 10:00
2025-10-06 11:00
2025-10-06 12:00
2025-10-06 13:00
2025-10-06 14:00
2025-10-06 15:00
2025-10-06 16:00
2025-10-06 17:00
2025-10-06 18:00
2025-10-06 19:00
2025-10-06 20:00
2025-10-06 21:00
2025-10-06 22:00
2025-10-06 23:00
2025-10-07
2025-10-07 01:00
2025-10-07 02:00
2025-10-07 03:00
2025-10-07 04:00
2025-10-07 05:00
2025-10-07 06:00
2025-10-07 07:00
2025-10-07 08:00
2025-10-07 09:00
2025-10-07 10:00
2025-10-07 11:00
2025-10-07 12:00
2025-10-07 13:00
2025-10-07 14:00
2025-10-07 15:00
2025-10-07 16:00
2025-10-07 17:00
2025-10-07 18:00
2025-10-07 19:00
2025-10-07 20:00
2025-10-07 21:00
2025-10-07 22:00
2025-10-07 23:00
2025-10-08
2025-10-08 01:00
2025-10-08 02:00
2025-10-08 03:00
2025-10-08 04:00
2025-10-08 05:00
2025-10-08 06:00
2025-10-08 07:00
2025-10-08 08:00
2025-10-08 09:00
2025-10-08 10:00
2025-10-08 11:00
2025-10-08 12:00
2025-10-08 13:00
2025-10-08 14:00
2025-10-08 15:00
2025-10-08 16:00
2025-10-08 17:00
2025-10-08 18:00
2025-10-08 19:00
2025-10-08 20:00
2025-10-08 21:00
2025-10-08 22:00
2025-10-08 23:00
2025-10-09
2025-10-09 01:00
2025-10-09 02:00
2025-10-09 03:00
2025-10-09 04:00
2025-10-09 05:00
2025-10-09 06:00
2025-10-09 07:00
2025-10-09 08:00
2025-10-09 09:00
2025-10-09 10:00
2025-10-09 11:00
2025-10-09 12:00
2025-10-09 13:00
2025-10-09 14:00
2025-10-09 15:00
2025-10-09 16:00
2025-10-09 17:00
2025-10-09 18:00
2025-10-09 19:00
2025-10-09 20:00
2025-10-09 21:00
2025-10-09 22:00
2025-10-09 23:00
2025-10-10
2025-10-10 01:00
2025-10-10 02:00
2025-10-10 03:00
2025-10-10 04:00
2025-10-10 05:00
2025-10-10 06:00
2025-10-10 07:00
2025-10-10 08:00
2025-10-10 09:00
2025-10-10 10:00
2025-10-10 11:00
2025-10-10 12:00
2025-10-10 13:00
2025-10-10 14:00
2025-10-10 15:00
2025-10-10 16:00
2025-10-10 17:00
2025-10-10 18:00
2025-10-10 19:00
2025-10-10 20:00
2025-10-10 21:00
2025-10-10 22:00
2025-10-10 23:00
2025-10-11
2025-10-11 01:00
2025-10-11 02:00
2025-10-11 03:00
2025-10-11 04:00
2025-10-11 05:00
2025-10-11 06:00
2025-10-11 07:00
2025-10-11 08:00
2025-10-11 09:00
2025-10-11 10:00
2025-10-11 11:00
2025-10-11 12:00
2025-10-11 13:00
2025-10-11 14:00
2025-10-11 15:00
2025-10-11 16:00
2025-10-11 17:00
2025-10-11 18:00
2025-10-11 19:00
2025-10-11 20:00
2025-10-11 21:00
2025-10-11 22:00
2025-10-11 23:00
2025-10-12
2025-10-12 01:00
2025-10-12 02:00
2025-10-12 03:00
2025-10-12 04:00
2025-10-12 05:00
2025-10-12 06:00
2025-10-12 07:00
2025-10-12 08:00
2025-10-12 09:00
2025-10-12 10:00
2025-10-12 11:00
2025-10-12 12:00
2025-10-12 13:00
2025-10-12 14:00
2025-10-12 15:00
2025-10-12 16:00
2025-10-12 17:00
2025-10-12 18:00
2025-10-12 19:00
2025-10-12 20:00
2025-10-12 21:00
2025-10-12 22:00
2025-10-12 23:00
2025-10-13
2025-10-13 01:00
2025-10-13 02:00
2025-10-13 03:00
2025-10-13 04:00
2025-10-13 05:00
2025-10-13 06:00
2025-10-13 07:00
2025-10-13 08:00
2025-10-13 09:00
2025-10-13 10:00
2025-10-13 11:00
2025-10-13 12:00
2025-10-13 13:00
2025-10-13 14:00
2025-10-13 15:00
2025-10-13 16:00
2025-10-13 17:00
2025-10-13 18:00
2025-10-13 19:00
2025-10-13 20:00
2025-10-13 21:00
2025-10-13 22:00
2025-10-13 23:00
2025-10-14
2025-10-14 01:00
2025-10-14 02:00
2025-10-14 03:00
2025-10-14 04:00
2025-10-14 05:00
2025-10-14 06:00
2025-10-14 07:00
2025-10-14 08:00
2025-10-14 09:00
2025-10-14 10:00
2025-10-14 11:00
2025-10-14 12:00
2025-10-14 13:00
2025-10-14 14:00
2025-10-14 15:00
2025-10-14 16:00
2025-10-14 17:00
2025-10-14 18:00
2025-10-14 19:00
2025-10-14 20:00
2025-10-14 21:00
2025-10-14 22:00
2025-10-14 23:00
2025-10-15
2025-10-15 01:00
2025-10-15 02:00
2025-10-15 03:00
2025-10-15 04:00
2025-10-15 05:00
2025-10-15 06:00
2025-10-15 07:00
2025-10-15 08:00
2025-10-15 09:00
2025-10-15 10:00
2025-10-15 11:00
2025-10-15 12:00
2025-10-15 13:00
2025-10-15 14:00
2025-10-15 15:00
2025-10-15 16:00
2025-10-15 17:00
2025-10-15 18:00
2025-10-15 19:00
2025-10-15 20:00
2025-10-15 21:00
2025-10-15 22:00
2025-10-15 23:00
2025-10-16
2025-10-16 01:00
2025-10-16 02:00
2025-10-16 03:00
2025-10-16 04:00
2025-10-16 05:00
2025-10-16 06:00
2025-10-16 07:00
2025-10-16 08:00
2025-10-16 09:00
2025-10-16 10:00
2025-10-16 11:00
2025-10-16 12:00
2025-10-16 13:00
2025-10-16 14:00
2025-10-16 15:00
2025-10-16 16:00
2025-10-16 17:00
2025-10-16 18:00
2025-10-16 19:00
2025-10-16 20:00
2025-10-16 21:00
2025-10-16 22:00
2025-10-16 23:00
2025-10-17
2025-10-17 01:00
2025-10-17 02:00
2025-10-17 03:00
2025-10-17 04:00
2025-10-17 05:00
2025-10-17 06:00
2025-10-17 07:00
2025-10-17 08:00
2025-10-17 09:00
2025-10-17 10:00
2025-10-17 11:00
2025-10-17 12:00
2025-10-17 13:00
2025-10-17 14:00
2025-10-17 15:00
2025-10-17 16:00
2025-10-17 17:00
2025-10-17 18:00
2025-10-17 19:00
2025-10-17 20:00
2025-10-17 21:00
2025-10-17 22:00
2025-10-17 23:00
2025-10-18
2025-10-18 01:00
2025-10-18 02:00
2025-10-18 03:00
2025-10-18 04:00
2025-10-18 05:00
2025-10-18 06:00
2025-10-18 07:00
2025-10-18 08:00
2025-10-18 09:00
2025-10-18 10:00
2025-10-18 11:00
2025-10-18 12:00
2025-10-18 13:00
2025-10-18 14:00
2025-10-18 15:00
2025-10-18 16:00
2025-10-18 17:00
2025-10-18 18:00
2025-10-18 19:00
2025-10-18 20:00
2025-10-18 21:00
2025-10-18 22:00
2025-10-18 23:00
2025-10-19
2025-10-19 01:00
2025-10-19 02:00
2025-10-19 03:00
2025-10-19 04:00
2025-10-19 05:00
2025-10-19 06:00
2025-10-19 07:00
2025-10-19 08:00
2025-10-19 09:00
2025-10-19 10:00
2025-10-19 11:00
2025-10-19 12:00
2025-10-19 13:00
2025-10-19 14:00
2025-10-19 15:00
2025-10-19 16:00
2025-10-19 17:00
2025-10-19 18:00
2025-10-19 19:00
2025-10-19 20:00
2025-10-19 21:00
2025-10-19 22:00
2025-10-19 23:00
2025-10-20
2025-10-20 01:00
2025-10-20 02:00
2025-10-20 03:00
2025-10-20 04:00
2025-10-20 05:00
2025-10-20 06:00
2025-10-20 07:00
2025-10-20 08:00
2025-10-20 09:00
2025-10-20 10:00
2025-10-20 11:00
2025-10-20 12:00
2025-10-20 13:00
2025-10-20 14:00
2025-10-20 15:00
2025-10-20 16:00
2025-10-20 17:00
2025-10-20 18:00
2025-10-20 19:00
2025-10-20 20:00
2025-10-20 21:00
2025-10-20 22:00
2025-10-20 23:00
2025-10-21
2025-10-21 01:00
2025-10-21 02:00
2025-10-21 03:00
2025-10-21 04:00
2025-10-21 05:00
2025-10-21 06:00
2025-10-21 07:00
2025-10-21 08:00
2025-10-21 09:00
2025-10-21 10:00
2025-10-21 11:00
2025-10-21 12:00
2025-10-21 13:00
2025-10-21 14:00
2025-10-21 15:00
2025-10-21 16:00
2025-10-21 17:00
2025-10-21 18:00
2025-10-21 19:00
2025-10-21 20:00
2025-10-21 21:00
2025-10-21 22:00
2025-10-21 23:00
2025-10-22
2025-10-22 01:00
2025-10-22 02:00
2025-10-22 03:00
2025-10-22 04:00
2025-10-22 05:00
2025-10-22 06:00
2025-10-22 07:00
2025-10-22 08:00
2025-10-22 09:00
2025-10-22 10:00
2025-10-22 11:00
2025-10-22 12:00
2025-10-22 13:00
2025-10-22 14:00
2025-10-22 15:00
2025-10-22 16:00
2025-10-22 17:00
2025-10-22 18:00
2025-10-22 19:00
2025-10-22 20:00
2025-10-22 21:00
2025-10-22 22:00
2025-10-22 23:00
2025-10-23
2025-10-23 01:00
2025-10-23 02:00
2025-10-23 03:00
2025-10-23 04:00
2025-10-23 05:00
2025-10-23 06:00
2025-10-23 07:00
2025-10-23 08:00
2025-10-23 09:00
2025-10-23 10:00
2025-10-23 11:00
2025-10-23 12:00
2025-10-23 13:00
2025-10-23 14:00
2025-10-23 15:00
2025-10-23 16:00
2025-10-23 17:00
2025-10-23 18:00
2025-10-23 19:00
2025-10-23 20:00
2025-10-23 21:00
2025-10-23 22:00
2025-10-23 23:00
2025-10-24
2025-10-24 01:00
2025-10-24 02:00
2025-10-24 03:00
2025-10-24 04:00
2025-10-24 05:00
2025-10-24 06:00
2025-10-24 07:00
2025-10-24 08:00
2025-10-24 09:00
2025-10-24 10:00
2025-10-24 11:00
2025-10-24 12:00
2025-10-24 13:00
2025-10-24 14:00
2025-10-24 15:00
2025-10-24 16:00
2025-10-24 17:00
2025-10-24 18:00
2025-10-24 19:00
2025-10-24 20:00
2025-10-24 21:00
2025-10-24 22:00
2025-10-24 23:00
2025-10-25
2025-10-25 01:00
2025-10-25 02:00
2025-10-25 03:00
2025-10-25 04:00
2025-10-25 05:00
2025-10-25 06:00
2025-10-25 07:00
2025-10-25 08:00
2025-10-25 09:00
2025-10-25 10:00
2025-10-25 11:00
2025-10-25 12:00
2025-10-25 13:00
2025-10-25 14:00
2025-10-25 15:00
2025-10-25 16:00
2025-10-25 17:00
2025-10-25 18:00
2025-10-25 19:00
2025-10-25 20:00
2025-10-25 21:00
2025-10-25 22:00
2025-10-25 23:00
2025-10-26
2025-10-26 01:00
2025-10-26 02:00
2025-10-26 03:00
2025-10-26 04:00
2025-10-26 05:00
2025-10-26 06:00
2025-10-26 07:00
2025-10-26 08:00
2025-10-26 09:00
2025-10-26 10:00
2025-10-26 11:00
2025-10-26 12:00
2025-10-26 13:00
2025-10-26 14:00
2025-10-26 15:00
2025-10-26 16:00
2025-10-26 17:00
2025-10-26 18:00
2025-10-26 19:00
2025-10-26 20:00
2025-10-26 21:00
2025-10-26 22:00
2025-10-26 23:00
2025-10-27
2025-10-27 01:00
2025-10-27 02:00
2025-10-27 03:00
2025-10-27 04:00
2025-10-27 05:00
2025-10-27 06:00
2025-10-27 07:00
2025-10-27 08:00
2025-10-27 09:00
2025-10-27 10:00
2025-10-27 11:00
2025-10-27 12:00
2025-10-27 13:00
2025-10-27 14:00
2025-10-27 15:00
2025-10-27 16:00
2025-10-27 17:00
2025-10-27 18:00
2025-10-27 19:00
2025-10-27 20:00
2025-10-27 21:00
2025-10-27 22:00
2025-10-27 23:00
2025-10-28
2025-10-28 01:00
2025-10-28 02:00
2025-10-28 03:00
2025-10-28 04:00
2025-10-28 05:00
2025-10-28 06:00
2025-10-28 07:00
2025-10-28 08:00
2025-10-28 09:00
2025-10-28 10:00
2025-10-28 11:00
2025-10-28 12:00
2025-10-28 13:00
2025-10-28 14:00
2025-10-28 15:00
2025-10-28 16:00
2025-10-28 17:00
2025-10-28 18:00
2025-10-28 19:00
2025-10-28 20:00
2025-10-28 21:00
2025-10-28 22:00
2025-10-28 23:00
2025-10-29
2025-10-29 01:00
2025-10-29 02:00
2025-10-29 03:00
2025-10-29 04:00
2025-10-29 05:00
2025-10-29 06:00
2025-10-29 07:00
2025-10-29 08:00
2025-10-29 09:00
2025-10-29 10:00
2025-10-29 11:00
2025-10-29 12:00
2025-10-29 13:00
2025-10-29 14:00
2025-10-29 15:00
2025-10-29 16:00
2025-10-29 17:00
2025-10-29 18:00
2025-10-29 19:00
2025-10-29 20:00
2025-10-29 21:00
2025-10-29 22:00
2025-10-29 23:00
2025-10-30
2025-10-30 01:00
2025-10-30 02:00
2025-10-30 03:00
2025-10-30 04:00
2025-10-30 05:00
2025-10-30 06:00
2025-10-30 07:00
2025-10-30 08:00
2025-10-30 09:00
2025-10-30 10:00
2025-10-30 11:00
2025-10-30 12:00
2025-10-30 13:00
2025-10-30 14:00
2025-10-30 15:00
2025-10-30 16:00
2025-10-30 17:00
2025-10-30 18:00
2025-10-30 19:00
2025-10-30 20:00
2025-10-30 21:00
2025-10-30 22:00
2025-10-30 23:00
2025-10-31
2025-10-31 01:00
2025-10-31 02:00
2025-10-31 03:00
2025-10-31 04:00
2025-10-31 05:00
2025-10-31 06:00
2025-10-31 07:00
2025-10-31 08:00
2025-10-31 09:00
2025-10-31 10:00
2025-10-31 11:00
2025-10-31 12:00
2025-10-31 13:00
2025-10-31 14:00
2025-10-31 15:00
2025-10-31 16:00
2025-10-31 17:00
2025-10-31 18:00
2025-10-31 19:00
2025-10-31 20:00
2025-10-31 21:00
2025-10-31 22:00
2025-10-31 23:00
2025-11-01
2025-11-01 01:00
2025-11-01 02:00
2025-11-01 03:00
2025-11-01 04:00
2025-11-01 05:00
2025-11-01 06:00
2025-11-01 07:00
2025-11-01 08:00
2025-11-01 09:00
2025-11-01 10:00
2025-11-01 11:00
2025-11-01 12:00
2025-11-01 13:00
2025-11-01 14:00
2025-11-01 15:00
2025-11-01 16:00
2025-11-01 17:00
2025-11-01 18:00
2025-11-01 19:00
2025-11-01 20:00
2025-11-01 21:00
2025-11-01 22:00
2025-11-01 23:00
2025-11-02
2025-11-02 01:00
2025-11-02 02:00
2025-11-02 03:00
2025-11-02 04:00
2025-11-02 05:00
2025-11-02 06:00
2025-11-02 07:00
2025-11-02 08:00
2025-11-02 09:00
2025-11-02 10:00
2025-11-02 11:00
2025-11-02 12:00
2025-11-02 13:00
2025-11-02 14:00
2025-11-02 15:00
2025-11-02 16:00
2025-11-02 17:00
2025-11-02 18:00
2025-11-02 19:00
2025-11-02 20:00
2025-11-02 21:00
2025-11-02 22:00
2025-11-02 23:00
2025-11-03
2025-11-03 01:00
2025-11-03 02:00
2025-11-03 03:00
2025-11-03 04:00
2025-11-03 05:00
2025-11-03 06:00
2025-11-03 07:00
2025-11-03 08:00
2025-11-03 09:00
2025-11-03 10:00
2025-11-03 11:00
2025-11-03 12:00
2025-11-03 13:00
2025-11-03 14:00
2025-11-03 15:00
2025-11-03 16:00
2025-11-03 17:00
2025-11-03 18:00
2025-11-03 19:00
2025-11-03 20:00
2025-11-03 21:00
2025-11-03 22:00
2025-11-03 23:00
2025-11-04
2025-11-04 01:00
2025-11-04 02:00
2025-11-04 03:00
2025-11-04 04:00
2025-11-04 05:00
2025-11-04 06:00
2025-11-04 07:00
2025-11-04 08:00
2025-11-04 09:00
2025-11-04 10:00
2025-11-04 11:00
2025-11-04 12:00
2025-11-04 13:00
2025-11-04 14:00
2025-11-04 15:00
2025-11-04 16:00
2025-11-04 17:00
2025-11-04 18:00
2025-11-04 19:00
2025-11-04 20:00
2025-11-04 21:00
2025-11-04 22:00
2025-11-04 23:00
2025-11-05
2025-11-05 01:00
2025-11-05 02:00
2025-11-05 03:00
2025-11-05 04:00
2025-11-05 05:00
2025-11-05 06:00
2025-11-05 07:00
2025-11-05 08:00
2025-11-05 09:00
2025-11-05 10:00
2025-11-05 11:00
2025-11-05 12:00
2025-11-05 13:00
2025-11-05 14:00
2025-11-05 15:00
2025-11-05 16:00
2025-11-05 17:00
2025-11-05 18:00
2025-11-05 19:00
2025-11-05 20:00
2025-11-05 21:00
2025-11-05 22:00
2025-11-05 23:00
2025-11-06
2025-11-06 01:00
2025-11-06 02:00
2025-11-06 03:00
2025-11-06 04:00
2025-11-06 05:00
2025-11-06 06:00
2025-11-06 07:00
2025-11-06 08:00
2025-11-06 09:00
2025-11-06 10:00
2025-11-06 11:00
2025-11-06 12:00
2025-11-06 13:00
2025-11-06 14:00
2025-11-06 15:00
2025-11-06 16:00
2025-11-06 17:00
2025-11-06 18:00
2025-11-06 19:00
2025-11-06 20:00
2025-11-06 21:00
2025-11-06 22:00
2025-11-06 23:00
2025-11-07
2025-11-07 01:00
2025-11-07 02:00
2025-11-07 03:00
2025-11-07 04:00
2025-11-07 05:00
2025-11-07 06:00
2025-11-07 07:00
2025-11-07 08:00
2025-11-07 09:00
2025-11-07 10:00
2025-11-07 11:00
2025-11-07 12:00
2025-11-07 13:00
2025-11-07 14:00
2025-11-07 15:00
2025-11-07 16:00
2025-11-07 17:00
2025-11-07 18:00
2025-11-07 19:00
2025-11-07 20:00
2025-11-07 21:00
2025-11-07 22:00
2025-11-07 23:00
2025-11-08
2025-11-08 01:00
2025-11-08 02:00
2025-11-08 03:00
2025-11-08 04:00
2025-11-08 05:00
2025-11-08 06:00
2025-11-08 07:00
2025-11-08 08:00
2025-11-08 09:00
2025-11-08 10:00
2025-11-08 11:00
2025-11-08 12:00
2025-11-08 13:00
2025-11-08 14:00
2025-11-08 15:00
2025-11-08 16:00
2025-11-08 17:00
2025-11-08 18:00
2025-11-08 19:00
2025-11-08 20:00
2025-11-08 21:00
2025-11-08 22:00
2025-11-08 23:00
2025-11-09
2025-11-09 01:00
2025-11-09 02:00
2025-11-09 03:00
2025-11-09 04:00
2025-11-09 05:00
2025-11-09 06:00
2025-11-09 07:00
2025-11-09 08:00
2025-11-09 09:00
2025-11-09 10:00
2025-11-09 11:00
2025-11-09 12:00
2025-11-09 13:00
2025-11-09 14:00
2025-11-09 15:00
2025-11-09 16:00
2025-11-09 17:00
2025-11-09 18:00
2025-11-09 19:00
2025-11-09 20:00
2025-11-09 21:00
2025-11-09 22:00
2025-11-09 23:00
2025-11-10
2025-11-10 01:00
2025-11-10 02:00
2025-11-10 03:00
2025-11-10 04:00
2025-11-10 05:00
2025-11-10 06:00
2025-11-10 07:00
2025-11-10 08:00
2025-11-10 09:00
2025-11-10 10:00
2025-11-10 11:00
2025-11-10 12:00
2025-11-10 13:00
2025-11-10 14:00
2025-11-10 15:00
2025-11-10 16:00
2025-11-10 17:00
2025-11-10 18:00
2025-11-10 19:00
2025-11-10 20:00
2025-11-10 21:00
2025-11-10 22:00
2025-11-10 23:00
2025-11-11
2025-11-11 01:00
2025-11-11 02:00
2025-11-11 03:00
2025-11-11 04:00
2025-11-11 05:00
2025-11-11 06:00
2025-11-11 07:00
2025-11-11 08:00
2025-11-11 09:00
2025-11-11 10:00
2025-11-11 11:00
2025-11-11 12:00
2025-11-11 13:00
2025-11-11 14:00
2025-11-11 15:00
2025-11-11 16:00
2025-11-11 17:00
2025-11-11 18:00
2025-11-11 19:00
2025-11-11 20:00
2025-11-11 21:00
2025-11-11 22:00
2025-11-11 23:00
2025-11-12
2025-11-12 01:00
2025-11-12 02:00
2025-11-12 03:00
2025-11-12 04:00
2025-11-12 05:00
2025-11-12 06:00
2025-11-12 07:00
2025-11-12 08:00
2025-11-12 09:00
2025-11-12 10:00
2025-11-12 11:00
2025-11-12 12:00
2025-11-12 13:00
2025-11-12 14:00
2025-11-12 15:00
2025-11-12 16:00
2025-11-12 17:00
2025-11-12 18:00
2025-11-12 19:00
2025-11-12 20:00
2025-11-12 21:00
2025-11-12 22:00
2025-11-12 23:00
2025-11-13
2025-11-13 01:00
2025-11-13 02:00
2025-11-13 03:00
2025-11-13 04:00
2025-11-13 05:00
2025-11-13 06:00
2025-11-13 07:00
2025-11-13 08:00
2025-11-13 09:00
2025-11-13 10:00
2025-11-13 11:00
2025-11-13 12:00
2025-11-13 13:00
2025-11-13 14:00
2025-11-13 15:00
2025-11-13 16:00
2025-11-13 17:00
2025-11-13 18:00
2025-11-13 19:00
2025-11-13 20:00
2025-11-13 21:00
2025-11-13 22:00
2025-11-13 23:00
2025-11-14
2025-11-14 01:00
2025-11-14 02:00
2025-11-14 03:00
2025-11-14 04:00
2025-11-14 05:00
2025-11-14 06:00
2025-11-14 07:00
2025-11-14 08:00
2025-11-14 09:00
2025-11-14 10:00
2025-11-14 11:00
2025-11-14 12:00
2025-11-14 13:00
2025-11-14 14:00
2025-11-14 15:00
2025-11-14 16:00
2025-11-14 17:00
2025-11-14 18:00
2025-11-14 19:00
2025-11-14 20:00
2025-11-14 21:00
2025-11-14 22:00
2025-11-14 23:00
2025-11-15
2025-11-15 01:00
2025-11-15 02:00
2025-11-15 03:00
2025-11-15 04:00
2025-11-15 05:00
2025-11-15 06:00
2025-11-15 07:00
2025-11-15 08:00
2025-11-15 09:00
2025-11-15 10:00
2025-11-15 11:00
2025-11-15 12:00
2025-11-15 13:00
2025-11-15 14:00
2025-11-15 15:00
2025-11-15 16:00
2025-11-15 17:00
2025-11-15 18:00
2025-11-15 19:00
2025-11-15 20:00
2025-11-15 21:00
2025-11-15 22:00
2025-11-15 23:00
2025-11-16
2025-11-16 01:00
2025-11-16 02:00
2025-11-16 03:00
2025-11-16 04:00
2025-11-16 05:00
2025-11-16 06:00
2025-11-16 07:00
2025-11-16 08:00
2025-11-16 09:00
2025-11-16 10:00
2025-11-16 11:00
2025-11-16 12:00
2025-11-16 13:00
2025-11-16 14:00
2025-11-16 15:00
2025-11-16 16:00
2025-11-16 17:00
2025-11-16 18:00
2025-11-16 19:00
2025-11-16 20:00
2025-11-16 21:00
2025-11-16 22:00
2025-11-16 23:00
2025-11-17
2025-11-17 01:00
2025-11-17 02:00
2025-11-17 03:00
2025-11-17 04:00
2025-11-17 05:00
2025-11-17 06:00
2025-11-17 07:00
2025-11-17 08:00
2025-11-17 09:00
2025-11-17 10:00
2025-11-17 11:00
2025-11-17 12:00
2025-11-17 13:00
2025-11-17 14:00
2025-11-17 15:00
2025-11-17 16:00
2025-11-17 17:00
2025-11-17 18:00
2025-11-17 19:00
2025-11-17 20:00
2025-11-17 21:00
2025-11-17 22:00
2025-11-17 23:00
2025-11-18
2025-11-18 01:00
2025-11-18 02:00
2025-11-18 03:00
2025-11-18 04:00
2025-11-18 05:00
2025-11-18 06:00
2025-11-18 07:00
2025-11-18 08:00
2025-11-18 09:00
2025-11-18 10:00
2025-11-18 11:00
2025-11-18 12:00
2025-11-18 13:00
2025-11-18 14:00
2025-11-18 15:00
2025-11-18 16:00
2025-11-18 17:00
2025-11-18 18:00
2025-11-18 19:00
2025-11-18 20:00
2025-11-18 21:00
2025-11-18 22:00
2025-11-18 23:00
2025-11-19
2025-11-19 01:00
2025-11-19 02:00
2025-11-19 03:00
2025-11-19 04:00
2025-11-19 05:00
2025-11-19 06:00
2025-11-19 07:00
2025-11-19 08:00
2025-11-19 09:00
2025-11-19 10:00
2025-11-19 11:00
2025-11-19 12:00
2025-11-19 13:00
2025-11-19 14:00
2025-11-19 15:00
2025-11-19 16:00
2025-11-19 17:00
2025-11-19 18:00
2025-11-19 19:00
2025-11-19 20:00
2025-11-19 21:00
2025-11-19 22:00
2025-11-19 23:00
2025-11-20
2025-11-20 01:00
2025-11-20 02:00
2025-11-20 03:00
2025-11-20 04:00
2025-11-20 05:00
2025-11-20 06:00
2025-11-20 07:00
2025-11-20 08:00
2025-11-20 09:00
2025-11-20 10:00
2025-11-20 11:00
2025-11-20 12:00
2025-11-20 13:00
2025-11-20 14:00
2025-11-20 15:00
2025-11-20 16:00
2025-11-20 17:00
2025-11-20 18:00
2025-11-20 19:00
2025-11-20 20:00
2025-11-20 21:00
2025-11-20 22:00
2025-11-20 23:00
2025-11-21
2025-11-21 01:00
2025-11-21 02:00
2025-11-21 03:00
2025-11-21 04:00
2025-11-21 05:00
2025-11-21 06:00
2025-11-21 07:00
2025-11-21 08:00
2025-11-21 09:00
2025-11-21 10:00
2025-11-21 11:00
2025-11-21 12:00
2025-11-21 13:00
2025-11-21 14:00
2025-11-21 15:00
2025-11-21 16:00
2025-11-21 17:00
2025-11-21 18:00
2025-11-21 19:00
2025-11-21 20:00
2025-11-21 21:00
2025-11-21 22:00
2025-11-21 23:00
2025-11-22
2025-11-22 01:00
2025-11-22 02:00
2025-11-22 03:00
2025-11-22 04:00
2025-11-22 05:00
2025-11-22 06:00
2025-11-22 07:00
2025-11-22 08:00
2025-11-22 09:00
2025-11-22 10:00
2025-11-22 11:00
2025-11-22 12:00
2025-11-22 13:00
2025-11-22 14:00
2025-11-22 15:00
2025-11-22 16:00
2025-11-22 17:00
2025-11-22 18:00
2025-11-22 19:00
2025-11-22 20:00
2025-11-22 21:00
2025-11-22 22:00
2025-11-22 23:00
2025-11-23
2025-11-23 01:00
2025-11-23 02:00
2025-11-23 03:00
2025-11-23 04:00
2025-11-23 05:00
2025-11-23 06:00
2025-11-23 07:00
2025-11-23 08:00
2025-11-23 09:00
2025-11-23 10:00
2025-11-23 11:00
2025-11-23 12:00
2025-11-23 13:00
2025-11-23 14:00
2025-11-23 15:00
2025-11-23 16:00
2025-11-23 17:00
2025-11-23 18:00
2025-11-23 19:00
2025-11-23 20:00
2025-11-23 21:00
2025-11-23 22:00
2025-11-23 23:00
2025-11-24
2025-11-24 01:00
2025-11-24 02:00
2025-11-24 03:00
2025-11-24 04:00
2025-11-24 05:00
2025-11-24 06:00
2025-11-24 07:00
2025-11-24 08:00
2025-11-24 09:00
2025-11-24 10:00
2025-11-24 11:00
2025-11-24 12:00
2025-11-24 13:00
2025-11-24 14:00
2025-11-24 15:00
2025-11-24 16:00
2025-11-24 17:00
2025-11-24 18:00
2025-11-24 19:00
2025-11-24 20:00
2025-11-24 21:00
2025-11-24 22:00
2025-11-24 23:00
2025-11-25
2025-11-25 01:00
2025-11-25 02:00
2025-11-25 03:00
2025-11-25 04:00
2025-11-25 05:00
2025-11-25 06:00
2025-11-25 07:00
2025-11-25 08:00
2025-11-25 09:00
2025-11-25 10:00
2025-11-25 11:00
2025-11-25 12:00
2025-11-25 13:00
2025-11-25 14:00
2025-11-25 15:00
2025-11-25 16:00
2025-11-25 17:00
2025-11-25 18:00
2025-11-25 19:00
2025-11-25 20:00
2025-11-25 21:00
2025-11-25 22:00
2025-11-25 23:00
2025-11-26
2025-11-26 01:00
2025-11-26 02:00
2025-11-26 03:00
2025-11-26 04:00
2025-11-26 05:00
2025-11-26 06:00
2025-11-26 07:00
2025-11-26 08:00
2025-11-26 09:00
2025-11-26 10:00
2025-11-26 11:00
2025-11-26 12:00
2025-11-26 13:00
2025-11-26 14:00
2025-11-26 15:00
2025-11-26 16:00
2025-11-26 17:00
2025-11-26 18:00
2025-11-26 19:00
2025-11-26 20:00
2025-11-26 21:00
2025-11-26 22:00
2025-11-26 23:00
2025-11-27
2025-11-27 01:00
2025-11-27 02:00
2025-11-27 03:00
2025-11-27 04:00
2025-11-27 05:00
2025-11-27 06:00
2025-11-27 07:00
2025-11-27 08:00
2025-11-27 09:00
2025-11-27 10:00
2025-11-27 11:00
2025-11-27 12:00
2025-11-27 13:00
2025-11-27 14:00
2025-11-27 15:00
2025-11-27 16:00
2025-11-27 17:00
2025-11-27 18:00
2025-11-27 19:00
2025-11-27 20:00
2025-11-27 21:00
2025-11-27 22:00
2025-11-27 23:00
2025-11-28
2025-11-28 01:00
2025-11-28 02:00
2025-11-28 03:00
2025-11-28 04:00
2025-11-28 05:00
2025-11-28 06:00
2025-11-28 07:00
2025-11-28 08:00
2025-11-28 09:00
2025-11-28 10:00
2025-11-28 11:00
2025-11-28 12:00
2025-11-28 13:00
2025-11-28 14:00
2025-11-28 15:00
2025-11-28 16:00
2025-11-28 17:00
2025-11-28 18:00
2025-11-28 19:00
2025-11-28 20:00
2025-11-28 21:00
2025-11-28 22:00
2025-11-28 23:00
2025-11-29
2025-11-29 01:00
2025-11-29 02:00
2025-11-29 03:00
2025-11-29 04:00
2025-11-29 05:00
2025-11-29 06:00
2025-11-29 07:00
2025-11-29 08:00
2025-11-29 09:00
2025-11-29 10:00
2025-11-29 11:00
2025-11-29 12:00
2025-11-29 13:00
2025-11-29 14:00
2025-11-29 15:00
2025-11-29 16:00
2025-11-29 17:00
2025-11-29 18:00
2025-11-29 19:00
2025-11-29 20:00
2025-11-29 21:00
2025-11-29 22:00
2025-11-29 23:00
2025-11-30
2025-11-30 01:00
2025-11-30 02:00
2025-11-30 03:00
2025-11-30 04:00
2025-11-30 05:00
2025-11-30 06:00
2025-11-30 07:00
2025-11-30 08:00
2025-11-30 09:00
2025-11-30 10:00
2025-11-30 11:00
2025-11-30 12:00
2025-11-30 13:00
2025-11-30 14:00
2025-11-30 15:00
2025-11-30 16:00
2025-11-30 17:00
2025-11-30 18:00
2025-11-30 19:00
2025-11-30 20:00
2025-11-30 21:00
2025-11-30 22:00
2025-11-30 23:00
2025-12-01
2025-12-01 01:00
2025-12-01 02:00
2025-12-01 03:00
2025-12-01 04:00
2025-12-01 05:00
2025-12-01 06:00
2025-12-01 07:00
2025-12-01 08:00
2025-12-01 09:00
2025-12-01 10:00
2025-12-01 11:00
2025-12-01 12:00
2025-12-01 13:00
2025-12-01 14:00
2025-12-01 15:00
2025-12-01 16:00
2025-12-01 17:00
2025-12-01 18:00
2025-12-01 19:00
2025-12-01 20:00
2025-12-01 21:00
2025-12-01 22:00
2025-12-01 23:00
2025-12-02
2025-12-02 01:00
2025-12-02 02:00
2025-12-02 03:00
2025-12-02 04:00
2025-12-02 05:00
2025-12-02 06:00
2025-12-02 07:00
2025-12-02 08:00
2025-12-02 09:00
2025-12-02 10:00
2025-12-02 11:00
2025-12-02 12:00
2025-12-02 13:00
2025-12-02 14:00
2025-12-02 15:00
2025-12-02 16:00
2025-12-02 17:00
2025-12-02 18:00
2025-12-02 19:00
2025-12-02 20:00
2025-12-02 21:00
2025-12-02 22:00
2025-12-02 23:00
2025-12-03
2025-12-03 01:00
2025-12-03 02:00
2025-12-03 03:00
2025-12-03 04:00
2025-12-03 05:00
2025-12-03 06:00
2025-12-03 07:00
2025-12-03 08:00
2025-12-03 09:00
2025-12-03 10:00
2025-12-03 11:00
2025-12-03 12:00
2025-12-03 13:00
2025-12-03 14:00
2025-12-03 15:00
2025-12-03 16:00
2025-12-03 17:00
2025-12-03 18:00
2025-12-03 19:00
2025-12-03 20:00
2025-12-03 21:00
2025-12-03 22:00
2025-12-03 23:00
2025-12-04
2025-12-04 01:00
2025-12-04 02:00
2025-12-04 03:00
2025-12-04 04:00
2025-12-04 05:00
2025-12-04 06:00
2025-12-04 07:00
2025-12-04 08:00
2025-12-04 09:00
2025-12-04 10:00
2025-12-04 11:00
2025-12-04 12:00
2025-12-04 13:00
2025-12-04 14:00
2025-12-04 15:00
2025-12-04 16:00
2025-12-04 17:00
2025-12-04 18:00
2025-12-04 19:00
2025-12-04 20:00
2025-12-04 21:00
2025-12-04 22:00
2025-12-04 23:00
2025-12-05
2025-12-05 01:00
2025-12-05 02:00
2025-12-05 03:00
2025-12-05 04:00
2025-12-05 05:00
2025-12-05 06:00
2025-12-05 07:00
2025-12-05 08:00
2025-12-05 09:00
2025-12-05 10:00
2025-12-05 11:00
2025-12-05 12:00
2025-12-05 13:00
2025-12-05 14:00
2025-12-05 15:00
2025-12-05 16:00
2025-12-05 17:00
2025-12-05 18:00
2025-12-05 19:00
2025-12-05 20:00
2025-12-05 21:00
2025-12-05 22:00
2025-12-05 23:00
2025-12-06
2025-12-06 01:00
2025-12-06 02:00
2025-12-06 03:00
2025-12-06 04:00
2025-12-06 05:00
2025-12-06 06:00
2025-12-06 07:00
2025-12-06 08:00
2025-12-06 09:00
2025-12-06 10:00
2025-12-06 11:00
2025-12-06 12:00
2025-12-06 13:00
2025-12-06 14:00
2025-12-06 15:00
2025-12-06 16:00
2025-12-06 17:00
2025-12-06 18:00
2025-12-06 19:00
2025-12-06 20:00
2025-12-06 21:00
2025-12-06 22:00
2025-12-06 23:00
2025-12-07
2025-12-07 01:00
2025-12-07 02:00
2025-12-07 03:00
2025-12-07 04:00
2025-12-07 05:00
2025-12-07 06:00
2025-12-07 07:00
2025-12-07 08:00
2025-12-07 09:00
2025-12-07 10:00
2025-12-07 11:00
2025-12-07 12:00
2025-12-07 13:00
2025-12-07 14:00
2025-12-07 15:00
2025-12-07 16:00
2025-12-07 17:00
2025-12-07 18:00
2025-12-07 19:00
2025-12-07 20:00
2025-12-07 21:00
2025-12-07 22:00
2025-12-07 23:00
2025-12-08
2025-12-08 01:00
2025-12-08 02:00
2025-12-08 03:00
2025-12-08 04:00
2025-12-08 05:00
2025-12-08 06:00
2025-12-08 07:00
2025-12-08 08:00
2025-12-08 09:00
2025-12-08 10:00
2025-12-08 11:00
2025-12-08 12:00
2025-12-08 13:00
2025-12-08 14:00
2025-12-08 15:00
2025-12-08 16:00
2025-12-08 17:00
2025-12-08 18:00
2025-12-08 19:00
2025-12-08 20:00
2025-12-08 21:00
2025-12-08 22:00
2025-12-08 23:00
2025-12-09
2025-12-09 01:00
2025-12-09 02:00
2025-12-09 03:00
2025-12-09 04:00
2025-12-09 05:00
2025-12-09 06:00
2025-12-09 07:00
2025-12-09 08:00
2025-12-09 09:00
2025-12-09 10:00
2025-12-09 11:00
2025-12-09 12:00
2025-12-09 13:00
2025-12-09 14:00
2025-12-09 15:00
2025-12-09 16:00
2025-12-09 17:00
2025-12-09 18:00
2025-12-09 19:00
2025-12-09 20:00
2025-12-09 21:00
2025-12-09 22:00
2025-12-09 23:00
2025-12-10
2025-12-10 01:00
2025-12-10 02:00
2025-12-10 03:00
2025-12-10 04:00
2025-12-10 05:00
2025-12-10 06:00
2025-12-10 07:00
2025-12-10 08:00
2025-12-10 09:00
2025-12-10 10:00
2025-12-10 11:00
2025-12-10 12:00
2025-12-10 13:00
2025-12-10 14:00
2025-12-10 15:00
2025-12-10 16:00
2025-12-10 17:00
2025-12-10 18:00
2025-12-10 19:00
2025-12-10 20:00
2025-12-10 21:00
2025-12-10 22:00
2025-12-10 23:00
2025-12-11
2025-12-11 01:00
2025-12-11 02:00
2025-12-11 03:00
2025-12-11 04:00
2025-12-11 05:00
2025-12-11 06:00
2025-12-11 07:00
2025-12-11 08:00
2025-12-11 09:00
2025-12-11 10:00
2025-12-11 11:00
2025-12-11 12:00
2025-12-11 13:00
2025-12-11 14:00
2025-12-11 15:00
2025-12-11 16:00
2025-12-11 17:00
2025-12-11 18:00
2025-12-11 19:00
2025-12-11 20:00
2025-12-11 21:00
2025-12-11 22:00
2025-12-11 23:00
2025-12-12
2025-12-12 01:00
2025-12-12 02:00
2025-12-12 03:00
2025-12-12 04:00
2025-12-12 05:00
2025-12-12 06:00
2025-12-12 07:00
2025-12-12 08:00
2025-12-12 09:00
2025-12-12 10:00
2025-12-12 11:00
2025-12-12 12:00
2025-12-12 13:00
2025-12-12 14:00
2025-12-12 15:00
2025-12-12 16:00
2025-12-12 17:00
2025-12-12 18:00
2025-12-12 19:00
2025-12-12 20:00
2025-12-12 21:00
2025-12-12 22:00
2025-12-12 23:00
2025-12-13
2025-12-13 01:00
2025-12-13 02:00
2025-12-13 03:00
2025-12-13 04:00
2025-12-13 05:00
2025-12-13 06:00
2025-12-13 07:00
2025-12-13 08:00
2025-12-13 09:00
2025-12-13 10:00
2025-12-13 11:00
2025-12-13 12:00
2025-12-13 13:00
2025-12-13 14:00
2025-12-13 15:00
2025-12-13 16:00
2025-12-13 17:00
2025-12-13 18:00
2025-12-13 19:00
2025-12-13 20:00
2025-12-13 21:00
2025-12-13 22:00
2025-12-13 23:00
2025-12-14
2025-12-14 01:00
2025-12-14 02:00
2025-12-14 03:00
2025-12-14 04:00
2025-12-14 05:00
2025-12-14 06:00
2025-12-14 07:00
2025-12-14 08:00
2025-12-14 09:00
2025-12-14 10:00
2025-12-14 11:00
2025-12-14 12:00
2025-12-14 13:00
2025-12-14 14:00
2025-12-14 15:00
2025-12-14 16:00
2025-12-14 17:00
2025-12-14 18:00
2025-12-14 19:00
2025-12-14 20:00
2025-12-14 21:00
2025-12-14 22:00
2025-12-14 23:00
2025-12-15
2025-12-15 01:00
2025-12-15 02:00
2025-12-15 03:00
2025-12-15 04:00
2025-12-15 05:00
2025-12-15 06:00
2025-12-15 07:00
2025-12-15 08:00
2025-12-15 09:00
2025-12-15 10:00
2025-12-15 11:00
2025-12-15 12:00
2025-12-15 13:00
2025-12-15 14:00
2025-12-15 15:00
2025-12-15 16:00
2025-12-15 17:00
2025-12-15 18:00
2025-12-15 19:00
2025-12-15 20:00
2025-12-15 21:00
2025-12-15 22:00
2025-12-15 23:00
2025-12-16
2025-12-16 01:00
2025-12-16 02:00
2025-12-16 03:00
2025-12-16 04:00
2025-12-16 05:00
2025-12-16 06:00
2025-12-16 07:00
2025-12-16 08:00
2025-12-16 09:00
2025-12-16 10:00
2025-12-16 11:00
2025-12-16 12:00
2025-12-16 13:00
2025-12-16 14:00
2025-12-16 15:00
2025-12-16 16:00
2025-12-16 17:00
2025-12-16 18:00
2025-12-16 19:00
2025-12-16 20:00
2025-12-16 21:00
2025-12-16 22:00
2025-12-16 23:00
2025-12-17
2025-12-17 01:00
2025-12-17 02:00
2025-12-17 03:00
2025-12-17 04:00
2025-12-17 05:00
2025-12-17 06:00
2025-12-17 07:00
2025-12-17 08:00
2025-12-17 09:00
2025-12-17 10:00
2025-12-17 11:00
2025-12-17 12:00
2025-12-17 13:00
2025-12-17 14:00
2025-12-17 15:00
2025-12-17 16:00
2025-12-17 17:00
2025-12-17 18:00
2025-12-17 19:00
2025-12-17 20:00
2025-12-17 21:00
2025-12-17 22:00
2025-12-17 23:00
2025-12-18
2025-12-18 01:00
2025-12-18 02:00
2025-12-18 03:00
2025-12-18 04:00
2025-12-18 05:00
2025-12-18 06:00
2025-12-18 07:00
2025-12-18 08:00
2025-12-18 09:00
2025-12-18 10:00
2025-12-18 11:00
2025-12-18 12:00
2025-12-18 13:00
2025-12-18 14:00
2025-12-18 15:00
2025-12-18 16:00
2025-12-18 17:00
2025-12-18 18:00
2025-12-18 19:00
2025-12-18 20:00
2025-12-18 21:00
2025-12-18 22:00
2025-12-18 23:00
2025-12-19
2025-12-19 01:00
2025-12-19 02:00
2025-12-19 03:00
2025-12-19 04:00
2025-12-19 05:00
2025-12-19 06:00
2025-12-19 07:00
2025-12-19 08:00
2025-12-19 09:00
2025-12-19 10:00
2025-12-19 11:00
2025-12-19 12:00
2025-12-19 13:00
2025-12-19 14:00
2025-12-19 15:00
2025-12-19 16:00
2025-12-19 17:00
2025-12-19 18:00
2025-12-19 19:00
2025-12-19 20:00
2025-12-19 21:00
2025-12-19 22:00
2025-12-19 23:00
2025-12-20
2025-12-20 01:00
2025-12-20 02:00
2025-12-20 03:00
2025-12-20 04:00
2025-12-20 05:00
2025-12-20 06:00
2025-12-20 07:00
2025-12-20 08:00
2025-12-20 09:00
2025-12-20 10:00
2025-12-20 11:00
2025-12-20 12:00
2025-12-20 13:00
2025-12-20 14:00
2025-12-20 15:00
2025-12-20 16:00
2025-12-20 17:00
2025-12-20 18:00
2025-12-20 19:00
2025-12-20 20:00
2025-12-20 21:00
2025-12-20 22:00
2025-12-20 23:00
2025-12-21
2025-12-21 01:00
2025-12-21 02:00
2025-12-21 03:00
2025-12-21 04:00
2025-12-21 05:00
2025-12-21 06:00
2025-12-21 07:00
2025-12-21 08:00
2025-12-21 09:00
2025-12-21 10:00
2025-12-21 11:00
2025-12-21 12:00
2025-12-21 13:00
2025-12-21 14:00
2025-12-21 15:00
2025-12-21 16:00
2025-12-21 17:00
2025-12-21 18:00
2025-12-21 19:00
2025-12-21 20:00
2025-12-21 21:00
2025-12-21 22:00
2025-12-21 23:00
2025-12-22
2025-12-22 01:00
2025-12-22 02:00
2025-12-22 03:00
2025-12-22 04:00
2025-12-22 05:00
2025-12-22 06:00
2025-12-22 07:00
2025-12-22 08:00
2025-12-22 09:00
2025-12-22 10:00
2025-12-22 11:00
2025-12-22 12:00
2025-12-22 13:00
2025-12-22 14:00
2025-12-22 15:00
2025-12-22 16:00
2025-12-22 17:00
2025-12-22 18:00
2025-12-22 19:00
2025-12-22 20:00
2025-12-22 21:00
2025-12-22 22:00
2025-12-22 23:00
2025-12-23
2025-12-23 01:00
2025-12-23 02:00
2025-12-23 03:00
2025-12-23 04:00
2025-12-23 05:00
2025-12-23 06:00
2025-12-23 07:00
2025-12-23 08:00
2025-12-23 09:00
2025-12-23 10:00
2025-12-23 11:00
2025-12-23 12:00
2025-12-23 13:00
2025-12-23 14:00
2025-12-23 15:00
2025-12-23 16:00
2025-12-23 17:00
2025-12-23 18:00
2025-12-23 19:00
2025-12-23 20:00
2025-12-23 21:00
2025-12-23 22:00
2025-12-23 23:00
2025-12-24
2025-12-24 01:00
2025-12-24 02:00
2025-12-24 03:00
2025-12-24 04:00
2025-12-24 05:00
2025-12-24 06:00
2025-12-24 07:00
2025-12-24 08:00
2025-12-24 09:00
2025-12-24 10:00
2025-12-24 11:00
2025-12-24 12:00
2025-12-24 13:00
2025-12-24 14:00
2025-12-24 15:00
2025-12-24 16:00
2025-12-24 17:00
2025-12-24 18:00
2025-12-24 19:00
2025-12-24 20:00
2025-12-24 21:00
2025-12-24 22:00
2025-12-24 23:00
2025-12-25
2025-12-25 01:00
2025-12-25 02:00
2025-12-25 03:00
2025-12-25 04:00
2025-12-25 05:00
2025-12-25 06:00
2025-12-25 07:00
2025-12-25 08:00
2025-12-25 09:00
2025-12-25 10:00
2025-12-25 11:00
2025-12-25 12:00
2025-12-25 13:00
2025-12-25 14:00
2025-12-25 15:00
2025-12-25 16:00
2025-12-25 17:00
2025-12-25 18:00
2025-12-25 19:00
2025-12-25 20:00
2025-12-25 21:00
2025-12-25 22:00
2025-12-25 23:00
2025-12-26
2025-12-26 01:00
2025-12-26 02:00
2025-12-26 03:00
2025-12-26 04:00
2025-12-26 05:00
2025-12-26 06:00
2025-12-26 07:00
2025-12-26 08:00
2025-12-26 09:00
2025-12-26 10:00
2025-12-26 11:00
2025-12-26 12:00
2025-12-26 13:00
2025-12-26 14:00
2025-12-26 15:00
2025-12-26 16:00
2025-12-26 17:00
2025-12-26 18:00
2025-12-26 19:00
2025-12-26 20:00
2025-12-26 21:00
2025-12-26 22:00
2025-12-26 23:00
2025-12-27
2025-12-27 01:00
2025-12-27 02:00
2025-12-27 03:00
2025-12-27 04:00
2025-12-27 05:00
2025-12-27 06:00
2025-12-27 07:00
2025-12-27 08:00
2025-12-27 09:00
2025-12-27 10:00
2025-12-27 11:00
2025-12-27 12:00
2025-12-27 13:00
2025-12-27 14:00
2025-12-27 15:00
2025-12-27 16:00
2025-12-27 17:00
2025-12-27 18:00
2025-12-27 19:00
2025-12-27 20:00
2025-12-27 21:00
2025-12-27 22:00
2025-12-27 23:00
2025-12-28
2025-12-28 01:00
2025-12-28 02:00
2025-12-28 03:00
2025-12-28 04:00
2025-12-28 05:00
2025-12-28 06:00
2025-12-28 07:00
2025-12-28 08:00
2025-12-28 09:00
2025-12-28 10:00
2025-12-28 11:00
2025-12-28 12:00
2025-12-28 13:00
2025-12-28 14:00
2025-12-28 15:00
2025-12-28 16:00
2025-12-28 17:00
2025-12-28 18:00
2025-12-28 19:00
2025-12-28 20:00
2025-12-28 21:00
2025-12-28 22:00
2025-12-28 23:00
2025-12-29
2025-12-29 01:00
2025-12-29 02:00
2025-12-29 03:00
2025-12-29 04:00
2025-12-29 05:00
2025-12-29 06:00
2025-12-29 07:00
2025-12-29 08:00
2025-12-29 09:00
2025-12-29 10:00
2025-12-29 11:00
2025-12-29 12:00
2025-12-29 13:00
2025-12-29 14:00
2025-12-29 15:00
2025-12-29 16:00
2025-12-29 17:00
2025-12-29 18:00
2025-12-29 19:00
2025-12-29 20:00
2025-12-29 21:00
2025-12-29 22:00
2025-12-29 23:00
2025-12-30
2025-12-30 01:00
2025-12-30 02:00
2025-12-30 03:00
2025-12-30 04:00
2025-12-30 05:00
2025-12-30 06:00
2025-12-30 07:00
2025-12-30 08:00
2025-12-30 09:00
2025-12-30 10:00
2025-12-30 11:00
2025-12-30 12:00
2025-12-30 13:00
2025-12-30 14:00
2025-12-30 15:00
2025-12-30 16:00
2025-12-30 17:00
2025-12-30 18:00
2025-12-30 19:00
2025-12-30 20:00
2025-12-30 21:00
2025-12-30 22:00
2025-12-30 23:00
2025-12-31
2025-12-31 01:00
2025-12-31 02:00
2025-12-31 03:00
2025-12-31 04:00
2025-12-31 05:00
2025-12-31 06:00
2025-12-31 07:00
2025-12-31 08:00
2025-12-31 09:00
2025-12-31 10:00
2025-12-31 11:00
2025-12-31 12:00
2025-12-31 13:00
2025-12-31 14:00
2025-12-31 15:00
2025-12-31 16:00
2025-12-31 17:00
2025-12-31 18:00
2025-12-31 19:00
2025-12-31 20:00
2025-12-31 21:00
2025-12-31 22:00
2025-12-31 23:00