## _README
| Einheiten | Beschreibung
Wärmeerzeugung | MW | Durschnittliche Wärmeerzeugung je Technologie
Installierte Leistung | MWth und Mwel | Installierte Nennleistung der Wärmeerzeugung. ; Wärmepumpen in MW_elektrisch!!!
Wärmevollkosten | €/MWh | Alle Kosten(Variable Kosten + Investitionskosten, Betriebskosten, Instandhaltung,…)
Wärmekosten variabel | €/MWh | Variable Kosten (Brennstoff, CO2, Betriebskostenförderung,…)
Emissionen | t CO2 & tCO2/MWh_th | ALLE Emissionen (Auch für Stromerzeugung)
Energieträger | MW | Durchschnittlicher Bezug an Energieträgern
Stromerzeugung | MW | Durschnittliche Stromerzeugung der Anlagen, mit stündlichem Min/Max
Speicherkapazität | MWh | Installierte Kapazität der Speicher
Speicherfüllstand D | MWh | Verlauf des Speicherfüllstands (Tagesmittelwerte)
Speicherfüllstand H | MWh | Verlauf des Speicherfüllstands (Stundenwerte)
CAPEX | € | Enthält alle Auch ohne tatsächliche Wärmeerzeugung anfallenden Kosten (Annuisierte Investkosten, Betriebskosten(Personal, Wartung/Instandhaltung), Leistungspreis NNE,
CAPEX | € | Enthält Kosten und Erlöse die erst bei tatsächlichem Betrieb der Anlage anfallen (Energieträger, CO2, Arbeitspreis NNE, Laufzeitkosten)

## Wärmeerzeugung
Timestamp | Wärmelast_mit_Verlust | Strompreis | Kessel | KWK | WP2 | WP1
2025-01-01 | 157.2965 | 84.0749 | 112.6112 | 37.1854 | 0 | 7.5
2025-01-02 | 167.8476 | 117.163 | 119.0976 | 43.75 | 0 | 5
2025-01-03 | 151.0862 | 114.0858 | 104.4195 | 41.6667 | 0 | 5
2025-01-04 | 152.9396 | 106.4832 | 100.8563 | 47.9167 | 0 | 4.1667
2025-01-05 | 162.2584 | 116.2562 | 118.9251 | 37.5 | 0 | 5.8333
2025-01-06 | 153.3372 | 109.9503 | 108.7539 | 39.5833 | 0 | 5
2025-01-07 | 161.9112 | 119.1936 | 113.9945 | 43.75 | 0 | 4.1667
2025-01-08 | 145.7294 | 122.6012 | 97.8127 | 43.75 | 0 | 4.1667
2025-01-09 | 135.3915 | 124.5806 | 87.0582 | 45.8333 | 0 | 2.5
2025-01-10 | 127.9703 | 108.9291 | 82.9703 | 41.6667 | 0 | 3.3333
2025-01-11 | 142.3281 | 125.2222 | 94.8281 | 45.8333 | 0 | 1.6667
2025-01-12 | 149.1706 | 98.6939 | 104.5873 | 39.5833 | 0 | 5
2025-01-13 | 149.7539 | 116.7833 | 97.6705 | 47.9167 | 0 | 4.1667
2025-01-14 | 140.8436 | 118.9268 | 90.0103 | 45.8333 | 0 | 5
2025-01-15 | 126.0333 | 117.9181 | 73.5333 | 50 | 0 | 2.5
2025-01-16 | 136.9291 | 131.8853 | 88.5958 | 45.8333 | 0 | 2.5
2025-01-17 | 144.991 | 135.0455 | 93.3243 | 50 | 0 | 1.6667
2025-01-18 | 140.1706 | 121.3826 | 89.7539 | 47.9167 | 0 | 2.5
2025-01-19 | 148.4359 | 108.8972 | 102.1859 | 39.5833 | 0 | 6.6667
2025-01-20 | 158.406 | 133.9988 | 111.3227 | 43.75 | 0 | 3.3333
2025-01-21 | 160.9895 | 120.3076 | 113.0729 | 43.75 | 0 | 4.1667
2025-01-22 | 153.8975 | 114.8218 | 103.9861 | 45.8333 | 0 | 4.0781
2025-01-23 | 151.9471 | 104.7565 | 105.2804 | 41.6667 | 0 | 5
2025-01-24 | 163.5766 | 124.1452 | 112.3266 | 47.9167 | 0 | 3.3333
2025-01-25 | 160.5644 | 124.2978 | 111.1933 | 47.9167 | 0 | 1.4545
2025-01-26 | 166.3011 | 136.3998 | 117.1345 | 45.8333 | 0 | 3.3333
2025-01-27 | 150.3368 | 111.0264 | 103.2534 | 43.75 | 0 | 3.3333
2025-01-28 | 147.3741 | 106.6117 | 100.2908 | 43.75 | 0 | 3.3333
2025-01-29 | 152.2323 | 125.4896 | 100.9823 | 47.9167 | 0 | 3.3333
2025-01-30 | 146.5678 | 93.6182 | 96.1512 | 43.75 | 0 | 6.6667
2025-01-31 | 126.8572 | 139.827 | 80.6072 | 43.75 | 0 | 2.5
2025-02-01 | 117.3974 | 111.365 | 70.314 | 43.75 | 0 | 3.3333
2025-02-02 | 130.0291 | 112.7278 | 79.9016 | 44.2941 | 0 | 5.8333
2025-02-03 | 134.2147 | 111.126 | 88.798 | 39.5833 | 0 | 5.8333
2025-02-04 | 142.6735 | 115.277 | 96.8401 | 41.6667 | 0 | 4.1667
2025-02-05 | 151.053 | 96.2294 | 97.8341 | 45.8333 | 1.5522 | 5.8333
2025-02-06 | 148.201 | 126.3184 | 98.0132 | 43.75 | 3.1044 | 3.3333
2025-02-07 | 139.9575 | 101.651 | 89.3531 | 41.6667 | 3.1044 | 5.8333
2025-02-08 | 139.7043 | 102.7208 | 86.5998 | 45.8333 | 3.1044 | 4.1667
2025-02-09 | 123.9522 | 111.6808 | 70.9622 | 45.8333 | 4.6567 | 2.5
2025-02-10 | 137.8915 | 110.0876 | 81.1515 | 47.9167 | 4.6567 | 4.1667
2025-02-11 | 148.5034 | 111.8802 | 92.5967 | 43.75 | 4.6567 | 7.5
2025-02-12 | 149.9044 | 129.7749 | 97.331 | 43.75 | 4.6567 | 4.1667
2025-02-13 | 149.5132 | 108.9427 | 96.2944 | 45.8333 | 1.5522 | 5.8333
2025-02-14 | 147.4639 | 138.9692 | 91.5572 | 47.9167 | 4.6567 | 3.3333
2025-02-15 | 136.6279 | 128.6387 | 83.8257 | 47.9167 | 1.5522 | 3.3333
2025-02-16 | 117.4845 | 129.0357 | 65.7445 | 43.75 | 4.6567 | 3.3333
2025-02-17 | 124.1973 | 102.8381 | 68.9362 | 41.6667 | 7.7611 | 5.8333
2025-02-18 | 132.7302 | 104.8369 | 92.428 | 31.25 | 1.5522 | 7.5
2025-02-19 | 142.1115 | 108.9574 | 85.7149 | 39.5833 | 9.3133 | 7.5
2025-02-20 | 140.4307 | 112.279 | 84.3362 | 45.8333 | 7.7611 | 2.5
2025-02-21 | 139.8441 | 126.1468 | 84.83 | 44.6385 | 6.2089 | 4.1667
2025-02-22 | 126.78 | 115.8204 | 74.3212 | 43.75 | 6.2089 | 2.5
2025-02-23 | 133.6691 | 115.5438 | 79.4703 | 37.5 | 10.8655 | 5.8333
2025-02-24 | 141.0411 | 125.9119 | 80.1756 | 45.8333 | 10.8655 | 4.1667
2025-02-25 | 129.6942 | 122.3635 | 76.0883 | 43.75 | 7.3559 | 2.5
2025-02-26 | 150.0207 | 122.7526 | 88.6241 | 47.9167 | 9.3133 | 4.1667
2025-02-27 | 145.7291 | 96.3287 | 88.1329 | 37.6784 | 12.4177 | 7.5
2025-02-28 | 145.3688 | 118.564 | 90.2221 | 41.6667 | 9.3133 | 4.1667
2025-03-01 | 129.2797 | 106.2565 | 72.7686 | 43.75 | 7.7611 | 5
2025-03-02 | 132.0824 | 120.0015 | 72.7691 | 45.8333 | 9.3133 | 4.1667
2025-03-03 | 137.8996 | 106.2476 | 76.8463 | 39.5833 | 13.97 | 7.5
2025-03-04 | 142.0178 | 125.9287 | 84.7381 | 49.2522 | 6.2089 | 1.8186
2025-03-05 | 142.5975 | 114.7093 | 89.5342 | 39.5833 | 9.3133 | 4.1667
2025-03-06 | 135.7679 | 114.4322 | 81.3402 | 41.6667 | 7.7611 | 5
2025-03-07 | 134.6279 | 126.9711 | 78.419 | 45.8333 | 6.2089 | 4.1667
2025-03-08 | 141.2066 | 109.2869 | 74.6222 | 45.8333 | 12.4177 | 8.3333
2025-03-09 | 135.5904 | 127.9326 | 76.0893 | 43.75 | 12.4177 | 3.3333
2025-03-10 | 135.0279 | 145.3439 | 78.1001 | 45.8333 | 7.7611 | 3.3333
2025-03-11 | 135.9119 | 114.1777 | 69.9731 | 43.75 | 15.5222 | 6.6667
2025-03-12 | 119.3522 | 111.1047 | 58.4441 | 43.75 | 12.1581 | 5
2025-03-13 | 118.2225 | 143.5174 | 67.6181 | 45.8333 | 3.1044 | 1.6667
2025-03-14 | 129.185 | 114.162 | 69.9081 | 43.75 | 12.1936 | 3.3333
2025-03-15 | 135.08 | 87.4923 | 72.1723 | 37.5 | 17.0744 | 8.3333
2025-03-16 | 127.9595 | 128.9111 | 72.3962 | 43.75 | 9.3133 | 2.5
2025-03-17 | 120.2492 | 122.2981 | 58.5393 | 44.9095 | 12.4177 | 4.3827
2025-03-18 | 117.2743 | 139.32 | 59.6277 | 45.8333 | 9.3133 | 2.5
2025-03-19 | 107.2834 | 121.2328 | 45.2333 | 43.1863 | 13.97 | 4.8938
2025-03-20 | 105.9124 | 126.4917 | 41.5633 | 47.3233 | 13.6924 | 3.3333
2025-03-21 | 114.782 | 146.7094 | 55.2462 | 47.9167 | 9.1191 | 2.5
2025-03-22 | 125.7972 | 99.645 | 59.1409 | 39.5833 | 17.9063 | 9.1667
2025-03-23 | 133.6137 | 119.9701 | 68.8251 | 45.8333 | 12.4177 | 6.5375
2025-03-24 | 139.7897 | 110.8463 | 73.3283 | 45.8333 | 14.9903 | 5.6378
2025-03-25 | 135.7168 | 117.5453 | 69.6636 | 47.9167 | 13.97 | 4.1667
2025-03-26 | 130.2159 | 105.5088 | 66.4626 | 43.75 | 15.8367 | 4.1667
2025-03-27 | 122.7793 | 113.1135 | 60.4324 | 43.75 | 13.5969 | 5
2025-03-28 | 107.2484 | 127.2777 | 46.914 | 43.75 | 12.4177 | 4.1667
2025-03-29 | 105.7219 | 132.4551 | 43.0233 | 45.8333 | 12.0213 | 4.8439
2025-03-30 | 128.4704 | 112.1011 | 63.5938 | 39.5833 | 18.6266 | 6.6667
2025-03-31 | 140.5184 | 103.7064 | 73.3707 | 39.5833 | 21.7311 | 5.8333
2025-04-01 | 138.048 | 109.5935 | 74.3069 | 41.6667 | 17.0744 | 5
2025-04-02 | 129.4619 | 107.7818 | 54.9286 | 43.75 | 23.2833 | 7.5
2025-04-03 | 116.4576 | 121.8209 | 46.6954 | 43.75 | 20.1788 | 5.8333
2025-04-04 | 112.4661 | 127.1039 | 43.197 | 44.9147 | 19.9055 | 4.4489
2025-04-05 | 107.0008 | 135.9328 | 41.1627 | 45.8333 | 16.6715 | 3.3333
2025-04-06 | 101.1021 | 127.8408 | 38.2384 | 43.75 | 15.5222 | 3.5915
2025-04-07 | 89.0836 | 120.357 | 28.7471 | 37.8981 | 16.6051 | 5.8333
2025-04-08 | 83.4595 | 108.3151 | 16.4324 | 42.4255 | 21.6613 | 2.9402
2025-04-09 | 79.9609 | 126.5911 | 19.2831 | 42.494 | 14.0171 | 4.1667
2025-04-10 | 82.6326 | 124.8679 | 19.3474 | 46.7515 | 14.8671 | 1.6667
2025-04-11 | 88.3839 | 132.545 | 25.0848 | 45.8333 | 14.4207 | 3.045
2025-04-12 | 89.8705 | 136.7194 | 31.1099 | 43.75 | 11.2881 | 3.7225
2025-04-13 | 80.4211 | 118.1105 | 17.1078 | 42.4721 | 16.2462 | 4.595
2025-04-14 | 95.4266 | 116.2192 | 28.7542 | 41.6667 | 21.6724 | 3.3333
2025-04-15 | 102.7529 | 122.1945 | 31.1158 | 47.7303 | 19.6692 | 4.2376
2025-04-16 | 96.8595 | 108.5602 | 23.3075 | 44.9436 | 24.0684 | 4.5399
2025-04-17 | 86.7469 | 98.4179 | 21.2362 | 38.8554 | 20.7663 | 5.8889
2025-04-18 | 86.1915 | 118.8325 | 26.3067 | 37.915 | 16.9698 | 5
2025-04-19 | 83.763 | 109.3203 | 16.7227 | 41.2355 | 20.7102 | 5.0946
2025-04-20 | 90.161 | 137.9622 | 25.8637 | 46.7778 | 15.3508 | 2.1686
2025-04-21 | 91.9904 | 111.9096 | 23.8478 | 41.3011 | 21.2815 | 5.5601
2025-04-22 | 87.3965 | 118.7678 | 19.1859 | 44.8486 | 20.0287 | 3.3333
2025-04-23 | 80.4084 | 121.4857 | 17.2592 | 42.4592 | 16.5233 | 4.1667
2025-04-24 | 75.2525 | 107.449 | 16.2683 | 32.9912 | 19.3263 | 6.6667
2025-04-25 | 75.0317 | 118.0492 | 13.0457 | 44.1306 | 16.1887 | 1.6667
2025-04-26 | 80.6628 | 125.9747 | 17.4484 | 47.7579 | 14.6231 | 0.83333
2025-04-27 | 76.4687 | 122.307 | 17.4329 | 38.1644 | 15.8714 | 5
2025-04-28 | 74.8852 | 128.1042 | 14.6787 | 44.1496 | 12.7236 | 3.3333
2025-04-29 | 67.4371 | 123.8176 | 12.0713 | 39.4621 | 12.5923 | 3.3114
2025-04-30 | 74.9861 | 117.6123 | 12.6826 | 41.6474 | 17.3202 | 3.3358
2025-05-01 | 71.944 | 113.0317 | 12.5016 | 38.825 | 15.6174 | 5
2025-05-02 | 74.5891 | 128.6896 | 14.8004 | 42.8392 | 13.6162 | 3.3333
2025-05-03 | 80.9925 | 98.1124 | 14.1996 | 39.6128 | 21.4329 | 5.7471
2025-05-04 | 82.151 | 122.8857 | 14.8908 | 41.4362 | 20.824 | 5
2025-05-05 | 89.71 | 100.7195 | 21.5691 | 40.7924 | 21.1166 | 6.2319
2025-05-06 | 94.5113 | 118.3771 | 28.8491 | 43.9453 | 16.7024 | 5.0145
2025-05-07 | 84.8133 | 95.1339 | 19.362 | 35.6886 | 22.2627 | 7.5
2025-05-08 | 86.3937 | 115.6782 | 20.6694 | 40.3105 | 18.7472 | 6.6667
2025-05-09 | 74.1101 | 120.9495 | 13.4569 | 38.5928 | 16.227 | 5.8333
2025-05-10 | 66.4825 | 129.7164 | 12.9141 | 38.2153 | 10.3531 | 5
2025-05-11 | 62.9681 | 136.0822 | 7.7557 | 41.6667 | 10.3351 | 3.2107
2025-05-12 | 91.7879 | 94.5969 | 25.6134 | 35.4167 | 23.1857 | 7.5722
2025-05-13 | 93.2635 | 132.5364 | 31.9972 | 41.6667 | 15.4778 | 4.1219
2025-05-14 | 87.4739 | 102.2575 | 21.7425 | 33.6546 | 22.9817 | 9.0951
2025-05-15 | 85.6079 | 131.435 | 25.7912 | 44.2513 | 13.0654 | 2.5
2025-05-16 | 84.3249 | 108.3193 | 21.1857 | 35.3444 | 21.1281 | 6.6667
2025-05-17 | 76.5003 | 130.6327 | 17.8844 | 42.9919 | 13.124 | 2.5
2025-05-18 | 74.1153 | 124.6436 | 12.1298 | 42.9505 | 15.5864 | 3.4486
2025-05-19 | 68.3647 | 127.9489 | 9.3063 | 44.547 | 12.0113 | 2.5
2025-05-20 | 65.7993 | 104.1261 | 7.7395 | 37.7104 | 15.6012 | 4.7483
2025-05-21 | 67.5257 | 132.0654 | 10.3245 | 42.9093 | 11.792 | 2.5
2025-05-22 | 65.9058 | 122.6937 | 8.333 | 38.9965 | 13.4294 | 5.1469
2025-05-23 | 62.2099 | 93.9034 | 3.4323 | 34.7884 | 18.2016 | 5.7876
2025-05-24 | 61.5208 | 118.8743 | 5.2861 | 38.4248 | 12.8099 | 5
2025-05-25 | 73.5892 | 118.3978 | 14.7 | 41.3587 | 14.3511 | 3.1793
2025-05-26 | 79.719 | 108.1699 | 11.9453 | 38.1663 | 22.9408 | 6.6667
2025-05-27 | 71.3945 | 124.1055 | 14.9544 | 38.749 | 12.6912 | 5
2025-05-28 | 64.8423 | 113.8321 | 8.2493 | 41.4205 | 11.8442 | 3.3283
2025-05-29 | 64.9523 | 123.5939 | 8.066 | 43.1097 | 11.39 | 2.3865
2025-05-30 | 66.9411 | 117.4719 | 9.7336 | 33.1092 | 16.7054 | 7.3929
2025-05-31 | 66.2974 | 115.1244 | 8.6159 | 39.9159 | 13.8259 | 3.9397
2025-06-01 | 65.3311 | 112.3324 | 5.9538 | 40.8457 | 15.4513 | 3.0804
2025-06-02 | 61.9494 | 123.9425 | 6.2926 | 39.7328 | 12.0138 | 3.9104
2025-06-03 | 55.5083 | 127.7872 | 5.2665 | 39.5177 | 8.4927 | 2.2314
2025-06-04 | 52.5833 | 112.4338 | 1.1123 | 35.8734 | 11.7835 | 3.8141
2025-06-05 | 52.8543 | 106.8515 | 1.4583 | 38.0459 | 12.559 | 0.79112
2025-06-06 | 54.4466 | 108.5885 | 2.1177 | 33.3385 | 14.808 | 4.1824
2025-06-07 | 54.8102 | 122.205 | 2.6264 | 37.5 | 10.3388 | 4.3449
2025-06-08 | 57.1324 | 96.8642 | 3.4684 | 30.9014 | 17.0561 | 5.7065
2025-06-09 | 56.6397 | 124.737 | 3.6408 | 39.4301 | 9.4964 | 4.0724
2025-06-10 | 54.5019 | 120.9723 | 2.0876 | 37.8765 | 11.7301 | 2.8078
2025-06-11 | 54.4358 | 120.2031 | 1.8925 | 38.1596 | 10.4915 | 3.8923
2025-06-12 | 54.7372 | 119.473 | 2.4056 | 40.31 | 9.2709 | 2.7508
2025-06-13 | 55.2578 | 105.4236 | 2.1183 | 37.5 | 11.2618 | 4.3778
2025-06-14 | 48.6914 | 124.1875 | 1.1531 | 41.2841 | 5.3549 | 0.89931
2025-06-15 | 50.8211 | 107.5329 | 0.31186 | 32.5826 | 14.2075 | 3.7192
2025-06-16 | 51.4129 | 129.6283 | 1.9351 | 43.4327 | 4.8528 | 1.1924
2025-06-17 | 51.4473 | 102.8459 | 1.0186 | 35.5278 | 12.2558 | 2.6451
2025-06-18 | 51.8184 | 116.4334 | 0.65024 | 39.4817 | 8.5911 | 3.0953
2025-06-19 | 51.9403 | 113.323 | 0.79134 | 37.0645 | 10.6508 | 3.4335
2025-06-20 | 51.7735 | 106.1282 | 0.95069 | 36.5223 | 11.4205 | 2.88
2025-06-21 | 50.1768 | 115.461 | 0.19259 | 41.3309 | 6.5402 | 2.1132
2025-06-22 | 50.9026 | 121.141 | 0.46944 | 41.6594 | 7.0817 | 1.6921
2025-06-23 | 53.5728 | 142.6141 | 2.4922 | 42.3924 | 6.6779 | 2.0104
2025-06-24 | 50.5512 | 123.7722 | 2.2083 | 43.7013 | 3.8082 | 0.83333
2025-06-25 | 51.4759 | 109.5638 | 0.85674 | 37.462 | 10.2419 | 2.9153
2025-06-26 | 52.098 | 106.1673 | 0.80573 | 32.298 | 14.3829 | 4.6113
2025-06-27 | 51.9262 | 120.6464 | 1.1407 | 33.1835 | 12.7195 | 4.8825
2025-06-28 | 49.6349 | 118.1675 | 0.47893 | 35.3248 | 11.5952 | 2.236
2025-06-29 | 50.125 | 128.1375 | 1.099 | 39.601 | 6.88 | 2.545
2025-06-30 | 52.0494 | 136.2863 | 1.4131 | 41.2432 | 8.2448 | 1.1484
2025-07-01 | 48.1854 | 99.8024 | 0.36315 | 28.4071 | 15.9129 | 3.5023
2025-07-02 | 51.6057 | 103.6302 | 0.66854 | 35.7376 | 11.2273 | 3.9722
2025-07-03 | 51.4512 | 113.3307 | 0.90454 | 29.5792 | 15.5898 | 5.3777
2025-07-04 | 51.5624 | 99.5807 | 0.69281 | 33.7509 | 13.1118 | 4.0069
2025-07-05 | 48.7816 | 111.9861 | 0.651 | 31.0814 | 13.6846 | 3.3646
2025-07-06 | 51.792 | 134.1249 | 0.97625 | 41.4334 | 6.994 | 2.3883
2025-07-07 | 49.9519 | 110.8458 | 1.1853 | 33.0857 | 12.6942 | 2.9866
2025-07-08 | 51.4037 | 106.169 | 3.216 | 33.805 | 11.0816 | 3.3012
2025-07-09 | 52.1969 | 116.3494 | 0.64354 | 41.523 | 7.5185 | 2.5119
2025-07-10 | 52.5045 | 121.2474 | 1.3152 | 42.1147 | 7.1322 | 1.9424
2025-07-11 | 53.0382 | 113.3785 | 1.2451 | 42.926 | 7.679 | 1.1881
2025-07-12 | 51.432 | 116.284 | 0.52741 | 40.6087 | 8.6172 | 1.6787
2025-07-13 | 51.258 | 108.0034 | 0.47458 | 37.6776 | 10.0909 | 3.0149
2025-07-14 | 53.4776 | 98.904 | 1.1926 | 29.814 | 17.7163 | 4.7546
2025-07-15 | 50.3354 | 140.0554 | 2.4355 | 40.2288 | 6.8879 | 0.78319
2025-07-16 | 50.3809 | 130.7086 | 1.2 | 38.4954 | 8.3763 | 2.3091
2025-07-17 | 51.1422 | 110.4468 | 0.67234 | 37.9289 | 9.5635 | 2.9775
2025-07-18 | 50.5492 | 117.3073 | 0.72242 | 37.0979 | 9.5613 | 3.1675
2025-07-19 | 51.2437 | 110.2984 | 0.43386 | 43.3354 | 5.7873 | 1.6872
2025-07-20 | 49.1047 | 117.0747 | 0.73898 | 32.9191 | 12.3781 | 3.0685
2025-07-21 | 49.7156 | 115.6059 | 0.7281 | 38.8215 | 9.4148 | 0.75119
2025-07-22 | 48.6861 | 94.4555 | 0.30128 | 28.6516 | 15.9627 | 3.7706
2025-07-23 | 53.1314 | 101.3987 | 1.3118 | 34.7236 | 13.3804 | 3.7156
2025-07-24 | 51.3799 | 133.3966 | 2.0623 | 46.2659 | 2.3554 | 0.69623
2025-07-25 | 49.9925 | 116.5466 | 0.75251 | 35.796 | 11.1481 | 2.2959
2025-07-26 | 49.7694 | 125.7303 | 0.88622 | 37.5887 | 8.383 | 2.9115
2025-07-27 | 49.7639 | 116.2011 | 0.89585 | 33.5395 | 12.3644 | 2.9641
2025-07-28 | 51.9002 | 114.0361 | 0.81003 | 36.495 | 11.586 | 3.0092
2025-07-29 | 50.2606 | 121.031 | 1.6631 | 35.9851 | 10.3193 | 2.293
2025-07-30 | 49.82 | 136.2668 | 1.1692 | 44.8799 | 3.2185 | 0.55242
2025-07-31 | 51.5193 | 96.2986 | 0.6942 | 34.433 | 13.0377 | 3.3544
2025-08-01 | 51.8249 | 107.8097 | 0.71365 | 36.3339 | 11.5491 | 3.2283
2025-08-02 | 51.8194 | 117.8971 | 1.5075 | 36.9856 | 11.0721 | 2.2542
2025-08-03 | 48.3787 | 125.7271 | 0.91954 | 38.7239 | 6.9002 | 1.835
2025-08-04 | 52.3827 | 129.7537 | 1.6164 | 39.5253 | 7.9785 | 3.2625
2025-08-05 | 49.4127 | 96.0347 | 2.3283 | 22.964 | 19.2314 | 4.889
2025-08-06 | 52.0083 | 147.232 | 1.4476 | 43.5943 | 5.051 | 1.9155
2025-08-07 | 51.7265 | 94.1898 | 0.29075 | 27.1783 | 19.3577 | 4.8998
2025-08-08 | 53.0499 | 133.5068 | 2.1571 | 43.6887 | 5.3769 | 1.8272
2025-08-09 | 49.065 | 97.5095 | 1.072 | 29.6171 | 14.367 | 4.0089
2025-08-10 | 50.1087 | 118.6612 | 1.7485 | 34.1646 | 11.1931 | 3.0024
2025-08-11 | 50.1972 | 112.6267 | 1.038 | 35.4783 | 11.2682 | 2.4127
2025-08-12 | 49.6014 | 136.9741 | 1.4187 | 40.1433 | 6.586 | 1.4534
2025-08-13 | 51.1799 | 104.1238 | 0.59593 | 38.0328 | 10.0229 | 2.5283
2025-08-14 | 49.2412 | 116.8303 | 1.4503 | 34.9764 | 9.3476 | 3.4669
2025-08-15 | 51.8725 | 109.6837 | 1.2976 | 37.0239 | 10.5339 | 3.0172
2025-08-16 | 49.5107 | 131.0342 | 2.0394 | 38.9767 | 6.6576 | 1.8369
2025-08-17 | 49.312 | 91.9946 | 0.71647 | 27.6776 | 16.4552 | 4.4627
2025-08-18 | 51.1591 | 143.4354 | 1.9021 | 40.0021 | 7.0784 | 2.1766
2025-08-19 | 49.5009 | 114.7929 | 2.6951 | 30.2582 | 13.2262 | 3.3213
2025-08-20 | 50.7686 | 111.1336 | 1.2317 | 30.9849 | 13.9693 | 4.5826
2025-08-21 | 51.4211 | 101.3051 | 1.1083 | 29.6453 | 14.7372 | 5.9303
2025-08-22 | 50.6658 | 92.3074 | 0.89839 | 29.1632 | 16.2515 | 4.3526
2025-08-23 | 51.2484 | 157.3188 | 2.4574 | 44.7303 | 3.4214 | 0.63931
2025-08-24 | 52.9442 | 110.5901 | 1.5578 | 34.5102 | 13.2492 | 3.6271
2025-08-25 | 51.1304 | 120.333 | 1.5909 | 36.6766 | 9.8043 | 3.0586
2025-08-26 | 51.8075 | 124.007 | 3.1954 | 39.5253 | 7.3555 | 1.7313
2025-08-27 | 54.3251 | 129.1137 | 2.2884 | 36.9879 | 11.4873 | 3.5614
2025-08-28 | 57.1287 | 107.9281 | 3.0727 | 33.3041 | 15.6319 | 5.1199
2025-08-29 | 59.2525 | 121.8598 | 4.551 | 40.6534 | 10.8367 | 3.2115
2025-08-30 | 57.0778 | 115.3445 | 2.906 | 44.4797 | 8.0341 | 1.658
2025-08-31 | 56.941 | 121.4906 | 3.7069 | 40.3984 | 9.667 | 3.1688
2025-09-01 | 58.0846 | 120.9041 | 4.2444 | 40.5404 | 10.0624 | 3.2374
2025-09-02 | 64.1174 | 138.7871 | 11.3713 | 42.9606 | 8.1647 | 1.6209
2025-09-03 | 67.3256 | 120.8632 | 8.3538 | 43.9256 | 13.3796 | 1.6667
2025-09-04 | 64.4304 | 138.5918 | 7.6233 | 45.2469 | 9.8935 | 1.6667
2025-09-05 | 61.1464 | 112.1946 | 5.7568 | 35.7935 | 15.3683 | 4.2278
2025-09-06 | 58.9321 | 105.6038 | 3.132 | 35.008 | 16.6254 | 4.1667
2025-09-07 | 65.6163 | 116.9523 | 8.0406 | 39.2537 | 14.4422 | 3.8798
2025-09-08 | 67.4337 | 123.042 | 9.089 | 42.9242 | 12.9204 | 2.5
2025-09-09 | 66.8614 | 134.2115 | 12.7678 | 41.9181 | 9.5221 | 2.6534
2025-09-10 | 58.6903 | 127.1067 | 5.2708 | 40.1099 | 10.8095 | 2.5
2025-09-11 | 61.3537 | 106.3753 | 5.6651 | 42.375 | 10.8136 | 2.5
2025-09-12 | 66.8678 | 125.398 | 7.4093 | 46.1202 | 10.8383 | 2.5
2025-09-13 | 64.2301 | 115.8195 | 8.9674 | 38.5511 | 12.5449 | 4.1667
2025-09-14 | 62.6058 | 96.4802 | 5.7145 | 30.7769 | 19.6184 | 6.496
2025-09-15 | 60.4874 | 120.2388 | 6.6102 | 40.4886 | 11.5736 | 1.815
2025-09-16 | 58.1467 | 106.8781 | 4.0655 | 35.9218 | 13.9928 | 4.1667
2025-09-17 | 58.6713 | 122.31 | 4.2312 | 41.9304 | 9.6994 | 2.8102
2025-09-18 | 62.6122 | 127.1971 | 6.7461 | 42.5918 | 11.8407 | 1.4336
2025-09-19 | 73.4782 | 108.0754 | 13.258 | 37.9236 | 16.8847 | 5.4119
2025-09-20 | 72.0351 | 120.9254 | 14.0451 | 42.1769 | 12.4798 | 3.3333
2025-09-21 | 69.687 | 105.671 | 10.1358 | 34.3633 | 19.5224 | 5.6655
2025-09-22 | 70.5948 | 94.5838 | 6.7139 | 36.7378 | 22.143 | 5
2025-09-23 | 68.4894 | 115.3421 | 15.4158 | 33.8518 | 13.9895 | 5.2323
2025-09-24 | 64.3831 | 116.7818 | 10.0178 | 36.2139 | 14.1913 | 3.9602
2025-09-25 | 64.225 | 118.0449 | 5.6537 | 40.5994 | 15.472 | 2.5
2025-09-26 | 74.0803 | 103.0345 | 11.9647 | 36.4282 | 19.0208 | 6.6667
2025-09-27 | 83.2231 | 118.2563 | 21.4131 | 40.4871 | 17.1563 | 4.1667
2025-09-28 | 88.2037 | 116.8708 | 25.8378 | 38.2016 | 19.1062 | 5.0581
2025-09-29 | 82.3485 | 126.9759 | 19.037 | 43.6859 | 16.8309 | 2.7947
2025-09-30 | 79.3682 | 126.9666 | 16.9528 | 42.7932 | 17.7955 | 1.8266
2025-10-01 | 83.4448 | 134.0038 | 24.4838 | 44.369 | 11.5688 | 3.0232
2025-10-02 | 85.3062 | 115.99 | 25.6402 | 36.9305 | 16.9022 | 5.8333
2025-10-03 | 81.9274 | 116.5779 | 20.158 | 42.8215 | 15.6146 | 3.3333
2025-10-04 | 75.2366 | 109.9629 | 15.303 | 34.9124 | 17.5212 | 7.5
2025-10-05 | 79.1147 | 122.9927 | 21.5149 | 45.1997 | 9.9001 | 2.5
2025-10-06 | 89.1885 | 126.8492 | 26.8908 | 47.9167 | 11.6455 | 2.7356
2025-10-07 | 87.4723 | 110.0159 | 20.1142 | 43.5034 | 19.5425 | 4.3122
2025-10-08 | 86.48 | 122.6364 | 29.9422 | 39.2826 | 12.2552 | 5
2025-10-09 | 88.3224 | 124.8392 | 33.5203 | 42.7307 | 9.5714 | 2.5
2025-10-10 | 86.2053 | 120.1233 | 30.1705 | 40.2221 | 11.646 | 4.1667
2025-10-11 | 91.6438 | 109.3116 | 32.4835 | 40.3235 | 13.4879 | 5.3489
2025-10-12 | 106.0662 | 119.9521 | 37.9565 | 47.9167 | 14.2968 | 5.8963
2025-10-13 | 108.7639 | 106.8607 | 43.3178 | 41.6667 | 16.2794 | 7.5
2025-10-14 | 112.9232 | 139.6842 | 53.5284 | 50 | 8.5614 | 0.83333
2025-10-15 | 110.023 | 127.07 | 51.3826 | 44.3199 | 10.1538 | 4.1667
2025-10-16 | 105.6941 | 99.9292 | 43.6724 | 40.4336 | 16.5961 | 4.9919
2025-10-17 | 106.6816 | 127.1417 | 53.7971 | 41.6667 | 7.0512 | 4.1667
2025-10-18 | 103.9731 | 100.9584 | 44.5222 | 37.1051 | 15.6791 | 6.6667
2025-10-19 | 111.3778 | 120.5375 | 52.5956 | 43.75 | 10.8655 | 4.1667
2025-10-20 | 115.2519 | 96.4606 | 63.6965 | 33.9087 | 9.3133 | 8.3333
2025-10-21 | 116.6244 | 116.7401 | 56.4059 | 45.1863 | 10.8655 | 4.1667
2025-10-22 | 104.3111 | 103.4523 | 39.5589 | 43.2664 | 14.8191 | 6.6667
2025-10-23 | 90.128 | 116.0263 | 32.9637 | 38.7827 | 13.97 | 4.4116
2025-10-24 | 91.8644 | 109.6081 | 37.2488 | 39.5833 | 10.3898 | 4.6424
2025-10-25 | 90.9089 | 99.9093 | 33.0969 | 39.5833 | 11.0663 | 7.1623
2025-10-26 | 95.6047 | 105.9674 | 33.8593 | 43.75 | 10.8655 | 7.1299
2025-10-27 | 103.3012 | 108.6583 | 50.9441 | 39.5833 | 6.9405 | 5.8333
2025-10-28 | 108.66 | 107.3046 | 49.1309 | 46.396 | 7.7611 | 5.372
2025-10-29 | 107.9115 | 133.8207 | 51.6868 | 46.3908 | 7.1881 | 2.6458
2025-10-30 | 108.6843 | 118.2669 | 58.1966 | 39.2788 | 6.2089 | 5
2025-10-31 | 106.6807 | 132.8722 | 49.8674 | 45.8333 | 9.3133 | 1.6667
2025-11-01 | 93.1773 | 132.9908 | 39.8632 | 43.75 | 7.064 | 2.5
2025-11-02 | 97.5783 | 91.8962 | 41.6938 | 34.1724 | 14.2121 | 7.5
2025-11-03 | 88.9522 | 136.0098 | 38.3478 | 45.8333 | 3.1044 | 1.6667
2025-11-04 | 98.5193 | 122.8121 | 43.702 | 46.2008 | 6.9498 | 1.6667
2025-11-05 | 114.1648 | 132.9116 | 56.4037 | 45.8333 | 7.7611 | 4.1667
2025-11-06 | 123.2287 | 121.2856 | 66.3009 | 45.8333 | 7.7611 | 3.3333
2025-11-07 | 115.6837 | 131.7521 | 59.5715 | 45.8333 | 7.7611 | 2.5177
2025-11-08 | 117.1492 | 126.0644 | 63.0236 | 43.75 | 6.2089 | 4.1667
2025-11-09 | 130.725 | 116.902 | 77.5956 | 41.6667 | 6.2089 | 5.2539
2025-11-10 | 132.6991 | 117.997 | 80.3547 | 39.5833 | 7.7611 | 5
2025-11-11 | 135.1426 | 108.887 | 78.4355 | 45.8333 | 4.6567 | 6.2172
2025-11-12 | 132.4785 | 114.8518 | 74.3008 | 47.9167 | 7.7611 | 2.5
2025-11-13 | 127.5962 | 134.1115 | 72.2207 | 45.8333 | 6.2089 | 3.3333
2025-11-14 | 125.6449 | 103.1763 | 76.936 | 37.5 | 6.2089 | 5
2025-11-15 | 108.3204 | 97.7456 | 55.1427 | 39.5833 | 7.7611 | 5.8333
2025-11-16 | 114.8549 | 132.5671 | 59.7816 | 47.9167 | 4.6567 | 2.5
2025-11-17 | 118.7637 | 122.541 | 63.9926 | 50 | 3.1044 | 1.6667
2025-11-18 | 116.6859 | 120.3163 | 68.467 | 41.6667 | 1.5522 | 5
2025-11-19 | 114.9174 | 106.894 | 58.7085 | 45.8333 | 6.2089 | 4.1667
2025-11-20 | 122.0729 | 94.1473 | 65.5618 | 43.75 | 7.7611 | 5
2025-11-21 | 147.6248 | 129.724 | 96.1871 | 45.8333 | 3.1044 | 2.5
2025-11-22 | 140.1655 | 117.074 | 88.3111 | 43.75 | 3.1044 | 5
2025-11-23 | 131.0594 | 140.806 | 83.5594 | 45.8333 | 0 | 1.6667
2025-11-24 | 141.3167 | 119.5007 | 92.2645 | 45.8333 | 1.5522 | 1.6667
2025-11-25 | 152.8841 | 110.4347 | 100.613 | 45.8333 | 3.1044 | 3.3333
2025-11-26 | 161.5391 | 116.989 | 113.1235 | 41.6667 | 2.5823 | 4.1667
2025-11-27 | 155.117 | 114.4186 | 106.0648 | 41.6667 | 1.5522 | 5.8333
2025-11-28 | 142.4442 | 115.2773 | 89.5275 | 47.9167 | 0 | 5
2025-11-29 | 145.0342 | 127.2753 | 98.7842 | 43.75 | 0 | 2.5
2025-11-30 | 153.7002 | 131.6654 | 104.5335 | 45.8333 | 0 | 3.3333
2025-12-01 | 164.695 | 131.5786 | 114.2783 | 47.9167 | 0 | 2.5
2025-12-02 | 159.558 | 113.3288 | 108.7246 | 45.8333 | 0 | 5
2025-12-03 | 174.1612 | 125.1913 | 128.3278 | 41.6667 | 0 | 4.1667
2025-12-04 | 176.0165 | 124.612 | 129.3499 | 41.6667 | 0 | 5
2025-12-05 | 168.0748 | 121.9919 | 120.9915 | 43.75 | 0 | 3.3333
2025-12-06 | 152.3721 | 117.8635 | 103.6221 | 43.75 | 0 | 5
2025-12-07 | 137.3798 | 125.4313 | 90.2964 | 43.75 | 0 | 3.3333
2025-12-08 | 145.3912 | 98.0277 | 94.9745 | 43.75 | 0 | 6.6667
2025-12-09 | 151.1337 | 138.2901 | 101.1337 | 45.8333 | 0 | 4.1667
2025-12-10 | 161.107 | 123.4834 | 114.0236 | 43.75 | 0 | 3.3333
2025-12-11 | 169.739 | 133.8333 | 121.4057 | 45.8333 | 0 | 2.5
2025-12-12 | 168.8734 | 118.7232 | 123.8734 | 41.6667 | 0 | 3.3333
2025-12-13 | 162.8795 | 105.522 | 119.5461 | 37.5 | 0 | 5.8333
2025-12-14 | 153.7948 | 130.5315 | 105.4615 | 45.8333 | 0 | 2.5
2025-12-15 | 151.611 | 140.0284 | 104.5276 | 43.75 | 0 | 3.3333
2025-12-16 | 146.2789 | 117.233 | 94.1956 | 47.9167 | 0 | 4.1667
2025-12-17 | 136.862 | 141.3681 | 86.0287 | 50 | 0 | 0.83333
2025-12-18 | 144.4292 | 128.356 | 94.4292 | 45.8333 | 0 | 4.1667
2025-12-19 | 143.4925 | 100.7694 | 95.2196 | 42.4395 | 0 | 5.8333
2025-12-20 | 149.1895 | 122.3807 | 102.5229 | 41.6667 | 0 | 5
2025-12-21 | 150.5688 | 119.9978 | 103.4855 | 43.75 | 0 | 3.3333
2025-12-22 | 149.8954 | 120.5437 | 98.6454 | 47.9167 | 0 | 3.3333
2025-12-23 | 129.3352 | 126.5244 | 80.1686 | 45.8333 | 0 | 3.3333
2025-12-24 | 131.6896 | 112.0167 | 85.8562 | 41.6667 | 0 | 4.1667
2025-12-25 | 134.8805 | 117.3683 | 86.1305 | 43.75 | 0 | 5
2025-12-26 | 148.009 | 114.7547 | 98.9315 | 45.8333 | 0 | 3.2442
2025-12-27 | 154.6945 | 140.1877 | 103.0278 | 50 | 0 | 1.6667
2025-12-28 | 158.7616 | 110.7377 | 108.7616 | 45.8333 | 0 | 4.1667
2025-12-29 | 156.4072 | 105.1021 | 112.2405 | 37.5 | 0 | 6.6667
2025-12-30 | 156.8867 | 103.3831 | 111.4701 | 39.5833 | 0 | 5.8333
2025-12-31 | 157.3322 | 102.6056 | 111.9156 | 39.5833 | 0 | 5.8333

## WärmeErz-Last-DL-H
Timestamp | Wärmelast_mit_Verlust | Strompreis | Kessel | KWK | WP2 | WP1
2025-01-01 | 207.3728 | 219.9846 | 173.1626 | 50 | 37.2532 | 20
2025-01-01 01:00 | 198.398 | 219.9601 | 170.6417 | 50 | 37.2532 | 20
2025-01-01 02:00 | 198.0801 | 219.933 | 169.1359 | 50 | 37.2532 | 20
2025-01-01 03:00 | 197.4801 | 219.8986 | 167.4435 | 50 | 37.2532 | 20
2025-01-01 04:00 | 196.8541 | 219.8891 | 166.932 | 50 | 37.2532 | 20
2025-01-01 05:00 | 195.5045 | 219.8637 | 166.3847 | 50 | 37.2532 | 20
2025-01-01 06:00 | 195.2414 | 219.8257 | 166.2612 | 50 | 37.2532 | 20
2025-01-01 07:00 | 194.053 | 219.7632 | 164.2563 | 50 | 37.2532 | 20
2025-01-01 08:00 | 193.9191 | 219.7438 | 164.1928 | 50 | 37.2532 | 20
2025-01-01 09:00 | 193.905 | 219.7332 | 164.0459 | 50 | 37.2532 | 20
2025-01-01 10:00 | 193.5552 | 219.7228 | 163.719 | 50 | 37.2532 | 20
2025-01-01 11:00 | 193.3806 | 219.7166 | 162.7234 | 50 | 37.2532 | 20
2025-01-01 12:00 | 193.1626 | 219.7153 | 161.6414 | 50 | 37.2532 | 20
2025-01-01 13:00 | 192.9377 | 219.7049 | 161.1117 | 50 | 37.2532 | 20
2025-01-01 14:00 | 192.8328 | 219.6764 | 160.4652 | 50 | 37.2532 | 20
2025-01-01 15:00 | 192.4877 | 219.6529 | 160.2007 | 50 | 37.2532 | 20
2025-01-01 16:00 | 192.4726 | 219.6521 | 159.9067 | 50 | 37.2532 | 20
2025-01-01 17:00 | 191.9254 | 219.6451 | 159.5222 | 50 | 37.2532 | 20
2025-01-01 18:00 | 190.9687 | 219.6306 | 159.4276 | 50 | 37.2532 | 20
2025-01-01 19:00 | 190.7519 | 219.6258 | 158.7857 | 50 | 37.2532 | 20
2025-01-01 20:00 | 190.6539 | 219.5726 | 158.3145 | 50 | 37.2532 | 20
2025-01-01 21:00 | 190.6417 | 219.5664 | 158.2881 | 50 | 37.2532 | 20
2025-01-01 22:00 | 190.5712 | 219.5458 | 158.2445 | 50 | 37.2532 | 20
2025-01-01 23:00 | 190.5547 | 219.5277 | 158.222 | 50 | 37.2532 | 20
2025-01-02 | 190.1821 | 219.5183 | 157.3728 | 50 | 37.2532 | 20
2025-01-02 01:00 | 190.143 | 219.4903 | 157.2234 | 50 | 37.2532 | 20
2025-01-02 02:00 | 190.0938 | 219.4631 | 157.1385 | 50 | 37.2532 | 20
2025-01-02 03:00 | 190.0629 | 219.4507 | 156.3787 | 50 | 37.2532 | 20
2025-01-02 04:00 | 189.7714 | 219.4184 | 156.1661 | 50 | 37.2532 | 20
2025-01-02 05:00 | 189.6772 | 219.3831 | 155.9403 | 50 | 37.2532 | 20
2025-01-02 06:00 | 189.5232 | 219.3363 | 155.6556 | 50 | 37.2532 | 20
2025-01-02 07:00 | 189.1646 | 219.3304 | 155.5002 | 50 | 37.2532 | 20
2025-01-02 08:00 | 189.1359 | 219.3289 | 155.4246 | 50 | 37.2532 | 20
2025-01-02 09:00 | 189.0419 | 219.287 | 155.3792 | 50 | 37.2532 | 20
2025-01-02 10:00 | 189.0244 | 219.2296 | 154.8679 | 50 | 37.2532 | 20
2025-01-02 11:00 | 188.7302 | 219.2101 | 154.7133 | 50 | 37.2532 | 20
2025-01-02 12:00 | 188.4877 | 219.2098 | 154.6443 | 50 | 37.2532 | 20
2025-01-02 13:00 | 188.3804 | 219.1782 | 154.2799 | 50 | 37.2532 | 20
2025-01-02 14:00 | 188.2904 | 219.1567 | 154.1547 | 50 | 37.2532 | 20
2025-01-02 15:00 | 188.1589 | 219.1506 | 153.8974 | 50 | 37.2532 | 20
2025-01-02 16:00 | 187.9708 | 219.0998 | 153.8002 | 50 | 37.2532 | 20
2025-01-02 17:00 | 187.931 | 219.0876 | 153.3911 | 50 | 37.2532 | 20
2025-01-02 18:00 | 187.6942 | 219.0816 | 153.157 | 50 | 37.2532 | 20
2025-01-02 19:00 | 187.4637 | 219.0809 | 152.7127 | 50 | 37.2532 | 20
2025-01-02 20:00 | 187.4435 | 219.0123 | 152.5879 | 50 | 37.2532 | 20
2025-01-02 21:00 | 187.425 | 219.0077 | 152.5294 | 50 | 37.2532 | 20
2025-01-02 22:00 | 187.3819 | 218.9858 | 152.1009 | 50 | 37.2532 | 20
2025-01-02 23:00 | 187.3152 | 218.9367 | 151.9633 | 50 | 37.2532 | 20
2025-01-03 | 187.2875 | 218.9245 | 151.4123 | 50 | 37.2532 | 20
2025-01-03 01:00 | 187.2301 | 218.8735 | 150.6163 | 50 | 37.2532 | 20
2025-01-03 02:00 | 187.1334 | 218.7827 | 150.3074 | 50 | 37.2532 | 20
2025-01-03 03:00 | 186.932 | 218.7695 | 150.2584 | 50 | 37.2532 | 20
2025-01-03 04:00 | 186.7206 | 218.752 | 150.2249 | 50 | 37.2532 | 20
2025-01-03 05:00 | 186.5359 | 218.7235 | 149.8827 | 50 | 37.2532 | 20
2025-01-03 06:00 | 186.485 | 218.6678 | 149.5169 | 50 | 37.2532 | 20
2025-01-03 07:00 | 186.457 | 218.6449 | 148.8308 | 50 | 37.2532 | 20
2025-01-03 08:00 | 186.4157 | 218.6414 | 148.398 | 50 | 37.2532 | 20
2025-01-03 09:00 | 186.3847 | 218.6403 | 148.0954 | 50 | 37.2532 | 20
2025-01-03 10:00 | 186.2957 | 218.639 | 147.9717 | 50 | 37.2532 | 20
2025-01-03 11:00 | 186.2781 | 218.6 | 147.6862 | 50 | 37.2532 | 20
2025-01-03 12:00 | 186.2612 | 218.5452 | 147.5397 | 50 | 37.2532 | 20
2025-01-03 13:00 | 186.2606 | 218.536 | 147.4801 | 50 | 37.2532 | 20
2025-01-03 14:00 | 186.1729 | 218.527 | 147.3158 | 50 | 37.2532 | 20
2025-01-03 15:00 | 186.139 | 218.5248 | 146.8541 | 50 | 37.2532 | 20
2025-01-03 16:00 | 186.0416 | 218.5213 | 146.6431 | 50 | 37.2532 | 20
2025-01-03 17:00 | 185.8543 | 218.5085 | 146.6429 | 50 | 37.2532 | 20
2025-01-03 18:00 | 185.7567 | 218.4809 | 146.1494 | 50 | 37.2532 | 20
2025-01-03 19:00 | 185.6369 | 218.3952 | 146.1088 | 50 | 37.2532 | 20
2025-01-03 20:00 | 185.5168 | 218.3679 | 145.7907 | 50 | 37.2532 | 20
2025-01-03 21:00 | 185.1287 | 218.3633 | 145.6738 | 50 | 37.2532 | 20
2025-01-03 22:00 | 184.9512 | 218.3594 | 145.5045 | 50 | 37.2532 | 20
2025-01-03 23:00 | 184.9314 | 218.345 | 145.4742 | 50 | 37.2532 | 20
2025-01-04 | 184.861 | 218.3343 | 145.3985 | 50 | 37.2532 | 20
2025-01-04 01:00 | 184.7393 | 218.3162 | 145.2758 | 50 | 37.2532 | 20
2025-01-04 02:00 | 184.6987 | 218.293 | 145.2414 | 50 | 37.2532 | 20
2025-01-04 03:00 | 184.5936 | 218.2775 | 144.8874 | 50 | 37.2532 | 20
2025-01-04 04:00 | 184.5703 | 218.2768 | 144.8392 | 50 | 37.2532 | 20
2025-01-04 05:00 | 184.4887 | 218.2591 | 144.0984 | 50 | 37.2532 | 20
2025-01-04 06:00 | 184.4785 | 218.2374 | 143.9191 | 50 | 37.2532 | 20
2025-01-04 07:00 | 184.4228 | 218.1381 | 143.905 | 50 | 37.2532 | 20
2025-01-04 08:00 | 184.3578 | 218.1143 | 143.5552 | 50 | 37.2532 | 20
2025-01-04 09:00 | 184.2563 | 218.0986 | 143.5035 | 50 | 37.2532 | 20
2025-01-04 10:00 | 184.1965 | 218.0659 | 143.4648 | 50 | 37.2532 | 20
2025-01-04 11:00 | 184.1928 | 218.0467 | 143.3806 | 50 | 37.2532 | 20
2025-01-04 12:00 | 184.132 | 218.0455 | 143.3622 | 50 | 37.2532 | 20
2025-01-04 13:00 | 184.116 | 217.9893 | 143.074 | 50 | 37.2532 | 20
2025-01-04 14:00 | 184.0538 | 217.9725 | 142.9377 | 50 | 37.2532 | 20
2025-01-04 15:00 | 184.0459 | 217.9342 | 142.9303 | 50 | 37.2532 | 20
2025-01-04 16:00 | 183.8841 | 217.9339 | 142.8328 | 50 | 37.2532 | 20
2025-01-04 17:00 | 183.8726 | 217.9279 | 142.8023 | 50 | 37.2532 | 20
2025-01-04 18:00 | 183.7976 | 217.9228 | 142.6514 | 50 | 37.2532 | 20
2025-01-04 19:00 | 183.719 | 217.8932 | 142.6153 | 50 | 37.2532 | 20
2025-01-04 20:00 | 183.6321 | 217.8654 | 142.5072 | 50 | 37.2532 | 20
2025-01-04 21:00 | 183.6069 | 217.8608 | 142.493 | 50 | 37.2532 | 20
2025-01-04 22:00 | 183.5668 | 217.8574 | 142.4877 | 50 | 37.2532 | 20
2025-01-04 23:00 | 183.5659 | 217.8133 | 142.4726 | 50 | 37.2532 | 20
2025-01-05 | 183.5436 | 217.7975 | 141.9254 | 50 | 37.2532 | 20
2025-01-05 01:00 | 183.4381 | 217.7873 | 141.645 | 50 | 37.2532 | 20
2025-01-05 02:00 | 183.3828 | 217.7828 | 141.3751 | 50 | 37.2532 | 20
2025-01-05 03:00 | 183.3761 | 217.7603 | 141.0658 | 50 | 37.2532 | 20
2025-01-05 04:00 | 183.1616 | 217.7195 | 140.9687 | 50 | 37.2532 | 20
2025-01-05 05:00 | 183.1461 | 217.6959 | 140.7519 | 50 | 37.2532 | 20
2025-01-05 06:00 | 183.0699 | 217.6746 | 140.6539 | 50 | 37.2532 | 20
2025-01-05 07:00 | 182.8116 | 217.6476 | 140.6245 | 50 | 37.2532 | 20
2025-01-05 08:00 | 182.7234 | 217.6199 | 140.5712 | 50 | 37.2532 | 20
2025-01-05 09:00 | 182.6588 | 217.5907 | 140.5608 | 50 | 37.2532 | 20
2025-01-05 10:00 | 182.4765 | 217.5817 | 140.5547 | 50 | 37.2532 | 20
2025-01-05 11:00 | 182.4198 | 217.5539 | 140.1821 | 50 | 37.2532 | 20
2025-01-05 12:00 | 182.2597 | 217.5364 | 140.143 | 50 | 37.2532 | 20
2025-01-05 13:00 | 182.2454 | 217.4935 | 140.0938 | 50 | 37.2532 | 20
2025-01-05 14:00 | 182.1354 | 217.4571 | 140.0629 | 50 | 37.2532 | 20
2025-01-05 15:00 | 181.9981 | 217.3997 | 139.9264 | 50 | 37.2532 | 20
2025-01-05 16:00 | 181.9591 | 217.3173 | 139.8904 | 50 | 37.2532 | 20
2025-01-05 17:00 | 181.8052 | 217.3153 | 139.8416 | 50 | 37.2532 | 20
2025-01-05 18:00 | 181.6546 | 217.3098 | 139.7714 | 50 | 37.2532 | 20
2025-01-05 19:00 | 181.6414 | 217.2962 | 139.6948 | 50 | 37.2532 | 20
2025-01-05 20:00 | 181.5483 | 217.2933 | 139.6772 | 50 | 37.2532 | 20
2025-01-05 21:00 | 181.5148 | 217.2149 | 139.5232 | 50 | 37.2532 | 20
2025-01-05 22:00 | 181.4312 | 217.2117 | 139.4911 | 50 | 37.2532 | 20
2025-01-05 23:00 | 181.4155 | 217.2083 | 139.4237 | 50 | 37.2532 | 20
2025-01-06 | 181.4042 | 217.2029 | 139.2076 | 50 | 37.2532 | 20
2025-01-06 01:00 | 181.2889 | 217.195 | 139.1646 | 50 | 37.2532 | 20
2025-01-06 02:00 | 181.2192 | 217.167 | 139.0957 | 50 | 37.2532 | 20
2025-01-06 03:00 | 181.1516 | 217.1357 | 139.0419 | 50 | 37.2532 | 20
2025-01-06 04:00 | 181.1117 | 217.1283 | 139.0244 | 50 | 37.2532 | 20
2025-01-06 05:00 | 181.0947 | 217.1247 | 138.9147 | 50 | 37.2532 | 20
2025-01-06 06:00 | 180.9932 | 217.1242 | 138.7364 | 50 | 37.2532 | 20
2025-01-06 07:00 | 180.9233 | 217.1221 | 138.7302 | 50 | 37.2532 | 20
2025-01-06 08:00 | 180.8486 | 217.1219 | 138.6491 | 50 | 37.2532 | 20
2025-01-06 09:00 | 180.8142 | 217.0549 | 138.6171 | 50 | 37.2532 | 20
2025-01-06 10:00 | 180.8085 | 217.0358 | 138.4877 | 50 | 37.2532 | 20
2025-01-06 11:00 | 180.7969 | 217.0315 | 138.3804 | 50 | 37.2532 | 20
2025-01-06 12:00 | 180.7701 | 217.0315 | 138.3431 | 50 | 37.2532 | 20
2025-01-06 13:00 | 180.7468 | 217.0147 | 138.2904 | 50 | 37.2532 | 20
2025-01-06 14:00 | 180.662 | 216.9957 | 138.1589 | 50 | 37.2532 | 20
2025-01-06 15:00 | 180.6585 | 216.9675 | 138.051 | 50 | 37.2532 | 20
2025-01-06 16:00 | 180.6006 | 216.9319 | 137.9708 | 50 | 37.2532 | 20
2025-01-06 17:00 | 180.5548 | 216.927 | 137.931 | 50 | 37.2532 | 20
2025-01-06 18:00 | 180.522 | 216.9123 | 137.7321 | 50 | 37.2532 | 20
2025-01-06 19:00 | 180.4652 | 216.8987 | 137.6942 | 50 | 37.2532 | 20
2025-01-06 20:00 | 180.4584 | 216.8975 | 137.4637 | 50 | 37.2532 | 20
2025-01-06 21:00 | 180.433 | 216.8605 | 137.4605 | 50 | 37.2532 | 20
2025-01-06 22:00 | 180.4276 | 216.7982 | 137.425 | 50 | 37.2532 | 20
2025-01-06 23:00 | 180.313 | 216.7712 | 137.4128 | 50 | 37.2532 | 20
2025-01-07 | 180.2885 | 216.7538 | 137.3819 | 50 | 37.2532 | 20
2025-01-07 01:00 | 180.2138 | 216.7237 | 137.3152 | 50 | 37.2532 | 20
2025-01-07 02:00 | 180.2007 | 216.6884 | 137.2875 | 50 | 37.2532 | 20
2025-01-07 03:00 | 180.1763 | 216.5678 | 137.2301 | 50 | 37.2532 | 20
2025-01-07 04:00 | 180.0761 | 216.5645 | 137.1334 | 50 | 37.2532 | 20
2025-01-07 05:00 | 179.9067 | 216.5593 | 136.7206 | 50 | 37.2532 | 20
2025-01-07 06:00 | 179.7988 | 216.5483 | 136.6541 | 50 | 37.2532 | 20
2025-01-07 07:00 | 179.7876 | 216.5184 | 136.6268 | 50 | 37.2532 | 20
2025-01-07 08:00 | 179.639 | 216.5037 | 136.5359 | 50 | 37.2532 | 20
2025-01-07 09:00 | 179.6103 | 216.4511 | 136.485 | 50 | 37.2532 | 20
2025-01-07 10:00 | 179.5887 | 216.4225 | 136.457 | 50 | 37.2532 | 20
2025-01-07 11:00 | 179.5672 | 216.4104 | 136.4157 | 50 | 37.2532 | 20
2025-01-07 12:00 | 179.5222 | 216.4104 | 136.2957 | 50 | 37.2532 | 20
2025-01-07 13:00 | 179.5199 | 216.4089 | 136.2781 | 50 | 37.2532 | 20
2025-01-07 14:00 | 179.5105 | 216.4017 | 136.2606 | 50 | 37.2532 | 20
2025-01-07 15:00 | 179.4523 | 216.3642 | 136.2568 | 50 | 37.2532 | 20
2025-01-07 16:00 | 179.4276 | 216.3191 | 136.1729 | 50 | 37.2532 | 20
2025-01-07 17:00 | 179.3732 | 216.3182 | 136.1538 | 50 | 37.2532 | 20
2025-01-07 18:00 | 179.3344 | 216.2931 | 136.139 | 50 | 37.2532 | 20
2025-01-07 19:00 | 179.3296 | 216.2706 | 136.0925 | 50 | 37.2532 | 20
2025-01-07 20:00 | 179.254 | 216.2623 | 136.0416 | 50 | 37.2532 | 20
2025-01-07 21:00 | 179.2091 | 216.2541 | 136.0396 | 50 | 37.2532 | 20
2025-01-07 22:00 | 179.209 | 216.2302 | 135.8543 | 50 | 37.2532 | 20
2025-01-07 23:00 | 179.1856 | 216.2299 | 135.7969 | 50 | 37.2532 | 20
2025-01-08 | 179.0649 | 216.216 | 135.7567 | 50 | 37.2532 | 20
2025-01-08 01:00 | 178.9664 | 216.1902 | 135.6983 | 50 | 37.2532 | 20
2025-01-08 02:00 | 178.8996 | 216.1823 | 135.6369 | 50 | 37.2532 | 20
2025-01-08 03:00 | 178.8961 | 216.1723 | 135.5168 | 50 | 37.2532 | 20
2025-01-08 04:00 | 178.8909 | 216.0214 | 135.1287 | 50 | 37.2532 | 20
2025-01-08 05:00 | 178.8723 | 216.0108 | 135.1047 | 50 | 37.2532 | 20
2025-01-08 06:00 | 178.8204 | 215.9965 | 134.9512 | 50 | 37.2532 | 20
2025-01-08 07:00 | 178.7878 | 215.992 | 134.9314 | 50 | 37.2532 | 20
2025-01-08 08:00 | 178.7857 | 215.966 | 134.861 | 50 | 37.2532 | 20
2025-01-08 09:00 | 178.7632 | 215.9106 | 134.7451 | 50 | 37.2532 | 20
2025-01-08 10:00 | 178.699 | 215.9001 | 134.7393 | 50 | 37.2532 | 20
2025-01-08 11:00 | 178.6555 | 215.8825 | 134.6987 | 50 | 37.2532 | 20
2025-01-08 12:00 | 178.6181 | 215.8596 | 134.6378 | 50 | 37.2532 | 20
2025-01-08 13:00 | 178.5852 | 215.8368 | 134.5936 | 50 | 37.2532 | 20
2025-01-08 14:00 | 178.4812 | 215.7874 | 134.5703 | 50 | 37.2532 | 20
2025-01-08 15:00 | 178.4302 | 215.7812 | 134.4887 | 50 | 37.2532 | 20
2025-01-08 16:00 | 178.3145 | 215.7811 | 134.4228 | 50 | 37.2532 | 20
2025-01-08 17:00 | 178.3131 | 215.7487 | 134.3578 | 50 | 37.2532 | 20
2025-01-08 18:00 | 178.2881 | 215.7459 | 134.1965 | 50 | 37.2532 | 20
2025-01-08 19:00 | 178.2621 | 215.7438 | 134.1801 | 50 | 37.2532 | 20
2025-01-08 20:00 | 178.2445 | 215.7264 | 134.132 | 50 | 37.2532 | 20
2025-01-08 21:00 | 178.222 | 215.718 | 134.116 | 50 | 37.2532 | 20
2025-01-08 22:00 | 178.1533 | 215.6655 | 134.0538 | 50 | 37.2532 | 20
2025-01-08 23:00 | 178.1357 | 215.5914 | 134.0129 | 50 | 37.2532 | 20
2025-01-09 | 178.0999 | 215.5836 | 133.8841 | 50 | 37.2532 | 20
2025-01-09 01:00 | 178.071 | 215.5452 | 133.8726 | 50 | 37.2532 | 20
2025-01-09 02:00 | 178.0533 | 215.5359 | 133.8622 | 50 | 37.2532 | 20
2025-01-09 03:00 | 178.0214 | 215.4687 | 133.828 | 50 | 37.2532 | 20
2025-01-09 04:00 | 177.9747 | 215.4333 | 133.8018 | 50 | 37.2532 | 20
2025-01-09 05:00 | 177.7417 | 215.4311 | 133.6347 | 50 | 37.2532 | 20
2025-01-09 06:00 | 177.7387 | 215.4146 | 133.6321 | 50 | 37.2532 | 20
2025-01-09 07:00 | 177.6798 | 215.4112 | 133.6069 | 50 | 37.2532 | 20
2025-01-09 08:00 | 177.6431 | 215.3507 | 133.6018 | 50 | 37.2532 | 20
2025-01-09 09:00 | 177.6409 | 215.3345 | 133.5668 | 50 | 37.2532 | 20
2025-01-09 10:00 | 177.5799 | 215.3235 | 133.5659 | 50 | 37.2532 | 20
2025-01-09 11:00 | 177.5061 | 215.3225 | 133.5416 | 50 | 37.2532 | 20
2025-01-09 12:00 | 177.5007 | 215.3148 | 133.4381 | 50 | 37.2532 | 20
2025-01-09 13:00 | 177.4875 | 215.2791 | 133.3828 | 50 | 37.2532 | 20
2025-01-09 14:00 | 177.4769 | 215.2004 | 133.3761 | 50 | 37.2532 | 20
2025-01-09 15:00 | 177.4325 | 215.179 | 133.2067 | 50 | 37.2532 | 20
2025-01-09 16:00 | 177.408 | 215.1647 | 133.1616 | 50 | 37.2532 | 20
2025-01-09 17:00 | 177.3551 | 215.1274 | 133.1461 | 50 | 37.2532 | 20
2025-01-09 18:00 | 177.2234 | 215.0963 | 133.0699 | 50 | 37.2532 | 20
2025-01-09 19:00 | 177.1556 | 215.0945 | 132.8116 | 50 | 37.2532 | 20
2025-01-09 20:00 | 177.1449 | 215.0829 | 132.4765 | 50 | 37.2532 | 20
2025-01-09 21:00 | 177.1385 | 215.0765 | 132.4227 | 50 | 37.2532 | 20
2025-01-09 22:00 | 177.1374 | 215.0581 | 132.4216 | 50 | 37.2532 | 20
2025-01-09 23:00 | 177.1089 | 215.0455 | 132.4198 | 50 | 37.2532 | 20
2025-01-10 | 177.1068 | 215.0368 | 132.4022 | 50 | 37.2532 | 20
2025-01-10 01:00 | 177.0782 | 214.999 | 132.3531 | 50 | 37.2532 | 20
2025-01-10 02:00 | 177.0588 | 214.9864 | 132.2791 | 50 | 37.2532 | 20
2025-01-10 03:00 | 177.044 | 214.9567 | 132.2597 | 50 | 37.2532 | 20
2025-01-10 04:00 | 176.9745 | 214.9364 | 132.2454 | 50 | 37.2532 | 20
2025-01-10 05:00 | 176.8548 | 214.8959 | 132.1354 | 50 | 37.2532 | 20
2025-01-10 06:00 | 176.7966 | 214.8489 | 132.0307 | 50 | 37.2532 | 20
2025-01-10 07:00 | 176.7417 | 214.7949 | 131.9981 | 50 | 37.2532 | 20
2025-01-10 08:00 | 176.7267 | 214.7792 | 131.9591 | 50 | 37.2532 | 20
2025-01-10 09:00 | 176.7225 | 214.7351 | 131.9501 | 50 | 37.2532 | 20
2025-01-10 10:00 | 176.6106 | 214.7197 | 131.8052 | 50 | 37.2532 | 20
2025-01-10 11:00 | 176.5782 | 214.6764 | 131.6546 | 50 | 37.2532 | 20
2025-01-10 12:00 | 176.5044 | 214.6579 | 131.5483 | 50 | 37.2532 | 20
2025-01-10 13:00 | 176.3832 | 214.6578 | 131.5148 | 50 | 37.2532 | 20
2025-01-10 14:00 | 176.3787 | 214.6568 | 131.4312 | 50 | 37.2532 | 20
2025-01-10 15:00 | 176.3753 | 214.6184 | 131.4155 | 50 | 37.2532 | 20
2025-01-10 16:00 | 176.3751 | 214.6069 | 131.4042 | 50 | 37.2532 | 20
2025-01-10 17:00 | 176.3477 | 214.5896 | 131.2889 | 50 | 37.2532 | 20
2025-01-10 18:00 | 176.2904 | 214.5729 | 131.2192 | 50 | 37.2532 | 20
2025-01-10 19:00 | 176.1661 | 214.5427 | 131.1516 | 50 | 37.2532 | 20
2025-01-10 20:00 | 176.1402 | 214.5185 | 131.1077 | 50 | 37.2532 | 20
2025-01-10 21:00 | 176.1299 | 214.4604 | 131.0947 | 50 | 37.2532 | 20
2025-01-10 22:00 | 176.1175 | 214.4433 | 130.9932 | 50 | 37.2532 | 20
2025-01-10 23:00 | 176.082 | 214.4356 | 130.9233 | 50 | 37.2532 | 20
2025-01-11 | 176.0811 | 214.4055 | 130.8486 | 50 | 37.2532 | 20
2025-01-11 01:00 | 176.0718 | 214.3655 | 130.8142 | 50 | 37.2532 | 20
2025-01-11 02:00 | 175.9825 | 214.3133 | 130.8085 | 50 | 37.2532 | 20
2025-01-11 03:00 | 175.9403 | 214.3054 | 130.7969 | 50 | 37.2532 | 20
2025-01-11 04:00 | 175.802 | 214.2921 | 130.7468 | 50 | 37.2532 | 20
2025-01-11 05:00 | 175.8003 | 214.2797 | 130.7023 | 50 | 37.2532 | 20
2025-01-11 06:00 | 175.7611 | 214.27 | 130.6006 | 50 | 37.2532 | 20
2025-01-11 07:00 | 175.7558 | 214.2686 | 130.5548 | 50 | 37.2532 | 20
2025-01-11 08:00 | 175.6556 | 214.2424 | 130.5318 | 50 | 37.2532 | 20
2025-01-11 09:00 | 175.6436 | 214.1884 | 130.4659 | 50 | 37.2532 | 20
2025-01-11 10:00 | 175.5707 | 214.1374 | 130.433 | 50 | 37.2532 | 20
2025-01-11 11:00 | 175.5625 | 214.116 | 130.4276 | 50 | 37.2532 | 20
2025-01-11 12:00 | 175.5573 | 214.1157 | 130.3814 | 50 | 37.2532 | 20
2025-01-11 13:00 | 175.5002 | 214.0999 | 130.313 | 50 | 37.2532 | 20
2025-01-11 14:00 | 175.475 | 214.0699 | 130.2885 | 50 | 37.2532 | 20
2025-01-11 15:00 | 175.4568 | 214.0517 | 130.2337 | 50 | 37.2532 | 20
2025-01-11 16:00 | 175.4246 | 214.0251 | 130.2138 | 50 | 37.2532 | 20
2025-01-11 17:00 | 175.4222 | 214.0122 | 130.1763 | 50 | 37.2532 | 20
2025-01-11 18:00 | 175.4178 | 213.9993 | 130.1022 | 50 | 37.2532 | 20
2025-01-11 19:00 | 175.3944 | 213.9675 | 130.0761 | 50 | 37.2532 | 20
2025-01-11 20:00 | 175.3792 | 213.9102 | 129.7988 | 50 | 37.2532 | 20
2025-01-11 21:00 | 175.376 | 213.8657 | 129.7876 | 50 | 37.2532 | 20
2025-01-11 22:00 | 175.3605 | 213.8618 | 129.6103 | 50 | 37.2532 | 20
2025-01-11 23:00 | 175.3551 | 213.8347 | 129.5887 | 50 | 37.2532 | 20
2025-01-12 | 175.3247 | 213.8133 | 129.5672 | 50 | 37.2532 | 20
2025-01-12 01:00 | 175.3212 | 213.7623 | 129.5151 | 50 | 37.2532 | 20
2025-01-12 02:00 | 175.3065 | 213.7542 | 129.5105 | 50 | 37.2532 | 20
2025-01-12 03:00 | 175.2669 | 213.7529 | 129.4779 | 50 | 37.2532 | 20
2025-01-12 04:00 | 175.2609 | 213.727 | 129.4523 | 50 | 37.2532 | 20
2025-01-12 05:00 | 175.1658 | 213.7167 | 129.3858 | 50 | 37.2532 | 20
2025-01-12 06:00 | 175.1463 | 213.7127 | 129.3732 | 50 | 37.2532 | 20
2025-01-12 07:00 | 175.1278 | 213.6946 | 129.3344 | 50 | 37.2532 | 20
2025-01-12 08:00 | 175.1206 | 213.6934 | 129.3296 | 50 | 37.2532 | 20
2025-01-12 09:00 | 175.0752 | 213.6477 | 129.3133 | 50 | 37.2532 | 20
2025-01-12 10:00 | 175.013 | 213.6249 | 129.3018 | 50 | 37.2532 | 20
2025-01-12 11:00 | 175.0065 | 213.6162 | 129.254 | 50 | 37.2532 | 20
2025-01-12 12:00 | 175.0022 | 213.6127 | 129.2091 | 50 | 37.2532 | 20
2025-01-12 13:00 | 174.9982 | 213.5759 | 129.1856 | 50 | 37.2532 | 20
2025-01-12 14:00 | 174.9609 | 213.5658 | 129.0649 | 50 | 37.2532 | 20
2025-01-12 15:00 | 174.8828 | 213.5012 | 128.9858 | 50 | 37.2532 | 20
2025-01-12 16:00 | 174.8679 | 213.4113 | 128.9664 | 50 | 37.2532 | 20
2025-01-12 17:00 | 174.862 | 213.4015 | 128.8997 | 50 | 37.2532 | 20
2025-01-12 18:00 | 174.8528 | 213.3896 | 128.8961 | 50 | 37.2532 | 20
2025-01-12 19:00 | 174.8303 | 213.3677 | 128.8723 | 50 | 37.2532 | 20
2025-01-12 20:00 | 174.8113 | 213.3004 | 128.8204 | 50 | 37.2532 | 20
2025-01-12 21:00 | 174.756 | 213.2872 | 128.7878 | 50 | 37.2532 | 20
2025-01-12 22:00 | 174.721 | 213.2787 | 128.7632 | 50 | 37.2532 | 20
2025-01-12 23:00 | 174.7133 | 213.2598 | 128.699 | 50 | 37.2532 | 20
2025-01-13 | 174.6443 | 213.2383 | 128.6653 | 50 | 37.2532 | 20
2025-01-13 01:00 | 174.6218 | 213.2319 | 128.6555 | 50 | 37.2532 | 20
2025-01-13 02:00 | 174.6137 | 213.1679 | 128.6181 | 50 | 37.2532 | 20
2025-01-13 03:00 | 174.5913 | 213.1561 | 128.5852 | 50 | 37.2532 | 20
2025-01-13 04:00 | 174.4876 | 213.1191 | 128.5174 | 50 | 37.2532 | 20
2025-01-13 05:00 | 174.4707 | 213.1139 | 128.4302 | 50 | 37.2532 | 20
2025-01-13 06:00 | 174.4591 | 213.0866 | 128.4115 | 50 | 37.2532 | 20
2025-01-13 07:00 | 174.3521 | 213.0665 | 128.3131 | 50 | 37.2532 | 20
2025-01-13 08:00 | 174.3291 | 213.0198 | 128.1882 | 50 | 37.2532 | 20
2025-01-13 09:00 | 174.2942 | 213.0101 | 128.1533 | 50 | 37.2532 | 20
2025-01-13 10:00 | 174.2799 | 212.9873 | 128.1357 | 50 | 37.2532 | 20
2025-01-13 11:00 | 174.2279 | 212.9662 | 128.1348 | 50 | 37.2532 | 20
2025-01-13 12:00 | 174.2229 | 212.9533 | 128.0999 | 50 | 37.2532 | 20
2025-01-13 13:00 | 174.2147 | 212.9297 | 128.0801 | 50 | 37.2532 | 20
2025-01-13 14:00 | 174.1959 | 212.9246 | 128.071 | 50 | 37.2532 | 20
2025-01-13 15:00 | 174.1547 | 212.9189 | 128.0533 | 50 | 37.2532 | 20
2025-01-13 16:00 | 174.1292 | 212.9047 | 128.0214 | 50 | 37.2532 | 20
2025-01-13 17:00 | 174.1262 | 212.8315 | 127.9747 | 50 | 37.2532 | 20
2025-01-13 18:00 | 174.1214 | 212.801 | 127.9083 | 50 | 37.2532 | 20
2025-01-13 19:00 | 174.0516 | 212.7887 | 127.9015 | 50 | 37.2532 | 20
2025-01-13 20:00 | 174.0419 | 212.7605 | 127.819 | 50 | 37.2532 | 20
2025-01-13 21:00 | 174.0203 | 212.7389 | 127.7417 | 50 | 37.2532 | 20
2025-01-13 22:00 | 173.9942 | 212.6499 | 127.7387 | 50 | 37.2532 | 20
2025-01-13 23:00 | 173.9768 | 212.6105 | 127.6798 | 50 | 37.2532 | 20
2025-01-14 | 173.9638 | 212.5724 | 127.6431 | 50 | 37.2532 | 20
2025-01-14 01:00 | 173.9343 | 212.5559 | 127.6409 | 50 | 37.2532 | 20
2025-01-14 02:00 | 173.8999 | 212.4956 | 127.5799 | 50 | 37.2532 | 20
2025-01-14 03:00 | 173.8974 | 212.4565 | 127.5061 | 50 | 37.2532 | 20
2025-01-14 04:00 | 173.8902 | 212.4385 | 127.5007 | 50 | 37.2532 | 20
2025-01-14 05:00 | 173.8819 | 212.4101 | 127.4875 | 50 | 37.2532 | 20
2025-01-14 06:00 | 173.8277 | 212.2698 | 127.4769 | 50 | 37.2532 | 20
2025-01-14 07:00 | 173.8002 | 212.267 | 127.408 | 50 | 37.2532 | 20
2025-01-14 08:00 | 173.793 | 212.2641 | 127.3551 | 50 | 37.2532 | 20
2025-01-14 09:00 | 173.7785 | 212.2255 | 127.2555 | 50 | 37.2532 | 20
2025-01-14 10:00 | 173.7496 | 212.1613 | 127.1939 | 50 | 37.2532 | 20
2025-01-14 11:00 | 173.7441 | 212.1363 | 127.1556 | 50 | 37.2532 | 20
2025-01-14 12:00 | 173.7168 | 212.1237 | 127.1374 | 50 | 37.2532 | 20
2025-01-14 13:00 | 173.7015 | 212.0934 | 127.1089 | 50 | 37.2532 | 20
2025-01-14 14:00 | 173.6995 | 212.0622 | 127.1068 | 50 | 37.2532 | 20
2025-01-14 15:00 | 173.6911 | 211.9881 | 127.0782 | 50 | 37.2532 | 20
2025-01-14 16:00 | 173.661 | 211.9754 | 127.0588 | 50 | 37.2532 | 20
2025-01-14 17:00 | 173.6468 | 211.9232 | 127.044 | 50 | 37.2532 | 20
2025-01-14 18:00 | 173.6335 | 211.8983 | 126.9745 | 50 | 37.2532 | 20
2025-01-14 19:00 | 173.5989 | 211.8517 | 126.8548 | 50 | 37.2532 | 20
2025-01-14 20:00 | 173.5577 | 211.8026 | 126.7966 | 50 | 37.2532 | 20
2025-01-14 21:00 | 173.5281 | 211.8024 | 126.7267 | 50 | 37.2532 | 20
2025-01-14 22:00 | 173.4493 | 211.787 | 126.7225 | 50 | 37.2532 | 20
2025-01-14 23:00 | 173.445 | 211.7853 | 126.582 | 50 | 37.2532 | 20
2025-01-15 | 173.4433 | 211.7829 | 126.5782 | 50 | 37.2532 | 20
2025-01-15 01:00 | 173.4001 | 211.7679 | 126.5044 | 50 | 37.2532 | 20
2025-01-15 02:00 | 173.3911 | 211.766 | 126.3832 | 50 | 37.2532 | 20
2025-01-15 03:00 | 173.3842 | 211.744 | 126.3753 | 50 | 37.2532 | 20
2025-01-15 04:00 | 173.3123 | 211.6851 | 126.3477 | 50 | 37.2532 | 20
2025-01-15 05:00 | 173.2326 | 211.6614 | 126.3404 | 50 | 37.2532 | 20
2025-01-15 06:00 | 173.2123 | 211.6347 | 126.2904 | 50 | 37.2532 | 20
2025-01-15 07:00 | 173.1944 | 211.604 | 126.1618 | 50 | 37.2532 | 20
2025-01-15 08:00 | 173.157 | 211.5967 | 126.1568 | 50 | 37.2532 | 20
2025-01-15 09:00 | 173.1466 | 211.5965 | 126.1402 | 50 | 37.2532 | 20
2025-01-15 10:00 | 173.0397 | 211.5754 | 126.1299 | 50 | 37.2532 | 20
2025-01-15 11:00 | 173.0347 | 211.5542 | 126.1175 | 50 | 37.2532 | 20
2025-01-15 12:00 | 173.0253 | 211.5513 | 126.0679 | 50 | 37.2532 | 20
2025-01-15 13:00 | 173.0245 | 211.5508 | 125.9189 | 50 | 37.2532 | 20
2025-01-15 14:00 | 172.9995 | 211.5424 | 125.802 | 50 | 37.2532 | 20
2025-01-15 15:00 | 172.9702 | 211.533 | 125.8003 | 50 | 37.2532 | 20
2025-01-15 16:00 | 172.9163 | 211.5316 | 125.7611 | 50 | 37.2532 | 20
2025-01-15 17:00 | 172.7829 | 211.5036 | 125.7558 | 50 | 37.2532 | 20
2025-01-15 18:00 | 172.7389 | 211.4958 | 125.6436 | 50 | 37.2532 | 20
2025-01-15 19:00 | 172.7372 | 211.4615 | 125.6234 | 50 | 37.2532 | 20
2025-01-15 20:00 | 172.7362 | 211.4486 | 125.5707 | 50 | 37.2532 | 20
2025-01-15 21:00 | 172.7285 | 211.4415 | 125.5625 | 50 | 37.2532 | 20
2025-01-15 22:00 | 172.7127 | 211.3562 | 125.475 | 50 | 37.2532 | 20
2025-01-15 23:00 | 172.7121 | 211.353 | 125.4668 | 50 | 37.2532 | 20
2025-01-16 | 172.6761 | 211.3517 | 125.4465 | 50 | 37.2532 | 20
2025-01-16 01:00 | 172.6446 | 211.321 | 125.4178 | 50 | 37.2532 | 20
2025-01-16 02:00 | 172.6363 | 211.3196 | 125.3786 | 50 | 37.2532 | 20
2025-01-16 03:00 | 172.5879 | 211.207 | 125.3605 | 50 | 37.2532 | 20
2025-01-16 04:00 | 172.5546 | 211.1833 | 125.3551 | 50 | 37.2532 | 20
2025-01-16 05:00 | 172.5294 | 211.1621 | 125.3247 | 50 | 37.2532 | 20
2025-01-16 06:00 | 172.45 | 211.1031 | 125.3065 | 50 | 37.2532 | 20
2025-01-16 07:00 | 172.4253 | 211.0956 | 125.2669 | 50 | 37.2532 | 20
2025-01-16 08:00 | 172.3965 | 211.0925 | 125.2609 | 50 | 37.2532 | 20
2025-01-16 09:00 | 172.3822 | 211.0882 | 125.1658 | 50 | 37.2532 | 20
2025-01-16 10:00 | 172.329 | 211.0821 | 125.1637 | 50 | 37.2532 | 20
2025-01-16 11:00 | 172.3085 | 211.0331 | 125.1545 | 50 | 37.2532 | 20
2025-01-16 12:00 | 172.2943 | 211.0264 | 125.1463 | 50 | 37.2532 | 20
2025-01-16 13:00 | 172.2727 | 210.984 | 125.1278 | 50 | 37.2532 | 20
2025-01-16 14:00 | 172.2678 | 210.9414 | 125.0226 | 50 | 37.2532 | 20
2025-01-16 15:00 | 172.2187 | 210.9094 | 125.013 | 50 | 37.2532 | 20
2025-01-16 16:00 | 172.2114 | 210.9024 | 125.0065 | 50 | 37.2532 | 20
2025-01-16 17:00 | 172.1674 | 210.8716 | 125.0022 | 50 | 37.2532 | 20
2025-01-16 18:00 | 172.1614 | 210.8599 | 124.8828 | 50 | 37.2532 | 20
2025-01-16 19:00 | 172.1582 | 210.7952 | 124.862 | 50 | 37.2532 | 20
2025-01-16 20:00 | 172.1174 | 210.7561 | 124.8528 | 50 | 37.2532 | 20
2025-01-16 21:00 | 172.1144 | 210.7524 | 124.8303 | 50 | 37.2532 | 20
2025-01-16 22:00 | 172.1009 | 210.7294 | 124.8113 | 50 | 37.2532 | 20
2025-01-16 23:00 | 172.0859 | 210.7007 | 124.756 | 50 | 37.2532 | 20
2025-01-17 | 172.0171 | 210.7007 | 124.7219 | 50 | 37.2532 | 20
2025-01-17 01:00 | 171.9703 | 210.6966 | 124.6218 | 50 | 37.2532 | 20
2025-01-17 02:00 | 171.9633 | 210.6618 | 124.6137 | 50 | 37.2532 | 20
2025-01-17 03:00 | 171.8455 | 210.6476 | 124.5991 | 50 | 37.2532 | 20
2025-01-17 04:00 | 171.8392 | 210.6409 | 124.5913 | 50 | 37.2532 | 20
2025-01-17 05:00 | 171.8298 | 210.623 | 124.4707 | 50 | 37.2532 | 20
2025-01-17 06:00 | 171.8295 | 210.6174 | 124.4705 | 50 | 37.2532 | 20
2025-01-17 07:00 | 171.8102 | 210.6015 | 124.4591 | 50 | 37.2532 | 20
2025-01-17 08:00 | 171.8077 | 210.5983 | 124.399 | 50 | 37.2532 | 20
2025-01-17 09:00 | 171.7982 | 210.5732 | 124.3521 | 50 | 37.2532 | 20
2025-01-17 10:00 | 171.7897 | 210.5538 | 124.3291 | 50 | 37.2532 | 20
2025-01-17 11:00 | 171.742 | 210.4996 | 124.2942 | 50 | 37.2532 | 20
2025-01-17 12:00 | 171.7128 | 210.4826 | 124.2696 | 50 | 37.2532 | 20
2025-01-17 13:00 | 171.6874 | 210.4823 | 124.2279 | 50 | 37.2532 | 20
2025-01-17 14:00 | 171.6695 | 210.4543 | 124.2229 | 50 | 37.2532 | 20
2025-01-17 15:00 | 171.6203 | 210.4525 | 124.2147 | 50 | 37.2532 | 20
2025-01-17 16:00 | 171.5819 | 210.4249 | 124.1959 | 50 | 37.2532 | 20
2025-01-17 17:00 | 171.5653 | 210.4172 | 124.1292 | 50 | 37.2532 | 20
2025-01-17 18:00 | 171.5649 | 210.4014 | 124.1262 | 50 | 37.2532 | 20
2025-01-17 19:00 | 171.4974 | 210.3905 | 124.1214 | 50 | 37.2532 | 20
2025-01-17 20:00 | 171.4588 | 210.3878 | 124.053 | 50 | 37.2532 | 20
2025-01-17 21:00 | 171.4238 | 210.3799 | 124.0419 | 50 | 37.2532 | 20
2025-01-17 22:00 | 171.4123 | 210.3746 | 124.0203 | 50 | 37.2532 | 20
2025-01-17 23:00 | 171.3786 | 210.3683 | 123.9942 | 50 | 37.2532 | 20
2025-01-18 | 171.338 | 210.3248 | 123.9768 | 50 | 37.2532 | 20
2025-01-18 01:00 | 171.3354 | 210.317 | 123.9638 | 50 | 37.2532 | 20
2025-01-18 02:00 | 171.3335 | 210.2607 | 123.9343 | 50 | 37.2532 | 20
2025-01-18 03:00 | 171.2045 | 210.2525 | 123.8999 | 50 | 37.2532 | 20
2025-01-18 04:00 | 171.135 | 210.2462 | 123.8902 | 50 | 37.2532 | 20
2025-01-18 05:00 | 171.1093 | 210.2218 | 123.8819 | 50 | 37.2532 | 20
2025-01-18 06:00 | 171.0555 | 210.1854 | 123.8521 | 50 | 37.2532 | 20
2025-01-18 07:00 | 171.0202 | 210.172 | 123.8277 | 50 | 37.2532 | 20
2025-01-18 08:00 | 170.9404 | 210.0787 | 123.7785 | 50 | 37.2532 | 20
2025-01-18 09:00 | 170.9218 | 210.074 | 123.7496 | 50 | 37.2532 | 20
2025-01-18 10:00 | 170.9032 | 210.0574 | 123.7441 | 50 | 37.2532 | 20
2025-01-18 11:00 | 170.8861 | 209.9736 | 123.7168 | 50 | 37.2532 | 20
2025-01-18 12:00 | 170.8676 | 209.9617 | 123.7071 | 50 | 37.2532 | 20
2025-01-18 13:00 | 170.8263 | 209.9485 | 123.7015 | 50 | 37.2532 | 20
2025-01-18 14:00 | 170.8156 | 209.8754 | 123.6995 | 50 | 37.2532 | 20
2025-01-18 15:00 | 170.7933 | 209.8718 | 123.6911 | 50 | 37.2532 | 20
2025-01-18 16:00 | 170.6739 | 209.8714 | 123.661 | 50 | 37.2532 | 20
2025-01-18 17:00 | 170.6689 | 209.8628 | 123.6468 | 50 | 37.2532 | 20
2025-01-18 18:00 | 170.6163 | 209.8407 | 123.5989 | 50 | 37.2532 | 20
2025-01-18 19:00 | 170.5908 | 209.8188 | 123.5899 | 50 | 37.2532 | 20
2025-01-18 20:00 | 170.5855 | 209.8082 | 123.5577 | 50 | 37.2532 | 20
2025-01-18 21:00 | 170.5793 | 209.7408 | 123.5281 | 50 | 37.2532 | 20
2025-01-18 22:00 | 170.4839 | 209.7089 | 123.4493 | 50 | 37.2532 | 20
2025-01-18 23:00 | 170.4676 | 209.6552 | 123.445 | 50 | 37.2532 | 20
2025-01-19 | 170.4665 | 209.6466 | 123.4433 | 50 | 37.2532 | 20
2025-01-19 01:00 | 170.4615 | 209.5681 | 123.3842 | 50 | 37.2532 | 20
2025-01-19 02:00 | 170.4438 | 209.5613 | 123.3123 | 50 | 37.2532 | 20
2025-01-19 03:00 | 170.4427 | 209.5592 | 123.2326 | 50 | 37.2532 | 20
2025-01-19 04:00 | 170.4158 | 209.5327 | 123.2123 | 50 | 37.2532 | 20
2025-01-19 05:00 | 170.4136 | 209.5207 | 123.2071 | 50 | 37.2532 | 20
2025-01-19 06:00 | 170.4035 | 209.4845 | 123.1944 | 50 | 37.2532 | 20
2025-01-19 07:00 | 170.3628 | 209.4745 | 123.1942 | 50 | 37.2532 | 20
2025-01-19 08:00 | 170.362 | 209.3901 | 123.1466 | 50 | 37.2532 | 20
2025-01-19 09:00 | 170.349 | 209.3509 | 123.0397 | 50 | 37.2532 | 20
2025-01-19 10:00 | 170.3483 | 209.323 | 123.0253 | 50 | 37.2532 | 20
2025-01-19 11:00 | 170.3222 | 209.2852 | 123.0245 | 50 | 37.2532 | 20
2025-01-19 12:00 | 170.321 | 209.2686 | 122.9995 | 50 | 37.2532 | 20
2025-01-19 13:00 | 170.3153 | 209.2585 | 122.9702 | 50 | 37.2532 | 20
2025-01-19 14:00 | 170.3074 | 209.2422 | 122.9163 | 50 | 37.2532 | 20
2025-01-19 15:00 | 170.3021 | 209.2328 | 122.777 | 50 | 37.2532 | 20
2025-01-19 16:00 | 170.2908 | 209.1933 | 122.7389 | 50 | 37.2532 | 20
2025-01-19 17:00 | 170.2584 | 209.1815 | 122.7372 | 50 | 37.2532 | 20
2025-01-19 18:00 | 170.2539 | 209.1589 | 122.7362 | 50 | 37.2532 | 20
2025-01-19 19:00 | 170.2249 | 209.1529 | 122.7285 | 50 | 37.2532 | 20
2025-01-19 20:00 | 170.1752 | 209.1078 | 122.7121 | 50 | 37.2532 | 20
2025-01-19 21:00 | 170.1269 | 209.0922 | 122.6943 | 50 | 37.2532 | 20
2025-01-19 22:00 | 170.101 | 209.0919 | 122.6761 | 50 | 37.2532 | 20
2025-01-19 23:00 | 170.099 | 209.0751 | 122.6446 | 50 | 37.2532 | 20
2025-01-20 | 170.0775 | 209.0609 | 122.6363 | 50 | 37.2532 | 20
2025-01-20 01:00 | 170.0661 | 209.0595 | 122.5899 | 50 | 37.2532 | 20
2025-01-20 02:00 | 170.0655 | 209.0595 | 122.5546 | 50 | 37.2532 | 20
2025-01-20 03:00 | 169.9634 | 209.0456 | 122.45 | 50 | 37.2532 | 20
2025-01-20 04:00 | 169.9504 | 208.9933 | 122.4253 | 50 | 37.2532 | 20
2025-01-20 05:00 | 169.9147 | 208.9842 | 122.3966 | 50 | 37.2532 | 20
2025-01-20 06:00 | 169.9135 | 208.9656 | 122.3085 | 50 | 37.2532 | 20
2025-01-20 07:00 | 169.8827 | 208.9304 | 122.2943 | 50 | 37.2532 | 20
2025-01-20 08:00 | 169.8281 | 208.8981 | 122.2727 | 50 | 37.2532 | 20
2025-01-20 09:00 | 169.827 | 208.8763 | 122.2678 | 50 | 37.2532 | 20
2025-01-20 10:00 | 169.7759 | 208.8541 | 122.2656 | 50 | 37.2532 | 20
2025-01-20 11:00 | 169.7677 | 208.7984 | 122.2187 | 50 | 37.2532 | 20
2025-01-20 12:00 | 169.7205 | 208.7639 | 122.2114 | 50 | 37.2532 | 20
2025-01-20 13:00 | 169.7009 | 208.7637 | 122.1674 | 50 | 37.2532 | 20
2025-01-20 14:00 | 169.6768 | 208.7581 | 122.1614 | 50 | 37.2532 | 20
2025-01-20 15:00 | 169.5913 | 208.7491 | 122.1582 | 50 | 37.2532 | 20
2025-01-20 16:00 | 169.5866 | 208.7412 | 122.1174 | 50 | 37.2532 | 20
2025-01-20 17:00 | 169.5223 | 208.7354 | 122.1144 | 50 | 37.2532 | 20
2025-01-20 18:00 | 169.5169 | 208.7142 | 122.0859 | 50 | 37.2532 | 20
2025-01-20 19:00 | 169.5088 | 208.6995 | 122.0171 | 50 | 37.2532 | 20
2025-01-20 20:00 | 169.4986 | 208.6913 | 121.9702 | 50 | 37.2532 | 20
2025-01-20 21:00 | 169.4932 | 208.6654 | 121.8455 | 50 | 37.2532 | 20
2025-01-20 22:00 | 169.479 | 208.62 | 121.8392 | 50 | 37.2532 | 20
2025-01-20 23:00 | 169.4455 | 208.5881 | 121.8298 | 50 | 37.2532 | 20
2025-01-21 | 169.4275 | 208.5746 | 121.8295 | 50 | 37.2532 | 20
2025-01-21 01:00 | 169.3939 | 208.5659 | 121.8249 | 50 | 37.2532 | 20
2025-01-21 02:00 | 169.3894 | 208.5557 | 121.8102 | 50 | 37.2532 | 20
2025-01-21 03:00 | 169.3432 | 208.4767 | 121.8077 | 50 | 37.2532 | 20
2025-01-21 04:00 | 169.3367 | 208.4449 | 121.7982 | 50 | 37.2532 | 20
2025-01-21 05:00 | 169.2327 | 208.4309 | 121.742 | 50 | 37.2532 | 20
2025-01-21 06:00 | 169.2127 | 208.4182 | 121.7128 | 50 | 37.2532 | 20
2025-01-21 07:00 | 169.1988 | 208.4028 | 121.6874 | 50 | 37.2532 | 20
2025-01-21 08:00 | 169.1805 | 208.3882 | 121.6695 | 50 | 37.2532 | 20
2025-01-21 09:00 | 169.1792 | 208.3762 | 121.6203 | 50 | 37.2532 | 20
2025-01-21 10:00 | 169.1586 | 208.3484 | 121.5819 | 50 | 37.2532 | 20
2025-01-21 11:00 | 169.1198 | 208.3484 | 121.5653 | 50 | 37.2532 | 20
2025-01-21 12:00 | 169.1042 | 208.325 | 121.5649 | 50 | 37.2532 | 20
2025-01-21 13:00 | 169.0556 | 208.2971 | 121.5434 | 50 | 37.2532 | 20
2025-01-21 14:00 | 169.0528 | 208.2683 | 121.5376 | 50 | 37.2532 | 20
2025-01-21 15:00 | 169.0186 | 208.235 | 121.4974 | 50 | 37.2532 | 20
2025-01-21 16:00 | 168.9868 | 208.2039 | 121.4588 | 50 | 37.2532 | 20
2025-01-21 17:00 | 168.9206 | 208.1804 | 121.4238 | 50 | 37.2532 | 20
2025-01-21 18:00 | 168.917 | 208.1786 | 121.3484 | 50 | 37.2532 | 20
2025-01-21 19:00 | 168.9062 | 208.1717 | 121.3405 | 50 | 37.2532 | 20
2025-01-21 20:00 | 168.9008 | 208.1635 | 121.338 | 50 | 37.2532 | 20
2025-01-21 21:00 | 168.8966 | 208.1082 | 121.3354 | 50 | 37.2532 | 20
2025-01-21 22:00 | 168.8578 | 208.1048 | 121.3323 | 50 | 37.2532 | 20
2025-01-21 23:00 | 168.8308 | 208.0917 | 121.211 | 50 | 37.2532 | 20
2025-01-22 | 168.7891 | 208.0905 | 121.2045 | 50 | 37.2532 | 20
2025-01-22 01:00 | 168.7721 | 208.0734 | 121.1491 | 50 | 37.2532 | 20
2025-01-22 02:00 | 168.7676 | 208.0463 | 121.135 | 50 | 37.2532 | 20
2025-01-22 03:00 | 168.7125 | 207.9923 | 121.0992 | 50 | 37.2532 | 20
2025-01-22 04:00 | 168.6939 | 207.9893 | 121.0555 | 50 | 37.2532 | 20
2025-01-22 05:00 | 168.6929 | 207.9581 | 121.0487 | 50 | 37.2532 | 20
2025-01-22 06:00 | 168.6695 | 207.95 | 121.0202 | 50 | 37.2532 | 20
2025-01-22 07:00 | 168.6561 | 207.9338 | 121.0165 | 50 | 37.2532 | 20
2025-01-22 08:00 | 168.6094 | 207.9091 | 120.9404 | 50 | 37.2532 | 20
2025-01-22 09:00 | 168.604 | 207.877 | 120.9218 | 50 | 37.2532 | 20
2025-01-22 10:00 | 168.6024 | 207.847 | 120.9032 | 50 | 37.2532 | 20
2025-01-22 11:00 | 168.5869 | 207.8305 | 120.8861 | 50 | 37.2532 | 20
2025-01-22 12:00 | 168.5597 | 207.7823 | 120.8676 | 50 | 37.2532 | 20
2025-01-22 13:00 | 168.5494 | 207.7714 | 120.8591 | 50 | 37.2532 | 20
2025-01-22 14:00 | 168.4848 | 207.7648 | 120.8263 | 50 | 37.2532 | 20
2025-01-22 15:00 | 168.4065 | 207.748 | 120.8156 | 50 | 37.2532 | 20
2025-01-22 16:00 | 168.331 | 207.7361 | 120.7933 | 50 | 37.2532 | 20
2025-01-22 17:00 | 168.2955 | 207.5936 | 120.7344 | 50 | 37.2532 | 20
2025-01-22 18:00 | 168.2758 | 207.5835 | 120.6739 | 50 | 37.2532 | 20
2025-01-22 19:00 | 168.2513 | 207.5409 | 120.6689 | 50 | 37.2532 | 20
2025-01-22 20:00 | 168.197 | 207.5398 | 120.5908 | 50 | 37.2532 | 20
2025-01-22 21:00 | 168.171 | 207.5355 | 120.5855 | 50 | 37.2532 | 20
2025-01-22 22:00 | 168.1257 | 207.5173 | 120.5793 | 50 | 37.2532 | 20
2025-01-22 23:00 | 168.0954 | 207.5117 | 120.4676 | 50 | 37.2532 | 20
2025-01-23 | 168.0844 | 207.4711 | 120.4665 | 50 | 37.2532 | 20
2025-01-23 01:00 | 168.0827 | 207.4437 | 120.4615 | 50 | 37.2532 | 20
2025-01-23 02:00 | 168.064 | 207.4131 | 120.4438 | 50 | 37.2532 | 20
2025-01-23 03:00 | 168.0005 | 207.4107 | 120.4427 | 50 | 37.2532 | 20
2025-01-23 04:00 | 167.9759 | 207.41 | 120.4136 | 50 | 37.2532 | 20
2025-01-23 05:00 | 167.9756 | 207.386 | 120.4037 | 50 | 37.2532 | 20
2025-01-23 06:00 | 167.9717 | 207.3847 | 120.3628 | 50 | 37.2532 | 20
2025-01-23 07:00 | 167.9683 | 207.3648 | 120.362 | 50 | 37.2532 | 20
2025-01-23 08:00 | 167.9543 | 207.2875 | 120.349 | 50 | 37.2532 | 20
2025-01-23 09:00 | 167.9426 | 207.2668 | 120.3483 | 50 | 37.2532 | 20
2025-01-23 10:00 | 167.933 | 207.2546 | 120.3222 | 50 | 37.2532 | 20
2025-01-23 11:00 | 167.8748 | 207.2525 | 120.321 | 50 | 37.2532 | 20
2025-01-23 12:00 | 167.8655 | 207.2474 | 120.3153 | 50 | 37.2532 | 20
2025-01-23 13:00 | 167.8608 | 207.2465 | 120.3021 | 50 | 37.2532 | 20
2025-01-23 14:00 | 167.8123 | 207.2417 | 120.2539 | 50 | 37.2532 | 20
2025-01-23 15:00 | 167.8025 | 207.2248 | 120.1752 | 50 | 37.2532 | 20
2025-01-23 16:00 | 167.773 | 207.1928 | 120.1364 | 50 | 37.2532 | 20
2025-01-23 17:00 | 167.7197 | 207.1808 | 120.1269 | 50 | 37.2532 | 20
2025-01-23 18:00 | 167.7012 | 207.1546 | 120.101 | 50 | 37.2532 | 20
2025-01-23 19:00 | 167.6862 | 207.1387 | 120.0949 | 50 | 37.2532 | 20
2025-01-23 20:00 | 167.6766 | 207.1147 | 120.0775 | 50 | 37.2532 | 20
2025-01-23 21:00 | 167.6693 | 207.1081 | 120.0661 | 50 | 37.2532 | 20
2025-01-23 22:00 | 167.6286 | 207.0962 | 120.0655 | 50 | 37.2532 | 20
2025-01-23 23:00 | 167.5741 | 207.0387 | 119.9634 | 50 | 37.2532 | 20
2025-01-24 | 167.5506 | 207.021 | 119.9504 | 50 | 37.2532 | 20
2025-01-24 01:00 | 167.5397 | 206.996 | 119.9147 | 50 | 37.2532 | 20
2025-01-24 02:00 | 167.5382 | 206.9715 | 119.9135 | 50 | 37.2532 | 20
2025-01-24 03:00 | 167.5319 | 206.9523 | 119.8281 | 50 | 37.2532 | 20
2025-01-24 04:00 | 167.5096 | 206.9503 | 119.827 | 50 | 37.2532 | 20
2025-01-24 05:00 | 167.5034 | 206.9101 | 119.7759 | 50 | 37.2532 | 20
2025-01-24 06:00 | 167.3876 | 206.91 | 119.7677 | 50 | 37.2532 | 20
2025-01-24 07:00 | 167.3831 | 206.8747 | 119.7205 | 50 | 37.2532 | 20
2025-01-24 08:00 | 167.3576 | 206.8708 | 119.7009 | 50 | 37.2532 | 20
2025-01-24 09:00 | 167.352 | 206.8606 | 119.6768 | 50 | 37.2532 | 20
2025-01-24 10:00 | 167.3212 | 206.839 | 119.5913 | 50 | 37.2532 | 20
2025-01-24 11:00 | 167.3158 | 206.8093 | 119.5866 | 50 | 37.2532 | 20
2025-01-24 12:00 | 167.3035 | 206.7534 | 119.52 | 50 | 37.2532 | 20
2025-01-24 13:00 | 167.2659 | 206.7452 | 119.5148 | 50 | 37.2532 | 20
2025-01-24 14:00 | 167.2542 | 206.7263 | 119.5047 | 50 | 37.2532 | 20
2025-01-24 15:00 | 167.2338 | 206.7197 | 119.4986 | 50 | 37.2532 | 20
2025-01-24 16:00 | 167.23 | 206.7082 | 119.4932 | 50 | 37.2532 | 20
2025-01-24 17:00 | 167.2287 | 206.6907 | 119.4455 | 50 | 37.2532 | 20
2025-01-24 18:00 | 167.2058 | 206.6841 | 119.4275 | 50 | 37.2532 | 20
2025-01-24 19:00 | 167.1956 | 206.5844 | 119.3939 | 50 | 37.2532 | 20
2025-01-24 20:00 | 167.1378 | 206.5018 | 119.3894 | 50 | 37.2532 | 20
2025-01-24 21:00 | 167.1323 | 206.4858 | 119.3367 | 50 | 37.2532 | 20
2025-01-24 22:00 | 167.1298 | 206.4606 | 119.2327 | 50 | 37.2532 | 20
2025-01-24 23:00 | 167.0974 | 206.4482 | 119.2229 | 50 | 37.2532 | 20
2025-01-25 | 167.0957 | 206.4427 | 119.219 | 50 | 37.2532 | 20
2025-01-25 01:00 | 167.0326 | 206.4411 | 119.2127 | 50 | 37.2532 | 20
2025-01-25 02:00 | 166.9987 | 206.3998 | 119.1988 | 50 | 37.2532 | 20
2025-01-25 03:00 | 166.9573 | 206.3914 | 119.1805 | 50 | 37.2532 | 20
2025-01-25 04:00 | 166.9183 | 206.3725 | 119.1792 | 50 | 37.2532 | 20
2025-01-25 05:00 | 166.9124 | 206.3679 | 119.1586 | 50 | 37.2532 | 20
2025-01-25 06:00 | 166.8872 | 206.3619 | 119.0833 | 50 | 37.2532 | 20
2025-01-25 07:00 | 166.8825 | 206.3497 | 119.0556 | 50 | 37.2532 | 20
2025-01-25 08:00 | 166.8665 | 206.3217 | 119.0528 | 50 | 37.2532 | 20
2025-01-25 09:00 | 166.8655 | 206.318 | 119.0186 | 50 | 37.2532 | 20
2025-01-25 10:00 | 166.8528 | 206.2882 | 118.9868 | 50 | 37.2532 | 20
2025-01-25 11:00 | 166.8339 | 206.2843 | 118.9206 | 50 | 37.2532 | 20
2025-01-25 12:00 | 166.8315 | 206.268 | 118.9198 | 50 | 37.2532 | 20
2025-01-25 13:00 | 166.8245 | 206.2573 | 118.917 | 50 | 37.2532 | 20
2025-01-25 14:00 | 166.8234 | 206.2537 | 118.9164 | 50 | 37.2532 | 20
2025-01-25 15:00 | 166.8 | 206.2335 | 118.9062 | 50 | 37.2532 | 20
2025-01-25 16:00 | 166.7651 | 206.2265 | 118.9008 | 50 | 37.2532 | 20
2025-01-25 17:00 | 166.7619 | 206.2197 | 118.8578 | 50 | 37.2532 | 20
2025-01-25 18:00 | 166.7166 | 206.1998 | 118.8287 | 50 | 37.2532 | 20
2025-01-25 19:00 | 166.6531 | 206.1924 | 118.7891 | 50 | 37.2532 | 20
2025-01-25 20:00 | 166.6431 | 206.1891 | 118.7721 | 50 | 37.2532 | 20
2025-01-25 21:00 | 166.6429 | 206.1617 | 118.7676 | 50 | 37.2532 | 20
2025-01-25 22:00 | 166.6228 | 206.1523 | 118.7125 | 50 | 37.2532 | 20
2025-01-25 23:00 | 166.5766 | 206.1477 | 118.6968 | 50 | 37.2532 | 20
2025-01-26 | 166.5512 | 206.1178 | 118.6939 | 50 | 37.2532 | 20
2025-01-26 01:00 | 166.5211 | 206.1149 | 118.6929 | 50 | 37.2532 | 20
2025-01-26 02:00 | 166.492 | 206.0932 | 118.6695 | 50 | 37.2532 | 20
2025-01-26 03:00 | 166.4804 | 206.0867 | 118.6561 | 50 | 37.2532 | 20
2025-01-26 04:00 | 166.4605 | 206.0485 | 118.6229 | 50 | 37.2532 | 20
2025-01-26 05:00 | 166.4568 | 206.0441 | 118.6094 | 50 | 37.2532 | 20
2025-01-26 06:00 | 166.4372 | 206.0401 | 118.604 | 50 | 37.2532 | 20
2025-01-26 07:00 | 166.3923 | 206.0167 | 118.4848 | 50 | 37.2532 | 20
2025-01-26 08:00 | 166.3865 | 205.9285 | 118.4065 | 50 | 37.2532 | 20
2025-01-26 09:00 | 166.3587 | 205.9097 | 118.331 | 50 | 37.2532 | 20
2025-01-26 10:00 | 166.3027 | 205.9011 | 118.2513 | 50 | 37.2532 | 20
2025-01-26 11:00 | 166.2957 | 205.8609 | 118.197 | 50 | 37.2532 | 20
2025-01-26 12:00 | 166.2946 | 205.8596 | 118.171 | 50 | 37.2532 | 20
2025-01-26 13:00 | 166.2933 | 205.8156 | 118.1411 | 50 | 37.2532 | 20
2025-01-26 14:00 | 166.287 | 205.7988 | 118.1257 | 50 | 37.2532 | 20
2025-01-26 15:00 | 166.2846 | 205.7958 | 118.1227 | 50 | 37.2532 | 20
2025-01-26 16:00 | 166.2458 | 205.7652 | 118.0844 | 50 | 37.2532 | 20
2025-01-26 17:00 | 166.2272 | 205.7486 | 118.064 | 50 | 37.2532 | 20
2025-01-26 18:00 | 166.2084 | 205.7368 | 117.9759 | 50 | 37.2532 | 20
2025-01-26 19:00 | 166.1713 | 205.722 | 117.9756 | 50 | 37.2532 | 20
2025-01-26 20:00 | 166.1494 | 205.7021 | 117.9543 | 50 | 37.2532 | 20
2025-01-26 21:00 | 166.1396 | 205.6555 | 117.9426 | 50 | 37.2532 | 20
2025-01-26 22:00 | 166.1276 | 205.6514 | 117.933 | 50 | 37.2532 | 20
2025-01-26 23:00 | 166.1088 | 205.6469 | 117.9327 | 50 | 37.2532 | 20
2025-01-27 | 166.0719 | 205.5025 | 117.8655 | 50 | 37.2532 | 20
2025-01-27 01:00 | 166.0689 | 205.4985 | 117.8123 | 50 | 37.2532 | 20
2025-01-27 02:00 | 166.0683 | 205.4689 | 117.7958 | 50 | 37.2532 | 20
2025-01-27 03:00 | 166.0197 | 205.4607 | 117.773 | 50 | 37.2532 | 20
2025-01-27 04:00 | 166.0113 | 205.4493 | 117.7197 | 50 | 37.2532 | 20
2025-01-27 05:00 | 166.0083 | 205.4341 | 117.7012 | 50 | 37.2532 | 20
2025-01-27 06:00 | 165.9247 | 205.3643 | 117.6766 | 50 | 37.2532 | 20
2025-01-27 07:00 | 165.9109 | 205.347 | 117.6693 | 50 | 37.2532 | 20
2025-01-27 08:00 | 165.8585 | 205.2903 | 117.6286 | 50 | 37.2532 | 20
2025-01-27 09:00 | 165.8535 | 205.2844 | 117.5749 | 50 | 37.2532 | 20
2025-01-27 10:00 | 165.791 | 205.2671 | 117.5741 | 50 | 37.2532 | 20
2025-01-27 11:00 | 165.7907 | 205.2418 | 117.5506 | 50 | 37.2532 | 20
2025-01-27 12:00 | 165.7898 | 205.2337 | 117.5382 | 50 | 37.2532 | 20
2025-01-27 13:00 | 165.7866 | 205.2265 | 117.5096 | 50 | 37.2532 | 20
2025-01-27 14:00 | 165.7771 | 205.2077 | 117.5034 | 50 | 37.2532 | 20
2025-01-27 15:00 | 165.7767 | 205.2011 | 117.3876 | 50 | 37.2532 | 20
2025-01-27 16:00 | 165.7714 | 205.1931 | 117.3831 | 50 | 37.2532 | 20
2025-01-27 17:00 | 165.7514 | 205.1851 | 117.3811 | 50 | 37.2532 | 20
2025-01-27 18:00 | 165.6959 | 205.1659 | 117.3576 | 50 | 37.2532 | 20
2025-01-27 19:00 | 165.6738 | 205.1609 | 117.352 | 50 | 37.2532 | 20
2025-01-27 20:00 | 165.6525 | 205.1217 | 117.3473 | 50 | 37.2532 | 20
2025-01-27 21:00 | 165.6296 | 205.1101 | 117.3035 | 50 | 37.2532 | 20
2025-01-27 22:00 | 165.6233 | 205.0895 | 117.2542 | 50 | 37.2532 | 20
2025-01-27 23:00 | 165.6019 | 205.0893 | 117.2338 | 50 | 37.2532 | 20
2025-01-28 | 165.5859 | 205.0708 | 117.2287 | 50 | 37.2532 | 20
2025-01-28 01:00 | 165.5796 | 205.0492 | 117.2058 | 50 | 37.2532 | 20
2025-01-28 02:00 | 165.5793 | 205.0375 | 117.1956 | 50 | 37.2532 | 20
2025-01-28 03:00 | 165.5703 | 204.9761 | 117.1378 | 50 | 37.2532 | 20
2025-01-28 04:00 | 165.5642 | 204.975 | 117.1323 | 50 | 37.2532 | 20
2025-01-28 05:00 | 165.5576 | 204.9442 | 117.1298 | 50 | 37.2532 | 20
2025-01-28 06:00 | 165.5553 | 204.9326 | 117.0326 | 50 | 37.2532 | 20
2025-01-28 07:00 | 165.5071 | 204.8766 | 116.9987 | 50 | 37.2532 | 20
2025-01-28 08:00 | 165.4742 | 204.8739 | 116.9124 | 50 | 37.2532 | 20
2025-01-28 09:00 | 165.463 | 204.8687 | 116.8872 | 50 | 37.2532 | 20
2025-01-28 10:00 | 165.4629 | 204.8467 | 116.8825 | 50 | 37.2532 | 20
2025-01-28 11:00 | 165.4343 | 204.8315 | 116.8665 | 50 | 37.2532 | 20
2025-01-28 12:00 | 165.3985 | 204.7867 | 116.8655 | 50 | 37.2532 | 20
2025-01-28 13:00 | 165.3877 | 204.7791 | 116.8528 | 50 | 37.2532 | 20
2025-01-28 14:00 | 165.381 | 204.7366 | 116.8339 | 50 | 37.2532 | 20
2025-01-28 15:00 | 165.3516 | 204.7335 | 116.8315 | 50 | 37.2532 | 20
2025-01-28 16:00 | 165.3509 | 204.6926 | 116.8245 | 50 | 37.2532 | 20
2025-01-28 17:00 | 165.3345 | 204.6923 | 116.8234 | 50 | 37.2532 | 20
2025-01-28 18:00 | 165.3335 | 204.6793 | 116.8 | 50 | 37.2532 | 20
2025-01-28 19:00 | 165.2963 | 204.5811 | 116.7651 | 50 | 37.2532 | 20
2025-01-28 20:00 | 165.2854 | 204.5732 | 116.7619 | 50 | 37.2532 | 20
2025-01-28 21:00 | 165.2758 | 204.5535 | 116.7166 | 50 | 37.2532 | 20
2025-01-28 22:00 | 165.2299 | 204.5477 | 116.6531 | 50 | 37.2532 | 20
2025-01-28 23:00 | 165.2228 | 204.5456 | 116.6446 | 50 | 37.2532 | 20
2025-01-29 | 165.1901 | 204.5432 | 116.6171 | 50 | 37.2532 | 20
2025-01-29 01:00 | 165.1494 | 204.5082 | 116.5766 | 50 | 37.2532 | 20
2025-01-29 02:00 | 165.1451 | 204.4926 | 116.5512 | 50 | 37.2532 | 20
2025-01-29 03:00 | 165.0787 | 204.4849 | 116.5211 | 50 | 37.2532 | 20
2025-01-29 04:00 | 165.0716 | 204.4687 | 116.492 | 50 | 37.2532 | 20
2025-01-29 05:00 | 165.0504 | 204.4503 | 116.4804 | 50 | 37.2532 | 20
2025-01-29 06:00 | 164.9315 | 204.436 | 116.4605 | 50 | 37.2532 | 20
2025-01-29 07:00 | 164.9313 | 204.4271 | 116.4568 | 50 | 37.2532 | 20
2025-01-29 08:00 | 164.9083 | 204.3385 | 116.4372 | 50 | 37.2532 | 20
2025-01-29 09:00 | 164.8908 | 204.3263 | 116.3923 | 50 | 37.2532 | 20
2025-01-29 10:00 | 164.8888 | 204.3126 | 116.3865 | 50 | 37.2532 | 20
2025-01-29 11:00 | 164.8874 | 204.2613 | 116.3587 | 50 | 37.2532 | 20
2025-01-29 12:00 | 164.877 | 204.2511 | 116.3027 | 50 | 37.2532 | 20
2025-01-29 13:00 | 164.8738 | 204.2445 | 116.2957 | 50 | 37.2532 | 20
2025-01-29 14:00 | 164.8697 | 204.1525 | 116.287 | 50 | 37.2532 | 20
2025-01-29 15:00 | 164.8472 | 204.1123 | 116.2846 | 50 | 37.2532 | 20
2025-01-29 16:00 | 164.8392 | 204.0573 | 116.2458 | 50 | 37.2532 | 20
2025-01-29 17:00 | 164.8053 | 204.0509 | 116.2272 | 50 | 37.2532 | 20
2025-01-29 18:00 | 164.7733 | 204.0369 | 116.2084 | 50 | 37.2532 | 20
2025-01-29 19:00 | 164.7347 | 204.0347 | 116.1713 | 50 | 37.2532 | 20
2025-01-29 20:00 | 164.725 | 204.0347 | 116.1396 | 50 | 37.2532 | 20
2025-01-29 21:00 | 164.6959 | 204.029 | 116.1276 | 50 | 37.2532 | 20
2025-01-29 22:00 | 164.691 | 204.0009 | 116.0719 | 50 | 37.2532 | 20
2025-01-29 23:00 | 164.6414 | 203.9852 | 116.0689 | 50 | 37.2532 | 20
2025-01-30 | 164.6242 | 203.9783 | 116.0683 | 50 | 37.2532 | 20
2025-01-30 01:00 | 164.6103 | 203.9541 | 116.0197 | 50 | 37.2532 | 20
2025-01-30 02:00 | 164.5866 | 203.8865 | 116.0113 | 50 | 37.2532 | 20
2025-01-30 03:00 | 164.5767 | 203.8111 | 115.9247 | 50 | 37.2532 | 20
2025-01-30 04:00 | 164.5109 | 203.7817 | 115.9109 | 50 | 37.2532 | 20
2025-01-30 05:00 | 164.4862 | 203.7568 | 115.8585 | 50 | 37.2532 | 20
2025-01-30 06:00 | 164.4844 | 203.7097 | 115.7898 | 50 | 37.2532 | 20
2025-01-30 07:00 | 164.4833 | 203.6799 | 115.7866 | 50 | 37.2532 | 20
2025-01-30 08:00 | 164.4768 | 203.6616 | 115.7767 | 50 | 37.2532 | 20
2025-01-30 09:00 | 164.4143 | 203.6556 | 115.7714 | 50 | 37.2532 | 20
2025-01-30 10:00 | 164.4108 | 203.6404 | 115.7514 | 50 | 37.2532 | 20
2025-01-30 11:00 | 164.3871 | 203.6233 | 115.6525 | 50 | 37.2532 | 20
2025-01-30 12:00 | 164.3536 | 203.6002 | 115.6296 | 50 | 37.2532 | 20
2025-01-30 13:00 | 164.3338 | 203.5798 | 115.6233 | 50 | 37.2532 | 20
2025-01-30 14:00 | 164.3137 | 203.5187 | 115.6019 | 50 | 37.2532 | 20
2025-01-30 15:00 | 164.2724 | 203.5038 | 115.5796 | 50 | 37.2532 | 20
2025-01-30 16:00 | 164.2528 | 203.4831 | 115.5793 | 50 | 37.2532 | 20
2025-01-30 17:00 | 164.2406 | 203.3908 | 115.5703 | 50 | 37.2532 | 20
2025-01-30 18:00 | 164.1843 | 203.3648 | 115.5642 | 50 | 37.2532 | 20
2025-01-30 19:00 | 164.172 | 203.3647 | 115.5576 | 50 | 37.2532 | 20
2025-01-30 20:00 | 164.1663 | 203.3384 | 115.5553 | 50 | 37.2532 | 20
2025-01-30 21:00 | 164.1388 | 203.2296 | 115.5071 | 50 | 37.2532 | 20
2025-01-30 22:00 | 164.1352 | 203.2293 | 115.463 | 50 | 37.2532 | 20
2025-01-30 23:00 | 164.1296 | 203.2057 | 115.4629 | 50 | 37.2532 | 20
2025-01-31 | 164.0984 | 203.1495 | 115.3877 | 50 | 37.2532 | 20
2025-01-31 01:00 | 164.0976 | 203.1481 | 115.3516 | 50 | 37.2532 | 20
2025-01-31 02:00 | 164.0878 | 203.1148 | 115.3335 | 50 | 37.2532 | 20
2025-01-31 03:00 | 164.0739 | 203.0926 | 115.2963 | 50 | 37.2532 | 20
2025-01-31 04:00 | 164.0728 | 203.0723 | 115.2854 | 50 | 37.2532 | 20
2025-01-31 05:00 | 164.0716 | 203.0592 | 115.2299 | 50 | 37.2532 | 20
2025-01-31 06:00 | 164.0601 | 203.0565 | 115.1811 | 50 | 37.2532 | 20
2025-01-31 07:00 | 163.9867 | 203.0471 | 115.1723 | 50 | 37.2532 | 20
2025-01-31 08:00 | 163.9667 | 203.0052 | 115.1494 | 50 | 37.2532 | 20
2025-01-31 09:00 | 163.9599 | 202.9943 | 115.0787 | 50 | 37.2532 | 20
2025-01-31 10:00 | 163.9229 | 202.9895 | 115.0716 | 50 | 37.2532 | 20
2025-01-31 11:00 | 163.8866 | 202.9816 | 114.9577 | 50 | 37.2532 | 20
2025-01-31 12:00 | 163.8604 | 202.9806 | 114.9315 | 50 | 37.2532 | 20
2025-01-31 13:00 | 163.8367 | 202.9488 | 114.9313 | 50 | 37.2532 | 20
2025-01-31 14:00 | 163.8259 | 202.876 | 114.8888 | 50 | 37.2532 | 20
2025-01-31 15:00 | 163.8214 | 202.8355 | 114.877 | 50 | 37.2532 | 20
2025-01-31 16:00 | 163.8169 | 202.8184 | 114.8738 | 50 | 37.2532 | 20
2025-01-31 17:00 | 163.8029 | 202.811 | 114.8697 | 50 | 37.2532 | 20
2025-01-31 18:00 | 163.7965 | 202.7784 | 114.8472 | 50 | 37.2532 | 20
2025-01-31 19:00 | 163.7729 | 202.7167 | 114.8053 | 50 | 37.2532 | 20
2025-01-31 20:00 | 163.761 | 202.6809 | 114.7733 | 50 | 37.2532 | 20
2025-01-31 21:00 | 163.6918 | 202.6728 | 114.725 | 50 | 37.2532 | 20
2025-01-31 22:00 | 163.6413 | 202.672 | 114.691 | 50 | 37.2532 | 20
2025-01-31 23:00 | 163.6379 | 202.6266 | 114.6414 | 50 | 37.2532 | 20
2025-02-01 | 163.6248 | 202.6147 | 114.6242 | 50 | 37.2532 | 20
2025-02-01 01:00 | 163.599 | 202.6111 | 114.5866 | 50 | 37.2532 | 20
2025-02-01 02:00 | 163.596 | 202.5907 | 114.5767 | 50 | 37.2532 | 20
2025-02-01 03:00 | 163.5853 | 202.561 | 114.5109 | 50 | 37.2532 | 20
2025-02-01 04:00 | 163.553 | 202.5517 | 114.4862 | 50 | 37.2532 | 20
2025-02-01 05:00 | 163.5489 | 202.5501 | 114.4844 | 50 | 37.2532 | 20
2025-02-01 06:00 | 163.5035 | 202.5373 | 114.4785 | 50 | 37.2532 | 20
2025-02-01 07:00 | 163.4648 | 202.5371 | 114.4768 | 50 | 37.2532 | 20
2025-02-01 08:00 | 163.4642 | 202.5126 | 114.4143 | 50 | 37.2532 | 20
2025-02-01 09:00 | 163.4604 | 202.5063 | 114.4108 | 50 | 37.2532 | 20
2025-02-01 10:00 | 163.4555 | 202.4784 | 114.3871 | 50 | 37.2532 | 20
2025-02-01 11:00 | 163.4018 | 202.4128 | 114.3536 | 50 | 37.2532 | 20
2025-02-01 12:00 | 163.3622 | 202.4086 | 114.2724 | 50 | 37.2532 | 20
2025-02-01 13:00 | 163.3453 | 202.332 | 114.2528 | 50 | 37.2532 | 20
2025-02-01 14:00 | 163.3103 | 202.2835 | 114.2406 | 50 | 37.2532 | 20
2025-02-01 15:00 | 163.3064 | 202.2154 | 114.1843 | 50 | 37.2532 | 20
2025-02-01 16:00 | 163.2976 | 202.1437 | 114.1663 | 50 | 37.2532 | 20
2025-02-01 17:00 | 163.2856 | 202.136 | 114.1388 | 50 | 37.2532 | 20
2025-02-01 18:00 | 163.228 | 202.0835 | 114.1352 | 50 | 37.2532 | 20
2025-02-01 19:00 | 163.2262 | 202.0798 | 114.0976 | 50 | 37.2532 | 20
2025-02-01 20:00 | 163.1959 | 202.0594 | 114.0878 | 50 | 37.2532 | 20
2025-02-01 21:00 | 163.1589 | 202.0071 | 114.0739 | 50 | 37.2532 | 20
2025-02-01 22:00 | 163.1329 | 201.9732 | 114.0728 | 50 | 37.2532 | 20
2025-02-01 23:00 | 163.1213 | 201.9096 | 114.0716 | 50 | 37.2532 | 20
2025-02-02 | 163.1212 | 201.9062 | 114.0601 | 50 | 37.2532 | 20
2025-02-02 01:00 | 163.1126 | 201.895 | 113.9912 | 50 | 37.2532 | 20
2025-02-02 02:00 | 163.1108 | 201.8774 | 113.9867 | 50 | 37.2532 | 20
2025-02-02 03:00 | 163.109 | 201.8481 | 113.9667 | 50 | 37.2532 | 20
2025-02-02 04:00 | 163.1052 | 201.8103 | 113.9599 | 50 | 37.2532 | 20
2025-02-02 05:00 | 163.0817 | 201.8075 | 113.9229 | 50 | 37.2532 | 20
2025-02-02 06:00 | 163.074 | 201.8053 | 113.8866 | 50 | 37.2532 | 20
2025-02-02 07:00 | 163.068 | 201.803 | 113.8604 | 50 | 37.2532 | 20
2025-02-02 08:00 | 163.0353 | 201.7828 | 113.8259 | 50 | 37.2532 | 20
2025-02-02 09:00 | 162.9389 | 201.7725 | 113.8169 | 50 | 37.2532 | 20
2025-02-02 10:00 | 162.9316 | 201.7136 | 113.8029 | 50 | 37.2532 | 20
2025-02-02 11:00 | 162.9303 | 201.713 | 113.7976 | 50 | 37.2532 | 20
2025-02-02 12:00 | 162.9144 | 201.7041 | 113.7965 | 50 | 37.2532 | 20
2025-02-02 13:00 | 162.8884 | 201.6889 | 113.7729 | 50 | 37.2532 | 20
2025-02-02 14:00 | 162.8868 | 201.6756 | 113.761 | 50 | 37.2532 | 20
2025-02-02 15:00 | 162.8854 | 201.6343 | 113.7512 | 50 | 37.2532 | 20
2025-02-02 16:00 | 162.8307 | 201.5954 | 113.6918 | 50 | 37.2532 | 20
2025-02-02 17:00 | 162.8231 | 201.5138 | 113.6894 | 50 | 37.2532 | 20
2025-02-02 18:00 | 162.8023 | 201.4923 | 113.6413 | 50 | 37.2532 | 20
2025-02-02 19:00 | 162.7831 | 201.4616 | 113.6379 | 50 | 37.2532 | 20
2025-02-02 20:00 | 162.7812 | 201.4554 | 113.6248 | 50 | 37.2532 | 20
2025-02-02 21:00 | 162.754 | 201.4527 | 113.5853 | 50 | 37.2532 | 20
2025-02-02 22:00 | 162.7432 | 201.4428 | 113.553 | 50 | 37.2532 | 20
2025-02-02 23:00 | 162.7289 | 201.4189 | 113.5489 | 50 | 37.2532 | 20
2025-02-03 | 162.7225 | 201.4074 | 113.5436 | 50 | 37.2532 | 20
2025-02-03 01:00 | 162.7135 | 201.3993 | 113.4604 | 50 | 37.2532 | 20
2025-02-03 02:00 | 162.7127 | 201.3599 | 113.4597 | 50 | 37.2532 | 20
2025-02-03 03:00 | 162.6727 | 201.3534 | 113.4018 | 50 | 37.2532 | 20
2025-02-03 04:00 | 162.6613 | 201.3411 | 113.3453 | 50 | 37.2532 | 20
2025-02-03 05:00 | 162.6514 | 201.3281 | 113.3103 | 50 | 37.2532 | 20
2025-02-03 06:00 | 162.645 | 201.3219 | 113.3064 | 50 | 37.2532 | 20
2025-02-03 07:00 | 162.6379 | 201.282 | 113.2976 | 50 | 37.2532 | 20
2025-02-03 08:00 | 162.6344 | 201.2744 | 113.2856 | 50 | 37.2532 | 20
2025-02-03 09:00 | 162.6153 | 201.2474 | 113.2262 | 50 | 37.2532 | 20
2025-02-03 10:00 | 162.6059 | 201.2315 | 113.1589 | 50 | 37.2532 | 20
2025-02-03 11:00 | 162.5963 | 201.2184 | 113.1329 | 50 | 37.2532 | 20
2025-02-03 12:00 | 162.5623 | 201.1992 | 113.1213 | 50 | 37.2532 | 20
2025-02-03 13:00 | 162.5606 | 201.193 | 113.1212 | 50 | 37.2532 | 20
2025-02-03 14:00 | 162.5329 | 201.1789 | 113.1052 | 50 | 37.2532 | 20
2025-02-03 15:00 | 162.5072 | 201.1716 | 113.0817 | 50 | 37.2532 | 20
2025-02-03 16:00 | 162.493 | 201.1671 | 113.068 | 50 | 37.2532 | 20
2025-02-03 17:00 | 162.4755 | 201.1471 | 113.0353 | 50 | 37.2532 | 20
2025-02-03 18:00 | 162.4495 | 201.1176 | 112.9389 | 50 | 37.2532 | 20
2025-02-03 19:00 | 162.4111 | 201.0837 | 112.9144 | 50 | 37.2532 | 20
2025-02-03 20:00 | 162.4025 | 201.0643 | 112.8884 | 50 | 37.2532 | 20
2025-02-03 21:00 | 162.3911 | 201.053 | 112.8868 | 50 | 37.2532 | 20
2025-02-03 22:00 | 162.3717 | 200.9944 | 112.8854 | 50 | 37.2532 | 20
2025-02-03 23:00 | 162.3627 | 200.9591 | 112.8458 | 50 | 37.2532 | 20
2025-02-04 | 162.3599 | 200.9089 | 112.8307 | 50 | 37.2532 | 20
2025-02-04 01:00 | 162.3409 | 200.8822 | 112.8231 | 50 | 37.2532 | 20
2025-02-04 02:00 | 162.3218 | 200.8671 | 112.7831 | 50 | 37.2532 | 20
2025-02-04 03:00 | 162.3216 | 200.8026 | 112.7812 | 50 | 37.2532 | 20
2025-02-04 04:00 | 162.3069 | 200.7848 | 112.754 | 50 | 37.2532 | 20
2025-02-04 05:00 | 162.2941 | 200.7821 | 112.7432 | 50 | 37.2532 | 20
2025-02-04 06:00 | 162.2288 | 200.7275 | 112.7289 | 50 | 37.2532 | 20
2025-02-04 07:00 | 162.1832 | 200.7208 | 112.7225 | 50 | 37.2532 | 20
2025-02-04 08:00 | 162.162 | 200.7201 | 112.7135 | 50 | 37.2532 | 20
2025-02-04 09:00 | 162.0949 | 200.7014 | 112.7127 | 50 | 37.2532 | 20
2025-02-04 10:00 | 162.0559 | 200.6253 | 112.6727 | 50 | 37.2532 | 20
2025-02-04 11:00 | 162.0536 | 200.6211 | 112.6613 | 50 | 37.2532 | 20
2025-02-04 12:00 | 162.0488 | 200.6015 | 112.6588 | 50 | 37.2532 | 20
2025-02-04 13:00 | 162.0485 | 200.5524 | 112.645 | 50 | 37.2532 | 20
2025-02-04 14:00 | 162.0316 | 200.5431 | 112.6379 | 50 | 37.2532 | 20
2025-02-04 15:00 | 161.9963 | 200.5422 | 112.6344 | 50 | 37.2532 | 20
2025-02-04 16:00 | 161.994 | 200.541 | 112.6059 | 50 | 37.2532 | 20
2025-02-04 17:00 | 161.9858 | 200.5203 | 112.5963 | 50 | 37.2532 | 20
2025-02-04 18:00 | 161.9683 | 200.5106 | 112.596 | 50 | 37.2532 | 20
2025-02-04 19:00 | 161.9643 | 200.4172 | 112.5623 | 50 | 37.2532 | 20
2025-02-04 20:00 | 161.9417 | 200.4151 | 112.5606 | 50 | 37.2532 | 20
2025-02-04 21:00 | 161.9413 | 200.4072 | 112.5329 | 50 | 37.2532 | 20
2025-02-04 22:00 | 161.9411 | 200.3536 | 112.4755 | 50 | 37.2532 | 20
2025-02-04 23:00 | 161.9085 | 200.3162 | 112.4025 | 50 | 37.2532 | 20
2025-02-05 | 161.8745 | 200.2723 | 112.3911 | 50 | 37.2532 | 20
2025-02-05 01:00 | 161.8615 | 200.2679 | 112.3627 | 50 | 37.2532 | 20
2025-02-05 02:00 | 161.8486 | 200.2636 | 112.3599 | 50 | 37.2532 | 20
2025-02-05 03:00 | 161.8439 | 200.2345 | 112.3409 | 50 | 37.2532 | 20
2025-02-05 04:00 | 161.8294 | 200.2297 | 112.3218 | 50 | 37.2532 | 20
2025-02-05 05:00 | 161.8269 | 200.1986 | 112.3216 | 50 | 37.2532 | 20
2025-02-05 06:00 | 161.8018 | 200.1849 | 112.3069 | 50 | 37.2532 | 20
2025-02-05 07:00 | 161.7855 | 200.1795 | 112.2941 | 50 | 37.2532 | 20
2025-02-05 08:00 | 161.7814 | 200.1177 | 112.1832 | 50 | 37.2532 | 20
2025-02-05 09:00 | 161.7729 | 200.1152 | 112.162 | 50 | 37.2532 | 20
2025-02-05 10:00 | 161.7679 | 200.0984 | 112.0949 | 50 | 37.2532 | 20
2025-02-05 11:00 | 161.7543 | 200.0947 | 112.09 | 50 | 37.2532 | 20
2025-02-05 12:00 | 161.7504 | 200.0691 | 112.0488 | 50 | 37.2532 | 20
2025-02-05 13:00 | 161.695 | 199.9731 | 112.0485 | 50 | 37.2532 | 20
2025-02-05 14:00 | 161.6724 | 199.9604 | 112.0316 | 50 | 37.2532 | 20
2025-02-05 15:00 | 161.6682 | 199.9552 | 111.9963 | 50 | 37.2532 | 20
2025-02-05 16:00 | 161.645 | 199.9498 | 111.994 | 50 | 37.2532 | 20
2025-02-05 17:00 | 161.6263 | 199.9416 | 111.9643 | 50 | 37.2532 | 20
2025-02-05 18:00 | 161.5978 | 199.934 | 111.9417 | 50 | 37.2532 | 20
2025-02-05 19:00 | 161.5834 | 199.8769 | 111.9413 | 50 | 37.2532 | 20
2025-02-05 20:00 | 161.5528 | 199.857 | 111.9411 | 50 | 37.2532 | 20
2025-02-05 21:00 | 161.5474 | 199.8389 | 111.9085 | 50 | 37.2532 | 20
2025-02-05 22:00 | 161.5348 | 199.8251 | 111.8745 | 50 | 37.2532 | 20
2025-02-05 23:00 | 161.5026 | 199.787 | 111.8486 | 50 | 37.2532 | 20
2025-02-06 | 161.4438 | 199.7843 | 111.8439 | 50 | 37.2532 | 20
2025-02-06 01:00 | 161.4295 | 199.7509 | 111.8269 | 50 | 37.2532 | 20
2025-02-06 02:00 | 161.3751 | 199.7438 | 111.7855 | 50 | 37.2532 | 20
2025-02-06 03:00 | 161.349 | 199.7319 | 111.7814 | 50 | 37.2532 | 20
2025-02-06 04:00 | 161.3243 | 199.6975 | 111.7729 | 50 | 37.2532 | 20
2025-02-06 05:00 | 161.2512 | 199.6779 | 111.7679 | 50 | 37.2532 | 20
2025-02-06 06:00 | 161.2108 | 199.6716 | 111.7504 | 50 | 37.2532 | 20
2025-02-06 07:00 | 161.141 | 199.5771 | 111.695 | 50 | 37.2532 | 20
2025-02-06 08:00 | 161.102 | 199.5568 | 111.6851 | 50 | 37.2532 | 20
2025-02-06 09:00 | 161.092 | 199.4966 | 111.6724 | 50 | 37.2532 | 20
2025-02-06 10:00 | 161.0695 | 199.4507 | 111.6682 | 50 | 37.2532 | 20
2025-02-06 11:00 | 161.0658 | 199.3879 | 111.6434 | 50 | 37.2532 | 20
2025-02-06 12:00 | 160.8094 | 199.3701 | 111.6263 | 50 | 37.2532 | 20
2025-02-06 13:00 | 160.7866 | 199.3646 | 111.5834 | 50 | 37.2532 | 20
2025-02-06 14:00 | 160.7497 | 199.3463 | 111.5474 | 50 | 37.2532 | 20
2025-02-06 15:00 | 160.7241 | 199.2349 | 111.4438 | 50 | 37.2532 | 20
2025-02-06 16:00 | 160.6813 | 199.2321 | 111.4295 | 50 | 37.2532 | 20
2025-02-06 17:00 | 160.6759 | 199.221 | 111.4069 | 50 | 37.2532 | 20
2025-02-06 18:00 | 160.6667 | 199.1473 | 111.349 | 50 | 37.2532 | 20
2025-02-06 19:00 | 160.6639 | 199.1459 | 111.3243 | 50 | 37.2532 | 20
2025-02-06 20:00 | 160.6633 | 199.1431 | 111.2512 | 50 | 37.2532 | 20
2025-02-06 21:00 | 160.6245 | 199.137 | 111.2108 | 50 | 37.2532 | 20
2025-02-06 22:00 | 160.6076 | 199.1358 | 111.1955 | 50 | 37.2532 | 20
2025-02-06 23:00 | 160.5697 | 199.0554 | 111.102 | 50 | 37.2532 | 20
2025-02-07 | 160.5608 | 199.0437 | 111.092 | 50 | 37.2532 | 20
2025-02-07 01:00 | 160.5137 | 199.0296 | 111.0695 | 50 | 37.2532 | 20
2025-02-07 02:00 | 160.4892 | 199.0109 | 110.8094 | 50 | 37.2532 | 20
2025-02-07 03:00 | 160.4475 | 198.9893 | 110.7866 | 50 | 37.2532 | 20
2025-02-07 04:00 | 160.432 | 198.9545 | 110.7701 | 50 | 37.2532 | 20
2025-02-07 05:00 | 160.427 | 198.9458 | 110.7497 | 50 | 37.2532 | 20
2025-02-07 06:00 | 160.3801 | 198.9429 | 110.7241 | 50 | 37.2532 | 20
2025-02-07 07:00 | 160.3775 | 198.9268 | 110.6759 | 50 | 37.2532 | 20
2025-02-07 08:00 | 160.3685 | 198.8968 | 110.6667 | 50 | 37.2532 | 20
2025-02-07 09:00 | 160.365 | 198.8929 | 110.6639 | 50 | 37.2532 | 20
2025-02-07 10:00 | 160.3375 | 198.834 | 110.6633 | 50 | 37.2532 | 20
2025-02-07 11:00 | 160.3292 | 198.7795 | 110.662 | 50 | 37.2532 | 20
2025-02-07 12:00 | 160.3002 | 198.6858 | 110.6585 | 50 | 37.2532 | 20
2025-02-07 13:00 | 160.2945 | 198.6832 | 110.6216 | 50 | 37.2532 | 20
2025-02-07 14:00 | 160.2595 | 198.6666 | 110.5697 | 50 | 37.2532 | 20
2025-02-07 15:00 | 160.2576 | 198.6527 | 110.522 | 50 | 37.2532 | 20
2025-02-07 16:00 | 160.2539 | 198.6461 | 110.5137 | 50 | 37.2532 | 20
2025-02-07 17:00 | 160.2085 | 198.6415 | 110.4892 | 50 | 37.2532 | 20
2025-02-07 18:00 | 160.1908 | 198.6388 | 110.4584 | 50 | 37.2532 | 20
2025-02-07 19:00 | 160.1697 | 198.6224 | 110.432 | 50 | 37.2532 | 20
2025-02-07 20:00 | 160.1611 | 198.6122 | 110.4222 | 50 | 37.2532 | 20
2025-02-07 21:00 | 160.114 | 198.6085 | 110.3801 | 50 | 37.2532 | 20
2025-02-07 22:00 | 160.0895 | 198.5816 | 110.3775 | 50 | 37.2532 | 20
2025-02-07 23:00 | 160.0428 | 198.5663 | 110.3685 | 50 | 37.2532 | 20
2025-02-08 | 160.0134 | 198.5596 | 110.365 | 50 | 37.2532 | 20
2025-02-08 01:00 | 159.9924 | 198.4968 | 110.352 | 50 | 37.2532 | 20
2025-02-08 02:00 | 159.9633 | 198.4887 | 110.3375 | 50 | 37.2532 | 20
2025-02-08 03:00 | 159.9282 | 198.4817 | 110.3292 | 50 | 37.2532 | 20
2025-02-08 04:00 | 159.9264 | 198.4567 | 110.3002 | 50 | 37.2532 | 20
2025-02-08 05:00 | 159.8904 | 198.4164 | 110.2945 | 50 | 37.2532 | 20
2025-02-08 06:00 | 159.8771 | 198.4156 | 110.2595 | 50 | 37.2532 | 20
2025-02-08 07:00 | 159.8643 | 198.4139 | 110.2576 | 50 | 37.2532 | 20
2025-02-08 08:00 | 159.8416 | 198.4069 | 110.2539 | 50 | 37.2532 | 20
2025-02-08 09:00 | 159.806 | 198.3844 | 110.2312 | 50 | 37.2532 | 20
2025-02-08 10:00 | 159.7845 | 198.3805 | 110.2085 | 50 | 37.2532 | 20
2025-02-08 11:00 | 159.7721 | 198.3769 | 110.1697 | 50 | 37.2532 | 20
2025-02-08 12:00 | 159.7679 | 198.3499 | 110.1611 | 50 | 37.2532 | 20
2025-02-08 13:00 | 159.7428 | 198.3321 | 110.114 | 50 | 37.2532 | 20
2025-02-08 14:00 | 159.7223 | 198.3167 | 110.0895 | 50 | 37.2532 | 20
2025-02-08 15:00 | 159.7178 | 198.2921 | 110.0428 | 50 | 37.2532 | 20
2025-02-08 16:00 | 159.713 | 198.2812 | 110.0134 | 50 | 37.2532 | 20
2025-02-08 17:00 | 159.6948 | 198.2812 | 109.9633 | 50 | 37.2532 | 20
2025-02-08 18:00 | 159.6842 | 198.2656 | 109.9282 | 50 | 37.2532 | 20
2025-02-08 19:00 | 159.6148 | 198.2474 | 109.8771 | 50 | 37.2532 | 20
2025-02-08 20:00 | 159.5888 | 198.198 | 109.8643 | 50 | 37.2532 | 20
2025-02-08 21:00 | 159.5658 | 198.1746 | 109.7845 | 50 | 37.2532 | 20
2025-02-08 22:00 | 159.5437 | 198.1591 | 109.7721 | 50 | 37.2532 | 20
2025-02-08 23:00 | 159.4911 | 198.1559 | 109.7679 | 50 | 37.2532 | 20
2025-02-09 | 159.4579 | 198.135 | 109.7428 | 50 | 37.2532 | 20
2025-02-09 01:00 | 159.4351 | 198.1134 | 109.7223 | 50 | 37.2532 | 20
2025-02-09 02:00 | 159.4312 | 198.1074 | 109.713 | 50 | 37.2532 | 20
2025-02-09 03:00 | 159.4237 | 198.0934 | 109.6842 | 50 | 37.2532 | 20
2025-02-09 04:00 | 159.4177 | 198.0232 | 109.665 | 50 | 37.2532 | 20
2025-02-09 05:00 | 159.4106 | 198.0226 | 109.639 | 50 | 37.2532 | 20
2025-02-09 06:00 | 159.3656 | 197.9945 | 109.6148 | 50 | 37.2532 | 20
2025-02-09 07:00 | 159.3501 | 197.9648 | 109.5888 | 50 | 37.2532 | 20
2025-02-09 08:00 | 159.3489 | 197.9474 | 109.5706 | 50 | 37.2532 | 20
2025-02-09 09:00 | 159.3269 | 197.883 | 109.5658 | 50 | 37.2532 | 20
2025-02-09 10:00 | 159.3237 | 197.833 | 109.5437 | 50 | 37.2532 | 20
2025-02-09 11:00 | 159.3071 | 197.7483 | 109.5199 | 50 | 37.2532 | 20
2025-02-09 12:00 | 159.2949 | 197.748 | 109.4579 | 50 | 37.2532 | 20
2025-02-09 13:00 | 159.2565 | 197.7129 | 109.4351 | 50 | 37.2532 | 20
2025-02-09 14:00 | 159.2451 | 197.702 | 109.4312 | 50 | 37.2532 | 20
2025-02-09 15:00 | 159.2206 | 197.6654 | 109.4177 | 50 | 37.2532 | 20
2025-02-09 16:00 | 159.2197 | 197.6541 | 109.4106 | 50 | 37.2532 | 20
2025-02-09 17:00 | 159.2135 | 197.6189 | 109.3656 | 50 | 37.2532 | 20
2025-02-09 18:00 | 159.2076 | 197.6164 | 109.3501 | 50 | 37.2532 | 20
2025-02-09 19:00 | 159.1932 | 197.5891 | 109.3269 | 50 | 37.2532 | 20
2025-02-09 20:00 | 159.1714 | 197.5867 | 109.3237 | 50 | 37.2532 | 20
2025-02-09 21:00 | 159.144 | 197.5366 | 109.3071 | 50 | 37.2532 | 20
2025-02-09 22:00 | 159.143 | 197.5145 | 109.2949 | 50 | 37.2532 | 20
2025-02-09 23:00 | 159.111 | 197.5134 | 109.2565 | 50 | 37.2532 | 20
2025-02-10 | 159.1033 | 197.512 | 109.2451 | 50 | 37.2532 | 20
2025-02-10 01:00 | 159.0957 | 197.4736 | 109.2399 | 50 | 37.2532 | 20
2025-02-10 02:00 | 159.0724 | 197.4716 | 109.2329 | 50 | 37.2532 | 20
2025-02-10 03:00 | 159.0702 | 197.4539 | 109.2206 | 50 | 37.2532 | 20
2025-02-10 04:00 | 159.0403 | 197.4495 | 109.2197 | 50 | 37.2532 | 20
2025-02-10 05:00 | 159.0196 | 197.443 | 109.2157 | 50 | 37.2532 | 20
2025-02-10 06:00 | 158.9997 | 197.4427 | 109.2135 | 50 | 37.2532 | 20
2025-02-10 07:00 | 158.9919 | 197.4359 | 109.209 | 50 | 37.2532 | 20
2025-02-10 08:00 | 158.9686 | 197.3957 | 109.1932 | 50 | 37.2532 | 20
2025-02-10 09:00 | 158.9592 | 197.3913 | 109.1714 | 50 | 37.2532 | 20
2025-02-10 10:00 | 158.9147 | 197.3872 | 109.144 | 50 | 37.2532 | 20
2025-02-10 11:00 | 158.8972 | 197.3683 | 109.143 | 50 | 37.2532 | 20
2025-02-10 12:00 | 158.8959 | 197.3075 | 109.111 | 50 | 37.2532 | 20
2025-02-10 13:00 | 158.8521 | 197.3035 | 109.1033 | 50 | 37.2532 | 20
2025-02-10 14:00 | 158.8391 | 197.2889 | 109.0702 | 50 | 37.2532 | 20
2025-02-10 15:00 | 158.8159 | 197.2747 | 109.0403 | 50 | 37.2532 | 20
2025-02-10 16:00 | 158.8003 | 197.2718 | 109.0196 | 50 | 37.2532 | 20
2025-02-10 17:00 | 158.7635 | 197.2647 | 108.9997 | 50 | 37.2532 | 20
2025-02-10 18:00 | 158.7594 | 197.2639 | 108.9919 | 50 | 37.2532 | 20
2025-02-10 19:00 | 158.7527 | 197.2604 | 108.9686 | 50 | 37.2532 | 20
2025-02-10 20:00 | 158.7364 | 197.2536 | 108.9592 | 50 | 37.2532 | 20
2025-02-10 21:00 | 158.7316 | 197.2433 | 108.8972 | 50 | 37.2532 | 20
2025-02-10 22:00 | 158.7142 | 197.222 | 108.8959 | 50 | 37.2532 | 20
2025-02-10 23:00 | 158.6923 | 197.1908 | 108.8909 | 50 | 37.2532 | 20
2025-02-11 | 158.6894 | 197.1892 | 108.8733 | 50 | 37.2532 | 20
2025-02-11 01:00 | 158.6605 | 197.1868 | 108.8521 | 50 | 37.2532 | 20
2025-02-11 02:00 | 158.6491 | 197.1821 | 108.8391 | 50 | 37.2532 | 20
2025-02-11 03:00 | 158.6399 | 197.1717 | 108.8159 | 50 | 37.2532 | 20
2025-02-11 04:00 | 158.6351 | 197.1615 | 108.7635 | 50 | 37.2532 | 20
2025-02-11 05:00 | 158.6271 | 197.1285 | 108.7594 | 50 | 37.2532 | 20
2025-02-11 06:00 | 158.6171 | 197.1146 | 108.7142 | 50 | 37.2532 | 20
2025-02-11 07:00 | 158.6078 | 197.1068 | 108.6894 | 50 | 37.2532 | 20
2025-02-11 08:00 | 158.4911 | 197.1031 | 108.6605 | 50 | 37.2532 | 20
2025-02-11 09:00 | 158.4607 | 197.0765 | 108.6399 | 50 | 37.2532 | 20
2025-02-11 10:00 | 158.4416 | 197.0621 | 108.6351 | 50 | 37.2532 | 20
2025-02-11 11:00 | 158.4026 | 197.0565 | 108.6271 | 50 | 37.2532 | 20
2025-02-11 12:00 | 158.4021 | 197.0027 | 108.6078 | 50 | 37.2532 | 20
2025-02-11 13:00 | 158.3978 | 196.9895 | 108.6002 | 50 | 37.2532 | 20
2025-02-11 14:00 | 158.3847 | 196.9557 | 108.4911 | 50 | 37.2532 | 20
2025-02-11 15:00 | 158.3476 | 196.9185 | 108.4026 | 50 | 37.2532 | 20
2025-02-11 16:00 | 158.3431 | 196.8947 | 108.4021 | 50 | 37.2532 | 20
2025-02-11 17:00 | 158.3076 | 196.8641 | 108.3847 | 50 | 37.2532 | 20
2025-02-11 18:00 | 158.3072 | 196.8211 | 108.3476 | 50 | 37.2532 | 20
2025-02-11 19:00 | 158.2587 | 196.7806 | 108.3072 | 50 | 37.2532 | 20
2025-02-11 20:00 | 158.2497 | 196.7789 | 108.2847 | 50 | 37.2532 | 20
2025-02-11 21:00 | 158.223 | 196.7509 | 108.2621 | 50 | 37.2532 | 20
2025-02-11 22:00 | 158.2158 | 196.7456 | 108.2587 | 50 | 37.2532 | 20
2025-02-11 23:00 | 158.2008 | 196.7388 | 108.223 | 50 | 37.2532 | 20
2025-02-12 | 158.1982 | 196.7194 | 108.2158 | 50 | 37.2532 | 20
2025-02-12 01:00 | 158.1868 | 196.7072 | 108.2008 | 50 | 37.2532 | 20
2025-02-12 02:00 | 158.1076 | 196.6906 | 108.1982 | 50 | 37.2532 | 20
2025-02-12 03:00 | 158.0624 | 196.6452 | 108.1868 | 50 | 37.2532 | 20
2025-02-12 04:00 | 158.051 | 196.6144 | 108.1076 | 50 | 37.2532 | 20
2025-02-12 05:00 | 158.0272 | 196.606 | 107.9387 | 50 | 37.2532 | 20
2025-02-12 06:00 | 157.9882 | 196.5149 | 107.9367 | 50 | 37.2532 | 20
2025-02-12 07:00 | 157.9597 | 196.483 | 107.9058 | 50 | 37.2532 | 20
2025-02-12 08:00 | 157.9387 | 196.4719 | 107.8598 | 50 | 37.2532 | 20
2025-02-12 09:00 | 157.9367 | 196.4237 | 107.8157 | 50 | 37.2532 | 20
2025-02-12 10:00 | 157.9058 | 196.3846 | 107.8128 | 50 | 37.2532 | 20
2025-02-12 11:00 | 157.8375 | 196.3599 | 107.6924 | 50 | 37.2532 | 20
2025-02-12 12:00 | 157.8157 | 196.3584 | 107.6739 | 50 | 37.2532 | 20
2025-02-12 13:00 | 157.8128 | 196.3373 | 107.6483 | 50 | 37.2532 | 20
2025-02-12 14:00 | 157.7479 | 196.3218 | 107.6476 | 50 | 37.2532 | 20
2025-02-12 15:00 | 157.7321 | 196.3166 | 107.6187 | 50 | 37.2532 | 20
2025-02-12 16:00 | 157.6924 | 196.2599 | 107.6108 | 50 | 37.2532 | 20
2025-02-12 17:00 | 157.6886 | 196.2344 | 107.6008 | 50 | 37.2532 | 20
2025-02-12 18:00 | 157.6476 | 196.2195 | 107.5636 | 50 | 37.2532 | 20
2025-02-12 19:00 | 157.6187 | 196.1999 | 107.5129 | 50 | 37.2532 | 20
2025-02-12 20:00 | 157.6008 | 196.1946 | 107.4969 | 50 | 37.2532 | 20
2025-02-12 21:00 | 157.5636 | 196.1907 | 107.4728 | 50 | 37.2532 | 20
2025-02-12 22:00 | 157.562 | 196.1744 | 107.459 | 50 | 37.2532 | 20
2025-02-12 23:00 | 157.5477 | 196.0905 | 107.4472 | 50 | 37.2532 | 20
2025-02-13 | 157.5129 | 196.0511 | 107.4325 | 50 | 37.2532 | 20
2025-02-13 01:00 | 157.4969 | 196.0053 | 107.401 | 50 | 37.2532 | 20
2025-02-13 02:00 | 157.4728 | 195.9764 | 107.3697 | 50 | 37.2532 | 20
2025-02-13 03:00 | 157.4605 | 195.9752 | 107.3594 | 50 | 37.2532 | 20
2025-02-13 04:00 | 157.459 | 195.9621 | 107.3448 | 50 | 37.2532 | 20
2025-02-13 05:00 | 157.4128 | 195.9342 | 107.3284 | 50 | 37.2532 | 20
2025-02-13 06:00 | 157.401 | 195.8913 | 107.2978 | 50 | 37.2532 | 20
2025-02-13 07:00 | 157.3697 | 195.8676 | 107.2744 | 50 | 37.2532 | 20
2025-02-13 08:00 | 157.3594 | 195.8535 | 107.2663 | 50 | 37.2532 | 20
2025-02-13 09:00 | 157.3448 | 195.8199 | 107.2585 | 50 | 37.2532 | 20
2025-02-13 10:00 | 157.3284 | 195.8075 | 107.2435 | 50 | 37.2532 | 20
2025-02-13 11:00 | 157.2978 | 195.7007 | 107.1574 | 50 | 37.2532 | 20
2025-02-13 12:00 | 157.2744 | 195.6716 | 107.1449 | 50 | 37.2532 | 20
2025-02-13 13:00 | 157.2663 | 195.6562 | 107.1195 | 50 | 37.2532 | 20
2025-02-13 14:00 | 157.2585 | 195.6455 | 107.094 | 50 | 37.2532 | 20
2025-02-13 15:00 | 157.2435 | 195.6438 | 107.0714 | 50 | 37.2532 | 20
2025-02-13 16:00 | 157.2014 | 195.5535 | 107.0657 | 50 | 37.2532 | 20
2025-02-13 17:00 | 157.1574 | 195.5194 | 107.0386 | 50 | 37.2532 | 20
2025-02-13 18:00 | 157.1195 | 195.4714 | 107.0096 | 50 | 37.2532 | 20
2025-02-13 19:00 | 157.094 | 195.4597 | 106.9597 | 50 | 37.2532 | 20
2025-02-13 20:00 | 157.0714 | 195.4516 | 106.8431 | 50 | 37.2532 | 20
2025-02-13 21:00 | 157.0657 | 195.4269 | 106.8315 | 50 | 37.2532 | 20
2025-02-13 22:00 | 157.0215 | 195.4219 | 106.8141 | 50 | 37.2532 | 20
2025-02-13 23:00 | 157.0096 | 195.3522 | 106.7171 | 50 | 37.2532 | 20
2025-02-14 | 156.9597 | 195.3427 | 106.7021 | 50 | 37.2532 | 20
2025-02-14 01:00 | 156.9027 | 195.3401 | 106.6697 | 50 | 37.2532 | 20
2025-02-14 02:00 | 156.8431 | 195.3105 | 106.6106 | 50 | 37.2532 | 20
2025-02-14 03:00 | 156.8315 | 195.2805 | 106.6086 | 50 | 37.2532 | 20
2025-02-14 04:00 | 156.8141 | 195.2619 | 106.5812 | 50 | 37.2532 | 20
2025-02-14 05:00 | 156.7171 | 195.2613 | 106.5072 | 50 | 37.2532 | 20
2025-02-14 06:00 | 156.7021 | 195.2609 | 106.5012 | 50 | 37.2532 | 20
2025-02-14 07:00 | 156.6697 | 195.2509 | 106.4727 | 50 | 37.2532 | 20
2025-02-14 08:00 | 156.6541 | 195.2329 | 106.4704 | 50 | 37.2532 | 20
2025-02-14 09:00 | 156.6465 | 195.2077 | 106.4656 | 50 | 37.2532 | 20
2025-02-14 10:00 | 156.6268 | 195.1934 | 106.4535 | 50 | 37.2532 | 20
2025-02-14 11:00 | 156.6086 | 195.133 | 106.4497 | 50 | 37.2532 | 20
2025-02-14 12:00 | 156.5812 | 195.1174 | 106.4157 | 50 | 37.2532 | 20
2025-02-14 13:00 | 156.5179 | 195.0988 | 106.3751 | 50 | 37.2532 | 20
2025-02-14 14:00 | 156.5072 | 195.0588 | 106.3417 | 50 | 37.2532 | 20
2025-02-14 15:00 | 156.5012 | 195.0343 | 106.311 | 50 | 37.2532 | 20
2025-02-14 16:00 | 156.5011 | 194.978 | 106.2613 | 50 | 37.2532 | 20
2025-02-14 17:00 | 156.4771 | 194.9557 | 106.258 | 50 | 37.2532 | 20
2025-02-14 18:00 | 156.4727 | 194.9405 | 106.1758 | 50 | 37.2532 | 20
2025-02-14 19:00 | 156.4704 | 194.9077 | 106.1514 | 50 | 37.2532 | 20
2025-02-14 20:00 | 156.4656 | 194.8968 | 106.1402 | 50 | 37.2532 | 20
2025-02-14 21:00 | 156.4535 | 194.8168 | 106.1388 | 50 | 37.2532 | 20
2025-02-14 22:00 | 156.4532 | 194.7906 | 106.1142 | 50 | 37.2532 | 20
2025-02-14 23:00 | 156.4497 | 194.7827 | 106.0977 | 50 | 37.2532 | 20
2025-02-15 | 156.4157 | 194.7684 | 106.0905 | 50 | 37.2532 | 20
2025-02-15 01:00 | 156.3417 | 194.756 | 106.0811 | 50 | 37.2532 | 20
2025-02-15 02:00 | 156.311 | 194.7538 | 106.0718 | 50 | 37.2532 | 20
2025-02-15 03:00 | 156.2759 | 194.7538 | 106.0618 | 50 | 37.2532 | 20
2025-02-15 04:00 | 156.2613 | 194.7041 | 106.016 | 50 | 37.2532 | 20
2025-02-15 05:00 | 156.258 | 194.7026 | 105.9941 | 50 | 37.2532 | 20
2025-02-15 06:00 | 156.2568 | 194.6796 | 105.9896 | 50 | 37.2532 | 20
2025-02-15 07:00 | 156.2488 | 194.668 | 105.9881 | 50 | 37.2532 | 20
2025-02-15 08:00 | 156.1776 | 194.6663 | 105.9732 | 50 | 37.2532 | 20
2025-02-15 09:00 | 156.1758 | 194.6522 | 105.9636 | 50 | 37.2532 | 20
2025-02-15 10:00 | 156.1538 | 194.6444 | 105.956 | 50 | 37.2532 | 20
2025-02-15 11:00 | 156.1514 | 194.6408 | 105.8815 | 50 | 37.2532 | 20
2025-02-15 12:00 | 156.1438 | 194.6399 | 105.8735 | 50 | 37.2532 | 20
2025-02-15 13:00 | 156.1402 | 194.6258 | 105.8102 | 50 | 37.2532 | 20
2025-02-15 14:00 | 156.1388 | 194.6217 | 105.8059 | 50 | 37.2532 | 20
2025-02-15 15:00 | 156.1377 | 194.5665 | 105.8013 | 50 | 37.2532 | 20
2025-02-15 16:00 | 156.1142 | 194.5566 | 105.7937 | 50 | 37.2532 | 20
2025-02-15 17:00 | 156.0986 | 194.522 | 105.7914 | 50 | 37.2532 | 20
2025-02-15 18:00 | 156.0977 | 194.5184 | 105.7647 | 50 | 37.2532 | 20
2025-02-15 19:00 | 156.0929 | 194.5089 | 105.6925 | 50 | 37.2532 | 20
2025-02-15 20:00 | 156.0925 | 194.4932 | 105.6857 | 50 | 37.2532 | 20
2025-02-15 21:00 | 156.0905 | 194.4891 | 105.6726 | 50 | 37.2532 | 20
2025-02-15 22:00 | 156.0618 | 194.4425 | 105.5964 | 50 | 37.2532 | 20
2025-02-15 23:00 | 156.0582 | 194.4134 | 105.5587 | 50 | 37.2532 | 20
2025-02-16 | 156.0396 | 194.3871 | 105.5416 | 50 | 37.2532 | 20
2025-02-16 01:00 | 156.016 | 194.3821 | 105.5375 | 50 | 37.2532 | 20
2025-02-16 02:00 | 155.9896 | 194.3728 | 105.4928 | 50 | 37.2532 | 20
2025-02-16 03:00 | 155.9881 | 194.3703 | 105.4846 | 50 | 37.2532 | 20
2025-02-16 04:00 | 155.9732 | 194.3613 | 105.4831 | 50 | 37.2532 | 20
2025-02-16 05:00 | 155.9636 | 194.3508 | 105.4638 | 50 | 37.2532 | 20
2025-02-16 06:00 | 155.8815 | 194.3139 | 105.4568 | 50 | 37.2532 | 20
2025-02-16 07:00 | 155.8735 | 194.2882 | 105.4383 | 50 | 37.2532 | 20
2025-02-16 08:00 | 155.8477 | 194.2736 | 105.375 | 50 | 37.2532 | 20
2025-02-16 09:00 | 155.8459 | 194.2611 | 105.3212 | 50 | 37.2532 | 20
2025-02-16 10:00 | 155.8102 | 194.2308 | 105.3189 | 50 | 37.2532 | 20
2025-02-16 11:00 | 155.8059 | 194.2216 | 105.3182 | 50 | 37.2532 | 20
2025-02-16 12:00 | 155.8013 | 194.1913 | 105.288 | 50 | 37.2532 | 20
2025-02-16 13:00 | 155.7993 | 194.1816 | 105.2682 | 50 | 37.2532 | 20
2025-02-16 14:00 | 155.7969 | 194.1696 | 105.2444 | 50 | 37.2532 | 20
2025-02-16 15:00 | 155.7937 | 194.151 | 105.235 | 50 | 37.2532 | 20
2025-02-16 16:00 | 155.7914 | 194.1331 | 105.2272 | 50 | 37.2532 | 20
2025-02-16 17:00 | 155.7647 | 194.1021 | 105.2095 | 50 | 37.2532 | 20
2025-02-16 18:00 | 155.7436 | 194.0949 | 105.198 | 50 | 37.2532 | 20
2025-02-16 19:00 | 155.6983 | 194.0797 | 105.1777 | 50 | 37.2532 | 20
2025-02-16 20:00 | 155.6925 | 194.0438 | 105.1749 | 50 | 37.2532 | 20
2025-02-16 21:00 | 155.6857 | 194.0407 | 105.1733 | 50 | 37.2532 | 20
2025-02-16 22:00 | 155.6726 | 193.9977 | 105.1577 | 50 | 37.2532 | 20
2025-02-16 23:00 | 155.5964 | 193.9723 | 105.1378 | 50 | 37.2532 | 20
2025-02-17 | 155.5587 | 193.9545 | 105.1206 | 50 | 37.2532 | 20
2025-02-17 01:00 | 155.5416 | 193.939 | 105.107 | 50 | 37.2532 | 20
2025-02-17 02:00 | 155.5375 | 193.9232 | 105.0752 | 50 | 37.2532 | 20
2025-02-17 03:00 | 155.5114 | 193.8905 | 105.0288 | 50 | 37.2532 | 20
2025-02-17 04:00 | 155.4928 | 193.8761 | 105.0124 | 50 | 37.2532 | 20
2025-02-17 05:00 | 155.4846 | 193.8667 | 104.9982 | 50 | 37.2532 | 20
2025-02-17 06:00 | 155.4831 | 193.8554 | 104.9645 | 50 | 37.2532 | 20
2025-02-17 07:00 | 155.4383 | 193.8549 | 104.9609 | 50 | 37.2532 | 20
2025-02-17 08:00 | 155.375 | 193.8019 | 104.9569 | 50 | 37.2532 | 20
2025-02-17 09:00 | 155.3189 | 193.7817 | 104.9427 | 50 | 37.2532 | 20
2025-02-17 10:00 | 155.3182 | 193.7661 | 104.92 | 50 | 37.2532 | 20
2025-02-17 11:00 | 155.288 | 193.6855 | 104.8985 | 50 | 37.2532 | 20
2025-02-17 12:00 | 155.2682 | 193.6815 | 104.8731 | 50 | 37.2532 | 20
2025-02-17 13:00 | 155.2444 | 193.6669 | 104.8077 | 50 | 37.2532 | 20
2025-02-17 14:00 | 155.235 | 193.6283 | 104.8003 | 50 | 37.2532 | 20
2025-02-17 15:00 | 155.2301 | 193.6109 | 104.7674 | 50 | 37.2532 | 20
2025-02-17 16:00 | 155.2272 | 193.6107 | 104.7437 | 50 | 37.2532 | 20
2025-02-17 17:00 | 155.198 | 193.5933 | 104.7151 | 50 | 37.2532 | 20
2025-02-17 18:00 | 155.1777 | 193.5899 | 104.6841 | 50 | 37.2532 | 20
2025-02-17 19:00 | 155.1749 | 193.5579 | 104.6411 | 50 | 37.2532 | 20
2025-02-17 20:00 | 155.1733 | 193.5328 | 104.6235 | 50 | 37.2532 | 20
2025-02-17 21:00 | 155.1577 | 193.5326 | 104.6051 | 50 | 37.2532 | 20
2025-02-17 22:00 | 155.1378 | 193.5161 | 104.5853 | 50 | 37.2532 | 20
2025-02-17 23:00 | 155.107 | 193.4342 | 104.5123 | 50 | 37.2532 | 20
2025-02-18 | 155.1047 | 193.4331 | 104.4953 | 50 | 37.2532 | 20
2025-02-18 01:00 | 155.051 | 193.4321 | 104.4414 | 50 | 37.2532 | 20
2025-02-18 02:00 | 155.0438 | 193.4175 | 104.3819 | 50 | 37.2532 | 20
2025-02-18 03:00 | 155.0288 | 193.4123 | 104.3608 | 50 | 37.2532 | 20
2025-02-18 04:00 | 155.0124 | 193.3793 | 104.359 | 50 | 37.2532 | 20
2025-02-18 05:00 | 154.9645 | 193.3716 | 104.3584 | 50 | 37.2532 | 20
2025-02-18 06:00 | 154.9569 | 193.3613 | 104.349 | 50 | 37.2532 | 20
2025-02-18 07:00 | 154.9427 | 193.3598 | 104.345 | 50 | 37.2532 | 20
2025-02-18 08:00 | 154.92 | 193.3307 | 104.3171 | 50 | 37.2532 | 20
2025-02-18 09:00 | 154.8985 | 193.3115 | 104.2079 | 50 | 37.2532 | 20
2025-02-18 10:00 | 154.8731 | 193.3026 | 104.1974 | 50 | 37.2532 | 20
2025-02-18 11:00 | 154.8077 | 193.3006 | 104.153 | 50 | 37.2532 | 20
2025-02-18 12:00 | 154.7451 | 193.2391 | 104.1427 | 50 | 37.2532 | 20
2025-02-18 13:00 | 154.7437 | 193.2147 | 104.1386 | 50 | 37.2532 | 20
2025-02-18 14:00 | 154.7293 | 193.1547 | 104.1339 | 50 | 37.2532 | 20
2025-02-18 15:00 | 154.6411 | 193.1185 | 104.1307 | 50 | 37.2532 | 20
2025-02-18 16:00 | 154.6378 | 193.1144 | 104.1161 | 50 | 37.2532 | 20
2025-02-18 17:00 | 154.6235 | 193.0952 | 104.0975 | 50 | 37.2532 | 20
2025-02-18 18:00 | 154.5853 | 193.0688 | 104.0622 | 50 | 37.2532 | 20
2025-02-18 19:00 | 154.5123 | 193.0354 | 104.0516 | 50 | 37.2532 | 20
2025-02-18 20:00 | 154.5053 | 193.0064 | 104.0504 | 50 | 37.2532 | 20
2025-02-18 21:00 | 154.4953 | 192.9388 | 104.0157 | 50 | 37.2532 | 20
2025-02-18 22:00 | 154.4414 | 192.9048 | 104.0136 | 50 | 37.2532 | 20
2025-02-18 23:00 | 154.3819 | 192.8882 | 103.9948 | 50 | 37.2532 | 20
2025-02-19 | 154.3608 | 192.8796 | 103.9821 | 50 | 37.2532 | 20
2025-02-19 01:00 | 154.359 | 192.8619 | 103.9756 | 50 | 37.2532 | 20
2025-02-19 02:00 | 154.3584 | 192.8178 | 103.9677 | 50 | 37.2532 | 20
2025-02-19 03:00 | 154.349 | 192.8058 | 103.9539 | 50 | 37.2532 | 20
2025-02-19 04:00 | 154.345 | 192.7091 | 103.9406 | 50 | 37.2532 | 20
2025-02-19 05:00 | 154.3171 | 192.6151 | 103.9258 | 50 | 37.2532 | 20
2025-02-19 06:00 | 154.2809 | 192.5779 | 103.8312 | 50 | 37.2532 | 20
2025-02-19 07:00 | 154.2658 | 192.5687 | 103.8306 | 50 | 37.2532 | 20
2025-02-19 08:00 | 154.2079 | 192.4975 | 103.8171 | 50 | 37.2532 | 20
2025-02-19 09:00 | 154.1974 | 192.4837 | 103.8096 | 50 | 37.2532 | 20
2025-02-19 10:00 | 154.1801 | 192.4687 | 103.7975 | 50 | 37.2532 | 20
2025-02-19 11:00 | 154.153 | 192.413 | 103.79 | 50 | 37.2532 | 20
2025-02-19 12:00 | 154.1427 | 192.4103 | 103.7634 | 50 | 37.2532 | 20
2025-02-19 13:00 | 154.1386 | 192.4017 | 103.7559 | 50 | 37.2532 | 20
2025-02-19 14:00 | 154.1339 | 192.282 | 103.7534 | 50 | 37.2532 | 20
2025-02-19 15:00 | 154.1307 | 192.2589 | 103.7384 | 50 | 37.2532 | 20
2025-02-19 16:00 | 154.1161 | 192.2551 | 103.7083 | 50 | 37.2532 | 20
2025-02-19 17:00 | 154.0975 | 192.2178 | 103.7042 | 50 | 37.2532 | 20
2025-02-19 18:00 | 154.0622 | 192.1112 | 103.6064 | 50 | 37.2532 | 20
2025-02-19 19:00 | 154.0504 | 192.1068 | 103.6014 | 50 | 37.2532 | 20
2025-02-19 20:00 | 154.0129 | 192.1002 | 103.5649 | 50 | 37.2532 | 20
2025-02-19 21:00 | 153.9948 | 192.0927 | 103.545 | 50 | 37.2532 | 20
2025-02-19 22:00 | 153.9821 | 192.0427 | 103.5262 | 50 | 37.2532 | 20
2025-02-19 23:00 | 153.9756 | 192.0333 | 103.4588 | 50 | 37.2532 | 20
2025-02-20 | 153.9677 | 192.0058 | 103.4523 | 50 | 37.2532 | 20
2025-02-20 01:00 | 153.9539 | 191.9534 | 103.4491 | 50 | 37.2532 | 20
2025-02-20 02:00 | 153.9406 | 191.9209 | 103.4294 | 50 | 37.2532 | 20
2025-02-20 03:00 | 153.9258 | 191.9205 | 103.4281 | 50 | 37.2532 | 20
2025-02-20 04:00 | 153.8622 | 191.8482 | 103.4001 | 50 | 37.2532 | 20
2025-02-20 05:00 | 153.8312 | 191.8308 | 103.3969 | 50 | 37.2532 | 20
2025-02-20 06:00 | 153.8306 | 191.7929 | 103.3886 | 50 | 37.2532 | 20
2025-02-20 07:00 | 153.828 | 191.788 | 103.3646 | 50 | 37.2532 | 20
2025-02-20 08:00 | 153.8171 | 191.7726 | 103.3364 | 50 | 37.2532 | 20
2025-02-20 09:00 | 153.8096 | 191.7657 | 103.2938 | 50 | 37.2532 | 20
2025-02-20 10:00 | 153.8018 | 191.7616 | 103.2861 | 50 | 37.2532 | 20
2025-02-20 11:00 | 153.7975 | 191.7414 | 103.278 | 50 | 37.2532 | 20
2025-02-20 12:00 | 153.79 | 191.7272 | 103.2771 | 50 | 37.2532 | 20
2025-02-20 13:00 | 153.7697 | 191.7204 | 103.2749 | 50 | 37.2532 | 20
2025-02-20 14:00 | 153.7634 | 191.7136 | 103.2647 | 50 | 37.2532 | 20
2025-02-20 15:00 | 153.7534 | 191.6748 | 103.2037 | 50 | 37.2532 | 20
2025-02-20 16:00 | 153.7384 | 191.6636 | 103.1942 | 50 | 37.2532 | 20
2025-02-20 17:00 | 153.7083 | 191.6397 | 103.1544 | 50 | 37.2532 | 20
2025-02-20 18:00 | 153.7042 | 191.6347 | 103.0663 | 50 | 37.2532 | 20
2025-02-20 19:00 | 153.6347 | 191.6207 | 103.0347 | 50 | 37.2532 | 20
2025-02-20 20:00 | 153.6064 | 191.6023 | 102.9083 | 50 | 37.2532 | 20
2025-02-20 21:00 | 153.6018 | 191.5968 | 102.9073 | 50 | 37.2532 | 20
2025-02-20 22:00 | 153.6014 | 191.5794 | 102.8877 | 50 | 37.2532 | 20
2025-02-20 23:00 | 153.5649 | 191.5561 | 102.8806 | 50 | 37.2532 | 20
2025-02-21 | 153.545 | 191.5317 | 102.8671 | 50 | 37.2532 | 20
2025-02-21 01:00 | 153.5416 | 191.5068 | 102.8429 | 50 | 37.2532 | 20
2025-02-21 02:00 | 153.5312 | 191.4907 | 102.8238 | 50 | 37.2532 | 20
2025-02-21 03:00 | 153.5262 | 191.4753 | 102.7739 | 50 | 37.2532 | 20
2025-02-21 04:00 | 153.4528 | 191.4494 | 102.7614 | 50 | 37.2532 | 20
2025-02-21 05:00 | 153.4523 | 191.4439 | 102.7444 | 50 | 37.2532 | 20
2025-02-21 06:00 | 153.4491 | 191.4239 | 102.7319 | 50 | 37.2532 | 20
2025-02-21 07:00 | 153.4475 | 191.4049 | 102.7211 | 50 | 37.2532 | 20
2025-02-21 08:00 | 153.4337 | 191.3508 | 102.6446 | 50 | 37.2532 | 20
2025-02-21 09:00 | 153.4294 | 191.3034 | 102.6308 | 50 | 37.2532 | 20
2025-02-21 10:00 | 153.3969 | 191.2696 | 102.6048 | 50 | 37.2532 | 20
2025-02-21 11:00 | 153.3886 | 191.2444 | 102.5732 | 50 | 37.2532 | 20
2025-02-21 12:00 | 153.3646 | 191.2314 | 102.5673 | 50 | 37.2532 | 20
2025-02-21 13:00 | 153.3364 | 191.227 | 102.5559 | 50 | 37.2532 | 20
2025-02-21 14:00 | 153.325 | 191.2032 | 102.5433 | 50 | 37.2532 | 20
2025-02-21 15:00 | 153.2938 | 191.1841 | 102.5321 | 50 | 37.2532 | 20
2025-02-21 16:00 | 153.2861 | 191.1816 | 102.4925 | 50 | 37.2532 | 20
2025-02-21 17:00 | 153.2771 | 191.1688 | 102.4818 | 50 | 37.2532 | 20
2025-02-21 18:00 | 153.2749 | 191.1324 | 102.454 | 50 | 37.2532 | 20
2025-02-21 19:00 | 153.2647 | 191.1323 | 102.4052 | 50 | 37.2532 | 20
2025-02-21 20:00 | 153.2106 | 191.1217 | 102.3995 | 50 | 37.2532 | 20
2025-02-21 21:00 | 153.2067 | 191.1045 | 102.3822 | 50 | 37.2532 | 20
2025-02-21 22:00 | 153.2037 | 191.0922 | 102.3527 | 50 | 37.2532 | 20
2025-02-21 23:00 | 153.1453 | 191.077 | 102.3476 | 50 | 37.2532 | 20
2025-02-22 | 153.0932 | 191.0569 | 102.3438 | 50 | 37.2532 | 20
2025-02-22 01:00 | 153.0663 | 191.044 | 102.309 | 50 | 37.2532 | 20
2025-02-22 02:00 | 152.9362 | 191.0232 | 102.2952 | 50 | 37.2532 | 20
2025-02-22 03:00 | 152.9083 | 190.963 | 102.2872 | 50 | 37.2532 | 20
2025-02-22 04:00 | 152.9073 | 190.9497 | 102.2543 | 50 | 37.2532 | 20
2025-02-22 05:00 | 152.8877 | 190.8928 | 102.2156 | 50 | 37.2532 | 20
2025-02-22 06:00 | 152.8806 | 190.889 | 102.2125 | 50 | 37.2532 | 20
2025-02-22 07:00 | 152.8671 | 190.8813 | 102.203 | 50 | 37.2532 | 20
2025-02-22 08:00 | 152.8429 | 190.8801 | 102.1211 | 50 | 37.2532 | 20
2025-02-22 09:00 | 152.8238 | 190.8673 | 102.0977 | 50 | 37.2532 | 20
2025-02-22 10:00 | 152.7771 | 190.8492 | 102.0887 | 50 | 37.2532 | 20
2025-02-22 11:00 | 152.7614 | 190.8195 | 102.0592 | 50 | 37.2532 | 20
2025-02-22 12:00 | 152.7319 | 190.8055 | 102.0326 | 50 | 37.2532 | 20
2025-02-22 13:00 | 152.7211 | 190.7984 | 101.9843 | 50 | 37.2532 | 20
2025-02-22 14:00 | 152.6876 | 190.7887 | 101.9545 | 50 | 37.2532 | 20
2025-02-22 15:00 | 152.6446 | 190.77 | 101.9027 | 50 | 37.2532 | 20
2025-02-22 16:00 | 152.6403 | 190.5998 | 101.891 | 50 | 37.2532 | 20
2025-02-22 17:00 | 152.6308 | 190.5567 | 101.8087 | 50 | 37.2532 | 20
2025-02-22 18:00 | 152.6172 | 190.5524 | 101.7897 | 50 | 37.2532 | 20
2025-02-22 19:00 | 152.6048 | 190.5414 | 101.7674 | 50 | 37.2532 | 20
2025-02-22 20:00 | 152.5779 | 190.5385 | 101.7568 | 50 | 37.2532 | 20
2025-02-22 21:00 | 152.5732 | 190.5349 | 101.7562 | 50 | 37.2532 | 20
2025-02-22 22:00 | 152.5673 | 190.53 | 101.7298 | 50 | 37.2532 | 20
2025-02-22 23:00 | 152.5559 | 190.5107 | 101.6723 | 50 | 37.2532 | 20
2025-02-23 | 152.5433 | 190.5067 | 101.6459 | 50 | 37.2532 | 20
2025-02-23 01:00 | 152.5321 | 190.4995 | 101.6366 | 50 | 37.2532 | 20
2025-02-23 02:00 | 152.4925 | 190.4751 | 101.6186 | 50 | 37.2532 | 20
2025-02-23 03:00 | 152.4818 | 190.4037 | 101.6159 | 50 | 37.2532 | 20
2025-02-23 04:00 | 152.454 | 190.403 | 101.6107 | 50 | 37.2532 | 20
2025-02-23 05:00 | 152.4308 | 190.3985 | 101.6073 | 50 | 37.2532 | 20
2025-02-23 06:00 | 152.4227 | 190.3746 | 101.6056 | 50 | 37.2532 | 20
2025-02-23 07:00 | 152.4216 | 190.3603 | 101.5873 | 50 | 37.2532 | 20
2025-02-23 08:00 | 152.4052 | 190.3587 | 101.5832 | 50 | 37.2532 | 20
2025-02-23 09:00 | 152.4022 | 190.3463 | 101.5521 | 50 | 37.2532 | 20
2025-02-23 10:00 | 152.3531 | 190.3439 | 101.5061 | 50 | 37.2532 | 20
2025-02-23 11:00 | 152.3527 | 190.3395 | 101.4735 | 50 | 37.2532 | 20
2025-02-23 12:00 | 152.3476 | 190.2598 | 101.439 | 50 | 37.2532 | 20
2025-02-23 13:00 | 152.3438 | 190.258 | 101.4342 | 50 | 37.2532 | 20
2025-02-23 14:00 | 152.309 | 190.241 | 101.3804 | 50 | 37.2532 | 20
2025-02-23 15:00 | 152.2952 | 190.2381 | 101.3762 | 50 | 37.2532 | 20
2025-02-23 16:00 | 152.2872 | 190.2296 | 101.3509 | 50 | 37.2532 | 20
2025-02-23 17:00 | 152.2791 | 190.1966 | 101.2885 | 50 | 37.2532 | 20
2025-02-23 18:00 | 152.2543 | 190.1946 | 101.234 | 50 | 37.2532 | 20
2025-02-23 19:00 | 152.214 | 190.1859 | 101.1135 | 50 | 37.2532 | 20
2025-02-23 20:00 | 152.2125 | 190.1567 | 101.1093 | 50 | 37.2532 | 20
2025-02-23 21:00 | 152.203 | 190.1409 | 101.1026 | 50 | 37.2532 | 20
2025-02-23 22:00 | 152.1211 | 190.1249 | 101.0856 | 50 | 37.2532 | 20
2025-02-23 23:00 | 152.0977 | 190.0732 | 101.0669 | 50 | 37.2532 | 20
2025-02-24 | 152.0887 | 190.0702 | 101.0413 | 50 | 37.2532 | 20
2025-02-24 01:00 | 152.0592 | 190.0594 | 100.999 | 50 | 37.2532 | 20
2025-02-24 02:00 | 152.055 | 190.0214 | 100.977 | 50 | 37.2532 | 20
2025-02-24 03:00 | 152.0537 | 189.9941 | 100.9404 | 50 | 37.2532 | 20
2025-02-24 04:00 | 152.0326 | 189.9778 | 100.9371 | 50 | 37.2532 | 20
2025-02-24 05:00 | 152.0307 | 189.9005 | 100.9063 | 50 | 37.2532 | 20
2025-02-24 06:00 | 151.9843 | 189.8878 | 100.899 | 50 | 37.2532 | 20
2025-02-24 07:00 | 151.9722 | 189.8733 | 100.8728 | 50 | 37.2532 | 20
2025-02-24 08:00 | 151.9545 | 189.8678 | 100.8518 | 50 | 37.2532 | 20
2025-02-24 09:00 | 151.9501 | 189.8617 | 100.8503 | 50 | 37.2532 | 20
2025-02-24 10:00 | 151.9027 | 189.856 | 100.8119 | 50 | 37.2532 | 20
2025-02-24 11:00 | 151.891 | 189.8495 | 100.7934 | 50 | 37.2532 | 20
2025-02-24 12:00 | 151.8882 | 189.811 | 100.7698 | 50 | 37.2532 | 20
2025-02-24 13:00 | 151.8087 | 189.8096 | 100.7326 | 50 | 37.2532 | 20
2025-02-24 14:00 | 151.7674 | 189.7966 | 100.7285 | 50 | 37.2532 | 20
2025-02-24 15:00 | 151.7568 | 189.7647 | 100.6779 | 50 | 37.2532 | 20
2025-02-24 16:00 | 151.7562 | 189.7349 | 100.675 | 50 | 37.2532 | 20
2025-02-24 17:00 | 151.7298 | 189.7329 | 100.6558 | 50 | 37.2532 | 20
2025-02-24 18:00 | 151.6723 | 189.7318 | 100.6549 | 50 | 37.2532 | 20
2025-02-24 19:00 | 151.6524 | 189.7085 | 100.6394 | 50 | 37.2532 | 20
2025-02-24 20:00 | 151.6459 | 189.7039 | 100.6082 | 50 | 37.2532 | 20
2025-02-24 21:00 | 151.6366 | 189.6886 | 100.6033 | 50 | 37.2532 | 20
2025-02-24 22:00 | 151.6186 | 189.637 | 100.5448 | 50 | 37.2532 | 20
2025-02-24 23:00 | 151.6159 | 189.6265 | 100.4983 | 50 | 37.2532 | 20
2025-02-25 | 151.6107 | 189.568 | 100.4963 | 50 | 37.2532 | 20
2025-02-25 01:00 | 151.6073 | 189.5543 | 100.4947 | 50 | 37.2532 | 20
2025-02-25 02:00 | 151.6056 | 189.5449 | 100.4839 | 50 | 37.2532 | 20
2025-02-25 03:00 | 151.5873 | 189.5424 | 100.4825 | 50 | 37.2532 | 20
2025-02-25 04:00 | 151.5832 | 189.5142 | 100.472 | 50 | 37.2532 | 20
2025-02-25 05:00 | 151.5717 | 189.5129 | 100.4158 | 50 | 37.2532 | 20
2025-02-25 06:00 | 151.5679 | 189.4738 | 100.4141 | 50 | 37.2532 | 20
2025-02-25 07:00 | 151.5521 | 189.4358 | 100.3701 | 50 | 37.2532 | 20
2025-02-25 08:00 | 151.5061 | 189.4152 | 100.3573 | 50 | 37.2532 | 20
2025-02-25 09:00 | 151.4735 | 189.41 | 100.3381 | 50 | 37.2532 | 20
2025-02-25 10:00 | 151.4708 | 189.3998 | 100.2962 | 50 | 37.2532 | 20
2025-02-25 11:00 | 151.4703 | 189.357 | 100.2916 | 50 | 37.2532 | 20
2025-02-25 12:00 | 151.4342 | 189.3428 | 100.2833 | 50 | 37.2532 | 20
2025-02-25 13:00 | 151.3804 | 189.3427 | 100.2284 | 50 | 37.2532 | 20
2025-02-25 14:00 | 151.3762 | 189.3244 | 100.047 | 50 | 37.2532 | 20
2025-02-25 15:00 | 151.3509 | 189.3112 | 100.0138 | 50 | 37.2532 | 20
2025-02-25 16:00 | 151.2885 | 189.2744 | 100 | 50 | 37.2532 | 20
2025-02-25 17:00 | 151.2558 | 189.245 | 100 | 50 | 37.2532 | 20
2025-02-25 18:00 | 151.234 | 189.1703 | 100 | 50 | 37.2532 | 20
2025-02-25 19:00 | 151.1135 | 189.1565 | 100 | 50 | 37.2532 | 20
2025-02-25 20:00 | 151.1077 | 189.1511 | 100 | 50 | 37.2532 | 20
2025-02-25 21:00 | 151.1026 | 189.1316 | 100 | 50 | 37.2532 | 20
2025-02-25 22:00 | 151.0856 | 189.1001 | 100 | 50 | 37.2532 | 20
2025-02-25 23:00 | 151.0471 | 189.0899 | 100 | 50 | 37.2532 | 20
2025-02-26 | 151.0413 | 189.073 | 100 | 50 | 37.2532 | 20
2025-02-26 01:00 | 151.0378 | 189.0721 | 100 | 50 | 37.2532 | 20
2025-02-26 02:00 | 151.0254 | 189.0595 | 100 | 50 | 37.2532 | 20
2025-02-26 03:00 | 150.977 | 189.0521 | 100 | 50 | 37.2532 | 20
2025-02-26 04:00 | 150.9404 | 188.9943 | 100 | 50 | 37.2532 | 20
2025-02-26 05:00 | 150.9063 | 188.9943 | 100 | 50 | 37.2532 | 20
2025-02-26 06:00 | 150.899 | 188.9909 | 100 | 50 | 37.2532 | 20
2025-02-26 07:00 | 150.8728 | 188.9771 | 100 | 50 | 37.2532 | 20
2025-02-26 08:00 | 150.8518 | 188.9605 | 100 | 50 | 37.2532 | 20
2025-02-26 09:00 | 150.8503 | 188.8679 | 100 | 50 | 37.2532 | 20
2025-02-26 10:00 | 150.8119 | 188.8594 | 99.9929 | 50 | 37.2532 | 20
2025-02-26 11:00 | 150.7934 | 188.8457 | 99.9008 | 50 | 37.2532 | 20
2025-02-26 12:00 | 150.7326 | 188.8342 | 99.8747 | 50 | 37.2532 | 20
2025-02-26 13:00 | 150.7285 | 188.8245 | 99.8686 | 50 | 37.2532 | 20
2025-02-26 14:00 | 150.7023 | 188.797 | 99.8644 | 50 | 37.2532 | 20
2025-02-26 15:00 | 150.6779 | 188.7746 | 99.864 | 50 | 37.2532 | 20
2025-02-26 16:00 | 150.675 | 188.7603 | 99.8331 | 50 | 37.2532 | 20
2025-02-26 17:00 | 150.6558 | 188.7508 | 99.8165 | 50 | 37.2532 | 20
2025-02-26 18:00 | 150.6549 | 188.6779 | 99.8165 | 50 | 37.2532 | 20
2025-02-26 19:00 | 150.6445 | 188.6673 | 99.8059 | 50 | 37.2532 | 20
2025-02-26 20:00 | 150.6394 | 188.6446 | 99.7694 | 50 | 37.2532 | 20
2025-02-26 21:00 | 150.6347 | 188.6375 | 99.7487 | 50 | 37.2532 | 20
2025-02-26 22:00 | 150.6082 | 188.5905 | 99.7355 | 50 | 37.2532 | 20
2025-02-26 23:00 | 150.6033 | 188.5736 | 99.606 | 50 | 37.2532 | 20
2025-02-27 | 150.5952 | 188.5436 | 99.5976 | 50 | 37.2532 | 20
2025-02-27 01:00 | 150.5448 | 188.5429 | 99.5843 | 50 | 37.2532 | 20
2025-02-27 02:00 | 150.5406 | 188.5396 | 99.5522 | 50 | 37.2532 | 20
2025-02-27 03:00 | 150.5318 | 188.5015 | 99.5235 | 50 | 37.2532 | 20
2025-02-27 04:00 | 150.4983 | 188.4952 | 99.5098 | 50 | 37.2532 | 20
2025-02-27 05:00 | 150.4963 | 188.4544 | 99.509 | 50 | 37.2532 | 20
2025-02-27 06:00 | 150.4944 | 188.4262 | 99.4853 | 50 | 37.2532 | 20
2025-02-27 07:00 | 150.4825 | 188.3777 | 99.4765 | 50 | 37.2532 | 20
2025-02-27 08:00 | 150.472 | 188.3534 | 99.4152 | 50 | 37.2532 | 20
2025-02-27 09:00 | 150.4659 | 188.3109 | 99.3198 | 50 | 37.2532 | 20
2025-02-27 10:00 | 150.4281 | 188.2937 | 99.3103 | 50 | 37.2532 | 20
2025-02-27 11:00 | 150.418 | 188.247 | 99.2937 | 50 | 37.2532 | 20
2025-02-27 12:00 | 150.4141 | 188.2148 | 99.2818 | 50 | 37.2532 | 20
2025-02-27 13:00 | 150.3814 | 188.1852 | 99.2631 | 50 | 37.2532 | 20
2025-02-27 14:00 | 150.3701 | 188.182 | 99.2272 | 50 | 37.2532 | 20
2025-02-27 15:00 | 150.3573 | 188.1654 | 99.2185 | 50 | 37.2532 | 20
2025-02-27 16:00 | 150.3381 | 188.1074 | 99.1696 | 50 | 37.2532 | 20
2025-02-27 17:00 | 150.2962 | 188.1032 | 99.1663 | 50 | 37.2532 | 20
2025-02-27 18:00 | 150.2916 | 188.0884 | 99.1477 | 50 | 37.2532 | 20
2025-02-27 19:00 | 150.2337 | 188.063 | 99.1406 | 50 | 37.2532 | 19.9497
2025-02-27 20:00 | 150.2284 | 187.9964 | 99.1198 | 50 | 37.2532 | 19.8954
2025-02-27 21:00 | 150.1669 | 187.952 | 99.1118 | 50 | 37.2532 | 19.8787
2025-02-27 22:00 | 150.1022 | 187.9139 | 99.1042 | 50 | 37.2532 | 19.8632
2025-02-27 23:00 | 150.047 | 187.9053 | 99.0881 | 50 | 37.2532 | 19.8316
2025-02-28 | 150.0138 | 187.9027 | 99.0726 | 50 | 37.2532 | 19.821
2025-02-28 01:00 | 149.9929 | 187.8953 | 99.0404 | 50 | 37.2532 | 19.8064
2025-02-28 02:00 | 149.9008 | 187.8831 | 99.0362 | 50 | 37.2532 | 19.7929
2025-02-28 03:00 | 149.8686 | 187.8558 | 99.0301 | 50 | 37.2532 | 19.7193
2025-02-28 04:00 | 149.8644 | 187.8375 | 99.0018 | 50 | 37.2532 | 19.6732
2025-02-28 05:00 | 149.864 | 187.8093 | 98.9659 | 50 | 37.2532 | 19.5111
2025-02-28 06:00 | 149.8516 | 187.7574 | 98.9652 | 50 | 37.2532 | 19.4736
2025-02-28 07:00 | 149.8331 | 187.7306 | 98.9605 | 50 | 37.2532 | 19.4291
2025-02-28 08:00 | 149.8165 | 187.7068 | 98.9233 | 50 | 37.2532 | 19.4274
2025-02-28 09:00 | 149.8165 | 187.6831 | 98.8998 | 50 | 37.2532 | 19.4197
2025-02-28 10:00 | 149.8059 | 187.6612 | 98.8823 | 50 | 37.2532 | 19.302
2025-02-28 11:00 | 149.7694 | 187.6531 | 98.8621 | 50 | 37.2532 | 19.2686
2025-02-28 12:00 | 149.7487 | 187.644 | 98.86 | 50 | 37.2532 | 19.235
2025-02-28 13:00 | 149.7355 | 187.618 | 98.8479 | 50 | 37.2532 | 19.22
2025-02-28 14:00 | 149.7231 | 187.5468 | 98.8447 | 50 | 37.2532 | 19.2048
2025-02-28 15:00 | 149.7194 | 187.5434 | 98.8392 | 50 | 37.2532 | 19.1869
2025-02-28 16:00 | 149.6841 | 187.4781 | 98.8279 | 50 | 37.2532 | 19.0654
2025-02-28 17:00 | 149.606 | 187.4682 | 98.7767 | 50 | 37.2532 | 19.0001
2025-02-28 18:00 | 149.5976 | 187.4107 | 98.7721 | 50 | 37.2532 | 18.9869
2025-02-28 19:00 | 149.5843 | 187.3822 | 98.7096 | 50 | 37.2532 | 18.9117
2025-02-28 20:00 | 149.5522 | 187.3099 | 98.677 | 50 | 37.2532 | 18.9045
2025-02-28 21:00 | 149.5235 | 187.2922 | 98.6731 | 50 | 37.2532 | 18.9034
2025-02-28 22:00 | 149.5168 | 187.2741 | 98.614 | 50 | 37.2532 | 18.9014
2025-02-28 23:00 | 149.5151 | 187.2689 | 98.5989 | 50 | 37.2532 | 18.8598
2025-03-01 | 149.5098 | 187.2158 | 98.5753 | 50 | 37.2532 | 18.7966
2025-03-01 01:00 | 149.509 | 187.1712 | 98.5652 | 50 | 37.2532 | 18.7923
2025-03-01 02:00 | 149.4853 | 187.124 | 98.5648 | 50 | 37.2532 | 18.7388
2025-03-01 03:00 | 149.4779 | 187.123 | 98.5607 | 50 | 37.2532 | 18.6416
2025-03-01 04:00 | 149.4765 | 187.1112 | 98.5593 | 50 | 37.2532 | 18.6264
2025-03-01 05:00 | 149.4614 | 187.071 | 98.551 | 50 | 37.2532 | 18.5892
2025-03-01 06:00 | 149.4152 | 187.0199 | 98.5494 | 50 | 37.2532 | 18.5398
2025-03-01 07:00 | 149.3935 | 186.9706 | 98.546 | 50 | 37.2532 | 18.4755
2025-03-01 08:00 | 149.3858 | 186.9247 | 98.53 | 50 | 37.2532 | 18.4613
2025-03-01 09:00 | 149.3133 | 186.893 | 98.4919 | 50 | 37.2532 | 18.4312
2025-03-01 10:00 | 149.3103 | 186.8593 | 98.4336 | 50 | 37.2532 | 18.4214
2025-03-01 11:00 | 149.3018 | 186.8261 | 98.4237 | 50 | 37.2532 | 18.4072
2025-03-01 12:00 | 149.2937 | 186.8226 | 98.407 | 50 | 37.2532 | 18.3678
2025-03-01 13:00 | 149.2818 | 186.8206 | 98.3875 | 50 | 37.2532 | 18.3007
2025-03-01 14:00 | 149.2756 | 186.7543 | 98.3735 | 50 | 37.2532 | 18.2826
2025-03-01 15:00 | 149.2631 | 186.7345 | 98.3551 | 50 | 37.2532 | 18.2683
2025-03-01 16:00 | 149.2272 | 186.7004 | 98.3294 | 50 | 37.2532 | 18.2549
2025-03-01 17:00 | 149.2231 | 186.6342 | 98.2914 | 50 | 37.2532 | 18.2379
2025-03-01 18:00 | 149.1696 | 186.6299 | 98.2858 | 50 | 37.2532 | 18.2179
2025-03-01 19:00 | 149.1663 | 186.5866 | 98.2758 | 50 | 37.2532 | 18.2159
2025-03-01 20:00 | 149.1477 | 186.5726 | 98.2741 | 50 | 37.2532 | 18.1486
2025-03-01 21:00 | 149.1406 | 186.5725 | 98.2104 | 50 | 37.2532 | 18.1318
2025-03-01 22:00 | 149.1118 | 186.5695 | 98.1673 | 50 | 37.2532 | 18.0814
2025-03-01 23:00 | 149.0881 | 186.5652 | 98.1607 | 50 | 37.2532 | 18.08
2025-03-02 | 149.0726 | 186.5257 | 98.1477 | 50 | 37.2532 | 18.0615
2025-03-02 01:00 | 149.0404 | 186.5017 | 98.1252 | 50 | 37.2532 | 17.966
2025-03-02 02:00 | 149.0301 | 186.4866 | 98.1196 | 50 | 37.2532 | 17.9392
2025-03-02 03:00 | 149.0018 | 186.477 | 98.1174 | 50 | 37.2532 | 17.9318
2025-03-02 04:00 | 148.9858 | 186.4714 | 98.0592 | 50 | 37.2532 | 17.918
2025-03-02 05:00 | 148.9659 | 186.4557 | 98.0187 | 50 | 37.2532 | 17.9094
2025-03-02 06:00 | 148.9652 | 186.4435 | 98.0081 | 50 | 37.2532 | 17.9067
2025-03-02 07:00 | 148.9605 | 186.4031 | 98.0069 | 50 | 37.2532 | 17.9058
2025-03-02 08:00 | 148.9233 | 186.3696 | 98.0036 | 50 | 37.2532 | 17.8748
2025-03-02 09:00 | 148.8998 | 186.3644 | 98.0005 | 50 | 37.2532 | 17.8677
2025-03-02 10:00 | 148.8823 | 186.3495 | 97.9866 | 50 | 37.2532 | 17.8662
2025-03-02 11:00 | 148.8621 | 186.3403 | 97.9768 | 50 | 37.2532 | 17.8608
2025-03-02 12:00 | 148.86 | 186.3364 | 97.9732 | 50 | 37.2532 | 17.8015
2025-03-02 13:00 | 148.8479 | 186.292 | 97.9473 | 50 | 37.2532 | 17.7724
2025-03-02 14:00 | 148.8447 | 186.2856 | 97.9332 | 50 | 37.2532 | 17.7598
2025-03-02 15:00 | 148.8392 | 186.2848 | 97.9236 | 50 | 37.2532 | 17.7178
2025-03-02 16:00 | 148.8279 | 186.2747 | 97.922 | 50 | 37.2532 | 17.7096
2025-03-02 17:00 | 148.7846 | 186.2493 | 97.8897 | 50 | 37.2532 | 17.6785
2025-03-02 18:00 | 148.7767 | 186.2253 | 97.8025 | 50 | 37.2532 | 17.623
2025-03-02 19:00 | 148.7721 | 186.222 | 97.7979 | 50 | 37.2532 | 17.6163
2025-03-02 20:00 | 148.7096 | 186.2195 | 97.7883 | 50 | 37.2532 | 17.6073
2025-03-02 21:00 | 148.7033 | 186.1811 | 97.763 | 50 | 37.2532 | 17.5852
2025-03-02 22:00 | 148.6942 | 186.1697 | 97.7327 | 50 | 37.2532 | 17.5813
2025-03-02 23:00 | 148.683 | 186.1688 | 97.6601 | 50 | 37.2532 | 17.5634
2025-03-03 | 148.677 | 186.1337 | 97.525 | 50 | 37.2532 | 17.5086
2025-03-03 01:00 | 148.6731 | 186.1213 | 97.5203 | 50 | 37.2532 | 17.488
2025-03-03 02:00 | 148.6653 | 186.0671 | 97.4723 | 50 | 37.2532 | 17.4773
2025-03-03 03:00 | 148.614 | 186.0631 | 97.4068 | 50 | 37.2532 | 17.4507
2025-03-03 04:00 | 148.5989 | 186.0622 | 97.3837 | 50 | 37.2532 | 17.3459
2025-03-03 05:00 | 148.5797 | 186.0224 | 97.3805 | 50 | 37.2532 | 17.3352
2025-03-03 06:00 | 148.5753 | 186.0189 | 97.3455 | 50 | 37.2532 | 17.3244
2025-03-03 07:00 | 148.5652 | 185.9681 | 97.338 | 50 | 37.2532 | 17.3153
2025-03-03 08:00 | 148.5648 | 185.9529 | 97.3224 | 50 | 37.2532 | 17.3009
2025-03-03 09:00 | 148.5607 | 185.9309 | 97.3212 | 50 | 37.2532 | 17.293
2025-03-03 10:00 | 148.5593 | 185.8895 | 97.3093 | 50 | 37.2532 | 17.277
2025-03-03 11:00 | 148.551 | 185.8212 | 97.3088 | 50 | 37.2532 | 17.2667
2025-03-03 12:00 | 148.53 | 185.8079 | 97.3011 | 50 | 37.2532 | 17.2394
2025-03-03 13:00 | 148.5174 | 185.7767 | 97.2912 | 50 | 37.2532 | 17.2244
2025-03-03 14:00 | 148.4919 | 185.7752 | 97.2901 | 50 | 37.2532 | 17.218
2025-03-03 15:00 | 148.4637 | 185.7645 | 97.274 | 50 | 37.2532 | 17.1998
2025-03-03 16:00 | 148.4237 | 185.7354 | 97.2467 | 50 | 37.2532 | 17.1958
2025-03-03 17:00 | 148.4115 | 185.7341 | 97.244 | 50 | 37.2532 | 17.1951
2025-03-03 18:00 | 148.407 | 185.7328 | 97.23 | 50 | 37.2532 | 17.1887
2025-03-03 19:00 | 148.3875 | 185.7197 | 97.2174 | 50 | 37.2532 | 17.1418
2025-03-03 20:00 | 148.3735 | 185.7155 | 97.2021 | 50 | 37.2532 | 17.1401
2025-03-03 21:00 | 148.3551 | 185.7082 | 97.195 | 50 | 37.2532 | 17.1126
2025-03-03 22:00 | 148.3294 | 185.6634 | 97.1584 | 50 | 37.2532 | 17.0897
2025-03-03 23:00 | 148.2914 | 185.6603 | 97.1569 | 50 | 37.2532 | 17.0837
2025-03-04 | 148.2741 | 185.6598 | 97.0974 | 50 | 37.2532 | 17.0765
2025-03-04 01:00 | 148.1882 | 185.658 | 97.0511 | 50 | 37.2532 | 17.0556
2025-03-04 02:00 | 148.1774 | 185.6139 | 97.0332 | 50 | 37.2532 | 17.0416
2025-03-04 03:00 | 148.1673 | 185.6063 | 97.0086 | 50 | 37.2532 | 17.038
2025-03-04 04:00 | 148.1607 | 185.6063 | 96.999 | 50 | 37.2532 | 17.0338
2025-03-04 05:00 | 148.1477 | 185.5727 | 96.9966 | 50 | 37.2532 | 17.0282
2025-03-04 06:00 | 148.1348 | 185.5684 | 96.9789 | 50 | 37.2532 | 17.0171
2025-03-04 07:00 | 148.1252 | 185.516 | 96.9721 | 50 | 37.2532 | 17.0167
2025-03-04 08:00 | 148.1196 | 185.4862 | 96.9657 | 50 | 37.2532 | 17.0061
2025-03-04 09:00 | 148.1174 | 185.4717 | 96.9646 | 50 | 37.2532 | 17.0021
2025-03-04 10:00 | 148.0948 | 185.4668 | 96.9573 | 50 | 37.2532 | 16.9921
2025-03-04 11:00 | 148.0809 | 185.4647 | 96.9372 | 50 | 37.2532 | 16.9713
2025-03-04 12:00 | 148.0081 | 185.4479 | 96.9169 | 50 | 37.2532 | 16.9635
2025-03-04 13:00 | 148.0069 | 185.4443 | 96.8813 | 50 | 37.2532 | 16.9442
2025-03-04 14:00 | 148.0047 | 185.4404 | 96.8749 | 50 | 37.2532 | 16.9158
2025-03-04 15:00 | 148.0036 | 185.4214 | 96.8702 | 50 | 37.2532 | 16.9087
2025-03-04 16:00 | 147.995 | 185.3835 | 96.8268 | 50 | 37.2532 | 16.9001
2025-03-04 17:00 | 147.9866 | 185.3826 | 96.7689 | 50 | 37.2532 | 16.8978
2025-03-04 18:00 | 147.9841 | 185.3811 | 96.7526 | 50 | 37.2532 | 16.8504
2025-03-04 19:00 | 147.9732 | 185.3723 | 96.749 | 50 | 37.2532 | 16.7568
2025-03-04 20:00 | 147.9473 | 185.3391 | 96.7385 | 50 | 37.2532 | 16.7209
2025-03-04 21:00 | 147.9332 | 185.2696 | 96.7318 | 50 | 37.2532 | 16.7169
2025-03-04 22:00 | 147.9236 | 185.2013 | 96.728 | 50 | 37.2532 | 16.7095
2025-03-04 23:00 | 147.922 | 185.1875 | 96.7229 | 50 | 37.2532 | 16.7059
2025-03-05 | 147.9195 | 185.1863 | 96.713 | 50 | 37.2532 | 16.6807
2025-03-05 01:00 | 147.9083 | 185.1785 | 96.7121 | 50 | 37.2532 | 16.6693
2025-03-05 02:00 | 147.9024 | 185.174 | 96.7058 | 50 | 37.2532 | 16.6244
2025-03-05 03:00 | 147.9015 | 185.1634 | 96.6686 | 50 | 37.2532 | 16.6241
2025-03-05 04:00 | 147.8958 | 185.1414 | 96.6509 | 50 | 37.2532 | 16.5923
2025-03-05 05:00 | 147.8897 | 185.1332 | 96.6489 | 50 | 37.2532 | 16.5875
2025-03-05 06:00 | 147.8554 | 185.0522 | 96.5381 | 50 | 37.2532 | 16.577
2025-03-05 07:00 | 147.8276 | 185.0366 | 96.5246 | 50 | 37.2532 | 16.5707
2025-03-05 08:00 | 147.8263 | 185.0322 | 96.5132 | 50 | 37.2532 | 16.5549
2025-03-05 09:00 | 147.819 | 185.027 | 96.5131 | 50 | 37.2532 | 16.5524
2025-03-05 10:00 | 147.7979 | 185.0038 | 96.4997 | 50 | 37.2532 | 16.5467
2025-03-05 11:00 | 147.7898 | 184.9823 | 96.4833 | 50 | 37.2532 | 16.5391
2025-03-05 12:00 | 147.7883 | 184.9306 | 96.4769 | 50 | 37.2532 | 16.5127
2025-03-05 13:00 | 147.763 | 184.9239 | 96.4491 | 50 | 37.2532 | 16.5103
2025-03-05 14:00 | 147.7356 | 184.8825 | 96.3689 | 50 | 37.2532 | 16.4776
2025-03-05 15:00 | 147.7327 | 184.8768 | 96.3515 | 50 | 37.2532 | 16.4614
2025-03-05 16:00 | 147.6512 | 184.8504 | 96.3514 | 50 | 37.2532 | 16.4499
2025-03-05 17:00 | 147.6474 | 184.8062 | 96.3358 | 50 | 37.2532 | 16.4321
2025-03-05 18:00 | 147.6124 | 184.7961 | 96.3324 | 50 | 37.2532 | 16.4267
2025-03-05 19:00 | 147.5996 | 184.7657 | 96.3282 | 50 | 37.2532 | 16.4101
2025-03-05 20:00 | 147.525 | 184.7622 | 96.3157 | 50 | 37.2532 | 16.3951
2025-03-05 21:00 | 147.5203 | 184.7513 | 96.298 | 50 | 37.2532 | 16.3814
2025-03-05 22:00 | 147.4723 | 184.7489 | 96.2946 | 50 | 37.2532 | 16.3767
2025-03-05 23:00 | 147.4068 | 184.722 | 96.2787 | 50 | 37.2532 | 16.3635
2025-03-06 | 147.3837 | 184.7134 | 96.278 | 50 | 37.2532 | 16.3533
2025-03-06 01:00 | 147.3805 | 184.6743 | 96.2751 | 50 | 37.2532 | 16.3461
2025-03-06 02:00 | 147.3455 | 184.6726 | 96.2717 | 50 | 37.2532 | 16.3408
2025-03-06 03:00 | 147.338 | 184.6336 | 96.2307 | 50 | 37.2532 | 16.3403
2025-03-06 04:00 | 147.3249 | 184.6264 | 96.2151 | 50 | 37.2532 | 16.3043
2025-03-06 05:00 | 147.3224 | 184.5918 | 96.1729 | 50 | 37.2532 | 16.2999
2025-03-06 06:00 | 147.3093 | 184.5733 | 96.1613 | 50 | 37.2532 | 16.2868
2025-03-06 07:00 | 147.3088 | 184.5658 | 96.1528 | 50 | 37.2532 | 16.2703
2025-03-06 08:00 | 147.3011 | 184.537 | 96.1397 | 50 | 37.2532 | 16.2668
2025-03-06 09:00 | 147.2955 | 184.5246 | 96.1266 | 50 | 37.2532 | 16.2545
2025-03-06 10:00 | 147.2912 | 184.5131 | 96.1231 | 50 | 37.2532 | 16.2529
2025-03-06 11:00 | 147.2901 | 184.4792 | 96.1192 | 50 | 37.2532 | 16.2327
2025-03-06 12:00 | 147.274 | 184.4707 | 96.0976 | 50 | 37.2532 | 16.211
2025-03-06 13:00 | 147.2555 | 184.4036 | 96.083 | 50 | 37.2532 | 16.2055
2025-03-06 14:00 | 147.2507 | 184.3852 | 96.0476 | 50 | 37.2532 | 16.2034
2025-03-06 15:00 | 147.2467 | 184.3828 | 96.0363 | 50 | 37.2532 | 16.2019
2025-03-06 16:00 | 147.244 | 184.3246 | 96.0195 | 50 | 37.2532 | 16.1923
2025-03-06 17:00 | 147.2417 | 184.3 | 96.0083 | 50 | 37.2532 | 16.1819
2025-03-06 18:00 | 147.2174 | 184.2626 | 95.995 | 50 | 37.2532 | 16.1751
2025-03-06 19:00 | 147.2021 | 184.2498 | 95.9618 | 50 | 37.2532 | 16.1555
2025-03-06 20:00 | 147.1939 | 184.21 | 95.9247 | 50 | 37.2532 | 16.147
2025-03-06 21:00 | 147.1672 | 184.133 | 95.918 | 50 | 37.2532 | 16.0942
2025-03-06 22:00 | 147.1584 | 184.1141 | 95.8901 | 50 | 37.2532 | 16.0909
2025-03-06 23:00 | 147.1569 | 184.1124 | 95.8785 | 50 | 37.2532 | 16.05
2025-03-07 | 147.0511 | 184.0682 | 95.8783 | 50 | 37.2532 | 16.0203
2025-03-07 01:00 | 147.0332 | 184.0495 | 95.8499 | 50 | 37.2532 | 16.0069
2025-03-07 02:00 | 147.0086 | 183.9394 | 95.8486 | 50 | 37.2532 | 15.9921
2025-03-07 03:00 | 146.999 | 183.8873 | 95.8306 | 50 | 37.2532 | 15.9851
2025-03-07 04:00 | 146.9966 | 183.8785 | 95.8094 | 50 | 37.2532 | 15.9715
2025-03-07 05:00 | 146.9789 | 183.8635 | 95.8025 | 50 | 37.2532 | 15.9627
2025-03-07 06:00 | 146.9721 | 183.8079 | 95.8013 | 50 | 37.2532 | 15.9472
2025-03-07 07:00 | 146.9665 | 183.7614 | 95.7771 | 50 | 37.2532 | 15.9365
2025-03-07 08:00 | 146.9657 | 183.7329 | 95.7738 | 50 | 37.2532 | 15.9324
2025-03-07 09:00 | 146.9646 | 183.7208 | 95.7724 | 50 | 37.2532 | 15.932
2025-03-07 10:00 | 146.9622 | 183.6921 | 95.7125 | 50 | 37.2532 | 15.9254
2025-03-07 11:00 | 146.9478 | 183.6445 | 95.702 | 50 | 37.2532 | 15.9064
2025-03-07 12:00 | 146.9372 | 183.6381 | 95.6959 | 50 | 37.2532 | 15.9044
2025-03-07 13:00 | 146.9169 | 183.6297 | 95.6567 | 50 | 37.2532 | 15.8877
2025-03-07 14:00 | 146.8813 | 183.6199 | 95.6547 | 50 | 37.2532 | 15.8805
2025-03-07 15:00 | 146.8749 | 183.5966 | 95.5859 | 50 | 37.2532 | 15.8523
2025-03-07 16:00 | 146.8702 | 183.5845 | 95.5275 | 50 | 37.2532 | 15.8335
2025-03-07 17:00 | 146.8487 | 183.5475 | 95.5252 | 50 | 37.2532 | 15.8217
2025-03-07 18:00 | 146.8446 | 183.4376 | 95.5197 | 50 | 37.2532 | 15.7889
2025-03-07 19:00 | 146.8268 | 183.3309 | 95.495 | 50 | 37.2532 | 15.778
2025-03-07 20:00 | 146.7689 | 183.3303 | 95.4831 | 50 | 37.2532 | 15.7635
2025-03-07 21:00 | 146.7526 | 183.3277 | 95.4416 | 50 | 37.2532 | 15.7358
2025-03-07 22:00 | 146.749 | 183.3211 | 95.4304 | 50 | 37.2532 | 15.7287
2025-03-07 23:00 | 146.7385 | 183.3115 | 95.3933 | 50 | 37.2532 | 15.719
2025-03-08 | 146.7318 | 183.2749 | 95.381 | 50 | 37.2532 | 15.6348
2025-03-08 01:00 | 146.7267 | 183.2385 | 95.3754 | 50 | 37.2532 | 15.6297
2025-03-08 02:00 | 146.7234 | 183.2286 | 95.3608 | 50 | 37.2532 | 15.6206
2025-03-08 03:00 | 146.713 | 183.2282 | 95.3531 | 50 | 37.2532 | 15.6202
2025-03-08 04:00 | 146.7121 | 183.1946 | 95.3522 | 50 | 37.2532 | 15.5972
2025-03-08 05:00 | 146.7093 | 183.1707 | 95.3509 | 50 | 37.2532 | 15.5971
2025-03-08 06:00 | 146.7058 | 183.1601 | 95.3345 | 50 | 37.2532 | 15.5875
2025-03-08 07:00 | 146.6686 | 183.1122 | 95.3148 | 50 | 37.2532 | 15.5822
2025-03-08 08:00 | 146.6509 | 183.1057 | 95.2928 | 50 | 37.2532 | 15.5814
2025-03-08 09:00 | 146.6489 | 183.0758 | 95.2763 | 50 | 37.2532 | 15.5789
2025-03-08 10:00 | 146.582 | 183.073 | 95.259 | 50 | 37.2532 | 15.5703
2025-03-08 11:00 | 146.5381 | 182.9848 | 95.2132 | 50 | 37.2532 | 15.5669
2025-03-08 12:00 | 146.5246 | 182.966 | 95.2109 | 50 | 37.2532 | 15.5654
2025-03-08 13:00 | 146.5132 | 182.9634 | 95.1934 | 50 | 37.2532 | 15.5348
2025-03-08 14:00 | 146.5131 | 182.9603 | 95.1635 | 50 | 37.2532 | 15.5118
2025-03-08 15:00 | 146.5066 | 182.9423 | 95.1401 | 50 | 37.2532 | 15.5062
2025-03-08 16:00 | 146.4997 | 182.9287 | 95.1199 | 50 | 37.2532 | 15.4938
2025-03-08 17:00 | 146.4858 | 182.9234 | 95.1075 | 50 | 37.2532 | 15.475
2025-03-08 18:00 | 146.4833 | 182.917 | 95.1011 | 50 | 37.2532 | 15.4733
2025-03-08 19:00 | 146.4785 | 182.8607 | 95.0976 | 50 | 37.2532 | 15.4571
2025-03-08 20:00 | 146.4769 | 182.8413 | 95.0813 | 50 | 37.2532 | 15.441
2025-03-08 21:00 | 146.3689 | 182.8012 | 95.0667 | 50 | 37.2532 | 15.4379
2025-03-08 22:00 | 146.3515 | 182.7335 | 95.0504 | 50 | 37.2532 | 15.4307
2025-03-08 23:00 | 146.3514 | 182.7125 | 95.0208 | 50 | 37.2532 | 15.4246
2025-03-09 | 146.3509 | 182.6869 | 95.0153 | 50 | 37.2532 | 15.4203
2025-03-09 01:00 | 146.3404 | 182.6725 | 94.994 | 50 | 37.2532 | 15.413
2025-03-09 02:00 | 146.3358 | 182.6642 | 94.9589 | 50 | 37.2532 | 15.411
2025-03-09 03:00 | 146.3324 | 182.6069 | 94.9505 | 50 | 37.2532 | 15.4082
2025-03-09 04:00 | 146.3282 | 182.6045 | 94.9444 | 50 | 37.2532 | 15.3449
2025-03-09 05:00 | 146.3157 | 182.5941 | 94.9009 | 50 | 37.2532 | 15.3433
2025-03-09 06:00 | 146.298 | 182.5871 | 94.8908 | 50 | 37.2532 | 15.3067
2025-03-09 07:00 | 146.2787 | 182.5836 | 94.8756 | 50 | 37.2532 | 15.2714
2025-03-09 08:00 | 146.2751 | 182.5827 | 94.8384 | 50 | 37.2532 | 15.2504
2025-03-09 09:00 | 146.2717 | 182.5768 | 94.8134 | 50 | 37.2532 | 15.2504
2025-03-09 10:00 | 146.2307 | 182.5382 | 94.8018 | 50 | 37.2532 | 15.245
2025-03-09 11:00 | 146.2151 | 182.5111 | 94.7484 | 50 | 37.2532 | 15.2263
2025-03-09 12:00 | 146.1729 | 182.5059 | 94.6959 | 50 | 37.2532 | 15.189
2025-03-09 13:00 | 146.1618 | 182.5024 | 94.6908 | 50 | 37.2532 | 15.1626
2025-03-09 14:00 | 146.1568 | 182.4816 | 94.6694 | 50 | 37.2532 | 15.1357
2025-03-09 15:00 | 146.1528 | 182.4785 | 94.6671 | 50 | 37.2532 | 15.1239
2025-03-09 16:00 | 146.1397 | 182.4564 | 94.6402 | 50 | 37.2532 | 15.0498
2025-03-09 17:00 | 146.1266 | 182.4328 | 94.6361 | 50 | 37.2532 | 15.0458
2025-03-09 18:00 | 146.1231 | 182.3615 | 94.5993 | 50 | 37.2532 | 15.0413
2025-03-09 19:00 | 146.1192 | 182.2433 | 94.5984 | 50 | 37.2532 | 15.0172
2025-03-09 20:00 | 146.0976 | 182.2025 | 94.5661 | 50 | 37.2532 | 14.9828
2025-03-09 21:00 | 146.083 | 182.1953 | 94.4833 | 50 | 37.2532 | 14.9785
2025-03-09 22:00 | 146.0679 | 182.1126 | 94.4833 | 50 | 37.2532 | 14.9189
2025-03-09 23:00 | 146.0476 | 182.1119 | 94.4788 | 50 | 37.2532 | 14.9083
2025-03-10 | 146.0422 | 182.0902 | 94.4591 | 50 | 37.2532 | 14.9066
2025-03-10 01:00 | 146.0363 | 182.0766 | 94.4518 | 50 | 37.2532 | 14.8838
2025-03-10 02:00 | 146.0195 | 182.0332 | 94.3792 | 50 | 37.2532 | 14.8771
2025-03-10 03:00 | 145.995 | 182.0324 | 94.3664 | 50 | 37.2532 | 14.8756
2025-03-10 04:00 | 145.9618 | 182.0276 | 94.3589 | 50 | 37.2532 | 14.8721
2025-03-10 05:00 | 145.9247 | 181.9741 | 94.3495 | 50 | 37.2532 | 14.8537
2025-03-10 06:00 | 145.9189 | 181.9568 | 94.3103 | 50 | 37.2532 | 14.8432
2025-03-10 07:00 | 145.918 | 181.9559 | 94.3056 | 50 | 37.2532 | 14.8192
2025-03-10 08:00 | 145.8908 | 181.9132 | 94.2947 | 50 | 37.2532 | 14.8115
2025-03-10 09:00 | 145.8901 | 181.9128 | 94.2771 | 50 | 37.2532 | 14.8029
2025-03-10 10:00 | 145.8785 | 181.884 | 94.2706 | 50 | 37.2532 | 14.7978
2025-03-10 11:00 | 145.8783 | 181.8837 | 94.2639 | 50 | 37.2532 | 14.7967
2025-03-10 12:00 | 145.8499 | 181.8806 | 94.2384 | 50 | 37.2532 | 14.7659
2025-03-10 13:00 | 145.8486 | 181.8734 | 94.2276 | 50 | 37.2532 | 14.736
2025-03-10 14:00 | 145.8306 | 181.8667 | 94.205 | 50 | 37.2532 | 14.7304
2025-03-10 15:00 | 145.8025 | 181.835 | 94.2014 | 50 | 37.2532 | 14.7166
2025-03-10 16:00 | 145.8013 | 181.8184 | 94.1742 | 50 | 37.2532 | 14.6915
2025-03-10 17:00 | 145.7828 | 181.7954 | 94.1296 | 50 | 37.2532 | 14.6531
2025-03-10 18:00 | 145.7768 | 181.7937 | 94.1107 | 50 | 37.2532 | 14.6383
2025-03-10 19:00 | 145.7738 | 181.7354 | 94.0485 | 50 | 37.2532 | 14.5662
2025-03-10 20:00 | 145.7724 | 181.7188 | 94.0125 | 50 | 37.2532 | 14.5597
2025-03-10 21:00 | 145.7125 | 181.7023 | 93.9985 | 50 | 37.2532 | 14.5539
2025-03-10 22:00 | 145.702 | 181.696 | 93.9962 | 50 | 37.2532 | 14.532
2025-03-10 23:00 | 145.6567 | 181.6897 | 93.9666 | 50 | 37.2532 | 14.4916
2025-03-11 | 145.6547 | 181.6865 | 93.9329 | 50 | 37.2532 | 14.4589
2025-03-11 01:00 | 145.6234 | 181.6828 | 93.9149 | 50 | 37.2532 | 14.4571
2025-03-11 02:00 | 145.6086 | 181.6755 | 93.9035 | 50 | 37.2532 | 14.41
2025-03-11 03:00 | 145.544 | 181.6543 | 93.875 | 50 | 37.2532 | 14.4071
2025-03-11 04:00 | 145.5275 | 181.6503 | 93.8413 | 50 | 37.2532 | 14.3963
2025-03-11 05:00 | 145.5252 | 181.5535 | 93.8386 | 50 | 37.2532 | 14.3838
2025-03-11 06:00 | 145.5197 | 181.5525 | 93.8206 | 50 | 37.2532 | 14.3772
2025-03-11 07:00 | 145.495 | 181.5425 | 93.7644 | 50 | 37.2532 | 14.3652
2025-03-11 08:00 | 145.4831 | 181.5091 | 93.7569 | 50 | 37.2532 | 14.3522
2025-03-11 09:00 | 145.4668 | 181.4668 | 93.7303 | 50 | 37.2532 | 14.3425
2025-03-11 10:00 | 145.4532 | 181.4482 | 93.7131 | 50 | 37.2532 | 14.3312
2025-03-11 11:00 | 145.4465 | 181.4316 | 93.7069 | 50 | 37.2532 | 14.3074
2025-03-11 12:00 | 145.4416 | 181.3479 | 93.6969 | 50 | 37.2532 | 14.2586
2025-03-11 13:00 | 145.4304 | 181.3385 | 93.6907 | 50 | 37.2532 | 14.2459
2025-03-11 14:00 | 145.3933 | 181.3142 | 93.6492 | 50 | 37.2532 | 14.2355
2025-03-11 15:00 | 145.3786 | 181.3023 | 93.6258 | 50 | 37.2532 | 14.2151
2025-03-11 16:00 | 145.3754 | 181.287 | 93.6104 | 50 | 37.2532 | 14.1936
2025-03-11 17:00 | 145.3608 | 181.2594 | 93.6041 | 50 | 37.2532 | 14.188
2025-03-11 18:00 | 145.3531 | 181.2583 | 93.599 | 50 | 37.2532 | 14.1721
2025-03-11 19:00 | 145.3522 | 181.2582 | 93.596 | 50 | 37.2532 | 14.1517
2025-03-11 20:00 | 145.3185 | 181.2182 | 93.5785 | 50 | 37.2532 | 14.1315
2025-03-11 21:00 | 145.3148 | 181.1977 | 93.573 | 50 | 37.2532 | 14.1022
2025-03-11 22:00 | 145.3004 | 181.1865 | 93.554 | 50 | 37.2532 | 14.0743
2025-03-11 23:00 | 145.2954 | 181.1387 | 93.4917 | 50 | 37.2532 | 14.07
2025-03-12 | 145.2928 | 181.1324 | 93.4607 | 50 | 37.2532 | 14.0263
2025-03-12 01:00 | 145.2763 | 181.1121 | 93.4221 | 50 | 37.2532 | 14.0195
2025-03-12 02:00 | 145.259 | 181.0922 | 93.4196 | 50 | 37.2532 | 14.0182
2025-03-12 03:00 | 145.2132 | 181.0642 | 93.3421 | 50 | 37.2532 | 13.9917
2025-03-12 04:00 | 145.2109 | 181.0322 | 93.2995 | 50 | 37.2532 | 13.9736
2025-03-12 05:00 | 145.1934 | 181.0257 | 93.2983 | 50 | 37.2532 | 13.9724
2025-03-12 06:00 | 145.1637 | 181.0247 | 93.2904 | 50 | 37.2532 | 13.9494
2025-03-12 07:00 | 145.1635 | 181.0066 | 93.2874 | 50 | 37.2532 | 13.9295
2025-03-12 08:00 | 145.1545 | 181.0057 | 93.2856 | 50 | 37.2532 | 13.9197
2025-03-12 09:00 | 145.1401 | 180.9995 | 93.2515 | 50 | 37.2532 | 13.8857
2025-03-12 10:00 | 145.1199 | 180.9832 | 93.234 | 50 | 37.2532 | 13.8675
2025-03-12 11:00 | 145.1075 | 180.942 | 93.2161 | 50 | 37.2532 | 13.8548
2025-03-12 12:00 | 145.1011 | 180.9027 | 93.2143 | 50 | 37.2532 | 13.8491
2025-03-12 13:00 | 145.0976 | 180.8954 | 93.1959 | 50 | 37.2532 | 13.7466
2025-03-12 14:00 | 145.0813 | 180.8662 | 93.1766 | 50 | 37.2532 | 13.7218
2025-03-12 15:00 | 145.0226 | 180.8521 | 93.1647 | 50 | 37.2532 | 13.7185
2025-03-12 16:00 | 145.0208 | 180.8488 | 93.1218 | 50 | 37.2532 | 13.7169
2025-03-12 17:00 | 145.0153 | 180.8301 | 93.1126 | 50 | 37.2532 | 13.7128
2025-03-12 18:00 | 144.994 | 180.7867 | 93.1108 | 50 | 37.2532 | 13.6897
2025-03-12 19:00 | 144.9589 | 180.7602 | 93.109 | 50 | 37.2532 | 13.6802
2025-03-12 20:00 | 144.9505 | 180.7452 | 93.08 | 50 | 37.2532 | 13.659
2025-03-12 21:00 | 144.9444 | 180.7344 | 93.0603 | 50 | 37.2532 | 13.6346
2025-03-12 22:00 | 144.9009 | 180.7148 | 93.0597 | 50 | 37.2532 | 13.6189
2025-03-12 23:00 | 144.8756 | 180.6836 | 93.043 | 50 | 37.2532 | 13.6051
2025-03-13 | 144.8384 | 180.6643 | 92.9729 | 50 | 37.2532 | 13.5686
2025-03-13 01:00 | 144.8134 | 180.6626 | 92.9622 | 50 | 37.2532 | 13.5452
2025-03-13 02:00 | 144.8018 | 180.643 | 92.9498 | 50 | 37.2532 | 13.5096
2025-03-13 03:00 | 144.7748 | 180.5702 | 92.9436 | 50 | 37.2532 | 13.4555
2025-03-13 04:00 | 144.7484 | 180.5372 | 92.943 | 50 | 37.2532 | 13.4425
2025-03-13 05:00 | 144.7219 | 180.511 | 92.934 | 50 | 37.2532 | 13.4064
2025-03-13 06:00 | 144.6908 | 180.4994 | 92.9316 | 50 | 37.2532 | 13.3766
2025-03-13 07:00 | 144.6894 | 180.4719 | 92.8864 | 50 | 37.2532 | 13.3593
2025-03-13 08:00 | 144.6694 | 180.3765 | 92.8788 | 50 | 37.2532 | 13.3419
2025-03-13 09:00 | 144.6671 | 180.311 | 92.8737 | 50 | 37.2532 | 13.3376
2025-03-13 10:00 | 144.6402 | 180.273 | 92.8639 | 50 | 37.2532 | 13.3314
2025-03-13 11:00 | 144.6361 | 180.2529 | 92.8148 | 50 | 37.2532 | 13.309
2025-03-13 12:00 | 144.604 | 180.2334 | 92.8074 | 50 | 37.2532 | 13.2947
2025-03-13 13:00 | 144.5993 | 180.2155 | 92.7679 | 50 | 37.2532 | 13.2926
2025-03-13 14:00 | 144.5991 | 180.2153 | 92.7079 | 50 | 37.2532 | 13.2739
2025-03-13 15:00 | 144.5984 | 180.2107 | 92.6811 | 50 | 37.2532 | 13.2581
2025-03-13 16:00 | 144.5661 | 180.1816 | 92.6705 | 50 | 37.2532 | 13.2492
2025-03-13 17:00 | 144.5222 | 180.1654 | 92.6505 | 50 | 37.2532 | 13.2368
2025-03-13 18:00 | 144.4833 | 180.1556 | 92.6418 | 50 | 37.2532 | 13.2152
2025-03-13 19:00 | 144.4788 | 180.1441 | 92.6094 | 50 | 37.2532 | 13.1632
2025-03-13 20:00 | 144.4705 | 180.1281 | 92.591 | 50 | 37.2532 | 13.1346
2025-03-13 21:00 | 144.4591 | 180.0983 | 92.5867 | 50 | 37.2532 | 13.1144
2025-03-13 22:00 | 144.4518 | 180.0805 | 92.5665 | 50 | 37.2532 | 13.0898
2025-03-13 23:00 | 144.4345 | 180.0286 | 92.5652 | 50 | 37.2532 | 13.081
2025-03-14 | 144.4313 | 179.9711 | 92.5596 | 50 | 37.2532 | 13.0808
2025-03-14 01:00 | 144.399 | 179.9577 | 92.5539 | 50 | 37.2532 | 13.0804
2025-03-14 02:00 | 144.3792 | 179.9345 | 92.5498 | 50 | 37.2532 | 13.0312
2025-03-14 03:00 | 144.3664 | 179.9013 | 92.5273 | 50 | 37.2532 | 13.0312
2025-03-14 04:00 | 144.3589 | 179.8857 | 92.5267 | 50 | 37.2532 | 13.0159
2025-03-14 05:00 | 144.3513 | 179.8679 | 92.5246 | 50 | 37.2532 | 13.0098
2025-03-14 06:00 | 144.3495 | 179.8616 | 92.5239 | 50 | 37.2532 | 13.0089
2025-03-14 07:00 | 144.3426 | 179.8424 | 92.521 | 50 | 37.2532 | 12.9742
2025-03-14 08:00 | 144.3103 | 179.7964 | 92.5079 | 50 | 37.2532 | 12.9544
2025-03-14 09:00 | 144.3056 | 179.7698 | 92.4709 | 50 | 37.2532 | 12.9266
2025-03-14 10:00 | 144.2947 | 179.7692 | 92.4699 | 50 | 37.2532 | 12.8967
2025-03-14 11:00 | 144.2706 | 179.7314 | 92.4601 | 50 | 37.2532 | 12.887
2025-03-14 12:00 | 144.2696 | 179.6405 | 92.419 | 50 | 37.2532 | 12.8808
2025-03-14 13:00 | 144.2639 | 179.6134 | 92.4111 | 50 | 37.2532 | 12.8233
2025-03-14 14:00 | 144.2384 | 179.6006 | 92.3729 | 50 | 37.2532 | 12.8223
2025-03-14 15:00 | 144.2276 | 179.5485 | 92.3717 | 50 | 37.2532 | 12.8195
2025-03-14 16:00 | 144.205 | 179.5392 | 92.349 | 50 | 37.2532 | 12.7465
2025-03-14 17:00 | 144.2014 | 179.5224 | 92.3236 | 50 | 37.2532 | 12.7398
2025-03-14 18:00 | 144.1742 | 179.4692 | 92.3168 | 50 | 37.2532 | 12.7366
2025-03-14 19:00 | 144.137 | 179.4554 | 92.3149 | 50 | 37.2532 | 12.6965
2025-03-14 20:00 | 144.1107 | 179.4228 | 92.3047 | 50 | 37.2532 | 12.6786
2025-03-14 21:00 | 144.0485 | 179.399 | 92.3038 | 50 | 37.2532 | 12.6595
2025-03-14 22:00 | 144.0205 | 179.3937 | 92.2925 | 50 | 37.2532 | 12.6593
2025-03-14 23:00 | 144.0125 | 179.2932 | 92.2546 | 50 | 37.2532 | 12.6332
2025-03-15 | 143.9985 | 179.2904 | 92.2423 | 50 | 37.2532 | 12.6173
2025-03-15 01:00 | 143.9962 | 179.248 | 92.1884 | 50 | 37.2532 | 12.6027
2025-03-15 02:00 | 143.9666 | 179.2369 | 92.1581 | 50 | 37.2532 | 12.5987
2025-03-15 03:00 | 143.9329 | 179.142 | 92.146 | 50 | 37.2532 | 12.5592
2025-03-15 04:00 | 143.9161 | 179.1278 | 92.139 | 50 | 37.2532 | 12.5562
2025-03-15 05:00 | 143.9149 | 179.0841 | 92.1273 | 50 | 37.2532 | 12.529
2025-03-15 06:00 | 143.9048 | 179.0666 | 92.1234 | 50 | 37.2532 | 12.5002
2025-03-15 07:00 | 143.9035 | 179.0324 | 92.1195 | 50 | 37.2532 | 12.4843
2025-03-15 08:00 | 143.875 | 179.0112 | 92.0542 | 50 | 37.2532 | 12.4664
2025-03-15 09:00 | 143.8521 | 178.9891 | 92.0404 | 50 | 37.2532 | 12.4645
2025-03-15 10:00 | 143.8413 | 178.9777 | 91.9959 | 50 | 37.2532 | 12.4418
2025-03-15 11:00 | 143.8386 | 178.965 | 91.9755 | 50 | 37.2532 | 12.4372
2025-03-15 12:00 | 143.8369 | 178.9136 | 91.9742 | 50 | 37.2532 | 12.4074
2025-03-15 13:00 | 143.826 | 178.8495 | 91.9512 | 50 | 37.2532 | 12.388
2025-03-15 14:00 | 143.8206 | 178.8416 | 91.9122 | 50 | 37.2532 | 12.3158
2025-03-15 15:00 | 143.7644 | 178.7971 | 91.8979 | 50 | 37.2532 | 12.3091
2025-03-15 16:00 | 143.7569 | 178.7482 | 91.8775 | 50 | 37.2532 | 12.2838
2025-03-15 17:00 | 143.7303 | 178.7436 | 91.867 | 50 | 37.2532 | 12.1925
2025-03-15 18:00 | 143.7131 | 178.7344 | 91.8615 | 50 | 37.2532 | 12.1907
2025-03-15 19:00 | 143.7071 | 178.7309 | 91.805 | 50 | 37.2532 | 12.1698
2025-03-15 20:00 | 143.7069 | 178.729 | 91.8018 | 50 | 37.2532 | 12.1103
2025-03-15 21:00 | 143.6969 | 178.7157 | 91.776 | 50 | 37.2532 | 12.0959
2025-03-15 22:00 | 143.6492 | 178.6917 | 91.7543 | 50 | 37.2532 | 12.0622
2025-03-15 23:00 | 143.6258 | 178.6353 | 91.7502 | 50 | 37.2532 | 12.0401
2025-03-16 | 143.618 | 178.6275 | 91.6936 | 50 | 37.2532 | 12.0322
2025-03-16 01:00 | 143.6104 | 178.625 | 91.689 | 50 | 37.2532 | 12.0233
2025-03-16 02:00 | 143.5899 | 178.6156 | 91.6812 | 50 | 37.2532 | 11.9948
2025-03-16 03:00 | 143.5785 | 178.5995 | 91.6733 | 50 | 37.2532 | 11.994
2025-03-16 04:00 | 143.573 | 178.5784 | 91.582 | 50 | 37.2532 | 11.9372
2025-03-16 05:00 | 143.554 | 178.5759 | 91.5277 | 50 | 37.2532 | 11.9068
2025-03-16 06:00 | 143.5455 | 178.5079 | 91.5192 | 50 | 37.2532 | 11.8963
2025-03-16 07:00 | 143.4917 | 178.5009 | 91.5099 | 50 | 37.2532 | 11.882
2025-03-16 08:00 | 143.4607 | 178.4852 | 91.5003 | 50 | 37.2532 | 11.867
2025-03-16 09:00 | 143.445 | 178.4381 | 91.4995 | 50 | 37.2532 | 11.7776
2025-03-16 10:00 | 143.4221 | 178.4341 | 91.4495 | 50 | 37.2532 | 11.7188
2025-03-16 11:00 | 143.4063 | 178.3825 | 91.4381 | 50 | 37.2532 | 11.6966
2025-03-16 12:00 | 143.3477 | 178.3798 | 91.4256 | 50 | 37.2532 | 11.587
2025-03-16 13:00 | 143.3421 | 178.3669 | 91.4011 | 50 | 37.2532 | 11.5474
2025-03-16 14:00 | 143.2995 | 178.2991 | 91.346 | 50 | 37.2532 | 11.5281
2025-03-16 15:00 | 143.2983 | 178.2925 | 91.3455 | 50 | 37.2532 | 11.4511
2025-03-16 16:00 | 143.2904 | 178.2509 | 91.3135 | 50 | 37.2532 | 11.418
2025-03-16 17:00 | 143.2856 | 178.2415 | 91.3082 | 50 | 37.2532 | 11.3925
2025-03-16 18:00 | 143.2832 | 178.1745 | 91.2585 | 50 | 37.2532 | 11.3652
2025-03-16 19:00 | 143.2515 | 178.1457 | 91.2533 | 50 | 37.2532 | 11.3276
2025-03-16 20:00 | 143.234 | 178.1242 | 91.237 | 50 | 37.2532 | 11.2286
2025-03-16 21:00 | 143.2161 | 178.0943 | 91.228 | 50 | 37.2532 | 11.1487
2025-03-16 22:00 | 143.2143 | 178.094 | 91.2169 | 50 | 37.2532 | 11.1181
2025-03-16 23:00 | 143.2071 | 178.0905 | 91.2167 | 50 | 37.2532 | 11.0928
2025-03-17 | 143.1942 | 178.0674 | 91.1958 | 50 | 37.2532 | 11.0472
2025-03-17 01:00 | 143.1766 | 178.0338 | 91.1875 | 50 | 37.2532 | 11.0033
2025-03-17 02:00 | 143.1218 | 178.0038 | 91.1828 | 50 | 37.2532 | 10.7074
2025-03-17 03:00 | 143.08 | 177.9649 | 91.1587 | 50 | 37.2532 | 10.6647
2025-03-17 04:00 | 143.0603 | 177.9057 | 91.115 | 50 | 37.2532 | 10.5658
2025-03-17 05:00 | 143.0597 | 177.8985 | 91.0562 | 50 | 37.2532 | 10.5208
2025-03-17 06:00 | 143.043 | 177.8832 | 91.0554 | 50 | 37.2532 | 10.4843
2025-03-17 07:00 | 143.0366 | 177.8604 | 90.9443 | 50 | 37.2532 | 10.4771
2025-03-17 08:00 | 143.0195 | 177.8422 | 90.9375 | 50 | 37.2532 | 10.1908
2025-03-17 09:00 | 142.9729 | 177.8034 | 90.9177 | 50 | 37.2532 | 10.1539
2025-03-17 10:00 | 142.9622 | 177.7364 | 90.913 | 50 | 37.2532 | 10.1017
2025-03-17 11:00 | 142.9436 | 177.7222 | 90.8856 | 50 | 37.2532 | 9.8851
2025-03-17 12:00 | 142.943 | 177.7121 | 90.8627 | 50 | 37.2532 | 9.7612
2025-03-17 13:00 | 142.9375 | 177.6862 | 90.7716 | 50 | 37.2532 | 9.6537
2025-03-17 14:00 | 142.934 | 177.6719 | 90.7485 | 50 | 37.2532 | 9.4773
2025-03-17 15:00 | 142.8864 | 177.6357 | 90.7344 | 50 | 37.2532 | 9.3403
2025-03-17 16:00 | 142.8788 | 177.6121 | 90.7309 | 50 | 37.2532 | 9.266
2025-03-17 17:00 | 142.8737 | 177.5637 | 90.7287 | 50 | 37.2532 | 9.2124
2025-03-17 18:00 | 142.8236 | 177.545 | 90.6985 | 50 | 37.2532 | 8.8025
2025-03-17 19:00 | 142.8148 | 177.5331 | 90.6698 | 50 | 37.2532 | 8.3735
2025-03-17 20:00 | 142.8074 | 177.4804 | 90.6663 | 50 | 37.2532 | 8.3275
2025-03-17 21:00 | 142.8041 | 177.4628 | 90.6215 | 50 | 37.2532 | 8.157
2025-03-17 22:00 | 142.777 | 177.4536 | 90.6099 | 50 | 37.2532 | 7.953
2025-03-17 23:00 | 142.7679 | 177.4319 | 90.6076 | 50 | 37.2532 | 7.8484
2025-03-18 | 142.7079 | 177.4114 | 90.5949 | 50 | 37.2532 | 7.6139
2025-03-18 01:00 | 142.7034 | 177.4056 | 90.5808 | 50 | 37.2532 | 7.5956
2025-03-18 02:00 | 142.6943 | 177.4045 | 90.5794 | 50 | 37.2532 | 7.4445
2025-03-18 03:00 | 142.6811 | 177.3639 | 90.5771 | 50 | 37.2532 | 7.3776
2025-03-18 04:00 | 142.6705 | 177.3606 | 90.5559 | 50 | 37.2532 | 7.0734
2025-03-18 05:00 | 142.6418 | 177.352 | 90.5469 | 50 | 37.2532 | 6.692
2025-03-18 06:00 | 142.6199 | 177.3408 | 90.515 | 50 | 37.2532 | 6.1297
2025-03-18 07:00 | 142.6094 | 177.3052 | 90.4754 | 50 | 37.2532 | 6.0929
2025-03-18 08:00 | 142.6058 | 177.2862 | 90.466 | 50 | 37.2532 | 5.9176
2025-03-18 09:00 | 142.591 | 177.2727 | 90.4604 | 50 | 37.2532 | 5.8783
2025-03-18 10:00 | 142.5899 | 177.2659 | 90.4548 | 50 | 37.2532 | 5.6538
2025-03-18 11:00 | 142.5867 | 177.2642 | 90.427 | 50 | 37.2532 | 5.4808
2025-03-18 12:00 | 142.5665 | 177.2273 | 90.3941 | 50 | 37.2532 | 5.3717
2025-03-18 13:00 | 142.5652 | 177.225 | 90.3858 | 50 | 37.2532 | 5.345
2025-03-18 14:00 | 142.5596 | 177.1726 | 90.3846 | 50 | 37.2532 | 5.2418
2025-03-18 15:00 | 142.5539 | 177.1558 | 90.3678 | 50 | 37.2532 | 4.6979
2025-03-18 16:00 | 142.5498 | 177.1034 | 90.3464 | 50 | 37.2532 | 4.6786
2025-03-18 17:00 | 142.5273 | 177.0852 | 90.3246 | 50 | 37.2532 | 4.4929
2025-03-18 18:00 | 142.5267 | 177.0714 | 90.2045 | 50 | 37.2532 | 4.3776
2025-03-18 19:00 | 142.5246 | 177.0542 | 90.1968 | 50 | 37.2532 | 3.6814
2025-03-18 20:00 | 142.5239 | 177.0351 | 90.1908 | 50 | 37.2532 | 3.6721
2025-03-18 21:00 | 142.521 | 177.0335 | 90.1794 | 50 | 37.2532 | 3.6634
2025-03-18 22:00 | 142.5079 | 176.9725 | 90.1554 | 50 | 37.2532 | 3.5266
2025-03-18 23:00 | 142.5054 | 176.9652 | 90.1535 | 50 | 37.2532 | 3.5073
2025-03-19 | 142.4709 | 176.9394 | 90.1516 | 50 | 37.2532 | 3.4981
2025-03-19 01:00 | 142.4601 | 176.9362 | 90.1497 | 50 | 37.2532 | 3.3977
2025-03-19 02:00 | 142.419 | 176.932 | 90.1494 | 50 | 37.2532 | 3.2979
2025-03-19 03:00 | 142.3729 | 176.9319 | 90.0345 | 50 | 37.2532 | 3.1539
2025-03-19 04:00 | 142.349 | 176.923 | 90.0237 | 50 | 37.2532 | 3.15
2025-03-19 05:00 | 142.3236 | 176.9188 | 89.995 | 50 | 37.2532 | 3.0752
2025-03-19 06:00 | 142.3168 | 176.891 | 89.9924 | 50 | 37.2532 | 2.9488
2025-03-19 07:00 | 142.3048 | 176.8884 | 89.9897 | 50 | 37.2532 | 2.7671
2025-03-19 08:00 | 142.3038 | 176.8831 | 89.9884 | 50 | 37.2399 | 2.6635
2025-03-19 09:00 | 142.2925 | 176.8349 | 89.9798 | 50 | 37.2138 | 2.6497
2025-03-19 10:00 | 142.2656 | 176.8235 | 89.9749 | 50 | 37.1647 | 2.4808
2025-03-19 11:00 | 142.2546 | 176.8228 | 89.9416 | 50 | 37.0601 | 2.3952
2025-03-19 12:00 | 142.2423 | 176.8134 | 89.8486 | 50 | 37.0302 | 2.2708
2025-03-19 13:00 | 142.1944 | 176.8112 | 89.806 | 50 | 36.9576 | 2.22
2025-03-19 14:00 | 142.1884 | 176.8066 | 89.7804 | 50 | 36.774 | 2.1771
2025-03-19 15:00 | 142.1581 | 176.7745 | 89.7501 | 50 | 36.5161 | 1.9597
2025-03-19 16:00 | 142.146 | 176.7602 | 89.7284 | 50 | 36.5101 | 1.7581
2025-03-19 17:00 | 142.1396 | 176.746 | 89.7178 | 50 | 36.5082 | 1.7287
2025-03-19 18:00 | 142.1273 | 176.7403 | 89.6873 | 50 | 36.4202 | 1.7156
2025-03-19 19:00 | 142.1234 | 176.7349 | 89.6609 | 50 | 36.1873 | 1.5835
2025-03-19 20:00 | 142.1195 | 176.6807 | 89.6401 | 50 | 36.1324 | 1.5259
2025-03-19 21:00 | 142.0542 | 176.6593 | 89.6395 | 50 | 36.0425 | 1.4666
2025-03-19 22:00 | 142.0404 | 176.6531 | 89.6223 | 50 | 35.9538 | 1.3955
2025-03-19 23:00 | 141.9959 | 176.5644 | 89.6193 | 50 | 35.8495 | 1.3333
2025-03-20 | 141.9755 | 176.5123 | 89.6185 | 50 | 35.8276 | 1.1655
2025-03-20 01:00 | 141.9742 | 176.4018 | 89.6054 | 50 | 35.8004 | 1.1501
2025-03-20 02:00 | 141.9512 | 176.3602 | 89.6051 | 50 | 35.7331 | 0.79611
2025-03-20 03:00 | 141.9122 | 176.3557 | 89.5913 | 50 | 35.5855 | 0.72251
2025-03-20 04:00 | 141.8979 | 176.3466 | 89.5822 | 50 | 35.5145 | 0.69926
2025-03-20 05:00 | 141.8775 | 176.333 | 89.5817 | 50 | 35.4848 | 0.42558
2025-03-20 06:00 | 141.867 | 176.3261 | 89.4884 | 50 | 35.1605 | 0.34834
2025-03-20 07:00 | 141.8249 | 176.2933 | 89.4615 | 50 | 35.1338 | 0.16944
2025-03-20 08:00 | 141.805 | 176.2638 | 89.3749 | 50 | 35.0962 | 0.060118
2025-03-20 09:00 | 141.776 | 176.2557 | 89.3489 | 50 | 35.0722 | 0
2025-03-20 10:00 | 141.7502 | 176.2212 | 89.3209 | 50 | 34.9704 | 0
2025-03-20 11:00 | 141.7263 | 176.2053 | 89.3196 | 50 | 34.9599 | 0
2025-03-20 12:00 | 141.6936 | 176.1935 | 89.2859 | 50 | 34.8773 | 0
2025-03-20 13:00 | 141.689 | 176.1674 | 89.2195 | 50 | 34.8083 | 0
2025-03-20 14:00 | 141.6812 | 176.1645 | 89.1771 | 50 | 34.7435 | 0
2025-03-20 15:00 | 141.6733 | 176.1537 | 89.1532 | 50 | 34.6956 | 0
2025-03-20 16:00 | 141.582 | 176.0891 | 89.1157 | 50 | 34.6746 | 0
2025-03-20 17:00 | 141.5434 | 176.0853 | 89.1121 | 50 | 34.6393 | 0
2025-03-20 18:00 | 141.5376 | 176.0535 | 89.0977 | 50 | 34.3221 | 0
2025-03-20 19:00 | 141.5277 | 176.0484 | 89.0973 | 50 | 34.2644 | 0
2025-03-20 20:00 | 141.5192 | 175.993 | 89.0833 | 50 | 34.0675 | 0
2025-03-20 21:00 | 141.5099 | 175.9854 | 89.0724 | 50 | 34.0627 | 0
2025-03-20 22:00 | 141.5003 | 175.9666 | 89.0447 | 50 | 34.0533 | 0
2025-03-20 23:00 | 141.4995 | 175.9027 | 89.0429 | 50 | 33.9391 | 0
2025-03-21 | 141.4979 | 175.901 | 89.0397 | 50 | 33.8362 | 0
2025-03-21 01:00 | 141.4604 | 175.8787 | 89.0223 | 50 | 33.7003 | 0
2025-03-21 02:00 | 141.4495 | 175.8246 | 89.013 | 50 | 33.6156 | 0
2025-03-21 03:00 | 141.4381 | 175.8105 | 89.0089 | 50 | 33.5489 | 0
2025-03-21 04:00 | 141.4256 | 175.7804 | 88.9976 | 50 | 33.4443 | 0
2025-03-21 05:00 | 141.4011 | 175.7584 | 88.9932 | 50 | 33.4091 | 0
2025-03-21 06:00 | 141.3484 | 175.7327 | 88.9748 | 50 | 33.3715 | 0
2025-03-21 07:00 | 141.346 | 175.7047 | 88.9416 | 50 | 33.3282 | 0
2025-03-21 08:00 | 141.3455 | 175.703 | 88.9137 | 50 | 33.2935 | 0
2025-03-21 09:00 | 141.3405 | 175.7029 | 88.892 | 50 | 33.2859 | 0
2025-03-21 10:00 | 141.3323 | 175.702 | 88.8472 | 50 | 33.1579 | 0
2025-03-21 11:00 | 141.324 | 175.6591 | 88.8303 | 50 | 33.1391 | 0
2025-03-21 12:00 | 141.3135 | 175.6531 | 88.7858 | 50 | 33.1322 | 0
2025-03-21 13:00 | 141.3082 | 175.6427 | 88.7534 | 50 | 32.9797 | 0
2025-03-21 14:00 | 141.2585 | 175.5126 | 88.7531 | 50 | 32.9285 | 0
2025-03-21 15:00 | 141.2533 | 175.5119 | 88.7415 | 50 | 32.8879 | 0
2025-03-21 16:00 | 141.237 | 175.5015 | 88.7316 | 50 | 32.7972 | 0
2025-03-21 17:00 | 141.2236 | 175.4608 | 88.6727 | 50 | 32.4525 | 0
2025-03-21 18:00 | 141.2167 | 175.4436 | 88.6303 | 50 | 32.3181 | 0
2025-03-21 19:00 | 141.211 | 175.4373 | 88.6242 | 50 | 32.3079 | 0
2025-03-21 20:00 | 141.1958 | 175.4005 | 88.5893 | 50 | 32.277 | 0
2025-03-21 21:00 | 141.1875 | 175.3911 | 88.563 | 50 | 32.2406 | 0
2025-03-21 22:00 | 141.1828 | 175.3885 | 88.5464 | 50 | 32.2187 | 0
2025-03-21 23:00 | 141.1587 | 175.3498 | 88.5377 | 50 | 32.1325 | 0
2025-03-22 | 141.1491 | 175.3232 | 88.5235 | 50 | 32.0952 | 0
2025-03-22 01:00 | 141.115 | 175.2579 | 88.496 | 50 | 32.0084 | 0
2025-03-22 02:00 | 141.1076 | 175.2531 | 88.4607 | 50 | 31.8794 | 0
2025-03-22 03:00 | 141.0992 | 175.2122 | 88.3978 | 50 | 31.8792 | 0
2025-03-22 04:00 | 141.0562 | 175.2055 | 88.3617 | 50 | 31.8732 | 0
2025-03-22 05:00 | 141.0554 | 175.1138 | 88.3041 | 50 | 31.8526 | 0
2025-03-22 06:00 | 141.0487 | 175.0998 | 88.295 | 50 | 31.7966 | 0
2025-03-22 07:00 | 141.0165 | 175.0937 | 88.2908 | 50 | 31.5289 | 0
2025-03-22 08:00 | 140.9443 | 175.0913 | 88.285 | 50 | 31.5222 | 0
2025-03-22 09:00 | 140.9375 | 175.061 | 88.2497 | 50 | 31.5109 | 0
2025-03-22 10:00 | 140.9177 | 175.0585 | 88.2428 | 50 | 31.426 | 0
2025-03-22 11:00 | 140.913 | 175.0502 | 88.1888 | 50 | 31.3722 | 0
2025-03-22 12:00 | 140.8856 | 175.0472 | 88.1689 | 50 | 31.3202 | 0
2025-03-22 13:00 | 140.8627 | 175.007 | 88.0965 | 50 | 31.2519 | 0
2025-03-22 14:00 | 140.8591 | 174.9693 | 88.0623 | 50 | 31.135 | 0
2025-03-22 15:00 | 140.7716 | 174.9465 | 88.0307 | 50 | 31.0215 | 0
2025-03-22 16:00 | 140.7504 | 174.9423 | 87.9882 | 50 | 30.8427 | 0
2025-03-22 17:00 | 140.749 | 174.8923 | 87.9704 | 50 | 30.7923 | 0
2025-03-22 18:00 | 140.7485 | 174.8628 | 87.9408 | 50 | 30.756 | 0
2025-03-22 19:00 | 140.7344 | 174.825 | 87.9155 | 50 | 30.7344 | 0
2025-03-22 20:00 | 140.7344 | 174.8198 | 87.8885 | 50 | 30.7053 | 0
2025-03-22 21:00 | 140.7287 | 174.7695 | 87.8257 | 50 | 30.6937 | 0
2025-03-22 22:00 | 140.7171 | 174.7639 | 87.8097 | 50 | 30.6443 | 0
2025-03-22 23:00 | 140.6985 | 174.737 | 87.8064 | 50 | 30.591 | 0
2025-03-23 | 140.6961 | 174.7366 | 87.8043 | 50 | 30.4602 | 0
2025-03-23 01:00 | 140.6698 | 174.7164 | 87.7833 | 50 | 30.4173 | 0
2025-03-23 02:00 | 140.6215 | 174.6926 | 87.7735 | 50 | 30.3317 | 0
2025-03-23 03:00 | 140.6099 | 174.673 | 87.7331 | 50 | 30.2585 | 0
2025-03-23 04:00 | 140.5949 | 174.6283 | 87.6886 | 50 | 30.253 | 0
2025-03-23 05:00 | 140.5808 | 174.6237 | 87.6864 | 50 | 30.2523 | 0
2025-03-23 06:00 | 140.5794 | 174.6133 | 87.5848 | 50 | 30.2188 | 0
2025-03-23 07:00 | 140.5771 | 174.6083 | 87.562 | 50 | 30.1791 | 0
2025-03-23 08:00 | 140.5695 | 174.6083 | 87.5425 | 50 | 30.0881 | 0
2025-03-23 09:00 | 140.5559 | 174.6034 | 87.5218 | 50 | 29.8808 | 0
2025-03-23 10:00 | 140.5469 | 174.6019 | 87.5119 | 50 | 29.8666 | 0
2025-03-23 11:00 | 140.515 | 174.5998 | 87.4727 | 50 | 29.7861 | 0
2025-03-23 12:00 | 140.466 | 174.5954 | 87.4661 | 50 | 29.7333 | 0
2025-03-23 13:00 | 140.4604 | 174.586 | 87.4635 | 50 | 29.6628 | 0
2025-03-23 14:00 | 140.4548 | 174.5711 | 87.4457 | 50 | 29.4536 | 0
2025-03-23 15:00 | 140.4378 | 174.5158 | 87.4197 | 50 | 29.3814 | 0
2025-03-23 16:00 | 140.4037 | 174.4515 | 87.4107 | 50 | 29.3744 | 0
2025-03-23 17:00 | 140.3858 | 174.4473 | 87.3659 | 50 | 29.3212 | 0
2025-03-23 18:00 | 140.3846 | 174.4167 | 87.351 | 50 | 29.242 | 0
2025-03-23 19:00 | 140.3678 | 174.3469 | 87.3421 | 50 | 29.2072 | 0
2025-03-23 20:00 | 140.3246 | 174.3231 | 87.3316 | 50 | 29.1748 | 0
2025-03-23 21:00 | 140.2843 | 174.318 | 87.3254 | 50 | 29.0611 | 0
2025-03-23 22:00 | 140.2687 | 174.3163 | 87.3034 | 50 | 29.0047 | 0
2025-03-23 23:00 | 140.2045 | 174.274 | 87.2689 | 50 | 29.0021 | 0
2025-03-24 | 140.1968 | 174.2564 | 87.2687 | 50 | 28.9215 | 0
2025-03-24 01:00 | 140.1794 | 174.2504 | 87.213 | 50 | 28.8773 | 0
2025-03-24 02:00 | 140.166 | 174.2375 | 87.1716 | 50 | 28.8381 | 0
2025-03-24 03:00 | 140.1554 | 174.2112 | 87.1449 | 50 | 28.8239 | 0
2025-03-24 04:00 | 140.1535 | 174.2044 | 87.0894 | 50 | 28.8167 | 0
2025-03-24 05:00 | 140.1516 | 174.1602 | 87.0091 | 50 | 28.7876 | 0
2025-03-24 06:00 | 140.1497 | 174.1111 | 86.981 | 50 | 28.7824 | 0
2025-03-24 07:00 | 140.1364 | 174.1086 | 86.9667 | 50 | 28.7279 | 0
2025-03-24 08:00 | 140.0949 | 174.1066 | 86.9558 | 50 | 28.7248 | 0
2025-03-24 09:00 | 140.0346 | 174.1039 | 86.8821 | 50 | 28.7026 | 0
2025-03-24 10:00 | 140.0237 | 174.09 | 86.8719 | 50 | 28.6058 | 0
2025-03-24 11:00 | 139.995 | 174.0747 | 86.8639 | 50 | 28.5819 | 0
2025-03-24 12:00 | 139.9897 | 174.0516 | 86.8297 | 50 | 28.5042 | 0
2025-03-24 13:00 | 139.9798 | 174.0092 | 86.7754 | 50 | 28.4195 | 0
2025-03-24 14:00 | 139.9749 | 173.9397 | 86.7691 | 50 | 28.417 | 0
2025-03-24 15:00 | 139.9416 | 173.9141 | 86.7639 | 50 | 28.3807 | 0
2025-03-24 16:00 | 139.8486 | 173.9049 | 86.6976 | 50 | 28.3312 | 0
2025-03-24 17:00 | 139.8039 | 173.8511 | 86.6792 | 50 | 28.3201 | 0
2025-03-24 18:00 | 139.7804 | 173.846 | 86.6761 | 50 | 28.2993 | 0
2025-03-24 19:00 | 139.7501 | 173.8442 | 86.6652 | 50 | 28.277 | 0
2025-03-24 20:00 | 139.6873 | 173.8397 | 86.6465 | 50 | 28.2463 | 0
2025-03-24 21:00 | 139.6609 | 173.8183 | 86.6386 | 50 | 28.2007 | 0
2025-03-24 22:00 | 139.6401 | 173.8183 | 86.6274 | 50 | 28.1771 | 0
2025-03-24 23:00 | 139.6395 | 173.8179 | 86.6206 | 50 | 28.1171 | 0
2025-03-25 | 139.6223 | 173.7679 | 86.6141 | 50 | 28.0491 | 0
2025-03-25 01:00 | 139.6193 | 173.7517 | 86.5867 | 50 | 28.0072 | 0
2025-03-25 02:00 | 139.6185 | 173.7234 | 86.5758 | 50 | 27.8969 | 0
2025-03-25 03:00 | 139.6054 | 173.7142 | 86.5398 | 50 | 27.8897 | 0
2025-03-25 04:00 | 139.6051 | 173.7091 | 86.539 | 50 | 27.8464 | 0
2025-03-25 05:00 | 139.5822 | 173.7052 | 86.4787 | 50 | 27.8389 | 0
2025-03-25 06:00 | 139.5817 | 173.6976 | 86.4715 | 50 | 27.8172 | 0
2025-03-25 07:00 | 139.5704 | 173.6826 | 86.4606 | 50 | 27.8082 | 0
2025-03-25 08:00 | 139.52 | 173.6569 | 86.4415 | 50 | 27.7722 | 0
2025-03-25 09:00 | 139.5148 | 173.6043 | 86.4068 | 50 | 27.7627 | 0
2025-03-25 10:00 | 139.5127 | 173.5955 | 86.3961 | 50 | 27.7385 | 0
2025-03-25 11:00 | 139.5047 | 173.5714 | 86.3868 | 50 | 27.7232 | 0
2025-03-25 12:00 | 139.4984 | 173.5507 | 86.3842 | 50 | 27.5825 | 0
2025-03-25 13:00 | 139.4615 | 173.5454 | 86.3803 | 50 | 27.5429 | 0
2025-03-25 14:00 | 139.3749 | 173.5374 | 86.3742 | 50 | 27.5313 | 0
2025-03-25 15:00 | 139.3209 | 173.5273 | 86.37 | 50 | 27.5286 | 0
2025-03-25 16:00 | 139.3196 | 173.5185 | 86.3652 | 50 | 27.5066 | 0
2025-03-25 17:00 | 139.2859 | 173.4934 | 86.334 | 50 | 27.4569 | 0
2025-03-25 18:00 | 139.2229 | 173.4835 | 86.2759 | 50 | 27.4455 | 0
2025-03-25 19:00 | 139.2195 | 173.4392 | 86.2304 | 50 | 27.4281 | 0
2025-03-25 20:00 | 139.219 | 173.4249 | 86.1807 | 50 | 27.4155 | 0
2025-03-25 21:00 | 139.1771 | 173.3679 | 86.1673 | 50 | 27.3833 | 0
2025-03-25 22:00 | 139.1532 | 173.3621 | 86.1462 | 50 | 27.3098 | 0
2025-03-25 23:00 | 139.1391 | 173.2913 | 86.1438 | 50 | 27.2317 | 0
2025-03-26 | 139.1157 | 173.2578 | 86.1377 | 50 | 27.2138 | 0
2025-03-26 01:00 | 139.1121 | 173.2408 | 86.0992 | 50 | 27.196 | 0
2025-03-26 02:00 | 139.0973 | 173.2379 | 86.0944 | 50 | 27.0876 | 0
2025-03-26 03:00 | 139.0919 | 173.221 | 86.0645 | 50 | 26.9856 | 0
2025-03-26 04:00 | 139.0833 | 173.2201 | 86.0578 | 50 | 26.8867 | 0
2025-03-26 05:00 | 139.0447 | 173.192 | 86.03 | 50 | 26.8239 | 0
2025-03-26 06:00 | 139.0429 | 173.1677 | 86.0271 | 50 | 26.8158 | 0
2025-03-26 07:00 | 139.0397 | 173.167 | 86.0035 | 50 | 26.7888 | 0
2025-03-26 08:00 | 139.013 | 173.1544 | 85.9703 | 50 | 26.6942 | 0
2025-03-26 09:00 | 139.0089 | 173.1193 | 85.9539 | 50 | 26.6828 | 0
2025-03-26 10:00 | 138.9976 | 173.0829 | 85.9202 | 50 | 26.6495 | 0
2025-03-26 11:00 | 138.9932 | 173.017 | 85.8545 | 50 | 26.6242 | 0
2025-03-26 12:00 | 138.9416 | 173.0084 | 85.8477 | 50 | 26.575 | 0
2025-03-26 13:00 | 138.9198 | 172.9994 | 85.8249 | 50 | 26.5413 | 0
2025-03-26 14:00 | 138.9164 | 172.9503 | 85.8197 | 50 | 26.448 | 0
2025-03-26 15:00 | 138.9137 | 172.8827 | 85.8123 | 50 | 26.4051 | 0
2025-03-26 16:00 | 138.892 | 172.8729 | 85.7614 | 50 | 26.398 | 0
2025-03-26 17:00 | 138.8803 | 172.8683 | 85.7442 | 50 | 26.3952 | 0
2025-03-26 18:00 | 138.8472 | 172.8562 | 85.7339 | 50 | 26.3583 | 0
2025-03-26 19:00 | 138.8303 | 172.768 | 85.7259 | 50 | 26.1563 | 0
2025-03-26 20:00 | 138.7858 | 172.7445 | 85.6454 | 50 | 26.1545 | 0
2025-03-26 21:00 | 138.7821 | 172.7227 | 85.6412 | 50 | 26.1334 | 0
2025-03-26 22:00 | 138.7534 | 172.6924 | 85.6295 | 50 | 26.0424 | 0
2025-03-26 23:00 | 138.7531 | 172.6833 | 85.6292 | 50 | 25.9892 | 0
2025-03-27 | 138.7415 | 172.6798 | 85.5704 | 50 | 25.8408 | 0
2025-03-27 01:00 | 138.6968 | 172.6498 | 85.557 | 50 | 25.7927 | 0
2025-03-27 02:00 | 138.6952 | 172.5906 | 85.5406 | 50 | 25.7743 | 0
2025-03-27 03:00 | 138.6727 | 172.5359 | 85.5307 | 50 | 25.7001 | 0
2025-03-27 04:00 | 138.6303 | 172.5242 | 85.5296 | 50 | 25.6842 | 0
2025-03-27 05:00 | 138.6242 | 172.522 | 85.4989 | 50 | 25.4017 | 0
2025-03-27 06:00 | 138.6229 | 172.5148 | 85.4867 | 50 | 25.3788 | 0
2025-03-27 07:00 | 138.5893 | 172.4908 | 85.3962 | 50 | 25.2046 | 0
2025-03-27 08:00 | 138.5838 | 172.4467 | 85.3854 | 50 | 25.1402 | 0
2025-03-27 09:00 | 138.563 | 172.4272 | 85.3826 | 50 | 25.0993 | 0
2025-03-27 10:00 | 138.5577 | 172.4115 | 85.3572 | 50 | 25.0523 | 0
2025-03-27 11:00 | 138.5492 | 172.3389 | 85.3491 | 50 | 25.0221 | 0
2025-03-27 12:00 | 138.5464 | 172.2921 | 85.3455 | 50 | 24.9273 | 0
2025-03-27 13:00 | 138.5457 | 172.2376 | 85.2932 | 50 | 24.9049 | 0
2025-03-27 14:00 | 138.5377 | 172.1759 | 85.229 | 50 | 24.8396 | 0
2025-03-27 15:00 | 138.496 | 172.1731 | 85.2113 | 50 | 24.7462 | 0
2025-03-27 16:00 | 138.4507 | 172.1576 | 85.184 | 50 | 24.721 | 0
2025-03-27 17:00 | 138.3617 | 172.0662 | 85.1728 | 50 | 24.6564 | 0
2025-03-27 18:00 | 138.3501 | 172.0464 | 85.1344 | 50 | 24.5902 | 0
2025-03-27 19:00 | 138.3399 | 172.0353 | 85.1077 | 50 | 24.5833 | 0
2025-03-27 20:00 | 138.295 | 171.9997 | 85.0866 | 50 | 24.5089 | 0
2025-03-27 21:00 | 138.285 | 171.9858 | 85.0758 | 50 | 24.4876 | 0
2025-03-27 22:00 | 138.2428 | 171.9272 | 85.0028 | 50 | 24.3228 | 0
2025-03-27 23:00 | 138.1888 | 171.9136 | 85.0009 | 50 | 24.31 | 0
2025-03-28 | 138.1862 | 171.8972 | 84.9944 | 50 | 24.292 | 0
2025-03-28 01:00 | 138.1641 | 171.864 | 84.8965 | 50 | 23.8765 | 0
2025-03-28 02:00 | 138.0965 | 171.8479 | 84.8298 | 50 | 23.8244 | 0
2025-03-28 03:00 | 138.0808 | 171.838 | 84.8016 | 50 | 23.6687 | 0
2025-03-28 04:00 | 138.0307 | 171.8339 | 84.7911 | 50 | 23.6274 | 0
2025-03-28 05:00 | 137.9704 | 171.7938 | 84.7842 | 50 | 23.5915 | 0
2025-03-28 06:00 | 137.9408 | 171.7532 | 84.7617 | 50 | 23.5011 | 0
2025-03-28 07:00 | 137.9327 | 171.7356 | 84.7545 | 50 | 23.4255 | 0
2025-03-28 08:00 | 137.9155 | 171.7087 | 84.7477 | 50 | 23.3001 | 0
2025-03-28 09:00 | 137.8885 | 171.702 | 84.7407 | 50 | 23.1292 | 0
2025-03-28 10:00 | 137.8326 | 171.7018 | 84.7114 | 50 | 23.0437 | 0
2025-03-28 11:00 | 137.8257 | 171.6704 | 84.6985 | 50 | 22.9914 | 0
2025-03-28 12:00 | 137.8098 | 171.6652 | 84.6041 | 50 | 22.9152 | 0
2025-03-28 13:00 | 137.8064 | 171.6391 | 84.6038 | 50 | 22.9045 | 0
2025-03-28 14:00 | 137.8043 | 171.6314 | 84.5943 | 50 | 22.6937 | 0
2025-03-28 15:00 | 137.7958 | 171.6226 | 84.5709 | 50 | 22.662 | 0
2025-03-28 16:00 | 137.7833 | 171.6194 | 84.5233 | 50 | 22.5712 | 0
2025-03-28 17:00 | 137.7735 | 171.5476 | 84.5108 | 50 | 22.4515 | 0
2025-03-28 18:00 | 137.7331 | 171.5445 | 84.4192 | 50 | 22.3849 | 0
2025-03-28 19:00 | 137.6864 | 171.5411 | 84.4169 | 50 | 22.373 | 0
2025-03-28 20:00 | 137.6299 | 171.5389 | 84.404 | 50 | 22.3418 | 0
2025-03-28 21:00 | 137.5749 | 171.5007 | 84.3627 | 50 | 22.3406 | 0
2025-03-28 22:00 | 137.5425 | 171.4951 | 84.2658 | 50 | 22.2866 | 0
2025-03-28 23:00 | 137.5119 | 171.4932 | 84.2447 | 50 | 22.1852 | 0
2025-03-29 | 137.4727 | 171.4782 | 84.2202 | 50 | 22.1369 | 0
2025-03-29 01:00 | 137.4661 | 171.4735 | 84.2063 | 50 | 22.1366 | 0
2025-03-29 02:00 | 137.465 | 171.4507 | 84.1753 | 50 | 22.0202 | 0
2025-03-29 03:00 | 137.4635 | 171.419 | 84.1516 | 50 | 21.9769 | 0
2025-03-29 04:00 | 137.4457 | 171.4045 | 84.1403 | 50 | 21.9218 | 0
2025-03-29 05:00 | 137.4197 | 171.3854 | 84.1366 | 50 | 21.6727 | 0
2025-03-29 06:00 | 137.4107 | 171.3507 | 84.1253 | 50 | 21.6595 | 0
2025-03-29 07:00 | 137.3874 | 171.344 | 84.0858 | 50 | 21.624 | 0
2025-03-29 08:00 | 137.3811 | 171.3438 | 84.0803 | 50 | 21.6112 | 0
2025-03-29 09:00 | 137.3659 | 171.3178 | 84.0799 | 50 | 21.5808 | 0
2025-03-29 10:00 | 137.351 | 171.2753 | 84.0759 | 50 | 21.5482 | 0
2025-03-29 11:00 | 137.3473 | 171.2577 | 84.0267 | 50 | 21.4793 | 0
2025-03-29 12:00 | 137.3421 | 171.2573 | 83.9952 | 50 | 21.3763 | 0
2025-03-29 13:00 | 137.3316 | 171.2451 | 83.9704 | 50 | 21.3161 | 0
2025-03-29 14:00 | 137.3254 | 171.2247 | 83.9369 | 50 | 21.3079 | 0
2025-03-29 15:00 | 137.3034 | 171.2038 | 83.9277 | 50 | 21.1973 | 0
2025-03-29 16:00 | 137.2687 | 171.1717 | 83.8858 | 50 | 21.1894 | 0
2025-03-29 17:00 | 137.213 | 171.1701 | 83.8239 | 50 | 21.0874 | 0
2025-03-29 18:00 | 137.1716 | 171.1573 | 83.7697 | 50 | 21.0382 | 0
2025-03-29 19:00 | 137.1449 | 171.1528 | 83.7436 | 50 | 20.9917 | 0
2025-03-29 20:00 | 137.0091 | 171.1447 | 83.7242 | 50 | 20.9763 | 0
2025-03-29 21:00 | 136.981 | 171.1434 | 83.7219 | 50 | 20.8075 | 0
2025-03-29 22:00 | 136.9667 | 171.0968 | 83.6458 | 50 | 20.7911 | 0
2025-03-29 23:00 | 136.9558 | 171.0767 | 83.6205 | 50 | 20.752 | 0
2025-03-30 | 136.8826 | 171.0606 | 83.6179 | 50 | 20.6533 | 0
2025-03-30 01:00 | 136.8821 | 171.0484 | 83.5516 | 50 | 20.6399 | 0
2025-03-30 02:00 | 136.8719 | 171.0277 | 83.5388 | 50 | 20.5629 | 0
2025-03-30 03:00 | 136.8639 | 170.9828 | 83.5123 | 50 | 20.5237 | 0
2025-03-30 04:00 | 136.778 | 170.9704 | 83.4972 | 50 | 20.5153 | 0
2025-03-30 05:00 | 136.7754 | 170.9655 | 83.4958 | 50 | 20.4276 | 0
2025-03-30 06:00 | 136.7691 | 170.9643 | 83.494 | 50 | 20.393 | 0
2025-03-30 07:00 | 136.7639 | 170.9144 | 83.4905 | 50 | 20.3847 | 0
2025-03-30 08:00 | 136.7594 | 170.9029 | 83.4639 | 50 | 20.3783 | 0
2025-03-30 09:00 | 136.6976 | 170.8794 | 83.4528 | 50 | 20.2928 | 0
2025-03-30 10:00 | 136.6792 | 170.8422 | 83.4475 | 50 | 20.2157 | 0
2025-03-30 11:00 | 136.6761 | 170.7994 | 83.4337 | 50 | 20.1707 | 0
2025-03-30 12:00 | 136.6652 | 170.7751 | 83.4146 | 50 | 20.157 | 0
2025-03-30 13:00 | 136.6446 | 170.7409 | 83.4064 | 50 | 20.1126 | 0
2025-03-30 14:00 | 136.6386 | 170.7375 | 83.3904 | 50 | 20.0044 | 0
2025-03-30 15:00 | 136.6274 | 170.7102 | 83.3824 | 50 | 19.9972 | 0
2025-03-30 16:00 | 136.6206 | 170.6947 | 83.344 | 50 | 19.9801 | 0
2025-03-30 17:00 | 136.6171 | 170.6136 | 83.3202 | 50 | 19.948 | 0
2025-03-30 18:00 | 136.6141 | 170.5922 | 83.3202 | 50 | 19.902 | 0
2025-03-30 19:00 | 136.5867 | 170.581 | 83.3074 | 50 | 19.8873 | 0
2025-03-30 20:00 | 136.5781 | 170.5528 | 83.2733 | 50 | 19.8175 | 0
2025-03-30 21:00 | 136.5758 | 170.5466 | 83.262 | 50 | 19.8083 | 0
2025-03-30 22:00 | 136.539 | 170.5281 | 83.2507 | 50 | 19.7943 | 0
2025-03-30 23:00 | 136.5195 | 170.5038 | 83.2186 | 50 | 19.7321 | 0
2025-03-31 | 136.5154 | 170.4834 | 83.2106 | 50 | 19.7027 | 0
2025-03-31 01:00 | 136.4787 | 170.4814 | 83.1689 | 50 | 19.6777 | 0
2025-03-31 02:00 | 136.4715 | 170.4527 | 83.0867 | 50 | 19.4789 | 0
2025-03-31 03:00 | 136.4415 | 170.4165 | 83.0643 | 50 | 19.4278 | 0
2025-03-31 04:00 | 136.4038 | 170.3772 | 83.0453 | 50 | 19.4057 | 0
2025-03-31 05:00 | 136.4034 | 170.3609 | 83.0375 | 50 | 19.3327 | 0
2025-03-31 06:00 | 136.3961 | 170.3585 | 83.0319 | 50 | 19.3319 | 0
2025-03-31 07:00 | 136.3868 | 170.3515 | 83.0162 | 50 | 19.2876 | 0
2025-03-31 08:00 | 136.3842 | 170.3198 | 82.9812 | 50 | 19.284 | 0
2025-03-31 09:00 | 136.3742 | 170.3047 | 82.9625 | 50 | 19.2652 | 0
2025-03-31 10:00 | 136.37 | 170.293 | 82.9446 | 50 | 19.2631 | 0
2025-03-31 11:00 | 136.3652 | 170.2895 | 82.9283 | 50 | 19.0101 | 0
2025-03-31 12:00 | 136.334 | 170.2839 | 82.9259 | 50 | 18.831 | 0
2025-03-31 13:00 | 136.3327 | 170.2476 | 82.9202 | 50 | 18.7916 | 0
2025-03-31 14:00 | 136.2409 | 170.2456 | 82.9005 | 50 | 18.7582 | 0
2025-03-31 15:00 | 136.2342 | 170.2192 | 82.8822 | 50 | 18.7321 | 0
2025-03-31 16:00 | 136.2304 | 170.2159 | 82.8413 | 50 | 18.694 | 0
2025-03-31 17:00 | 136.1807 | 170.1874 | 82.8269 | 50 | 18.6134 | 0
2025-03-31 18:00 | 136.1673 | 170.1839 | 82.7984 | 50 | 18.5454 | 0
2025-03-31 19:00 | 136.1462 | 170.1399 | 82.7471 | 50 | 18.5028 | 0
2025-03-31 20:00 | 136.0992 | 170.1245 | 82.73 | 50 | 18.3565 | 0
2025-03-31 21:00 | 136.0645 | 170.1077 | 82.7228 | 50 | 18.3082 | 0
2025-03-31 22:00 | 136.0578 | 170.1035 | 82.6925 | 50 | 18.308 | 0
2025-03-31 23:00 | 135.9703 | 170.1018 | 82.6876 | 50 | 18.2501 | 0
2025-04-01 | 135.9611 | 170.0933 | 82.6855 | 50 | 18.242 | 0
2025-04-01 01:00 | 135.9539 | 170.0779 | 82.6801 | 50 | 18.1744 | 0
2025-04-01 02:00 | 135.9202 | 170.048 | 82.6784 | 50 | 18.1541 | 0
2025-04-01 03:00 | 135.8545 | 170.0405 | 82.6562 | 50 | 18.0327 | 0
2025-04-01 04:00 | 135.8249 | 169.9542 | 82.6403 | 50 | 18.0018 | 0
2025-04-01 05:00 | 135.8197 | 169.9214 | 82.6121 | 50 | 17.9538 | 0
2025-04-01 06:00 | 135.8123 | 169.9205 | 82.5779 | 50 | 17.8932 | 0
2025-04-01 07:00 | 135.811 | 169.9148 | 82.5753 | 50 | 17.8511 | 0
2025-04-01 08:00 | 135.7614 | 169.8773 | 82.555 | 50 | 17.8228 | 0
2025-04-01 09:00 | 135.7442 | 169.8764 | 82.484 | 50 | 17.7964 | 0
2025-04-01 10:00 | 135.7339 | 169.868 | 82.4715 | 50 | 17.7857 | 0
2025-04-01 11:00 | 135.7259 | 169.8646 | 82.4136 | 50 | 17.7821 | 0
2025-04-01 12:00 | 135.652 | 169.8445 | 82.3996 | 50 | 17.7564 | 0
2025-04-01 13:00 | 135.6454 | 169.8043 | 82.3886 | 50 | 17.7531 | 0
2025-04-01 14:00 | 135.6412 | 169.7991 | 82.3758 | 50 | 17.7333 | 0
2025-04-01 15:00 | 135.6292 | 169.7943 | 82.3653 | 50 | 17.7215 | 0
2025-04-01 16:00 | 135.557 | 169.789 | 82.3515 | 50 | 17.6241 | 0
2025-04-01 17:00 | 135.5406 | 169.7706 | 82.3504 | 50 | 17.6022 | 0
2025-04-01 18:00 | 135.5307 | 169.7627 | 82.3417 | 50 | 17.5713 | 0
2025-04-01 19:00 | 135.4989 | 169.761 | 82.2557 | 50 | 17.5608 | 0
2025-04-01 20:00 | 135.4867 | 169.7489 | 82.2556 | 50 | 17.4527 | 0
2025-04-01 21:00 | 135.4038 | 169.7099 | 82.24 | 50 | 17.4331 | 0
2025-04-01 22:00 | 135.3962 | 169.6806 | 82.2257 | 50 | 17.4227 | 0
2025-04-01 23:00 | 135.3854 | 169.6773 | 82.214 | 50 | 17.2989 | 0
2025-04-02 | 135.3826 | 169.6471 | 82.1294 | 50 | 17.2823 | 0
2025-04-02 01:00 | 135.3572 | 169.6279 | 82.1282 | 50 | 17.1736 | 0
2025-04-02 02:00 | 135.3491 | 169.5572 | 82.1114 | 50 | 17.1626 | 0
2025-04-02 03:00 | 135.3455 | 169.5297 | 82.1113 | 50 | 17.1497 | 0
2025-04-02 04:00 | 135.2932 | 169.4925 | 82.1057 | 50 | 17.0466 | 0
2025-04-02 05:00 | 135.229 | 169.4683 | 82.0912 | 50 | 17.0459 | 0
2025-04-02 06:00 | 135.2113 | 169.4572 | 82.084 | 50 | 17.0347 | 0
2025-04-02 07:00 | 135.184 | 169.4446 | 82.0823 | 50 | 16.9937 | 0
2025-04-02 08:00 | 135.1811 | 169.4424 | 82.055 | 50 | 16.9864 | 0
2025-04-02 09:00 | 135.1728 | 169.4135 | 81.9831 | 50 | 16.9771 | 0
2025-04-02 10:00 | 135.1723 | 169.4088 | 81.9722 | 50 | 16.9174 | 0
2025-04-02 11:00 | 135.1077 | 169.4059 | 81.9345 | 50 | 16.9019 | 0
2025-04-02 12:00 | 135.0866 | 169.4035 | 81.9267 | 50 | 16.8755 | 0
2025-04-02 13:00 | 135.0591 | 169.3768 | 81.9246 | 50 | 16.7915 | 0
2025-04-02 14:00 | 135.0272 | 169.3545 | 81.9189 | 50 | 16.7701 | 0
2025-04-02 15:00 | 135.0117 | 169.3382 | 81.9118 | 50 | 16.7547 | 0
2025-04-02 16:00 | 135.0028 | 169.2663 | 81.9098 | 50 | 16.7327 | 0
2025-04-02 17:00 | 135.0009 | 169.2425 | 81.8934 | 50 | 16.6893 | 0
2025-04-02 18:00 | 134.9944 | 169.2237 | 81.8882 | 50 | 16.6774 | 0
2025-04-02 19:00 | 134.9925 | 169.1918 | 81.8848 | 50 | 16.6643 | 0
2025-04-02 20:00 | 134.9764 | 169.1346 | 81.8519 | 50 | 16.6583 | 0
2025-04-02 21:00 | 134.9577 | 169.1244 | 81.8501 | 50 | 16.5886 | 0
2025-04-02 22:00 | 134.8965 | 169.1188 | 81.8451 | 50 | 16.562 | 0
2025-04-02 23:00 | 134.8298 | 169.102 | 81.8386 | 50 | 16.5573 | 0
2025-04-03 | 134.7937 | 169.0944 | 81.8315 | 50 | 16.5129 | 0
2025-04-03 01:00 | 134.7911 | 169.0822 | 81.8167 | 50 | 16.5081 | 0
2025-04-03 02:00 | 134.7617 | 169.018 | 81.7789 | 50 | 16.4852 | 0
2025-04-03 03:00 | 134.7545 | 169.011 | 81.6903 | 50 | 16.4565 | 0
2025-04-03 04:00 | 134.7477 | 168.9865 | 81.6731 | 50 | 16.4057 | 0
2025-04-03 05:00 | 134.7407 | 168.9854 | 81.6524 | 50 | 16.381 | 0
2025-04-03 06:00 | 134.7114 | 168.9618 | 81.6387 | 50 | 16.3479 | 0
2025-04-03 07:00 | 134.6985 | 168.9403 | 81.6101 | 50 | 16.3382 | 0
2025-04-03 08:00 | 134.6193 | 168.9163 | 81.606 | 50 | 16.2668 | 0
2025-04-03 09:00 | 134.6041 | 168.9119 | 81.5949 | 50 | 16.2481 | 0
2025-04-03 10:00 | 134.6038 | 168.8574 | 81.5845 | 50 | 16.2096 | 0
2025-04-03 11:00 | 134.5943 | 168.8297 | 81.5788 | 50 | 16.1859 | 0
2025-04-03 12:00 | 134.5709 | 168.814 | 81.5679 | 50 | 16.1854 | 0
2025-04-03 13:00 | 134.552 | 168.7817 | 81.5436 | 50 | 16.1002 | 0
2025-04-03 14:00 | 134.5233 | 168.7808 | 81.5231 | 50 | 16.0969 | 0
2025-04-03 15:00 | 134.5117 | 168.7672 | 81.4844 | 50 | 16.0907 | 0
2025-04-03 16:00 | 134.5108 | 168.7531 | 81.4708 | 50 | 16.0852 | 0
2025-04-03 17:00 | 134.4191 | 168.7473 | 81.4688 | 50 | 16.0441 | 0
2025-04-03 18:00 | 134.4169 | 168.6733 | 81.3881 | 50 | 15.95 | 0
2025-04-03 19:00 | 134.404 | 168.653 | 81.3865 | 50 | 15.9428 | 0
2025-04-03 20:00 | 134.3627 | 168.6045 | 81.3662 | 50 | 15.9389 | 0
2025-04-03 21:00 | 134.3442 | 168.6014 | 81.3573 | 50 | 15.9203 | 0
2025-04-03 22:00 | 134.2217 | 168.5895 | 81.3417 | 50 | 15.9195 | 0
2025-04-03 23:00 | 134.2202 | 168.5687 | 81.3336 | 50 | 15.85 | 0
2025-04-04 | 134.2063 | 168.5281 | 81.3108 | 50 | 15.8406 | 0
2025-04-04 01:00 | 134.1753 | 168.512 | 81.3065 | 50 | 15.8388 | 0
2025-04-04 02:00 | 134.1573 | 168.4546 | 81.3048 | 50 | 15.8041 | 0
2025-04-04 03:00 | 134.1516 | 168.4213 | 81.28 | 50 | 15.7984 | 0
2025-04-04 04:00 | 134.1366 | 168.4054 | 81.277 | 50 | 15.78 | 0
2025-04-04 05:00 | 134.0858 | 168.3732 | 81.2533 | 50 | 15.7304 | 0
2025-04-04 06:00 | 134.0799 | 168.3626 | 81.2331 | 50 | 15.6932 | 0
2025-04-04 07:00 | 134.0784 | 168.3583 | 81.208 | 50 | 15.6888 | 0
2025-04-04 08:00 | 134.0759 | 168.3471 | 81.1975 | 50 | 15.5989 | 0
2025-04-04 09:00 | 134.028 | 168.3179 | 81.167 | 50 | 15.5651 | 0
2025-04-04 10:00 | 134.0267 | 168.2942 | 81.1475 | 50 | 15.5607 | 0
2025-04-04 11:00 | 133.9952 | 168.2919 | 81.1087 | 50 | 15.5591 | 0
2025-04-04 12:00 | 133.9912 | 168.2879 | 81.0953 | 50 | 15.4383 | 0
2025-04-04 13:00 | 133.9369 | 168.2671 | 81.0882 | 50 | 15.4001 | 0
2025-04-04 14:00 | 133.8858 | 168.2528 | 81.0485 | 50 | 15.3836 | 0
2025-04-04 15:00 | 133.8239 | 168.1527 | 81.0422 | 50 | 15.3684 | 0
2025-04-04 16:00 | 133.81 | 168.1298 | 81.0378 | 50 | 15.347 | 0
2025-04-04 17:00 | 133.7512 | 168.1152 | 81.0372 | 50 | 15.3368 | 0
2025-04-04 18:00 | 133.7436 | 168.1039 | 81.0254 | 50 | 15.331 | 0
2025-04-04 19:00 | 133.7298 | 168.0879 | 80.9184 | 50 | 15.2697 | 0
2025-04-04 20:00 | 133.7274 | 168.0831 | 80.8829 | 50 | 15.2681 | 0
2025-04-04 21:00 | 133.7242 | 168.0779 | 80.8459 | 50 | 15.2484 | 0
2025-04-04 22:00 | 133.7219 | 168.0462 | 80.8294 | 50 | 15.2355 | 0
2025-04-04 23:00 | 133.6894 | 168.0243 | 80.8275 | 50 | 15.2336 | 0
2025-04-05 | 133.6687 | 168.0159 | 80.8097 | 50 | 15.173 | 0
2025-04-05 01:00 | 133.6458 | 168.0064 | 80.8061 | 50 | 15.1544 | 0
2025-04-05 02:00 | 133.6205 | 167.9845 | 80.7889 | 50 | 15.1504 | 0
2025-04-05 03:00 | 133.6179 | 167.9823 | 80.786 | 50 | 15.1327 | 0
2025-04-05 04:00 | 133.5788 | 167.9609 | 80.7782 | 50 | 15.0773 | 0
2025-04-05 05:00 | 133.5772 | 167.9569 | 80.7324 | 50 | 15.0674 | 0
2025-04-05 06:00 | 133.568 | 167.9535 | 80.7275 | 50 | 15.0422 | 0
2025-04-05 07:00 | 133.5516 | 167.9492 | 80.7151 | 50 | 15.0307 | 0
2025-04-05 08:00 | 133.5388 | 167.9468 | 80.6963 | 50 | 15.0065 | 0
2025-04-05 09:00 | 133.5123 | 167.9207 | 80.6445 | 50 | 14.9534 | 0
2025-04-05 10:00 | 133.5032 | 167.879 | 80.6347 | 50 | 14.9303 | 0
2025-04-05 11:00 | 133.494 | 167.8281 | 80.6303 | 50 | 14.9182 | 0
2025-04-05 12:00 | 133.4905 | 167.8207 | 80.6213 | 50 | 14.8373 | 0
2025-04-05 13:00 | 133.4597 | 167.7522 | 80.6119 | 50 | 14.7194 | 0
2025-04-05 14:00 | 133.4064 | 167.7414 | 80.6084 | 50 | 14.7123 | 0
2025-04-05 15:00 | 133.3824 | 167.7179 | 80.5986 | 50 | 14.7015 | 0
2025-04-05 16:00 | 133.3801 | 167.6438 | 80.5952 | 50 | 14.6582 | 0
2025-04-05 17:00 | 133.344 | 167.6201 | 80.5793 | 50 | 14.603 | 0
2025-04-05 18:00 | 133.3202 | 167.5823 | 80.5657 | 50 | 14.6021 | 0
2025-04-05 19:00 | 133.3074 | 167.5776 | 80.5218 | 50 | 14.5101 | 0
2025-04-05 20:00 | 133.2749 | 167.5682 | 80.513 | 50 | 14.4644 | 0
2025-04-05 21:00 | 133.2733 | 167.5582 | 80.5102 | 50 | 14.4408 | 0
2025-04-05 22:00 | 133.262 | 167.4971 | 80.4944 | 50 | 14.3988 | 0
2025-04-05 23:00 | 133.2507 | 167.4924 | 80.4707 | 50 | 14.3815 | 0
2025-04-06 | 133.2186 | 167.4917 | 80.4538 | 50 | 14.3192 | 0
2025-04-06 01:00 | 133.1689 | 167.4751 | 80.4508 | 50 | 14.2915 | 0
2025-04-06 02:00 | 133.1673 | 167.4723 | 80.4424 | 50 | 14.2876 | 0
2025-04-06 03:00 | 133.0967 | 167.466 | 80.4281 | 50 | 14.2242 | 0
2025-04-06 04:00 | 133.0867 | 167.418 | 80.31 | 50 | 14.215 | 0
2025-04-06 05:00 | 133.0643 | 167.2784 | 80.2938 | 50 | 14.1714 | 0
2025-04-06 06:00 | 133.0589 | 167.2598 | 80.2787 | 50 | 14.129 | 0
2025-04-06 07:00 | 133.0461 | 167.2038 | 80.2702 | 50 | 14.1265 | 0
2025-04-06 08:00 | 133.0319 | 167.129 | 80.2488 | 50 | 14.1212 | 0
2025-04-06 09:00 | 132.9812 | 167.0703 | 80.2327 | 50 | 14.0878 | 0
2025-04-06 10:00 | 132.9625 | 167.0405 | 80.2318 | 50 | 14.0561 | 0
2025-04-06 11:00 | 132.9452 | 167.0298 | 80.2061 | 50 | 14.0476 | 0
2025-04-06 12:00 | 132.9446 | 167.0286 | 80.2005 | 50 | 14.0366 | 0
2025-04-06 13:00 | 132.9283 | 166.986 | 80.1742 | 50 | 13.9792 | 0
2025-04-06 14:00 | 132.9259 | 166.9269 | 80.1669 | 50 | 13.9734 | 0
2025-04-06 15:00 | 132.9005 | 166.8676 | 80.1306 | 50 | 13.9624 | 0
2025-04-06 16:00 | 132.8822 | 166.8659 | 80.1287 | 50 | 13.8778 | 0
2025-04-06 17:00 | 132.8269 | 166.8599 | 80.0853 | 50 | 13.8315 | 0
2025-04-06 18:00 | 132.7984 | 166.8063 | 80.0605 | 50 | 13.788 | 0
2025-04-06 19:00 | 132.7471 | 166.7625 | 80.0559 | 50 | 13.7485 | 0
2025-04-06 20:00 | 132.73 | 166.7306 | 80.0127 | 50 | 13.7355 | 0
2025-04-06 21:00 | 132.7228 | 166.7074 | 80.0082 | 50 | 13.71 | 0
2025-04-06 22:00 | 132.6925 | 166.6859 | 79.9577 | 50 | 13.6858 | 0
2025-04-06 23:00 | 132.6908 | 166.6634 | 79.9511 | 50 | 13.6839 | 0
2025-04-07 | 132.6855 | 166.6583 | 79.9145 | 50 | 13.6668 | 0
2025-04-07 01:00 | 132.6801 | 166.608 | 79.8933 | 50 | 13.664 | 0
2025-04-07 02:00 | 132.6784 | 166.5807 | 79.8829 | 50 | 13.621 | 0
2025-04-07 03:00 | 132.6622 | 166.5793 | 79.8769 | 50 | 13.592 | 0
2025-04-07 04:00 | 132.6562 | 166.5544 | 79.8678 | 50 | 13.5117 | 0
2025-04-07 05:00 | 132.6445 | 166.5206 | 79.857 | 50 | 13.4047 | 0
2025-04-07 06:00 | 132.6121 | 166.4934 | 79.8424 | 50 | 13.3926 | 0
2025-04-07 07:00 | 132.596 | 166.4596 | 79.8239 | 50 | 13.3709 | 0
2025-04-07 08:00 | 132.5753 | 166.455 | 79.8203 | 50 | 13.3261 | 0
2025-04-07 09:00 | 132.555 | 166.4495 | 79.8162 | 50 | 13.2995 | 0
2025-04-07 10:00 | 132.484 | 166.4257 | 79.8094 | 50 | 13.2945 | 0
2025-04-07 11:00 | 132.4715 | 166.4238 | 79.7999 | 50 | 13.2403 | 0
2025-04-07 12:00 | 132.4136 | 166.4047 | 79.7747 | 50 | 13.2072 | 0
2025-04-07 13:00 | 132.3886 | 166.3703 | 79.7726 | 50 | 12.9469 | 0
2025-04-07 14:00 | 132.3877 | 166.3344 | 79.7194 | 50 | 12.9394 | 0
2025-04-07 15:00 | 132.3758 | 166.3293 | 79.7187 | 50 | 12.9166 | 0
2025-04-07 16:00 | 132.3757 | 166.2804 | 79.6848 | 50 | 12.8952 | 0
2025-04-07 17:00 | 132.3653 | 166.1853 | 79.6841 | 50 | 12.8491 | 0
2025-04-07 18:00 | 132.3515 | 166.1317 | 79.673 | 50 | 12.8111 | 0
2025-04-07 19:00 | 132.3504 | 166.0475 | 79.6656 | 50 | 12.7178 | 0
2025-04-07 20:00 | 132.3417 | 166.0338 | 79.6564 | 50 | 12.6965 | 0
2025-04-07 21:00 | 132.279 | 166.0146 | 79.6525 | 50 | 12.6787 | 0
2025-04-07 22:00 | 132.2641 | 165.9942 | 79.6199 | 50 | 12.6505 | 0
2025-04-07 23:00 | 132.2557 | 165.9813 | 79.61 | 50 | 12.5839 | 0
2025-04-08 | 132.2523 | 165.9374 | 79.5832 | 50 | 12.5811 | 0
2025-04-08 01:00 | 132.24 | 165.8968 | 79.5769 | 50 | 12.5809 | 0
2025-04-08 02:00 | 132.1294 | 165.8911 | 79.5508 | 50 | 12.5603 | 0
2025-04-08 03:00 | 132.1282 | 165.8836 | 79.5454 | 50 | 12.5065 | 0
2025-04-08 04:00 | 132.1114 | 165.8768 | 79.5168 | 50 | 12.4893 | 0
2025-04-08 05:00 | 132.1113 | 165.8692 | 79.5092 | 50 | 12.4884 | 0
2025-04-08 06:00 | 132.1057 | 165.8668 | 79.4613 | 50 | 12.4828 | 0
2025-04-08 07:00 | 132.0945 | 165.8222 | 79.4246 | 50 | 12.4726 | 0
2025-04-08 08:00 | 132.0912 | 165.818 | 79.4173 | 50 | 12.4427 | 0
2025-04-08 09:00 | 132.084 | 165.8067 | 79.3942 | 50 | 12.3882 | 0
2025-04-08 10:00 | 132.0823 | 165.7894 | 79.3838 | 50 | 12.3778 | 0
2025-04-08 11:00 | 132.0617 | 165.7599 | 79.3696 | 50 | 12.323 | 0
2025-04-08 12:00 | 131.9831 | 165.6987 | 79.3395 | 50 | 12.225 | 0
2025-04-08 13:00 | 131.9345 | 165.6042 | 79.3278 | 50 | 12.1983 | 0
2025-04-08 14:00 | 131.9267 | 165.5698 | 79.2937 | 50 | 12.1959 | 0
2025-04-08 15:00 | 131.9246 | 165.5617 | 79.2937 | 50 | 12.1366 | 0
2025-04-08 16:00 | 131.9189 | 165.5363 | 79.2804 | 50 | 12.1261 | 0
2025-04-08 17:00 | 131.9118 | 165.5148 | 79.2646 | 50 | 12.0622 | 0
2025-04-08 18:00 | 131.9098 | 165.4955 | 79.2618 | 50 | 12.0539 | 0
2025-04-08 19:00 | 131.8934 | 165.4919 | 79.2301 | 50 | 11.9789 | 0
2025-04-08 20:00 | 131.8848 | 165.4831 | 79.2179 | 50 | 11.8551 | 0
2025-04-08 21:00 | 131.8519 | 165.4709 | 79.1921 | 50 | 11.8511 | 0
2025-04-08 22:00 | 131.8501 | 165.4537 | 79.1821 | 50 | 11.8429 | 0
2025-04-08 23:00 | 131.8451 | 165.4456 | 79.1502 | 50 | 11.8203 | 0
2025-04-09 | 131.8315 | 165.4421 | 79.1343 | 50 | 11.771 | 0
2025-04-09 01:00 | 131.8167 | 165.3391 | 79.1247 | 50 | 11.7257 | 0
2025-04-09 02:00 | 131.8081 | 165.3221 | 79.0872 | 50 | 11.707 | 0
2025-04-09 03:00 | 131.7789 | 165.307 | 79.0401 | 50 | 11.6917 | 0
2025-04-09 04:00 | 131.6903 | 165.2715 | 79.0027 | 50 | 11.656 | 0
2025-04-09 05:00 | 131.6851 | 165.2512 | 79.0023 | 50 | 11.6288 | 0
2025-04-09 06:00 | 131.6731 | 165.1532 | 78.9653 | 50 | 11.5646 | 0
2025-04-09 07:00 | 131.6387 | 165.1354 | 78.9522 | 50 | 11.4843 | 0
2025-04-09 08:00 | 131.6101 | 165.1217 | 78.9387 | 50 | 11.4452 | 0
2025-04-09 09:00 | 131.606 | 165.1196 | 78.8952 | 50 | 11.2707 | 0
2025-04-09 10:00 | 131.5964 | 165.1088 | 78.8596 | 50 | 11.1999 | 0
2025-04-09 11:00 | 131.5949 | 165.0534 | 78.7971 | 50 | 11.1725 | 0
2025-04-09 12:00 | 131.5922 | 165.0141 | 78.7857 | 50 | 11.0789 | 0
2025-04-09 13:00 | 131.5845 | 165.0133 | 78.7742 | 50 | 11.0616 | 0
2025-04-09 14:00 | 131.5788 | 164.9874 | 78.7274 | 50 | 11.005 | 0
2025-04-09 15:00 | 131.5436 | 164.9257 | 78.6942 | 50 | 10.9308 | 0
2025-04-09 16:00 | 131.527 | 164.8706 | 78.6799 | 50 | 10.8565 | 0
2025-04-09 17:00 | 131.5257 | 164.8472 | 78.6608 | 50 | 10.8291 | 0
2025-04-09 18:00 | 131.5231 | 164.8063 | 78.6444 | 50 | 10.8196 | 0
2025-04-09 19:00 | 131.4844 | 164.7949 | 78.5949 | 50 | 10.7772 | 0
2025-04-09 20:00 | 131.4688 | 164.7661 | 78.5762 | 50 | 10.6648 | 0
2025-04-09 21:00 | 131.4069 | 164.7648 | 78.5675 | 50 | 10.5784 | 0
2025-04-09 22:00 | 131.3881 | 164.7612 | 78.5377 | 50 | 10.5433 | 0
2025-04-09 23:00 | 131.3865 | 164.7591 | 78.525 | 50 | 10.517 | 0
2025-04-10 | 131.3573 | 164.6654 | 78.483 | 50 | 10.4212 | 0
2025-04-10 01:00 | 131.3495 | 164.6242 | 78.4687 | 50 | 10.41 | 0
2025-04-10 02:00 | 131.3417 | 164.6034 | 78.4572 | 50 | 10.4068 | 0
2025-04-10 03:00 | 131.3221 | 164.5884 | 78.37 | 50 | 10.2891 | 0
2025-04-10 04:00 | 131.3108 | 164.5858 | 78.3235 | 50 | 10.2667 | 0
2025-04-10 05:00 | 131.3048 | 164.5694 | 78.3128 | 50 | 10.2412 | 0
2025-04-10 06:00 | 131.277 | 164.536 | 78.2523 | 50 | 10.2377 | 0
2025-04-10 07:00 | 131.2533 | 164.4996 | 78.1949 | 50 | 10.21 | 0
2025-04-10 08:00 | 131.208 | 164.4967 | 78.1872 | 50 | 10.1115 | 0
2025-04-10 09:00 | 131.1955 | 164.4933 | 78.181 | 50 | 10.1035 | 0
2025-04-10 10:00 | 131.167 | 164.4662 | 78.1313 | 50 | 10.102 | 0
2025-04-10 11:00 | 131.1475 | 164.4527 | 78.1125 | 50 | 10.0622 | 0
2025-04-10 12:00 | 131.1087 | 164.4519 | 78.0995 | 50 | 10.0511 | 0
2025-04-10 13:00 | 131.0953 | 164.4478 | 78.0948 | 50 | 10.0208 | 0
2025-04-10 14:00 | 131.0882 | 164.4249 | 78.0817 | 50 | 10.0044 | 0
2025-04-10 15:00 | 131.0485 | 164.411 | 78.0047 | 50 | 10.0003 | 0
2025-04-10 16:00 | 131.0372 | 164.4085 | 77.9974 | 50 | 9.9569 | 0
2025-04-10 17:00 | 130.9184 | 164.3854 | 77.9695 | 50 | 9.9568 | 0
2025-04-10 18:00 | 130.8764 | 164.3559 | 77.9555 | 50 | 9.937 | 0
2025-04-10 19:00 | 130.8459 | 164.3365 | 77.9369 | 50 | 9.9213 | 0
2025-04-10 20:00 | 130.8371 | 164.3047 | 77.9224 | 50 | 9.8107 | 0
2025-04-10 21:00 | 130.8222 | 164.2614 | 77.9156 | 50 | 9.7941 | 0
2025-04-10 22:00 | 130.8097 | 164.2105 | 77.9024 | 50 | 9.7351 | 0
2025-04-10 23:00 | 130.8061 | 164.1566 | 77.8989 | 50 | 9.7183 | 0
2025-04-11 | 130.7889 | 164.1164 | 77.8958 | 50 | 9.6322 | 0
2025-04-11 01:00 | 130.786 | 164.095 | 77.8874 | 50 | 9.6178 | 0
2025-04-11 02:00 | 130.7782 | 164.0847 | 77.8595 | 50 | 9.5621 | 0
2025-04-11 03:00 | 130.7735 | 164.054 | 77.8554 | 50 | 9.402 | 0
2025-04-11 04:00 | 130.7546 | 164.0376 | 77.817 | 50 | 9.3996 | 0
2025-04-11 05:00 | 130.7324 | 164.0309 | 77.8058 | 50 | 9.3495 | 0
2025-04-11 06:00 | 130.7275 | 163.9818 | 77.7898 | 50 | 9.3288 | 0
2025-04-11 07:00 | 130.6963 | 163.9806 | 77.7677 | 50 | 9.2778 | 0
2025-04-11 08:00 | 130.6384 | 163.9379 | 77.7392 | 50 | 9.2532 | 0
2025-04-11 09:00 | 130.6303 | 163.9205 | 77.7232 | 50 | 9.2031 | 0
2025-04-11 10:00 | 130.6216 | 163.8517 | 77.6577 | 50 | 9.1462 | 0
2025-04-11 11:00 | 130.6213 | 163.8236 | 77.6512 | 50 | 9.118 | 0
2025-04-11 12:00 | 130.6119 | 163.7806 | 77.646 | 50 | 9.1057 | 0
2025-04-11 13:00 | 130.6084 | 163.7415 | 77.631 | 50 | 9.0658 | 0
2025-04-11 14:00 | 130.6024 | 163.7095 | 77.6229 | 50 | 9.0212 | 0
2025-04-11 15:00 | 130.5986 | 163.7052 | 77.5968 | 50 | 9.012 | 0
2025-04-11 16:00 | 130.5657 | 163.7049 | 77.5681 | 50 | 8.9874 | 0
2025-04-11 17:00 | 130.5572 | 163.6887 | 77.5405 | 50 | 8.9296 | 0
2025-04-11 18:00 | 130.5376 | 163.6447 | 77.4815 | 50 | 8.8966 | 0
2025-04-11 19:00 | 130.5218 | 163.6066 | 77.4601 | 50 | 8.8713 | 0
2025-04-11 20:00 | 130.513 | 163.5985 | 77.4452 | 50 | 8.8598 | 0
2025-04-11 21:00 | 130.5102 | 163.5818 | 77.3661 | 50 | 8.8407 | 0
2025-04-11 22:00 | 130.4707 | 163.5654 | 77.3571 | 50 | 8.739 | 0
2025-04-11 23:00 | 130.4538 | 163.5494 | 77.3347 | 50 | 8.6718 | 0
2025-04-12 | 130.4508 | 163.5144 | 77.3249 | 50 | 8.655 | 0
2025-04-12 01:00 | 130.4424 | 163.462 | 77.3231 | 50 | 8.5937 | 0
2025-04-12 02:00 | 130.4222 | 163.4479 | 77.3154 | 50 | 8.5631 | 0
2025-04-12 03:00 | 130.4084 | 163.4218 | 77.2996 | 50 | 8.5401 | 0
2025-04-12 04:00 | 130.3899 | 163.4191 | 77.2955 | 50 | 8.3925 | 0
2025-04-12 05:00 | 130.352 | 163.4134 | 77.2835 | 50 | 8.3465 | 0
2025-04-12 06:00 | 130.31 | 163.3796 | 77.2507 | 50 | 8.1138 | 0
2025-04-12 07:00 | 130.2938 | 163.378 | 77.2467 | 50 | 8.0984 | 0
2025-04-12 08:00 | 130.2838 | 163.368 | 77.2463 | 50 | 8.0917 | 0
2025-04-12 09:00 | 130.2702 | 163.2744 | 77.2008 | 50 | 8.0414 | 0
2025-04-12 10:00 | 130.2488 | 163.2221 | 77.1902 | 50 | 8.0114 | 0
2025-04-12 11:00 | 130.2327 | 163.1662 | 77.1869 | 50 | 7.9864 | 0
2025-04-12 12:00 | 130.2324 | 163.1591 | 77.1634 | 50 | 7.8752 | 0
2025-04-12 13:00 | 130.2317 | 163.1432 | 77.1495 | 50 | 7.8698 | 0
2025-04-12 14:00 | 130.2312 | 163.1354 | 77.0805 | 50 | 7.7956 | 0
2025-04-12 15:00 | 130.2061 | 163.1236 | 77.0749 | 50 | 7.7239 | 0
2025-04-12 16:00 | 130.2005 | 163.1046 | 77.0604 | 50 | 7.6942 | 0
2025-04-12 17:00 | 130.1742 | 163.0989 | 77.0561 | 50 | 7.6494 | 0
2025-04-12 18:00 | 130.147 | 163.0748 | 77.0026 | 50 | 7.5645 | 0
2025-04-12 19:00 | 130.1426 | 163.0738 | 76.9902 | 50 | 7.5477 | 0
2025-04-12 20:00 | 130.1306 | 163.0724 | 76.9622 | 50 | 7.5442 | 0
2025-04-12 21:00 | 130.1287 | 163.0419 | 76.9498 | 50 | 7.482 | 0
2025-04-12 22:00 | 130.0853 | 162.9944 | 76.9478 | 50 | 7.4235 | 0
2025-04-12 23:00 | 130.0722 | 162.9915 | 76.9459 | 50 | 7.4065 | 0
2025-04-13 | 130.0605 | 162.9799 | 76.9188 | 50 | 7.3937 | 0
2025-04-13 01:00 | 130.0559 | 162.9341 | 76.9165 | 50 | 7.3709 | 0
2025-04-13 02:00 | 130.0358 | 162.9099 | 76.881 | 50 | 7.3616 | 0
2025-04-13 03:00 | 130.0319 | 162.9028 | 76.8646 | 50 | 7.3354 | 0
2025-04-13 04:00 | 130.0082 | 162.8571 | 76.8595 | 50 | 7.2998 | 0
2025-04-13 05:00 | 129.9577 | 162.8328 | 76.8181 | 50 | 7.2532 | 0
2025-04-13 06:00 | 129.9511 | 162.8047 | 76.806 | 50 | 7.1034 | 0
2025-04-13 07:00 | 129.9229 | 162.7831 | 76.7935 | 50 | 7.0922 | 0
2025-04-13 08:00 | 129.9145 | 162.7673 | 76.7902 | 50 | 7.0881 | 0
2025-04-13 09:00 | 129.8829 | 162.7387 | 76.7715 | 50 | 6.9933 | 0
2025-04-13 10:00 | 129.8769 | 162.7362 | 76.7567 | 50 | 6.9577 | 0
2025-04-13 11:00 | 129.8678 | 162.6889 | 76.7234 | 50 | 6.9413 | 0
2025-04-13 12:00 | 129.857 | 162.6853 | 76.7221 | 50 | 6.9228 | 0
2025-04-13 13:00 | 129.8395 | 162.6665 | 76.7206 | 50 | 6.9008 | 0
2025-04-13 14:00 | 129.8203 | 162.6662 | 76.7152 | 50 | 6.7988 | 0
2025-04-13 15:00 | 129.8162 | 162.5669 | 76.7115 | 50 | 6.7536 | 0
2025-04-13 16:00 | 129.7999 | 162.5652 | 76.6495 | 50 | 6.7525 | 0
2025-04-13 17:00 | 129.7747 | 162.5511 | 76.6489 | 50 | 6.6858 | 0
2025-04-13 18:00 | 129.7726 | 162.5364 | 76.6487 | 50 | 6.6434 | 0
2025-04-13 19:00 | 129.7187 | 162.5311 | 76.6388 | 50 | 6.6244 | 0
2025-04-13 20:00 | 129.6848 | 162.5095 | 76.6331 | 50 | 6.5181 | 0
2025-04-13 21:00 | 129.673 | 162.4978 | 76.5942 | 50 | 6.5122 | 0
2025-04-13 22:00 | 129.6656 | 162.4953 | 76.5934 | 50 | 6.4819 | 0
2025-04-13 23:00 | 129.6525 | 162.4914 | 76.5681 | 50 | 6.4687 | 0
2025-04-14 | 129.6199 | 162.454 | 76.4876 | 50 | 6.4591 | 0
2025-04-14 01:00 | 129.61 | 162.45 | 76.4741 | 50 | 6.447 | 0
2025-04-14 02:00 | 129.6068 | 162.4353 | 76.4519 | 50 | 6.4026 | 0
2025-04-14 03:00 | 129.6018 | 162.4302 | 76.4136 | 50 | 6.3974 | 0
2025-04-14 04:00 | 129.5832 | 162.3759 | 76.4114 | 50 | 6.3828 | 0
2025-04-14 05:00 | 129.5769 | 162.37 | 76.4087 | 50 | 6.3709 | 0
2025-04-14 06:00 | 129.5706 | 162.3518 | 76.3387 | 50 | 6.3464 | 0
2025-04-14 07:00 | 129.5508 | 162.3343 | 76.3358 | 50 | 6.327 | 0
2025-04-14 08:00 | 129.5454 | 162.3326 | 76.3188 | 50 | 6.3269 | 0
2025-04-14 09:00 | 129.5265 | 162.2989 | 76.2939 | 50 | 6.2858 | 0
2025-04-14 10:00 | 129.5223 | 162.2843 | 76.2935 | 50 | 6.2639 | 0
2025-04-14 11:00 | 129.5092 | 162.2805 | 76.2234 | 50 | 6.2285 | 0
2025-04-14 12:00 | 129.4246 | 162.2638 | 76.2206 | 50 | 6.2221 | 0
2025-04-14 13:00 | 129.4173 | 162.2388 | 76.1959 | 50 | 6.221 | 0
2025-04-14 14:00 | 129.3942 | 162.1913 | 76.1947 | 50 | 6.1377 | 0
2025-04-14 15:00 | 129.3838 | 162.1771 | 76.1755 | 50 | 6.1307 | 0
2025-04-14 16:00 | 129.3395 | 162.1629 | 76.1706 | 50 | 6.1033 | 0
2025-04-14 17:00 | 129.3278 | 162.1409 | 76.1655 | 50 | 6.0128 | 0
2025-04-14 18:00 | 129.2937 | 162.1331 | 76.1114 | 50 | 6.0103 | 0
2025-04-14 19:00 | 129.2937 | 162.1292 | 76.0875 | 50 | 5.9941 | 0
2025-04-14 20:00 | 129.2804 | 162.1173 | 76.0822 | 50 | 5.9741 | 0
2025-04-14 21:00 | 129.2646 | 162.0951 | 76.0254 | 50 | 5.9609 | 0
2025-04-14 22:00 | 129.2618 | 162.0741 | 76.0164 | 50 | 5.8498 | 0
2025-04-14 23:00 | 129.2553 | 162.0677 | 75.9961 | 50 | 5.7998 | 0
2025-04-15 | 129.2399 | 162.0233 | 75.9748 | 50 | 5.783 | 0
2025-04-15 01:00 | 129.2329 | 162.0095 | 75.9741 | 50 | 5.7817 | 0
2025-04-15 02:00 | 129.2301 | 161.9948 | 75.9224 | 50 | 5.7557 | 0
2025-04-15 03:00 | 129.2179 | 161.9803 | 75.897 | 50 | 5.7398 | 0
2025-04-15 04:00 | 129.2157 | 161.9613 | 75.8908 | 50 | 5.7294 | 0
2025-04-15 05:00 | 129.1921 | 161.9516 | 75.856 | 50 | 5.7122 | 0
2025-04-15 06:00 | 129.1821 | 161.9435 | 75.8272 | 50 | 5.7003 | 0
2025-04-15 07:00 | 129.1695 | 161.9263 | 75.806 | 50 | 5.6751 | 0
2025-04-15 08:00 | 129.1343 | 161.9158 | 75.8045 | 50 | 5.6433 | 0
2025-04-15 09:00 | 129.1247 | 161.9095 | 75.7531 | 50 | 5.6425 | 0
2025-04-15 10:00 | 129.1103 | 161.8776 | 75.6982 | 50 | 5.6141 | 0
2025-04-15 11:00 | 129.0872 | 161.8479 | 75.6355 | 50 | 5.6125 | 0
2025-04-15 12:00 | 129.0205 | 161.8156 | 75.6323 | 50 | 5.6004 | 0
2025-04-15 13:00 | 129.0027 | 161.8137 | 75.6115 | 50 | 5.5745 | 0
2025-04-15 14:00 | 129.0023 | 161.8062 | 75.6086 | 50 | 5.5611 | 0
2025-04-15 15:00 | 128.9653 | 161.7992 | 75.5716 | 50 | 5.5542 | 0
2025-04-15 16:00 | 128.9522 | 161.7988 | 75.5634 | 50 | 5.5464 | 0
2025-04-15 17:00 | 128.9387 | 161.7929 | 75.5208 | 50 | 5.5461 | 0
2025-04-15 18:00 | 128.929 | 161.7493 | 75.4604 | 50 | 5.5365 | 0
2025-04-15 19:00 | 128.8952 | 161.7137 | 75.4585 | 50 | 5.5297 | 0
2025-04-15 20:00 | 128.8733 | 161.7131 | 75.409 | 50 | 5.5238 | 0
2025-04-15 21:00 | 128.8596 | 161.706 | 75.3777 | 50 | 5.4918 | 0
2025-04-15 22:00 | 128.7971 | 161.7053 | 75.3761 | 50 | 5.4865 | 0
2025-04-15 23:00 | 128.7857 | 161.6787 | 75.3747 | 50 | 5.4742 | 0
2025-04-16 | 128.7742 | 161.6743 | 75.3563 | 50 | 5.4674 | 0
2025-04-16 01:00 | 128.7274 | 161.6674 | 75.3395 | 50 | 5.4646 | 0
2025-04-16 02:00 | 128.6799 | 161.6474 | 75.3185 | 50 | 5.4062 | 0
2025-04-16 03:00 | 128.6608 | 161.6236 | 75.3177 | 50 | 5.3965 | 0
2025-04-16 04:00 | 128.6444 | 161.6088 | 75.3004 | 50 | 5.3961 | 0
2025-04-16 05:00 | 128.5949 | 161.5967 | 75.2833 | 50 | 5.3802 | 0
2025-04-16 06:00 | 128.5762 | 161.5455 | 75.2664 | 50 | 5.3776 | 0
2025-04-16 07:00 | 128.5675 | 161.5181 | 75.2461 | 50 | 5.3669 | 0
2025-04-16 08:00 | 128.525 | 161.5109 | 75.2206 | 50 | 5.3567 | 0
2025-04-16 09:00 | 128.5203 | 161.4717 | 75.1938 | 50 | 5.3553 | 0
2025-04-16 10:00 | 128.483 | 161.4352 | 75.1879 | 50 | 5.3391 | 0
2025-04-16 11:00 | 128.4687 | 161.3949 | 75.1826 | 50 | 5.3333 | 0
2025-04-16 12:00 | 128.4418 | 161.3878 | 75.037 | 50 | 5.3218 | 0
2025-04-16 13:00 | 128.423 | 161.3811 | 75.0258 | 50 | 5.319 | 0
2025-04-16 14:00 | 128.37 | 161.3609 | 75.0072 | 50 | 5.3188 | 0
2025-04-16 15:00 | 128.3353 | 161.3525 | 75.0039 | 50 | 5.3175 | 0
2025-04-16 16:00 | 128.3235 | 161.1714 | 74.9887 | 50 | 5.2865 | 0
2025-04-16 17:00 | 128.3128 | 161.1708 | 74.9645 | 50 | 5.2782 | 0
2025-04-16 18:00 | 128.3009 | 161.1566 | 74.958 | 50 | 5.2587 | 0
2025-04-16 19:00 | 128.2847 | 161.1072 | 74.9379 | 50 | 5.2561 | 0
2025-04-16 20:00 | 128.2472 | 161.0956 | 74.9377 | 50 | 5.2317 | 0
2025-04-16 21:00 | 128.1949 | 161.084 | 74.8618 | 50 | 5.2268 | 0
2025-04-16 22:00 | 128.1872 | 161.0785 | 74.8413 | 50 | 5.2126 | 0
2025-04-16 23:00 | 128.1591 | 161.0408 | 74.8381 | 50 | 5.1944 | 0
2025-04-17 | 128.1313 | 161.011 | 74.8158 | 50 | 5.1752 | 0
2025-04-17 01:00 | 128.1125 | 160.9985 | 74.8026 | 50 | 5.1702 | 0
2025-04-17 02:00 | 128.0995 | 160.973 | 74.7884 | 50 | 5.1448 | 0
2025-04-17 03:00 | 128.0817 | 160.9403 | 74.7792 | 50 | 5.1394 | 0
2025-04-17 04:00 | 128.0364 | 160.9358 | 74.7791 | 50 | 5.1213 | 0
2025-04-17 05:00 | 127.9995 | 160.8601 | 74.7725 | 50 | 5.1078 | 0
2025-04-17 06:00 | 127.9974 | 160.6868 | 74.7696 | 50 | 5.088 | 0
2025-04-17 07:00 | 127.9727 | 160.6295 | 74.7545 | 50 | 5.0799 | 0
2025-04-17 08:00 | 127.9555 | 160.5999 | 74.6932 | 50 | 5.0433 | 0
2025-04-17 09:00 | 127.9535 | 160.593 | 74.6648 | 50 | 5.0271 | 0
2025-04-17 10:00 | 127.9408 | 160.5797 | 74.642 | 50 | 5.0269 | 0
2025-04-17 11:00 | 127.939 | 160.5791 | 74.6292 | 50 | 5.0078 | 0
2025-04-17 12:00 | 127.9224 | 160.5727 | 74.5987 | 50 | 4.9207 | 0
2025-04-17 13:00 | 127.9156 | 160.5286 | 74.5762 | 50 | 4.9154 | 0
2025-04-17 14:00 | 127.8989 | 160.5146 | 74.5558 | 50 | 4.9119 | 0
2025-04-17 15:00 | 127.8874 | 160.51 | 74.4612 | 50 | 4.9113 | 0
2025-04-17 16:00 | 127.8598 | 160.4251 | 74.4345 | 50 | 4.9088 | 0
2025-04-17 17:00 | 127.8595 | 160.4114 | 74.3502 | 50 | 4.9 | 0
2025-04-17 18:00 | 127.817 | 160.4094 | 74.3446 | 50 | 4.8823 | 0
2025-04-17 19:00 | 127.7677 | 160.4008 | 74.3383 | 50 | 4.8749 | 0
2025-04-17 20:00 | 127.6935 | 160.3704 | 74.3336 | 50 | 4.8531 | 0
2025-04-17 21:00 | 127.6815 | 160.3356 | 74.3256 | 50 | 4.8457 | 0
2025-04-17 22:00 | 127.6739 | 160.2894 | 74.2996 | 50 | 4.8311 | 0
2025-04-17 23:00 | 127.6577 | 160.2844 | 74.2845 | 50 | 4.8304 | 0
2025-04-18 | 127.6483 | 160.2672 | 74.2699 | 50 | 4.8284 | 0
2025-04-18 01:00 | 127.646 | 160.2587 | 74.2494 | 50 | 4.8272 | 0
2025-04-18 02:00 | 127.631 | 160.238 | 74.2153 | 50 | 4.8034 | 0
2025-04-18 03:00 | 127.6229 | 160.2136 | 74.1371 | 50 | 4.8007 | 0
2025-04-18 04:00 | 127.6108 | 160.2064 | 74.1282 | 50 | 4.7874 | 0
2025-04-18 05:00 | 127.5968 | 160.1711 | 74.1077 | 50 | 4.7683 | 0
2025-04-18 06:00 | 127.5681 | 160.1702 | 74.0749 | 50 | 4.733 | 0
2025-04-18 07:00 | 127.4601 | 160.1449 | 74.0068 | 50 | 4.7309 | 0
2025-04-18 08:00 | 127.4472 | 160.0484 | 74.0001 | 50 | 4.7302 | 0
2025-04-18 09:00 | 127.4452 | 160.0454 | 73.9915 | 50 | 4.73 | 0
2025-04-18 10:00 | 127.3603 | 159.9905 | 73.9048 | 50 | 4.7162 | 0
2025-04-18 11:00 | 127.3347 | 159.9632 | 73.8449 | 50 | 4.7154 | 0
2025-04-18 12:00 | 127.3231 | 159.9597 | 73.8387 | 50 | 4.7117 | 0
2025-04-18 13:00 | 127.319 | 159.9168 | 73.8369 | 50 | 4.6911 | 0
2025-04-18 14:00 | 127.3165 | 159.9031 | 73.8319 | 50 | 4.6576 | 0
2025-04-18 15:00 | 127.3154 | 159.8921 | 73.826 | 50 | 4.6318 | 0
2025-04-18 16:00 | 127.2996 | 159.8869 | 73.7826 | 50 | 4.5976 | 0
2025-04-18 17:00 | 127.2835 | 159.8723 | 73.7745 | 50 | 4.5945 | 0
2025-04-18 18:00 | 127.2467 | 159.871 | 73.7614 | 50 | 4.5543 | 0
2025-04-18 19:00 | 127.2463 | 159.8386 | 73.7102 | 50 | 4.5413 | 0
2025-04-18 20:00 | 127.2008 | 159.7777 | 73.6994 | 50 | 4.533 | 0
2025-04-18 21:00 | 127.1902 | 159.7768 | 73.6953 | 50 | 4.5328 | 0
2025-04-18 22:00 | 127.1869 | 159.717 | 73.6398 | 50 | 4.5242 | 0
2025-04-18 23:00 | 127.1634 | 159.7109 | 73.6181 | 50 | 4.5159 | 0
2025-04-19 | 127.1523 | 159.7017 | 73.618 | 50 | 4.511 | 0
2025-04-19 01:00 | 127.1495 | 159.6521 | 73.6138 | 50 | 4.5045 | 0
2025-04-19 02:00 | 127.1487 | 159.6471 | 73.5854 | 50 | 4.4812 | 0
2025-04-19 03:00 | 127.0749 | 159.628 | 73.5689 | 50 | 4.4758 | 0
2025-04-19 04:00 | 127.0561 | 159.5637 | 73.5332 | 50 | 4.4576 | 0
2025-04-19 05:00 | 127.0386 | 159.5482 | 73.5202 | 50 | 4.4498 | 0
2025-04-19 06:00 | 127.0043 | 159.5321 | 73.5052 | 50 | 4.3964 | 0
2025-04-19 07:00 | 127.0026 | 159.5039 | 73.5016 | 50 | 4.3879 | 0
2025-04-19 08:00 | 126.9902 | 159.4914 | 73.5014 | 50 | 4.3727 | 0
2025-04-19 09:00 | 126.9498 | 159.489 | 73.4995 | 50 | 4.3566 | 0
2025-04-19 10:00 | 126.9459 | 159.4831 | 73.4988 | 50 | 4.3394 | 0
2025-04-19 11:00 | 126.9165 | 159.4808 | 73.4981 | 50 | 4.3371 | 0
2025-04-19 12:00 | 126.881 | 159.4401 | 73.4664 | 50 | 4.3343 | 0
2025-04-19 13:00 | 126.8646 | 159.4068 | 73.445 | 50 | 4.3299 | 0
2025-04-19 14:00 | 126.8595 | 159.3451 | 73.4342 | 50 | 4.3153 | 0
2025-04-19 15:00 | 126.8181 | 159.3404 | 73.4063 | 50 | 4.3096 | 0
2025-04-19 16:00 | 126.806 | 159.3376 | 73.3852 | 50 | 4.2983 | 0
2025-04-19 17:00 | 126.7935 | 159.3171 | 73.3725 | 50 | 4.2589 | 0
2025-04-19 18:00 | 126.7902 | 159.3069 | 73.3626 | 50 | 4.2312 | 0
2025-04-19 19:00 | 126.7763 | 159.2144 | 73.3503 | 50 | 4.2135 | 0
2025-04-19 20:00 | 126.7715 | 159.1849 | 73.3491 | 50 | 4.1893 | 0
2025-04-19 21:00 | 126.7567 | 159.1215 | 73.2621 | 50 | 4.1859 | 0
2025-04-19 22:00 | 126.7221 | 159.108 | 73.2305 | 50 | 4.1815 | 0
2025-04-19 23:00 | 126.7206 | 159.0844 | 73.1805 | 50 | 4.1717 | 0
2025-04-20 | 126.7152 | 159.0705 | 73.1799 | 50 | 4.1652 | 0
2025-04-20 01:00 | 126.7115 | 159.0533 | 73.1665 | 50 | 4.1633 | 0
2025-04-20 02:00 | 126.6634 | 159.0411 | 73.149 | 50 | 4.1513 | 0
2025-04-20 03:00 | 126.6495 | 159.0386 | 73.1366 | 50 | 4.1271 | 0
2025-04-20 04:00 | 126.6388 | 158.9912 | 73.11 | 50 | 4.1202 | 0
2025-04-20 05:00 | 126.6331 | 158.9437 | 73.0937 | 50 | 4.1019 | 0
2025-04-20 06:00 | 126.6087 | 158.9299 | 73.0426 | 50 | 4.0815 | 0
2025-04-20 07:00 | 126.5942 | 158.9173 | 72.8781 | 50 | 4.0748 | 0
2025-04-20 08:00 | 126.5037 | 158.8818 | 72.85 | 50 | 4.0498 | 0
2025-04-20 09:00 | 126.4876 | 158.8549 | 72.8229 | 50 | 4.0359 | 0
2025-04-20 10:00 | 126.4519 | 158.8279 | 72.8227 | 50 | 4.0124 | 0
2025-04-20 11:00 | 126.4136 | 158.8071 | 72.7845 | 50 | 4.0005 | 0
2025-04-20 12:00 | 126.4087 | 158.7339 | 72.7216 | 50 | 3.9976 | 0
2025-04-20 13:00 | 126.3358 | 158.65 | 72.7016 | 50 | 3.984 | 0
2025-04-20 14:00 | 126.3253 | 158.6349 | 72.6318 | 50 | 3.9826 | 0
2025-04-20 15:00 | 126.3188 | 158.5628 | 72.6199 | 50 | 3.9644 | 0
2025-04-20 16:00 | 126.3081 | 158.5386 | 72.5854 | 50 | 3.9411 | 0
2025-04-20 17:00 | 126.2939 | 158.5384 | 72.5744 | 50 | 3.9287 | 0
2025-04-20 18:00 | 126.2935 | 158.4917 | 72.549 | 50 | 3.9035 | 0
2025-04-20 19:00 | 126.2798 | 158.4649 | 72.5054 | 50 | 3.8814 | 0
2025-04-20 20:00 | 126.2234 | 158.4412 | 72.4566 | 50 | 3.8629 | 0
2025-04-20 21:00 | 126.2206 | 158.3727 | 72.4413 | 50 | 3.8566 | 0
2025-04-20 22:00 | 126.1959 | 158.3448 | 72.4402 | 50 | 3.8431 | 0
2025-04-20 23:00 | 126.1956 | 158.3346 | 72.4128 | 50 | 3.838 | 0
2025-04-21 | 126.1947 | 158.3006 | 72.4074 | 50 | 3.8282 | 0
2025-04-21 01:00 | 126.1755 | 158.2919 | 72.3832 | 50 | 3.8273 | 0
2025-04-21 02:00 | 126.1706 | 158.2802 | 72.3534 | 50 | 3.8244 | 0
2025-04-21 03:00 | 126.1655 | 158.275 | 72.3486 | 50 | 3.8221 | 0
2025-04-21 04:00 | 126.1114 | 158.2582 | 72.3454 | 50 | 3.8091 | 0
2025-04-21 05:00 | 126.0875 | 158.239 | 72.3348 | 50 | 3.8022 | 0
2025-04-21 06:00 | 126.0822 | 158.2247 | 72.2733 | 50 | 3.8012 | 0
2025-04-21 07:00 | 126.0254 | 158.2203 | 72.2691 | 50 | 3.7938 | 0
2025-04-21 08:00 | 125.9961 | 158.2126 | 72.2627 | 50 | 3.7927 | 0
2025-04-21 09:00 | 125.9941 | 158.1542 | 72.261 | 50 | 3.775 | 0
2025-04-21 10:00 | 125.9741 | 158.1378 | 72.2492 | 50 | 3.7657 | 0
2025-04-21 11:00 | 125.956 | 158.1342 | 72.215 | 50 | 3.762 | 0
2025-04-21 12:00 | 125.9224 | 158.114 | 72.2121 | 50 | 3.7446 | 0
2025-04-21 13:00 | 125.8987 | 158.1052 | 72.1625 | 50 | 3.7431 | 0
2025-04-21 14:00 | 125.856 | 158.05 | 72.1108 | 50 | 3.7092 | 0
2025-04-21 15:00 | 125.852 | 158.0484 | 72.1047 | 50 | 3.6776 | 0
2025-04-21 16:00 | 125.8272 | 158.0151 | 72.0711 | 50 | 3.6731 | 0
2025-04-21 17:00 | 125.806 | 157.9873 | 72.0681 | 50 | 3.6709 | 0
2025-04-21 18:00 | 125.8045 | 157.9796 | 72.0449 | 50 | 3.6616 | 0
2025-04-21 19:00 | 125.7976 | 157.9584 | 72.0269 | 50 | 3.6507 | 0
2025-04-21 20:00 | 125.7531 | 157.9518 | 72.0239 | 50 | 3.6295 | 0
2025-04-21 21:00 | 125.7429 | 157.914 | 72.0064 | 50 | 3.6265 | 0
2025-04-21 22:00 | 125.7122 | 157.9137 | 71.949 | 50 | 3.6021 | 0
2025-04-21 23:00 | 125.6982 | 157.9037 | 71.9435 | 50 | 3.5925 | 0
2025-04-22 | 125.6355 | 157.8834 | 71.8571 | 50 | 3.5889 | 0
2025-04-22 01:00 | 125.6323 | 157.8431 | 71.8449 | 50 | 3.5861 | 0
2025-04-22 02:00 | 125.6306 | 157.8263 | 71.8436 | 50 | 3.5722 | 0
2025-04-22 03:00 | 125.62 | 157.7905 | 71.8205 | 50 | 3.5719 | 0
2025-04-22 04:00 | 125.6115 | 157.784 | 71.8007 | 50 | 3.5675 | 0
2025-04-22 05:00 | 125.5716 | 157.757 | 71.779 | 50 | 3.5571 | 0
2025-04-22 06:00 | 125.5634 | 157.734 | 71.7767 | 50 | 3.5555 | 0
2025-04-22 07:00 | 125.5208 | 157.7099 | 71.7238 | 50 | 3.5502 | 0
2025-04-22 08:00 | 125.5191 | 157.6139 | 71.6484 | 50 | 3.5423 | 0
2025-04-22 09:00 | 125.4638 | 157.6064 | 71.581 | 50 | 3.5422 | 0
2025-04-22 10:00 | 125.4604 | 157.6062 | 71.547 | 50 | 3.5076 | 0
2025-04-22 11:00 | 125.4585 | 157.595 | 71.5291 | 50 | 3.5039 | 0
2025-04-22 12:00 | 125.4261 | 157.5751 | 71.5179 | 50 | 3.4881 | 0
2025-04-22 13:00 | 125.409 | 157.5725 | 71.4995 | 50 | 3.4826 | 0
2025-04-22 14:00 | 125.3777 | 157.5585 | 71.4888 | 50 | 3.4794 | 0
2025-04-22 15:00 | 125.3761 | 157.5476 | 71.4763 | 50 | 3.476 | 0
2025-04-22 16:00 | 125.3747 | 157.5425 | 71.4641 | 50 | 3.4697 | 0
2025-04-22 17:00 | 125.3563 | 157.5404 | 71.4604 | 50 | 3.4633 | 0
2025-04-22 18:00 | 125.3395 | 157.5221 | 71.4603 | 50 | 3.4492 | 0
2025-04-22 19:00 | 125.3177 | 157.4683 | 71.4251 | 50 | 3.4418 | 0
2025-04-22 20:00 | 125.2833 | 157.4679 | 71.3705 | 50 | 3.4233 | 0
2025-04-22 21:00 | 125.2664 | 157.4519 | 71.3388 | 50 | 3.4064 | 0
2025-04-22 22:00 | 125.2628 | 157.4078 | 71.3326 | 50 | 3.3978 | 0
2025-04-22 23:00 | 125.2461 | 157.4077 | 71.3205 | 50 | 3.3951 | 0
2025-04-23 | 125.236 | 157.3976 | 71.3072 | 50 | 3.3926 | 0
2025-04-23 01:00 | 125.2206 | 157.3946 | 71.287 | 50 | 3.3873 | 0
2025-04-23 02:00 | 125.2165 | 157.3811 | 71.2131 | 50 | 3.3782 | 0
2025-04-23 03:00 | 125.2095 | 157.343 | 71.1698 | 50 | 3.3684 | 0
2025-04-23 04:00 | 125.1938 | 157.3263 | 71.1578 | 50 | 3.3638 | 0
2025-04-23 05:00 | 125.1929 | 157.2741 | 71.1445 | 50 | 3.3539 | 0
2025-04-23 06:00 | 125.1879 | 157.2684 | 71.1275 | 50 | 3.3321 | 0
2025-04-23 07:00 | 125.1826 | 157.2204 | 71.1242 | 50 | 3.3222 | 0
2025-04-23 08:00 | 125.037 | 157.217 | 71.1218 | 50 | 3.3182 | 0
2025-04-23 09:00 | 125.0072 | 157.2138 | 71.066 | 50 | 3.3134 | 0
2025-04-23 10:00 | 125.0039 | 157.1951 | 71.0543 | 50 | 3.2865 | 0
2025-04-23 11:00 | 124.9887 | 157.1607 | 71.0395 | 50 | 3.2808 | 0
2025-04-23 12:00 | 124.9645 | 157.1523 | 71.0145 | 50 | 3.2762 | 0
2025-04-23 13:00 | 124.958 | 157.1523 | 71.0034 | 50 | 3.2721 | 0
2025-04-23 14:00 | 124.9379 | 157.146 | 70.9939 | 50 | 3.2679 | 0
2025-04-23 15:00 | 124.9377 | 157.0592 | 70.891 | 50 | 3.2612 | 0
2025-04-23 16:00 | 124.8618 | 157.0464 | 70.7752 | 50 | 3.2521 | 0
2025-04-23 17:00 | 124.8442 | 157.0257 | 70.774 | 50 | 3.2188 | 0
2025-04-23 18:00 | 124.8381 | 156.9858 | 70.7345 | 50 | 3.2122 | 0
2025-04-23 19:00 | 124.8223 | 156.9784 | 70.7213 | 50 | 3.206 | 0
2025-04-23 20:00 | 124.7989 | 156.9503 | 70.7195 | 50 | 3.1796 | 0
2025-04-23 21:00 | 124.7884 | 156.8585 | 70.7172 | 50 | 3.1674 | 0
2025-04-23 22:00 | 124.7792 | 156.8416 | 70.6987 | 50 | 3.1617 | 0
2025-04-23 23:00 | 124.7791 | 156.8228 | 70.6902 | 50 | 3.1486 | 0
2025-04-24 | 124.7725 | 156.7342 | 70.6482 | 50 | 3.138 | 0
2025-04-24 01:00 | 124.7696 | 156.6387 | 70.5868 | 50 | 3.1246 | 0
2025-04-24 02:00 | 124.7674 | 156.5937 | 70.5842 | 50 | 3.1199 | 0
2025-04-24 03:00 | 124.7632 | 156.5633 | 70.5818 | 50 | 3.1178 | 0
2025-04-24 04:00 | 124.7545 | 156.5539 | 70.5695 | 50 | 3.1173 | 0
2025-04-24 05:00 | 124.7406 | 156.4932 | 70.5677 | 50 | 3.1104 | 0
2025-04-24 06:00 | 124.6932 | 156.4769 | 70.5173 | 50 | 3.1035 | 0
2025-04-24 07:00 | 124.6841 | 156.4482 | 70.4768 | 50 | 3.0846 | 0
2025-04-24 08:00 | 124.6648 | 156.4436 | 70.4547 | 50 | 3.0837 | 0
2025-04-24 09:00 | 124.6533 | 156.4427 | 70.4378 | 50 | 3.082 | 0
2025-04-24 10:00 | 124.6464 | 156.4287 | 70.391 | 50 | 3.0732 | 0
2025-04-24 11:00 | 124.642 | 156.4175 | 70.3568 | 50 | 3.072 | 0
2025-04-24 12:00 | 124.6292 | 156.4133 | 70.356 | 50 | 3.0657 | 0
2025-04-24 13:00 | 124.6051 | 156.3888 | 70.3497 | 50 | 3.0614 | 0
2025-04-24 14:00 | 124.6028 | 156.3607 | 70.3379 | 50 | 3.0526 | 0
2025-04-24 15:00 | 124.5987 | 156.3147 | 70.3075 | 50 | 3.0382 | 0
2025-04-24 16:00 | 124.5891 | 156.3145 | 70.2457 | 50 | 3.0352 | 0
2025-04-24 17:00 | 124.5558 | 156.3032 | 70.2304 | 50 | 3.0225 | 0
2025-04-24 18:00 | 124.5375 | 156.2921 | 70.162 | 50 | 3.0142 | 0
2025-04-24 19:00 | 124.4612 | 156.2772 | 70.1525 | 50 | 2.9987 | 0
2025-04-24 20:00 | 124.3502 | 156.2176 | 70.0657 | 50 | 2.9695 | 0
2025-04-24 21:00 | 124.3383 | 156.169 | 70.0276 | 50 | 2.9621 | 0
2025-04-24 22:00 | 124.3336 | 156.145 | 69.9825 | 50 | 2.9598 | 0
2025-04-24 23:00 | 124.3324 | 156.1239 | 69.9585 | 50 | 2.9566 | 0
2025-04-25 | 124.3256 | 156.1213 | 69.9482 | 50 | 2.9503 | 0
2025-04-25 01:00 | 124.3209 | 156.0984 | 69.9284 | 50 | 2.9436 | 0
2025-04-25 02:00 | 124.2845 | 156.0758 | 69.9192 | 50 | 2.9366 | 0
2025-04-25 03:00 | 124.2699 | 156.0633 | 69.8991 | 50 | 2.9347 | 0
2025-04-25 04:00 | 124.2543 | 156.0367 | 69.8696 | 50 | 2.9288 | 0
2025-04-25 05:00 | 124.2498 | 156.0324 | 69.8386 | 50 | 2.9175 | 0
2025-04-25 06:00 | 124.2388 | 156.0192 | 69.8242 | 50 | 2.8893 | 0
2025-04-25 07:00 | 124.1371 | 155.9935 | 69.7977 | 50 | 2.8846 | 0
2025-04-25 08:00 | 124.1282 | 155.959 | 69.7901 | 50 | 2.8736 | 0
2025-04-25 09:00 | 124.0749 | 155.9583 | 69.7526 | 50 | 2.8563 | 0
2025-04-25 10:00 | 124.0377 | 155.9467 | 69.7511 | 50 | 2.8532 | 0
2025-04-25 11:00 | 124.0275 | 155.9149 | 69.6523 | 50 | 2.838 | 0
2025-04-25 12:00 | 124.0157 | 155.8601 | 69.6511 | 50 | 2.8091 | 0
2025-04-25 13:00 | 124.0136 | 155.8253 | 69.6495 | 50 | 2.8034 | 0
2025-04-25 14:00 | 124.0068 | 155.8201 | 69.6371 | 50 | 2.8026 | 0
2025-04-25 15:00 | 124.0001 | 155.7983 | 69.5801 | 50 | 2.7684 | 0
2025-04-25 16:00 | 123.9915 | 155.7874 | 69.5575 | 50 | 2.7613 | 0
2025-04-25 17:00 | 123.9762 | 155.7769 | 69.5504 | 50 | 2.7603 | 0
2025-04-25 18:00 | 123.9669 | 155.7633 | 69.5496 | 50 | 2.76 | 0
2025-04-25 19:00 | 123.8449 | 155.7161 | 69.5168 | 50 | 2.7534 | 0
2025-04-25 20:00 | 123.8387 | 155.7063 | 69.5143 | 50 | 2.7342 | 0
2025-04-25 21:00 | 123.8319 | 155.7052 | 69.4516 | 50 | 2.671 | 0
2025-04-25 22:00 | 123.7846 | 155.6778 | 69.4389 | 50 | 2.6401 | 0
2025-04-25 23:00 | 123.7745 | 155.6155 | 69.4134 | 50 | 2.6296 | 0
2025-04-26 | 123.7716 | 155.6039 | 69.4115 | 50 | 2.6024 | 0
2025-04-26 01:00 | 123.7559 | 155.6002 | 69.4101 | 50 | 2.6001 | 0
2025-04-26 02:00 | 123.7328 | 155.5084 | 69.3457 | 50 | 2.5813 | 0
2025-04-26 03:00 | 123.7102 | 155.4311 | 69.3175 | 50 | 2.5807 | 0
2025-04-26 04:00 | 123.6994 | 155.3316 | 69.2291 | 50 | 2.5806 | 0
2025-04-26 05:00 | 123.6953 | 155.3121 | 69.2039 | 50 | 2.5674 | 0
2025-04-26 06:00 | 123.688 | 155.3087 | 69.1999 | 50 | 2.5667 | 0
2025-04-26 07:00 | 123.6418 | 155.263 | 69.1926 | 50 | 2.5663 | 0
2025-04-26 08:00 | 123.6397 | 155.2251 | 69.1697 | 50 | 2.5449 | 0
2025-04-26 09:00 | 123.6181 | 155.216 | 69.1486 | 50 | 2.5387 | 0
2025-04-26 10:00 | 123.6138 | 155.1718 | 69.0812 | 50 | 2.526 | 0
2025-04-26 11:00 | 123.6024 | 155.1648 | 69.0193 | 50 | 2.5118 | 0
2025-04-26 12:00 | 123.5854 | 155.1584 | 68.9972 | 50 | 2.5058 | 0
2025-04-26 13:00 | 123.5332 | 155.1078 | 68.9956 | 50 | 2.4973 | 0
2025-04-26 14:00 | 123.5052 | 155.0717 | 68.9946 | 50 | 2.4948 | 0
2025-04-26 15:00 | 123.5045 | 155.0577 | 68.9451 | 50 | 2.4456 | 0
2025-04-26 16:00 | 123.5016 | 155.0252 | 68.913 | 50 | 2.442 | 0
2025-04-26 17:00 | 123.4995 | 155.0077 | 68.8453 | 50 | 2.4361 | 0
2025-04-26 18:00 | 123.4981 | 155.0071 | 68.8336 | 50 | 2.4348 | 0
2025-04-26 19:00 | 123.4729 | 154.9816 | 68.7821 | 50 | 2.4144 | 0
2025-04-26 20:00 | 123.4664 | 154.9698 | 68.7702 | 50 | 2.4103 | 0
2025-04-26 21:00 | 123.4588 | 154.9652 | 68.7553 | 50 | 2.4086 | 0
2025-04-26 22:00 | 123.4342 | 154.9625 | 68.7293 | 50 | 2.3846 | 0
2025-04-26 23:00 | 123.3725 | 154.9532 | 68.7 | 50 | 2.3809 | 0
2025-04-27 | 123.3626 | 154.9416 | 68.6965 | 50 | 2.3715 | 0
2025-04-27 01:00 | 123.3503 | 154.9082 | 68.5833 | 50 | 2.3581 | 0
2025-04-27 02:00 | 123.3478 | 154.857 | 68.5444 | 50 | 2.3296 | 0
2025-04-27 03:00 | 123.278 | 154.8564 | 68.5421 | 50 | 2.3284 | 0
2025-04-27 04:00 | 123.2621 | 154.8095 | 68.5374 | 50 | 2.3148 | 0
2025-04-27 05:00 | 123.2305 | 154.7906 | 68.5102 | 50 | 2.2916 | 0
2025-04-27 06:00 | 123.2228 | 154.7758 | 68.4694 | 50 | 2.2814 | 0
2025-04-27 07:00 | 123.2009 | 154.7683 | 68.4657 | 50 | 2.2575 | 0
2025-04-27 08:00 | 123.1805 | 154.7655 | 68.4441 | 50 | 2.2322 | 0
2025-04-27 09:00 | 123.1799 | 154.7482 | 68.3678 | 50 | 2.2298 | 0
2025-04-27 10:00 | 123.1665 | 154.7147 | 68.2759 | 50 | 2.1942 | 0
2025-04-27 11:00 | 123.1544 | 154.7128 | 68.2673 | 50 | 2.1761 | 0
2025-04-27 12:00 | 123.149 | 154.7105 | 68.2305 | 50 | 2.1682 | 0
2025-04-27 13:00 | 123.1422 | 154.6479 | 68.2165 | 50 | 2.1554 | 0
2025-04-27 14:00 | 123.0937 | 154.6404 | 68.2123 | 50 | 2.1179 | 0
2025-04-27 15:00 | 123.0837 | 154.6332 | 68.2012 | 50 | 2.0845 | 0
2025-04-27 16:00 | 123.0426 | 154.6005 | 68.1641 | 50 | 2.0745 | 0
2025-04-27 17:00 | 123.0079 | 154.5137 | 68.1238 | 50 | 2.0672 | 0
2025-04-27 18:00 | 122.9766 | 154.4545 | 68.0998 | 50 | 2.0491 | 0
2025-04-27 19:00 | 122.9583 | 154.4437 | 68.0974 | 50 | 2.0435 | 0
2025-04-27 20:00 | 122.9024 | 154.4408 | 67.9993 | 50 | 2.0361 | 0
2025-04-27 21:00 | 122.8781 | 154.4325 | 67.8537 | 50 | 2.0287 | 0
2025-04-27 22:00 | 122.8506 | 154.4225 | 67.8399 | 50 | 2.0123 | 0
2025-04-27 23:00 | 122.85 | 154.4125 | 67.8302 | 50 | 2.007 | 0
2025-04-28 | 122.8229 | 154.3739 | 67.8045 | 50 | 2.0002 | 0
2025-04-28 01:00 | 122.8227 | 154.3665 | 67.7978 | 50 | 1.9993 | 0
2025-04-28 02:00 | 122.7845 | 154.3627 | 67.7693 | 50 | 1.995 | 0
2025-04-28 03:00 | 122.7739 | 154.3336 | 67.6873 | 50 | 1.9941 | 0
2025-04-28 04:00 | 122.7444 | 154.3334 | 67.67 | 50 | 1.9882 | 0
2025-04-28 05:00 | 122.6816 | 154.3086 | 67.6439 | 50 | 1.9585 | 0
2025-04-28 06:00 | 122.6441 | 154.3081 | 67.6266 | 50 | 1.9437 | 0
2025-04-28 07:00 | 122.6318 | 154.2991 | 67.5957 | 50 | 1.9083 | 0
2025-04-28 08:00 | 122.6195 | 154.2788 | 67.5034 | 50 | 1.8891 | 0
2025-04-28 09:00 | 122.5854 | 154.2757 | 67.4971 | 50 | 1.8141 | 0
2025-04-28 10:00 | 122.5744 | 154.2686 | 67.4873 | 50 | 1.814 | 0
2025-04-28 11:00 | 122.549 | 154.2599 | 67.4761 | 50 | 1.7946 | 0
2025-04-28 12:00 | 122.4984 | 154.2214 | 67.4411 | 50 | 1.7906 | 0
2025-04-28 13:00 | 122.4801 | 154.2212 | 67.4373 | 50 | 1.7871 | 0
2025-04-28 14:00 | 122.4566 | 154.2092 | 67.3454 | 50 | 1.7818 | 0
2025-04-28 15:00 | 122.4413 | 154.2026 | 67.3173 | 50 | 1.7524 | 0
2025-04-28 16:00 | 122.4402 | 154.1838 | 67.3161 | 50 | 1.7099 | 0
2025-04-28 17:00 | 122.4128 | 154.1751 | 67.252 | 50 | 1.7095 | 0
2025-04-28 18:00 | 122.4074 | 154.17 | 67.2053 | 50 | 1.7062 | 0
2025-04-28 19:00 | 122.3995 | 154.1491 | 67.1953 | 50 | 1.6956 | 0
2025-04-28 20:00 | 122.3964 | 154.1362 | 67.19 | 50 | 1.6851 | 0
2025-04-28 21:00 | 122.3864 | 154.1185 | 67.1389 | 50 | 1.6848 | 0
2025-04-28 22:00 | 122.3832 | 154.1022 | 67.1012 | 50 | 1.6717 | 0
2025-04-28 23:00 | 122.3454 | 154.1011 | 67.044 | 50 | 1.6701 | 0
2025-04-29 | 122.2627 | 154.1005 | 67.0341 | 50 | 1.6579 | 0
2025-04-29 01:00 | 122.261 | 154.096 | 66.9855 | 50 | 1.6464 | 0
2025-04-29 02:00 | 122.2492 | 154.085 | 66.8585 | 50 | 1.6375 | 0
2025-04-29 03:00 | 122.2156 | 154.0775 | 66.8554 | 50 | 1.6326 | 0
2025-04-29 04:00 | 122.215 | 154.0706 | 66.8 | 50 | 1.6227 | 0
2025-04-29 05:00 | 122.2121 | 154.0619 | 66.7898 | 50 | 1.6222 | 0
2025-04-29 06:00 | 122.1625 | 154.0274 | 66.778 | 50 | 1.6125 | 0
2025-04-29 07:00 | 122.1108 | 154.0049 | 66.7513 | 50 | 1.6076 | 0
2025-04-29 08:00 | 122.1047 | 154.0024 | 66.7496 | 50 | 1.5864 | 0
2025-04-29 09:00 | 122.0711 | 153.9896 | 66.6869 | 50 | 1.5589 | 0
2025-04-29 10:00 | 122.0681 | 153.8241 | 66.6012 | 50 | 1.5086 | 0
2025-04-29 11:00 | 122.0478 | 153.824 | 66.5903 | 50 | 1.4679 | 0
2025-04-29 12:00 | 122.0449 | 153.8111 | 66.5542 | 50 | 1.4633 | 0
2025-04-29 13:00 | 122.0269 | 153.8018 | 66.5477 | 50 | 1.4567 | 0
2025-04-29 14:00 | 122.0239 | 153.731 | 66.5119 | 50 | 1.4231 | 0
2025-04-29 15:00 | 122.0064 | 153.6279 | 66.4799 | 50 | 1.4179 | 0
2025-04-29 16:00 | 121.9698 | 153.6091 | 66.4137 | 50 | 1.401 | 0
2025-04-29 17:00 | 121.949 | 153.5915 | 66.3942 | 50 | 1.4005 | 0
2025-04-29 18:00 | 121.9435 | 153.5414 | 66.3327 | 50 | 1.3661 | 0
2025-04-29 19:00 | 121.9332 | 153.5371 | 66.3128 | 50 | 1.3093 | 0
2025-04-29 20:00 | 121.9127 | 153.5281 | 66.2513 | 50 | 1.2897 | 0
2025-04-29 21:00 | 121.8449 | 153.4477 | 66.2196 | 50 | 1.286 | 0
2025-04-29 22:00 | 121.8436 | 153.4413 | 66.2174 | 50 | 1.2763 | 0
2025-04-29 23:00 | 121.8409 | 153.4045 | 66.0861 | 50 | 1.2686 | 0
2025-04-30 | 121.8289 | 153.3333 | 66.0337 | 50 | 1.2681 | 0
2025-04-30 01:00 | 121.8205 | 153.3082 | 65.972 | 50 | 1.2419 | 0
2025-04-30 02:00 | 121.8007 | 153.2604 | 65.9707 | 50 | 1.2275 | 0
2025-04-30 03:00 | 121.779 | 153.2185 | 65.892 | 50 | 1.1965 | 0
2025-04-30 04:00 | 121.7767 | 153.2109 | 65.8736 | 50 | 1.1711 | 0
2025-04-30 05:00 | 121.7238 | 153.1754 | 65.8709 | 50 | 1.1627 | 0
2025-04-30 06:00 | 121.6681 | 153.1703 | 65.84 | 50 | 1.1625 | 0
2025-04-30 07:00 | 121.6484 | 153.1586 | 65.8251 | 50 | 1.1586 | 0
2025-04-30 08:00 | 121.6476 | 153.1424 | 65.811 | 50 | 1.1442 | 0
2025-04-30 09:00 | 121.6313 | 153.1368 | 65.7976 | 50 | 1.1392 | 0
2025-04-30 10:00 | 121.6263 | 153.1189 | 65.7918 | 50 | 1.1105 | 0
2025-04-30 11:00 | 121.581 | 153.1109 | 65.7366 | 50 | 1.0996 | 0
2025-04-30 12:00 | 121.5662 | 153.1008 | 65.7234 | 50 | 1.0825 | 0
2025-04-30 13:00 | 121.5291 | 153.0709 | 65.7113 | 50 | 1.0301 | 0
2025-04-30 14:00 | 121.5179 | 153.0513 | 65.709 | 50 | 0.96926 | 0
2025-04-30 15:00 | 121.4888 | 153.0453 | 65.695 | 50 | 0.96343 | 0
2025-04-30 16:00 | 121.4852 | 153.0453 | 65.6829 | 50 | 0.95447 | 0
2025-04-30 17:00 | 121.4828 | 152.9669 | 65.6686 | 50 | 0.94733 | 0
2025-04-30 18:00 | 121.4763 | 152.9548 | 65.652 | 50 | 0.94604 | 0
2025-04-30 19:00 | 121.4726 | 152.9063 | 65.6488 | 50 | 0.94396 | 0
2025-04-30 20:00 | 121.4641 | 152.893 | 65.6343 | 50 | 0.93084 | 0
2025-04-30 21:00 | 121.4251 | 152.8763 | 65.6246 | 50 | 0.92631 | 0
2025-04-30 22:00 | 121.4248 | 152.8157 | 65.6226 | 50 | 0.90131 | 0
2025-04-30 23:00 | 121.3705 | 152.8139 | 65.6173 | 50 | 0.89996 | 0
2025-05-01 | 121.3561 | 152.8118 | 65.5239 | 50 | 0.89023 | 0
2025-05-01 01:00 | 121.3326 | 152.808 | 65.4567 | 50 | 0.87847 | 0
2025-05-01 02:00 | 121.3205 | 152.8062 | 65.4099 | 50 | 0.87804 | 0
2025-05-01 03:00 | 121.3072 | 152.7905 | 65.4051 | 50 | 0.85596 | 0
2025-05-01 04:00 | 121.287 | 152.7815 | 65.3817 | 50 | 0.85297 | 0
2025-05-01 05:00 | 121.2264 | 152.7773 | 65.364 | 50 | 0.80533 | 0
2025-05-01 06:00 | 121.2239 | 152.7575 | 65.2959 | 50 | 0.78233 | 0
2025-05-01 07:00 | 121.2131 | 152.751 | 65.2782 | 50 | 0.73354 | 0
2025-05-01 08:00 | 121.191 | 152.7134 | 65.2753 | 50 | 0.73035 | 0
2025-05-01 09:00 | 121.1614 | 152.7077 | 65.2737 | 50 | 0.71675 | 0
2025-05-01 10:00 | 121.1578 | 152.6868 | 65.2325 | 50 | 0.70868 | 0
2025-05-01 11:00 | 121.1469 | 152.6599 | 65.2268 | 50 | 0.70348 | 0
2025-05-01 12:00 | 121.1445 | 152.6304 | 65.1776 | 50 | 0.69417 | 0
2025-05-01 13:00 | 121.1275 | 152.6172 | 65.1729 | 50 | 0.69066 | 0
2025-05-01 14:00 | 121.1242 | 152.5576 | 65.1383 | 50 | 0.6556 | 0
2025-05-01 15:00 | 121.1218 | 152.5498 | 65.1136 | 50 | 0.65335 | 0
2025-05-01 16:00 | 121.1095 | 152.5058 | 65.0592 | 50 | 0.65255 | 0
2025-05-01 17:00 | 121.0708 | 152.4988 | 65.0364 | 50 | 0.60848 | 0
2025-05-01 18:00 | 121.0669 | 152.4975 | 65.0272 | 50 | 0.59413 | 0
2025-05-01 19:00 | 121.066 | 152.486 | 65.0117 | 50 | 0.56594 | 0
2025-05-01 20:00 | 121.0475 | 152.4689 | 64.9952 | 50 | 0.56196 | 0
2025-05-01 21:00 | 121.0395 | 152.4352 | 64.9116 | 50 | 0.55895 | 0
2025-05-01 22:00 | 121.0211 | 152.4156 | 64.889 | 50 | 0.53959 | 0
2025-05-01 23:00 | 121.0145 | 152.4041 | 64.7671 | 50 | 0.52663 | 0
2025-05-02 | 121.0034 | 152.388 | 64.7437 | 50 | 0.52473 | 0
2025-05-02 01:00 | 120.999 | 152.3396 | 64.7112 | 50 | 0.52404 | 0
2025-05-02 02:00 | 120.9866 | 152.3382 | 64.7103 | 50 | 0.52334 | 0
2025-05-02 03:00 | 120.9822 | 152.3349 | 64.6775 | 50 | 0.52022 | 0
2025-05-02 04:00 | 120.9488 | 152.3276 | 64.6614 | 50 | 0.505 | 0
2025-05-02 05:00 | 120.9371 | 152.2932 | 64.6119 | 50 | 0.50421 | 0
2025-05-02 06:00 | 120.891 | 152.2472 | 64.5948 | 50 | 0.49652 | 0
2025-05-02 07:00 | 120.7752 | 152.1614 | 64.5123 | 50 | 0.49649 | 0
2025-05-02 08:00 | 120.7698 | 152.1351 | 64.4555 | 50 | 0.48322 | 0
2025-05-02 09:00 | 120.7345 | 152.1245 | 64.4149 | 50 | 0.45078 | 0
2025-05-02 10:00 | 120.7213 | 152.0139 | 64.3514 | 50 | 0.43822 | 0
2025-05-02 11:00 | 120.7172 | 151.9932 | 64.3256 | 50 | 0.43175 | 0
2025-05-02 12:00 | 120.6987 | 151.9886 | 64.2736 | 50 | 0.34315 | 0
2025-05-02 13:00 | 120.6902 | 151.977 | 64.2295 | 50 | 0.3424 | 0
2025-05-02 14:00 | 120.6685 | 151.9264 | 64.2171 | 50 | 0.34103 | 0
2025-05-02 15:00 | 120.6482 | 151.9113 | 64.2025 | 50 | 0.34044 | 0
2025-05-02 16:00 | 120.6294 | 151.89 | 64.1463 | 50 | 0.33013 | 0
2025-05-02 17:00 | 120.5868 | 151.8595 | 64.1369 | 50 | 0.31995 | 0
2025-05-02 18:00 | 120.5818 | 151.8584 | 64.1085 | 50 | 0.28844 | 0
2025-05-02 19:00 | 120.5677 | 151.8474 | 64.028 | 50 | 0.26997 | 0
2025-05-02 20:00 | 120.5563 | 151.8227 | 64.0271 | 50 | 0.21913 | 0
2025-05-02 21:00 | 120.5173 | 151.7852 | 64.0236 | 50 | 0.20922 | 0
2025-05-02 22:00 | 120.4943 | 151.7353 | 64.0025 | 50 | 0.20522 | 0
2025-05-02 23:00 | 120.4768 | 151.7156 | 63.9707 | 50 | 0.18901 | 0
2025-05-03 | 120.4556 | 151.7135 | 63.9646 | 50 | 0.15168 | 0
2025-05-03 01:00 | 120.4547 | 151.685 | 63.923 | 50 | 0.10751 | 0
2025-05-03 02:00 | 120.391 | 151.6627 | 63.8937 | 50 | 0.084957 | 0
2025-05-03 03:00 | 120.3568 | 151.6404 | 63.8815 | 50 | 0.064204 | 0
2025-05-03 04:00 | 120.356 | 151.6175 | 63.8673 | 50 | 0.028808 | 0
2025-05-03 05:00 | 120.3497 | 151.5926 | 63.8297 | 50 | 0.023151 | 0
2025-05-03 06:00 | 120.3433 | 151.408 | 63.8062 | 50 | 0.021208 | 0
2025-05-03 07:00 | 120.3379 | 151.3668 | 63.7968 | 50 | 0.018466 | 0
2025-05-03 08:00 | 120.3075 | 151.3409 | 63.7939 | 50 | 0.0058875 | 0
2025-05-03 09:00 | 120.2983 | 151.3349 | 63.7835 | 50 | 0.00077766 | 0
2025-05-03 10:00 | 120.2833 | 151.2856 | 63.7834 | 50 | 0 | 0
2025-05-03 11:00 | 120.2457 | 151.2388 | 63.7507 | 50 | 0 | 0
2025-05-03 12:00 | 120.2304 | 151.197 | 63.7298 | 50 | 0 | 0
2025-05-03 13:00 | 120.2203 | 151.1906 | 63.7114 | 50 | 0 | 0
2025-05-03 14:00 | 120.2159 | 151.0811 | 63.6747 | 50 | 0 | 0
2025-05-03 15:00 | 120.162 | 151.0722 | 63.6675 | 50 | 0 | 0
2025-05-03 16:00 | 120.1525 | 151.0594 | 63.6636 | 50 | 0 | 0
2025-05-03 17:00 | 120.1503 | 151.009 | 63.5788 | 50 | 0 | 0
2025-05-03 18:00 | 120.1425 | 151.0061 | 63.5772 | 50 | 0 | 0
2025-05-03 19:00 | 120.0276 | 150.9453 | 63.568 | 50 | 0 | 0
2025-05-03 20:00 | 119.9825 | 150.8746 | 63.4969 | 50 | 0 | 0
2025-05-03 21:00 | 119.9585 | 150.8581 | 63.4787 | 50 | 0 | 0
2025-05-03 22:00 | 119.9284 | 150.8122 | 63.469 | 50 | 0 | 0
2025-05-03 23:00 | 119.9282 | 150.8119 | 63.4678 | 50 | 0 | 0
2025-05-04 | 119.9192 | 150.7981 | 63.4625 | 50 | 0 | 0
2025-05-04 01:00 | 119.8886 | 150.7481 | 63.4507 | 50 | 0 | 0
2025-05-04 02:00 | 119.8747 | 150.7361 | 63.4411 | 50 | 0 | 0
2025-05-04 03:00 | 119.8696 | 150.6931 | 63.3762 | 50 | 0 | 0
2025-05-04 04:00 | 119.8386 | 150.6876 | 63.3484 | 50 | 0 | 0
2025-05-04 05:00 | 119.8242 | 150.675 | 63.3253 | 50 | 0 | 0
2025-05-04 06:00 | 119.7977 | 150.6734 | 63.3175 | 50 | 0 | 0
2025-05-04 07:00 | 119.7901 | 150.6619 | 63.2682 | 50 | 0 | 0
2025-05-04 08:00 | 119.7793 | 150.6434 | 63.2451 | 50 | 0 | 0
2025-05-04 09:00 | 119.7677 | 150.6243 | 63.241 | 50 | 0 | 0
2025-05-04 10:00 | 119.7596 | 150.6232 | 63.2023 | 50 | 0 | 0
2025-05-04 11:00 | 119.7563 | 150.6125 | 63.1588 | 50 | 0 | 0
2025-05-04 12:00 | 119.7526 | 150.5954 | 63.1503 | 50 | 0 | 0
2025-05-04 13:00 | 119.6773 | 150.5874 | 63.1113 | 50 | 0 | 0
2025-05-04 14:00 | 119.6523 | 150.5743 | 63.0967 | 50 | 0 | 0
2025-05-04 15:00 | 119.6511 | 150.5673 | 63.0768 | 50 | 0 | 0
2025-05-04 16:00 | 119.6479 | 150.5594 | 63.006 | 50 | 0 | 0
2025-05-04 17:00 | 119.6371 | 150.5441 | 62.9753 | 50 | 0 | 0
2025-05-04 18:00 | 119.5801 | 150.5366 | 62.9745 | 50 | 0 | 0
2025-05-04 19:00 | 119.5723 | 150.5318 | 62.9699 | 50 | 0 | 0
2025-05-04 20:00 | 119.5575 | 150.5105 | 62.967 | 50 | 0 | 0
2025-05-04 21:00 | 119.5504 | 150.4996 | 62.9452 | 50 | 0 | 0
2025-05-04 22:00 | 119.5168 | 150.4091 | 62.9222 | 50 | 0 | 0
2025-05-04 23:00 | 119.5143 | 150.3792 | 62.9074 | 50 | 0 | 0
2025-05-05 | 119.4548 | 150.3354 | 62.8641 | 50 | 0 | 0
2025-05-05 01:00 | 119.4516 | 150.3005 | 62.8355 | 50 | 0 | 0
2025-05-05 02:00 | 119.4389 | 150.2845 | 62.7299 | 50 | 0 | 0
2025-05-05 03:00 | 119.4134 | 150.245 | 62.7145 | 50 | 0 | 0
2025-05-05 04:00 | 119.4115 | 150.2173 | 62.6353 | 50 | 0 | 0
2025-05-05 05:00 | 119.3543 | 150.1955 | 62.6352 | 50 | 0 | 0
2025-05-05 06:00 | 119.3457 | 150.1955 | 62.6146 | 50 | 0 | 0
2025-05-05 07:00 | 119.3198 | 150.1768 | 62.5445 | 50 | 0 | 0
2025-05-05 08:00 | 119.3175 | 150.1451 | 62.5144 | 50 | 0 | 0
2025-05-05 09:00 | 119.2564 | 150.1216 | 62.5048 | 50 | 0 | 0
2025-05-05 10:00 | 119.2308 | 150.1183 | 62.4557 | 50 | 0 | 0
2025-05-05 11:00 | 119.2291 | 150.0833 | 62.4476 | 50 | 0 | 0
2025-05-05 12:00 | 119.2185 | 150.0654 | 62.4151 | 50 | 0 | 0
2025-05-05 13:00 | 119.2039 | 150.0611 | 62.4142 | 50 | 0 | 0
2025-05-05 14:00 | 119.1926 | 149.8799 | 62.4073 | 50 | 0 | 0
2025-05-05 15:00 | 119.1915 | 149.8446 | 62.3947 | 50 | 0 | 0
2025-05-05 16:00 | 119.1697 | 149.7863 | 62.3877 | 50 | 0 | 0
2025-05-05 17:00 | 119.1486 | 149.7863 | 62.3757 | 50 | 0 | 0
2025-05-05 18:00 | 119.0864 | 149.7816 | 62.3631 | 50 | 0 | 0
2025-05-05 19:00 | 119.0812 | 149.7761 | 62.2884 | 50 | 0 | 0
2025-05-05 20:00 | 119.0362 | 149.7656 | 62.269 | 50 | 0 | 0
2025-05-05 21:00 | 119.0193 | 149.7255 | 62.2451 | 50 | 0 | 0
2025-05-05 22:00 | 118.9972 | 149.6631 | 62.2131 | 50 | 0 | 0
2025-05-05 23:00 | 118.9946 | 149.6486 | 62.2118 | 50 | 0 | 0
2025-05-06 | 118.9462 | 149.6428 | 62.2015 | 50 | 0 | 0
2025-05-06 01:00 | 118.9451 | 149.6282 | 62.1941 | 50 | 0 | 0
2025-05-06 02:00 | 118.9331 | 149.6147 | 62.1564 | 50 | 0 | 0
2025-05-06 03:00 | 118.913 | 149.6075 | 62.1403 | 50 | 0 | 0
2025-05-06 04:00 | 118.8564 | 149.5647 | 62.1329 | 50 | 0 | 0
2025-05-06 05:00 | 118.8417 | 149.5292 | 62.127 | 50 | 0 | 0
2025-05-06 06:00 | 118.8336 | 149.5267 | 62.1265 | 50 | 0 | 0
2025-05-06 07:00 | 118.7702 | 149.5132 | 62.1011 | 50 | 0 | 0
2025-05-06 08:00 | 118.7553 | 149.5107 | 62.1004 | 50 | 0 | 0
2025-05-06 09:00 | 118.7 | 149.5081 | 62.0644 | 50 | 0 | 0
2025-05-06 10:00 | 118.6965 | 149.5064 | 62.0626 | 50 | 0 | 0
2025-05-06 11:00 | 118.6527 | 149.4695 | 62.0519 | 50 | 0 | 0
2025-05-06 12:00 | 118.622 | 149.449 | 62.0224 | 50 | 0 | 0
2025-05-06 13:00 | 118.5833 | 149.446 | 62.011 | 50 | 0 | 0
2025-05-06 14:00 | 118.5421 | 149.4382 | 61.972 | 50 | 0 | 0
2025-05-06 15:00 | 118.5374 | 149.4343 | 61.9698 | 50 | 0 | 0
2025-05-06 16:00 | 118.5347 | 149.3968 | 61.9565 | 50 | 0 | 0
2025-05-06 17:00 | 118.5102 | 149.3894 | 61.9501 | 50 | 0 | 0
2025-05-06 18:00 | 118.4694 | 149.3227 | 61.928 | 50 | 0 | 0
2025-05-06 19:00 | 118.4657 | 149.2801 | 61.8957 | 50 | 0 | 0
2025-05-06 20:00 | 118.4441 | 149.2602 | 61.8814 | 50 | 0 | 0
2025-05-06 21:00 | 118.4336 | 149.2556 | 61.8328 | 50 | 0 | 0
2025-05-06 22:00 | 118.4199 | 149.2404 | 61.7409 | 50 | 0 | 0
2025-05-06 23:00 | 118.3678 | 149.1974 | 61.734 | 50 | 0 | 0
2025-05-07 | 118.3527 | 149.1973 | 61.645 | 50 | 0 | 0
2025-05-07 01:00 | 118.2858 | 149.1899 | 61.5996 | 50 | 0 | 0
2025-05-07 02:00 | 118.2673 | 149.1771 | 61.5488 | 50 | 0 | 0
2025-05-07 03:00 | 118.2305 | 149.1506 | 61.5487 | 50 | 0 | 0
2025-05-07 04:00 | 118.2276 | 149.1328 | 61.5338 | 50 | 0 | 0
2025-05-07 05:00 | 118.2165 | 149.1045 | 61.5314 | 50 | 0 | 0
2025-05-07 06:00 | 118.2123 | 149.0585 | 61.5257 | 50 | 0 | 0
2025-05-07 07:00 | 118.2104 | 149.0497 | 61.4788 | 50 | 0 | 0
2025-05-07 08:00 | 118.2012 | 149.0369 | 61.4761 | 50 | 0 | 0
2025-05-07 09:00 | 118.1238 | 149.0351 | 61.4501 | 50 | 0 | 0
2025-05-07 10:00 | 118.1111 | 149.03 | 61.4389 | 50 | 0 | 0
2025-05-07 11:00 | 118.0998 | 149.0289 | 61.406 | 50 | 0 | 0
2025-05-07 12:00 | 118.0974 | 149.0269 | 61.4002 | 50 | 0 | 0
2025-05-07 13:00 | 118.0592 | 149.0082 | 61.369 | 50 | 0 | 0
2025-05-07 14:00 | 118.0188 | 148.9886 | 61.3492 | 50 | 0 | 0
2025-05-07 15:00 | 118.0187 | 148.9809 | 61.3461 | 50 | 0 | 0
2025-05-07 16:00 | 117.9993 | 148.9799 | 61.3324 | 50 | 0 | 0
2025-05-07 17:00 | 117.8537 | 148.9652 | 61.3264 | 50 | 0 | 0
2025-05-07 18:00 | 117.8399 | 148.9535 | 61.3221 | 50 | 0 | 0
2025-05-07 19:00 | 117.8352 | 148.9347 | 61.2815 | 50 | 0 | 0
2025-05-07 20:00 | 117.8302 | 148.9207 | 61.2803 | 50 | 0 | 0
2025-05-07 21:00 | 117.8108 | 148.8918 | 61.2436 | 50 | 0 | 0
2025-05-07 22:00 | 117.7919 | 148.8013 | 61.2319 | 50 | 0 | 0
2025-05-07 23:00 | 117.7693 | 148.768 | 61.1854 | 50 | 0 | 0
2025-05-08 | 117.7455 | 148.6834 | 61.1667 | 50 | 0 | 0
2025-05-08 01:00 | 117.6873 | 148.663 | 61.1556 | 50 | 0 | 0
2025-05-08 02:00 | 117.67 | 148.6546 | 61.1391 | 50 | 0 | 0
2025-05-08 03:00 | 117.6654 | 148.5526 | 61.1034 | 50 | 0 | 0
2025-05-08 04:00 | 117.6601 | 148.5371 | 61.1014 | 50 | 0 | 0
2025-05-08 05:00 | 117.6439 | 148.5239 | 61.0329 | 50 | 0 | 0
2025-05-08 06:00 | 117.6421 | 148.5206 | 61.0199 | 50 | 0 | 0
2025-05-08 07:00 | 117.6266 | 148.4955 | 60.9614 | 50 | 0 | 0
2025-05-08 08:00 | 117.5957 | 148.4655 | 60.9319 | 50 | 0 | 0
2025-05-08 09:00 | 117.5034 | 148.4486 | 60.9242 | 50 | 0 | 0
2025-05-08 10:00 | 117.4971 | 148.4311 | 60.9013 | 50 | 0 | 0
2025-05-08 11:00 | 117.4481 | 148.4302 | 60.8873 | 50 | 0 | 0
2025-05-08 12:00 | 117.4411 | 148.3678 | 60.8371 | 50 | 0 | 0
2025-05-08 13:00 | 117.4373 | 148.3249 | 60.8276 | 50 | 0 | 0
2025-05-08 14:00 | 117.3454 | 148.3109 | 60.8201 | 50 | 0 | 0
2025-05-08 15:00 | 117.3173 | 148.2071 | 60.7564 | 50 | 0 | 0
2025-05-08 16:00 | 117.3161 | 148.1641 | 60.7484 | 50 | 0 | 0
2025-05-08 17:00 | 117.2916 | 148.0948 | 60.7417 | 50 | 0 | 0
2025-05-08 18:00 | 117.2366 | 148.0838 | 60.7318 | 50 | 0 | 0
2025-05-08 19:00 | 117.2053 | 148.0638 | 60.6909 | 50 | 0 | 0
2025-05-08 20:00 | 117.1953 | 148.0615 | 60.6401 | 50 | 0 | 0
2025-05-08 21:00 | 117.195 | 148.0541 | 60.5993 | 50 | 0 | 0
2025-05-08 22:00 | 117.19 | 147.9931 | 60.573 | 50 | 0 | 0
2025-05-08 23:00 | 117.1389 | 147.9904 | 60.5631 | 50 | 0 | 0
2025-05-09 | 117.1196 | 147.988 | 60.5589 | 50 | 0 | 0
2025-05-09 01:00 | 117.1012 | 147.9825 | 60.5279 | 50 | 0 | 0
2025-05-09 02:00 | 117.0509 | 147.9495 | 60.4824 | 50 | 0 | 0
2025-05-09 03:00 | 117.044 | 147.942 | 60.4584 | 50 | 0 | 0
2025-05-09 04:00 | 117.0401 | 147.9269 | 60.4262 | 50 | 0 | 0
2025-05-09 05:00 | 117.0341 | 147.8745 | 60.4142 | 50 | 0 | 0
2025-05-09 06:00 | 116.9958 | 147.8642 | 60.4084 | 50 | 0 | 0
2025-05-09 07:00 | 116.9422 | 147.7804 | 60.4044 | 50 | 0 | 0
2025-05-09 08:00 | 116.8585 | 147.7702 | 60.4034 | 50 | 0 | 0
2025-05-09 09:00 | 116.8554 | 147.7536 | 60.3556 | 50 | 0 | 0
2025-05-09 10:00 | 116.8 | 147.6677 | 60.3541 | 50 | 0 | 0
2025-05-09 11:00 | 116.7898 | 147.6494 | 60.3467 | 50 | 0 | 0
2025-05-09 12:00 | 116.7513 | 147.6241 | 60.3376 | 50 | 0 | 0
2025-05-09 13:00 | 116.7496 | 147.6063 | 60.3305 | 50 | 0 | 0
2025-05-09 14:00 | 116.737 | 147.5952 | 60.3176 | 50 | 0 | 0
2025-05-09 15:00 | 116.728 | 147.5889 | 60.2865 | 50 | 0 | 0
2025-05-09 16:00 | 116.7229 | 147.5679 | 60.2807 | 50 | 0 | 0
2025-05-09 17:00 | 116.6904 | 147.5524 | 60.2728 | 50 | 0 | 0
2025-05-09 18:00 | 116.6869 | 147.5397 | 60.2295 | 50 | 0 | 0
2025-05-09 19:00 | 116.6579 | 147.5124 | 60.2163 | 50 | 0 | 0
2025-05-09 20:00 | 116.6114 | 147.4321 | 60.2137 | 50 | 0 | 0
2025-05-09 21:00 | 116.6012 | 147.4201 | 60.2089 | 50 | 0 | 0
2025-05-09 22:00 | 116.5903 | 147.4165 | 60.1632 | 50 | 0 | 0
2025-05-09 23:00 | 116.5542 | 147.4129 | 60.0722 | 50 | 0 | 0
2025-05-10 | 116.5477 | 147.3655 | 60.0687 | 50 | 0 | 0
2025-05-10 01:00 | 116.5119 | 147.3345 | 59.9681 | 50 | 0 | 0
2025-05-10 02:00 | 116.4799 | 147.3256 | 59.9629 | 50 | 0 | 0
2025-05-10 03:00 | 116.4491 | 147.321 | 59.9601 | 50 | 0 | 0
2025-05-10 04:00 | 116.4329 | 147.3156 | 59.8851 | 50 | 0 | 0
2025-05-10 05:00 | 116.4137 | 147.2959 | 59.86 | 50 | 0 | 0
2025-05-10 06:00 | 116.3942 | 147.2819 | 59.7976 | 50 | 0 | 0
2025-05-10 07:00 | 116.3128 | 147.245 | 59.7754 | 50 | 0 | 0
2025-05-10 08:00 | 116.2465 | 147.242 | 59.7681 | 50 | 0 | 0
2025-05-10 09:00 | 116.2307 | 147.2058 | 59.7132 | 50 | 0 | 0
2025-05-10 10:00 | 116.2174 | 147.167 | 59.689 | 50 | 0 | 0
2025-05-10 11:00 | 116.1613 | 147.1012 | 59.6068 | 50 | 0 | 0
2025-05-10 12:00 | 116.0861 | 147.095 | 59.6048 | 50 | 0 | 0
2025-05-10 13:00 | 116.046 | 147.0791 | 59.597 | 50 | 0 | 0
2025-05-10 14:00 | 116.0337 | 147.0695 | 59.5955 | 50 | 0 | 0
2025-05-10 15:00 | 115.9956 | 147.0621 | 59.5671 | 50 | 0 | 0
2025-05-10 16:00 | 115.972 | 147.0196 | 59.5557 | 50 | 0 | 0
2025-05-10 17:00 | 115.9707 | 147.0082 | 59.5488 | 50 | 0 | 0
2025-05-10 18:00 | 115.8736 | 146.9929 | 59.5427 | 50 | 0 | 0
2025-05-10 19:00 | 115.8709 | 146.973 | 59.4903 | 50 | 0 | 0
2025-05-10 20:00 | 115.8537 | 146.9668 | 59.479 | 50 | 0 | 0
2025-05-10 21:00 | 115.8452 | 146.9465 | 59.4735 | 50 | 0 | 0
2025-05-10 22:00 | 115.8251 | 146.9449 | 59.4561 | 50 | 0 | 0
2025-05-10 23:00 | 115.8217 | 146.9282 | 59.4415 | 50 | 0 | 0
2025-05-11 | 115.817 | 146.8815 | 59.4372 | 50 | 0 | 0
2025-05-11 01:00 | 115.8094 | 146.8516 | 59.4278 | 50 | 0 | 0
2025-05-11 02:00 | 115.8063 | 146.8009 | 59.4206 | 50 | 0 | 0
2025-05-11 03:00 | 115.7976 | 146.7789 | 59.4093 | 50 | 0 | 0
2025-05-11 04:00 | 115.7918 | 146.7747 | 59.4047 | 50 | 0 | 0
2025-05-11 05:00 | 115.7445 | 146.7621 | 59.382 | 50 | 0 | 0
2025-05-11 06:00 | 115.7366 | 146.757 | 59.3351 | 50 | 0 | 0
2025-05-11 07:00 | 115.7113 | 146.6365 | 59.314 | 50 | 0 | 0
2025-05-11 08:00 | 115.709 | 146.6128 | 59.2939 | 50 | 0 | 0
2025-05-11 09:00 | 115.6969 | 146.564 | 59.2575 | 50 | 0 | 0
2025-05-11 10:00 | 115.695 | 146.5561 | 59.2533 | 50 | 0 | 0
2025-05-11 11:00 | 115.6852 | 146.5457 | 59.2326 | 50 | 0 | 0
2025-05-11 12:00 | 115.6686 | 146.5435 | 59.2252 | 50 | 0 | 0
2025-05-11 13:00 | 115.6488 | 146.5321 | 59.211 | 50 | 0 | 0
2025-05-11 14:00 | 115.6343 | 146.5219 | 59.1823 | 50 | 0 | 0
2025-05-11 15:00 | 115.6246 | 146.5055 | 59.1653 | 50 | 0 | 0
2025-05-11 16:00 | 115.6226 | 146.4802 | 59.1619 | 50 | 0 | 0
2025-05-11 17:00 | 115.6173 | 146.4459 | 59.1084 | 50 | 0 | 0
2025-05-11 18:00 | 115.5896 | 146.4295 | 59.0503 | 50 | 0 | 0
2025-05-11 19:00 | 115.5892 | 146.3991 | 59.0473 | 50 | 0 | 0
2025-05-11 20:00 | 115.4567 | 146.3828 | 58.9944 | 50 | 0 | 0
2025-05-11 21:00 | 115.429 | 146.2712 | 58.9476 | 50 | 0 | 0
2025-05-11 22:00 | 115.4222 | 146.2185 | 58.9347 | 50 | 0 | 0
2025-05-11 23:00 | 115.4099 | 146.21 | 58.9194 | 50 | 0 | 0
2025-05-12 | 115.4051 | 146.1483 | 58.9029 | 50 | 0 | 0
2025-05-12 01:00 | 115.3817 | 146.1214 | 58.8658 | 50 | 0 | 0
2025-05-12 02:00 | 115.3659 | 146.1085 | 58.8245 | 50 | 0 | 0
2025-05-12 03:00 | 115.3567 | 146.091 | 58.789 | 50 | 0 | 0
2025-05-12 04:00 | 115.2959 | 146.0751 | 58.758 | 50 | 0 | 0
2025-05-12 05:00 | 115.2782 | 146.0644 | 58.7329 | 50 | 0 | 0
2025-05-12 06:00 | 115.2753 | 145.9415 | 58.691 | 50 | 0 | 0
2025-05-12 07:00 | 115.2737 | 145.9383 | 58.6294 | 50 | 0 | 0
2025-05-12 08:00 | 115.2476 | 145.9333 | 58.6224 | 50 | 0 | 0
2025-05-12 09:00 | 115.2325 | 145.9182 | 58.5852 | 50 | 0 | 0
2025-05-12 10:00 | 115.1729 | 145.8976 | 58.5755 | 50 | 0 | 0
2025-05-12 11:00 | 115.165 | 145.8626 | 58.5684 | 50 | 0 | 0
2025-05-12 12:00 | 115.1383 | 145.8376 | 58.5639 | 50 | 0 | 0
2025-05-12 13:00 | 115.1136 | 145.7907 | 58.5296 | 50 | 0 | 0
2025-05-12 14:00 | 115.0667 | 145.7758 | 58.527 | 50 | 0 | 0
2025-05-12 15:00 | 115.0592 | 145.7535 | 58.5128 | 50 | 0 | 0
2025-05-12 16:00 | 115.0364 | 145.6873 | 58.5037 | 50 | 0 | 0
2025-05-12 17:00 | 114.9952 | 145.6763 | 58.4998 | 50 | 0 | 0
2025-05-12 18:00 | 114.9876 | 145.6651 | 58.483 | 50 | 0 | 0
2025-05-12 19:00 | 114.9547 | 145.6475 | 58.4437 | 50 | 0 | 0
2025-05-12 20:00 | 114.9116 | 145.5734 | 58.4383 | 50 | 0 | 0
2025-05-12 21:00 | 114.889 | 145.5643 | 58.432 | 50 | 0 | 0
2025-05-12 22:00 | 114.8781 | 145.5114 | 58.3895 | 50 | 0 | 0
2025-05-12 23:00 | 114.8162 | 145.4916 | 58.3502 | 50 | 0 | 0
2025-05-13 | 114.7437 | 145.4564 | 58.3364 | 50 | 0 | 0
2025-05-13 01:00 | 114.7348 | 145.4514 | 58.3359 | 50 | 0 | 0
2025-05-13 02:00 | 114.7182 | 145.4506 | 58.3346 | 50 | 0 | 0
2025-05-13 03:00 | 114.7112 | 145.442 | 58.268 | 50 | 0 | 0
2025-05-13 04:00 | 114.7103 | 145.3883 | 58.2029 | 50 | 0 | 0
2025-05-13 05:00 | 114.695 | 145.2967 | 58.2 | 50 | 0 | 0
2025-05-13 06:00 | 114.6775 | 145.18 | 58.1591 | 50 | 0 | 0
2025-05-13 07:00 | 114.6614 | 145.174 | 58.1386 | 50 | 0 | 0
2025-05-13 08:00 | 114.6119 | 145.1651 | 58.1226 | 50 | 0 | 0
2025-05-13 09:00 | 114.5948 | 145.1574 | 58.0936 | 50 | 0 | 0
2025-05-13 10:00 | 114.5123 | 145.0684 | 58.077 | 50 | 0 | 0
2025-05-13 11:00 | 114.4555 | 145.0629 | 58.0421 | 50 | 0 | 0
2025-05-13 12:00 | 114.3514 | 145.0602 | 58.0404 | 50 | 0 | 0
2025-05-13 13:00 | 114.3385 | 145.0218 | 58.0275 | 50 | 0 | 0
2025-05-13 14:00 | 114.3256 | 145.0198 | 57.9929 | 50 | 0 | 0
2025-05-13 15:00 | 114.2771 | 145.0167 | 57.9535 | 50 | 0 | 0
2025-05-13 16:00 | 114.2736 | 144.9813 | 57.939 | 50 | 0 | 0
2025-05-13 17:00 | 114.2603 | 144.9804 | 57.9047 | 50 | 0 | 0
2025-05-13 18:00 | 114.2025 | 144.9776 | 57.8919 | 50 | 0 | 0
2025-05-13 19:00 | 114.1463 | 144.9702 | 57.8897 | 50 | 0 | 0
2025-05-13 20:00 | 114.1369 | 144.9645 | 57.8822 | 50 | 0 | 0
2025-05-13 21:00 | 114.0271 | 144.9398 | 57.8746 | 50 | 0 | 0
2025-05-13 22:00 | 114.0236 | 144.9266 | 57.8612 | 50 | 0 | 0
2025-05-13 23:00 | 113.9721 | 144.9247 | 57.8528 | 50 | 0 | 0
2025-05-14 | 113.9646 | 144.9105 | 57.8168 | 50 | 0 | 0
2025-05-14 01:00 | 113.923 | 144.8747 | 57.8107 | 50 | 0 | 0
2025-05-14 02:00 | 113.8836 | 144.8536 | 57.8091 | 50 | 0 | 0
2025-05-14 03:00 | 113.8815 | 144.8344 | 57.7823 | 50 | 0 | 0
2025-05-14 04:00 | 113.8673 | 144.8231 | 57.779 | 50 | 0 | 0
2025-05-14 05:00 | 113.8322 | 144.7869 | 57.7339 | 50 | 0 | 0
2025-05-14 06:00 | 113.8297 | 144.7056 | 57.7188 | 50 | 0 | 0
2025-05-14 07:00 | 113.8223 | 144.6988 | 57.6949 | 50 | 0 | 0
2025-05-14 08:00 | 113.812 | 144.6422 | 57.6888 | 50 | 0 | 0
2025-05-14 09:00 | 113.8062 | 144.5582 | 57.6835 | 50 | 0 | 0
2025-05-14 10:00 | 113.7968 | 144.5563 | 57.6546 | 50 | 0 | 0
2025-05-14 11:00 | 113.7835 | 144.5463 | 57.6248 | 50 | 0 | 0
2025-05-14 12:00 | 113.7834 | 144.5059 | 57.5854 | 50 | 0 | 0
2025-05-14 13:00 | 113.7534 | 144.4521 | 57.5701 | 50 | 0 | 0
2025-05-14 14:00 | 113.7507 | 144.3907 | 57.5216 | 50 | 0 | 0
2025-05-14 15:00 | 113.7114 | 144.3685 | 57.4899 | 50 | 0 | 0
2025-05-14 16:00 | 113.7079 | 144.3579 | 57.4726 | 50 | 0 | 0
2025-05-14 17:00 | 113.6907 | 144.3098 | 57.4692 | 50 | 0 | 0
2025-05-14 18:00 | 113.6747 | 144.3048 | 57.4405 | 50 | 0 | 0
2025-05-14 19:00 | 113.6675 | 144.2909 | 57.4089 | 50 | 0 | 0
2025-05-14 20:00 | 113.6636 | 144.2747 | 57.4054 | 50 | 0 | 0
2025-05-14 21:00 | 113.6041 | 144.2365 | 57.3873 | 50 | 0 | 0
2025-05-14 22:00 | 113.5916 | 144.2322 | 57.371 | 50 | 0 | 0
2025-05-14 23:00 | 113.5555 | 144.188 | 57.3532 | 50 | 0 | 0
2025-05-15 | 113.5403 | 144.1571 | 57.3507 | 50 | 0 | 0
2025-05-15 01:00 | 113.5203 | 144.1515 | 57.3357 | 50 | 0 | 0
2025-05-15 02:00 | 113.4969 | 144.1262 | 57.2839 | 50 | 0 | 0
2025-05-15 03:00 | 113.4787 | 144.0829 | 57.2639 | 50 | 0 | 0
2025-05-15 04:00 | 113.469 | 144.0765 | 57.1731 | 50 | 0 | 0
2025-05-15 05:00 | 113.4678 | 144.0613 | 57.1571 | 50 | 0 | 0
2025-05-15 06:00 | 113.4625 | 144.0178 | 57.098 | 50 | 0 | 0
2025-05-15 07:00 | 113.4507 | 143.9426 | 57.05 | 50 | 0 | 0
2025-05-15 08:00 | 113.4411 | 143.9164 | 57.0474 | 50 | 0 | 0
2025-05-15 09:00 | 113.4196 | 143.8928 | 57.018 | 50 | 0 | 0
2025-05-15 10:00 | 113.3499 | 143.8879 | 57.0142 | 50 | 0 | 0
2025-05-15 11:00 | 113.3484 | 143.8803 | 56.9887 | 50 | 0 | 0
2025-05-15 12:00 | 113.3253 | 143.8416 | 56.9689 | 50 | 0 | 0
2025-05-15 13:00 | 113.3175 | 143.809 | 56.9627 | 50 | 0 | 0
2025-05-15 14:00 | 113.2682 | 143.8001 | 56.9525 | 50 | 0 | 0
2025-05-15 15:00 | 113.2451 | 143.7973 | 56.948 | 50 | 0 | 0
2025-05-15 16:00 | 113.2042 | 143.7774 | 56.9363 | 50 | 0 | 0
2025-05-15 17:00 | 113.2023 | 143.7571 | 56.8838 | 50 | 0 | 0
2025-05-15 18:00 | 113.1588 | 143.7272 | 56.869 | 50 | 0 | 0
2025-05-15 19:00 | 113.1533 | 143.6852 | 56.8563 | 50 | 0 | 0
2025-05-15 20:00 | 113.1113 | 143.6786 | 56.8533 | 50 | 0 | 0
2025-05-15 21:00 | 113.0768 | 143.6642 | 56.8334 | 50 | 0 | 0
2025-05-15 22:00 | 113.006 | 143.6631 | 56.8263 | 50 | 0 | 0
2025-05-15 23:00 | 112.9753 | 143.6621 | 56.8096 | 50 | 0 | 0
2025-05-16 | 112.9745 | 143.6264 | 56.798 | 50 | 0 | 0
2025-05-16 01:00 | 112.9699 | 143.625 | 56.7941 | 50 | 0 | 0
2025-05-16 02:00 | 112.9498 | 143.612 | 56.7891 | 50 | 0 | 0
2025-05-16 03:00 | 112.9222 | 143.6015 | 56.7848 | 50 | 0 | 0
2025-05-16 04:00 | 112.9074 | 143.5634 | 56.7672 | 50 | 0 | 0
2025-05-16 05:00 | 112.8641 | 143.5243 | 56.767 | 50 | 0 | 0
2025-05-16 06:00 | 112.8639 | 143.5178 | 56.7277 | 50 | 0 | 0
2025-05-16 07:00 | 112.8355 | 143.505 | 56.7029 | 50 | 0 | 0
2025-05-16 08:00 | 112.8141 | 143.4907 | 56.6629 | 50 | 0 | 0
2025-05-16 09:00 | 112.7299 | 143.462 | 56.6189 | 50 | 0 | 0
2025-05-16 10:00 | 112.7145 | 143.4251 | 56.5909 | 50 | 0 | 0
2025-05-16 11:00 | 112.6505 | 143.3917 | 56.5834 | 50 | 0 | 0
2025-05-16 12:00 | 112.6352 | 143.3802 | 56.5825 | 50 | 0 | 0
2025-05-16 13:00 | 112.6242 | 143.301 | 56.5587 | 50 | 0 | 0
2025-05-16 14:00 | 112.6146 | 143.2986 | 56.5319 | 50 | 0 | 0
2025-05-16 15:00 | 112.5837 | 143.2618 | 56.5235 | 50 | 0 | 0
2025-05-16 16:00 | 112.5545 | 143.2459 | 56.5206 | 50 | 0 | 0
2025-05-16 17:00 | 112.5445 | 143.2269 | 56.5203 | 50 | 0 | 0
2025-05-16 18:00 | 112.5048 | 143.2065 | 56.5172 | 50 | 0 | 0
2025-05-16 19:00 | 112.4572 | 143.1684 | 56.4747 | 50 | 0 | 0
2025-05-16 20:00 | 112.4557 | 143.1677 | 56.4436 | 50 | 0 | 0
2025-05-16 21:00 | 112.4476 | 143.1091 | 56.4176 | 50 | 0 | 0
2025-05-16 22:00 | 112.4151 | 143.0716 | 56.4048 | 50 | 0 | 0
2025-05-16 23:00 | 112.4142 | 143.0345 | 56.3582 | 50 | 0 | 0
2025-05-17 | 112.4073 | 143.0262 | 56.3169 | 50 | 0 | 0
2025-05-17 01:00 | 112.3631 | 143.0071 | 56.3126 | 50 | 0 | 0
2025-05-17 02:00 | 112.3149 | 143.0021 | 56.3033 | 50 | 0 | 0
2025-05-17 03:00 | 112.2884 | 142.9888 | 56.2952 | 50 | 0 | 0
2025-05-17 04:00 | 112.2451 | 142.9795 | 56.2922 | 50 | 0 | 0
2025-05-17 05:00 | 112.2131 | 142.9088 | 56.2581 | 50 | 0 | 0
2025-05-17 06:00 | 112.1941 | 142.9009 | 56.211 | 50 | 0 | 0
2025-05-17 07:00 | 112.1564 | 142.8733 | 56.2105 | 50 | 0 | 0
2025-05-17 08:00 | 112.139 | 142.8694 | 56.175 | 50 | 0 | 0
2025-05-17 09:00 | 112.1329 | 142.8672 | 56.1178 | 50 | 0 | 0
2025-05-17 10:00 | 112.127 | 142.8433 | 56.0132 | 50 | 0 | 0
2025-05-17 11:00 | 112.1265 | 142.8191 | 55.9061 | 50 | 0 | 0
2025-05-17 12:00 | 112.1254 | 142.8035 | 55.8933 | 50 | 0 | 0
2025-05-17 13:00 | 112.103 | 142.7678 | 55.8785 | 50 | 0 | 0
2025-05-17 14:00 | 112.1004 | 142.68 | 55.852 | 50 | 0 | 0
2025-05-17 15:00 | 112.0763 | 142.6317 | 55.8432 | 50 | 0 | 0
2025-05-17 16:00 | 112.0644 | 142.6311 | 55.8429 | 50 | 0 | 0
2025-05-17 17:00 | 112.0626 | 142.6158 | 55.7772 | 50 | 0 | 0
2025-05-17 18:00 | 112.0553 | 142.6091 | 55.7663 | 50 | 0 | 0
2025-05-17 19:00 | 112.0519 | 142.5746 | 55.751 | 50 | 0 | 0
2025-05-17 20:00 | 112.0479 | 142.5505 | 55.7117 | 50 | 0 | 0
2025-05-17 21:00 | 112.0453 | 142.5442 | 55.6843 | 50 | 0 | 0
2025-05-17 22:00 | 112.011 | 142.5222 | 55.6729 | 50 | 0 | 0
2025-05-17 23:00 | 111.9833 | 142.516 | 55.6686 | 50 | 0 | 0
2025-05-18 | 111.972 | 142.486 | 55.6592 | 50 | 0 | 0
2025-05-18 01:00 | 111.9565 | 142.4858 | 55.5904 | 50 | 0 | 0
2025-05-18 02:00 | 111.9501 | 142.4607 | 55.525 | 50 | 0 | 0
2025-05-18 03:00 | 111.9335 | 142.4341 | 55.4894 | 50 | 0 | 0
2025-05-18 04:00 | 111.928 | 142.3669 | 55.4579 | 50 | 0 | 0
2025-05-18 05:00 | 111.8957 | 142.3323 | 55.4502 | 50 | 0 | 0
2025-05-18 06:00 | 111.8814 | 142.3307 | 55.4225 | 50 | 0 | 0
2025-05-18 07:00 | 111.8328 | 142.2792 | 55.3998 | 50 | 0 | 0
2025-05-18 08:00 | 111.8015 | 142.2707 | 55.3549 | 50 | 0 | 0
2025-05-18 09:00 | 111.7984 | 142.2306 | 55.2165 | 50 | 0 | 0
2025-05-18 10:00 | 111.764 | 142.2146 | 55.2059 | 50 | 0 | 0
2025-05-18 11:00 | 111.7409 | 142.1572 | 55.2053 | 50 | 0 | 0
2025-05-18 12:00 | 111.734 | 142.0312 | 55.1424 | 50 | 0 | 0
2025-05-18 13:00 | 111.6852 | 141.967 | 55.1409 | 50 | 0 | 0
2025-05-18 14:00 | 111.645 | 141.9376 | 55.1088 | 50 | 0 | 0
2025-05-18 15:00 | 111.6043 | 141.9141 | 55.0984 | 50 | 0 | 0
2025-05-18 16:00 | 111.5996 | 141.8791 | 55.0858 | 50 | 0 | 0
2025-05-18 17:00 | 111.5648 | 141.8124 | 55.0683 | 50 | 0 | 0
2025-05-18 18:00 | 111.5488 | 141.7212 | 55.0106 | 50 | 0 | 0
2025-05-18 19:00 | 111.5487 | 141.7086 | 55.0086 | 50 | 0 | 0
2025-05-18 20:00 | 111.5424 | 141.7086 | 54.9902 | 50 | 0 | 0
2025-05-18 21:00 | 111.5338 | 141.6988 | 54.9896 | 50 | 0 | 0
2025-05-18 22:00 | 111.4788 | 141.6977 | 54.9755 | 50 | 0 | 0
2025-05-18 23:00 | 111.4761 | 141.6611 | 54.9584 | 50 | 0 | 0
2025-05-19 | 111.4389 | 141.6368 | 54.9461 | 50 | 0 | 0
2025-05-19 01:00 | 111.4355 | 141.5992 | 54.9412 | 50 | 0 | 0
2025-05-19 02:00 | 111.4211 | 141.5576 | 54.8863 | 50 | 0 | 0
2025-05-19 03:00 | 111.406 | 141.4616 | 54.8579 | 50 | 0 | 0
2025-05-19 04:00 | 111.4002 | 141.4612 | 54.8394 | 50 | 0 | 0
2025-05-19 05:00 | 111.369 | 141.4519 | 54.8193 | 50 | 0 | 0
2025-05-19 06:00 | 111.3461 | 141.426 | 54.816 | 50 | 0 | 0
2025-05-19 07:00 | 111.3324 | 141.4005 | 54.7947 | 50 | 0 | 0
2025-05-19 08:00 | 111.3286 | 141.3783 | 54.782 | 50 | 0 | 0
2025-05-19 09:00 | 111.3221 | 141.353 | 54.7498 | 50 | 0 | 0
2025-05-19 10:00 | 111.2803 | 141.3398 | 54.7442 | 50 | 0 | 0
2025-05-19 11:00 | 111.2436 | 141.326 | 54.7325 | 50 | 0 | 0
2025-05-19 12:00 | 111.2319 | 141.3167 | 54.7098 | 50 | 0 | 0
2025-05-19 13:00 | 111.2169 | 141.3027 | 54.6685 | 50 | 0 | 0
2025-05-19 14:00 | 111.211 | 141.3002 | 54.6328 | 50 | 0 | 0
2025-05-19 15:00 | 111.1933 | 141.248 | 54.6267 | 50 | 0 | 0
2025-05-19 16:00 | 111.1854 | 141.2375 | 54.6014 | 50 | 0 | 0
2025-05-19 17:00 | 111.1836 | 141.2369 | 54.582 | 50 | 0 | 0
2025-05-19 18:00 | 111.1556 | 141.203 | 54.5512 | 50 | 0 | 0
2025-05-19 19:00 | 111.1391 | 141.1582 | 54.5425 | 50 | 0 | 0
2025-05-19 20:00 | 111.1163 | 141.1572 | 54.5111 | 50 | 0 | 0
2025-05-19 21:00 | 111.1034 | 141.1191 | 54.4759 | 50 | 0 | 0
2025-05-19 22:00 | 111.1014 | 141.0924 | 54.4731 | 50 | 0 | 0
2025-05-19 23:00 | 111.0333 | 141.09 | 54.4323 | 50 | 0 | 0
2025-05-20 | 111.0329 | 141.0855 | 54.419 | 50 | 0 | 0
2025-05-20 01:00 | 111.0199 | 141.0615 | 54.3895 | 50 | 0 | 0
2025-05-20 02:00 | 111.0146 | 141.0566 | 54.3196 | 50 | 0 | 0
2025-05-20 03:00 | 110.9614 | 141.028 | 54.291 | 50 | 0 | 0
2025-05-20 04:00 | 110.9319 | 141.0018 | 54.2891 | 50 | 0 | 0
2025-05-20 05:00 | 110.9013 | 140.9686 | 54.2717 | 50 | 0 | 0
2025-05-20 06:00 | 110.8873 | 140.9564 | 54.2257 | 50 | 0 | 0
2025-05-20 07:00 | 110.8498 | 140.9541 | 54.1842 | 50 | 0 | 0
2025-05-20 08:00 | 110.8429 | 140.9482 | 54.1675 | 50 | 0 | 0
2025-05-20 09:00 | 110.8201 | 140.9077 | 54.1378 | 50 | 0 | 0
2025-05-20 10:00 | 110.8138 | 140.9034 | 54.1193 | 50 | 0 | 0
2025-05-20 11:00 | 110.7857 | 140.8886 | 54.1121 | 50 | 0 | 0
2025-05-20 12:00 | 110.7564 | 140.8833 | 54.0795 | 50 | 0 | 0
2025-05-20 13:00 | 110.7484 | 140.8789 | 54.0724 | 50 | 0 | 0
2025-05-20 14:00 | 110.7438 | 140.8764 | 54.0702 | 50 | 0 | 0
2025-05-20 15:00 | 110.7417 | 140.8717 | 54.0497 | 50 | 0 | 0
2025-05-20 16:00 | 110.7318 | 140.811 | 54.0275 | 50 | 0 | 0
2025-05-20 17:00 | 110.6936 | 140.8098 | 54.0086 | 50 | 0 | 0
2025-05-20 18:00 | 110.6909 | 140.766 | 53.9999 | 50 | 0 | 0
2025-05-20 19:00 | 110.6656 | 140.7588 | 53.9611 | 50 | 0 | 0
2025-05-20 20:00 | 110.6401 | 140.7524 | 53.9524 | 50 | 0 | 0
2025-05-20 21:00 | 110.6291 | 140.745 | 53.94 | 50 | 0 | 0
2025-05-20 22:00 | 110.6289 | 140.7237 | 53.8878 | 50 | 0 | 0
2025-05-20 23:00 | 110.5993 | 140.7231 | 53.8631 | 50 | 0 | 0
2025-05-21 | 110.586 | 140.69 | 53.8544 | 50 | 0 | 0
2025-05-21 01:00 | 110.5631 | 140.6871 | 53.8347 | 50 | 0 | 0
2025-05-21 02:00 | 110.5589 | 140.6798 | 53.8181 | 50 | 0 | 0
2025-05-21 03:00 | 110.5279 | 140.6757 | 53.7889 | 50 | 0 | 0
2025-05-21 04:00 | 110.4961 | 140.6604 | 53.7869 | 50 | 0 | 0
2025-05-21 05:00 | 110.4754 | 140.6353 | 53.7846 | 50 | 0 | 0
2025-05-21 06:00 | 110.4584 | 140.6352 | 53.7503 | 50 | 0 | 0
2025-05-21 07:00 | 110.4262 | 140.597 | 53.7015 | 50 | 0 | 0
2025-05-21 08:00 | 110.4142 | 140.5815 | 53.6957 | 50 | 0 | 0
2025-05-21 09:00 | 110.4044 | 140.5603 | 53.6475 | 50 | 0 | 0
2025-05-21 10:00 | 110.4034 | 140.5242 | 53.6397 | 50 | 0 | 0
2025-05-21 11:00 | 110.3556 | 140.5238 | 53.6134 | 50 | 0 | 0
2025-05-21 12:00 | 110.3541 | 140.5029 | 53.6024 | 50 | 0 | 0
2025-05-21 13:00 | 110.3467 | 140.4941 | 53.5999 | 50 | 0 | 0
2025-05-21 14:00 | 110.3376 | 140.4925 | 53.5972 | 50 | 0 | 0
2025-05-21 15:00 | 110.3305 | 140.4907 | 53.5966 | 50 | 0 | 0
2025-05-21 16:00 | 110.3176 | 140.4763 | 53.5951 | 50 | 0 | 0
2025-05-21 17:00 | 110.2865 | 140.4697 | 53.5897 | 50 | 0 | 0
2025-05-21 18:00 | 110.2807 | 140.4602 | 53.5887 | 50 | 0 | 0
2025-05-21 19:00 | 110.2728 | 140.4063 | 53.5635 | 50 | 0 | 0
2025-05-21 20:00 | 110.2199 | 140.364 | 53.5605 | 50 | 0 | 0
2025-05-21 21:00 | 110.2163 | 140.344 | 53.5311 | 50 | 0 | 0
2025-05-21 22:00 | 110.2137 | 140.3274 | 53.5078 | 50 | 0 | 0
2025-05-21 23:00 | 110.2089 | 140.3228 | 53.4976 | 50 | 0 | 0
2025-05-22 | 110.1632 | 140.3176 | 53.4866 | 50 | 0 | 0
2025-05-22 01:00 | 110.1526 | 140.2989 | 53.4728 | 50 | 0 | 0
2025-05-22 02:00 | 110.1494 | 140.2978 | 53.4429 | 50 | 0 | 0
2025-05-22 03:00 | 110.0687 | 140.244 | 53.4101 | 50 | 0 | 0
2025-05-22 04:00 | 110.0073 | 140.2034 | 53.3944 | 50 | 0 | 0
2025-05-22 05:00 | 109.9784 | 140.1818 | 53.3374 | 50 | 0 | 0
2025-05-22 06:00 | 109.9681 | 140.1552 | 53.3328 | 50 | 0 | 0
2025-05-22 07:00 | 109.9629 | 140.1538 | 53.3159 | 50 | 0 | 0
2025-05-22 08:00 | 109.9601 | 140.1307 | 53.2891 | 50 | 0 | 0
2025-05-22 09:00 | 109.9242 | 140.103 | 53.2852 | 50 | 0 | 0
2025-05-22 10:00 | 109.923 | 140.101 | 53.2841 | 50 | 0 | 0
2025-05-22 11:00 | 109.9116 | 140.0866 | 53.2429 | 50 | 0 | 0
2025-05-22 12:00 | 109.8851 | 140.0462 | 53.2228 | 50 | 0 | 0
2025-05-22 13:00 | 109.8781 | 140.0231 | 53.1892 | 50 | 0 | 0
2025-05-22 14:00 | 109.86 | 139.9902 | 53.1615 | 50 | 0 | 0
2025-05-22 15:00 | 109.8574 | 139.9876 | 53.1496 | 50 | 0 | 0
2025-05-22 16:00 | 109.7754 | 139.9872 | 53.1224 | 50 | 0 | 0
2025-05-22 17:00 | 109.7681 | 139.9615 | 53.1147 | 50 | 0 | 0
2025-05-22 18:00 | 109.7406 | 139.9517 | 53.0311 | 50 | 0 | 0
2025-05-22 19:00 | 109.7284 | 139.9486 | 53.0193 | 50 | 0 | 0
2025-05-22 20:00 | 109.6949 | 139.9396 | 53.0154 | 50 | 0 | 0
2025-05-22 21:00 | 109.6438 | 139.9396 | 53.0029 | 50 | 0 | 0
2025-05-22 22:00 | 109.6048 | 139.9363 | 52.932 | 50 | 0 | 0
2025-05-22 23:00 | 109.597 | 139.906 | 52.9244 | 50 | 0 | 0
2025-05-23 | 109.5899 | 139.8906 | 52.913 | 50 | 0 | 0
2025-05-23 01:00 | 109.5735 | 139.8851 | 52.8898 | 50 | 0 | 0
2025-05-23 02:00 | 109.5671 | 139.8809 | 52.8803 | 50 | 0 | 0
2025-05-23 03:00 | 109.5615 | 139.8697 | 52.8488 | 50 | 0 | 0
2025-05-23 04:00 | 109.5557 | 139.8617 | 52.8484 | 50 | 0 | 0
2025-05-23 05:00 | 109.551 | 139.8448 | 52.8446 | 50 | 0 | 0
2025-05-23 06:00 | 109.5488 | 139.8255 | 52.8441 | 50 | 0 | 0
2025-05-23 07:00 | 109.5427 | 139.7955 | 52.8256 | 50 | 0 | 0
2025-05-23 08:00 | 109.5337 | 139.7897 | 52.7455 | 50 | 0 | 0
2025-05-23 09:00 | 109.5098 | 139.7812 | 52.709 | 50 | 0 | 0
2025-05-23 10:00 | 109.4903 | 139.7809 | 52.6994 | 50 | 0 | 0
2025-05-23 11:00 | 109.4415 | 139.7572 | 52.6898 | 50 | 0 | 0
2025-05-23 12:00 | 109.4279 | 139.745 | 52.6709 | 50 | 0 | 0
2025-05-23 13:00 | 109.4206 | 139.7434 | 52.6195 | 50 | 0 | 0
2025-05-23 14:00 | 109.4093 | 139.7407 | 52.6042 | 50 | 0 | 0
2025-05-23 15:00 | 109.382 | 139.7055 | 52.5573 | 50 | 0 | 0
2025-05-23 16:00 | 109.3351 | 139.7034 | 52.554 | 50 | 0 | 0
2025-05-23 17:00 | 109.314 | 139.701 | 52.4907 | 50 | 0 | 0
2025-05-23 18:00 | 109.2939 | 139.6376 | 52.4873 | 50 | 0 | 0
2025-05-23 19:00 | 109.2819 | 139.6341 | 52.4806 | 50 | 0 | 0
2025-05-23 20:00 | 109.279 | 139.6153 | 52.4756 | 50 | 0 | 0
2025-05-23 21:00 | 109.2575 | 139.5628 | 52.4754 | 50 | 0 | 0
2025-05-23 22:00 | 109.2257 | 139.5081 | 52.4684 | 50 | 0 | 0
2025-05-23 23:00 | 109.211 | 139.4897 | 52.4416 | 50 | 0 | 0
2025-05-24 | 109.1823 | 139.4409 | 52.4229 | 50 | 0 | 0
2025-05-24 01:00 | 109.1793 | 139.4191 | 52.3964 | 50 | 0 | 0
2025-05-24 02:00 | 109.1673 | 139.4004 | 52.3859 | 50 | 0 | 0
2025-05-24 03:00 | 109.1653 | 139.3775 | 52.3635 | 50 | 0 | 0
2025-05-24 04:00 | 109.1619 | 139.3238 | 52.3573 | 50 | 0 | 0
2025-05-24 05:00 | 109.1388 | 139.314 | 52.3203 | 50 | 0 | 0
2025-05-24 06:00 | 109.1084 | 139.295 | 52.2907 | 50 | 0 | 0
2025-05-24 07:00 | 109.1028 | 139.2697 | 52.2894 | 50 | 0 | 0
2025-05-24 08:00 | 109.0833 | 139.2663 | 52.2609 | 50 | 0 | 0
2025-05-24 09:00 | 109.0533 | 139.2555 | 52.2451 | 50 | 0 | 0
2025-05-24 10:00 | 109.0503 | 139.2525 | 52.2371 | 50 | 0 | 0
2025-05-24 11:00 | 109.0473 | 139.2483 | 52.1707 | 50 | 0 | 0
2025-05-24 12:00 | 109.0223 | 139.2369 | 52.1216 | 50 | 0 | 0
2025-05-24 13:00 | 108.9944 | 139.2198 | 52.114 | 50 | 0 | 0
2025-05-24 14:00 | 108.9748 | 139.1419 | 52.0257 | 50 | 0 | 0
2025-05-24 15:00 | 108.9476 | 139.1335 | 52.018 | 50 | 0 | 0
2025-05-24 16:00 | 108.9347 | 139.1071 | 51.9698 | 50 | 0 | 0
2025-05-24 17:00 | 108.9194 | 139.0397 | 51.9554 | 50 | 0 | 0
2025-05-24 18:00 | 108.9029 | 139.0256 | 51.9347 | 50 | 0 | 0
2025-05-24 19:00 | 108.8816 | 139.0148 | 51.9275 | 50 | 0 | 0
2025-05-24 20:00 | 108.8658 | 139.0129 | 51.923 | 50 | 0 | 0
2025-05-24 21:00 | 108.8245 | 138.9456 | 51.8858 | 50 | 0 | 0
2025-05-24 22:00 | 108.758 | 138.8941 | 51.8663 | 50 | 0 | 0
2025-05-24 23:00 | 108.7329 | 138.8691 | 51.8357 | 50 | 0 | 0
2025-05-25 | 108.691 | 138.8348 | 51.7535 | 50 | 0 | 0
2025-05-25 01:00 | 108.6294 | 138.7471 | 51.7358 | 50 | 0 | 0
2025-05-25 02:00 | 108.6224 | 138.7384 | 51.7226 | 50 | 0 | 0
2025-05-25 03:00 | 108.6127 | 138.7006 | 51.7003 | 50 | 0 | 0
2025-05-25 04:00 | 108.5865 | 138.6817 | 51.6739 | 50 | 0 | 0
2025-05-25 05:00 | 108.5852 | 138.6781 | 51.6308 | 50 | 0 | 0
2025-05-25 06:00 | 108.5755 | 138.6748 | 51.5662 | 50 | 0 | 0
2025-05-25 07:00 | 108.5639 | 138.5963 | 51.5637 | 50 | 0 | 0
2025-05-25 08:00 | 108.533 | 138.5832 | 51.4919 | 50 | 0 | 0
2025-05-25 09:00 | 108.527 | 138.5755 | 51.472 | 50 | 0 | 0
2025-05-25 10:00 | 108.5128 | 138.5596 | 51.4472 | 50 | 0 | 0
2025-05-25 11:00 | 108.5037 | 138.5397 | 51.442 | 50 | 0 | 0
2025-05-25 12:00 | 108.4998 | 138.4416 | 51.4108 | 50 | 0 | 0
2025-05-25 13:00 | 108.483 | 138.4309 | 51.3403 | 50 | 0 | 0
2025-05-25 14:00 | 108.4383 | 138.3617 | 51.3365 | 50 | 0 | 0
2025-05-25 15:00 | 108.4274 | 138.3424 | 51.3015 | 50 | 0 | 0
2025-05-25 16:00 | 108.3895 | 138.3202 | 51.2943 | 50 | 0 | 0
2025-05-25 17:00 | 108.3576 | 138.3174 | 51.2797 | 50 | 0 | 0
2025-05-25 18:00 | 108.3502 | 138.3016 | 51.2746 | 50 | 0 | 0
2025-05-25 19:00 | 108.3346 | 138.2821 | 51.2277 | 50 | 0 | 0
2025-05-25 20:00 | 108.268 | 138.2804 | 51.2264 | 50 | 0 | 0
2025-05-25 21:00 | 108.2029 | 138.2682 | 51.2166 | 50 | 0 | 0
2025-05-25 22:00 | 108.1556 | 138.2219 | 51.1891 | 50 | 0 | 0
2025-05-25 23:00 | 108.1386 | 138.2207 | 51.1884 | 50 | 0 | 0
2025-05-26 | 108.1226 | 138.2103 | 51.1884 | 50 | 0 | 0
2025-05-26 01:00 | 108.0936 | 138.1517 | 51.1873 | 50 | 0 | 0
2025-05-26 02:00 | 108.0839 | 138.0969 | 51.1707 | 50 | 0 | 0
2025-05-26 03:00 | 108.077 | 138.0448 | 51.1614 | 50 | 0 | 0
2025-05-26 04:00 | 108.0404 | 138.0415 | 51.1541 | 50 | 0 | 0
2025-05-26 05:00 | 108.0373 | 138.0254 | 51.1044 | 50 | 0 | 0
2025-05-26 06:00 | 108.0275 | 137.9729 | 51.0867 | 50 | 0 | 0
2025-05-26 07:00 | 107.9929 | 137.9675 | 51.0735 | 50 | 0 | 0
2025-05-26 08:00 | 107.9929 | 137.9357 | 51.0708 | 50 | 0 | 0
2025-05-26 09:00 | 107.9047 | 137.9262 | 51.06 | 50 | 0 | 0
2025-05-26 10:00 | 107.8897 | 137.8727 | 51.0543 | 50 | 0 | 0
2025-05-26 11:00 | 107.8822 | 137.8695 | 51.0056 | 50 | 0 | 0
2025-05-26 12:00 | 107.8746 | 137.8566 | 51.0044 | 50 | 0 | 0
2025-05-26 13:00 | 107.8612 | 137.8552 | 50.9752 | 50 | 0 | 0
2025-05-26 14:00 | 107.8528 | 137.831 | 50.9353 | 50 | 0 | 0
2025-05-26 15:00 | 107.8411 | 137.8154 | 50.9324 | 50 | 0 | 0
2025-05-26 16:00 | 107.8168 | 137.7976 | 50.8848 | 50 | 0 | 0
2025-05-26 17:00 | 107.8107 | 137.793 | 50.8793 | 50 | 0 | 0
2025-05-26 18:00 | 107.81 | 137.7383 | 50.7883 | 50 | 0 | 0
2025-05-26 19:00 | 107.8091 | 137.6387 | 50.7861 | 50 | 0 | 0
2025-05-26 20:00 | 107.7823 | 137.6297 | 50.7498 | 50 | 0 | 0
2025-05-26 21:00 | 107.779 | 137.6274 | 50.7102 | 50 | 0 | 0
2025-05-26 22:00 | 107.7653 | 137.5258 | 50.7065 | 50 | 0 | 0
2025-05-26 23:00 | 107.7339 | 137.5139 | 50.6832 | 50 | 0 | 0
2025-05-27 | 107.7227 | 137.4566 | 50.6694 | 50 | 0 | 0
2025-05-27 01:00 | 107.7188 | 137.4159 | 50.6685 | 50 | 0 | 0
2025-05-27 02:00 | 107.715 | 137.3776 | 50.6209 | 50 | 0 | 0
2025-05-27 03:00 | 107.6949 | 137.3769 | 50.5712 | 50 | 0 | 0
2025-05-27 04:00 | 107.6888 | 137.3557 | 50.5612 | 50 | 0 | 0
2025-05-27 05:00 | 107.6835 | 137.3315 | 50.5504 | 50 | 0 | 0
2025-05-27 06:00 | 107.6714 | 137.3159 | 50.5489 | 50 | 0 | 0
2025-05-27 07:00 | 107.6546 | 137.2773 | 50.5121 | 50 | 0 | 0
2025-05-27 08:00 | 107.6101 | 137.2735 | 50.4694 | 50 | 0 | 0
2025-05-27 09:00 | 107.607 | 137.2641 | 50.4618 | 50 | 0 | 0
2025-05-27 10:00 | 107.5854 | 137.2579 | 50.4556 | 50 | 0 | 0
2025-05-27 11:00 | 107.5848 | 137.2472 | 50.4554 | 50 | 0 | 0
2025-05-27 12:00 | 107.5701 | 137.2274 | 50.4185 | 50 | 0 | 0
2025-05-27 13:00 | 107.523 | 137.2134 | 50.3767 | 50 | 0 | 0
2025-05-27 14:00 | 107.5218 | 137.2083 | 50.3537 | 50 | 0 | 0
2025-05-27 15:00 | 107.4899 | 137.1862 | 50.3101 | 50 | 0 | 0
2025-05-27 16:00 | 107.4726 | 137.168 | 50.2155 | 50 | 0 | 0
2025-05-27 17:00 | 107.4692 | 137.165 | 50.2118 | 50 | 0 | 0
2025-05-27 18:00 | 107.4089 | 137.1405 | 50.211 | 50 | 0 | 0
2025-05-27 19:00 | 107.4054 | 137.078 | 50.1999 | 50 | 0 | 0
2025-05-27 20:00 | 107.4025 | 137.0672 | 50.1425 | 50 | 0 | 0
2025-05-27 21:00 | 107.3873 | 137.0515 | 50.1425 | 50 | 0 | 0
2025-05-27 22:00 | 107.3775 | 137.0479 | 50.1341 | 50 | 0 | 0
2025-05-27 23:00 | 107.371 | 137.0405 | 50.089 | 50 | 0 | 0
2025-05-28 | 107.3532 | 136.9685 | 50.0628 | 50 | 0 | 0
2025-05-28 01:00 | 107.3357 | 136.9578 | 50.0297 | 50 | 0 | 0
2025-05-28 02:00 | 107.2839 | 136.8833 | 50.0105 | 50 | 0 | 0
2025-05-28 03:00 | 107.2639 | 136.8722 | 50.0103 | 50 | 0 | 0
2025-05-28 04:00 | 107.2636 | 136.8671 | 50.006 | 50 | 0 | 0
2025-05-28 05:00 | 107.1731 | 136.838 | 49.9282 | 50 | 0 | 0
2025-05-28 06:00 | 107.1571 | 136.8027 | 49.9255 | 50 | 0 | 0
2025-05-28 07:00 | 107.1173 | 136.7915 | 49.863 | 50 | 0 | 0
2025-05-28 08:00 | 107.1162 | 136.7401 | 49.8565 | 50 | 0 | 0
2025-05-28 09:00 | 107.109 | 136.7034 | 49.8392 | 50 | 0 | 0
2025-05-28 10:00 | 107.0596 | 136.6988 | 49.8298 | 50 | 0 | 0
2025-05-28 11:00 | 107.05 | 136.6902 | 49.8289 | 50 | 0 | 0
2025-05-28 12:00 | 107.0474 | 136.6894 | 49.7957 | 50 | 0 | 0
2025-05-28 13:00 | 107.018 | 136.6206 | 49.7747 | 50 | 0 | 0
2025-05-28 14:00 | 107.0142 | 136.6182 | 49.7683 | 50 | 0 | 0
2025-05-28 15:00 | 106.9887 | 136.597 | 49.7646 | 50 | 0 | 0
2025-05-28 16:00 | 106.9689 | 136.5867 | 49.7536 | 50 | 0 | 0
2025-05-28 17:00 | 106.9627 | 136.5556 | 49.7491 | 50 | 0 | 0
2025-05-28 18:00 | 106.9525 | 136.5347 | 49.7368 | 50 | 0 | 0
2025-05-28 19:00 | 106.948 | 136.495 | 49.7361 | 50 | 0 | 0
2025-05-28 20:00 | 106.9363 | 136.4597 | 49.7319 | 50 | 0 | 0
2025-05-28 21:00 | 106.9168 | 136.4573 | 49.7073 | 50 | 0 | 0
2025-05-28 22:00 | 106.8967 | 136.4513 | 49.6991 | 50 | 0 | 0
2025-05-28 23:00 | 106.869 | 136.399 | 49.6294 | 50 | 0 | 0
2025-05-29 | 106.8563 | 136.382 | 49.6175 | 50 | 0 | 0
2025-05-29 01:00 | 106.8533 | 136.3425 | 49.6169 | 50 | 0 | 0
2025-05-29 02:00 | 106.8334 | 136.2921 | 49.4804 | 50 | 0 | 0
2025-05-29 03:00 | 106.8297 | 136.2634 | 49.4692 | 50 | 0 | 0
2025-05-29 04:00 | 106.8263 | 136.2472 | 49.454 | 50 | 0 | 0
2025-05-29 05:00 | 106.8096 | 136.2385 | 49.4247 | 50 | 0 | 0
2025-05-29 06:00 | 106.798 | 136.2252 | 49.4156 | 50 | 0 | 0
2025-05-29 07:00 | 106.7941 | 136.2048 | 49.3789 | 50 | 0 | 0
2025-05-29 08:00 | 106.7891 | 136.1746 | 49.3711 | 50 | 0 | 0
2025-05-29 09:00 | 106.7848 | 136.1677 | 49.3544 | 50 | 0 | 0
2025-05-29 10:00 | 106.767 | 136.155 | 49.3321 | 50 | 0 | 0
2025-05-29 11:00 | 106.7408 | 136.1523 | 49.3304 | 50 | 0 | 0
2025-05-29 12:00 | 106.7336 | 136.1045 | 49.3247 | 50 | 0 | 0
2025-05-29 13:00 | 106.7277 | 136.0843 | 49.309 | 50 | 0 | 0
2025-05-29 14:00 | 106.7088 | 136.0709 | 49.2923 | 50 | 0 | 0
2025-05-29 15:00 | 106.7029 | 136.0113 | 49.28 | 50 | 0 | 0
2025-05-29 16:00 | 106.6243 | 136.0019 | 49.2647 | 50 | 0 | 0
2025-05-29 17:00 | 106.6189 | 135.9739 | 49.2546 | 50 | 0 | 0
2025-05-29 18:00 | 106.5909 | 135.9691 | 49.2479 | 50 | 0 | 0
2025-05-29 19:00 | 106.5853 | 135.9161 | 49.2239 | 50 | 0 | 0
2025-05-29 20:00 | 106.5825 | 135.9048 | 49.2237 | 50 | 0 | 0
2025-05-29 21:00 | 106.5319 | 135.8486 | 49.2151 | 50 | 0 | 0
2025-05-29 22:00 | 106.5235 | 135.8144 | 49.2129 | 50 | 0 | 0
2025-05-29 23:00 | 106.5206 | 135.8007 | 49.2038 | 50 | 0 | 0
2025-05-30 | 106.5203 | 135.7998 | 49.1775 | 50 | 0 | 0
2025-05-30 01:00 | 106.5172 | 135.7884 | 49.1506 | 50 | 0 | 0
2025-05-30 02:00 | 106.4913 | 135.7862 | 49.1426 | 50 | 0 | 0
2025-05-30 03:00 | 106.4747 | 135.7693 | 49.1305 | 50 | 0 | 0
2025-05-30 04:00 | 106.4606 | 135.7644 | 49.1273 | 50 | 0 | 0
2025-05-30 05:00 | 106.4436 | 135.7573 | 49.0361 | 50 | 0 | 0
2025-05-30 06:00 | 106.4401 | 135.753 | 49.0358 | 50 | 0 | 0
2025-05-30 07:00 | 106.4176 | 135.7334 | 48.9959 | 50 | 0 | 0
2025-05-30 08:00 | 106.4068 | 135.7029 | 48.9918 | 50 | 0 | 0
2025-05-30 09:00 | 106.4048 | 135.6957 | 48.9809 | 50 | 0 | 0
2025-05-30 10:00 | 106.3837 | 135.6818 | 48.9676 | 50 | 0 | 0
2025-05-30 11:00 | 106.3751 | 135.6812 | 48.9331 | 50 | 0 | 0
2025-05-30 12:00 | 106.3582 | 135.672 | 48.9252 | 50 | 0 | 0
2025-05-30 13:00 | 106.3581 | 135.631 | 48.9244 | 50 | 0 | 0
2025-05-30 14:00 | 106.3169 | 135.6289 | 48.8762 | 50 | 0 | 0
2025-05-30 15:00 | 106.3126 | 135.5629 | 48.8564 | 50 | 0 | 0
2025-05-30 16:00 | 106.3033 | 135.559 | 48.8049 | 50 | 0 | 0
2025-05-30 17:00 | 106.3002 | 135.5577 | 48.7916 | 50 | 0 | 0
2025-05-30 18:00 | 106.2952 | 135.5347 | 48.7591 | 50 | 0 | 0
2025-05-30 19:00 | 106.274 | 135.5264 | 48.7079 | 50 | 0 | 0
2025-05-30 20:00 | 106.2655 | 135.5166 | 48.7005 | 50 | 0 | 0
2025-05-30 21:00 | 106.2584 | 135.4925 | 48.683 | 50 | 0 | 0
2025-05-30 22:00 | 106.2581 | 135.4774 | 48.6527 | 50 | 0 | 0
2025-05-30 23:00 | 106.2105 | 135.4722 | 48.6458 | 50 | 0 | 0
2025-05-31 | 106.175 | 135.4502 | 48.6344 | 50 | 0 | 0
2025-05-31 01:00 | 106.1178 | 135.4201 | 48.63 | 50 | 0 | 0
2025-05-31 02:00 | 106.0271 | 135.4136 | 48.5927 | 50 | 0 | 0
2025-05-31 03:00 | 106.0132 | 135.4102 | 48.5926 | 50 | 0 | 0
2025-05-31 04:00 | 106.0035 | 135.4077 | 48.5706 | 50 | 0 | 0
2025-05-31 05:00 | 105.9061 | 135.2982 | 48.5616 | 50 | 0 | 0
2025-05-31 06:00 | 105.8933 | 135.2847 | 48.557 | 50 | 0 | 0
2025-05-31 07:00 | 105.8785 | 135.2618 | 48.5385 | 50 | 0 | 0
2025-05-31 08:00 | 105.8432 | 135.2046 | 48.5228 | 50 | 0 | 0
2025-05-31 09:00 | 105.8429 | 135.1849 | 48.5038 | 50 | 0 | 0
2025-05-31 10:00 | 105.7891 | 135.1674 | 48.4904 | 50 | 0 | 0
2025-05-31 11:00 | 105.7772 | 135.1547 | 48.4806 | 50 | 0 | 0
2025-05-31 12:00 | 105.751 | 135.1527 | 48.4659 | 50 | 0 | 0
2025-05-31 13:00 | 105.7117 | 135.1334 | 48.4143 | 50 | 0 | 0
2025-05-31 14:00 | 105.6729 | 135.0304 | 48.4119 | 50 | 0 | 0
2025-05-31 15:00 | 105.6686 | 134.9702 | 48.4 | 50 | 0 | 0
2025-05-31 16:00 | 105.6592 | 134.9499 | 48.3527 | 50 | 0 | 0
2025-05-31 17:00 | 105.6295 | 134.9455 | 48.3458 | 50 | 0 | 0
2025-05-31 18:00 | 105.5904 | 134.9119 | 48.3267 | 50 | 0 | 0
2025-05-31 19:00 | 105.5358 | 134.9069 | 48.3242 | 50 | 0 | 0
2025-05-31 20:00 | 105.525 | 134.8237 | 48.2965 | 50 | 0 | 0
2025-05-31 21:00 | 105.5228 | 134.8163 | 48.2582 | 50 | 0 | 0
2025-05-31 22:00 | 105.4861 | 134.7661 | 48.2328 | 50 | 0 | 0
2025-05-31 23:00 | 105.4579 | 134.7279 | 48.2258 | 50 | 0 | 0
2025-06-01 | 105.4225 | 134.6858 | 48.2199 | 50 | 0 | 0
2025-06-01 01:00 | 105.4093 | 134.6405 | 48.0897 | 50 | 0 | 0
2025-06-01 02:00 | 105.3998 | 134.6236 | 48.0698 | 50 | 0 | 0
2025-06-01 03:00 | 105.3549 | 134.6002 | 48.0187 | 50 | 0 | 0
2025-06-01 04:00 | 105.2627 | 134.5942 | 48.0095 | 50 | 0 | 0
2025-06-01 05:00 | 105.2059 | 134.555 | 47.9355 | 50 | 0 | 0
2025-06-01 06:00 | 105.1728 | 134.5188 | 47.9012 | 50 | 0 | 0
2025-06-01 07:00 | 105.1626 | 134.5163 | 47.8481 | 50 | 0 | 0
2025-06-01 08:00 | 105.1544 | 134.5147 | 47.8064 | 50 | 0 | 0
2025-06-01 09:00 | 105.1424 | 134.4916 | 47.7992 | 50 | 0 | 0
2025-06-01 10:00 | 105.1409 | 134.4882 | 47.7919 | 50 | 0 | 0
2025-06-01 11:00 | 105.1344 | 134.4579 | 47.7906 | 50 | 0 | 0
2025-06-01 12:00 | 105.1088 | 134.4332 | 47.7309 | 50 | 0 | 0
2025-06-01 13:00 | 105.0984 | 134.4235 | 47.6788 | 50 | 0 | 0
2025-06-01 14:00 | 105.0956 | 134.4231 | 47.6559 | 50 | 0 | 0
2025-06-01 15:00 | 105.0858 | 134.386 | 47.6355 | 50 | 0 | 0
2025-06-01 16:00 | 105.0683 | 134.3349 | 47.6319 | 50 | 0 | 0
2025-06-01 17:00 | 105.0472 | 134.2984 | 47.5763 | 50 | 0 | 0
2025-06-01 18:00 | 105.0106 | 134.2971 | 47.575 | 50 | 0 | 0
2025-06-01 19:00 | 105.0086 | 134.2672 | 47.5686 | 50 | 0 | 0
2025-06-01 20:00 | 104.9902 | 134.2092 | 47.5549 | 50 | 0 | 0
2025-06-01 21:00 | 104.9896 | 134.1839 | 47.5123 | 50 | 0 | 0
2025-06-01 22:00 | 104.9584 | 134.1801 | 47.4825 | 50 | 0 | 0
2025-06-01 23:00 | 104.9461 | 134.1745 | 47.4504 | 50 | 0 | 0
2025-06-02 | 104.932 | 134.143 | 47.4345 | 50 | 0 | 0
2025-06-02 01:00 | 104.9305 | 134.1353 | 47.3886 | 50 | 0 | 0
2025-06-02 02:00 | 104.8579 | 134.1301 | 47.3146 | 50 | 0 | 0
2025-06-02 03:00 | 104.8394 | 134.1268 | 47.2987 | 50 | 0 | 0
2025-06-02 04:00 | 104.8282 | 134.0873 | 47.2916 | 50 | 0 | 0
2025-06-02 05:00 | 104.8225 | 134.056 | 47.2913 | 50 | 0 | 0
2025-06-02 06:00 | 104.8193 | 134.0271 | 47.2876 | 50 | 0 | 0
2025-06-02 07:00 | 104.816 | 133.9857 | 47.2876 | 50 | 0 | 0
2025-06-02 08:00 | 104.8016 | 133.9474 | 47.2783 | 50 | 0 | 0
2025-06-02 09:00 | 104.7955 | 133.9449 | 47.2585 | 50 | 0 | 0
2025-06-02 10:00 | 104.7842 | 133.9362 | 47.2234 | 50 | 0 | 0
2025-06-02 11:00 | 104.7498 | 133.9089 | 47.2124 | 50 | 0 | 0
2025-06-02 12:00 | 104.7442 | 133.8966 | 47.2072 | 50 | 0 | 0
2025-06-02 13:00 | 104.7289 | 133.8934 | 47.1959 | 50 | 0 | 0
2025-06-02 14:00 | 104.7098 | 133.8922 | 47.1905 | 50 | 0 | 0
2025-06-02 15:00 | 104.7039 | 133.8657 | 47.165 | 50 | 0 | 0
2025-06-02 16:00 | 104.6685 | 133.8202 | 47.1196 | 50 | 0 | 0
2025-06-02 17:00 | 104.6499 | 133.805 | 47.1007 | 50 | 0 | 0
2025-06-02 18:00 | 104.6328 | 133.7782 | 47.0277 | 50 | 0 | 0
2025-06-02 19:00 | 104.6267 | 133.7403 | 46.9997 | 50 | 0 | 0
2025-06-02 20:00 | 104.6014 | 133.7401 | 46.9958 | 50 | 0 | 0
2025-06-02 21:00 | 104.5885 | 133.7099 | 46.9853 | 50 | 0 | 0
2025-06-02 22:00 | 104.5853 | 133.682 | 46.9633 | 50 | 0 | 0
2025-06-02 23:00 | 104.582 | 133.6336 | 46.9423 | 50 | 0 | 0
2025-06-03 | 104.5658 | 133.61 | 46.9341 | 50 | 0 | 0
2025-06-03 01:00 | 104.5512 | 133.587 | 46.9175 | 50 | 0 | 0
2025-06-03 02:00 | 104.5425 | 133.5575 | 46.9158 | 50 | 0 | 0
2025-06-03 03:00 | 104.5111 | 133.5371 | 46.8727 | 50 | 0 | 0
2025-06-03 04:00 | 104.4839 | 133.5188 | 46.8446 | 50 | 0 | 0
2025-06-03 05:00 | 104.4759 | 133.5054 | 46.8252 | 50 | 0 | 0
2025-06-03 06:00 | 104.4323 | 133.4199 | 46.8 | 50 | 0 | 0
2025-06-03 07:00 | 104.419 | 133.3668 | 46.7956 | 50 | 0 | 0
2025-06-03 08:00 | 104.3895 | 133.3551 | 46.737 | 50 | 0 | 0
2025-06-03 09:00 | 104.336 | 133.3265 | 46.7201 | 50 | 0 | 0
2025-06-03 10:00 | 104.3196 | 133.3009 | 46.6169 | 50 | 0 | 0
2025-06-03 11:00 | 104.3175 | 133.2959 | 46.6114 | 50 | 0 | 0
2025-06-03 12:00 | 104.291 | 133.2766 | 46.5695 | 50 | 0 | 0
2025-06-03 13:00 | 104.2717 | 133.269 | 46.5566 | 50 | 0 | 0
2025-06-03 14:00 | 104.2449 | 133.2665 | 46.5362 | 50 | 0 | 0
2025-06-03 15:00 | 104.2257 | 133.2419 | 46.5303 | 50 | 0 | 0
2025-06-03 16:00 | 104.1873 | 133.236 | 46.5208 | 50 | 0 | 0
2025-06-03 17:00 | 104.1842 | 133.1743 | 46.5053 | 50 | 0 | 0
2025-06-03 18:00 | 104.1675 | 133.1631 | 46.4891 | 50 | 0 | 0
2025-06-03 19:00 | 104.1534 | 133.127 | 46.461 | 50 | 0 | 0
2025-06-03 20:00 | 104.1403 | 133.0288 | 46.4532 | 50 | 0 | 0
2025-06-03 21:00 | 104.1378 | 133.0225 | 46.4329 | 50 | 0 | 0
2025-06-03 22:00 | 104.1193 | 132.9933 | 46.3847 | 50 | 0 | 0
2025-06-03 23:00 | 104.1121 | 132.9876 | 46.3209 | 50 | 0 | 0
2025-06-04 | 104.0795 | 132.9816 | 46.3016 | 50 | 0 | 0
2025-06-04 01:00 | 104.0724 | 132.9724 | 46.2538 | 50 | 0 | 0
2025-06-04 02:00 | 104.0702 | 132.9509 | 46.19 | 50 | 0 | 0
2025-06-04 03:00 | 104.0497 | 132.8981 | 46.1865 | 50 | 0 | 0
2025-06-04 04:00 | 104.0296 | 132.8655 | 46.175 | 50 | 0 | 0
2025-06-04 05:00 | 104.0086 | 132.8249 | 46.1204 | 50 | 0 | 0
2025-06-04 06:00 | 103.9999 | 132.8016 | 46.0718 | 50 | 0 | 0
2025-06-04 07:00 | 103.9611 | 132.7589 | 46.0718 | 50 | 0 | 0
2025-06-04 08:00 | 103.9524 | 132.7578 | 46.035 | 50 | 0 | 0
2025-06-04 09:00 | 103.9277 | 132.7458 | 46.0331 | 50 | 0 | 0
2025-06-04 10:00 | 103.8347 | 132.7302 | 46.0216 | 50 | 0 | 0
2025-06-04 11:00 | 103.8181 | 132.7254 | 46.0138 | 50 | 0 | 0
2025-06-04 12:00 | 103.7889 | 132.7032 | 45.9952 | 50 | 0 | 0
2025-06-04 13:00 | 103.7869 | 132.6621 | 45.9237 | 50 | 0 | 0
2025-06-04 14:00 | 103.7503 | 132.6588 | 45.9059 | 50 | 0 | 0
2025-06-04 15:00 | 103.7424 | 132.6419 | 45.8734 | 50 | 0 | 0
2025-06-04 16:00 | 103.7249 | 132.6347 | 45.8537 | 50 | 0 | 0
2025-06-04 17:00 | 103.7037 | 132.6339 | 45.8434 | 50 | 0 | 0
2025-06-04 18:00 | 103.7015 | 132.6017 | 45.817 | 50 | 0 | 0
2025-06-04 19:00 | 103.6957 | 132.5674 | 45.7815 | 50 | 0 | 0
2025-06-04 20:00 | 103.6475 | 132.5422 | 45.73 | 50 | 0 | 0
2025-06-04 21:00 | 103.6397 | 132.5314 | 45.7054 | 50 | 0 | 0
2025-06-04 22:00 | 103.6134 | 132.5107 | 45.6832 | 50 | 0 | 0
2025-06-04 23:00 | 103.6133 | 132.4956 | 45.6534 | 50 | 0 | 0
2025-06-05 | 103.5999 | 132.4912 | 45.6493 | 50 | 0 | 0
2025-06-05 01:00 | 103.5972 | 132.4144 | 45.582 | 50 | 0 | 0
2025-06-05 02:00 | 103.5951 | 132.3975 | 45.5799 | 50 | 0 | 0
2025-06-05 03:00 | 103.5887 | 132.3759 | 45.5663 | 50 | 0 | 0
2025-06-05 04:00 | 103.5752 | 132.2901 | 45.54 | 50 | 0 | 0
2025-06-05 05:00 | 103.5635 | 132.2805 | 45.5312 | 50 | 0 | 0
2025-06-05 06:00 | 103.5311 | 132.2565 | 45.518 | 50 | 0 | 0
2025-06-05 07:00 | 103.5078 | 132.2393 | 45.4423 | 50 | 0 | 0
2025-06-05 08:00 | 103.5078 | 132.2333 | 45.4375 | 50 | 0 | 0
2025-06-05 09:00 | 103.4976 | 132.1949 | 45.434 | 50 | 0 | 0
2025-06-05 10:00 | 103.4866 | 132.1861 | 45.4222 | 50 | 0 | 0
2025-06-05 11:00 | 103.4728 | 132.1393 | 45.4206 | 50 | 0 | 0
2025-06-05 12:00 | 103.4552 | 132.1271 | 45.3912 | 50 | 0 | 0
2025-06-05 13:00 | 103.4456 | 132.1246 | 45.3567 | 50 | 0 | 0
2025-06-05 14:00 | 103.4282 | 132.1206 | 45.3264 | 50 | 0 | 0
2025-06-05 15:00 | 103.4146 | 132.0249 | 45.1833 | 50 | 0 | 0
2025-06-05 16:00 | 103.4101 | 132.0076 | 45.1795 | 50 | 0 | 0
2025-06-05 17:00 | 103.3944 | 132.0025 | 45.165 | 50 | 0 | 0
2025-06-05 18:00 | 103.3904 | 131.9914 | 45.1498 | 50 | 0 | 0
2025-06-05 19:00 | 103.3456 | 131.9821 | 45.0917 | 50 | 0 | 0
2025-06-05 20:00 | 103.3374 | 131.9651 | 45.0904 | 50 | 0 | 0
2025-06-05 21:00 | 103.3202 | 131.9633 | 45.0803 | 50 | 0 | 0
2025-06-05 22:00 | 103.3159 | 131.9294 | 45.0598 | 50 | 0 | 0
2025-06-05 23:00 | 103.3038 | 131.9292 | 45.0471 | 50 | 0 | 0
2025-06-06 | 103.2891 | 131.9009 | 45.0408 | 50 | 0 | 0
2025-06-06 01:00 | 103.2864 | 131.7901 | 45.0222 | 50 | 0 | 0
2025-06-06 02:00 | 103.2852 | 131.7894 | 45.0109 | 50 | 0 | 0
2025-06-06 03:00 | 103.2841 | 131.7499 | 44.9667 | 50 | 0 | 0
2025-06-06 04:00 | 103.2735 | 131.7337 | 44.9547 | 50 | 0 | 0
2025-06-06 05:00 | 103.2484 | 131.7137 | 44.9362 | 50 | 0 | 0
2025-06-06 06:00 | 103.1892 | 131.674 | 44.9346 | 50 | 0 | 0
2025-06-06 07:00 | 103.1672 | 131.6545 | 44.8085 | 50 | 0 | 0
2025-06-06 08:00 | 103.1496 | 131.6389 | 44.7702 | 50 | 0 | 0
2025-06-06 09:00 | 103.1224 | 131.6078 | 44.7542 | 50 | 0 | 0
2025-06-06 10:00 | 103.1147 | 131.5977 | 44.7511 | 50 | 0 | 0
2025-06-06 11:00 | 103.0453 | 131.5892 | 44.7385 | 50 | 0 | 0
2025-06-06 12:00 | 103.0193 | 131.5639 | 44.7348 | 50 | 0 | 0
2025-06-06 13:00 | 103.0162 | 131.5025 | 44.713 | 50 | 0 | 0
2025-06-06 14:00 | 103.0029 | 131.4827 | 44.6699 | 50 | 0 | 0
2025-06-06 15:00 | 102.982 | 131.4043 | 44.6557 | 50 | 0 | 0
2025-06-06 16:00 | 102.932 | 131.325 | 44.5571 | 50 | 0 | 0
2025-06-06 17:00 | 102.9244 | 131.2687 | 44.5556 | 50 | 0 | 0
2025-06-06 18:00 | 102.9202 | 131.2684 | 44.5548 | 50 | 0 | 0
2025-06-06 19:00 | 102.913 | 131.2248 | 44.5173 | 50 | 0 | 0
2025-06-06 20:00 | 102.8898 | 131.1668 | 44.4772 | 50 | 0 | 0
2025-06-06 21:00 | 102.8803 | 131.1645 | 44.4529 | 50 | 0 | 0
2025-06-06 22:00 | 102.8488 | 131.1534 | 44.44 | 50 | 0 | 0
2025-06-06 23:00 | 102.8484 | 131.1257 | 44.4178 | 50 | 0 | 0
2025-06-07 | 102.8446 | 131.121 | 44.3757 | 50 | 0 | 0
2025-06-07 01:00 | 102.8441 | 131.1101 | 44.3431 | 50 | 0 | 0
2025-06-07 02:00 | 102.8413 | 131.072 | 44.3389 | 50 | 0 | 0
2025-06-07 03:00 | 102.8331 | 131.0681 | 44.3185 | 50 | 0 | 0
2025-06-07 04:00 | 102.8256 | 130.9927 | 44.3049 | 50 | 0 | 0
2025-06-07 05:00 | 102.8142 | 130.9791 | 44.2974 | 50 | 0 | 0
2025-06-07 06:00 | 102.7815 | 130.9742 | 44.2738 | 50 | 0 | 0
2025-06-07 07:00 | 102.7455 | 130.9572 | 44.2238 | 50 | 0 | 0
2025-06-07 08:00 | 102.7266 | 130.9549 | 44.2168 | 50 | 0 | 0
2025-06-07 09:00 | 102.713 | 130.9407 | 44.2136 | 50 | 0 | 0
2025-06-07 10:00 | 102.709 | 130.9393 | 44.2121 | 50 | 0 | 0
2025-06-07 11:00 | 102.6994 | 130.9355 | 44.2047 | 50 | 0 | 0
2025-06-07 12:00 | 102.6955 | 130.934 | 44.1982 | 50 | 0 | 0
2025-06-07 13:00 | 102.6898 | 130.9218 | 44.1897 | 50 | 0 | 0
2025-06-07 14:00 | 102.6739 | 130.9186 | 44.1571 | 50 | 0 | 0
2025-06-07 15:00 | 102.5599 | 130.9159 | 44.1538 | 50 | 0 | 0
2025-06-07 16:00 | 102.5573 | 130.9077 | 44.1229 | 50 | 0 | 0
2025-06-07 17:00 | 102.554 | 130.904 | 44.1199 | 50 | 0 | 0
2025-06-07 18:00 | 102.4907 | 130.8842 | 44.1198 | 50 | 0 | 0
2025-06-07 19:00 | 102.4873 | 130.8714 | 44.0963 | 50 | 0 | 0
2025-06-07 20:00 | 102.4806 | 130.8655 | 44.0903 | 50 | 0 | 0
2025-06-07 21:00 | 102.4756 | 130.8605 | 44.0822 | 50 | 0 | 0
2025-06-07 22:00 | 102.4754 | 130.8401 | 44.0688 | 50 | 0 | 0
2025-06-07 23:00 | 102.4684 | 130.8286 | 44.008 | 50 | 0 | 0
2025-06-08 | 102.4229 | 130.7941 | 44.0046 | 50 | 0 | 0
2025-06-08 01:00 | 102.409 | 130.7879 | 43.975 | 50 | 0 | 0
2025-06-08 02:00 | 102.3996 | 130.7878 | 43.9721 | 50 | 0 | 0
2025-06-08 03:00 | 102.3859 | 130.7866 | 43.9628 | 50 | 0 | 0
2025-06-08 04:00 | 102.3573 | 130.7106 | 43.9612 | 50 | 0 | 0
2025-06-08 05:00 | 102.35 | 130.6899 | 43.9557 | 50 | 0 | 0
2025-06-08 06:00 | 102.3 | 130.6817 | 43.9214 | 50 | 0 | 0
2025-06-08 07:00 | 102.294 | 130.6647 | 43.888 | 50 | 0 | 0
2025-06-08 08:00 | 102.2907 | 130.6374 | 43.8836 | 50 | 0 | 0
2025-06-08 09:00 | 102.2609 | 130.6045 | 43.8212 | 50 | 0 | 0
2025-06-08 10:00 | 102.2371 | 130.5826 | 43.8099 | 50 | 0 | 0
2025-06-08 11:00 | 102.1707 | 130.5621 | 43.6655 | 50 | 0 | 0
2025-06-08 12:00 | 102.1216 | 130.5336 | 43.6389 | 50 | 0 | 0
2025-06-08 13:00 | 102.114 | 130.5114 | 43.6232 | 50 | 0 | 0
2025-06-08 14:00 | 102.0483 | 130.4937 | 43.5799 | 50 | 0 | 0
2025-06-08 15:00 | 102.02 | 130.4693 | 43.5765 | 50 | 0 | 0
2025-06-08 16:00 | 102.018 | 130.4556 | 43.5403 | 50 | 0 | 0
2025-06-08 17:00 | 102.0065 | 130.441 | 43.4598 | 50 | 0 | 0
2025-06-08 18:00 | 101.9554 | 130.4112 | 43.4428 | 50 | 0 | 0
2025-06-08 19:00 | 101.9347 | 130.3679 | 43.4331 | 50 | 0 | 0
2025-06-08 20:00 | 101.9275 | 130.3559 | 43.421 | 50 | 0 | 0
2025-06-08 21:00 | 101.923 | 130.3539 | 43.374 | 50 | 0 | 0
2025-06-08 22:00 | 101.8663 | 130.3512 | 43.3708 | 50 | 0 | 0
2025-06-08 23:00 | 101.8561 | 130.3467 | 43.3639 | 50 | 0 | 0
2025-06-09 | 101.8357 | 130.3441 | 43.3429 | 50 | 0 | 0
2025-06-09 01:00 | 101.8194 | 130.302 | 43.3294 | 50 | 0 | 0
2025-06-09 02:00 | 101.8138 | 130.2679 | 43.304 | 50 | 0 | 0
2025-06-09 03:00 | 101.7601 | 130.1891 | 43.2844 | 50 | 0 | 0
2025-06-09 04:00 | 101.7535 | 130.1718 | 43.2535 | 50 | 0 | 0
2025-06-09 05:00 | 101.7358 | 130.1686 | 43.1779 | 50 | 0 | 0
2025-06-09 06:00 | 101.7226 | 130.1347 | 43.171 | 50 | 0 | 0
2025-06-09 07:00 | 101.7062 | 130.1313 | 43.1089 | 50 | 0 | 0
2025-06-09 08:00 | 101.7003 | 130.0615 | 43.1033 | 50 | 0 | 0
2025-06-09 09:00 | 101.6932 | 130.0276 | 43.097 | 50 | 0 | 0
2025-06-09 10:00 | 101.6757 | 130.015 | 43.0946 | 50 | 0 | 0
2025-06-09 11:00 | 101.6739 | 129.9524 | 43.0823 | 50 | 0 | 0
2025-06-09 12:00 | 101.6308 | 129.9106 | 43.0621 | 50 | 0 | 0
2025-06-09 13:00 | 101.6291 | 129.907 | 42.9791 | 50 | 0 | 0
2025-06-09 14:00 | 101.5637 | 129.9043 | 42.9781 | 50 | 0 | 0
2025-06-09 15:00 | 101.4919 | 129.8971 | 42.9171 | 50 | 0 | 0
2025-06-09 16:00 | 101.477 | 129.8779 | 42.9098 | 50 | 0 | 0
2025-06-09 17:00 | 101.472 | 129.8554 | 42.8937 | 50 | 0 | 0
2025-06-09 18:00 | 101.4472 | 129.8495 | 42.8529 | 50 | 0 | 0
2025-06-09 19:00 | 101.4207 | 129.8395 | 42.8395 | 50 | 0 | 0
2025-06-09 20:00 | 101.4108 | 129.8008 | 42.724 | 50 | 0 | 0
2025-06-09 21:00 | 101.4104 | 129.7927 | 42.7139 | 50 | 0 | 0
2025-06-09 22:00 | 101.407 | 129.7781 | 42.6798 | 50 | 0 | 0
2025-06-09 23:00 | 101.3968 | 129.776 | 42.5983 | 50 | 0 | 0
2025-06-10 | 101.3859 | 129.7674 | 42.5862 | 50 | 0 | 0
2025-06-10 01:00 | 101.3662 | 129.6774 | 42.5837 | 50 | 0 | 0
2025-06-10 02:00 | 101.3436 | 129.6569 | 42.555 | 50 | 0 | 0
2025-06-10 03:00 | 101.3403 | 129.6076 | 42.5052 | 50 | 0 | 0
2025-06-10 04:00 | 101.3365 | 129.5575 | 42.3687 | 50 | 0 | 0
2025-06-10 05:00 | 101.3348 | 129.5383 | 42.3395 | 50 | 0 | 0
2025-06-10 06:00 | 101.3015 | 129.5297 | 42.3154 | 50 | 0 | 0
2025-06-10 07:00 | 101.2943 | 129.4958 | 42.2431 | 50 | 0 | 0
2025-06-10 08:00 | 101.28 | 129.4688 | 42.1915 | 50 | 0 | 0
2025-06-10 09:00 | 101.2775 | 129.4467 | 42.1764 | 50 | 0 | 0
2025-06-10 10:00 | 101.2746 | 129.4375 | 42.1023 | 50 | 0 | 0
2025-06-10 11:00 | 101.2621 | 129.4175 | 42.0911 | 50 | 0 | 0
2025-06-10 12:00 | 101.2331 | 129.4 | 42.0711 | 50 | 0 | 0
2025-06-10 13:00 | 101.2277 | 129.3795 | 41.9927 | 50 | 0 | 0
2025-06-10 14:00 | 101.2166 | 129.36 | 41.9833 | 50 | 0 | 0
2025-06-10 15:00 | 101.2145 | 129.3418 | 41.9475 | 50 | 0 | 0
2025-06-10 16:00 | 101.1891 | 129.3295 | 41.9163 | 50 | 0 | 0
2025-06-10 17:00 | 101.1884 | 129.3206 | 41.9093 | 50 | 0 | 0
2025-06-10 18:00 | 101.1873 | 129.3167 | 41.8928 | 50 | 0 | 0
2025-06-10 19:00 | 101.1707 | 129.2912 | 41.882 | 50 | 0 | 0
2025-06-10 20:00 | 101.1541 | 129.2823 | 41.8537 | 50 | 0 | 0
2025-06-10 21:00 | 101.1493 | 129.2557 | 41.8526 | 50 | 0 | 0
2025-06-10 22:00 | 101.1413 | 129.2299 | 41.8167 | 50 | 0 | 0
2025-06-10 23:00 | 101.1389 | 129.1985 | 41.8077 | 50 | 0 | 0
2025-06-11 | 101.0735 | 129.1752 | 41.8061 | 50 | 0 | 0
2025-06-11 01:00 | 101.06 | 129.1626 | 41.7673 | 50 | 0 | 0
2025-06-11 02:00 | 101.0543 | 129.1531 | 41.7562 | 50 | 0 | 0
2025-06-11 03:00 | 101.0244 | 129.1471 | 41.7412 | 50 | 0 | 0
2025-06-11 04:00 | 101.0056 | 129.1465 | 41.7093 | 50 | 0 | 0
2025-06-11 05:00 | 101.0044 | 129.1437 | 41.6852 | 50 | 0 | 0
2025-06-11 06:00 | 100.9752 | 129.1226 | 41.6758 | 50 | 0 | 0
2025-06-11 07:00 | 100.9619 | 129.0285 | 41.6521 | 50 | 0 | 0
2025-06-11 08:00 | 100.9614 | 129.0037 | 41.6427 | 50 | 0 | 0
2025-06-11 09:00 | 100.9408 | 128.9918 | 41.6383 | 50 | 0 | 0
2025-06-11 10:00 | 100.9353 | 128.9192 | 41.6359 | 50 | 0 | 0
2025-06-11 11:00 | 100.9324 | 128.8813 | 41.6043 | 50 | 0 | 0
2025-06-11 12:00 | 100.8848 | 128.8793 | 41.6015 | 50 | 0 | 0
2025-06-11 13:00 | 100.8829 | 128.879 | 41.5966 | 50 | 0 | 0
2025-06-11 14:00 | 100.8793 | 128.829 | 41.5965 | 50 | 0 | 0
2025-06-11 15:00 | 100.8232 | 128.7925 | 41.5875 | 50 | 0 | 0
2025-06-11 16:00 | 100.7985 | 128.7919 | 41.5403 | 50 | 0 | 0
2025-06-11 17:00 | 100.7883 | 128.7788 | 41.4594 | 50 | 0 | 0
2025-06-11 18:00 | 100.7861 | 128.7769 | 41.4355 | 50 | 0 | 0
2025-06-11 19:00 | 100.7498 | 128.7565 | 41.4297 | 50 | 0 | 0
2025-06-11 20:00 | 100.7329 | 128.7354 | 41.4099 | 50 | 0 | 0
2025-06-11 21:00 | 100.7102 | 128.689 | 41.3981 | 50 | 0 | 0
2025-06-11 22:00 | 100.6958 | 128.6751 | 41.3363 | 50 | 0 | 0
2025-06-11 23:00 | 100.6858 | 128.6633 | 41.2987 | 50 | 0 | 0
2025-06-12 | 100.6832 | 128.6446 | 41.2783 | 50 | 0 | 0
2025-06-12 01:00 | 100.6694 | 128.6361 | 41.2105 | 50 | 0 | 0
2025-06-12 02:00 | 100.6311 | 128.5581 | 41.2036 | 50 | 0 | 0
2025-06-12 03:00 | 100.6264 | 128.5364 | 41.1886 | 50 | 0 | 0
2025-06-12 04:00 | 100.624 | 128.5353 | 41.1746 | 50 | 0 | 0
2025-06-12 05:00 | 100.6209 | 128.5237 | 41.1743 | 50 | 0 | 0
2025-06-12 06:00 | 100.5712 | 128.5143 | 41.1494 | 50 | 0 | 0
2025-06-12 07:00 | 100.5612 | 128.4738 | 41.1344 | 50 | 0 | 0
2025-06-12 08:00 | 100.5504 | 128.4531 | 41.0821 | 50 | 0 | 0
2025-06-12 09:00 | 100.5489 | 128.4527 | 41.0533 | 50 | 0 | 0
2025-06-12 10:00 | 100.5346 | 128.447 | 41.051 | 50 | 0 | 0
2025-06-12 11:00 | 100.4554 | 128.4455 | 41.0281 | 50 | 0 | 0
2025-06-12 12:00 | 100.4312 | 128.3728 | 40.9555 | 50 | 0 | 0
2025-06-12 13:00 | 100.4185 | 128.36 | 40.9061 | 50 | 0 | 0
2025-06-12 14:00 | 100.3617 | 128.3541 | 40.8486 | 50 | 0 | 0
2025-06-12 15:00 | 100.3478 | 128.3529 | 40.7995 | 50 | 0 | 0
2025-06-12 16:00 | 100.3343 | 128.3326 | 40.7882 | 50 | 0 | 0
2025-06-12 17:00 | 100.3153 | 128.3132 | 40.7831 | 50 | 0 | 0
2025-06-12 18:00 | 100.3101 | 128.3055 | 40.7418 | 50 | 0 | 0
2025-06-12 19:00 | 100.2155 | 128.2901 | 40.6289 | 50 | 0 | 0
2025-06-12 20:00 | 100.211 | 128.2056 | 40.5983 | 50 | 0 | 0
2025-06-12 21:00 | 100.1999 | 128.2041 | 40.5817 | 50 | 0 | 0
2025-06-12 22:00 | 100.1425 | 128.1637 | 40.574 | 50 | 0 | 0
2025-06-12 23:00 | 100.1403 | 128.1248 | 40.5189 | 50 | 0 | 0
2025-06-13 | 100.089 | 128.117 | 40.5028 | 50 | 0 | 0
2025-06-13 01:00 | 100.0628 | 128.1154 | 40.4447 | 50 | 0 | 0
2025-06-13 02:00 | 100.0297 | 128.1148 | 40.4403 | 50 | 0 | 0
2025-06-13 03:00 | 100.0105 | 128.1089 | 40.4282 | 50 | 0 | 0
2025-06-13 04:00 | 100.006 | 128.0943 | 40.4174 | 50 | 0 | 0
2025-06-13 05:00 | 99.9899 | 128.0242 | 40.4031 | 50 | 0 | 0
2025-06-13 06:00 | 99.9772 | 128.0228 | 40.3919 | 50 | 0 | 0
2025-06-13 07:00 | 99.9498 | 127.9614 | 40.3821 | 50 | 0 | 0
2025-06-13 08:00 | 99.9255 | 127.9436 | 40.3615 | 50 | 0 | 0
2025-06-13 09:00 | 99.8933 | 127.9371 | 40.3592 | 50 | 0 | 0
2025-06-13 10:00 | 99.8565 | 127.907 | 40.3546 | 50 | 0 | 0
2025-06-13 11:00 | 99.8426 | 127.851 | 40.3474 | 50 | 0 | 0
2025-06-13 12:00 | 99.8392 | 127.8382 | 40.2883 | 50 | 0 | 0
2025-06-13 13:00 | 99.8298 | 127.8106 | 40.2562 | 50 | 0 | 0
2025-06-13 14:00 | 99.8289 | 127.7495 | 40.1669 | 50 | 0 | 0
2025-06-13 15:00 | 99.8239 | 127.7476 | 40.1071 | 50 | 0 | 0
2025-06-13 16:00 | 99.8174 | 127.7457 | 40.0632 | 50 | 0 | 0
2025-06-13 17:00 | 99.8094 | 127.7338 | 40.029 | 50 | 0 | 0
2025-06-13 18:00 | 99.8094 | 127.6853 | 40.0172 | 50 | 0 | 0
2025-06-13 19:00 | 99.7957 | 127.6823 | 39.9776 | 50 | 0 | 0
2025-06-13 20:00 | 99.7747 | 127.6014 | 39.9637 | 50 | 0 | 0
2025-06-13 21:00 | 99.7646 | 127.5965 | 39.9516 | 50 | 0 | 0
2025-06-13 22:00 | 99.7571 | 127.5901 | 39.9467 | 50 | 0 | 0
2025-06-13 23:00 | 99.7536 | 127.5769 | 39.914 | 50 | 0 | 0
2025-06-14 | 99.7491 | 127.5745 | 39.8954 | 50 | 0 | 0
2025-06-14 01:00 | 99.7368 | 127.5621 | 39.8873 | 50 | 0 | 0
2025-06-14 02:00 | 99.7361 | 127.5324 | 39.8773 | 50 | 0 | 0
2025-06-14 03:00 | 99.7319 | 127.5126 | 39.8751 | 50 | 0 | 0
2025-06-14 04:00 | 99.7129 | 127.4875 | 39.8402 | 50 | 0 | 0
2025-06-14 05:00 | 99.7073 | 127.4709 | 39.8019 | 50 | 0 | 0
2025-06-14 06:00 | 99.6991 | 127.4391 | 39.788 | 50 | 0 | 0
2025-06-14 07:00 | 99.6564 | 127.4081 | 39.7863 | 50 | 0 | 0
2025-06-14 08:00 | 99.6219 | 127.3818 | 39.6756 | 50 | 0 | 0
2025-06-14 09:00 | 99.6175 | 127.3646 | 39.6312 | 50 | 0 | 0
2025-06-14 10:00 | 99.6169 | 127.3468 | 39.5631 | 50 | 0 | 0
2025-06-14 11:00 | 99.5144 | 127.3334 | 39.5445 | 50 | 0 | 0
2025-06-14 12:00 | 99.4692 | 127.3135 | 39.5287 | 50 | 0 | 0
2025-06-14 13:00 | 99.454 | 127.2867 | 39.5062 | 50 | 0 | 0
2025-06-14 14:00 | 99.4247 | 127.2862 | 39.5057 | 50 | 0 | 0
2025-06-14 15:00 | 99.4181 | 127.2605 | 39.4922 | 50 | 0 | 0
2025-06-14 16:00 | 99.4156 | 127.2124 | 39.4587 | 50 | 0 | 0
2025-06-14 17:00 | 99.3789 | 127.1837 | 39.4362 | 50 | 0 | 0
2025-06-14 18:00 | 99.3544 | 127.1612 | 39.4196 | 50 | 0 | 0
2025-06-14 19:00 | 99.3304 | 127.1578 | 39.4143 | 50 | 0 | 0
2025-06-14 20:00 | 99.3247 | 127.1408 | 39.3555 | 50 | 0 | 0
2025-06-14 21:00 | 99.3235 | 127.1216 | 39.3529 | 50 | 0 | 0
2025-06-14 22:00 | 99.309 | 127.0518 | 39.2505 | 50 | 0 | 0
2025-06-14 23:00 | 99.2923 | 127.0353 | 39.1673 | 50 | 0 | 0
2025-06-15 | 99.28 | 127.0329 | 39.0721 | 50 | 0 | 0
2025-06-15 01:00 | 99.2546 | 126.9935 | 39.0719 | 50 | 0 | 0
2025-06-15 02:00 | 99.2237 | 126.9872 | 39.0549 | 50 | 0 | 0
2025-06-15 03:00 | 99.2151 | 126.9808 | 39.0533 | 50 | 0 | 0
2025-06-15 04:00 | 99.2129 | 126.9596 | 39.0266 | 50 | 0 | 0
2025-06-15 05:00 | 99.2038 | 126.9503 | 39.0154 | 50 | 0 | 0
2025-06-15 06:00 | 99.2007 | 126.9487 | 38.9981 | 50 | 0 | 0
2025-06-15 07:00 | 99.1775 | 126.935 | 38.9423 | 50 | 0 | 0
2025-06-15 08:00 | 99.1496 | 126.8691 | 38.867 | 50 | 0 | 0
2025-06-15 09:00 | 99.1426 | 126.8497 | 38.8298 | 50 | 0 | 0
2025-06-15 10:00 | 99.1289 | 126.8427 | 38.804 | 50 | 0 | 0
2025-06-15 11:00 | 99.1288 | 126.8403 | 38.7838 | 50 | 0 | 0
2025-06-15 12:00 | 99.1273 | 126.8251 | 38.7481 | 50 | 0 | 0
2025-06-15 13:00 | 99.0969 | 126.8222 | 38.732 | 50 | 0 | 0
2025-06-15 14:00 | 99.0361 | 126.7994 | 38.6478 | 50 | 0 | 0
2025-06-15 15:00 | 99.0358 | 126.7733 | 38.641 | 50 | 0 | 0
2025-06-15 16:00 | 98.9959 | 126.7641 | 38.6374 | 50 | 0 | 0
2025-06-15 17:00 | 98.9918 | 126.7267 | 38.6224 | 50 | 0 | 0
2025-06-15 18:00 | 98.9676 | 126.699 | 38.6152 | 50 | 0 | 0
2025-06-15 19:00 | 98.9515 | 126.6798 | 38.561 | 50 | 0 | 0
2025-06-15 20:00 | 98.9252 | 126.6611 | 38.5436 | 50 | 0 | 0
2025-06-15 21:00 | 98.9043 | 126.6373 | 38.4924 | 50 | 0 | 0
2025-06-15 22:00 | 98.8762 | 126.6289 | 38.4897 | 50 | 0 | 0
2025-06-15 23:00 | 98.8548 | 126.5721 | 38.4589 | 50 | 0 | 0
2025-06-16 | 98.7916 | 126.5712 | 38.4361 | 50 | 0 | 0
2025-06-16 01:00 | 98.7752 | 126.5685 | 38.4239 | 50 | 0 | 0
2025-06-16 02:00 | 98.7737 | 126.561 | 38.4075 | 50 | 0 | 0
2025-06-16 03:00 | 98.7591 | 126.5569 | 38.3898 | 50 | 0 | 0
2025-06-16 04:00 | 98.7515 | 126.4992 | 38.3774 | 50 | 0 | 0
2025-06-16 05:00 | 98.7005 | 126.4982 | 38.3668 | 50 | 0 | 0
2025-06-16 06:00 | 98.683 | 126.4713 | 38.3592 | 50 | 0 | 0
2025-06-16 07:00 | 98.6712 | 126.464 | 38.3562 | 50 | 0 | 0
2025-06-16 08:00 | 98.6658 | 126.4588 | 38.3438 | 50 | 0 | 0
2025-06-16 09:00 | 98.6462 | 126.4265 | 38.3405 | 50 | 0 | 0
2025-06-16 10:00 | 98.6458 | 126.4257 | 38.3309 | 50 | 0 | 0
2025-06-16 11:00 | 98.6344 | 126.4245 | 38.3159 | 50 | 0 | 0
2025-06-16 12:00 | 98.63 | 126.4153 | 38.2962 | 50 | 0 | 0
2025-06-16 13:00 | 98.5926 | 126.4113 | 38.2674 | 50 | 0 | 0
2025-06-16 14:00 | 98.5834 | 126.3176 | 38.1721 | 50 | 0 | 0
2025-06-16 15:00 | 98.5706 | 126.3047 | 38.1685 | 50 | 0 | 0
2025-06-16 16:00 | 98.5616 | 126.304 | 38.1675 | 50 | 0 | 0
2025-06-16 17:00 | 98.557 | 126.2538 | 38.1444 | 50 | 0 | 0
2025-06-16 18:00 | 98.5385 | 126.2452 | 38.0859 | 50 | 0 | 0
2025-06-16 19:00 | 98.5228 | 126.2269 | 38.0729 | 50 | 0 | 0
2025-06-16 20:00 | 98.5038 | 126.2014 | 38.042 | 50 | 0 | 0
2025-06-16 21:00 | 98.4806 | 126.1941 | 38.0343 | 50 | 0 | 0
2025-06-16 22:00 | 98.4659 | 126.1836 | 37.9998 | 50 | 0 | 0
2025-06-16 23:00 | 98.4572 | 126.1448 | 37.9929 | 50 | 0 | 0
2025-06-17 | 98.4143 | 126.1298 | 37.9805 | 50 | 0 | 0
2025-06-17 01:00 | 98.4119 | 126.1186 | 37.9721 | 50 | 0 | 0
2025-06-17 02:00 | 98.4 | 126.1173 | 37.9451 | 50 | 0 | 0
2025-06-17 03:00 | 98.3714 | 126.0854 | 37.9273 | 50 | 0 | 0
2025-06-17 04:00 | 98.346 | 126.0458 | 37.8473 | 50 | 0 | 0
2025-06-17 05:00 | 98.3458 | 126.0365 | 37.7793 | 50 | 0 | 0
2025-06-17 06:00 | 98.3267 | 126.0088 | 37.7583 | 50 | 0 | 0
2025-06-17 07:00 | 98.3242 | 125.9941 | 37.745 | 50 | 0 | 0
2025-06-17 08:00 | 98.2965 | 125.9502 | 37.7195 | 50 | 0 | 0
2025-06-17 09:00 | 98.2665 | 125.9436 | 37.7166 | 50 | 0 | 0
2025-06-17 10:00 | 98.2569 | 125.9112 | 37.7134 | 50 | 0 | 0
2025-06-17 11:00 | 98.2523 | 125.8886 | 37.6705 | 50 | 0 | 0
2025-06-17 12:00 | 98.2258 | 125.8665 | 37.6091 | 50 | 0 | 0
2025-06-17 13:00 | 98.2199 | 125.8665 | 37.591 | 50 | 0 | 0
2025-06-17 14:00 | 98.1594 | 125.8575 | 37.5718 | 50 | 0 | 0
2025-06-17 15:00 | 98.0897 | 125.7135 | 37.5457 | 50 | 0 | 0
2025-06-17 16:00 | 98.0698 | 125.706 | 37.4613 | 50 | 0 | 0
2025-06-17 17:00 | 97.9932 | 125.6894 | 37.44 | 50 | 0 | 0
2025-06-17 18:00 | 97.9514 | 125.5988 | 37.4362 | 50 | 0 | 0
2025-06-17 19:00 | 97.9355 | 125.584 | 37.3779 | 50 | 0 | 0
2025-06-17 20:00 | 97.924 | 125.5824 | 37.3495 | 50 | 0 | 0
2025-06-17 21:00 | 97.914 | 125.5807 | 37.337 | 50 | 0 | 0
2025-06-17 22:00 | 97.8584 | 125.5423 | 37.3359 | 50 | 0 | 0
2025-06-17 23:00 | 97.8481 | 125.458 | 37.2952 | 50 | 0 | 0
2025-06-18 | 97.819 | 125.3876 | 37.2909 | 50 | 0 | 0
2025-06-18 01:00 | 97.8064 | 125.3596 | 37.2843 | 50 | 0 | 0
2025-06-18 02:00 | 97.7992 | 125.3569 | 37.2603 | 50 | 0 | 0
2025-06-18 03:00 | 97.7766 | 125.3418 | 37.2114 | 50 | 0 | 0
2025-06-18 04:00 | 97.7309 | 125.3194 | 37.205 | 50 | 0 | 0
2025-06-18 05:00 | 97.7303 | 125.3063 | 37.1781 | 50 | 0 | 0
2025-06-18 06:00 | 97.6559 | 125.2742 | 37.159 | 50 | 0 | 0
2025-06-18 07:00 | 97.6355 | 125.2568 | 37.1341 | 50 | 0 | 0
2025-06-18 08:00 | 97.6319 | 125.243 | 37.1242 | 50 | 0 | 0
2025-06-18 09:00 | 97.5763 | 125.2179 | 37.109 | 50 | 0 | 0
2025-06-18 10:00 | 97.5686 | 125.213 | 37.0791 | 50 | 0 | 0
2025-06-18 11:00 | 97.5549 | 125.1922 | 37.0677 | 50 | 0 | 0
2025-06-18 12:00 | 97.5286 | 125.1637 | 37.0545 | 50 | 0 | 0
2025-06-18 13:00 | 97.5123 | 125.1583 | 37.0102 | 50 | 0 | 0
2025-06-18 14:00 | 97.4825 | 125.1581 | 36.9862 | 50 | 0 | 0
2025-06-18 15:00 | 97.4787 | 125.1536 | 36.9597 | 50 | 0 | 0
2025-06-18 16:00 | 97.4559 | 125.1486 | 36.9193 | 50 | 0 | 0
2025-06-18 17:00 | 97.4504 | 125.1277 | 36.8922 | 50 | 0 | 0
2025-06-18 18:00 | 97.444 | 125.1098 | 36.8283 | 50 | 0 | 0
2025-06-18 19:00 | 97.4345 | 125.058 | 36.7844 | 50 | 0 | 0
2025-06-18 20:00 | 97.4262 | 125.0078 | 36.7775 | 50 | 0 | 0
2025-06-18 21:00 | 97.3886 | 124.9937 | 36.723 | 50 | 0 | 0
2025-06-18 22:00 | 97.3146 | 124.9682 | 36.7136 | 50 | 0 | 0
2025-06-18 23:00 | 97.2913 | 124.9681 | 36.7022 | 50 | 0 | 0
2025-06-19 | 97.2876 | 124.8916 | 36.6373 | 50 | 0 | 0
2025-06-19 01:00 | 97.2876 | 124.8669 | 36.6152 | 50 | 0 | 0
2025-06-19 02:00 | 97.2783 | 124.8045 | 36.5994 | 50 | 0 | 0
2025-06-19 03:00 | 97.2234 | 124.785 | 36.587 | 50 | 0 | 0
2025-06-19 04:00 | 97.2159 | 124.7828 | 36.5331 | 50 | 0 | 0
2025-06-19 05:00 | 97.2124 | 124.7792 | 36.5066 | 50 | 0 | 0
2025-06-19 06:00 | 97.2072 | 124.6969 | 36.5049 | 50 | 0 | 0
2025-06-19 07:00 | 97.1959 | 124.6901 | 36.4738 | 50 | 0 | 0
2025-06-19 08:00 | 97.1905 | 124.681 | 36.4729 | 50 | 0 | 0
2025-06-19 09:00 | 97.165 | 124.6682 | 36.455 | 50 | 0 | 0
2025-06-19 10:00 | 97.1405 | 124.6555 | 36.4328 | 50 | 0 | 0
2025-06-19 11:00 | 97.1384 | 124.6489 | 36.4147 | 50 | 0 | 0
2025-06-19 12:00 | 97.1252 | 124.6377 | 36.3886 | 50 | 0 | 0
2025-06-19 13:00 | 97.1007 | 124.6342 | 36.3787 | 50 | 0 | 0
2025-06-19 14:00 | 97.0934 | 124.6216 | 36.3581 | 50 | 0 | 0
2025-06-19 15:00 | 97.0395 | 124.6052 | 36.3382 | 50 | 0 | 0
2025-06-19 16:00 | 97.0144 | 124.5089 | 36.302 | 50 | 0 | 0
2025-06-19 17:00 | 96.9997 | 124.4908 | 36.2936 | 50 | 0 | 0
2025-06-19 18:00 | 96.9853 | 124.4757 | 36.2584 | 50 | 0 | 0
2025-06-19 19:00 | 96.9633 | 124.4705 | 36.1859 | 50 | 0 | 0
2025-06-19 20:00 | 96.9423 | 124.4611 | 36.1678 | 50 | 0 | 0
2025-06-19 21:00 | 96.9175 | 124.4194 | 36.152 | 50 | 0 | 0
2025-06-19 22:00 | 96.9158 | 124.4127 | 36.1365 | 50 | 0 | 0
2025-06-19 23:00 | 96.907 | 124.3885 | 36.1336 | 50 | 0 | 0
2025-06-20 | 96.8727 | 124.3859 | 36.0945 | 50 | 0 | 0
2025-06-20 01:00 | 96.8446 | 124.3693 | 36.0941 | 50 | 0 | 0
2025-06-20 02:00 | 96.8374 | 124.3343 | 36.0922 | 50 | 0 | 0
2025-06-20 03:00 | 96.8 | 124.332 | 36.0902 | 50 | 0 | 0
2025-06-20 04:00 | 96.7977 | 124.3061 | 36.0596 | 50 | 0 | 0
2025-06-20 05:00 | 96.7956 | 124.2812 | 36.0274 | 50 | 0 | 0
2025-06-20 06:00 | 96.7589 | 124.2739 | 36.0131 | 50 | 0 | 0
2025-06-20 07:00 | 96.7305 | 124.2713 | 35.9716 | 50 | 0 | 0
2025-06-20 08:00 | 96.7201 | 124.1655 | 35.966 | 50 | 0 | 0
2025-06-20 09:00 | 96.6489 | 124.1417 | 35.9064 | 50 | 0 | 0
2025-06-20 10:00 | 96.6487 | 124.132 | 35.906 | 50 | 0 | 0
2025-06-20 11:00 | 96.6169 | 124.1313 | 35.8679 | 50 | 0 | 0
2025-06-20 12:00 | 96.5936 | 124.1278 | 35.8397 | 50 | 0 | 0
2025-06-20 13:00 | 96.5934 | 124.1236 | 35.8367 | 50 | 0 | 0
2025-06-20 14:00 | 96.5884 | 124.1081 | 35.8305 | 50 | 0 | 0
2025-06-20 15:00 | 96.5695 | 124.0923 | 35.8299 | 50 | 0 | 0
2025-06-20 16:00 | 96.5566 | 124.0846 | 35.8206 | 50 | 0 | 0
2025-06-20 17:00 | 96.5493 | 124.0842 | 35.7834 | 50 | 0 | 0
2025-06-20 18:00 | 96.5362 | 124.0828 | 35.7688 | 50 | 0 | 0
2025-06-20 19:00 | 96.5303 | 124.0671 | 35.7547 | 50 | 0 | 0
2025-06-20 20:00 | 96.5208 | 124.0576 | 35.7158 | 50 | 0 | 0
2025-06-20 21:00 | 96.5198 | 124.0563 | 35.642 | 50 | 0 | 0
2025-06-20 22:00 | 96.5053 | 124.0542 | 35.6111 | 50 | 0 | 0
2025-06-20 23:00 | 96.4656 | 124.0417 | 35.5974 | 50 | 0 | 0
2025-06-21 | 96.461 | 123.9228 | 35.5741 | 50 | 0 | 0
2025-06-21 01:00 | 96.4532 | 123.8958 | 35.5509 | 50 | 0 | 0
2025-06-21 02:00 | 96.4114 | 123.8846 | 35.5432 | 50 | 0 | 0
2025-06-21 03:00 | 96.3847 | 123.8774 | 35.5244 | 50 | 0 | 0
2025-06-21 04:00 | 96.3806 | 123.8556 | 35.5046 | 50 | 0 | 0
2025-06-21 05:00 | 96.3387 | 123.8039 | 35.4587 | 50 | 0 | 0
2025-06-21 06:00 | 96.3209 | 123.7449 | 35.4396 | 50 | 0 | 0
2025-06-21 07:00 | 96.3016 | 123.7342 | 35.4283 | 50 | 0 | 0
2025-06-21 08:00 | 96.2538 | 123.7007 | 35.4064 | 50 | 0 | 0
2025-06-21 09:00 | 96.19 | 123.6681 | 35.4025 | 50 | 0 | 0
2025-06-21 10:00 | 96.1865 | 123.6293 | 35.3909 | 50 | 0 | 0
2025-06-21 11:00 | 96.1713 | 123.6039 | 35.3727 | 50 | 0 | 0
2025-06-21 12:00 | 96.1204 | 123.5604 | 35.3526 | 50 | 0 | 0
2025-06-21 13:00 | 96.0718 | 123.544 | 35.2921 | 50 | 0 | 0
2025-06-21 14:00 | 96.0634 | 123.5343 | 35.2878 | 50 | 0 | 0
2025-06-21 15:00 | 96.0572 | 123.4974 | 35.2519 | 50 | 0 | 0
2025-06-21 16:00 | 96.035 | 123.484 | 35.2451 | 50 | 0 | 0
2025-06-21 17:00 | 96.0164 | 123.4808 | 35.2394 | 50 | 0 | 0
2025-06-21 18:00 | 96.0138 | 123.4662 | 35.2376 | 50 | 0 | 0
2025-06-21 19:00 | 95.9237 | 123.4051 | 35.1728 | 50 | 0 | 0
2025-06-21 20:00 | 95.9059 | 123.3806 | 35.1332 | 50 | 0 | 0
2025-06-21 21:00 | 95.9034 | 123.3691 | 35.0892 | 50 | 0 | 0
2025-06-21 22:00 | 95.897 | 123.3107 | 35.053 | 50 | 0 | 0
2025-06-21 23:00 | 95.8734 | 123.2687 | 35.0526 | 50 | 0 | 0
2025-06-22 | 95.8434 | 123.252 | 35.028 | 50 | 0 | 0
2025-06-22 01:00 | 95.7916 | 123.2215 | 34.9609 | 50 | 0 | 0
2025-06-22 02:00 | 95.7815 | 123.1933 | 34.9542 | 50 | 0 | 0
2025-06-22 03:00 | 95.7375 | 123.163 | 34.9513 | 50 | 0 | 0
2025-06-22 04:00 | 95.73 | 123.1428 | 34.9383 | 50 | 0 | 0
2025-06-22 05:00 | 95.7054 | 123.1428 | 34.9305 | 50 | 0 | 0
2025-06-22 06:00 | 95.6832 | 123.1405 | 34.9195 | 50 | 0 | 0
2025-06-22 07:00 | 95.6534 | 123.1254 | 34.8545 | 50 | 0 | 0
2025-06-22 08:00 | 95.6493 | 123.1244 | 34.839 | 50 | 0 | 0
2025-06-22 09:00 | 95.6268 | 123.1157 | 34.7981 | 50 | 0 | 0
2025-06-22 10:00 | 95.6124 | 123.1115 | 34.7955 | 50 | 0 | 0
2025-06-22 11:00 | 95.597 | 123.0963 | 34.7955 | 50 | 0 | 0
2025-06-22 12:00 | 95.5841 | 123.0811 | 34.7945 | 50 | 0 | 0
2025-06-22 13:00 | 95.582 | 123.0495 | 34.7216 | 50 | 0 | 0
2025-06-22 14:00 | 95.5663 | 122.9946 | 34.6799 | 50 | 0 | 0
2025-06-22 15:00 | 95.54 | 122.9876 | 34.6082 | 50 | 0 | 0
2025-06-22 16:00 | 95.5312 | 122.9837 | 34.5877 | 50 | 0 | 0
2025-06-22 17:00 | 95.5207 | 122.9713 | 34.5527 | 50 | 0 | 0
2025-06-22 18:00 | 95.518 | 122.9617 | 34.5522 | 50 | 0 | 0
2025-06-22 19:00 | 95.434 | 122.9357 | 34.5384 | 50 | 0 | 0
2025-06-22 20:00 | 95.4102 | 122.9322 | 34.5222 | 50 | 0 | 0
2025-06-22 21:00 | 95.3976 | 122.8675 | 34.5163 | 50 | 0 | 0
2025-06-22 22:00 | 95.375 | 122.8081 | 34.5081 | 50 | 0 | 0
2025-06-22 23:00 | 95.3264 | 122.7545 | 34.4839 | 50 | 0 | 0
2025-06-23 | 95.3246 | 122.7544 | 34.4543 | 50 | 0 | 0
2025-06-23 01:00 | 95.2062 | 122.7358 | 34.4402 | 50 | 0 | 0
2025-06-23 02:00 | 95.1833 | 122.7253 | 34.4008 | 50 | 0 | 0
2025-06-23 03:00 | 95.1795 | 122.6989 | 34.3731 | 50 | 0 | 0
2025-06-23 04:00 | 95.1498 | 122.6763 | 34.3452 | 50 | 0 | 0
2025-06-23 05:00 | 95.1016 | 122.6665 | 34.336 | 50 | 0 | 0
2025-06-23 06:00 | 95.0917 | 122.661 | 34.3272 | 50 | 0 | 0
2025-06-23 07:00 | 95.0904 | 122.646 | 34.3214 | 50 | 0 | 0
2025-06-23 08:00 | 95.0803 | 122.6115 | 34.3175 | 50 | 0 | 0
2025-06-23 09:00 | 95.0598 | 122.5998 | 34.2953 | 50 | 0 | 0
2025-06-23 10:00 | 95.0471 | 122.565 | 34.2707 | 50 | 0 | 0
2025-06-23 11:00 | 95.0222 | 122.5611 | 34.2342 | 50 | 0 | 0
2025-06-23 12:00 | 94.9984 | 122.497 | 34.2311 | 50 | 0 | 0
2025-06-23 13:00 | 94.9761 | 122.4786 | 34.2193 | 50 | 0 | 0
2025-06-23 14:00 | 94.9667 | 122.4729 | 34.2035 | 50 | 0 | 0
2025-06-23 15:00 | 94.9362 | 122.4429 | 34.1716 | 50 | 0 | 0
2025-06-23 16:00 | 94.9346 | 122.4349 | 34.1704 | 50 | 0 | 0
2025-06-23 17:00 | 94.9237 | 122.4277 | 34.0781 | 50 | 0 | 0
2025-06-23 18:00 | 94.8881 | 122.4186 | 34.0593 | 50 | 0 | 0
2025-06-23 19:00 | 94.8489 | 122.4147 | 34.0296 | 50 | 0 | 0
2025-06-23 20:00 | 94.8158 | 122.4019 | 33.9608 | 50 | 0 | 0
2025-06-23 21:00 | 94.806 | 122.3904 | 33.9379 | 50 | 0 | 0
2025-06-23 22:00 | 94.7702 | 122.3582 | 33.9377 | 50 | 0 | 0
2025-06-23 23:00 | 94.7542 | 122.3573 | 33.8562 | 50 | 0 | 0
2025-06-24 | 94.7511 | 122.3528 | 33.8421 | 50 | 0 | 0
2025-06-24 01:00 | 94.7407 | 122.2597 | 33.7943 | 50 | 0 | 0
2025-06-24 02:00 | 94.7394 | 122.2544 | 33.7657 | 50 | 0 | 0
2025-06-24 03:00 | 94.7267 | 122.2515 | 33.7333 | 50 | 0 | 0
2025-06-24 04:00 | 94.713 | 122.2474 | 33.7309 | 50 | 0 | 0
2025-06-24 05:00 | 94.6699 | 122.247 | 33.7289 | 50 | 0 | 0
2025-06-24 06:00 | 94.6557 | 122.2124 | 33.7249 | 50 | 0 | 0
2025-06-24 07:00 | 94.5902 | 122.1796 | 33.7178 | 50 | 0 | 0
2025-06-24 08:00 | 94.5571 | 122.0865 | 33.6804 | 50 | 0 | 0
2025-06-24 09:00 | 94.5556 | 122.0693 | 33.6803 | 50 | 0 | 0
2025-06-24 10:00 | 94.5442 | 122.0295 | 33.6386 | 50 | 0 | 0
2025-06-24 11:00 | 94.5173 | 122.0251 | 33.62 | 50 | 0 | 0
2025-06-24 12:00 | 94.4772 | 122.0199 | 33.5649 | 50 | 0 | 0
2025-06-24 13:00 | 94.4178 | 121.9863 | 33.5513 | 50 | 0 | 0
2025-06-24 14:00 | 94.3757 | 121.984 | 33.5497 | 50 | 0 | 0
2025-06-24 15:00 | 94.3267 | 121.9758 | 33.51 | 50 | 0 | 0
2025-06-24 16:00 | 94.3077 | 121.9746 | 33.4946 | 50 | 0 | 0
2025-06-24 17:00 | 94.3049 | 121.9722 | 33.4717 | 50 | 0 | 0
2025-06-24 18:00 | 94.2974 | 121.9279 | 33.4072 | 50 | 0 | 0
2025-06-24 19:00 | 94.2677 | 121.8915 | 33.3844 | 50 | 0 | 0
2025-06-24 20:00 | 94.2394 | 121.8859 | 33.3641 | 50 | 0 | 0
2025-06-24 21:00 | 94.2168 | 121.8605 | 33.3466 | 50 | 0 | 0
2025-06-24 22:00 | 94.2153 | 121.8599 | 33.3456 | 50 | 0 | 0
2025-06-24 23:00 | 94.2136 | 121.8054 | 33.318 | 50 | 0 | 0
2025-06-25 | 94.2121 | 121.8032 | 33.3111 | 50 | 0 | 0
2025-06-25 01:00 | 94.2047 | 121.7672 | 33.2442 | 50 | 0 | 0
2025-06-25 02:00 | 94.1982 | 121.7276 | 33.2283 | 50 | 0 | 0
2025-06-25 03:00 | 94.1897 | 121.6838 | 33.1792 | 50 | 0 | 0
2025-06-25 04:00 | 94.1229 | 121.6763 | 33.1721 | 50 | 0 | 0
2025-06-25 05:00 | 94.1199 | 121.671 | 33.1672 | 50 | 0 | 0
2025-06-25 06:00 | 94.1198 | 121.6184 | 33.15 | 50 | 0 | 0
2025-06-25 07:00 | 94.1077 | 121.617 | 33.1191 | 50 | 0 | 0
2025-06-25 08:00 | 94.0822 | 121.5472 | 33.097 | 50 | 0 | 0
2025-06-25 09:00 | 94.008 | 121.4979 | 33.045 | 50 | 0 | 0
2025-06-25 10:00 | 94.0046 | 121.4878 | 33.0434 | 50 | 0 | 0
2025-06-25 11:00 | 93.9814 | 121.487 | 33.0269 | 50 | 0 | 0
2025-06-25 12:00 | 93.975 | 121.4524 | 33.0226 | 50 | 0 | 0
2025-06-25 13:00 | 93.9628 | 121.449 | 33.0143 | 50 | 0 | 0
2025-06-25 14:00 | 93.9557 | 121.4138 | 32.9764 | 50 | 0 | 0
2025-06-25 15:00 | 93.9554 | 121.3724 | 32.9627 | 50 | 0 | 0
2025-06-25 16:00 | 93.9452 | 121.2735 | 32.9339 | 50 | 0 | 0
2025-06-25 17:00 | 93.9214 | 121.2546 | 32.9274 | 50 | 0 | 0
2025-06-25 18:00 | 93.9188 | 121.2279 | 32.9169 | 50 | 0 | 0
2025-06-25 19:00 | 93.888 | 121.1368 | 32.9128 | 50 | 0 | 0
2025-06-25 20:00 | 93.8212 | 121.1179 | 32.893 | 50 | 0 | 0
2025-06-25 21:00 | 93.8099 | 121.116 | 32.8442 | 50 | 0 | 0
2025-06-25 22:00 | 93.7826 | 121.0795 | 32.8142 | 50 | 0 | 0
2025-06-25 23:00 | 93.7614 | 121.0673 | 32.8061 | 50 | 0 | 0
2025-06-26 | 93.7324 | 121.0158 | 32.7897 | 50 | 0 | 0
2025-06-26 01:00 | 93.7018 | 120.9949 | 32.7571 | 50 | 0 | 0
2025-06-26 02:00 | 93.6655 | 120.988 | 32.753 | 50 | 0 | 0
2025-06-26 03:00 | 93.6389 | 120.956 | 32.7292 | 50 | 0 | 0
2025-06-26 04:00 | 93.6212 | 120.9515 | 32.713 | 50 | 0 | 0
2025-06-26 05:00 | 93.5799 | 120.9441 | 32.6989 | 50 | 0 | 0
2025-06-26 06:00 | 93.5765 | 120.9309 | 32.685 | 50 | 0 | 0
2025-06-26 07:00 | 93.4988 | 120.9187 | 32.667 | 50 | 0 | 0
2025-06-26 08:00 | 93.4853 | 120.9162 | 32.6472 | 50 | 0 | 0
2025-06-26 09:00 | 93.4657 | 120.9142 | 32.6306 | 50 | 0 | 0
2025-06-26 10:00 | 93.4598 | 120.914 | 32.5743 | 50 | 0 | 0
2025-06-26 11:00 | 93.4428 | 120.892 | 32.5507 | 50 | 0 | 0
2025-06-26 12:00 | 93.4331 | 120.8497 | 32.5414 | 50 | 0 | 0
2025-06-26 13:00 | 93.4211 | 120.8449 | 32.5361 | 50 | 0 | 0
2025-06-26 14:00 | 93.421 | 120.8278 | 32.5086 | 50 | 0 | 0
2025-06-26 15:00 | 93.4052 | 120.8055 | 32.5063 | 50 | 0 | 0
2025-06-26 16:00 | 93.3946 | 120.7904 | 32.4893 | 50 | 0 | 0
2025-06-26 17:00 | 93.3943 | 120.7259 | 32.4241 | 50 | 0 | 0
2025-06-26 18:00 | 93.383 | 120.7259 | 32.411 | 50 | 0 | 0
2025-06-26 19:00 | 93.374 | 120.6871 | 32.4018 | 50 | 0 | 0
2025-06-26 20:00 | 93.3639 | 120.6273 | 32.3824 | 50 | 0 | 0
2025-06-26 21:00 | 93.3535 | 120.6032 | 32.3735 | 50 | 0 | 0
2025-06-26 22:00 | 93.3473 | 120.5714 | 32.3634 | 50 | 0 | 0
2025-06-26 23:00 | 93.3444 | 120.5709 | 32.35 | 50 | 0 | 0
2025-06-27 | 93.3429 | 120.5642 | 32.3437 | 50 | 0 | 0
2025-06-27 01:00 | 93.3294 | 120.5605 | 32.3327 | 50 | 0 | 0
2025-06-27 02:00 | 93.3207 | 120.5292 | 32.3191 | 50 | 0 | 0
2025-06-27 03:00 | 93.2535 | 120.5273 | 32.3172 | 50 | 0 | 0
2025-06-27 04:00 | 93.2249 | 120.4834 | 32.2896 | 50 | 0 | 0
2025-06-27 05:00 | 93.1884 | 120.4729 | 32.2817 | 50 | 0 | 0
2025-06-27 06:00 | 93.1779 | 120.4486 | 32.2761 | 50 | 0 | 0
2025-06-27 07:00 | 93.171 | 120.4369 | 32.2595 | 50 | 0 | 0
2025-06-27 08:00 | 93.1708 | 120.4257 | 32.1396 | 50 | 0 | 0
2025-06-27 09:00 | 93.1596 | 120.4125 | 32.0383 | 50 | 0 | 0
2025-06-27 10:00 | 93.1316 | 120.3865 | 32.0032 | 50 | 0 | 0
2025-06-27 11:00 | 93.11 | 120.3763 | 31.9972 | 50 | 0 | 0
2025-06-27 12:00 | 93.1089 | 120.3631 | 31.9947 | 50 | 0 | 0
2025-06-27 13:00 | 93.1075 | 120.3408 | 31.9775 | 50 | 0 | 0
2025-06-27 14:00 | 93.1033 | 120.2988 | 31.9538 | 50 | 0 | 0
2025-06-27 15:00 | 93.097 | 120.272 | 31.9481 | 50 | 0 | 0
2025-06-27 16:00 | 93.0823 | 120.2252 | 31.9475 | 50 | 0 | 0
2025-06-27 17:00 | 93.0027 | 120.2101 | 31.9322 | 50 | 0 | 0
2025-06-27 18:00 | 92.9781 | 120.194 | 31.9196 | 50 | 0 | 0
2025-06-27 19:00 | 92.9171 | 120.1792 | 31.8714 | 50 | 0 | 0
2025-06-27 20:00 | 92.9098 | 120.1607 | 31.8618 | 50 | 0 | 0
2025-06-27 21:00 | 92.9071 | 120.1409 | 31.8609 | 50 | 0 | 0
2025-06-27 22:00 | 92.8591 | 120.111 | 31.8561 | 50 | 0 | 0
2025-06-27 23:00 | 92.8529 | 120.1083 | 31.8394 | 50 | 0 | 0
2025-06-28 | 92.8395 | 120.1011 | 31.8184 | 50 | 0 | 0
2025-06-28 01:00 | 92.8037 | 120.1002 | 31.796 | 50 | 0 | 0
2025-06-28 02:00 | 92.7421 | 120.0811 | 31.7955 | 50 | 0 | 0
2025-06-28 03:00 | 92.7358 | 120.0797 | 31.7431 | 50 | 0 | 0
2025-06-28 04:00 | 92.734 | 120.0479 | 31.6929 | 50 | 0 | 0
2025-06-28 05:00 | 92.7216 | 120.0184 | 31.6504 | 50 | 0 | 0
2025-06-28 06:00 | 92.7139 | 119.9948 | 31.6271 | 50 | 0 | 0
2025-06-28 07:00 | 92.7042 | 119.9813 | 31.6177 | 50 | 0 | 0
2025-06-28 08:00 | 92.7016 | 119.9648 | 31.5884 | 50 | 0 | 0
2025-06-28 09:00 | 92.696 | 119.9399 | 31.5873 | 50 | 0 | 0
2025-06-28 10:00 | 92.6798 | 119.9247 | 31.5859 | 50 | 0 | 0
2025-06-28 11:00 | 92.5982 | 119.8649 | 31.5518 | 50 | 0 | 0
2025-06-28 12:00 | 92.555 | 119.8615 | 31.5084 | 50 | 0 | 0
2025-06-28 13:00 | 92.5515 | 119.8606 | 31.494 | 50 | 0 | 0
2025-06-28 14:00 | 92.5453 | 119.8592 | 31.4526 | 50 | 0 | 0
2025-06-28 15:00 | 92.541 | 119.8548 | 31.4376 | 50 | 0 | 0
2025-06-28 16:00 | 92.5189 | 119.8508 | 31.3939 | 50 | 0 | 0
2025-06-28 17:00 | 92.5052 | 119.8458 | 31.3916 | 50 | 0 | 0
2025-06-28 18:00 | 92.495 | 119.8445 | 31.3688 | 50 | 0 | 0
2025-06-28 19:00 | 92.4467 | 119.8215 | 31.3584 | 50 | 0 | 0
2025-06-28 20:00 | 92.3534 | 119.8156 | 31.3305 | 50 | 0 | 0
2025-06-28 21:00 | 92.3424 | 119.756 | 31.3222 | 50 | 0 | 0
2025-06-28 22:00 | 92.3395 | 119.7543 | 31.3045 | 50 | 0 | 0
2025-06-28 23:00 | 92.3348 | 119.7247 | 31.2925 | 50 | 0 | 0
2025-06-29 | 92.3154 | 119.627 | 31.2871 | 50 | 0 | 0
2025-06-29 01:00 | 92.2803 | 119.6038 | 31.2707 | 50 | 0 | 0
2025-06-29 02:00 | 92.2763 | 119.5943 | 31.2629 | 50 | 0 | 0
2025-06-29 03:00 | 92.2431 | 119.5936 | 31.2522 | 50 | 0 | 0
2025-06-29 04:00 | 92.1915 | 119.528 | 31.134 | 50 | 0 | 0
2025-06-29 05:00 | 92.1764 | 119.5274 | 31.1065 | 50 | 0 | 0
2025-06-29 06:00 | 92.114 | 119.5242 | 31.1053 | 50 | 0 | 0
2025-06-29 07:00 | 92.1065 | 119.5043 | 31.0969 | 50 | 0 | 0
2025-06-29 08:00 | 92.1023 | 119.5028 | 31.0543 | 50 | 0 | 0
2025-06-29 09:00 | 92.0911 | 119.4932 | 31.0394 | 50 | 0 | 0
2025-06-29 10:00 | 92.0854 | 119.4274 | 31.0256 | 50 | 0 | 0
2025-06-29 11:00 | 92.0711 | 119.4042 | 30.9743 | 50 | 0 | 0
2025-06-29 12:00 | 92.0338 | 119.3953 | 30.9623 | 50 | 0 | 0
2025-06-29 13:00 | 92.0109 | 119.3884 | 30.9396 | 50 | 0 | 0
2025-06-29 14:00 | 91.9927 | 119.3683 | 30.9329 | 50 | 0 | 0
2025-06-29 15:00 | 91.9093 | 119.3457 | 30.8854 | 50 | 0 | 0
2025-06-29 16:00 | 91.8928 | 119.3454 | 30.8817 | 50 | 0 | 0
2025-06-29 17:00 | 91.882 | 119.3196 | 30.8579 | 50 | 0 | 0
2025-06-29 18:00 | 91.8637 | 119.2585 | 30.749 | 50 | 0 | 0
2025-06-29 19:00 | 91.8537 | 119.2232 | 30.7065 | 50 | 0 | 0
2025-06-29 20:00 | 91.8526 | 119.2039 | 30.6858 | 50 | 0 | 0
2025-06-29 21:00 | 91.8222 | 119.1722 | 30.6742 | 50 | 0 | 0
2025-06-29 22:00 | 91.8167 | 119.1183 | 30.6433 | 50 | 0 | 0
2025-06-29 23:00 | 91.8077 | 119.1117 | 30.6432 | 50 | 0 | 0
2025-06-30 | 91.8061 | 119.0958 | 30.6264 | 50 | 0 | 0
2025-06-30 01:00 | 91.7758 | 119.0752 | 30.5979 | 50 | 0 | 0
2025-06-30 02:00 | 91.7562 | 119.0158 | 30.5966 | 50 | 0 | 0
2025-06-30 03:00 | 91.7462 | 118.9207 | 30.5881 | 50 | 0 | 0
2025-06-30 04:00 | 91.7412 | 118.8879 | 30.5109 | 50 | 0 | 0
2025-06-30 05:00 | 91.7249 | 118.8759 | 30.4958 | 50 | 0 | 0
2025-06-30 06:00 | 91.7093 | 118.8717 | 30.4957 | 50 | 0 | 0
2025-06-30 07:00 | 91.7076 | 118.8435 | 30.4923 | 50 | 0 | 0
2025-06-30 08:00 | 91.6997 | 118.8327 | 30.4541 | 50 | 0 | 0
2025-06-30 09:00 | 91.6521 | 118.8245 | 30.4425 | 50 | 0 | 0
2025-06-30 10:00 | 91.6427 | 118.8062 | 30.4305 | 50 | 0 | 0
2025-06-30 11:00 | 91.6383 | 118.7816 | 30.4122 | 50 | 0 | 0
2025-06-30 12:00 | 91.6359 | 118.7774 | 30.4034 | 50 | 0 | 0
2025-06-30 13:00 | 91.6308 | 118.7311 | 30.3959 | 50 | 0 | 0
2025-06-30 14:00 | 91.5966 | 118.7266 | 30.3889 | 50 | 0 | 0
2025-06-30 15:00 | 91.5965 | 118.7149 | 30.3882 | 50 | 0 | 0
2025-06-30 16:00 | 91.5875 | 118.7028 | 30.3747 | 50 | 0 | 0
2025-06-30 17:00 | 91.5403 | 118.6912 | 30.3617 | 50 | 0 | 0
2025-06-30 18:00 | 91.4874 | 118.6819 | 30.3505 | 50 | 0 | 0
2025-06-30 19:00 | 91.4615 | 118.6772 | 30.3306 | 50 | 0 | 0
2025-06-30 20:00 | 91.4603 | 118.5937 | 30.3163 | 50 | 0 | 0
2025-06-30 21:00 | 91.4594 | 118.5931 | 30.1596 | 50 | 0 | 0
2025-06-30 22:00 | 91.4121 | 118.559 | 30.1225 | 50 | 0 | 0
2025-06-30 23:00 | 91.4099 | 118.5586 | 30.1066 | 50 | 0 | 0
2025-07-01 | 91.3981 | 118.5489 | 30.0866 | 50 | 0 | 0
2025-07-01 01:00 | 91.3895 | 118.5368 | 30.0789 | 50 | 0 | 0
2025-07-01 02:00 | 91.3388 | 118.5307 | 30.0212 | 50 | 0 | 0
2025-07-01 03:00 | 91.3363 | 118.517 | 29.9834 | 50 | 0 | 0
2025-07-01 04:00 | 91.2987 | 118.4746 | 29.9698 | 50 | 0 | 0
2025-07-01 05:00 | 91.2783 | 118.4716 | 29.9216 | 50 | 0 | 0
2025-07-01 06:00 | 91.2036 | 118.4383 | 29.8807 | 50 | 0 | 0
2025-07-01 07:00 | 91.1912 | 118.398 | 29.8691 | 50 | 0 | 0
2025-07-01 08:00 | 91.1746 | 118.3562 | 29.8653 | 50 | 0 | 0
2025-07-01 09:00 | 91.1743 | 118.3504 | 29.8454 | 50 | 0 | 0
2025-07-01 10:00 | 91.1494 | 118.3395 | 29.8299 | 50 | 0 | 0
2025-07-01 11:00 | 91.1413 | 118.3354 | 29.8174 | 50 | 0 | 0
2025-07-01 12:00 | 91.1344 | 118.3278 | 29.8051 | 50 | 0 | 0
2025-07-01 13:00 | 91.0832 | 118.313 | 29.8023 | 50 | 0 | 0
2025-07-01 14:00 | 91.0533 | 118.3054 | 29.7898 | 50 | 0 | 0
2025-07-01 15:00 | 91.051 | 118.2736 | 29.7869 | 50 | 0 | 0
2025-07-01 16:00 | 91.0281 | 118.2333 | 29.7742 | 50 | 0 | 0
2025-07-01 17:00 | 90.9724 | 118.1704 | 29.7667 | 50 | 0 | 0
2025-07-01 18:00 | 90.9555 | 118.1618 | 29.7655 | 50 | 0 | 0
2025-07-01 19:00 | 90.9549 | 118.1579 | 29.7568 | 50 | 0 | 0
2025-07-01 20:00 | 90.9346 | 118.157 | 29.7089 | 50 | 0 | 0
2025-07-01 21:00 | 90.9336 | 118.129 | 29.7013 | 50 | 0 | 0
2025-07-01 22:00 | 90.926 | 118.083 | 29.693 | 50 | 0 | 0
2025-07-01 23:00 | 90.9253 | 118.0431 | 29.6458 | 50 | 0 | 0
2025-07-02 | 90.8962 | 118.0412 | 29.5457 | 50 | 0 | 0
2025-07-02 01:00 | 90.8585 | 118.019 | 29.5382 | 50 | 0 | 0
2025-07-02 02:00 | 90.8486 | 118.0186 | 29.5249 | 50 | 0 | 0
2025-07-02 03:00 | 90.8029 | 117.9926 | 29.5148 | 50 | 0 | 0
2025-07-02 04:00 | 90.7995 | 117.9917 | 29.5062 | 50 | 0 | 0
2025-07-02 05:00 | 90.7882 | 117.9704 | 29.4604 | 50 | 0 | 0
2025-07-02 06:00 | 90.7799 | 117.937 | 29.4287 | 50 | 0 | 0
2025-07-02 07:00 | 90.7513 | 117.8891 | 29.3489 | 50 | 0 | 0
2025-07-02 08:00 | 90.6604 | 117.8491 | 29.3248 | 50 | 0 | 0
2025-07-02 09:00 | 90.6504 | 117.7863 | 29.3235 | 50 | 0 | 0
2025-07-02 10:00 | 90.6056 | 117.777 | 29.301 | 50 | 0 | 0
2025-07-02 11:00 | 90.5983 | 117.7543 | 29.2946 | 50 | 0 | 0
2025-07-02 12:00 | 90.5817 | 117.7527 | 29.2663 | 50 | 0 | 0
2025-07-02 13:00 | 90.574 | 117.7295 | 29.2622 | 50 | 0 | 0
2025-07-02 14:00 | 90.5189 | 117.7147 | 29.2159 | 50 | 0 | 0
2025-07-02 15:00 | 90.5028 | 117.7092 | 29.1606 | 50 | 0 | 0
2025-07-02 16:00 | 90.4974 | 117.7044 | 29.1289 | 50 | 0 | 0
2025-07-02 17:00 | 90.4891 | 117.6987 | 29.0969 | 50 | 0 | 0
2025-07-02 18:00 | 90.4447 | 117.6783 | 29.0473 | 50 | 0 | 0
2025-07-02 19:00 | 90.4292 | 117.6548 | 29.0227 | 50 | 0 | 0
2025-07-02 20:00 | 90.4194 | 117.6507 | 28.9877 | 50 | 0 | 0
2025-07-02 21:00 | 90.4174 | 117.6428 | 28.9869 | 50 | 0 | 0
2025-07-02 22:00 | 90.4072 | 117.6015 | 28.9775 | 50 | 0 | 0
2025-07-02 23:00 | 90.4031 | 117.586 | 28.9578 | 50 | 0 | 0
2025-07-03 | 90.3964 | 117.5542 | 28.9448 | 50 | 0 | 0
2025-07-03 01:00 | 90.3919 | 117.5304 | 28.9134 | 50 | 0 | 0
2025-07-03 02:00 | 90.3821 | 117.5189 | 28.9118 | 50 | 0 | 0
2025-07-03 03:00 | 90.3624 | 117.4636 | 28.9114 | 50 | 0 | 0
2025-07-03 04:00 | 90.3615 | 117.4324 | 28.9055 | 50 | 0 | 0
2025-07-03 05:00 | 90.3546 | 117.3779 | 28.8864 | 50 | 0 | 0
2025-07-03 06:00 | 90.3474 | 117.3384 | 28.8724 | 50 | 0 | 0
2025-07-03 07:00 | 90.3285 | 117.2645 | 28.8687 | 50 | 0 | 0
2025-07-03 08:00 | 90.2883 | 117.218 | 28.8596 | 50 | 0 | 0
2025-07-03 09:00 | 90.2562 | 117.2102 | 28.8306 | 50 | 0 | 0
2025-07-03 10:00 | 90.2459 | 117.2067 | 28.7927 | 50 | 0 | 0
2025-07-03 11:00 | 90.2407 | 117.2017 | 28.7807 | 50 | 0 | 0
2025-07-03 12:00 | 90.2296 | 117.1806 | 28.7423 | 50 | 0 | 0
2025-07-03 13:00 | 90.1952 | 117.1621 | 28.7407 | 50 | 0 | 0
2025-07-03 14:00 | 90.1772 | 117.1209 | 28.7169 | 50 | 0 | 0
2025-07-03 15:00 | 90.1669 | 117.1166 | 28.7141 | 50 | 0 | 0
2025-07-03 16:00 | 90.1019 | 117.0773 | 28.6533 | 50 | 0 | 0
2025-07-03 17:00 | 90.0391 | 117.0401 | 28.653 | 50 | 0 | 0
2025-07-03 18:00 | 90.029 | 117.0381 | 28.592 | 50 | 0 | 0
2025-07-03 19:00 | 90.0204 | 116.9353 | 28.591 | 50 | 0 | 0
2025-07-03 20:00 | 90.0172 | 116.9165 | 28.5728 | 50 | 0 | 0
2025-07-03 21:00 | 90.0062 | 116.8898 | 28.5531 | 50 | 0 | 0
2025-07-03 22:00 | 89.9776 | 116.8079 | 28.5289 | 50 | 0 | 0
2025-07-03 23:00 | 89.9637 | 116.7547 | 28.5 | 50 | 0 | 0
2025-07-04 | 89.9516 | 116.7282 | 28.4913 | 50 | 0 | 0
2025-07-04 01:00 | 89.9467 | 116.725 | 28.4842 | 50 | 0 | 0
2025-07-04 02:00 | 89.9095 | 116.7161 | 28.4135 | 50 | 0 | 0
2025-07-04 03:00 | 89.9004 | 116.6955 | 28.4023 | 50 | 0 | 0
2025-07-04 04:00 | 89.8773 | 116.6867 | 28.3998 | 50 | 0 | 0
2025-07-04 05:00 | 89.8751 | 116.6861 | 28.317 | 50 | 0 | 0
2025-07-04 06:00 | 89.8205 | 116.6472 | 28.3073 | 50 | 0 | 0
2025-07-04 07:00 | 89.8019 | 116.643 | 28.2826 | 50 | 0 | 0
2025-07-04 08:00 | 89.788 | 116.6106 | 28.2304 | 50 | 0 | 0
2025-07-04 09:00 | 89.7834 | 116.5794 | 28.2026 | 50 | 0 | 0
2025-07-04 10:00 | 89.7618 | 116.5717 | 28.1758 | 50 | 0 | 0
2025-07-04 11:00 | 89.7426 | 116.5691 | 28.1505 | 50 | 0 | 0
2025-07-04 12:00 | 89.6756 | 116.5401 | 28.1126 | 50 | 0 | 0
2025-07-04 13:00 | 89.6312 | 116.5102 | 28.1084 | 50 | 0 | 0
2025-07-04 14:00 | 89.6268 | 116.4865 | 28.0911 | 50 | 0 | 0
2025-07-04 15:00 | 89.5969 | 116.4652 | 28.0729 | 50 | 0 | 0
2025-07-04 16:00 | 89.5729 | 116.4569 | 28.0588 | 50 | 0 | 0
2025-07-04 17:00 | 89.5631 | 116.4328 | 27.999 | 50 | 0 | 0
2025-07-04 18:00 | 89.5496 | 116.3902 | 27.9943 | 50 | 0 | 0
2025-07-04 19:00 | 89.5287 | 116.3344 | 27.9798 | 50 | 0 | 0
2025-07-04 20:00 | 89.524 | 116.2958 | 27.8488 | 50 | 0 | 0
2025-07-04 21:00 | 89.5165 | 116.2788 | 27.8077 | 50 | 0 | 0
2025-07-04 22:00 | 89.5143 | 116.2674 | 27.804 | 50 | 0 | 0
2025-07-04 23:00 | 89.5062 | 116.2649 | 27.7913 | 50 | 0 | 0
2025-07-05 | 89.4922 | 116.2386 | 27.7343 | 50 | 0 | 0
2025-07-05 01:00 | 89.4587 | 116.2288 | 27.6981 | 50 | 0 | 0
2025-07-05 02:00 | 89.4362 | 116.2227 | 27.6395 | 50 | 0 | 0
2025-07-05 03:00 | 89.4196 | 116.1694 | 27.636 | 50 | 0 | 0
2025-07-05 04:00 | 89.4143 | 116.1676 | 27.5765 | 50 | 0 | 0
2025-07-05 05:00 | 89.3993 | 116.1561 | 27.5714 | 50 | 0 | 0
2025-07-05 06:00 | 89.3529 | 116.1265 | 27.563 | 50 | 0 | 0
2025-07-05 07:00 | 89.3475 | 116.1252 | 27.5358 | 50 | 0 | 0
2025-07-05 08:00 | 89.3454 | 116.1192 | 27.5286 | 50 | 0 | 0
2025-07-05 09:00 | 89.313 | 116.1051 | 27.5232 | 50 | 0 | 0
2025-07-05 10:00 | 89.2962 | 116.0722 | 27.4829 | 50 | 0 | 0
2025-07-05 11:00 | 89.1141 | 116.0634 | 27.4803 | 50 | 0 | 0
2025-07-05 12:00 | 89.0719 | 116.0135 | 27.4787 | 50 | 0 | 0
2025-07-05 13:00 | 89.0632 | 115.967 | 27.4768 | 50 | 0 | 0
2025-07-05 14:00 | 89.0549 | 115.9467 | 27.4649 | 50 | 0 | 0
2025-07-05 15:00 | 89.0154 | 115.8839 | 27.4418 | 50 | 0 | 0
2025-07-05 16:00 | 88.9981 | 115.8478 | 27.4057 | 50 | 0 | 0
2025-07-05 17:00 | 88.9834 | 115.8346 | 27.3893 | 50 | 0 | 0
2025-07-05 18:00 | 88.982 | 115.8307 | 27.3781 | 50 | 0 | 0
2025-07-05 19:00 | 88.9387 | 115.8213 | 27.376 | 50 | 0 | 0
2025-07-05 20:00 | 88.9159 | 115.8178 | 27.3207 | 50 | 0 | 0
2025-07-05 21:00 | 88.9036 | 115.8171 | 27.2955 | 50 | 0 | 0
2025-07-05 22:00 | 88.867 | 115.7807 | 27.2629 | 50 | 0 | 0
2025-07-05 23:00 | 88.8391 | 115.7557 | 27.2243 | 50 | 0 | 0
2025-07-06 | 88.8298 | 115.7398 | 27.2155 | 50 | 0 | 0
2025-07-06 01:00 | 88.8079 | 115.7266 | 27.213 | 50 | 0 | 0
2025-07-06 02:00 | 88.7838 | 115.7099 | 27.1945 | 50 | 0 | 0
2025-07-06 03:00 | 88.7657 | 115.6839 | 27.1903 | 50 | 0 | 0
2025-07-06 04:00 | 88.7489 | 115.6834 | 27.1632 | 50 | 0 | 0
2025-07-06 05:00 | 88.7481 | 115.6689 | 27.1452 | 50 | 0 | 0
2025-07-06 06:00 | 88.732 | 115.6642 | 27.0936 | 50 | 0 | 0
2025-07-06 07:00 | 88.6488 | 115.575 | 27.091 | 50 | 0 | 0
2025-07-06 08:00 | 88.6478 | 115.5481 | 27.0853 | 50 | 0 | 0
2025-07-06 09:00 | 88.6471 | 115.5442 | 27.007 | 50 | 0 | 0
2025-07-06 10:00 | 88.641 | 115.5341 | 26.9859 | 50 | 0 | 0
2025-07-06 11:00 | 88.6374 | 115.4744 | 26.9685 | 50 | 0 | 0
2025-07-06 12:00 | 88.6368 | 115.4729 | 26.9438 | 50 | 0 | 0
2025-07-06 13:00 | 88.6224 | 115.4283 | 26.9041 | 50 | 0 | 0
2025-07-06 14:00 | 88.6152 | 115.3865 | 26.8941 | 50 | 0 | 0
2025-07-06 15:00 | 88.5866 | 115.36 | 26.8522 | 50 | 0 | 0
2025-07-06 16:00 | 88.561 | 115.3556 | 26.8441 | 50 | 0 | 0
2025-07-06 17:00 | 88.5436 | 115.3128 | 26.8277 | 50 | 0 | 0
2025-07-06 18:00 | 88.5421 | 115.3008 | 26.8263 | 50 | 0 | 0
2025-07-06 19:00 | 88.5403 | 115.2853 | 26.8246 | 50 | 0 | 0
2025-07-06 20:00 | 88.4924 | 115.2819 | 26.7843 | 50 | 0 | 0
2025-07-06 21:00 | 88.4809 | 115.2486 | 26.752 | 50 | 0 | 0
2025-07-06 22:00 | 88.4361 | 115.172 | 26.5884 | 50 | 0 | 0
2025-07-06 23:00 | 88.4239 | 115.155 | 26.5826 | 50 | 0 | 0
2025-07-07 | 88.4096 | 115.1463 | 26.5789 | 50 | 0 | 0
2025-07-07 01:00 | 88.4075 | 115.1093 | 26.5691 | 50 | 0 | 0
2025-07-07 02:00 | 88.3898 | 115.1087 | 26.5647 | 50 | 0 | 0
2025-07-07 03:00 | 88.3705 | 115.0894 | 26.5361 | 50 | 0 | 0
2025-07-07 04:00 | 88.3586 | 115.085 | 26.5151 | 50 | 0 | 0
2025-07-07 05:00 | 88.3581 | 115.083 | 26.5046 | 50 | 0 | 0
2025-07-07 06:00 | 88.3562 | 115.072 | 26.5002 | 50 | 0 | 0
2025-07-07 07:00 | 88.3405 | 115.0589 | 26.4943 | 50 | 0 | 0
2025-07-07 08:00 | 88.3159 | 115.0523 | 26.4564 | 50 | 0 | 0
2025-07-07 09:00 | 88.3075 | 115.0313 | 26.4155 | 50 | 0 | 0
2025-07-07 10:00 | 88.2962 | 115.0293 | 26.3131 | 50 | 0 | 0
2025-07-07 11:00 | 88.2759 | 115.0147 | 26.1817 | 50 | 0 | 0
2025-07-07 12:00 | 88.1721 | 115.0018 | 26.125 | 50 | 0 | 0
2025-07-07 13:00 | 88.1685 | 114.9577 | 26.1243 | 50 | 0 | 0
2025-07-07 14:00 | 88.1675 | 114.9509 | 26.0967 | 50 | 0 | 0
2025-07-07 15:00 | 88.1387 | 114.9432 | 26.0874 | 50 | 0 | 0
2025-07-07 16:00 | 88.135 | 114.938 | 26.0874 | 50 | 0 | 0
2025-07-07 17:00 | 88.0859 | 114.9253 | 26.0765 | 50 | 0 | 0
2025-07-07 18:00 | 88.0729 | 114.8862 | 26.0634 | 50 | 0 | 0
2025-07-07 19:00 | 88.042 | 114.8383 | 26.0584 | 50 | 0 | 0
2025-07-07 20:00 | 88.0343 | 114.8228 | 26.0413 | 50 | 0 | 0
2025-07-07 21:00 | 88.0157 | 114.7173 | 25.9509 | 50 | 0 | 0
2025-07-07 22:00 | 88.0153 | 114.7139 | 25.9279 | 50 | 0 | 0
2025-07-07 23:00 | 87.9998 | 114.6307 | 25.9141 | 50 | 0 | 0
2025-07-08 | 87.9805 | 114.5932 | 25.9053 | 50 | 0 | 0
2025-07-08 01:00 | 87.9757 | 114.5857 | 25.891 | 50 | 0 | 0
2025-07-08 02:00 | 87.9721 | 114.5497 | 25.8243 | 50 | 0 | 0
2025-07-08 03:00 | 87.9525 | 114.5411 | 25.816 | 50 | 0 | 0
2025-07-08 04:00 | 87.9451 | 114.5267 | 25.7956 | 50 | 0 | 0
2025-07-08 05:00 | 87.9273 | 114.5014 | 25.7929 | 50 | 0 | 0
2025-07-08 06:00 | 87.8499 | 114.5013 | 25.782 | 50 | 0 | 0
2025-07-08 07:00 | 87.8473 | 114.4957 | 25.7478 | 50 | 0 | 0
2025-07-08 08:00 | 87.8413 | 114.4769 | 25.6964 | 50 | 0 | 0
2025-07-08 09:00 | 87.8045 | 114.4234 | 25.6881 | 50 | 0 | 0
2025-07-08 10:00 | 87.7793 | 114.3795 | 25.6645 | 50 | 0 | 0
2025-07-08 11:00 | 87.7741 | 114.372 | 25.6185 | 50 | 0 | 0
2025-07-08 12:00 | 87.7618 | 114.3169 | 25.5978 | 50 | 0 | 0
2025-07-08 13:00 | 87.7583 | 114.3072 | 25.582 | 50 | 0 | 0
2025-07-08 14:00 | 87.745 | 114.2955 | 25.5608 | 50 | 0 | 0
2025-07-08 15:00 | 87.7195 | 114.2903 | 25.5536 | 50 | 0 | 0
2025-07-08 16:00 | 87.7166 | 114.2746 | 25.503 | 50 | 0 | 0
2025-07-08 17:00 | 87.7134 | 114.2637 | 25.4808 | 50 | 0 | 0
2025-07-08 18:00 | 87.6788 | 114.228 | 25.4375 | 50 | 0 | 0
2025-07-08 19:00 | 87.6491 | 114.2181 | 25.4224 | 50 | 0 | 0
2025-07-08 20:00 | 87.638 | 114.1545 | 25.4154 | 50 | 0 | 0
2025-07-08 21:00 | 87.6279 | 114.1366 | 25.4089 | 50 | 0 | 0
2025-07-08 22:00 | 87.6091 | 114.119 | 25.3709 | 50 | 0 | 0
2025-07-08 23:00 | 87.6047 | 114.0876 | 25.3403 | 50 | 0 | 0
2025-07-09 | 87.6016 | 114.0802 | 25.3013 | 50 | 0 | 0
2025-07-09 01:00 | 87.5986 | 114.0054 | 25.2921 | 50 | 0 | 0
2025-07-09 02:00 | 87.5838 | 113.9934 | 25.2911 | 50 | 0 | 0
2025-07-09 03:00 | 87.5718 | 113.9776 | 25.2192 | 50 | 0 | 0
2025-07-09 04:00 | 87.5135 | 113.9204 | 25.2039 | 50 | 0 | 0
2025-07-09 05:00 | 87.5076 | 113.9075 | 25.1935 | 50 | 0 | 0
2025-07-09 06:00 | 87.4916 | 113.9026 | 25.168 | 50 | 0 | 0
2025-07-09 07:00 | 87.47 | 113.7986 | 25.1276 | 50 | 0 | 0
2025-07-09 08:00 | 87.4613 | 113.7911 | 25.1125 | 50 | 0 | 0
2025-07-09 09:00 | 87.44 | 113.7766 | 25.096 | 50 | 0 | 0
2025-07-09 10:00 | 87.3885 | 113.7485 | 25.0044 | 50 | 0 | 0
2025-07-09 11:00 | 87.3779 | 113.746 | 24.9991 | 50 | 0 | 0
2025-07-09 12:00 | 87.3599 | 113.7449 | 24.9747 | 50 | 0 | 0
2025-07-09 13:00 | 87.328 | 113.7258 | 24.9522 | 50 | 0 | 0
2025-07-09 14:00 | 87.3158 | 113.7184 | 24.8722 | 50 | 0 | 0
2025-07-09 15:00 | 87.3134 | 113.7062 | 24.8718 | 50 | 0 | 0
2025-07-09 16:00 | 87.2952 | 113.6942 | 24.854 | 50 | 0 | 0
2025-07-09 17:00 | 87.2787 | 113.6835 | 24.8498 | 50 | 0 | 0
2025-07-09 18:00 | 87.2603 | 113.6779 | 24.8278 | 50 | 0 | 0
2025-07-09 19:00 | 87.2399 | 113.6686 | 24.8231 | 50 | 0 | 0
2025-07-09 20:00 | 87.2294 | 113.6616 | 24.806 | 50 | 0 | 0
2025-07-09 21:00 | 87.215 | 113.6612 | 24.8021 | 50 | 0 | 0
2025-07-09 22:00 | 87.2138 | 113.6549 | 24.7935 | 50 | 0 | 0
2025-07-09 23:00 | 87.2114 | 113.6188 | 24.7921 | 50 | 0 | 0
2025-07-10 | 87.205 | 113.6155 | 24.7601 | 50 | 0 | 0
2025-07-10 01:00 | 87.1647 | 113.5612 | 24.7349 | 50 | 0 | 0
2025-07-10 02:00 | 87.159 | 113.5602 | 24.7207 | 50 | 0 | 0
2025-07-10 03:00 | 87.1341 | 113.5464 | 24.6803 | 50 | 0 | 0
2025-07-10 04:00 | 87.1242 | 113.4547 | 24.6606 | 50 | 0 | 0
2025-07-10 05:00 | 87.1031 | 113.4485 | 24.5483 | 50 | 0 | 0
2025-07-10 06:00 | 87.0601 | 113.3965 | 24.5442 | 50 | 0 | 0
2025-07-10 07:00 | 87.0583 | 113.3911 | 24.5359 | 50 | 0 | 0
2025-07-10 08:00 | 87.0555 | 113.3385 | 24.5186 | 50 | 0 | 0
2025-07-10 09:00 | 87.0302 | 113.3246 | 24.5141 | 50 | 0 | 0
2025-07-10 10:00 | 87.0102 | 113.2617 | 24.5047 | 50 | 0 | 0
2025-07-10 11:00 | 87.0101 | 113.2297 | 24.4917 | 50 | 0 | 0
2025-07-10 12:00 | 86.9597 | 113.2033 | 24.4735 | 50 | 0 | 0
2025-07-10 13:00 | 86.9576 | 113.1607 | 24.3215 | 50 | 0 | 0
2025-07-10 14:00 | 86.9545 | 113.134 | 24.3116 | 50 | 0 | 0
2025-07-10 15:00 | 86.9193 | 113.1338 | 24.2871 | 50 | 0 | 0
2025-07-10 16:00 | 86.8922 | 112.9676 | 24.2814 | 50 | 0 | 0
2025-07-10 17:00 | 86.8525 | 112.9648 | 24.261 | 50 | 0 | 0
2025-07-10 18:00 | 86.8455 | 112.9648 | 24.2222 | 50 | 0 | 0
2025-07-10 19:00 | 86.8283 | 112.8116 | 24.212 | 50 | 0 | 0
2025-07-10 20:00 | 86.7914 | 112.7987 | 24.1941 | 50 | 0 | 0
2025-07-10 21:00 | 86.7912 | 112.7656 | 24.1678 | 50 | 0 | 0
2025-07-10 22:00 | 86.7775 | 112.743 | 24.157 | 50 | 0 | 0
2025-07-10 23:00 | 86.774 | 112.708 | 24.1163 | 50 | 0 | 0
2025-07-11 | 86.7681 | 112.7072 | 24.1054 | 50 | 0 | 0
2025-07-11 01:00 | 86.6373 | 112.6964 | 24.085 | 50 | 0 | 0
2025-07-11 02:00 | 86.6152 | 112.6791 | 24.0754 | 50 | 0 | 0
2025-07-11 03:00 | 86.5994 | 112.6494 | 24.0121 | 50 | 0 | 0
2025-07-11 04:00 | 86.587 | 112.6277 | 23.9638 | 50 | 0 | 0
2025-07-11 05:00 | 86.5331 | 112.5765 | 23.9417 | 50 | 0 | 0
2025-07-11 06:00 | 86.5161 | 112.5762 | 23.9304 | 50 | 0 | 0
2025-07-11 07:00 | 86.5101 | 112.5682 | 23.8565 | 50 | 0 | 0
2025-07-11 08:00 | 86.5082 | 112.565 | 23.8501 | 50 | 0 | 0
2025-07-11 09:00 | 86.5066 | 112.5608 | 23.8421 | 50 | 0 | 0
2025-07-11 10:00 | 86.5049 | 112.558 | 23.7801 | 50 | 0 | 0
2025-07-11 11:00 | 86.4738 | 112.5383 | 23.7758 | 50 | 0 | 0
2025-07-11 12:00 | 86.4729 | 112.5377 | 23.7614 | 50 | 0 | 0
2025-07-11 13:00 | 86.4561 | 112.5193 | 23.7507 | 50 | 0 | 0
2025-07-11 14:00 | 86.455 | 112.5093 | 23.6699 | 50 | 0 | 0
2025-07-11 15:00 | 86.4328 | 112.5085 | 23.6467 | 50 | 0 | 0
2025-07-11 16:00 | 86.4202 | 112.4829 | 23.606 | 50 | 0 | 0
2025-07-11 17:00 | 86.4147 | 112.4351 | 23.5949 | 50 | 0 | 0
2025-07-11 18:00 | 86.3839 | 112.4255 | 23.5504 | 50 | 0 | 0
2025-07-11 19:00 | 86.3787 | 112.4216 | 23.5374 | 50 | 0 | 0
2025-07-11 20:00 | 86.3382 | 112.4155 | 23.5324 | 50 | 0 | 0
2025-07-11 21:00 | 86.302 | 112.3784 | 23.5146 | 50 | 0 | 0
2025-07-11 22:00 | 86.2936 | 112.3192 | 23.5051 | 50 | 0 | 0
2025-07-11 23:00 | 86.2719 | 112.2464 | 23.4906 | 50 | 0 | 0
2025-07-12 | 86.1873 | 112.2367 | 23.4403 | 50 | 0 | 0
2025-07-12 01:00 | 86.1859 | 112.1536 | 23.4201 | 50 | 0 | 0
2025-07-12 02:00 | 86.1651 | 112.1307 | 23.4153 | 50 | 0 | 0
2025-07-12 03:00 | 86.1397 | 112.1256 | 23.407 | 50 | 0 | 0
2025-07-12 04:00 | 86.1365 | 112.1208 | 23.3784 | 50 | 0 | 0
2025-07-12 05:00 | 86.1336 | 112.1067 | 23.3616 | 50 | 0 | 0
2025-07-12 06:00 | 86.1324 | 112.0943 | 23.3535 | 50 | 0 | 0
2025-07-12 07:00 | 86.1219 | 112.0756 | 23.3355 | 50 | 0 | 0
2025-07-12 08:00 | 86.0922 | 112.0737 | 23.3264 | 50 | 0 | 0
2025-07-12 09:00 | 86.0902 | 112.0548 | 23.3207 | 50 | 0 | 0
2025-07-12 10:00 | 86.062 | 112.0513 | 23.3033 | 50 | 0 | 0
2025-07-12 11:00 | 86.0596 | 112.0376 | 23.3 | 50 | 0 | 0
2025-07-12 12:00 | 86.0425 | 112.0091 | 23.2771 | 50 | 0 | 0
2025-07-12 13:00 | 86.0274 | 111.9844 | 23.2738 | 50 | 0 | 0
2025-07-12 14:00 | 86.0131 | 111.9722 | 23.2061 | 50 | 0 | 0
2025-07-12 15:00 | 85.966 | 111.9249 | 23.1587 | 50 | 0 | 0
2025-07-12 16:00 | 85.9538 | 111.9226 | 23.1498 | 50 | 0 | 0
2025-07-12 17:00 | 85.9062 | 111.9049 | 23.1351 | 50 | 0 | 0
2025-07-12 18:00 | 85.906 | 111.8963 | 23.0349 | 50 | 0 | 0
2025-07-12 19:00 | 85.8679 | 111.8547 | 23.0306 | 50 | 0 | 0
2025-07-12 20:00 | 85.8495 | 111.8544 | 23.0182 | 50 | 0 | 0
2025-07-12 21:00 | 85.8397 | 111.8176 | 22.9417 | 50 | 0 | 0
2025-07-12 22:00 | 85.8367 | 111.814 | 22.9222 | 50 | 0 | 0
2025-07-12 23:00 | 85.8299 | 111.776 | 22.8994 | 50 | 0 | 0
2025-07-13 | 85.8276 | 111.7615 | 22.8924 | 50 | 0 | 0
2025-07-13 01:00 | 85.8206 | 111.7473 | 22.8894 | 50 | 0 | 0
2025-07-13 02:00 | 85.8004 | 111.7472 | 22.8778 | 50 | 0 | 0
2025-07-13 03:00 | 85.7688 | 111.7278 | 22.8703 | 50 | 0 | 0
2025-07-13 04:00 | 85.7374 | 111.7123 | 22.8676 | 50 | 0 | 0
2025-07-13 05:00 | 85.7331 | 111.71 | 22.8429 | 50 | 0 | 0
2025-07-13 06:00 | 85.7158 | 111.6888 | 22.8282 | 50 | 0 | 0
2025-07-13 07:00 | 85.653 | 111.6753 | 22.825 | 50 | 0 | 0
2025-07-13 08:00 | 85.642 | 111.6744 | 22.7927 | 50 | 0 | 0
2025-07-13 09:00 | 85.6111 | 111.6305 | 22.7825 | 50 | 0 | 0
2025-07-13 10:00 | 85.5855 | 111.6305 | 22.7787 | 50 | 0 | 0
2025-07-13 11:00 | 85.5741 | 111.6154 | 22.7541 | 50 | 0 | 0
2025-07-13 12:00 | 85.5605 | 111.6064 | 22.7501 | 50 | 0 | 0
2025-07-13 13:00 | 85.5514 | 111.6035 | 22.7441 | 50 | 0 | 0
2025-07-13 14:00 | 85.5432 | 111.6008 | 22.7358 | 50 | 0 | 0
2025-07-13 15:00 | 85.5244 | 111.5776 | 22.7252 | 50 | 0 | 0
2025-07-13 16:00 | 85.5145 | 111.572 | 22.6698 | 50 | 0 | 0
2025-07-13 17:00 | 85.5046 | 111.5058 | 22.6697 | 50 | 0 | 0
2025-07-13 18:00 | 85.4848 | 111.4617 | 22.6375 | 50 | 0 | 0
2025-07-13 19:00 | 85.4587 | 111.461 | 22.6248 | 50 | 0 | 0
2025-07-13 20:00 | 85.4396 | 111.4535 | 22.6011 | 50 | 0 | 0
2025-07-13 21:00 | 85.4064 | 111.4526 | 22.5773 | 50 | 0 | 0
2025-07-13 22:00 | 85.4025 | 111.4386 | 22.5189 | 50 | 0 | 0
2025-07-13 23:00 | 85.3727 | 111.4107 | 22.4467 | 50 | 0 | 0
2025-07-14 | 85.3443 | 111.4011 | 22.4381 | 50 | 0 | 0
2025-07-14 01:00 | 85.2519 | 111.401 | 22.435 | 50 | 0 | 0
2025-07-14 02:00 | 85.2394 | 111.3274 | 22.4347 | 50 | 0 | 0
2025-07-14 03:00 | 85.2376 | 111.3183 | 22.3367 | 50 | 0 | 0
2025-07-14 04:00 | 85.2331 | 111.3094 | 22.2895 | 50 | 0 | 0
2025-07-14 05:00 | 85.207 | 111.2791 | 22.2763 | 50 | 0 | 0
2025-07-14 06:00 | 85.1605 | 111.2779 | 22.2566 | 50 | 0 | 0
2025-07-14 07:00 | 85.1338 | 111.2341 | 22.2294 | 50 | 0 | 0
2025-07-14 08:00 | 85.0962 | 111.2258 | 22.2072 | 50 | 0 | 0
2025-07-14 09:00 | 85.0722 | 111.2071 | 22.1914 | 50 | 0 | 0
2025-07-14 10:00 | 85.053 | 111.2029 | 22.1144 | 50 | 0 | 0
2025-07-14 11:00 | 85.0526 | 111.1952 | 22.1091 | 50 | 0 | 0
2025-07-14 12:00 | 85.048 | 111.179 | 22.0465 | 50 | 0 | 0
2025-07-14 13:00 | 85.0446 | 111.1574 | 22.0201 | 50 | 0 | 0
2025-07-14 14:00 | 85.028 | 111.148 | 22.0073 | 50 | 0 | 0
2025-07-14 15:00 | 84.9704 | 111.1231 | 22.002 | 50 | 0 | 0
2025-07-14 16:00 | 84.9691 | 111.0904 | 22.001 | 50 | 0 | 0
2025-07-14 17:00 | 84.9609 | 111.0589 | 21.9724 | 50 | 0 | 0
2025-07-14 18:00 | 84.9599 | 111.0521 | 21.9309 | 50 | 0 | 0
2025-07-14 19:00 | 84.9542 | 111.024 | 21.9294 | 50 | 0 | 0
2025-07-14 20:00 | 84.9517 | 111.0065 | 21.9288 | 50 | 0 | 0
2025-07-14 21:00 | 84.9513 | 111.0017 | 21.9261 | 50 | 0 | 0
2025-07-14 22:00 | 84.9383 | 110.9992 | 21.9234 | 50 | 0 | 0
2025-07-14 23:00 | 84.9195 | 110.9864 | 21.8856 | 50 | 0 | 0
2025-07-15 | 84.8773 | 110.9609 | 21.8496 | 50 | 0 | 0
2025-07-15 01:00 | 84.8545 | 110.9572 | 21.8295 | 50 | 0 | 0
2025-07-15 02:00 | 84.839 | 110.9534 | 21.7124 | 50 | 0 | 0
2025-07-15 03:00 | 84.8246 | 110.9525 | 21.7049 | 50 | 0 | 0
2025-07-15 04:00 | 84.8083 | 110.918 | 21.689 | 50 | 0 | 0
2025-07-15 05:00 | 84.7981 | 110.9133 | 21.6546 | 50 | 0 | 0
2025-07-15 06:00 | 84.7955 | 110.9091 | 21.6379 | 50 | 0 | 0
2025-07-15 07:00 | 84.7764 | 110.9068 | 21.6143 | 50 | 0 | 0
2025-07-15 08:00 | 84.7671 | 110.9019 | 21.61 | 50 | 0 | 0
2025-07-15 09:00 | 84.7435 | 110.8995 | 21.5316 | 50 | 0 | 0
2025-07-15 10:00 | 84.7374 | 110.7707 | 21.5177 | 50 | 0 | 0
2025-07-15 11:00 | 84.7222 | 110.7563 | 21.5174 | 50 | 0 | 0
2025-07-15 12:00 | 84.7216 | 110.7349 | 21.5118 | 50 | 0 | 0
2025-07-15 13:00 | 84.6956 | 110.7332 | 21.4896 | 50 | 0 | 0
2025-07-15 14:00 | 84.6393 | 110.7283 | 21.4842 | 50 | 0 | 0
2025-07-15 15:00 | 84.6314 | 110.66 | 21.4655 | 50 | 0 | 0
2025-07-15 16:00 | 84.6082 | 110.6515 | 21.4541 | 50 | 0 | 0
2025-07-15 17:00 | 84.6028 | 110.569 | 21.3819 | 50 | 0 | 0
2025-07-15 18:00 | 84.5527 | 110.5307 | 21.3817 | 50 | 0 | 0
2025-07-15 19:00 | 84.5522 | 110.5232 | 21.3594 | 50 | 0 | 0
2025-07-15 20:00 | 84.5384 | 110.5037 | 21.3563 | 50 | 0 | 0
2025-07-15 21:00 | 84.5222 | 110.5036 | 21.344 | 50 | 0 | 0
2025-07-15 22:00 | 84.5163 | 110.3606 | 21.3333 | 50 | 0 | 0
2025-07-15 23:00 | 84.5081 | 110.3322 | 21.3057 | 50 | 0 | 0
2025-07-16 | 84.5014 | 110.2985 | 21.2947 | 50 | 0 | 0
2025-07-16 01:00 | 84.4402 | 110.2942 | 21.2705 | 50 | 0 | 0
2025-07-16 02:00 | 84.4008 | 110.2808 | 21.2684 | 50 | 0 | 0
2025-07-16 03:00 | 84.3833 | 110.2684 | 21.2671 | 50 | 0 | 0
2025-07-16 04:00 | 84.3452 | 110.2684 | 21.2177 | 50 | 0 | 0
2025-07-16 05:00 | 84.3272 | 110.268 | 21.1741 | 50 | 0 | 0
2025-07-16 06:00 | 84.3221 | 110.2485 | 21.1474 | 50 | 0 | 0
2025-07-16 07:00 | 84.3213 | 110.2304 | 21.1433 | 50 | 0 | 0
2025-07-16 08:00 | 84.2953 | 110.2026 | 21.1376 | 50 | 0 | 0
2025-07-16 09:00 | 84.2905 | 110.1959 | 21.0609 | 50 | 0 | 0
2025-07-16 10:00 | 84.2707 | 110.188 | 21.0476 | 50 | 0 | 0
2025-07-16 11:00 | 84.2472 | 110.1758 | 21.018 | 50 | 0 | 0
2025-07-16 12:00 | 84.2311 | 110.1746 | 21.0135 | 50 | 0 | 0
2025-07-16 13:00 | 84.2035 | 110.1477 | 20.9724 | 50 | 0 | 0
2025-07-16 14:00 | 84.1704 | 110.0924 | 20.9499 | 50 | 0 | 0
2025-07-16 15:00 | 84.1085 | 110.0851 | 20.9219 | 50 | 0 | 0
2025-07-16 16:00 | 84.0781 | 110.0835 | 20.8069 | 50 | 0 | 0
2025-07-16 17:00 | 84.0675 | 110.0764 | 20.806 | 50 | 0 | 0
2025-07-16 18:00 | 84.0627 | 110.075 | 20.7879 | 50 | 0 | 0
2025-07-16 19:00 | 84.0593 | 110.065 | 20.784 | 50 | 0 | 0
2025-07-16 20:00 | 84.0533 | 110.0535 | 20.7789 | 50 | 0 | 0
2025-07-16 21:00 | 84.0484 | 110.0282 | 20.7663 | 50 | 0 | 0
2025-07-16 22:00 | 83.9608 | 110.0199 | 20.7493 | 50 | 0 | 0
2025-07-16 23:00 | 83.9391 | 109.9824 | 20.7463 | 50 | 0 | 0
2025-07-17 | 83.8441 | 109.9621 | 20.7371 | 50 | 0 | 0
2025-07-17 01:00 | 83.8421 | 109.8803 | 20.7268 | 50 | 0 | 0
2025-07-17 02:00 | 83.8362 | 109.8197 | 20.694 | 50 | 0 | 0
2025-07-17 03:00 | 83.8179 | 109.8195 | 20.6876 | 50 | 0 | 0
2025-07-17 04:00 | 83.7809 | 109.8113 | 20.6657 | 50 | 0 | 0
2025-07-17 05:00 | 83.7684 | 109.7841 | 20.6441 | 50 | 0 | 0
2025-07-17 06:00 | 83.7657 | 109.7773 | 20.6409 | 50 | 0 | 0
2025-07-17 07:00 | 83.7578 | 109.7388 | 20.6327 | 50 | 0 | 0
2025-07-17 08:00 | 83.7309 | 109.6401 | 20.6277 | 50 | 0 | 0
2025-07-17 09:00 | 83.7178 | 109.6134 | 20.6141 | 50 | 0 | 0
2025-07-17 10:00 | 83.7096 | 109.5119 | 20.5836 | 50 | 0 | 0
2025-07-17 11:00 | 83.7003 | 109.4988 | 20.5567 | 50 | 0 | 0
2025-07-17 12:00 | 83.6804 | 109.4404 | 20.5539 | 50 | 0 | 0
2025-07-17 13:00 | 83.6386 | 109.4361 | 20.5182 | 50 | 0 | 0
2025-07-17 14:00 | 83.6202 | 109.416 | 20.5171 | 50 | 0 | 0
2025-07-17 15:00 | 83.62 | 109.4044 | 20.5058 | 50 | 0 | 0
2025-07-17 16:00 | 83.6156 | 109.3792 | 20.5012 | 50 | 0 | 0
2025-07-17 17:00 | 83.5649 | 109.367 | 20.4983 | 50 | 0 | 0
2025-07-17 18:00 | 83.5513 | 109.3659 | 20.4952 | 50 | 0 | 0
2025-07-17 19:00 | 83.5489 | 109.3424 | 20.4886 | 50 | 0 | 0
2025-07-17 20:00 | 83.51 | 109.3136 | 20.4806 | 50 | 0 | 0
2025-07-17 21:00 | 83.4946 | 109.2636 | 20.4711 | 50 | 0 | 0
2025-07-17 22:00 | 83.4752 | 109.2153 | 20.4698 | 50 | 0 | 0
2025-07-17 23:00 | 83.4717 | 109.1849 | 20.4582 | 50 | 0 | 0
2025-07-18 | 83.4443 | 109.166 | 20.4538 | 50 | 0 | 0
2025-07-18 01:00 | 83.4349 | 109.1437 | 20.437 | 50 | 0 | 0
2025-07-18 02:00 | 83.4091 | 109.1276 | 20.4181 | 50 | 0 | 0
2025-07-18 03:00 | 83.3844 | 109.0779 | 20.4159 | 50 | 0 | 0
2025-07-18 04:00 | 83.3641 | 109.0475 | 20.3988 | 50 | 0 | 0
2025-07-18 05:00 | 83.3466 | 109.0394 | 20.3942 | 50 | 0 | 0
2025-07-18 06:00 | 83.3282 | 109.0025 | 20.3643 | 50 | 0 | 0
2025-07-18 07:00 | 83.318 | 108.9859 | 20.3568 | 50 | 0 | 0
2025-07-18 08:00 | 83.3111 | 108.9037 | 20.3459 | 50 | 0 | 0
2025-07-18 09:00 | 83.2935 | 108.893 | 20.3453 | 50 | 0 | 0
2025-07-18 10:00 | 83.2859 | 108.8745 | 20.2997 | 50 | 0 | 0
2025-07-18 11:00 | 83.2283 | 108.8734 | 20.2863 | 50 | 0 | 0
2025-07-18 12:00 | 83.1792 | 108.8714 | 20.2816 | 50 | 0 | 0
2025-07-18 13:00 | 83.1721 | 108.8518 | 20.2729 | 50 | 0 | 0
2025-07-18 14:00 | 83.1579 | 108.8314 | 20.2698 | 50 | 0 | 0
2025-07-18 15:00 | 83.15 | 108.8145 | 20.258 | 50 | 0 | 0
2025-07-18 16:00 | 83.1391 | 108.8135 | 20.2062 | 50 | 0 | 0
2025-07-18 17:00 | 83.1322 | 108.7968 | 20.1492 | 50 | 0 | 0
2025-07-18 18:00 | 83.1191 | 108.7465 | 20.1489 | 50 | 0 | 0
2025-07-18 19:00 | 83.097 | 108.7385 | 20.1352 | 50 | 0 | 0
2025-07-18 20:00 | 83.0434 | 108.6855 | 20.1297 | 50 | 0 | 0
2025-07-18 21:00 | 83.0269 | 108.681 | 20.1242 | 50 | 0 | 0
2025-07-18 22:00 | 83.0226 | 108.6634 | 20.1219 | 50 | 0 | 0
2025-07-18 23:00 | 83.0143 | 108.6473 | 20.1127 | 50 | 0 | 0
2025-07-19 | 82.9954 | 108.5849 | 20.0983 | 50 | 0 | 0
2025-07-19 01:00 | 82.9824 | 108.5292 | 20.0724 | 50 | 0 | 0
2025-07-19 02:00 | 82.9797 | 108.5061 | 20.0601 | 50 | 0 | 0
2025-07-19 03:00 | 82.9711 | 108.5016 | 20.0534 | 50 | 0 | 0
2025-07-19 04:00 | 82.9497 | 108.469 | 19.9481 | 50 | 0 | 0
2025-07-19 05:00 | 82.9413 | 108.4628 | 19.948 | 50 | 0 | 0
2025-07-19 06:00 | 82.9339 | 108.4559 | 19.9287 | 50 | 0 | 0
2025-07-19 07:00 | 82.9285 | 108.4258 | 19.8641 | 50 | 0 | 0
2025-07-19 08:00 | 82.9274 | 108.4241 | 19.8379 | 50 | 0 | 0
2025-07-19 09:00 | 82.9169 | 108.3985 | 19.8238 | 50 | 0 | 0
2025-07-19 10:00 | 82.893 | 108.3403 | 19.8032 | 50 | 0 | 0
2025-07-19 11:00 | 82.8879 | 108.2856 | 19.7683 | 50 | 0 | 0
2025-07-19 12:00 | 82.8717 | 108.2773 | 19.7281 | 50 | 0 | 0
2025-07-19 13:00 | 82.851 | 108.2669 | 19.69 | 50 | 0 | 0
2025-07-19 14:00 | 82.8442 | 108.2617 | 19.6677 | 50 | 0 | 0
2025-07-19 15:00 | 82.8061 | 108.2559 | 19.6636 | 50 | 0 | 0
2025-07-19 16:00 | 82.7972 | 108.1255 | 19.6626 | 50 | 0 | 0
2025-07-19 17:00 | 82.7897 | 108.0898 | 19.6435 | 50 | 0 | 0
2025-07-19 18:00 | 82.7571 | 108.0813 | 19.6389 | 50 | 0 | 0
2025-07-19 19:00 | 82.7562 | 108.0563 | 19.5831 | 50 | 0 | 0
2025-07-19 20:00 | 82.753 | 108.0399 | 19.5231 | 50 | 0 | 0
2025-07-19 21:00 | 82.7292 | 108.0368 | 19.5167 | 50 | 0 | 0
2025-07-19 22:00 | 82.6989 | 108.0195 | 19.5013 | 50 | 0 | 0
2025-07-19 23:00 | 82.685 | 107.9264 | 19.4968 | 50 | 0 | 0
2025-07-20 | 82.667 | 107.9234 | 19.4934 | 50 | 0 | 0
2025-07-20 01:00 | 82.6306 | 107.9005 | 19.4876 | 50 | 0 | 0
2025-07-20 02:00 | 82.5743 | 107.8929 | 19.4842 | 50 | 0 | 0
2025-07-20 03:00 | 82.5453 | 107.868 | 19.4559 | 50 | 0 | 0
2025-07-20 04:00 | 82.5414 | 107.8646 | 19.4555 | 50 | 0 | 0
2025-07-20 05:00 | 82.5361 | 107.8087 | 19.452 | 50 | 0 | 0
2025-07-20 06:00 | 82.4894 | 107.7757 | 19.4518 | 50 | 0 | 0
2025-07-20 07:00 | 82.4525 | 107.7694 | 19.4505 | 50 | 0 | 0
2025-07-20 08:00 | 82.4469 | 107.7367 | 19.4038 | 50 | 0 | 0
2025-07-20 09:00 | 82.4212 | 107.7244 | 19.3444 | 50 | 0 | 0
2025-07-20 10:00 | 82.411 | 107.6885 | 19.2477 | 50 | 0 | 0
2025-07-20 11:00 | 82.4018 | 107.681 | 19.241 | 50 | 0 | 0
2025-07-20 12:00 | 82.3824 | 107.6792 | 19.238 | 50 | 0 | 0
2025-07-20 13:00 | 82.3634 | 107.6617 | 19.132 | 50 | 0 | 0
2025-07-20 14:00 | 82.3327 | 107.631 | 19.1235 | 50 | 0 | 0
2025-07-20 15:00 | 82.3181 | 107.5855 | 19.1219 | 50 | 0 | 0
2025-07-20 16:00 | 82.3079 | 107.567 | 19.1114 | 50 | 0 | 0
2025-07-20 17:00 | 82.2896 | 107.5567 | 19.0548 | 50 | 0 | 0
2025-07-20 18:00 | 82.2817 | 107.524 | 19.047 | 50 | 0 | 0
2025-07-20 19:00 | 82.277 | 107.5239 | 19.047 | 50 | 0 | 0
2025-07-20 20:00 | 82.2761 | 107.5099 | 19.0425 | 50 | 0 | 0
2025-07-20 21:00 | 82.2406 | 107.4991 | 19.0208 | 50 | 0 | 0
2025-07-20 22:00 | 82.2187 | 107.4971 | 19.0123 | 50 | 0 | 0
2025-07-20 23:00 | 82.2145 | 107.4886 | 18.9967 | 50 | 0 | 0
2025-07-21 | 82.2118 | 107.4706 | 18.993 | 50 | 0 | 0
2025-07-21 01:00 | 82.1396 | 107.4352 | 18.983 | 50 | 0 | 0
2025-07-21 02:00 | 82.1325 | 107.3972 | 18.9521 | 50 | 0 | 0
2025-07-21 03:00 | 82.0952 | 107.3778 | 18.9487 | 50 | 0 | 0
2025-07-21 04:00 | 82.0383 | 107.3778 | 18.9456 | 50 | 0 | 0
2025-07-21 05:00 | 82.0134 | 107.3773 | 18.9409 | 50 | 0 | 0
2025-07-21 06:00 | 81.9972 | 107.3694 | 18.9094 | 50 | 0 | 0
2025-07-21 07:00 | 81.9947 | 107.36 | 18.8747 | 50 | 0 | 0
2025-07-21 08:00 | 81.9538 | 107.33 | 18.7946 | 50 | 0 | 0
2025-07-21 09:00 | 81.9481 | 107.3286 | 18.7876 | 50 | 0 | 0
2025-07-21 10:00 | 81.9475 | 107.3044 | 18.771 | 50 | 0 | 0
2025-07-21 11:00 | 81.9322 | 107.2755 | 18.7678 | 50 | 0 | 0
2025-07-21 12:00 | 81.9196 | 107.1941 | 18.7165 | 50 | 0 | 0
2025-07-21 13:00 | 81.8794 | 107.1937 | 18.7084 | 50 | 0 | 0
2025-07-21 14:00 | 81.8792 | 107.1864 | 18.7019 | 50 | 0 | 0
2025-07-21 15:00 | 81.8732 | 107.1844 | 18.6992 | 50 | 0 | 0
2025-07-21 16:00 | 81.8714 | 107.1806 | 18.6939 | 50 | 0 | 0
2025-07-21 17:00 | 81.8618 | 107.1438 | 18.6722 | 50 | 0 | 0
2025-07-21 18:00 | 81.8605 | 107.1391 | 18.6694 | 50 | 0 | 0
2025-07-21 19:00 | 81.8526 | 107.12 | 18.6455 | 50 | 0 | 0
2025-07-21 20:00 | 81.8394 | 107.117 | 18.6377 | 50 | 0 | 0
2025-07-21 21:00 | 81.8184 | 107.1139 | 18.6198 | 50 | 0 | 0
2025-07-21 22:00 | 81.7966 | 107.0736 | 18.6197 | 50 | 0 | 0
2025-07-21 23:00 | 81.796 | 107.063 | 18.6067 | 50 | 0 | 0
2025-07-22 | 81.7955 | 107.0359 | 18.5722 | 50 | 0 | 0
2025-07-22 01:00 | 81.7891 | 106.9512 | 18.5508 | 50 | 0 | 0
2025-07-22 02:00 | 81.7673 | 106.8864 | 18.5359 | 50 | 0 | 0
2025-07-22 03:00 | 81.758 | 106.8664 | 18.4982 | 50 | 0 | 0
2025-07-22 04:00 | 81.7431 | 106.8282 | 18.4387 | 50 | 0 | 0
2025-07-22 05:00 | 81.7255 | 106.8177 | 18.4304 | 50 | 0 | 0
2025-07-22 06:00 | 81.6737 | 106.7629 | 18.3975 | 50 | 0 | 0
2025-07-22 07:00 | 81.67 | 106.7462 | 18.3908 | 50 | 0 | 0
2025-07-22 08:00 | 81.6427 | 106.7129 | 18.3777 | 50 | 0 | 0
2025-07-22 09:00 | 81.6177 | 106.601 | 18.3777 | 50 | 0 | 0
2025-07-22 10:00 | 81.5873 | 106.5901 | 18.3761 | 50 | 0 | 0
2025-07-22 11:00 | 81.5518 | 106.5779 | 18.3705 | 50 | 0 | 0
2025-07-22 12:00 | 81.5222 | 106.4534 | 18.3672 | 50 | 0 | 0
2025-07-22 13:00 | 81.5109 | 106.4417 | 18.3385 | 50 | 0 | 0
2025-07-22 14:00 | 81.5084 | 106.4229 | 18.3016 | 50 | 0 | 0
2025-07-22 15:00 | 81.5073 | 106.3992 | 18.2766 | 50 | 0 | 0
2025-07-22 16:00 | 81.494 | 106.3139 | 18.2742 | 50 | 0 | 0
2025-07-22 17:00 | 81.4526 | 106.3081 | 18.2696 | 50 | 0 | 0
2025-07-22 18:00 | 81.4376 | 106.2905 | 18.2658 | 50 | 0 | 0
2025-07-22 19:00 | 81.426 | 106.2854 | 18.2626 | 50 | 0 | 0
2025-07-22 20:00 | 81.3917 | 106.2288 | 18.2419 | 50 | 0 | 0
2025-07-22 21:00 | 81.3722 | 106.19 | 18.202 | 50 | 0 | 0
2025-07-22 22:00 | 81.3584 | 106.1441 | 18.1729 | 50 | 0 | 0
2025-07-22 23:00 | 81.3382 | 106.1007 | 18.1705 | 50 | 0 | 0
2025-07-23 | 81.3222 | 106.0984 | 18.1571 | 50 | 0 | 0
2025-07-23 01:00 | 81.3202 | 106.0887 | 18.1561 | 50 | 0 | 0
2025-07-23 02:00 | 81.2707 | 106.0526 | 18.0941 | 50 | 0 | 0
2025-07-23 03:00 | 81.2629 | 106.0496 | 18.0858 | 50 | 0 | 0
2025-07-23 04:00 | 81.2522 | 106.0087 | 18.0818 | 50 | 0 | 0
2025-07-23 05:00 | 81.135 | 106.0064 | 18.0816 | 50 | 0 | 0
2025-07-23 06:00 | 81.134 | 106.0029 | 18.0474 | 50 | 0 | 0
2025-07-23 07:00 | 81.1065 | 105.9779 | 18.0157 | 50 | 0 | 0
2025-07-23 08:00 | 81.0954 | 105.9756 | 18.0131 | 50 | 0 | 0
2025-07-23 09:00 | 81.068 | 105.9474 | 18.0096 | 50 | 0 | 0
2025-07-23 10:00 | 81.0394 | 105.8736 | 17.9929 | 50 | 0 | 0
2025-07-23 11:00 | 81.0256 | 105.867 | 17.9922 | 50 | 0 | 0
2025-07-23 12:00 | 81.0215 | 105.8306 | 17.9827 | 50 | 0 | 0
2025-07-23 13:00 | 80.9623 | 105.8021 | 17.9681 | 50 | 0 | 0
2025-07-23 14:00 | 80.9396 | 105.7974 | 17.95 | 50 | 0 | 0
2025-07-23 15:00 | 80.8427 | 105.7885 | 17.9455 | 50 | 0 | 0
2025-07-23 16:00 | 80.7923 | 105.7307 | 17.9411 | 50 | 0 | 0
2025-07-23 17:00 | 80.756 | 105.7107 | 17.9397 | 50 | 0 | 0
2025-07-23 18:00 | 80.749 | 105.7065 | 17.9302 | 50 | 0 | 0
2025-07-23 19:00 | 80.7433 | 105.642 | 17.9168 | 50 | 0 | 0
2025-07-23 20:00 | 80.7065 | 105.6416 | 17.8594 | 50 | 0 | 0
2025-07-23 21:00 | 80.7053 | 105.6313 | 17.8424 | 50 | 0 | 0
2025-07-23 22:00 | 80.6937 | 105.5113 | 17.8339 | 50 | 0 | 0
2025-07-23 23:00 | 80.6742 | 105.5089 | 17.8191 | 50 | 0 | 0
2025-07-24 | 80.6433 | 105.4803 | 17.8123 | 50 | 0 | 0
2025-07-24 01:00 | 80.6432 | 105.4788 | 17.794 | 50 | 0 | 0
2025-07-24 02:00 | 80.5979 | 105.4688 | 17.7855 | 50 | 0 | 0
2025-07-24 03:00 | 80.591 | 105.464 | 17.7573 | 50 | 0 | 0
2025-07-24 04:00 | 80.5796 | 105.4462 | 17.7393 | 50 | 0 | 0
2025-07-24 05:00 | 80.5109 | 105.4355 | 17.6895 | 50 | 0 | 0
2025-07-24 06:00 | 80.4958 | 105.4344 | 17.6782 | 50 | 0 | 0
2025-07-24 07:00 | 80.4957 | 105.3753 | 17.6699 | 50 | 0 | 0
2025-07-24 08:00 | 80.4541 | 105.31 | 17.6661 | 50 | 0 | 0
2025-07-24 09:00 | 80.4516 | 105.2721 | 17.6602 | 50 | 0 | 0
2025-07-24 10:00 | 80.4425 | 105.2642 | 17.6047 | 50 | 0 | 0
2025-07-24 11:00 | 80.4305 | 105.2449 | 17.5855 | 50 | 0 | 0
2025-07-24 12:00 | 80.4173 | 105.2304 | 17.5692 | 50 | 0 | 0
2025-07-24 13:00 | 80.4034 | 105.2296 | 17.569 | 50 | 0 | 0
2025-07-24 14:00 | 80.3882 | 105.1633 | 17.5635 | 50 | 0 | 0
2025-07-24 15:00 | 80.3505 | 105.1525 | 17.5382 | 50 | 0 | 0
2025-07-24 16:00 | 80.3317 | 105.1267 | 17.521 | 50 | 0 | 0
2025-07-24 17:00 | 80.3163 | 105.1215 | 17.5099 | 50 | 0 | 0
2025-07-24 18:00 | 80.2714 | 105.096 | 17.4934 | 50 | 0 | 0
2025-07-24 19:00 | 80.2295 | 105.0869 | 17.4848 | 50 | 0 | 0
2025-07-24 20:00 | 80.2188 | 105.0572 | 17.4757 | 50 | 0 | 0
2025-07-24 21:00 | 80.1791 | 105.0344 | 17.462 | 50 | 0 | 0
2025-07-24 22:00 | 80.1596 | 105.0187 | 17.4527 | 50 | 0 | 0
2025-07-24 23:00 | 80.1235 | 105.0095 | 17.4307 | 50 | 0 | 0
2025-07-25 | 80.1225 | 105.001 | 17.4001 | 50 | 0 | 0
2025-07-25 01:00 | 80.0881 | 104.9638 | 17.3966 | 50 | 0 | 0
2025-07-25 02:00 | 80.0866 | 104.9463 | 17.3932 | 50 | 0 | 0
2025-07-25 03:00 | 80.0789 | 104.925 | 17.3852 | 50 | 0 | 0
2025-07-25 04:00 | 80.0782 | 104.9244 | 17.3728 | 50 | 0 | 0
2025-07-25 05:00 | 80.0491 | 104.8779 | 17.3591 | 50 | 0 | 0
2025-07-25 06:00 | 80.046 | 104.8739 | 17.3568 | 50 | 0 | 0
2025-07-25 07:00 | 80.0212 | 104.8681 | 17.3321 | 50 | 0 | 0
2025-07-25 08:00 | 79.9698 | 104.8582 | 17.3275 | 50 | 0 | 0
2025-07-25 09:00 | 79.9443 | 104.8151 | 17.3168 | 50 | 0 | 0
2025-07-25 10:00 | 79.9216 | 104.7965 | 17.3126 | 50 | 0 | 0
2025-07-25 11:00 | 79.9211 | 104.7895 | 17.2999 | 50 | 0 | 0
2025-07-25 12:00 | 79.8908 | 104.7489 | 17.2799 | 50 | 0 | 0
2025-07-25 13:00 | 79.8808 | 104.7443 | 17.2777 | 50 | 0 | 0
2025-07-25 14:00 | 79.8807 | 104.7075 | 17.2765 | 50 | 0 | 0
2025-07-25 15:00 | 79.8691 | 104.6591 | 17.2703 | 50 | 0 | 0
2025-07-25 16:00 | 79.8666 | 104.6427 | 17.2445 | 50 | 0 | 0
2025-07-25 17:00 | 79.8653 | 104.601 | 17.242 | 50 | 0 | 0
2025-07-25 18:00 | 79.8629 | 104.5281 | 17.2065 | 50 | 0 | 0
2025-07-25 19:00 | 79.8454 | 104.4799 | 17.2035 | 50 | 0 | 0
2025-07-25 20:00 | 79.8299 | 104.4719 | 17.2006 | 50 | 0 | 0
2025-07-25 21:00 | 79.7898 | 104.452 | 17.1957 | 50 | 0 | 0
2025-07-25 22:00 | 79.7861 | 104.4393 | 17.1955 | 50 | 0 | 0
2025-07-25 23:00 | 79.7742 | 104.3901 | 17.1913 | 50 | 0 | 0
2025-07-26 | 79.7667 | 104.3899 | 17.1843 | 50 | 0 | 0
2025-07-26 01:00 | 79.7655 | 104.2993 | 17.1576 | 50 | 0 | 0
2025-07-26 02:00 | 79.7375 | 104.2785 | 17.1407 | 50 | 0 | 0
2025-07-26 03:00 | 79.7333 | 104.2644 | 17.1014 | 50 | 0 | 0
2025-07-26 04:00 | 79.732 | 104.2565 | 17.1005 | 50 | 0 | 0
2025-07-26 05:00 | 79.7089 | 104.2548 | 17.0939 | 50 | 0 | 0
2025-07-26 06:00 | 79.693 | 104.2347 | 17.0667 | 50 | 0 | 0
2025-07-26 07:00 | 79.6628 | 104.1774 | 17.0485 | 50 | 0 | 0
2025-07-26 08:00 | 79.6458 | 104.1718 | 17.0263 | 50 | 0 | 0
2025-07-26 09:00 | 79.6294 | 104.1709 | 17.0031 | 50 | 0 | 0
2025-07-26 10:00 | 79.5457 | 104.1666 | 17.001 | 50 | 0 | 0
2025-07-26 11:00 | 79.5427 | 104.0946 | 16.9966 | 50 | 0 | 0
2025-07-26 12:00 | 79.5249 | 104.0935 | 16.9917 | 50 | 0 | 0
2025-07-26 13:00 | 79.501 | 104.0731 | 16.9337 | 50 | 0 | 0
2025-07-26 14:00 | 79.4925 | 104.0561 | 16.9335 | 50 | 0 | 0
2025-07-26 15:00 | 79.479 | 104.0185 | 16.8994 | 50 | 0 | 0
2025-07-26 16:00 | 79.4604 | 103.9857 | 16.8663 | 50 | 0 | 0
2025-07-26 17:00 | 79.4287 | 103.9846 | 16.8492 | 50 | 0 | 0
2025-07-26 18:00 | 79.3814 | 103.9567 | 16.8437 | 50 | 0 | 0
2025-07-26 19:00 | 79.3744 | 103.9258 | 16.8143 | 50 | 0 | 0
2025-07-26 20:00 | 79.3489 | 103.9142 | 16.8085 | 50 | 0 | 0
2025-07-26 21:00 | 79.3212 | 103.914 | 16.7865 | 50 | 0 | 0
2025-07-26 22:00 | 79.301 | 103.9079 | 16.7654 | 50 | 0 | 0
2025-07-26 23:00 | 79.2997 | 103.8926 | 16.7523 | 50 | 0 | 0
2025-07-27 | 79.2946 | 103.8763 | 16.7514 | 50 | 0 | 0
2025-07-27 01:00 | 79.2616 | 103.8431 | 16.7497 | 50 | 0 | 0
2025-07-27 02:00 | 79.2159 | 103.8402 | 16.743 | 50 | 0 | 0
2025-07-27 03:00 | 79.2072 | 103.8305 | 16.7278 | 50 | 0 | 0
2025-07-27 04:00 | 79.1827 | 103.7814 | 16.7262 | 50 | 0 | 0
2025-07-27 05:00 | 79.1748 | 103.7806 | 16.7236 | 50 | 0 | 0
2025-07-27 06:00 | 79.1606 | 103.7803 | 16.7195 | 50 | 0 | 0
2025-07-27 07:00 | 79.0473 | 103.7595 | 16.7176 | 50 | 0 | 0
2025-07-27 08:00 | 79.0227 | 103.7345 | 16.6805 | 50 | 0 | 0
2025-07-27 09:00 | 79.0047 | 103.7045 | 16.6015 | 50 | 0 | 0
2025-07-27 10:00 | 79.0021 | 103.6953 | 16.5915 | 50 | 0 | 0
2025-07-27 11:00 | 78.9869 | 103.6917 | 16.5825 | 50 | 0 | 0
2025-07-27 12:00 | 78.9581 | 103.6861 | 16.5691 | 50 | 0 | 0
2025-07-27 13:00 | 78.9578 | 103.6591 | 16.5343 | 50 | 0 | 0
2025-07-27 14:00 | 78.9448 | 103.6413 | 16.5249 | 50 | 0 | 0
2025-07-27 15:00 | 78.9215 | 103.6313 | 16.5184 | 50 | 0 | 0
2025-07-27 16:00 | 78.9134 | 103.6284 | 16.5145 | 50 | 0 | 0
2025-07-27 17:00 | 78.9114 | 103.6156 | 16.5007 | 50 | 0 | 0
2025-07-27 18:00 | 78.9055 | 103.6066 | 16.4885 | 50 | 0 | 0
2025-07-27 19:00 | 78.9041 | 103.584 | 16.4843 | 50 | 0 | 0
2025-07-27 20:00 | 78.8724 | 103.5651 | 16.4823 | 50 | 0 | 0
2025-07-27 21:00 | 78.8675 | 103.5575 | 16.4795 | 50 | 0 | 0
2025-07-27 22:00 | 78.8596 | 103.528 | 16.4772 | 50 | 0 | 0
2025-07-27 23:00 | 78.8381 | 103.5123 | 16.4561 | 50 | 0 | 0
2025-07-28 | 78.8306 | 103.5052 | 16.4494 | 50 | 0 | 0
2025-07-28 01:00 | 78.8239 | 103.502 | 16.4368 | 50 | 0 | 0
2025-07-28 02:00 | 78.8167 | 103.4991 | 16.4348 | 50 | 0 | 0
2025-07-28 03:00 | 78.7876 | 103.4886 | 16.4143 | 50 | 0 | 0
2025-07-28 04:00 | 78.7824 | 103.4812 | 16.4141 | 50 | 0 | 0
2025-07-28 05:00 | 78.7807 | 103.4686 | 16.4026 | 50 | 0 | 0
2025-07-28 06:00 | 78.7407 | 103.4382 | 16.3948 | 50 | 0 | 0
2025-07-28 07:00 | 78.7279 | 103.4299 | 16.3938 | 50 | 0 | 0
2025-07-28 08:00 | 78.7248 | 103.2969 | 16.3601 | 50 | 0 | 0
2025-07-28 09:00 | 78.7169 | 103.2365 | 16.3585 | 50 | 0 | 0
2025-07-28 10:00 | 78.7141 | 103.2305 | 16.3492 | 50 | 0 | 0
2025-07-28 11:00 | 78.7073 | 103.126 | 16.3322 | 50 | 0 | 0
2025-07-28 12:00 | 78.7026 | 103.1206 | 16.3317 | 50 | 0 | 0
2025-07-28 13:00 | 78.6533 | 103.1126 | 16.3219 | 50 | 0 | 0
2025-07-28 14:00 | 78.6104 | 103.0978 | 16.3108 | 50 | 0 | 0
2025-07-28 15:00 | 78.6058 | 103.0887 | 16.2601 | 50 | 0 | 0
2025-07-28 16:00 | 78.591 | 103.0686 | 16.2421 | 50 | 0 | 0
2025-07-28 17:00 | 78.5728 | 103.0576 | 16.224 | 50 | 0 | 0
2025-07-28 18:00 | 78.5289 | 103.0309 | 16.2148 | 50 | 0 | 0
2025-07-28 19:00 | 78.5042 | 103.0153 | 16.1965 | 50 | 0 | 0
2025-07-28 20:00 | 78.5 | 103.0112 | 16.1885 | 50 | 0 | 0
2025-07-28 21:00 | 78.417 | 102.9882 | 16.176 | 50 | 0 | 0
2025-07-28 22:00 | 78.4166 | 102.9548 | 16.1676 | 50 | 0 | 0
2025-07-28 23:00 | 78.4135 | 102.9388 | 16.1595 | 50 | 0 | 0
2025-07-29 | 78.4023 | 102.9151 | 16.1481 | 50 | 0 | 0
2025-07-29 01:00 | 78.4007 | 102.894 | 16.1413 | 50 | 0 | 0
2025-07-29 02:00 | 78.3678 | 102.8887 | 16.1375 | 50 | 0 | 0
2025-07-29 03:00 | 78.3321 | 102.8556 | 16.1274 | 50 | 0 | 0
2025-07-29 04:00 | 78.3201 | 102.8118 | 16.1229 | 50 | 0 | 0
2025-07-29 05:00 | 78.317 | 102.8103 | 16.0854 | 50 | 0 | 0
2025-07-29 06:00 | 78.2993 | 102.7706 | 16.0584 | 50 | 0 | 0
2025-07-29 07:00 | 78.288 | 102.7663 | 16.0506 | 50 | 0 | 0
2025-07-29 08:00 | 78.2826 | 102.759 | 16.01 | 50 | 0 | 0
2025-07-29 09:00 | 78.2463 | 102.7498 | 15.9837 | 50 | 0 | 0
2025-07-29 10:00 | 78.2304 | 102.7133 | 15.9775 | 50 | 0 | 0
2025-07-29 11:00 | 78.2026 | 102.7073 | 15.9682 | 50 | 0 | 0
2025-07-29 12:00 | 78.1771 | 102.7038 | 15.9655 | 50 | 0 | 0
2025-07-29 13:00 | 78.1751 | 102.6787 | 15.9477 | 50 | 0 | 0
2025-07-29 14:00 | 78.1171 | 102.677 | 15.9434 | 50 | 0 | 0
2025-07-29 15:00 | 78.1084 | 102.6768 | 15.9282 | 50 | 0 | 0
2025-07-29 16:00 | 78.0729 | 102.6362 | 15.9004 | 50 | 0 | 0
2025-07-29 17:00 | 78.0588 | 102.6274 | 15.8987 | 50 | 0 | 0
2025-07-29 18:00 | 78.0491 | 102.6256 | 15.8954 | 50 | 0 | 0
2025-07-29 19:00 | 78.0072 | 102.6243 | 15.889 | 50 | 0 | 0
2025-07-29 20:00 | 77.999 | 102.6234 | 15.8882 | 50 | 0 | 0
2025-07-29 21:00 | 77.9788 | 102.6201 | 15.8856 | 50 | 0 | 0
2025-07-29 22:00 | 77.9389 | 102.5977 | 15.8492 | 50 | 0 | 0
2025-07-29 23:00 | 77.9189 | 102.5857 | 15.8303 | 50 | 0 | 0
2025-07-30 | 77.8973 | 102.5766 | 15.8045 | 50 | 0 | 0
2025-07-30 01:00 | 77.8673 | 102.5721 | 15.7966 | 50 | 0 | 0
2025-07-30 02:00 | 77.8488 | 102.5281 | 15.7919 | 50 | 0 | 0
2025-07-30 03:00 | 77.8389 | 102.5281 | 15.7877 | 50 | 0 | 0
2025-07-30 04:00 | 77.8172 | 102.5156 | 15.7797 | 50 | 0 | 0
2025-07-30 05:00 | 77.8082 | 102.5149 | 15.778 | 50 | 0 | 0
2025-07-30 06:00 | 77.8077 | 102.4682 | 15.7685 | 50 | 0 | 0
2025-07-30 07:00 | 77.804 | 102.4582 | 15.7396 | 50 | 0 | 0
2025-07-30 08:00 | 77.7722 | 102.4433 | 15.7339 | 50 | 0 | 0
2025-07-30 09:00 | 77.7484 | 102.421 | 15.7136 | 50 | 0 | 0
2025-07-30 10:00 | 77.7419 | 102.4099 | 15.7051 | 50 | 0 | 0
2025-07-30 11:00 | 77.7385 | 102.3876 | 15.6712 | 50 | 0 | 0
2025-07-30 12:00 | 77.7243 | 102.3611 | 15.6668 | 50 | 0 | 0
2025-07-30 13:00 | 77.6981 | 102.3505 | 15.6657 | 50 | 0 | 0
2025-07-30 14:00 | 77.6395 | 102.3302 | 15.6638 | 50 | 0 | 0
2025-07-30 15:00 | 77.636 | 102.3031 | 15.6602 | 50 | 0 | 0
2025-07-30 16:00 | 77.6175 | 102.2811 | 15.6491 | 50 | 0 | 0
2025-07-30 17:00 | 77.5825 | 102.239 | 15.6486 | 50 | 0 | 0
2025-07-30 18:00 | 77.5765 | 102.2345 | 15.6444 | 50 | 0 | 0
2025-07-30 19:00 | 77.5395 | 102.2134 | 15.6366 | 50 | 0 | 0
2025-07-30 20:00 | 77.5358 | 102.1978 | 15.5668 | 50 | 0 | 0
2025-07-30 21:00 | 77.5313 | 102.1882 | 15.5644 | 50 | 0 | 0
2025-07-30 22:00 | 77.5286 | 102.139 | 15.5551 | 50 | 0 | 0
2025-07-30 23:00 | 77.5286 | 102.0979 | 15.5336 | 50 | 0 | 0
2025-07-31 | 77.5261 | 102.0601 | 15.5284 | 50 | 0 | 0
2025-07-31 01:00 | 77.524 | 102.0089 | 15.4958 | 50 | 0 | 0
2025-07-31 02:00 | 77.5066 | 101.9972 | 15.4831 | 50 | 0 | 0
2025-07-31 03:00 | 77.4829 | 101.9893 | 15.4716 | 50 | 0 | 0
2025-07-31 04:00 | 77.4803 | 101.9686 | 15.444 | 50 | 0 | 0
2025-07-31 05:00 | 77.4768 | 101.911 | 15.4399 | 50 | 0 | 0
2025-07-31 06:00 | 77.4455 | 101.8994 | 15.4352 | 50 | 0 | 0
2025-07-31 07:00 | 77.4405 | 101.8909 | 15.4149 | 50 | 0 | 0
2025-07-31 08:00 | 77.4281 | 101.8571 | 15.4116 | 50 | 0 | 0
2025-07-31 09:00 | 77.4155 | 101.8565 | 15.411 | 50 | 0 | 0
2025-07-31 10:00 | 77.4057 | 101.8351 | 15.406 | 50 | 0 | 0
2025-07-31 11:00 | 77.3893 | 101.8224 | 15.3718 | 50 | 0 | 0
2025-07-31 12:00 | 77.3833 | 101.7681 | 15.3582 | 50 | 0 | 0
2025-07-31 13:00 | 77.376 | 101.7504 | 15.3511 | 50 | 0 | 0
2025-07-31 14:00 | 77.3207 | 101.7504 | 15.2859 | 50 | 0 | 0
2025-07-31 15:00 | 77.3133 | 101.7392 | 15.284 | 50 | 0 | 0
2025-07-31 16:00 | 77.3098 | 101.7383 | 15.2641 | 50 | 0 | 0
2025-07-31 17:00 | 77.3066 | 101.718 | 15.2486 | 50 | 0 | 0
2025-07-31 18:00 | 77.2955 | 101.6897 | 15.2274 | 50 | 0 | 0
2025-07-31 19:00 | 77.2629 | 101.688 | 15.2264 | 50 | 0 | 0
2025-07-31 20:00 | 77.2317 | 101.5821 | 15.2212 | 50 | 0 | 0
2025-07-31 21:00 | 77.2243 | 101.5111 | 15.2153 | 50 | 0 | 0
2025-07-31 22:00 | 77.2155 | 101.481 | 15.2149 | 50 | 0 | 0
2025-07-31 23:00 | 77.213 | 101.481 | 15.2031 | 50 | 0 | 0
2025-08-01 | 77.1945 | 101.3823 | 15.1821 | 50 | 0 | 0
2025-08-01 01:00 | 77.1903 | 101.3747 | 15.1759 | 50 | 0 | 0
2025-08-01 02:00 | 77.1632 | 101.3521 | 15.1558 | 50 | 0 | 0
2025-08-01 03:00 | 77.1452 | 101.3442 | 15.1343 | 50 | 0 | 0
2025-08-01 04:00 | 77.0936 | 101.2558 | 15.0976 | 50 | 0 | 0
2025-08-01 05:00 | 76.9859 | 101.2399 | 15.0468 | 50 | 0 | 0
2025-08-01 06:00 | 76.9856 | 101.2102 | 15.0189 | 50 | 0 | 0
2025-08-01 07:00 | 76.9438 | 101.1595 | 15.0038 | 50 | 0 | 0
2025-08-01 08:00 | 76.9162 | 101.1477 | 14.9914 | 50 | 0 | 0
2025-08-01 09:00 | 76.8941 | 101.1276 | 14.9872 | 50 | 0 | 0
2025-08-01 10:00 | 76.8867 | 101.1128 | 14.9749 | 50 | 0 | 0
2025-08-01 11:00 | 76.8522 | 101.081 | 14.9568 | 50 | 0 | 0
2025-08-01 12:00 | 76.8441 | 101.0733 | 14.946 | 50 | 0 | 0
2025-08-01 13:00 | 76.8277 | 101.067 | 14.9432 | 50 | 0 | 0
2025-08-01 14:00 | 76.8263 | 101.0328 | 14.9392 | 50 | 0 | 0
2025-08-01 15:00 | 76.8246 | 101.0292 | 14.9289 | 50 | 0 | 0
2025-08-01 16:00 | 76.8239 | 100.9749 | 14.9064 | 50 | 0 | 0
2025-08-01 17:00 | 76.8158 | 100.9461 | 14.8532 | 50 | 0 | 0
2025-08-01 18:00 | 76.8093 | 100.936 | 14.8518 | 50 | 0 | 0
2025-08-01 19:00 | 76.7843 | 100.9165 | 14.8275 | 50 | 0 | 0
2025-08-01 20:00 | 76.7567 | 100.8937 | 14.8236 | 50 | 0 | 0
2025-08-01 21:00 | 76.752 | 100.8829 | 14.8185 | 50 | 0 | 0
2025-08-01 22:00 | 76.6828 | 100.8456 | 14.8074 | 50 | 0 | 0
2025-08-01 23:00 | 76.6495 | 100.8141 | 14.7969 | 50 | 0 | 0
2025-08-02 | 76.6242 | 100.7959 | 14.795 | 50 | 0 | 0
2025-08-02 01:00 | 76.5826 | 100.7816 | 14.7837 | 50 | 0 | 0
2025-08-02 02:00 | 76.575 | 100.7686 | 14.7742 | 50 | 0 | 0
2025-08-02 03:00 | 76.5413 | 100.7656 | 14.7533 | 50 | 0 | 0
2025-08-02 04:00 | 76.5361 | 100.7441 | 14.7449 | 50 | 0 | 0
2025-08-02 05:00 | 76.4943 | 100.7424 | 14.7342 | 50 | 0 | 0
2025-08-02 06:00 | 76.4864 | 100.6898 | 14.7328 | 50 | 0 | 0
2025-08-02 07:00 | 76.448 | 100.6838 | 14.7291 | 50 | 0 | 0
2025-08-02 08:00 | 76.4051 | 100.6605 | 14.7171 | 50 | 0 | 0
2025-08-02 09:00 | 76.3952 | 100.6529 | 14.7103 | 50 | 0 | 0
2025-08-02 10:00 | 76.3583 | 100.6359 | 14.7033 | 50 | 0 | 0
2025-08-02 11:00 | 76.3217 | 100.5922 | 14.6889 | 50 | 0 | 0
2025-08-02 12:00 | 76.3131 | 100.5785 | 14.6804 | 50 | 0 | 0
2025-08-02 13:00 | 76.3002 | 100.4963 | 14.6595 | 50 | 0 | 0
2025-08-02 14:00 | 76.2749 | 100.495 | 14.6523 | 50 | 0 | 0
2025-08-02 15:00 | 76.263 | 100.4336 | 14.6468 | 50 | 0 | 0
2025-08-02 16:00 | 76.2363 | 100.4253 | 14.6083 | 50 | 0 | 0
2025-08-02 17:00 | 76.1563 | 100.4195 | 14.6028 | 50 | 0 | 0
2025-08-02 18:00 | 76.1545 | 100.4174 | 14.5968 | 50 | 0 | 0
2025-08-02 19:00 | 76.1334 | 100.4095 | 14.5966 | 50 | 0 | 0
2025-08-02 20:00 | 76.125 | 100.2944 | 14.5785 | 50 | 0 | 0
2025-08-02 21:00 | 76.1243 | 100.2629 | 14.5757 | 50 | 0 | 0
2025-08-02 22:00 | 76.0874 | 100.2367 | 14.5757 | 50 | 0 | 0
2025-08-02 23:00 | 76.0874 | 100.2361 | 14.5672 | 50 | 0 | 0
2025-08-03 | 76.0765 | 100.2208 | 14.5606 | 50 | 0 | 0
2025-08-03 01:00 | 76.0584 | 100.2192 | 14.5414 | 50 | 0 | 0
2025-08-03 02:00 | 76.0424 | 100.2105 | 14.5281 | 50 | 0 | 0
2025-08-03 03:00 | 76.0413 | 100.1897 | 14.5068 | 50 | 0 | 0
2025-08-03 04:00 | 75.9892 | 100.1738 | 14.4853 | 50 | 0 | 0
2025-08-03 05:00 | 75.9617 | 100.1155 | 14.4668 | 50 | 0 | 0
2025-08-03 06:00 | 75.9279 | 100.091 | 14.4346 | 50 | 0 | 0
2025-08-03 07:00 | 75.9226 | 100.0438 | 14.4225 | 50 | 0 | 0
2025-08-03 08:00 | 75.9053 | 100.0438 | 14.4168 | 50 | 0 | 0
2025-08-03 09:00 | 75.891 | 100.0403 | 14.3943 | 50 | 0 | 0
2025-08-03 10:00 | 75.8408 | 100.0208 | 14.3833 | 50 | 0 | 0
2025-08-03 11:00 | 75.8254 | 100.0115 | 14.3817 | 50 | 0 | 0
2025-08-03 12:00 | 75.8243 | 99.9971 | 14.3781 | 50 | 0 | 0
2025-08-03 13:00 | 75.816 | 99.9768 | 14.3758 | 50 | 0 | 0
2025-08-03 14:00 | 75.7956 | 99.9268 | 14.3509 | 50 | 0 | 0
2025-08-03 15:00 | 75.7927 | 99.9111 | 14.3356 | 50 | 0 | 0
2025-08-03 16:00 | 75.782 | 99.8841 | 14.3326 | 50 | 0 | 0
2025-08-03 17:00 | 75.7743 | 99.8839 | 14.3247 | 50 | 0 | 0
2025-08-03 18:00 | 75.7478 | 99.7972 | 14.3149 | 50 | 0 | 0
2025-08-03 19:00 | 75.7001 | 99.7669 | 14.3137 | 50 | 0 | 0
2025-08-03 20:00 | 75.6842 | 99.7504 | 14.3097 | 50 | 0 | 0
2025-08-03 21:00 | 75.6645 | 99.7291 | 14.2973 | 50 | 0 | 0
2025-08-03 22:00 | 75.644 | 99.6761 | 14.2948 | 50 | 0 | 0
2025-08-03 23:00 | 75.582 | 99.6634 | 14.2795 | 50 | 0 | 0
2025-08-04 | 75.5536 | 99.6164 | 14.2721 | 50 | 0 | 0
2025-08-04 01:00 | 75.5367 | 99.4517 | 14.2574 | 50 | 0 | 0
2025-08-04 02:00 | 75.5274 | 99.4392 | 14.2557 | 50 | 0 | 0
2025-08-04 03:00 | 75.4894 | 99.439 | 14.2365 | 50 | 0 | 0
2025-08-04 04:00 | 75.4808 | 99.432 | 14.232 | 50 | 0 | 0
2025-08-04 05:00 | 75.4375 | 99.4153 | 14.2236 | 50 | 0 | 0
2025-08-04 06:00 | 75.4287 | 99.4117 | 14.2218 | 50 | 0 | 0
2025-08-04 07:00 | 75.4224 | 99.3599 | 14.1811 | 50 | 0 | 0
2025-08-04 08:00 | 75.4154 | 99.3392 | 14.1723 | 50 | 0 | 0
2025-08-04 09:00 | 75.4113 | 99.326 | 14.1675 | 50 | 0 | 0
2025-08-04 10:00 | 75.4017 | 99.3212 | 14.163 | 50 | 0 | 0
2025-08-04 11:00 | 75.3788 | 99.3016 | 14.1596 | 50 | 0 | 0
2025-08-04 12:00 | 75.3403 | 99.2647 | 14.1436 | 50 | 0 | 0
2025-08-04 13:00 | 75.2911 | 99.2637 | 14.1327 | 50 | 0 | 0
2025-08-04 14:00 | 75.2663 | 99.2634 | 14.1199 | 50 | 0 | 0
2025-08-04 15:00 | 75.2192 | 99.2345 | 14.1028 | 50 | 0 | 0
2025-08-04 16:00 | 75.2053 | 99.2229 | 14.0939 | 50 | 0 | 0
2025-08-04 17:00 | 75.2046 | 99.2093 | 14.0843 | 50 | 0 | 0
2025-08-04 18:00 | 75.1935 | 99.1936 | 14.0484 | 50 | 0 | 0
2025-08-04 19:00 | 75.177 | 99.1511 | 14.0268 | 50 | 0 | 0
2025-08-04 20:00 | 75.1513 | 99.1192 | 14.0243 | 50 | 0 | 0
2025-08-04 21:00 | 75.1402 | 99.0684 | 14.0168 | 50 | 0 | 0
2025-08-04 22:00 | 75.1276 | 99.0188 | 14.0153 | 50 | 0 | 0
2025-08-04 23:00 | 75.1125 | 99.0169 | 14.0134 | 50 | 0 | 0
2025-08-05 | 75.0993 | 98.9513 | 14.0088 | 50 | 0 | 0
2025-08-05 01:00 | 75.096 | 98.9467 | 13.9606 | 50 | 0 | 0
2025-08-05 02:00 | 75.0523 | 98.9415 | 13.9576 | 50 | 0 | 0
2025-08-05 03:00 | 75.0221 | 98.9368 | 13.956 | 50 | 0 | 0
2025-08-05 04:00 | 75.0181 | 98.9157 | 13.9537 | 50 | 0 | 0
2025-08-05 05:00 | 75.0152 | 98.9153 | 13.9314 | 50 | 0 | 0
2025-08-05 06:00 | 75.0105 | 98.8853 | 13.9257 | 50 | 0 | 0
2025-08-05 07:00 | 75.0044 | 98.8838 | 13.9208 | 50 | 0 | 0
2025-08-05 08:00 | 74.9747 | 98.8745 | 13.9149 | 50 | 0 | 0
2025-08-05 09:00 | 74.9522 | 98.8606 | 13.8961 | 50 | 0 | 0
2025-08-05 10:00 | 74.9273 | 98.8466 | 13.881 | 50 | 0 | 0
2025-08-05 11:00 | 74.9049 | 98.8422 | 13.8584 | 50 | 0 | 0
2025-08-05 12:00 | 74.8718 | 98.813 | 13.8256 | 50 | 0 | 0
2025-08-05 13:00 | 74.8717 | 98.7786 | 13.8169 | 50 | 0 | 0
2025-08-05 14:00 | 74.854 | 98.7748 | 13.8125 | 50 | 0 | 0
2025-08-05 15:00 | 74.8396 | 98.764 | 13.8046 | 50 | 0 | 0
2025-08-05 16:00 | 74.8278 | 98.7399 | 13.7891 | 50 | 0 | 0
2025-08-05 17:00 | 74.8186 | 98.6947 | 13.7795 | 50 | 0 | 0
2025-08-05 18:00 | 74.8167 | 98.6855 | 13.7782 | 50 | 0 | 0
2025-08-05 19:00 | 74.7935 | 98.6796 | 13.7712 | 50 | 0 | 0
2025-08-05 20:00 | 74.782 | 98.6429 | 13.7678 | 50 | 0 | 0
2025-08-05 21:00 | 74.7462 | 98.6268 | 13.7556 | 50 | 0 | 0
2025-08-05 22:00 | 74.7349 | 98.6164 | 13.7236 | 50 | 0 | 0
2025-08-05 23:00 | 74.7249 | 98.6113 | 13.7086 | 50 | 0 | 0
2025-08-06 | 74.7207 | 98.5577 | 13.7082 | 50 | 0 | 0
2025-08-06 01:00 | 74.6606 | 98.5243 | 13.7053 | 50 | 0 | 0
2025-08-06 02:00 | 74.6564 | 98.5037 | 13.7045 | 50 | 0 | 0
2025-08-06 03:00 | 74.5902 | 98.4855 | 13.6956 | 50 | 0 | 0
2025-08-06 04:00 | 74.5833 | 98.4706 | 13.6876 | 50 | 0 | 0
2025-08-06 05:00 | 74.5532 | 98.4687 | 13.6174 | 50 | 0 | 0
2025-08-06 06:00 | 74.5442 | 98.4539 | 13.5827 | 50 | 0 | 0
2025-08-06 07:00 | 74.5186 | 98.4524 | 13.5827 | 50 | 0 | 0
2025-08-06 08:00 | 74.5141 | 98.4102 | 13.57 | 50 | 0 | 0
2025-08-06 09:00 | 74.5089 | 98.4071 | 13.5211 | 50 | 0 | 0
2025-08-06 10:00 | 74.4917 | 98.3959 | 13.5033 | 50 | 0 | 0
2025-08-06 11:00 | 74.4735 | 98.3464 | 13.4796 | 50 | 0 | 0
2025-08-06 12:00 | 74.3558 | 98.3404 | 13.4611 | 50 | 0 | 0
2025-08-06 13:00 | 74.3228 | 98.312 | 13.4574 | 50 | 0 | 0
2025-08-06 14:00 | 74.3222 | 98.2971 | 13.4427 | 50 | 0 | 0
2025-08-06 15:00 | 74.3215 | 98.2962 | 13.4386 | 50 | 0 | 0
2025-08-06 16:00 | 74.31 | 98.2653 | 13.4031 | 50 | 0 | 0
2025-08-06 17:00 | 74.292 | 98.2326 | 13.3782 | 50 | 0 | 0
2025-08-06 18:00 | 74.2871 | 98.1318 | 13.3779 | 50 | 0 | 0
2025-08-06 19:00 | 74.2814 | 98.0713 | 13.3632 | 50 | 0 | 0
2025-08-06 20:00 | 74.261 | 98.0623 | 13.3495 | 50 | 0 | 0
2025-08-06 21:00 | 74.2222 | 98.0508 | 13.3484 | 50 | 0 | 0
2025-08-06 22:00 | 74.212 | 98.0244 | 13.3403 | 50 | 0 | 0
2025-08-06 23:00 | 74.1941 | 98.0067 | 13.3031 | 50 | 0 | 0
2025-08-07 | 74.157 | 97.9544 | 13.2902 | 50 | 0 | 0
2025-08-07 01:00 | 74.1163 | 97.9259 | 13.2813 | 50 | 0 | 0
2025-08-07 02:00 | 74.1054 | 97.884 | 13.2777 | 50 | 0 | 0
2025-08-07 03:00 | 74.0589 | 97.8739 | 13.2706 | 50 | 0 | 0
2025-08-07 04:00 | 74.0186 | 97.8683 | 13.248 | 50 | 0 | 0
2025-08-07 05:00 | 74.0121 | 97.8425 | 13.178 | 50 | 0 | 0
2025-08-07 06:00 | 73.9727 | 97.8261 | 13.1768 | 50 | 0 | 0
2025-08-07 07:00 | 73.9638 | 97.8241 | 13.1515 | 50 | 0 | 0
2025-08-07 08:00 | 73.9417 | 97.7701 | 13.1239 | 50 | 0 | 0
2025-08-07 09:00 | 73.8765 | 97.7653 | 13.1222 | 50 | 0 | 0
2025-08-07 10:00 | 73.8565 | 97.7531 | 13.1067 | 50 | 0 | 0
2025-08-07 11:00 | 73.8501 | 97.7319 | 13.103 | 50 | 0 | 0
2025-08-07 12:00 | 73.8357 | 97.7275 | 13.09 | 50 | 0 | 0
2025-08-07 13:00 | 73.8244 | 97.7222 | 13.0706 | 50 | 0 | 0
2025-08-07 14:00 | 73.7758 | 97.615 | 13.0682 | 50 | 0 | 0
2025-08-07 15:00 | 73.7507 | 97.6094 | 13.0578 | 50 | 0 | 0
2025-08-07 16:00 | 73.7356 | 97.5924 | 13.0527 | 50 | 0 | 0
2025-08-07 17:00 | 73.7249 | 97.5645 | 13.0453 | 50 | 0 | 0
2025-08-07 18:00 | 73.6699 | 97.5601 | 13.0433 | 50 | 0 | 0
2025-08-07 19:00 | 73.6687 | 97.5353 | 13.0112 | 50 | 0 | 0
2025-08-07 20:00 | 73.6467 | 97.5033 | 13.003 | 50 | 0 | 0
2025-08-07 21:00 | 73.6274 | 97.486 | 12.9998 | 50 | 0 | 0
2025-08-07 22:00 | 73.606 | 97.4421 | 12.9711 | 50 | 0 | 0
2025-08-07 23:00 | 73.5949 | 97.4408 | 12.9666 | 50 | 0 | 0
2025-08-08 | 73.5915 | 97.4001 | 12.9631 | 50 | 0 | 0
2025-08-08 01:00 | 73.5504 | 97.3936 | 12.9516 | 50 | 0 | 0
2025-08-08 02:00 | 73.5374 | 97.3892 | 12.949 | 50 | 0 | 0
2025-08-08 03:00 | 73.5146 | 97.3677 | 12.9345 | 50 | 0 | 0
2025-08-08 04:00 | 73.5051 | 97.3578 | 12.9072 | 50 | 0 | 0
2025-08-08 05:00 | 73.5011 | 97.3389 | 12.9065 | 50 | 0 | 0
2025-08-08 06:00 | 73.4431 | 97.3373 | 12.9006 | 50 | 0 | 0
2025-08-08 07:00 | 73.4255 | 97.2975 | 12.8971 | 50 | 0 | 0
2025-08-08 08:00 | 73.4201 | 97.2959 | 12.8029 | 50 | 0 | 0
2025-08-08 09:00 | 73.4153 | 97.2717 | 12.7997 | 50 | 0 | 0
2025-08-08 10:00 | 73.407 | 97.249 | 12.7834 | 50 | 0 | 0
2025-08-08 11:00 | 73.3784 | 97.1851 | 12.7414 | 50 | 0 | 0
2025-08-08 12:00 | 73.3616 | 97.1434 | 12.7357 | 50 | 0 | 0
2025-08-08 13:00 | 73.3355 | 97.1349 | 12.7178 | 50 | 0 | 0
2025-08-08 14:00 | 73.3033 | 97.1221 | 12.6821 | 50 | 0 | 0
2025-08-08 15:00 | 73.3001 | 97.1208 | 12.6637 | 50 | 0 | 0
2025-08-08 16:00 | 73.3 | 97.0449 | 12.6497 | 50 | 0 | 0
2025-08-08 17:00 | 73.2771 | 97.0307 | 12.6079 | 50 | 0 | 0
2025-08-08 18:00 | 73.2738 | 97.0298 | 12.596 | 50 | 0 | 0
2025-08-08 19:00 | 73.2061 | 96.971 | 12.5927 | 50 | 0 | 0
2025-08-08 20:00 | 73.1997 | 96.9259 | 12.5893 | 50 | 0 | 0
2025-08-08 21:00 | 73.1615 | 96.8988 | 12.5864 | 50 | 0 | 0
2025-08-08 22:00 | 73.1587 | 96.8771 | 12.5834 | 50 | 0 | 0
2025-08-08 23:00 | 73.1498 | 96.8563 | 12.5732 | 50 | 0 | 0
2025-08-09 | 73.1421 | 96.824 | 12.5678 | 50 | 0 | 0
2025-08-09 01:00 | 73.1351 | 96.8174 | 12.566 | 50 | 0 | 0
2025-08-09 02:00 | 73.1292 | 96.8033 | 12.5476 | 50 | 0 | 0
2025-08-09 03:00 | 73.0437 | 96.7615 | 12.5471 | 50 | 0 | 0
2025-08-09 04:00 | 73.0349 | 96.7252 | 12.5461 | 50 | 0 | 0
2025-08-09 05:00 | 72.9914 | 96.7215 | 12.5355 | 50 | 0 | 0
2025-08-09 06:00 | 72.9417 | 96.7189 | 12.5261 | 50 | 0 | 0
2025-08-09 07:00 | 72.9222 | 96.7129 | 12.5047 | 50 | 0 | 0
2025-08-09 08:00 | 72.9152 | 96.7046 | 12.5038 | 50 | 0 | 0
2025-08-09 09:00 | 72.9045 | 96.7015 | 12.503 | 50 | 0 | 0
2025-08-09 10:00 | 72.8924 | 96.6929 | 12.5008 | 50 | 0 | 0
2025-08-09 11:00 | 72.8778 | 96.6674 | 12.4864 | 50 | 0 | 0
2025-08-09 12:00 | 72.8676 | 96.6628 | 12.4777 | 50 | 0 | 0
2025-08-09 13:00 | 72.8471 | 96.6426 | 12.4696 | 50 | 0 | 0
2025-08-09 14:00 | 72.8429 | 96.6206 | 12.4596 | 50 | 0 | 0
2025-08-09 15:00 | 72.8282 | 96.5989 | 12.4587 | 50 | 0 | 0
2025-08-09 16:00 | 72.7501 | 96.5819 | 12.4212 | 50 | 0 | 0
2025-08-09 17:00 | 72.7441 | 96.5812 | 12.4194 | 50 | 0 | 0
2025-08-09 18:00 | 72.6937 | 96.5804 | 12.419 | 50 | 0 | 0
2025-08-09 19:00 | 72.6885 | 96.5651 | 12.3932 | 50 | 0 | 0
2025-08-09 20:00 | 72.662 | 96.5246 | 12.3895 | 50 | 0 | 0
2025-08-09 21:00 | 72.6011 | 96.5063 | 12.377 | 50 | 0 | 0
2025-08-09 22:00 | 72.5834 | 96.485 | 12.3564 | 50 | 0 | 0
2025-08-09 23:00 | 72.5773 | 96.4781 | 12.2776 | 50 | 0 | 0
2025-08-10 | 72.5712 | 96.4316 | 12.2611 | 50 | 0 | 0
2025-08-10 01:00 | 72.5174 | 96.4163 | 12.2584 | 50 | 0 | 0
2025-08-10 02:00 | 72.4796 | 96.362 | 12.2399 | 50 | 0 | 0
2025-08-10 03:00 | 72.4681 | 96.3321 | 12.233 | 50 | 0 | 0
2025-08-10 04:00 | 72.4515 | 96.3048 | 12.1648 | 50 | 0 | 0
2025-08-10 05:00 | 72.4381 | 96.2956 | 12.1201 | 50 | 0 | 0
2025-08-10 06:00 | 72.435 | 96.2905 | 12.0757 | 50 | 0 | 0
2025-08-10 07:00 | 72.4347 | 96.185 | 12.0294 | 50 | 0 | 0
2025-08-10 08:00 | 72.3849 | 96.1679 | 12.0289 | 50 | 0 | 0
2025-08-10 09:00 | 72.373 | 96.1123 | 11.9887 | 50 | 0 | 0
2025-08-10 10:00 | 72.3635 | 96.1076 | 11.9648 | 50 | 0 | 0
2025-08-10 11:00 | 72.3509 | 96.1016 | 11.9383 | 50 | 0 | 0
2025-08-10 12:00 | 72.3418 | 96.082 | 11.9368 | 50 | 0 | 0
2025-08-10 13:00 | 72.3406 | 96.0753 | 11.9214 | 50 | 0 | 0
2025-08-10 14:00 | 72.2894 | 96.035 | 11.9108 | 50 | 0 | 0
2025-08-10 15:00 | 72.2866 | 96.0056 | 11.9073 | 50 | 0 | 0
2025-08-10 16:00 | 72.2294 | 96.0006 | 11.8756 | 50 | 0 | 0
2025-08-10 17:00 | 72.2072 | 95.9931 | 11.8708 | 50 | 0 | 0
2025-08-10 18:00 | 72.1914 | 95.9906 | 11.8332 | 50 | 0 | 0
2025-08-10 19:00 | 72.1852 | 95.9833 | 11.8267 | 50 | 0 | 0
2025-08-10 20:00 | 72.1369 | 95.945 | 11.8034 | 50 | 0 | 0
2025-08-10 21:00 | 72.1366 | 95.899 | 11.7943 | 50 | 0 | 0
2025-08-10 22:00 | 72.1144 | 95.894 | 11.6983 | 50 | 0 | 0
2025-08-10 23:00 | 72.1091 | 95.8229 | 11.6944 | 50 | 0 | 0
2025-08-11 | 72.1088 | 95.8049 | 11.6529 | 50 | 0 | 0
2025-08-11 01:00 | 72.0202 | 95.7973 | 11.6322 | 50 | 0 | 0
2025-08-11 02:00 | 72.0201 | 95.7124 | 11.6273 | 50 | 0 | 0
2025-08-11 03:00 | 72.0073 | 95.7036 | 11.6204 | 50 | 0 | 0
2025-08-11 04:00 | 72.0066 | 95.701 | 11.5727 | 50 | 0 | 0
2025-08-11 05:00 | 72.001 | 95.6635 | 11.5204 | 50 | 0 | 0
2025-08-11 06:00 | 71.9982 | 95.6569 | 11.4982 | 50 | 0 | 0
2025-08-11 07:00 | 71.9769 | 95.6543 | 11.4775 | 50 | 0 | 0
2025-08-11 08:00 | 71.9309 | 95.6373 | 11.4311 | 50 | 0 | 0
2025-08-11 09:00 | 71.9288 | 95.6155 | 11.4125 | 50 | 0 | 0
2025-08-11 10:00 | 71.9234 | 95.6013 | 11.393 | 50 | 0 | 0
2025-08-11 11:00 | 71.9218 | 95.5566 | 11.3807 | 50 | 0 | 0
2025-08-11 12:00 | 71.9055 | 95.5549 | 11.3726 | 50 | 0 | 0
2025-08-11 13:00 | 71.8295 | 95.5536 | 11.3726 | 50 | 0 | 0
2025-08-11 14:00 | 71.7763 | 95.5521 | 11.347 | 50 | 0 | 0
2025-08-11 15:00 | 71.7124 | 95.5256 | 11.3302 | 50 | 0 | 0
2025-08-11 16:00 | 71.689 | 95.5211 | 11.2625 | 50 | 0 | 0
2025-08-11 17:00 | 71.6727 | 95.516 | 11.2473 | 50 | 0 | 0
2025-08-11 18:00 | 71.6595 | 95.5138 | 11.2117 | 50 | 0 | 0
2025-08-11 19:00 | 71.6546 | 95.5107 | 11.1326 | 50 | 0 | 0
2025-08-11 20:00 | 71.6379 | 95.3876 | 11.1184 | 50 | 0 | 0
2025-08-11 21:00 | 71.635 | 95.3862 | 11.0839 | 50 | 0 | 0
2025-08-11 22:00 | 71.624 | 95.3661 | 11.0776 | 50 | 0 | 0
2025-08-11 23:00 | 71.6112 | 95.3561 | 11.0727 | 50 | 0 | 0
2025-08-12 | 71.61 | 95.3084 | 11.0133 | 50 | 0 | 0
2025-08-12 01:00 | 71.5808 | 95.3042 | 11.0044 | 50 | 0 | 0
2025-08-12 02:00 | 71.5482 | 95.2974 | 11.0037 | 50 | 0 | 0
2025-08-12 03:00 | 71.5316 | 95.2916 | 10.9746 | 50 | 0 | 0
2025-08-12 04:00 | 71.5177 | 95.2533 | 10.9519 | 50 | 0 | 0
2025-08-12 05:00 | 71.5174 | 95.2481 | 10.8509 | 50 | 0 | 0
2025-08-12 06:00 | 71.5118 | 95.2444 | 10.8495 | 50 | 0 | 0
2025-08-12 07:00 | 71.5106 | 95.2325 | 10.8374 | 50 | 0 | 0
2025-08-12 08:00 | 71.5082 | 95.2232 | 10.7995 | 50 | 0 | 0
2025-08-12 09:00 | 71.4896 | 95.2118 | 10.7992 | 50 | 0 | 0
2025-08-12 10:00 | 71.4842 | 95.2018 | 10.7879 | 50 | 0 | 0
2025-08-12 11:00 | 71.4793 | 95.2018 | 10.74 | 50 | 0 | 0
2025-08-12 12:00 | 71.4655 | 95.1209 | 10.7259 | 50 | 0 | 0
2025-08-12 13:00 | 71.456 | 95.1038 | 10.6982 | 50 | 0 | 0
2025-08-12 14:00 | 71.3819 | 95.0971 | 10.6869 | 50 | 0 | 0
2025-08-12 15:00 | 71.3817 | 95.094 | 10.6849 | 50 | 0 | 0
2025-08-12 16:00 | 71.3763 | 95.0813 | 10.6707 | 50 | 0 | 0
2025-08-12 17:00 | 71.3592 | 95.0652 | 10.6608 | 50 | 0 | 0
2025-08-12 18:00 | 71.3563 | 95.0557 | 10.643 | 50 | 0 | 0
2025-08-12 19:00 | 71.344 | 95.0093 | 10.6052 | 50 | 0 | 0
2025-08-12 20:00 | 71.3161 | 94.9902 | 10.6027 | 50 | 0 | 0
2025-08-12 21:00 | 71.3079 | 94.9732 | 10.5819 | 50 | 0 | 0
2025-08-12 22:00 | 71.3057 | 94.9635 | 10.5652 | 50 | 0 | 0
2025-08-12 23:00 | 71.2947 | 94.9578 | 10.5576 | 50 | 0 | 0
2025-08-13 | 71.2705 | 94.8798 | 10.4771 | 50 | 0 | 0
2025-08-13 01:00 | 71.2684 | 94.8733 | 10.4533 | 50 | 0 | 0
2025-08-13 02:00 | 71.2177 | 94.8576 | 10.4088 | 50 | 0 | 0
2025-08-13 03:00 | 71.2108 | 94.7996 | 10.3801 | 50 | 0 | 0
2025-08-13 04:00 | 71.1972 | 94.7787 | 10.3749 | 50 | 0 | 0
2025-08-13 05:00 | 71.1894 | 94.7702 | 10.3729 | 50 | 0 | 0
2025-08-13 06:00 | 71.1433 | 94.7574 | 10.3692 | 50 | 0 | 0
2025-08-13 07:00 | 71.1376 | 94.703 | 10.3556 | 50 | 0 | 0
2025-08-13 08:00 | 71.1338 | 94.635 | 10.2962 | 50 | 0 | 0
2025-08-13 09:00 | 71.0874 | 94.6296 | 10.2753 | 50 | 0 | 0
2025-08-13 10:00 | 71.0658 | 94.6276 | 10.2175 | 50 | 0 | 0
2025-08-13 11:00 | 71.0609 | 94.6206 | 10.2115 | 50 | 0 | 0
2025-08-13 12:00 | 71.0424 | 94.6152 | 10.1948 | 50 | 0 | 0
2025-08-13 13:00 | 71.0382 | 94.5771 | 10.1799 | 50 | 0 | 0
2025-08-13 14:00 | 71.0327 | 94.5731 | 10.173 | 50 | 0 | 0
2025-08-13 15:00 | 71.018 | 94.5731 | 10.1619 | 50 | 0 | 0
2025-08-13 16:00 | 71.0135 | 94.5501 | 10.1581 | 50 | 0 | 0
2025-08-13 17:00 | 70.9917 | 94.5302 | 10.1564 | 50 | 0 | 0
2025-08-13 18:00 | 70.9902 | 94.5192 | 10.1545 | 50 | 0 | 0
2025-08-13 19:00 | 70.9763 | 94.5082 | 10.1005 | 50 | 0 | 0
2025-08-13 20:00 | 70.9577 | 94.4703 | 10.0112 | 50 | 0 | 0
2025-08-13 21:00 | 70.9499 | 94.4542 | 9.979 | 50 | 0 | 0
2025-08-13 22:00 | 70.9306 | 94.4511 | 9.977 | 50 | 0 | 0
2025-08-13 23:00 | 70.9045 | 94.4034 | 9.9627 | 50 | 0 | 0
2025-08-14 | 70.8707 | 94.3947 | 9.9602 | 50 | 0 | 0
2025-08-14 01:00 | 70.8359 | 94.3797 | 9.9062 | 50 | 0 | 0
2025-08-14 02:00 | 70.8075 | 94.3669 | 9.872 | 50 | 0 | 0
2025-08-14 03:00 | 70.8069 | 94.3618 | 9.8364 | 50 | 0 | 0
2025-08-14 04:00 | 70.806 | 94.2879 | 9.8083 | 50 | 0 | 0
2025-08-14 05:00 | 70.7911 | 94.2312 | 9.7945 | 50 | 0 | 0
2025-08-14 06:00 | 70.7879 | 94.2209 | 9.744 | 50 | 0 | 0
2025-08-14 07:00 | 70.7799 | 94.2152 | 9.7074 | 50 | 0 | 0
2025-08-14 08:00 | 70.7789 | 94.1004 | 9.6764 | 50 | 0 | 0
2025-08-14 09:00 | 70.7663 | 94.0751 | 9.6569 | 50 | 0 | 0
2025-08-14 10:00 | 70.7565 | 94.0719 | 9.6497 | 50 | 0 | 0
2025-08-14 11:00 | 70.752 | 94.0214 | 9.6213 | 50 | 0 | 0
2025-08-14 12:00 | 70.7493 | 93.9506 | 9.6064 | 50 | 0 | 0
2025-08-14 13:00 | 70.7371 | 93.9335 | 9.5943 | 50 | 0 | 0
2025-08-14 14:00 | 70.7268 | 93.8955 | 9.5842 | 50 | 0 | 0
2025-08-14 15:00 | 70.7093 | 93.8079 | 9.5665 | 50 | 0 | 0
2025-08-14 16:00 | 70.698 | 93.8038 | 9.5545 | 50 | 0 | 0
2025-08-14 17:00 | 70.694 | 93.7895 | 9.5377 | 50 | 0 | 0
2025-08-14 18:00 | 70.6533 | 93.7598 | 9.537 | 50 | 0 | 0
2025-08-14 19:00 | 70.6513 | 93.7528 | 9.5358 | 50 | 0 | 0
2025-08-14 20:00 | 70.6409 | 93.7095 | 9.5255 | 50 | 0 | 0
2025-08-14 21:00 | 70.6399 | 93.6944 | 9.5057 | 50 | 0 | 0
2025-08-14 22:00 | 70.6327 | 93.6737 | 9.486 | 50 | 0 | 0
2025-08-14 23:00 | 70.6277 | 93.663 | 9.4677 | 50 | 0 | 0
2025-08-15 | 70.5836 | 93.6194 | 9.4471 | 50 | 0 | 0
2025-08-15 01:00 | 70.5629 | 93.6179 | 9.4366 | 50 | 0 | 0
2025-08-15 02:00 | 70.5539 | 93.5358 | 9.4219 | 50 | 0 | 0
2025-08-15 03:00 | 70.5237 | 93.5285 | 9.3406 | 50 | 0 | 0
2025-08-15 04:00 | 70.5182 | 93.5229 | 9.3346 | 50 | 0 | 0
2025-08-15 05:00 | 70.5171 | 93.5082 | 9.3084 | 50 | 0 | 0
2025-08-15 06:00 | 70.5153 | 93.4979 | 9.296 | 50 | 0 | 0
2025-08-15 07:00 | 70.5058 | 93.479 | 9.2955 | 50 | 0 | 0
2025-08-15 08:00 | 70.5012 | 93.4414 | 9.2666 | 50 | 0 | 0
2025-08-15 09:00 | 70.5012 | 93.3847 | 9.2576 | 50 | 0 | 0
2025-08-15 10:00 | 70.4983 | 93.3625 | 9.2385 | 50 | 0 | 0
2025-08-15 11:00 | 70.4806 | 93.3171 | 9.2156 | 50 | 0 | 0
2025-08-15 12:00 | 70.4734 | 93.3014 | 9.2125 | 50 | 0 | 0
2025-08-15 13:00 | 70.4698 | 93.2837 | 9.2066 | 50 | 0 | 0
2025-08-15 14:00 | 70.4582 | 93.2808 | 9.1891 | 50 | 0 | 0
2025-08-15 15:00 | 70.4551 | 93.277 | 9.1796 | 50 | 0 | 0
2025-08-15 16:00 | 70.4538 | 93.2323 | 9.1776 | 50 | 0 | 0
2025-08-15 17:00 | 70.437 | 93.2227 | 9.1519 | 50 | 0 | 0
2025-08-15 18:00 | 70.43 | 93.2132 | 9.1502 | 50 | 0 | 0
2025-08-15 19:00 | 70.4276 | 93.2057 | 9.1079 | 50 | 0 | 0
2025-08-15 20:00 | 70.4159 | 93.1954 | 9.073 | 50 | 0 | 0
2025-08-15 21:00 | 70.3988 | 93.1738 | 9.032 | 50 | 0 | 0
2025-08-15 22:00 | 70.3942 | 93.1409 | 9.0261 | 50 | 0 | 0
2025-08-15 23:00 | 70.393 | 93.1353 | 9.026 | 50 | 0 | 0
2025-08-16 | 70.3847 | 93.1344 | 9.0015 | 50 | 0 | 0
2025-08-16 01:00 | 70.3783 | 93.1274 | 9.0004 | 50 | 0 | 0
2025-08-16 02:00 | 70.3579 | 93.1256 | 8.9986 | 50 | 0 | 0
2025-08-16 03:00 | 70.3459 | 93.0181 | 8.9933 | 50 | 0 | 0
2025-08-16 04:00 | 70.3457 | 93.0161 | 8.9796 | 50 | 0 | 0
2025-08-16 05:00 | 70.3453 | 92.9494 | 8.9298 | 50 | 0 | 0
2025-08-16 06:00 | 70.2997 | 92.94 | 8.9213 | 50 | 0 | 0
2025-08-16 07:00 | 70.2928 | 92.9308 | 8.9202 | 50 | 0 | 0
2025-08-16 08:00 | 70.2816 | 92.891 | 8.918 | 50 | 0 | 0
2025-08-16 09:00 | 70.2711 | 92.8815 | 8.917 | 50 | 0 | 0
2025-08-16 10:00 | 70.258 | 92.8796 | 8.8441 | 50 | 0 | 0
2025-08-16 11:00 | 70.2157 | 92.8291 | 8.8369 | 50 | 0 | 0
2025-08-16 12:00 | 70.2062 | 92.8167 | 8.8208 | 50 | 0 | 0
2025-08-16 13:00 | 70.2048 | 92.728 | 8.7957 | 50 | 0 | 0
2025-08-16 14:00 | 70.1707 | 92.7236 | 8.7935 | 50 | 0 | 0
2025-08-16 15:00 | 70.1604 | 92.7128 | 8.7788 | 50 | 0 | 0
2025-08-16 16:00 | 70.157 | 92.644 | 8.7624 | 50 | 0 | 0
2025-08-16 17:00 | 70.1489 | 92.6348 | 8.7525 | 50 | 0 | 0
2025-08-16 18:00 | 70.1352 | 92.6316 | 8.748 | 50 | 0 | 0
2025-08-16 19:00 | 70.1297 | 92.5303 | 8.719 | 50 | 0 | 0
2025-08-16 20:00 | 70.1219 | 92.5252 | 8.6802 | 50 | 0 | 0
2025-08-16 21:00 | 70.1127 | 92.5217 | 8.6036 | 50 | 0 | 0
2025-08-16 22:00 | 70.1126 | 92.4964 | 8.5859 | 50 | 0 | 0
2025-08-16 23:00 | 70.0983 | 92.4876 | 8.5658 | 50 | 0 | 0
2025-08-17 | 70.0724 | 92.4835 | 8.5383 | 50 | 0 | 0
2025-08-17 01:00 | 70.0044 | 92.3968 | 8.5341 | 50 | 0 | 0
2025-08-17 02:00 | 69.9972 | 92.387 | 8.4843 | 50 | 0 | 0
2025-08-17 03:00 | 69.9801 | 92.2837 | 8.4733 | 50 | 0 | 0
2025-08-17 04:00 | 69.9481 | 92.2836 | 8.4539 | 50 | 0 | 0
2025-08-17 05:00 | 69.948 | 92.2747 | 8.4166 | 50 | 0 | 0
2025-08-17 06:00 | 69.948 | 92.2513 | 8.3678 | 50 | 0 | 0
2025-08-17 07:00 | 69.9287 | 92.248 | 8.3415 | 50 | 0 | 0
2025-08-17 08:00 | 69.902 | 92.1594 | 8.34 | 50 | 0 | 0
2025-08-17 09:00 | 69.8873 | 92.156 | 8.3119 | 50 | 0 | 0
2025-08-17 10:00 | 69.8492 | 92.1138 | 8.3094 | 50 | 0 | 0
2025-08-17 11:00 | 69.846 | 92.1102 | 8.296 | 50 | 0 | 0
2025-08-17 12:00 | 69.8379 | 92.0886 | 8.2785 | 50 | 0 | 0
2025-08-17 13:00 | 69.8264 | 92.072 | 8.2188 | 50 | 0 | 0
2025-08-17 14:00 | 69.8238 | 92.0718 | 8.1595 | 50 | 0 | 0
2025-08-17 15:00 | 69.821 | 92.0674 | 8.1529 | 50 | 0 | 0
2025-08-17 16:00 | 69.8175 | 92.0562 | 8.1315 | 50 | 0 | 0
2025-08-17 17:00 | 69.8083 | 92.038 | 8.1218 | 50 | 0 | 0
2025-08-17 18:00 | 69.8032 | 92.0307 | 8.0843 | 50 | 0 | 0
2025-08-17 19:00 | 69.8004 | 92.0197 | 8.0714 | 50 | 0 | 0
2025-08-17 20:00 | 69.7943 | 92.008 | 8.0091 | 50 | 0 | 0
2025-08-17 21:00 | 69.7887 | 91.9772 | 8.0078 | 50 | 0 | 0
2025-08-17 22:00 | 69.7683 | 91.9769 | 8.0003 | 50 | 0 | 0
2025-08-17 23:00 | 69.7321 | 91.9244 | 7.9901 | 50 | 0 | 0
2025-08-18 | 69.7281 | 91.9112 | 7.9494 | 50 | 0 | 0
2025-08-18 01:00 | 69.7228 | 91.8833 | 7.9101 | 50 | 0 | 0
2025-08-18 02:00 | 69.7027 | 91.8677 | 7.8815 | 50 | 0 | 0
2025-08-18 03:00 | 69.6972 | 91.8447 | 7.8196 | 50 | 0 | 0
2025-08-18 04:00 | 69.69 | 91.8199 | 7.7913 | 50 | 0 | 0
2025-08-18 05:00 | 69.6777 | 91.8039 | 7.7705 | 50 | 0 | 0
2025-08-18 06:00 | 69.6677 | 91.7799 | 7.7452 | 50 | 0 | 0
2025-08-18 07:00 | 69.6626 | 91.7391 | 7.7228 | 50 | 0 | 0
2025-08-18 08:00 | 69.6389 | 91.7389 | 7.7144 | 50 | 0 | 0
2025-08-18 09:00 | 69.6096 | 91.7367 | 7.6953 | 50 | 0 | 0
2025-08-18 10:00 | 69.5831 | 91.7242 | 7.6405 | 50 | 0 | 0
2025-08-18 11:00 | 69.5167 | 91.7136 | 7.6376 | 50 | 0 | 0
2025-08-18 12:00 | 69.5013 | 91.6639 | 7.6349 | 50 | 0 | 0
2025-08-18 13:00 | 69.5012 | 91.5964 | 7.6317 | 50 | 0 | 0
2025-08-18 14:00 | 69.4988 | 91.5811 | 7.6092 | 50 | 0 | 0
2025-08-18 15:00 | 69.4968 | 91.5602 | 7.5601 | 50 | 0 | 0
2025-08-18 16:00 | 69.4934 | 91.5297 | 7.5153 | 50 | 0 | 0
2025-08-18 17:00 | 69.4842 | 91.5275 | 7.5107 | 50 | 0 | 0
2025-08-18 18:00 | 69.4789 | 91.5187 | 7.4874 | 50 | 0 | 0
2025-08-18 19:00 | 69.4559 | 91.4665 | 7.4862 | 50 | 0 | 0
2025-08-18 20:00 | 69.452 | 91.4511 | 7.475 | 50 | 0 | 0
2025-08-18 21:00 | 69.4518 | 91.426 | 7.4734 | 50 | 0 | 0
2025-08-18 22:00 | 69.4505 | 91.3561 | 7.4663 | 50 | 0 | 0
2025-08-18 23:00 | 69.4278 | 91.3557 | 7.4505 | 50 | 0 | 0
2025-08-19 | 69.4075 | 91.3469 | 7.4335 | 50 | 0 | 0
2025-08-19 01:00 | 69.4057 | 91.3421 | 7.4184 | 50 | 0 | 0
2025-08-19 02:00 | 69.4038 | 91.3351 | 7.3683 | 50 | 0 | 0
2025-08-19 03:00 | 69.3444 | 91.3293 | 7.3673 | 50 | 0 | 0
2025-08-19 04:00 | 69.3327 | 91.3103 | 7.3185 | 50 | 0 | 0
2025-08-19 05:00 | 69.3319 | 91.2589 | 7.311 | 50 | 0 | 0
2025-08-19 06:00 | 69.329 | 91.2387 | 7.2943 | 50 | 0 | 0
2025-08-19 07:00 | 69.2876 | 91.2313 | 7.2529 | 50 | 0 | 0
2025-08-19 08:00 | 69.284 | 91.2196 | 7.2495 | 50 | 0 | 0
2025-08-19 09:00 | 69.2826 | 91.1751 | 7.2251 | 50 | 0 | 0
2025-08-19 10:00 | 69.2824 | 91.1725 | 7.2148 | 50 | 0 | 0
2025-08-19 11:00 | 69.2652 | 91.1615 | 7.208 | 50 | 0 | 0
2025-08-19 12:00 | 69.2631 | 91.144 | 7.1893 | 50 | 0 | 0
2025-08-19 13:00 | 69.2477 | 91.1405 | 7.1732 | 50 | 0 | 0
2025-08-19 14:00 | 69.241 | 91.1097 | 7.1424 | 50 | 0 | 0
2025-08-19 15:00 | 69.2058 | 91.1017 | 7.1377 | 50 | 0 | 0
2025-08-19 16:00 | 69.2005 | 91.0946 | 7.1225 | 50 | 0 | 0
2025-08-19 17:00 | 69.1605 | 91.0907 | 7.1173 | 50 | 0 | 0
2025-08-19 18:00 | 69.1521 | 91.0795 | 7.0374 | 50 | 0 | 0
2025-08-19 19:00 | 69.132 | 91.0779 | 7.0144 | 50 | 0 | 0
2025-08-19 20:00 | 69.1241 | 91.0683 | 6.9875 | 50 | 0 | 0
2025-08-19 21:00 | 69.1235 | 91.0393 | 6.95 | 50 | 0 | 0
2025-08-19 22:00 | 69.1114 | 91.0149 | 6.9467 | 50 | 0 | 0
2025-08-19 23:00 | 69.08 | 90.9957 | 6.925 | 50 | 0 | 0
2025-08-20 | 69.0425 | 90.9156 | 6.9121 | 50 | 0 | 0
2025-08-20 01:00 | 69.0101 | 90.8507 | 6.8783 | 50 | 0 | 0
2025-08-20 02:00 | 68.9967 | 90.8498 | 6.877 | 50 | 0 | 0
2025-08-20 03:00 | 68.9964 | 90.8272 | 6.8617 | 50 | 0 | 0
2025-08-20 04:00 | 68.993 | 90.7127 | 6.8335 | 50 | 0 | 0
2025-08-20 05:00 | 68.9924 | 90.648 | 6.8227 | 50 | 0 | 0
2025-08-20 06:00 | 68.9677 | 90.6213 | 6.7971 | 50 | 0 | 0
2025-08-20 07:00 | 68.9521 | 90.6209 | 6.7701 | 50 | 0 | 0
2025-08-20 08:00 | 68.9487 | 90.5789 | 6.7669 | 50 | 0 | 0
2025-08-20 09:00 | 68.9456 | 90.5672 | 6.7549 | 50 | 0 | 0
2025-08-20 10:00 | 68.9409 | 90.5582 | 6.7525 | 50 | 0 | 0
2025-08-20 11:00 | 68.9265 | 90.5553 | 6.7446 | 50 | 0 | 0
2025-08-20 12:00 | 68.9094 | 90.5168 | 6.7392 | 50 | 0 | 0
2025-08-20 13:00 | 68.8854 | 90.5036 | 6.711 | 50 | 0 | 0
2025-08-20 14:00 | 68.8747 | 90.4939 | 6.7091 | 50 | 0 | 0
2025-08-20 15:00 | 68.8532 | 90.4674 | 6.6881 | 50 | 0 | 0
2025-08-20 16:00 | 68.831 | 90.4087 | 6.6836 | 50 | 0 | 0
2025-08-20 17:00 | 68.7946 | 90.4056 | 6.6655 | 50 | 0 | 0
2025-08-20 18:00 | 68.7916 | 90.3699 | 6.6557 | 50 | 0 | 0
2025-08-20 19:00 | 68.7876 | 90.2706 | 6.646 | 50 | 0 | 0
2025-08-20 20:00 | 68.771 | 90.2587 | 6.6336 | 50 | 0 | 0
2025-08-20 21:00 | 68.7678 | 90.2587 | 6.6214 | 50 | 0 | 0
2025-08-20 22:00 | 68.7582 | 90.2264 | 6.6164 | 50 | 0 | 0
2025-08-20 23:00 | 68.7321 | 90.208 | 6.6065 | 50 | 0 | 0
2025-08-21 | 68.7165 | 90.1668 | 6.5414 | 50 | 0 | 0
2025-08-21 01:00 | 68.7019 | 90.1236 | 6.5406 | 50 | 0 | 0
2025-08-21 02:00 | 68.6992 | 90.0921 | 6.5364 | 50 | 0 | 0
2025-08-21 03:00 | 68.694 | 90.0819 | 6.5316 | 50 | 0 | 0
2025-08-21 04:00 | 68.6939 | 90.0332 | 6.5273 | 50 | 0 | 0
2025-08-21 05:00 | 68.6852 | 90.0327 | 6.5245 | 50 | 0 | 0
2025-08-21 06:00 | 68.6844 | 89.9566 | 6.5233 | 50 | 0 | 0
2025-08-21 07:00 | 68.6722 | 89.9176 | 6.5196 | 50 | 0 | 0
2025-08-21 08:00 | 68.6377 | 89.9083 | 6.5077 | 50 | 0 | 0
2025-08-21 09:00 | 68.6198 | 89.8751 | 6.4791 | 50 | 0 | 0
2025-08-21 10:00 | 68.6197 | 89.8585 | 6.4547 | 50 | 0 | 0
2025-08-21 11:00 | 68.6134 | 89.8422 | 6.4485 | 50 | 0 | 0
2025-08-21 12:00 | 68.6067 | 89.8355 | 6.4453 | 50 | 0 | 0
2025-08-21 13:00 | 68.6003 | 89.8354 | 6.4328 | 50 | 0 | 0
2025-08-21 14:00 | 68.5599 | 89.8344 | 6.4256 | 50 | 0 | 0
2025-08-21 15:00 | 68.5508 | 89.8302 | 6.418 | 50 | 0 | 0
2025-08-21 16:00 | 68.5454 | 89.7227 | 6.4074 | 50 | 0 | 0
2025-08-21 17:00 | 68.5292 | 89.7075 | 6.3811 | 50 | 0 | 0
2025-08-21 18:00 | 68.5158 | 89.704 | 6.375 | 50 | 0 | 0
2025-08-21 19:00 | 68.5028 | 89.6955 | 6.368 | 50 | 0 | 0
2025-08-21 20:00 | 68.5006 | 89.6615 | 6.3511 | 50 | 0 | 0
2025-08-21 21:00 | 68.4982 | 89.6513 | 6.3461 | 50 | 0 | 0
2025-08-21 22:00 | 68.4889 | 89.6256 | 6.3384 | 50 | 0 | 0
2025-08-21 23:00 | 68.478 | 89.6075 | 6.3336 | 50 | 0 | 0
2025-08-22 | 68.465 | 89.5994 | 6.3241 | 50 | 0 | 0
2025-08-22 01:00 | 68.4387 | 89.5955 | 6.323 | 50 | 0 | 0
2025-08-22 02:00 | 68.4304 | 89.5841 | 6.313 | 50 | 0 | 0
2025-08-22 03:00 | 68.3975 | 89.5761 | 6.3023 | 50 | 0 | 0
2025-08-22 04:00 | 68.3777 | 89.5437 | 6.2939 | 50 | 0 | 0
2025-08-22 05:00 | 68.3777 | 89.4955 | 6.2873 | 50 | 0 | 0
2025-08-22 06:00 | 68.3761 | 89.4834 | 6.2671 | 50 | 0 | 0
2025-08-22 07:00 | 68.3716 | 89.4815 | 6.2658 | 50 | 0 | 0
2025-08-22 08:00 | 68.3705 | 89.4655 | 6.2634 | 50 | 0 | 0
2025-08-22 09:00 | 68.3672 | 89.4538 | 6.2558 | 50 | 0 | 0
2025-08-22 10:00 | 68.3565 | 89.4422 | 6.232 | 50 | 0 | 0
2025-08-22 11:00 | 68.3385 | 89.4414 | 6.2315 | 50 | 0 | 0
2025-08-22 12:00 | 68.3309 | 89.4413 | 6.2244 | 50 | 0 | 0
2025-08-22 13:00 | 68.3082 | 89.4153 | 6.2124 | 50 | 0 | 0
2025-08-22 14:00 | 68.308 | 89.3781 | 6.2026 | 50 | 0 | 0
2025-08-22 15:00 | 68.3016 | 89.361 | 6.1998 | 50 | 0 | 0
2025-08-22 16:00 | 68.2766 | 89.3365 | 6.1691 | 50 | 0 | 0
2025-08-22 17:00 | 68.2626 | 89.3043 | 6.1654 | 50 | 0 | 0
2025-08-22 18:00 | 68.2577 | 89.2701 | 6.154 | 50 | 0 | 0
2025-08-22 19:00 | 68.2501 | 89.2466 | 6.1491 | 50 | 0 | 0
2025-08-22 20:00 | 68.242 | 89.2405 | 6.1414 | 50 | 0 | 0
2025-08-22 21:00 | 68.2419 | 89.2214 | 6.1411 | 50 | 0 | 0
2025-08-22 22:00 | 68.2386 | 89.1466 | 6.1195 | 50 | 0 | 0
2025-08-22 23:00 | 68.202 | 89.1373 | 6.1176 | 50 | 0 | 0
2025-08-23 | 68.1744 | 89.126 | 6.1099 | 50 | 0 | 0
2025-08-23 01:00 | 68.1705 | 89.1051 | 6.1051 | 50 | 0 | 0
2025-08-23 02:00 | 68.1571 | 89.1031 | 6.1032 | 50 | 0 | 0
2025-08-23 03:00 | 68.1541 | 89.0548 | 6.0975 | 50 | 0 | 0
2025-08-23 04:00 | 68.0941 | 89.0507 | 6.0931 | 50 | 0 | 0
2025-08-23 05:00 | 68.0906 | 89.0254 | 6.0912 | 50 | 0 | 0
2025-08-23 06:00 | 68.0858 | 89.0244 | 6.0748 | 50 | 0 | 0
2025-08-23 07:00 | 68.0818 | 88.9654 | 6.0235 | 50 | 0 | 0
2025-08-23 08:00 | 68.0816 | 88.9616 | 6.0229 | 50 | 0 | 0
2025-08-23 09:00 | 68.0671 | 88.9092 | 6.0135 | 50 | 0 | 0
2025-08-23 10:00 | 68.0524 | 88.8949 | 6.0067 | 50 | 0 | 0
2025-08-23 11:00 | 68.0474 | 88.8817 | 6.0013 | 50 | 0 | 0
2025-08-23 12:00 | 68.0392 | 88.8775 | 5.9895 | 50 | 0 | 0
2025-08-23 13:00 | 68.0327 | 88.8291 | 5.987 | 50 | 0 | 0
2025-08-23 14:00 | 68.0273 | 88.8241 | 5.9801 | 50 | 0 | 0
2025-08-23 15:00 | 68.0018 | 88.8134 | 5.9757 | 50 | 0 | 0
2025-08-23 16:00 | 67.9929 | 88.7946 | 5.9712 | 50 | 0 | 0
2025-08-23 17:00 | 67.9922 | 88.7921 | 5.9439 | 50 | 0 | 0
2025-08-23 18:00 | 67.9791 | 88.7255 | 5.9424 | 50 | 0 | 0
2025-08-23 19:00 | 67.9681 | 88.6862 | 5.9238 | 50 | 0 | 0
2025-08-23 20:00 | 67.9538 | 88.6424 | 5.9222 | 50 | 0 | 0
2025-08-23 21:00 | 67.95 | 88.6346 | 5.9063 | 50 | 0 | 0
2025-08-23 22:00 | 67.9455 | 88.6304 | 5.9001 | 50 | 0 | 0
2025-08-23 23:00 | 67.9454 | 88.6286 | 5.8971 | 50 | 0 | 0
2025-08-24 | 67.9411 | 88.6175 | 5.8942 | 50 | 0 | 0
2025-08-24 01:00 | 67.9382 | 88.6095 | 5.8805 | 50 | 0 | 0
2025-08-24 02:00 | 67.9302 | 88.5772 | 5.8489 | 50 | 0 | 0
2025-08-24 03:00 | 67.9168 | 88.5461 | 5.8336 | 50 | 0 | 0
2025-08-24 04:00 | 67.8962 | 88.4992 | 5.8243 | 50 | 0 | 0
2025-08-24 05:00 | 67.8932 | 88.4654 | 5.8178 | 50 | 0 | 0
2025-08-24 06:00 | 67.8594 | 88.4201 | 5.8173 | 50 | 0 | 0
2025-08-24 07:00 | 67.8559 | 88.4075 | 5.8028 | 50 | 0 | 0
2025-08-24 08:00 | 67.8511 | 88.3319 | 5.789 | 50 | 0 | 0
2025-08-24 09:00 | 67.8339 | 88.3163 | 5.7626 | 50 | 0 | 0
2025-08-24 10:00 | 67.8228 | 88.2405 | 5.7586 | 50 | 0 | 0
2025-08-24 11:00 | 67.8191 | 88.2346 | 5.7558 | 50 | 0 | 0
2025-08-24 12:00 | 67.8184 | 88.1817 | 5.7514 | 50 | 0 | 0
2025-08-24 13:00 | 67.8123 | 88.1622 | 5.7495 | 50 | 0 | 0
2025-08-24 14:00 | 67.7964 | 88.1432 | 5.7366 | 50 | 0 | 0
2025-08-24 15:00 | 67.7857 | 88.094 | 5.7338 | 50 | 0 | 0
2025-08-24 16:00 | 67.7855 | 88.0657 | 5.7281 | 50 | 0 | 0
2025-08-24 17:00 | 67.7821 | 88.0309 | 5.7203 | 50 | 0 | 0
2025-08-24 18:00 | 67.7564 | 88.0166 | 5.7139 | 50 | 0 | 0
2025-08-24 19:00 | 67.7531 | 88.0142 | 5.7124 | 50 | 0 | 0
2025-08-24 20:00 | 67.7393 | 88.0085 | 5.6667 | 50 | 0 | 0
2025-08-24 21:00 | 67.7333 | 87.9984 | 5.6638 | 50 | 0 | 0
2025-08-24 22:00 | 67.7215 | 87.9452 | 5.6618 | 50 | 0 | 0
2025-08-24 23:00 | 67.6895 | 87.9159 | 5.6591 | 50 | 0 | 0
2025-08-25 | 67.6782 | 87.9025 | 5.6525 | 50 | 0 | 0
2025-08-25 01:00 | 67.6699 | 87.8671 | 5.6453 | 50 | 0 | 0
2025-08-25 02:00 | 67.6661 | 87.8645 | 5.6418 | 50 | 0 | 0
2025-08-25 03:00 | 67.6602 | 87.8446 | 5.6228 | 50 | 0 | 0
2025-08-25 04:00 | 67.6281 | 87.8023 | 5.6128 | 50 | 0 | 0
2025-08-25 05:00 | 67.6241 | 87.802 | 5.6114 | 50 | 0 | 0
2025-08-25 06:00 | 67.6089 | 87.7944 | 5.6109 | 50 | 0 | 0
2025-08-25 07:00 | 67.6022 | 87.7631 | 5.5948 | 50 | 0 | 0
2025-08-25 08:00 | 67.5855 | 87.7582 | 5.5845 | 50 | 0 | 0
2025-08-25 09:00 | 67.5713 | 87.7186 | 5.5754 | 50 | 0 | 0
2025-08-25 10:00 | 67.5608 | 87.7075 | 5.566 | 50 | 0 | 0
2025-08-25 11:00 | 67.5494 | 87.6864 | 5.5641 | 50 | 0 | 0
2025-08-25 12:00 | 67.5491 | 87.6245 | 5.564 | 50 | 0 | 0
2025-08-25 13:00 | 67.5382 | 87.571 | 5.5532 | 50 | 0 | 0
2025-08-25 14:00 | 67.521 | 87.5691 | 5.5504 | 50 | 0 | 0
2025-08-25 15:00 | 67.4934 | 87.5507 | 5.5446 | 50 | 0 | 0
2025-08-25 16:00 | 67.4848 | 87.5507 | 5.5367 | 50 | 0 | 0
2025-08-25 17:00 | 67.4647 | 87.4958 | 5.524 | 50 | 0 | 0
2025-08-25 18:00 | 67.462 | 87.4775 | 5.5215 | 50 | 0 | 0
2025-08-25 19:00 | 67.4527 | 87.4774 | 5.5155 | 50 | 0 | 0
2025-08-25 20:00 | 67.4527 | 87.3967 | 5.4888 | 50 | 0 | 0
2025-08-25 21:00 | 67.4331 | 87.366 | 5.4648 | 50 | 0 | 0
2025-08-25 22:00 | 67.4307 | 87.3175 | 5.458 | 50 | 0 | 0
2025-08-25 23:00 | 67.4227 | 87.2682 | 5.4526 | 50 | 0 | 0
2025-08-26 | 67.4114 | 87.2594 | 5.4509 | 50 | 0 | 0
2025-08-26 01:00 | 67.4097 | 87.2575 | 5.4439 | 50 | 0 | 0
2025-08-26 02:00 | 67.3852 | 87.2549 | 5.4427 | 50 | 0 | 0
2025-08-26 03:00 | 67.3728 | 87.2487 | 5.428 | 50 | 0 | 0
2025-08-26 04:00 | 67.3591 | 87.2484 | 5.422 | 50 | 0 | 0
2025-08-26 05:00 | 67.3568 | 87.1405 | 5.4178 | 50 | 0 | 0
2025-08-26 06:00 | 67.3556 | 87.1245 | 5.4079 | 50 | 0 | 0
2025-08-26 07:00 | 67.352 | 87.0632 | 5.407 | 50 | 0 | 0
2025-08-26 08:00 | 67.3275 | 87.0455 | 5.3905 | 50 | 0 | 0
2025-08-26 09:00 | 67.3198 | 87.028 | 5.3853 | 50 | 0 | 0
2025-08-26 10:00 | 67.3168 | 87 | 5.385 | 50 | 0 | 0
2025-08-26 11:00 | 67.2989 | 86.9995 | 5.3798 | 50 | 0 | 0
2025-08-26 12:00 | 67.2823 | 86.9845 | 5.3785 | 50 | 0 | 0
2025-08-26 13:00 | 67.2799 | 86.9044 | 5.3713 | 50 | 0 | 0
2025-08-26 14:00 | 67.2777 | 86.8973 | 5.369 | 50 | 0 | 0
2025-08-26 15:00 | 67.2765 | 86.894 | 5.351 | 50 | 0 | 0
2025-08-26 16:00 | 67.2703 | 86.8831 | 5.3342 | 50 | 0 | 0
2025-08-26 17:00 | 67.2445 | 86.8464 | 5.313 | 50 | 0 | 0
2025-08-26 18:00 | 67.242 | 86.7985 | 5.3061 | 50 | 0 | 0
2025-08-26 19:00 | 67.2322 | 86.7914 | 5.2996 | 50 | 0 | 0
2025-08-26 20:00 | 67.2135 | 86.7353 | 5.2982 | 50 | 0 | 0
2025-08-26 21:00 | 67.2065 | 86.7216 | 5.2971 | 50 | 0 | 0
2025-08-26 22:00 | 67.2035 | 86.6789 | 5.297 | 50 | 0 | 0
2025-08-26 23:00 | 67.2006 | 86.6445 | 5.2967 | 50 | 0 | 0
2025-08-27 | 67.1957 | 86.6422 | 5.2905 | 50 | 0 | 0
2025-08-27 01:00 | 67.1955 | 86.6368 | 5.2759 | 50 | 0 | 0
2025-08-27 02:00 | 67.1913 | 86.6321 | 5.2736 | 50 | 0 | 0
2025-08-27 03:00 | 67.1843 | 86.612 | 5.269 | 50 | 0 | 0
2025-08-27 04:00 | 67.1736 | 86.5993 | 5.2606 | 50 | 0 | 0
2025-08-27 05:00 | 67.1626 | 86.5649 | 5.2593 | 50 | 0 | 0
2025-08-27 06:00 | 67.1576 | 86.5488 | 5.2526 | 50 | 0 | 0
2025-08-27 07:00 | 67.1497 | 86.544 | 5.2514 | 50 | 0 | 0
2025-08-27 08:00 | 67.1407 | 86.5177 | 5.2394 | 50 | 0 | 0
2025-08-27 09:00 | 67.129 | 86.5167 | 5.2298 | 50 | 0 | 0
2025-08-27 10:00 | 67.1096 | 86.4841 | 5.2246 | 50 | 0 | 0
2025-08-27 11:00 | 67.1014 | 86.4831 | 5.2201 | 50 | 0 | 0
2025-08-27 12:00 | 67.1005 | 86.4521 | 5.2182 | 50 | 0 | 0
2025-08-27 13:00 | 67.0939 | 86.4437 | 5.2025 | 50 | 0 | 0
2025-08-27 14:00 | 67.0667 | 86.4415 | 5.1848 | 50 | 0 | 0
2025-08-27 15:00 | 67.0616 | 86.438 | 5.1533 | 50 | 0 | 0
2025-08-27 16:00 | 67.0606 | 86.3963 | 5.1527 | 50 | 0 | 0
2025-08-27 17:00 | 67.0504 | 86.3873 | 5.1486 | 50 | 0 | 0
2025-08-27 18:00 | 67.0485 | 86.3596 | 5.1484 | 50 | 0 | 0
2025-08-27 19:00 | 67.0477 | 86.3336 | 5.1094 | 50 | 0 | 0
2025-08-27 20:00 | 67.0466 | 86.2867 | 5.1008 | 50 | 0 | 0
2025-08-27 21:00 | 67.0459 | 86.2863 | 5.0512 | 50 | 0 | 0
2025-08-27 22:00 | 67.0347 | 86.2727 | 5.0472 | 50 | 0 | 0
2025-08-27 23:00 | 67.0324 | 86.2165 | 5.0384 | 50 | 0 | 0
2025-08-28 | 67.0263 | 86.1692 | 5.0271 | 50 | 0 | 0
2025-08-28 01:00 | 67.0139 | 86.1407 | 5.0261 | 50 | 0 | 0
2025-08-28 02:00 | 67.0031 | 86.1057 | 5.0229 | 50 | 0 | 0
2025-08-28 03:00 | 66.9937 | 86.0858 | 5.0187 | 50 | 0 | 0
2025-08-28 04:00 | 66.9908 | 86.0485 | 5.0131 | 50 | 0 | 0
2025-08-28 05:00 | 66.9864 | 86.0315 | 5.0087 | 50 | 0 | 0
2025-08-28 06:00 | 66.9771 | 86.0119 | 5.0081 | 50 | 0 | 0
2025-08-28 07:00 | 66.9337 | 86.0045 | 4.9925 | 50 | 0 | 0
2025-08-28 08:00 | 66.9335 | 85.9845 | 4.9853 | 50 | 0 | 0
2025-08-28 09:00 | 66.9174 | 85.968 | 4.9849 | 50 | 0 | 0
2025-08-28 10:00 | 66.9101 | 85.952 | 4.9743 | 50 | 0 | 0
2025-08-28 11:00 | 66.9019 | 85.9305 | 4.9738 | 50 | 0 | 0
2025-08-28 12:00 | 66.8994 | 85.9244 | 4.9737 | 50 | 0 | 0
2025-08-28 13:00 | 66.8755 | 85.9197 | 4.9405 | 50 | 0 | 0
2025-08-28 14:00 | 66.8663 | 85.8441 | 4.9385 | 50 | 0 | 0
2025-08-28 15:00 | 66.8596 | 85.8165 | 4.9379 | 50 | 0 | 0
2025-08-28 16:00 | 66.8532 | 85.8063 | 4.9321 | 50 | 0 | 0
2025-08-28 17:00 | 66.8492 | 85.7668 | 4.9135 | 50 | 0 | 0
2025-08-28 18:00 | 66.8437 | 85.7619 | 4.9069 | 50 | 0 | 0
2025-08-28 19:00 | 66.8426 | 85.7573 | 4.8997 | 50 | 0 | 0
2025-08-28 20:00 | 66.8197 | 85.7354 | 4.8981 | 50 | 0 | 0
2025-08-28 21:00 | 66.8143 | 85.7292 | 4.8936 | 50 | 0 | 0
2025-08-28 22:00 | 66.8085 | 85.7215 | 4.891 | 50 | 0 | 0
2025-08-28 23:00 | 66.8077 | 85.7023 | 4.8797 | 50 | 0 | 0
2025-08-29 | 66.7996 | 85.6991 | 4.8717 | 50 | 0 | 0
2025-08-29 01:00 | 66.7915 | 85.6813 | 4.8704 | 50 | 0 | 0
2025-08-29 02:00 | 66.7865 | 85.658 | 4.8628 | 50 | 0 | 0
2025-08-29 03:00 | 66.7701 | 85.6352 | 4.8581 | 50 | 0 | 0
2025-08-29 04:00 | 66.7589 | 85.6229 | 4.8533 | 50 | 0 | 0
2025-08-29 05:00 | 66.7547 | 85.6098 | 4.8519 | 50 | 0 | 0
2025-08-29 06:00 | 66.7523 | 85.6077 | 4.8425 | 50 | 0 | 0
2025-08-29 07:00 | 66.7514 | 85.5405 | 4.8424 | 50 | 0 | 0
2025-08-29 08:00 | 66.7497 | 85.5119 | 4.8322 | 50 | 0 | 0
2025-08-29 09:00 | 66.743 | 85.4836 | 4.8204 | 50 | 0 | 0
2025-08-29 10:00 | 66.7392 | 85.4061 | 4.8198 | 50 | 0 | 0
2025-08-29 11:00 | 66.7327 | 85.4033 | 4.8176 | 50 | 0 | 0
2025-08-29 12:00 | 66.7278 | 85.3698 | 4.8153 | 50 | 0 | 0
2025-08-29 13:00 | 66.7262 | 85.3387 | 4.8139 | 50 | 0 | 0
2025-08-29 14:00 | 66.7236 | 85.324 | 4.8125 | 50 | 0 | 0
2025-08-29 15:00 | 66.7224 | 85.3017 | 4.8109 | 50 | 0 | 0
2025-08-29 16:00 | 66.721 | 85.2929 | 4.8106 | 50 | 0 | 0
2025-08-29 17:00 | 66.7176 | 85.2618 | 4.8086 | 50 | 0 | 0
2025-08-29 18:00 | 66.7003 | 85.2327 | 4.8054 | 50 | 0 | 0
2025-08-29 19:00 | 66.6893 | 85.2125 | 4.8038 | 50 | 0 | 0
2025-08-29 20:00 | 66.6805 | 85.2069 | 4.8033 | 50 | 0 | 0
2025-08-29 21:00 | 66.6774 | 85.1987 | 4.7969 | 50 | 0 | 0
2025-08-29 22:00 | 66.6751 | 85.1883 | 4.7955 | 50 | 0 | 0
2025-08-29 23:00 | 66.6643 | 85.173 | 4.7891 | 50 | 0 | 0
2025-08-30 | 66.6583 | 85.1644 | 4.7814 | 50 | 0 | 0
2025-08-30 01:00 | 66.658 | 85.1295 | 4.7806 | 50 | 0 | 0
2025-08-30 02:00 | 66.6511 | 85.0603 | 4.778 | 50 | 0 | 0
2025-08-30 03:00 | 66.6015 | 85.0509 | 4.7692 | 50 | 0 | 0
2025-08-30 04:00 | 66.5939 | 85.0313 | 4.7687 | 50 | 0 | 0
2025-08-30 05:00 | 66.5915 | 85.0174 | 4.7631 | 50 | 0 | 0
2025-08-30 06:00 | 66.5886 | 84.9684 | 4.7577 | 50 | 0 | 0
2025-08-30 07:00 | 66.5879 | 84.9464 | 4.7556 | 50 | 0 | 0
2025-08-30 08:00 | 66.5691 | 84.8919 | 4.7433 | 50 | 0 | 0
2025-08-30 09:00 | 66.562 | 84.8879 | 4.7424 | 50 | 0 | 0
2025-08-30 10:00 | 66.559 | 84.8797 | 4.7322 | 50 | 0 | 0
2025-08-30 11:00 | 66.5573 | 84.8565 | 4.73 | 50 | 0 | 0
2025-08-30 12:00 | 66.5343 | 84.8181 | 4.725 | 50 | 0 | 0
2025-08-30 13:00 | 66.5315 | 84.7924 | 4.716 | 50 | 0 | 0
2025-08-30 14:00 | 66.5249 | 84.7789 | 4.7021 | 50 | 0 | 0
2025-08-30 15:00 | 66.5145 | 84.7651 | 4.7005 | 50 | 0 | 0
2025-08-30 16:00 | 66.5129 | 84.7564 | 4.6996 | 50 | 0 | 0
2025-08-30 17:00 | 66.5081 | 84.7462 | 4.694 | 50 | 0 | 0
2025-08-30 18:00 | 66.5007 | 84.7223 | 4.6933 | 50 | 0 | 0
2025-08-30 19:00 | 66.4917 | 84.6415 | 4.6812 | 50 | 0 | 0
2025-08-30 20:00 | 66.4885 | 84.6341 | 4.6574 | 50 | 0 | 0
2025-08-30 21:00 | 66.4852 | 84.6286 | 4.6494 | 50 | 0 | 0
2025-08-30 22:00 | 66.4843 | 84.6125 | 4.6476 | 50 | 0 | 0
2025-08-30 23:00 | 66.4772 | 84.6108 | 4.6371 | 50 | 0 | 0
2025-08-31 | 66.4657 | 84.6034 | 4.6328 | 50 | 0 | 0
2025-08-31 01:00 | 66.4565 | 84.5963 | 4.6277 | 50 | 0 | 0
2025-08-31 02:00 | 66.4494 | 84.5367 | 4.6206 | 50 | 0 | 0
2025-08-31 03:00 | 66.4386 | 84.513 | 4.617 | 50 | 0 | 0
2025-08-31 04:00 | 66.4368 | 84.5009 | 4.6133 | 50 | 0 | 0
2025-08-31 05:00 | 66.4143 | 84.4888 | 4.6124 | 50 | 0 | 0
2025-08-31 06:00 | 66.4141 | 84.4819 | 4.6104 | 50 | 0 | 0
2025-08-31 07:00 | 66.4057 | 84.4708 | 4.6089 | 50 | 0 | 0
2025-08-31 08:00 | 66.4052 | 84.4542 | 4.6079 | 50 | 0 | 0
2025-08-31 09:00 | 66.4047 | 84.4426 | 4.6065 | 50 | 0 | 0
2025-08-31 10:00 | 66.4035 | 84.4293 | 4.6057 | 50 | 0 | 0
2025-08-31 11:00 | 66.4026 | 84.4211 | 4.5967 | 50 | 0 | 0
2025-08-31 12:00 | 66.3948 | 84.4101 | 4.5788 | 50 | 0 | 0
2025-08-31 13:00 | 66.3938 | 84.3885 | 4.5719 | 50 | 0 | 0
2025-08-31 14:00 | 66.381 | 84.3137 | 4.569 | 50 | 0 | 0
2025-08-31 15:00 | 66.363 | 84.3127 | 4.5624 | 50 | 0 | 0
2025-08-31 16:00 | 66.3585 | 84.2838 | 4.561 | 50 | 0 | 0
2025-08-31 17:00 | 66.3492 | 84.2698 | 4.5604 | 50 | 0 | 0
2025-08-31 18:00 | 66.3479 | 84.26 | 4.5452 | 50 | 0 | 0
2025-08-31 19:00 | 66.3382 | 84.24 | 4.5351 | 50 | 0 | 0
2025-08-31 20:00 | 66.3322 | 84.2399 | 4.535 | 50 | 0 | 0
2025-08-31 21:00 | 66.3317 | 84.2307 | 4.5225 | 50 | 0 | 0
2025-08-31 22:00 | 66.3108 | 84.1823 | 4.5192 | 50 | 0 | 0
2025-08-31 23:00 | 66.3106 | 84.1526 | 4.5183 | 50 | 0 | 0
2025-09-01 | 66.2853 | 84.1337 | 4.5166 | 50 | 0 | 0
2025-09-01 01:00 | 66.2753 | 84.0778 | 4.514 | 50 | 0 | 0
2025-09-01 02:00 | 66.2731 | 84.07 | 4.5124 | 50 | 0 | 0
2025-09-01 03:00 | 66.2668 | 84.0247 | 4.5108 | 50 | 0 | 0
2025-09-01 04:00 | 66.2601 | 83.9556 | 4.5087 | 50 | 0 | 0
2025-09-01 05:00 | 66.2536 | 83.9139 | 4.5079 | 50 | 0 | 0
2025-09-01 06:00 | 66.2518 | 83.9127 | 4.4981 | 50 | 0 | 0
2025-09-01 07:00 | 66.2481 | 83.9025 | 4.488 | 50 | 0 | 0
2025-09-01 08:00 | 66.2421 | 83.8961 | 4.4835 | 50 | 0 | 0
2025-09-01 09:00 | 66.2273 | 83.8725 | 4.4789 | 50 | 0 | 0
2025-09-01 10:00 | 66.224 | 83.8623 | 4.4681 | 50 | 0 | 0
2025-09-01 11:00 | 66.2148 | 83.8501 | 4.4677 | 50 | 0 | 0
2025-09-01 12:00 | 66.2096 | 83.7727 | 4.4665 | 50 | 0 | 0
2025-09-01 13:00 | 66.1965 | 83.7341 | 4.4626 | 50 | 0 | 0
2025-09-01 14:00 | 66.1885 | 83.7258 | 4.4514 | 50 | 0 | 0
2025-09-01 15:00 | 66.1859 | 83.7208 | 4.4465 | 50 | 0 | 0
2025-09-01 16:00 | 66.1854 | 83.7005 | 4.4291 | 50 | 0 | 0
2025-09-01 17:00 | 66.176 | 83.6851 | 4.4161 | 50 | 0 | 0
2025-09-01 18:00 | 66.1729 | 83.6457 | 4.4139 | 50 | 0 | 0
2025-09-01 19:00 | 66.1702 | 83.6397 | 4.4059 | 50 | 0 | 0
2025-09-01 20:00 | 66.1676 | 83.6224 | 4.4003 | 50 | 0 | 0
2025-09-01 21:00 | 66.1595 | 83.6207 | 4.4 | 50 | 0 | 0
2025-09-01 22:00 | 66.155 | 83.6063 | 4.3916 | 50 | 0 | 0
2025-09-01 23:00 | 66.1481 | 83.5615 | 4.3914 | 50 | 0 | 0
2025-09-02 | 66.1413 | 83.524 | 4.3873 | 50 | 0 | 0
2025-09-02 01:00 | 66.1375 | 83.5205 | 4.3845 | 50 | 0 | 0
2025-09-02 02:00 | 66.1274 | 83.5141 | 4.3838 | 50 | 0 | 0
2025-09-02 03:00 | 66.1229 | 83.498 | 4.3803 | 50 | 0 | 0
2025-09-02 04:00 | 66.1002 | 83.4858 | 4.3721 | 50 | 0 | 0
2025-09-02 05:00 | 66.0969 | 83.473 | 4.3698 | 50 | 0 | 0
2025-09-02 06:00 | 66.0907 | 83.4701 | 4.366 | 50 | 0 | 0
2025-09-02 07:00 | 66.0901 | 83.4376 | 4.3579 | 50 | 0 | 0
2025-09-02 08:00 | 66.0854 | 83.4115 | 4.347 | 50 | 0 | 0
2025-09-02 09:00 | 66.0852 | 83.3587 | 4.3419 | 50 | 0 | 0
2025-09-02 10:00 | 66.074 | 83.2666 | 4.3357 | 50 | 0 | 0
2025-09-02 11:00 | 66.0654 | 83.247 | 4.3332 | 50 | 0 | 0
2025-09-02 12:00 | 66.0584 | 83.2278 | 4.3222 | 50 | 0 | 0
2025-09-02 13:00 | 66.049 | 83.2166 | 4.3103 | 50 | 0 | 0
2025-09-02 14:00 | 66.0467 | 83.198 | 4.2987 | 50 | 0 | 0
2025-09-02 15:00 | 66.0441 | 83.1946 | 4.2983 | 50 | 0 | 0
2025-09-02 16:00 | 66.032 | 83.1942 | 4.2899 | 50 | 0 | 0
2025-09-02 17:00 | 66.0141 | 83.1518 | 4.2703 | 50 | 0 | 0
2025-09-02 18:00 | 66.01 | 83.1235 | 4.2563 | 50 | 0 | 0
2025-09-02 19:00 | 66.0012 | 83.1067 | 4.2516 | 50 | 0 | 0
2025-09-02 20:00 | 65.9837 | 83.0956 | 4.2489 | 50 | 0 | 0
2025-09-02 21:00 | 65.9775 | 83.0754 | 4.2479 | 50 | 0 | 0
2025-09-02 22:00 | 65.9682 | 83.0751 | 4.2196 | 50 | 0 | 0
2025-09-02 23:00 | 65.9655 | 83.0408 | 4.2185 | 50 | 0 | 0
2025-09-03 | 65.95 | 82.9965 | 4.2156 | 50 | 0 | 0
2025-09-03 01:00 | 65.9434 | 82.9559 | 4.2082 | 50 | 0 | 0
2025-09-03 02:00 | 65.9427 | 82.9358 | 4.1901 | 50 | 0 | 0
2025-09-03 03:00 | 65.9389 | 82.9356 | 4.1853 | 50 | 0 | 0
2025-09-03 04:00 | 65.9282 | 82.8988 | 4.1767 | 50 | 0 | 0
2025-09-03 05:00 | 65.9203 | 82.8363 | 4.1744 | 50 | 0 | 0
2025-09-03 06:00 | 65.9195 | 82.8319 | 4.1686 | 50 | 0 | 0
2025-09-03 07:00 | 65.9004 | 82.8126 | 4.1661 | 50 | 0 | 0
2025-09-03 08:00 | 65.8987 | 82.7798 | 4.1589 | 50 | 0 | 0
2025-09-03 09:00 | 65.8954 | 82.7732 | 4.1493 | 50 | 0 | 0
2025-09-03 10:00 | 65.8882 | 82.7233 | 4.1384 | 50 | 0 | 0
2025-09-03 11:00 | 65.8856 | 82.7138 | 4.1362 | 50 | 0 | 0
2025-09-03 12:00 | 65.881 | 82.7103 | 4.1299 | 50 | 0 | 0
2025-09-03 13:00 | 65.85 | 82.6941 | 4.1195 | 50 | 0 | 0
2025-09-03 14:00 | 65.8492 | 82.6122 | 4.116 | 50 | 0 | 0
2025-09-03 15:00 | 65.8406 | 82.5949 | 4.1048 | 50 | 0 | 0
2025-09-03 16:00 | 65.8389 | 82.591 | 4.0918 | 50 | 0 | 0
2025-09-03 17:00 | 65.8388 | 82.5561 | 4.0894 | 50 | 0 | 0
2025-09-03 18:00 | 65.8303 | 82.5304 | 4.086 | 50 | 0 | 0
2025-09-03 19:00 | 65.8147 | 82.5244 | 4.085 | 50 | 0 | 0
2025-09-03 20:00 | 65.8045 | 82.5175 | 4.0849 | 50 | 0 | 0
2025-09-03 21:00 | 65.8041 | 82.473 | 4.0843 | 50 | 0 | 0
2025-09-03 22:00 | 65.7984 | 82.4647 | 4.0796 | 50 | 0 | 0
2025-09-03 23:00 | 65.7966 | 82.4579 | 4.0779 | 50 | 0 | 0
2025-09-04 | 65.795 | 82.4462 | 4.0738 | 50 | 0 | 0
2025-09-04 01:00 | 65.7919 | 82.4286 | 4.0697 | 50 | 0 | 0
2025-09-04 02:00 | 65.7877 | 82.4133 | 4.0438 | 50 | 0 | 0
2025-09-04 03:00 | 65.7873 | 82.4108 | 4.0406 | 50 | 0 | 0
2025-09-04 04:00 | 65.78 | 82.3929 | 4.04 | 50 | 0 | 0
2025-09-04 05:00 | 65.7797 | 82.3614 | 4.039 | 50 | 0 | 0
2025-09-04 06:00 | 65.778 | 82.3444 | 4.0362 | 50 | 0 | 0
2025-09-04 07:00 | 65.7685 | 82.3133 | 4.0353 | 50 | 0 | 0
2025-09-04 08:00 | 65.7396 | 82.3133 | 4.0271 | 50 | 0 | 0
2025-09-04 09:00 | 65.7339 | 82.3122 | 4.0188 | 50 | 0 | 0
2025-09-04 10:00 | 65.7304 | 82.304 | 4.0089 | 50 | 0 | 0
2025-09-04 11:00 | 65.7136 | 82.3033 | 4.0056 | 50 | 0 | 0
2025-09-04 12:00 | 65.7071 | 82.2958 | 4.0029 | 50 | 0 | 0
2025-09-04 13:00 | 65.6932 | 82.2702 | 4.0011 | 50 | 0 | 0
2025-09-04 14:00 | 65.6888 | 82.2612 | 3.9974 | 50 | 0 | 0
2025-09-04 15:00 | 65.6712 | 82.184 | 3.9879 | 50 | 0 | 0
2025-09-04 16:00 | 65.6668 | 82.1511 | 3.9833 | 50 | 0 | 0
2025-09-04 17:00 | 65.6657 | 82.1472 | 3.977 | 50 | 0 | 0
2025-09-04 18:00 | 65.6638 | 82.1122 | 3.9761 | 50 | 0 | 0
2025-09-04 19:00 | 65.6602 | 82.0803 | 3.972 | 50 | 0 | 0
2025-09-04 20:00 | 65.6486 | 82.076 | 3.9719 | 50 | 0 | 0
2025-09-04 21:00 | 65.6453 | 82.0743 | 3.971 | 50 | 0 | 0
2025-09-04 22:00 | 65.6444 | 82.0554 | 3.9615 | 50 | 0 | 0
2025-09-04 23:00 | 65.6366 | 82.0538 | 3.9578 | 50 | 0 | 0
2025-09-05 | 65.5989 | 82.0304 | 3.9554 | 50 | 0 | 0
2025-09-05 01:00 | 65.5988 | 82.0102 | 3.9467 | 50 | 0 | 0
2025-09-05 02:00 | 65.5668 | 81.9982 | 3.9403 | 50 | 0 | 0
2025-09-05 03:00 | 65.5651 | 81.985 | 3.9381 | 50 | 0 | 0
2025-09-05 04:00 | 65.5644 | 81.8679 | 3.9368 | 50 | 0 | 0
2025-09-05 05:00 | 65.5627 | 81.8445 | 3.9278 | 50 | 0 | 0
2025-09-05 06:00 | 65.5607 | 81.8348 | 3.9129 | 50 | 0 | 0
2025-09-05 07:00 | 65.5591 | 81.8257 | 3.898 | 50 | 0 | 0
2025-09-05 08:00 | 65.5551 | 81.8075 | 3.888 | 50 | 0 | 0
2025-09-05 09:00 | 65.5492 | 81.7963 | 3.8742 | 50 | 0 | 0
2025-09-05 10:00 | 65.5336 | 81.7825 | 3.8664 | 50 | 0 | 0
2025-09-05 11:00 | 65.5284 | 81.7617 | 3.844 | 50 | 0 | 0
2025-09-05 12:00 | 65.4958 | 81.7575 | 3.8364 | 50 | 0 | 0
2025-09-05 13:00 | 65.4831 | 81.7572 | 3.8327 | 50 | 0 | 0
2025-09-05 14:00 | 65.4716 | 81.7211 | 3.83 | 50 | 0 | 0
2025-09-05 15:00 | 65.4539 | 81.705 | 3.814 | 50 | 0 | 0
2025-09-05 16:00 | 65.444 | 81.6523 | 3.8101 | 50 | 0 | 0
2025-09-05 17:00 | 65.4399 | 81.6356 | 3.8099 | 50 | 0 | 0
2025-09-05 18:00 | 65.4383 | 81.6018 | 3.8097 | 50 | 0 | 0
2025-09-05 19:00 | 65.4245 | 81.5993 | 3.8045 | 50 | 0 | 0
2025-09-05 20:00 | 65.4149 | 81.5889 | 3.8014 | 50 | 0 | 0
2025-09-05 21:00 | 65.4116 | 81.5838 | 3.7801 | 50 | 0 | 0
2025-09-05 22:00 | 65.411 | 81.5739 | 3.7613 | 50 | 0 | 0
2025-09-05 23:00 | 65.406 | 81.5465 | 3.7611 | 50 | 0 | 0
2025-09-06 | 65.4001 | 81.5386 | 3.7498 | 50 | 0 | 0
2025-09-06 01:00 | 65.3836 | 81.5381 | 3.7491 | 50 | 0 | 0
2025-09-06 02:00 | 65.3718 | 81.5357 | 3.748 | 50 | 0 | 0
2025-09-06 03:00 | 65.3684 | 81.5331 | 3.7114 | 50 | 0 | 0
2025-09-06 04:00 | 65.3582 | 81.4843 | 3.7103 | 50 | 0 | 0
2025-09-06 05:00 | 65.3511 | 81.4517 | 3.7047 | 50 | 0 | 0
2025-09-06 06:00 | 65.347 | 81.4151 | 3.7017 | 50 | 0 | 0
2025-09-06 07:00 | 65.3368 | 81.4075 | 3.6996 | 50 | 0 | 0
2025-09-06 08:00 | 65.331 | 81.4068 | 3.6949 | 50 | 0 | 0
2025-09-06 09:00 | 65.2859 | 81.3892 | 3.6927 | 50 | 0 | 0
2025-09-06 10:00 | 65.284 | 81.3509 | 3.6924 | 50 | 0 | 0
2025-09-06 11:00 | 65.2697 | 81.3399 | 3.6922 | 50 | 0 | 0
2025-09-06 12:00 | 65.2681 | 81.3334 | 3.6887 | 50 | 0 | 0
2025-09-06 13:00 | 65.2611 | 81.3108 | 3.6734 | 50 | 0 | 0
2025-09-06 14:00 | 65.2535 | 81.2548 | 3.6733 | 50 | 0 | 0
2025-09-06 15:00 | 65.2486 | 81.2539 | 3.6728 | 50 | 0 | 0
2025-09-06 16:00 | 65.2484 | 81.2332 | 3.672 | 50 | 0 | 0
2025-09-06 17:00 | 65.2355 | 81.2239 | 3.6709 | 50 | 0 | 0
2025-09-06 18:00 | 65.2336 | 81.1947 | 3.6707 | 50 | 0 | 0
2025-09-06 19:00 | 65.2274 | 81.177 | 3.665 | 50 | 0 | 0
2025-09-06 20:00 | 65.2212 | 81.1502 | 3.6579 | 50 | 0 | 0
2025-09-06 21:00 | 65.2191 | 81.1246 | 3.655 | 50 | 0 | 0
2025-09-06 22:00 | 65.2153 | 81.0828 | 3.6484 | 50 | 0 | 0
2025-09-06 23:00 | 65.2031 | 81.0794 | 3.648 | 50 | 0 | 0
2025-09-07 | 65.2027 | 81.0783 | 3.643 | 50 | 0 | 0
2025-09-07 01:00 | 65.1821 | 81.0497 | 3.6411 | 50 | 0 | 0
2025-09-07 02:00 | 65.1758 | 81.0331 | 3.6309 | 50 | 0 | 0
2025-09-07 03:00 | 65.173 | 81.0265 | 3.6278 | 50 | 0 | 0
2025-09-07 04:00 | 65.1544 | 80.9786 | 3.6192 | 50 | 0 | 0
2025-09-07 05:00 | 65.1504 | 80.9746 | 3.6113 | 50 | 0 | 0
2025-09-07 06:00 | 65.1343 | 80.9561 | 3.5987 | 50 | 0 | 0
2025-09-07 07:00 | 65.1327 | 80.9408 | 3.5942 | 50 | 0 | 0
2025-09-07 08:00 | 65.0773 | 80.9247 | 3.5868 | 50 | 0 | 0
2025-09-07 09:00 | 65.0674 | 80.8998 | 3.585 | 50 | 0 | 0
2025-09-07 10:00 | 65.0445 | 80.8808 | 3.5838 | 50 | 0 | 0
2025-09-07 11:00 | 65.0422 | 80.8772 | 3.5812 | 50 | 0 | 0
2025-09-07 12:00 | 65.0307 | 80.8573 | 3.579 | 50 | 0 | 0
2025-09-07 13:00 | 65.0189 | 80.8417 | 3.5758 | 50 | 0 | 0
2025-09-07 14:00 | 65.0084 | 80.8417 | 3.5723 | 50 | 0 | 0
2025-09-07 15:00 | 65.0065 | 80.7567 | 3.5679 | 50 | 0 | 0
2025-09-07 16:00 | 65.0038 | 80.7363 | 3.5588 | 50 | 0 | 0
2025-09-07 17:00 | 64.9914 | 80.6742 | 3.5581 | 50 | 0 | 0
2025-09-07 18:00 | 64.9872 | 80.6023 | 3.5553 | 50 | 0 | 0
2025-09-07 19:00 | 64.9749 | 80.5376 | 3.5548 | 50 | 0 | 0
2025-09-07 20:00 | 64.9676 | 80.5287 | 3.5538 | 50 | 0 | 0
2025-09-07 21:00 | 64.9642 | 80.5278 | 3.5526 | 50 | 0 | 0
2025-09-07 22:00 | 64.9568 | 80.5217 | 3.5491 | 50 | 0 | 0
2025-09-07 23:00 | 64.9534 | 80.5076 | 3.5445 | 50 | 0 | 0
2025-09-08 | 64.9479 | 80.4815 | 3.5424 | 50 | 0 | 0
2025-09-08 01:00 | 64.946 | 80.4737 | 3.5327 | 50 | 0 | 0
2025-09-08 02:00 | 64.9432 | 80.4383 | 3.5289 | 50 | 0 | 0
2025-09-08 03:00 | 64.9392 | 80.4145 | 3.4953 | 50 | 0 | 0
2025-09-08 04:00 | 64.9303 | 80.3646 | 3.4813 | 50 | 0 | 0
2025-09-08 05:00 | 64.9289 | 80.3537 | 3.4808 | 50 | 0 | 0
2025-09-08 06:00 | 64.9229 | 80.3329 | 3.4723 | 50 | 0 | 0
2025-09-08 07:00 | 64.9182 | 80.2917 | 3.4723 | 50 | 0 | 0
2025-09-08 08:00 | 64.9064 | 80.2917 | 3.4665 | 50 | 0 | 0
2025-09-08 09:00 | 64.8625 | 80.2467 | 3.4639 | 50 | 0 | 0
2025-09-08 10:00 | 64.8532 | 80.2259 | 3.463 | 50 | 0 | 0
2025-09-08 11:00 | 64.8518 | 80.2172 | 3.4556 | 50 | 0 | 0
2025-09-08 12:00 | 64.8373 | 80.192 | 3.445 | 50 | 0 | 0
2025-09-08 13:00 | 64.8275 | 80.1776 | 3.4326 | 50 | 0 | 0
2025-09-08 14:00 | 64.8236 | 80.146 | 3.4289 | 50 | 0 | 0
2025-09-08 15:00 | 64.8185 | 80.0032 | 3.4266 | 50 | 0 | 0
2025-09-08 16:00 | 64.8074 | 80.0019 | 3.4123 | 50 | 0 | 0
2025-09-08 17:00 | 64.7969 | 80.0001 | 3.4105 | 50 | 0 | 0
2025-09-08 18:00 | 64.7837 | 79.9738 | 3.3972 | 50 | 0 | 0
2025-09-08 19:00 | 64.7742 | 79.927 | 3.3947 | 50 | 0 | 0
2025-09-08 20:00 | 64.7385 | 79.9023 | 3.3896 | 50 | 0 | 0
2025-09-08 21:00 | 64.7342 | 79.8902 | 3.3759 | 50 | 0 | 0
2025-09-08 22:00 | 64.7328 | 79.8485 | 3.3717 | 50 | 0 | 0
2025-09-08 23:00 | 64.7291 | 79.846 | 3.3679 | 50 | 0 | 0
2025-09-09 | 64.7194 | 79.8399 | 3.3662 | 50 | 0 | 0
2025-09-09 01:00 | 64.7171 | 79.6753 | 3.3606 | 50 | 0 | 0
2025-09-09 02:00 | 64.7123 | 79.6325 | 3.3571 | 50 | 0 | 0
2025-09-09 03:00 | 64.7103 | 79.6239 | 3.3524 | 50 | 0 | 0
2025-09-09 04:00 | 64.7065 | 79.6134 | 3.3479 | 50 | 0 | 0
2025-09-09 05:00 | 64.7037 | 79.5866 | 3.3345 | 50 | 0 | 0
2025-09-09 06:00 | 64.7033 | 79.5865 | 3.3328 | 50 | 0 | 0
2025-09-09 07:00 | 64.7015 | 79.5767 | 3.3274 | 50 | 0 | 0
2025-09-09 08:00 | 64.6889 | 79.5628 | 3.3047 | 50 | 0 | 0
2025-09-09 09:00 | 64.6867 | 79.5311 | 3.2951 | 50 | 0 | 0
2025-09-09 10:00 | 64.6804 | 79.5112 | 3.287 | 50 | 0 | 0
2025-09-09 11:00 | 64.6716 | 79.482 | 3.2743 | 50 | 0 | 0
2025-09-09 12:00 | 64.6582 | 79.4761 | 3.2657 | 50 | 0 | 0
2025-09-09 13:00 | 64.6468 | 79.4677 | 3.2554 | 50 | 0 | 0
2025-09-09 14:00 | 64.638 | 79.4541 | 3.253 | 50 | 0 | 0
2025-09-09 15:00 | 64.6216 | 79.4346 | 3.2359 | 50 | 0 | 0
2025-09-09 16:00 | 64.6205 | 79.4195 | 3.2291 | 50 | 0 | 0
2025-09-09 17:00 | 64.6083 | 79.4043 | 3.2276 | 50 | 0 | 0
2025-09-09 18:00 | 64.603 | 79.3885 | 3.186 | 50 | 0 | 0
2025-09-09 19:00 | 64.6021 | 79.3453 | 3.1818 | 50 | 0 | 0
2025-09-09 20:00 | 64.5968 | 79.3157 | 3.176 | 50 | 0 | 0
2025-09-09 21:00 | 64.5966 | 79.2624 | 3.173 | 50 | 0 | 0
2025-09-09 22:00 | 64.5803 | 79.2481 | 3.1723 | 50 | 0 | 0
2025-09-09 23:00 | 64.5797 | 79.2407 | 3.1709 | 50 | 0 | 0
2025-09-10 | 64.5785 | 79.182 | 3.1697 | 50 | 0 | 0
2025-09-10 01:00 | 64.5757 | 79.1702 | 3.1662 | 50 | 0 | 0
2025-09-10 02:00 | 64.5672 | 79.1539 | 3.1657 | 50 | 0 | 0
2025-09-10 03:00 | 64.5476 | 79.0945 | 3.1605 | 50 | 0 | 0
2025-09-10 04:00 | 64.5414 | 79.0778 | 3.1504 | 50 | 0 | 0
2025-09-10 05:00 | 64.5281 | 79.0671 | 3.1432 | 50 | 0 | 0
2025-09-10 06:00 | 64.5101 | 79.0636 | 3.1421 | 50 | 0 | 0
2025-09-10 07:00 | 64.4853 | 79.0432 | 3.14 | 50 | 0 | 0
2025-09-10 08:00 | 64.4769 | 79.0075 | 3.1287 | 50 | 0 | 0
2025-09-10 09:00 | 64.4668 | 78.9788 | 3.1157 | 50 | 0 | 0
2025-09-10 10:00 | 64.4644 | 78.9603 | 3.1144 | 50 | 0 | 0
2025-09-10 11:00 | 64.4613 | 78.9542 | 3.1091 | 50 | 0 | 0
2025-09-10 12:00 | 64.4408 | 78.9144 | 3.0901 | 50 | 0 | 0
2025-09-10 13:00 | 64.4371 | 78.8402 | 3.0819 | 50 | 0 | 0
2025-09-10 14:00 | 64.4346 | 78.8382 | 3.0759 | 50 | 0 | 0
2025-09-10 15:00 | 64.4302 | 78.8053 | 3.0735 | 50 | 0 | 0
2025-09-10 16:00 | 64.4267 | 78.7945 | 3.073 | 50 | 0 | 0
2025-09-10 17:00 | 64.4264 | 78.7635 | 3.0694 | 50 | 0 | 0
2025-09-10 18:00 | 64.4168 | 78.7495 | 3.0605 | 50 | 0 | 0
2025-09-10 19:00 | 64.3988 | 78.7235 | 3.0429 | 50 | 0 | 0
2025-09-10 20:00 | 64.3956 | 78.7061 | 3.0375 | 50 | 0 | 0
2025-09-10 21:00 | 64.3909 | 78.6942 | 3.0355 | 50 | 0 | 0
2025-09-10 22:00 | 64.3815 | 78.6732 | 3.0239 | 50 | 0 | 0
2025-09-10 23:00 | 64.3705 | 78.5802 | 3.0122 | 50 | 0 | 0
2025-09-11 | 64.3584 | 78.5545 | 2.9949 | 50 | 0 | 0
2025-09-11 01:00 | 64.3517 | 78.5534 | 2.9927 | 50 | 0 | 0
2025-09-11 02:00 | 64.3509 | 78.5504 | 2.9889 | 50 | 0 | 0
2025-09-11 03:00 | 64.3356 | 78.5356 | 2.988 | 50 | 0 | 0
2025-09-11 04:00 | 64.3326 | 78.5172 | 2.9879 | 50 | 0 | 0
2025-09-11 05:00 | 64.3247 | 78.5034 | 2.9875 | 50 | 0 | 0
2025-09-11 06:00 | 64.3192 | 78.5019 | 2.9868 | 50 | 0 | 0
2025-09-11 07:00 | 64.3149 | 78.5017 | 2.9844 | 50 | 0 | 0
2025-09-11 08:00 | 64.3137 | 78.5005 | 2.9802 | 50 | 0 | 0
2025-09-11 09:00 | 64.3097 | 78.4845 | 2.975 | 50 | 0 | 0
2025-09-11 10:00 | 64.2973 | 78.4617 | 2.9667 | 50 | 0 | 0
2025-09-11 11:00 | 64.2948 | 78.4584 | 2.9441 | 50 | 0 | 0
2025-09-11 12:00 | 64.2915 | 78.4437 | 2.9419 | 50 | 0 | 0
2025-09-11 13:00 | 64.2906 | 78.412 | 2.94 | 50 | 0 | 0
2025-09-11 14:00 | 64.2876 | 78.4001 | 2.9239 | 50 | 0 | 0
2025-09-11 15:00 | 64.2795 | 78.3975 | 2.919 | 50 | 0 | 0
2025-09-11 16:00 | 64.2721 | 78.3174 | 2.9166 | 50 | 0 | 0
2025-09-11 17:00 | 64.2557 | 78.3165 | 2.906 | 50 | 0 | 0
2025-09-11 18:00 | 64.247 | 78.313 | 2.8995 | 50 | 0 | 0
2025-09-11 19:00 | 64.2365 | 78.2646 | 2.8982 | 50 | 0 | 0
2025-09-11 20:00 | 64.2242 | 78.2263 | 2.8968 | 50 | 0 | 0
2025-09-11 21:00 | 64.2236 | 78.2209 | 2.8902 | 50 | 0 | 0
2025-09-11 22:00 | 64.2218 | 78.2128 | 2.8804 | 50 | 0 | 0
2025-09-11 23:00 | 64.215 | 78.1285 | 2.8704 | 50 | 0 | 0
2025-09-12 | 64.1811 | 78.0887 | 2.8675 | 50 | 0 | 0
2025-09-12 01:00 | 64.1806 | 78.0693 | 2.8534 | 50 | 0 | 0
2025-09-12 02:00 | 64.1723 | 78.0297 | 2.8515 | 50 | 0 | 0
2025-09-12 03:00 | 64.1714 | 78.0114 | 2.8487 | 50 | 0 | 0
2025-09-12 04:00 | 64.163 | 78.0017 | 2.8485 | 50 | 0 | 0
2025-09-12 05:00 | 64.1596 | 77.9952 | 2.8407 | 50 | 0 | 0
2025-09-12 06:00 | 64.129 | 77.9657 | 2.8248 | 50 | 0 | 0
2025-09-12 07:00 | 64.1265 | 77.9018 | 2.8191 | 50 | 0 | 0
2025-09-12 08:00 | 64.1254 | 77.8928 | 2.8127 | 50 | 0 | 0
2025-09-12 09:00 | 64.1212 | 77.8884 | 2.8003 | 50 | 0 | 0
2025-09-12 10:00 | 64.1199 | 77.8671 | 2.7967 | 50 | 0 | 0
2025-09-12 11:00 | 64.0939 | 77.7421 | 2.7961 | 50 | 0 | 0
2025-09-12 12:00 | 64.0878 | 77.7313 | 2.7906 | 50 | 0 | 0
2025-09-12 13:00 | 64.0843 | 77.6895 | 2.7891 | 50 | 0 | 0
2025-09-12 14:00 | 64.0662 | 77.6807 | 2.7859 | 50 | 0 | 0
2025-09-12 15:00 | 64.0561 | 77.6432 | 2.7813 | 50 | 0 | 0
2025-09-12 16:00 | 64.0504 | 77.6161 | 2.7813 | 50 | 0 | 0
2025-09-12 17:00 | 64.0476 | 77.6135 | 2.7768 | 50 | 0 | 0
2025-09-12 18:00 | 64.0366 | 77.6032 | 2.7742 | 50 | 0 | 0
2025-09-12 19:00 | 64.0268 | 77.5792 | 2.7631 | 50 | 0 | 0
2025-09-12 20:00 | 64.0202 | 77.5575 | 2.753 | 50 | 0 | 0
2025-09-12 21:00 | 64.0168 | 77.5474 | 2.745 | 50 | 0 | 0
2025-09-12 22:00 | 64.0153 | 77.5116 | 2.7337 | 50 | 0 | 0
2025-09-12 23:00 | 64.0134 | 77.4389 | 2.7319 | 50 | 0 | 0
2025-09-13 | 64.0057 | 77.4109 | 2.7232 | 50 | 0 | 0
2025-09-13 01:00 | 63.9792 | 77.3619 | 2.7137 | 50 | 0 | 0
2025-09-13 02:00 | 63.9734 | 77.3574 | 2.7094 | 50 | 0 | 0
2025-09-13 03:00 | 63.9624 | 77.3518 | 2.6983 | 50 | 0 | 0
2025-09-13 04:00 | 63.9624 | 77.3426 | 2.6905 | 50 | 0 | 0
2025-09-13 05:00 | 63.9606 | 77.3344 | 2.6884 | 50 | 0 | 0
2025-09-13 06:00 | 63.956 | 77.2628 | 2.6817 | 50 | 0 | 0
2025-09-13 07:00 | 63.9537 | 77.2196 | 2.6741 | 50 | 0 | 0
2025-09-13 08:00 | 63.9456 | 77.2143 | 2.6588 | 50 | 0 | 0
2025-09-13 09:00 | 63.9368 | 77.2131 | 2.6584 | 50 | 0 | 0
2025-09-13 10:00 | 63.9314 | 77.2079 | 2.6563 | 50 | 0 | 0
2025-09-13 11:00 | 63.9257 | 77.0686 | 2.6425 | 50 | 0 | 0
2025-09-13 12:00 | 63.9208 | 77.0649 | 2.6403 | 50 | 0 | 0
2025-09-13 13:00 | 63.9149 | 77.0376 | 2.6386 | 50 | 0 | 0
2025-09-13 14:00 | 63.8868 | 77.0133 | 2.6334 | 50 | 0 | 0
2025-09-13 15:00 | 63.881 | 76.9611 | 2.6167 | 50 | 0 | 0
2025-09-13 16:00 | 63.8778 | 76.9492 | 2.5994 | 50 | 0 | 0
2025-09-13 17:00 | 63.8697 | 76.92 | 2.5673 | 50 | 0 | 0
2025-09-13 18:00 | 63.8584 | 76.8761 | 2.5497 | 50 | 0 | 0
2025-09-13 19:00 | 63.8315 | 76.8647 | 2.5492 | 50 | 0 | 0
2025-09-13 20:00 | 63.8256 | 76.7921 | 2.5485 | 50 | 0 | 0
2025-09-13 21:00 | 63.8169 | 76.7513 | 2.5448 | 50 | 0 | 0
2025-09-13 22:00 | 63.8046 | 76.7376 | 2.5347 | 50 | 0 | 0
2025-09-13 23:00 | 63.7938 | 76.7229 | 2.519 | 50 | 0 | 0
2025-09-14 | 63.788 | 76.6963 | 2.5172 | 50 | 0 | 0
2025-09-14 01:00 | 63.7782 | 76.6884 | 2.5099 | 50 | 0 | 0
2025-09-14 02:00 | 63.7728 | 76.6344 | 2.5047 | 50 | 0 | 0
2025-09-14 03:00 | 63.7556 | 76.6295 | 2.5046 | 50 | 0 | 0
2025-09-14 04:00 | 63.7485 | 76.6272 | 2.5017 | 50 | 0 | 0
2025-09-14 05:00 | 63.7355 | 76.6212 | 2.4986 | 50 | 0 | 0
2025-09-14 06:00 | 63.7236 | 76.6183 | 2.4935 | 50 | 0 | 0
2025-09-14 07:00 | 63.71 | 76.608 | 2.4934 | 50 | 0 | 0
2025-09-14 08:00 | 63.7053 | 76.5466 | 2.4895 | 50 | 0 | 0
2025-09-14 09:00 | 63.6858 | 76.5062 | 2.4874 | 50 | 0 | 0
2025-09-14 10:00 | 63.6839 | 76.4983 | 2.4855 | 50 | 0 | 0
2025-09-14 11:00 | 63.6829 | 76.4766 | 2.4714 | 50 | 0 | 0
2025-09-14 12:00 | 63.6668 | 76.3114 | 2.4688 | 50 | 0 | 0
2025-09-14 13:00 | 63.664 | 76.3082 | 2.4497 | 50 | 0 | 0
2025-09-14 14:00 | 63.621 | 76.2581 | 2.4421 | 50 | 0 | 0
2025-09-14 15:00 | 63.592 | 76.2546 | 2.442 | 50 | 0 | 0
2025-09-14 16:00 | 63.5827 | 76.2302 | 2.4397 | 50 | 0 | 0
2025-09-14 17:00 | 63.5774 | 76.2107 | 2.4338 | 50 | 0 | 0
2025-09-14 18:00 | 63.5211 | 76.1304 | 2.4148 | 50 | 0 | 0
2025-09-14 19:00 | 63.5117 | 76.1193 | 2.4128 | 50 | 0 | 0
2025-09-14 20:00 | 63.4848 | 76.0987 | 2.3942 | 50 | 0 | 0
2025-09-14 21:00 | 63.4751 | 76.0985 | 2.3906 | 50 | 0 | 0
2025-09-14 22:00 | 63.4611 | 76.0859 | 2.3824 | 50 | 0 | 0
2025-09-14 23:00 | 63.4574 | 76.0813 | 2.3749 | 50 | 0 | 0
2025-09-15 | 63.4427 | 76.0646 | 2.3702 | 50 | 0 | 0
2025-09-15 01:00 | 63.4423 | 76.0593 | 2.3681 | 50 | 0 | 0
2025-09-15 02:00 | 63.4386 | 76.0587 | 2.3637 | 50 | 0 | 0
2025-09-15 03:00 | 63.4047 | 76.0464 | 2.3575 | 50 | 0 | 0
2025-09-15 04:00 | 63.4031 | 76.0326 | 2.3497 | 50 | 0 | 0
2025-09-15 05:00 | 63.3926 | 76.0228 | 2.3452 | 50 | 0 | 0
2025-09-15 06:00 | 63.3827 | 76.0212 | 2.3422 | 50 | 0 | 0
2025-09-15 07:00 | 63.3782 | 75.9903 | 2.3343 | 50 | 0 | 0
2025-09-15 08:00 | 63.3709 | 75.986 | 2.3197 | 50 | 0 | 0
2025-09-15 09:00 | 63.3709 | 75.9555 | 2.3166 | 50 | 0 | 0
2025-09-15 10:00 | 63.3632 | 75.9466 | 2.3083 | 50 | 0 | 0
2025-09-15 11:00 | 63.3584 | 75.909 | 2.3036 | 50 | 0 | 0
2025-09-15 12:00 | 63.3564 | 75.9036 | 2.2978 | 50 | 0 | 0
2025-09-15 13:00 | 63.3495 | 75.9032 | 2.2972 | 50 | 0 | 0
2025-09-15 14:00 | 63.3484 | 75.9015 | 2.2811 | 50 | 0 | 0
2025-09-15 15:00 | 63.3403 | 75.9008 | 2.2805 | 50 | 0 | 0
2025-09-15 16:00 | 63.3261 | 75.8547 | 2.2789 | 50 | 0 | 0
2025-09-15 17:00 | 63.2995 | 75.844 | 2.2633 | 50 | 0 | 0
2025-09-15 18:00 | 63.2945 | 75.8248 | 2.261 | 50 | 0 | 0
2025-09-15 19:00 | 63.2902 | 75.8147 | 2.2583 | 50 | 0 | 0
2025-09-15 20:00 | 63.2813 | 75.7828 | 2.2511 | 50 | 0 | 0
2025-09-15 21:00 | 63.2777 | 75.7703 | 2.2319 | 50 | 0 | 0
2025-09-15 22:00 | 63.2706 | 75.7514 | 2.2226 | 50 | 0 | 0
2025-09-15 23:00 | 63.2591 | 75.7324 | 2.2018 | 50 | 0 | 0
2025-09-16 | 63.2403 | 75.7117 | 2.1881 | 50 | 0 | 0
2025-09-16 01:00 | 63.2333 | 75.704 | 2.1724 | 50 | 0 | 0
2025-09-16 02:00 | 63.2072 | 75.6968 | 2.1667 | 50 | 0 | 0
2025-09-16 03:00 | 63.1964 | 75.6934 | 2.1613 | 50 | 0 | 0
2025-09-16 04:00 | 63.1689 | 75.685 | 2.1558 | 50 | 0 | 0
2025-09-16 05:00 | 63.1534 | 75.6785 | 2.155 | 50 | 0 | 0
2025-09-16 06:00 | 63.1515 | 75.6671 | 2.1502 | 50 | 0 | 0
2025-09-16 07:00 | 63.1239 | 75.6649 | 2.146 | 50 | 0 | 0
2025-09-16 08:00 | 63.1222 | 75.6417 | 2.1454 | 50 | 0 | 0
2025-09-16 09:00 | 63.1067 | 75.5883 | 2.1431 | 50 | 0 | 0
2025-09-16 10:00 | 63.103 | 75.5523 | 2.1324 | 50 | 0 | 0
2025-09-16 11:00 | 63.0706 | 75.4323 | 2.1207 | 50 | 0 | 0
2025-09-16 12:00 | 63.0682 | 75.403 | 2.1192 | 50 | 0 | 0
2025-09-16 13:00 | 63.0578 | 75.3968 | 2.118 | 50 | 0 | 0
2025-09-16 14:00 | 63.0527 | 75.3651 | 2.115 | 50 | 0 | 0
2025-09-16 15:00 | 63.0453 | 75.3583 | 2.0952 | 50 | 0 | 0
2025-09-16 16:00 | 63.0433 | 75.3414 | 2.0943 | 50 | 0 | 0
2025-09-16 17:00 | 63.0423 | 75.336 | 2.0934 | 50 | 0 | 0
2025-09-16 18:00 | 63.0112 | 75.2781 | 2.0921 | 50 | 0 | 0
2025-09-16 19:00 | 63.003 | 75.2707 | 2.0884 | 50 | 0 | 0
2025-09-16 20:00 | 62.9998 | 75.2294 | 2.0782 | 50 | 0 | 0
2025-09-16 21:00 | 62.9876 | 75.2037 | 2.0764 | 50 | 0 | 0
2025-09-16 22:00 | 62.9735 | 75.1732 | 2.0758 | 50 | 0 | 0
2025-09-16 23:00 | 62.9666 | 75.1631 | 2.0618 | 50 | 0 | 0
2025-09-17 | 62.9631 | 75.1449 | 2.0567 | 50 | 0 | 0
2025-09-17 01:00 | 62.949 | 75.0313 | 2.0514 | 50 | 0 | 0
2025-09-17 02:00 | 62.9478 | 75.0085 | 2.043 | 50 | 0 | 0
2025-09-17 03:00 | 62.9469 | 74.9856 | 2.0394 | 50 | 0 | 0
2025-09-17 04:00 | 62.9394 | 74.9823 | 2.0324 | 50 | 0 | 0
2025-09-17 05:00 | 62.9345 | 74.9513 | 2.0299 | 50 | 0 | 0
2025-09-17 06:00 | 62.9249 | 74.9312 | 2.0286 | 50 | 0 | 0
2025-09-17 07:00 | 62.9166 | 74.9283 | 2.0236 | 50 | 0 | 0
2025-09-17 08:00 | 62.9124 | 74.9276 | 1.9879 | 50 | 0 | 0
2025-09-17 09:00 | 62.9065 | 74.9195 | 1.9871 | 50 | 0 | 0
2025-09-17 10:00 | 62.9006 | 74.8962 | 1.9772 | 50 | 0 | 0
2025-09-17 11:00 | 62.8952 | 74.8629 | 1.961 | 50 | 0 | 0
2025-09-17 12:00 | 62.8491 | 74.8415 | 1.9603 | 50 | 0 | 0
2025-09-17 13:00 | 62.8173 | 74.8238 | 1.96 | 50 | 0 | 0
2025-09-17 14:00 | 62.8111 | 74.8034 | 1.9551 | 50 | 0 | 0
2025-09-17 15:00 | 62.8029 | 74.79 | 1.9486 | 50 | 0 | 0
2025-09-17 16:00 | 62.7997 | 74.7889 | 1.9069 | 50 | 0 | 0
2025-09-17 17:00 | 62.7894 | 74.7732 | 1.8949 | 50 | 0 | 0
2025-09-17 18:00 | 62.7834 | 74.761 | 1.8925 | 50 | 0 | 0
2025-09-17 19:00 | 62.7772 | 74.7603 | 1.8923 | 50 | 0 | 0
2025-09-17 20:00 | 62.7688 | 74.7535 | 1.8904 | 50 | 0 | 0
2025-09-17 21:00 | 62.7414 | 74.7375 | 1.8876 | 50 | 0 | 0
2025-09-17 22:00 | 62.7357 | 74.7171 | 1.8731 | 50 | 0 | 0
2025-09-17 23:00 | 62.7346 | 74.7152 | 1.8582 | 50 | 0 | 0
2025-09-18 | 62.7178 | 74.7109 | 1.8558 | 50 | 0 | 0
2025-09-18 01:00 | 62.7178 | 74.7008 | 1.8498 | 50 | 0 | 0
2025-09-18 02:00 | 62.6965 | 74.6712 | 1.8474 | 50 | 0 | 0
2025-09-18 03:00 | 62.6821 | 74.6557 | 1.8463 | 50 | 0 | 0
2025-09-18 04:00 | 62.6787 | 74.6465 | 1.8437 | 50 | 0 | 0
2025-09-18 05:00 | 62.6637 | 74.6303 | 1.8437 | 50 | 0 | 0
2025-09-18 06:00 | 62.6505 | 74.6025 | 1.8209 | 50 | 0 | 0
2025-09-18 07:00 | 62.6497 | 74.5945 | 1.813 | 50 | 0 | 0
2025-09-18 08:00 | 62.6383 | 74.5833 | 1.81 | 50 | 0 | 0
2025-09-18 09:00 | 62.6079 | 74.5818 | 1.8086 | 50 | 0 | 0
2025-09-18 10:00 | 62.5864 | 74.5487 | 1.804 | 50 | 0 | 0
2025-09-18 11:00 | 62.5839 | 74.5342 | 1.8027 | 50 | 0 | 0
2025-09-18 12:00 | 62.5834 | 74.511 | 1.8016 | 50 | 0 | 0
2025-09-18 13:00 | 62.5811 | 74.5082 | 1.8011 | 50 | 0 | 0
2025-09-18 14:00 | 62.5809 | 74.4415 | 1.7951 | 50 | 0 | 0
2025-09-18 15:00 | 62.566 | 74.4371 | 1.7924 | 50 | 0 | 0
2025-09-18 16:00 | 62.5603 | 74.3563 | 1.7915 | 50 | 0 | 0
2025-09-18 17:00 | 62.5529 | 74.3371 | 1.7797 | 50 | 0 | 0
2025-09-18 18:00 | 62.5476 | 74.3281 | 1.7695 | 50 | 0 | 0
2025-09-18 19:00 | 62.5461 | 74.3172 | 1.7445 | 50 | 0 | 0
2025-09-18 20:00 | 62.5405 | 74.2815 | 1.7439 | 50 | 0 | 0
2025-09-18 21:00 | 62.5139 | 74.2364 | 1.7381 | 50 | 0 | 0
2025-09-18 22:00 | 62.5065 | 74.2321 | 1.7366 | 50 | 0 | 0
2025-09-18 23:00 | 62.5047 | 74.2274 | 1.7302 | 50 | 0 | 0
2025-09-19 | 62.5008 | 74.2219 | 1.7216 | 50 | 0 | 0
2025-09-19 01:00 | 62.5006 | 74.2145 | 1.7181 | 50 | 0 | 0
2025-09-19 02:00 | 62.4927 | 74.21 | 1.7161 | 50 | 0 | 0
2025-09-19 03:00 | 62.4893 | 74.1766 | 1.7073 | 50 | 0 | 0
2025-09-19 04:00 | 62.4884 | 74.134 | 1.6945 | 50 | 0 | 0
2025-09-19 05:00 | 62.4864 | 74.0846 | 1.6926 | 50 | 0 | 0
2025-09-19 06:00 | 62.4844 | 74.0835 | 1.6834 | 50 | 0 | 0
2025-09-19 07:00 | 62.4828 | 74.0706 | 1.6627 | 50 | 0 | 0
2025-09-19 08:00 | 62.4792 | 74.0272 | 1.6591 | 50 | 0 | 0
2025-09-19 09:00 | 62.4777 | 73.9075 | 1.6283 | 50 | 0 | 0
2025-09-19 10:00 | 62.4726 | 73.9027 | 1.6265 | 50 | 0 | 0
2025-09-19 11:00 | 62.4587 | 73.8786 | 1.6207 | 50 | 0 | 0
2025-09-19 12:00 | 62.4427 | 73.8662 | 1.6015 | 50 | 0 | 0
2025-09-19 13:00 | 62.4212 | 73.7654 | 1.5965 | 50 | 0 | 0
2025-09-19 14:00 | 62.4194 | 73.7651 | 1.5919 | 50 | 0 | 0
2025-09-19 15:00 | 62.419 | 73.7422 | 1.5873 | 50 | 0 | 0
2025-09-19 16:00 | 62.4059 | 73.6671 | 1.5848 | 50 | 0 | 0
2025-09-19 17:00 | 62.3932 | 73.6423 | 1.5662 | 50 | 0 | 0
2025-09-19 18:00 | 62.3895 | 73.5749 | 1.5613 | 50 | 0 | 0
2025-09-19 19:00 | 62.3882 | 73.5535 | 1.5547 | 50 | 0 | 0
2025-09-19 20:00 | 62.3778 | 73.5363 | 1.55 | 50 | 0 | 0
2025-09-19 21:00 | 62.377 | 73.5326 | 1.518 | 50 | 0 | 0
2025-09-19 22:00 | 62.3626 | 73.5188 | 1.5125 | 50 | 0 | 0
2025-09-19 23:00 | 62.3236 | 73.5168 | 1.4956 | 50 | 0 | 0
2025-09-20 | 62.323 | 73.5081 | 1.4785 | 50 | 0 | 0
2025-09-20 01:00 | 62.2916 | 73.486 | 1.4775 | 50 | 0 | 0
2025-09-20 02:00 | 62.2853 | 73.482 | 1.4752 | 50 | 0 | 0
2025-09-20 03:00 | 62.2776 | 73.4791 | 1.4732 | 50 | 0 | 0
2025-09-20 04:00 | 62.2584 | 73.4523 | 1.4585 | 50 | 0 | 0
2025-09-20 05:00 | 62.2548 | 73.4454 | 1.4478 | 50 | 0 | 0
2025-09-20 06:00 | 62.2457 | 73.4185 | 1.445 | 50 | 0 | 0
2025-09-20 07:00 | 62.2399 | 73.4063 | 1.4321 | 50 | 0 | 0
2025-09-20 08:00 | 62.2382 | 73.4022 | 1.4247 | 50 | 0 | 0
2025-09-20 09:00 | 62.233 | 73.3948 | 1.419 | 50 | 0 | 0
2025-09-20 10:00 | 62.225 | 73.3841 | 1.4181 | 50 | 0 | 0
2025-09-20 11:00 | 62.1983 | 73.3631 | 1.3702 | 50 | 0 | 0
2025-09-20 12:00 | 62.1959 | 73.3544 | 1.3645 | 50 | 0 | 0
2025-09-20 13:00 | 62.1938 | 73.3491 | 1.3612 | 50 | 0 | 0
2025-09-20 14:00 | 62.1667 | 73.335 | 1.3504 | 50 | 0 | 0
2025-09-20 15:00 | 62.1366 | 73.3308 | 1.3486 | 50 | 0 | 0
2025-09-20 16:00 | 62.1261 | 73.2905 | 1.3465 | 50 | 0 | 0
2025-09-20 17:00 | 62.1229 | 73.2031 | 1.346 | 50 | 0 | 0
2025-09-20 18:00 | 62.1201 | 73.1885 | 1.3446 | 50 | 0 | 0
2025-09-20 19:00 | 62.0958 | 73.0965 | 1.3404 | 50 | 0 | 0
2025-09-20 20:00 | 62.0639 | 72.9382 | 1.3242 | 50 | 0 | 0
2025-09-20 21:00 | 62.0622 | 72.9123 | 1.3229 | 50 | 0 | 0
2025-09-20 22:00 | 62.0618 | 72.8929 | 1.3138 | 50 | 0 | 0
2025-09-20 23:00 | 62.0539 | 72.8769 | 1.3078 | 50 | 0 | 0
2025-09-21 | 62.0289 | 72.8466 | 1.2949 | 50 | 0 | 0
2025-09-21 01:00 | 62.0164 | 72.8187 | 1.2888 | 50 | 0 | 0
2025-09-21 02:00 | 61.9887 | 72.7743 | 1.2798 | 50 | 0 | 0
2025-09-21 03:00 | 61.9789 | 72.7389 | 1.2656 | 50 | 0 | 0
2025-09-21 04:00 | 61.9648 | 72.7281 | 1.2585 | 50 | 0 | 0
2025-09-21 05:00 | 61.9368 | 72.7185 | 1.2558 | 50 | 0 | 0
2025-09-21 06:00 | 61.9214 | 72.7147 | 1.2449 | 50 | 0 | 0
2025-09-21 07:00 | 61.9108 | 72.6744 | 1.2436 | 50 | 0 | 0
2025-09-21 08:00 | 61.9107 | 72.6686 | 1.2394 | 50 | 0 | 0
2025-09-21 09:00 | 61.8903 | 72.6583 | 1.2276 | 50 | 0 | 0
2025-09-21 10:00 | 61.8551 | 72.6107 | 1.2158 | 50 | 0 | 0
2025-09-21 11:00 | 61.8511 | 72.5811 | 1.2147 | 50 | 0 | 0
2025-09-21 12:00 | 61.8429 | 72.521 | 1.2086 | 50 | 0 | 0
2025-09-21 13:00 | 61.832 | 72.4881 | 1.1978 | 50 | 0 | 0
2025-09-21 14:00 | 61.8203 | 72.4808 | 1.191 | 50 | 0 | 0
2025-09-21 15:00 | 61.8034 | 72.4544 | 1.1722 | 50 | 0 | 0
2025-09-21 16:00 | 61.7943 | 72.4444 | 1.1641 | 50 | 0 | 0
2025-09-21 17:00 | 61.771 | 72.4275 | 1.1635 | 50 | 0 | 0
2025-09-21 18:00 | 61.7417 | 72.3974 | 1.1447 | 50 | 0 | 0
2025-09-21 19:00 | 61.7257 | 72.3872 | 1.1245 | 50 | 0 | 0
2025-09-21 20:00 | 61.707 | 72.3856 | 1.1173 | 50 | 0 | 0
2025-09-21 21:00 | 61.6944 | 72.3168 | 1.1157 | 50 | 0 | 0
2025-09-21 22:00 | 61.6917 | 72.2857 | 1.1143 | 50 | 0 | 0
2025-09-21 23:00 | 61.656 | 72.2074 | 1.1138 | 50 | 0 | 0
2025-09-22 | 61.6529 | 72.1685 | 1.1125 | 50 | 0 | 0
2025-09-22 01:00 | 61.6288 | 72.1617 | 1.1049 | 50 | 0 | 0
2025-09-22 02:00 | 61.6273 | 72.1363 | 1.0814 | 50 | 0 | 0
2025-09-22 03:00 | 61.6231 | 72.135 | 1.0793 | 50 | 0 | 0
2025-09-22 04:00 | 61.6204 | 72.1188 | 1.0782 | 50 | 0 | 0
2025-09-22 05:00 | 61.5727 | 72.0909 | 1.0748 | 50 | 0 | 0
2025-09-22 06:00 | 61.5646 | 71.974 | 1.0403 | 50 | 0 | 0
2025-09-22 07:00 | 61.4843 | 71.9557 | 1.035 | 50 | 0 | 0
2025-09-22 08:00 | 61.4775 | 71.9416 | 1.0273 | 50 | 0 | 0
2025-09-22 09:00 | 61.4452 | 71.862 | 1.0252 | 50 | 0 | 0
2025-09-22 10:00 | 61.386 | 71.8179 | 1.0163 | 50 | 0 | 0
2025-09-22 11:00 | 61.3807 | 71.7648 | 1.0046 | 50 | 0 | 0
2025-09-22 12:00 | 61.3726 | 71.7585 | 1.0042 | 50 | 0 | 0
2025-09-22 13:00 | 61.3726 | 71.7173 | 0.95303 | 50 | 0 | 0
2025-09-22 14:00 | 61.2707 | 71.6642 | 0.95218 | 50 | 0 | 0
2025-09-22 15:00 | 61.1999 | 71.5954 | 0.94788 | 50 | 0 | 0
2025-09-22 16:00 | 61.1725 | 71.5641 | 0.92976 | 50 | 0 | 0
2025-09-22 17:00 | 61.1326 | 71.5246 | 0.9289 | 50 | 0 | 0
2025-09-22 18:00 | 61.1083 | 71.5156 | 0.9083 | 50 | 0 | 0
2025-09-22 19:00 | 61.0839 | 71.5053 | 0.90234 | 50 | 0 | 0
2025-09-22 20:00 | 61.0789 | 71.3833 | 0.89748 | 50 | 0 | 0
2025-09-22 21:00 | 61.0727 | 71.3707 | 0.88264 | 50 | 0 | 0
2025-09-22 22:00 | 61.0616 | 71.3562 | 0.88104 | 50 | 0 | 0
2025-09-22 23:00 | 61.005 | 71.3006 | 0.86005 | 50 | 0 | 0
2025-09-23 | 60.9746 | 71.2874 | 0.85836 | 50 | 0 | 0
2025-09-23 01:00 | 60.9519 | 71.2873 | 0.83817 | 50 | 0 | 0
2025-09-23 02:00 | 60.9308 | 71.2816 | 0.83678 | 50 | 0 | 0
2025-09-23 03:00 | 60.9252 | 71.2237 | 0.83514 | 50 | 0 | 0
2025-09-23 04:00 | 60.8565 | 71.2056 | 0.83062 | 50 | 0 | 0
2025-09-23 05:00 | 60.8509 | 71.1979 | 0.81491 | 50 | 0 | 0
2025-09-23 06:00 | 60.8495 | 71.1811 | 0.79407 | 50 | 0 | 0
2025-09-23 07:00 | 60.8291 | 71.1681 | 0.77978 | 50 | 0 | 0
2025-09-23 08:00 | 60.8196 | 71.1525 | 0.76202 | 50 | 0 | 0
2025-09-23 09:00 | 60.7995 | 71.1437 | 0.7511 | 50 | 0 | 0
2025-09-23 10:00 | 60.7879 | 71.1377 | 0.75028 | 50 | 0 | 0
2025-09-23 11:00 | 60.7772 | 71.1286 | 0.74301 | 50 | 0 | 0
2025-09-23 12:00 | 60.7197 | 71.1076 | 0.74113 | 50 | 0 | 0
2025-09-23 13:00 | 60.6869 | 71.0681 | 0.73823 | 50 | 0 | 0
2025-09-23 14:00 | 60.6648 | 71.0437 | 0.72615 | 50 | 0 | 0
2025-09-23 15:00 | 60.6228 | 71.0326 | 0.71496 | 50 | 0 | 0
2025-09-23 16:00 | 60.5784 | 71.029 | 0.69652 | 50 | 0 | 0
2025-09-23 17:00 | 60.5433 | 71.0067 | 0.68799 | 50 | 0 | 0
2025-09-23 18:00 | 60.517 | 70.9817 | 0.66375 | 50 | 0 | 0
2025-09-23 19:00 | 60.4539 | 70.9709 | 0.65028 | 50 | 0 | 0
2025-09-23 20:00 | 60.4533 | 70.949 | 0.63994 | 50 | 0 | 0
2025-09-23 21:00 | 60.4256 | 70.948 | 0.6229 | 50 | 0 | 0
2025-09-23 22:00 | 60.4212 | 70.8969 | 0.60824 | 50 | 0 | 0
2025-09-23 23:00 | 60.4189 | 70.8743 | 0.59357 | 50 | 0 | 0
2025-09-24 | 60.4138 | 70.8723 | 0.58789 | 50 | 0 | 0
2025-09-24 01:00 | 60.41 | 70.8689 | 0.5733 | 50 | 0 | 0
2025-09-24 02:00 | 60.4088 | 70.8558 | 0.56803 | 50 | 0 | 0
2025-09-24 03:00 | 60.4068 | 70.8515 | 0.5607 | 50 | 0 | 0
2025-09-24 04:00 | 60.383 | 70.8388 | 0.52055 | 50 | 0 | 0
2025-09-24 05:00 | 60.3801 | 70.8107 | 0.51629 | 50 | 0 | 0
2025-09-24 06:00 | 60.3729 | 70.7773 | 0.5086 | 50 | 0 | 0
2025-09-24 07:00 | 60.3692 | 70.7371 | 0.49089 | 50 | 0 | 0
2025-09-24 08:00 | 60.3351 | 70.7314 | 0.48105 | 50 | 0 | 0
2025-09-24 09:00 | 60.3226 | 70.7064 | 0.47131 | 50 | 0 | 0
2025-09-24 10:00 | 60.2891 | 70.6974 | 0.46469 | 50 | 0 | 0
2025-09-24 11:00 | 60.2667 | 70.6778 | 0.46351 | 50 | 0 | 0
2025-09-24 12:00 | 60.2638 | 70.6644 | 0.45515 | 50 | 0 | 0
2025-09-24 13:00 | 60.2412 | 70.6543 | 0.44636 | 50 | 0 | 0
2025-09-24 14:00 | 60.2377 | 70.6494 | 0.44353 | 50 | 0 | 0
2025-09-24 15:00 | 60.224 | 70.6101 | 0.43028 | 50 | 0 | 0
2025-09-24 16:00 | 60.2175 | 70.5914 | 0.42488 | 50 | 0 | 0
2025-09-24 17:00 | 60.21 | 70.5475 | 0.42295 | 50 | 0 | 0
2025-09-24 18:00 | 60.1799 | 70.5364 | 0.41439 | 50 | 0 | 0
2025-09-24 19:00 | 60.1722 | 70.5316 | 0.40891 | 50 | 0 | 0
2025-09-24 20:00 | 60.1619 | 70.5206 | 0.38563 | 50 | 0 | 0
2025-09-24 21:00 | 60.1545 | 70.5004 | 0.38481 | 50 | 0 | 0
2025-09-24 22:00 | 60.1115 | 70.4982 | 0.37801 | 50 | 0 | 0
2025-09-24 23:00 | 60.1035 | 70.4462 | 0.3768 | 50 | 0 | 0
2025-09-25 | 60.102 | 70.351 | 0.37163 | 50 | 0 | 0
2025-09-25 01:00 | 60.1005 | 70.3505 | 0.36804 | 50 | 0 | 0
2025-09-25 02:00 | 60.0622 | 70.3159 | 0.36444 | 50 | 0 | 0
2025-09-25 03:00 | 60.0511 | 70.3082 | 0.34577 | 50 | 0 | 0
2025-09-25 04:00 | 60.0291 | 70.292 | 0.34537 | 50 | 0 | 0
2025-09-25 05:00 | 60.0208 | 70.2754 | 0.33592 | 50 | 0 | 0
2025-09-25 06:00 | 60.0112 | 70.2601 | 0.32547 | 50 | 0 | 0
2025-09-25 07:00 | 60.0044 | 70.2455 | 0.32148 | 50 | 0 | 0
2025-09-25 08:00 | 60.0003 | 70.2349 | 0.31052 | 50 | 0 | 0
2025-09-25 09:00 | 59.977 | 70.2182 | 0.29886 | 50 | 0 | 0
2025-09-25 10:00 | 59.9569 | 70.2159 | 0.28249 | 50 | 0 | 0
2025-09-25 11:00 | 59.9568 | 70.2004 | 0.26024 | 50 | 0 | 0
2025-09-25 12:00 | 59.937 | 70.1254 | 0.2597 | 50 | 0 | 0
2025-09-25 13:00 | 59.9213 | 70.1193 | 0.25439 | 50 | 0 | 0
2025-09-25 14:00 | 59.9062 | 70.1034 | 0.2534 | 50 | 0 | 0
2025-09-25 15:00 | 59.8364 | 70.0769 | 0.25258 | 50 | 0 | 0
2025-09-25 16:00 | 59.8107 | 70.0542 | 0.25199 | 50 | 0 | 0
2025-09-25 17:00 | 59.7941 | 70.0536 | 0.2425 | 50 | 0 | 0
2025-09-25 18:00 | 59.7909 | 70.0176 | 0.24055 | 50 | 0 | 0
2025-09-25 19:00 | 59.7704 | 69.9393 | 0.23837 | 50 | 0 | 0
2025-09-25 20:00 | 59.744 | 69.8891 | 0.22822 | 50 | 0 | 0
2025-09-25 21:00 | 59.7351 | 69.8717 | 0.22799 | 50 | 0 | 0
2025-09-25 22:00 | 59.7183 | 69.8399 | 0.22282 | 50 | 0 | 0
2025-09-25 23:00 | 59.7074 | 69.8057 | 0.22031 | 50 | 0 | 0
2025-09-26 | 59.6764 | 69.8042 | 0.21676 | 50 | 0 | 0
2025-09-26 01:00 | 59.6497 | 69.7775 | 0.20872 | 50 | 0 | 0
2025-09-26 02:00 | 59.6322 | 69.7475 | 0.17855 | 50 | 0 | 0
2025-09-26 03:00 | 59.6213 | 69.6948 | 0.17267 | 50 | 0 | 0
2025-09-26 04:00 | 59.6178 | 69.6742 | 0.16476 | 50 | 0 | 0
2025-09-26 05:00 | 59.5943 | 69.6652 | 0.16444 | 50 | 0 | 0
2025-09-26 06:00 | 59.565 | 69.6645 | 0.15621 | 50 | 0 | 0
2025-09-26 07:00 | 59.5621 | 69.6428 | 0.15527 | 50 | 0 | 0
2025-09-26 08:00 | 59.5377 | 69.6074 | 0.15371 | 50 | 0 | 0
2025-09-26 09:00 | 59.537 | 69.5768 | 0.13982 | 50 | 0 | 0
2025-09-26 10:00 | 59.5358 | 69.5247 | 0.13522 | 50 | 0 | 0
2025-09-26 11:00 | 59.5255 | 69.478 | 0.12466 | 50 | 0 | 0
2025-09-26 12:00 | 59.4366 | 69.4641 | 0.12056 | 50 | 0 | 0
2025-09-26 13:00 | 59.4257 | 69.4366 | 0.11738 | 50 | 0 | 0
2025-09-26 14:00 | 59.402 | 69.4348 | 0.074808 | 50 | 0 | 0
2025-09-26 15:00 | 59.3996 | 69.422 | 0.067916 | 50 | 0 | 0
2025-09-26 16:00 | 59.3712 | 69.4008 | 0.067768 | 50 | 0 | 0
2025-09-26 17:00 | 59.3495 | 69.3952 | 0.062535 | 50 | 0 | 0
2025-09-26 18:00 | 59.3288 | 69.3878 | 0.05575 | 50 | 0 | 0
2025-09-26 19:00 | 59.3084 | 69.3621 | 0.045349 | 50 | 0 | 0
2025-09-26 20:00 | 59.2955 | 69.3555 | 0.036483 | 50 | 0 | 0
2025-09-26 21:00 | 59.2778 | 69.3503 | 0.036001 | 50 | 0 | 0
2025-09-26 22:00 | 59.2576 | 69.3108 | 0.032239 | 50 | 0 | 0
2025-09-26 23:00 | 59.2532 | 69.306 | 0.027277 | 50 | 0 | 0
2025-09-27 | 59.2156 | 69.2976 | 0.025429 | 50 | 0 | 0
2025-09-27 01:00 | 59.2066 | 69.2424 | 0 | 50 | 0 | 0
2025-09-27 02:00 | 59.2031 | 69.2412 | 0 | 50 | 0 | 0
2025-09-27 03:00 | 59.2019 | 69.232 | 0 | 50 | 0 | 0
2025-09-27 04:00 | 59.1891 | 69.221 | 0 | 50 | 0 | 0
2025-09-27 05:00 | 59.1796 | 69.2029 | 0 | 50 | 0 | 0
2025-09-27 06:00 | 59.1776 | 69.0325 | 0 | 50 | 0 | 0
2025-09-27 07:00 | 59.1462 | 69.0198 | 0 | 50 | 0 | 0
2025-09-27 08:00 | 59.1408 | 69.0141 | 0 | 50 | 0 | 0
2025-09-27 09:00 | 59.118 | 68.9977 | 0 | 50 | 0 | 0
2025-09-27 10:00 | 59.1079 | 68.9895 | 0 | 50 | 0 | 0
2025-09-27 11:00 | 59.1057 | 68.9655 | 0 | 50 | 0 | 0
2025-09-27 12:00 | 59.091 | 68.8995 | 0 | 50 | 0 | 0
2025-09-27 13:00 | 59.073 | 68.8905 | 0 | 50 | 0 | 0
2025-09-27 14:00 | 59.0658 | 68.8787 | 0 | 50 | 0 | 0
2025-09-27 15:00 | 59.0261 | 68.8769 | 0 | 50 | 0 | 0
2025-09-27 16:00 | 59.026 | 68.8228 | 0 | 50 | 0 | 0
2025-09-27 17:00 | 59.0212 | 68.8093 | 0 | 50 | 0 | 0
2025-09-27 18:00 | 59.012 | 68.8035 | 0 | 50 | 0 | 0
2025-09-27 19:00 | 59.0015 | 68.8019 | 0 | 50 | 0 | 0
2025-09-27 20:00 | 58.9977 | 68.7747 | 0 | 50 | 0 | 0
2025-09-27 21:00 | 58.9874 | 68.7436 | 0 | 50 | 0 | 0
2025-09-27 22:00 | 58.9796 | 68.7332 | 0 | 50 | 0 | 0
2025-09-27 23:00 | 58.9731 | 68.705 | 0 | 50 | 0 | 0
2025-09-28 | 58.9298 | 68.6593 | 0 | 50 | 0 | 0
2025-09-28 01:00 | 58.9296 | 68.546 | 0 | 50 | 0 | 0
2025-09-28 02:00 | 58.9213 | 68.5311 | 0 | 50 | 0 | 0
2025-09-28 03:00 | 58.9202 | 68.5187 | 0 | 50 | 0 | 0
2025-09-28 04:00 | 58.8966 | 68.4712 | 0 | 50 | 0 | 0
2025-09-28 05:00 | 58.8713 | 68.4704 | 0 | 50 | 0 | 0
2025-09-28 06:00 | 58.8598 | 68.4657 | 0 | 50 | 0 | 0
2025-09-28 07:00 | 58.8441 | 68.4 | 0 | 50 | 0 | 0
2025-09-28 08:00 | 58.8407 | 68.3815 | 0 | 50 | 0 | 0
2025-09-28 09:00 | 58.7624 | 68.3433 | 0 | 50 | 0 | 0
2025-09-28 10:00 | 58.7525 | 68.3238 | 0 | 50 | 0 | 0
2025-09-28 11:00 | 58.739 | 68.2829 | 0 | 50 | 0 | 0
2025-09-28 12:00 | 58.719 | 68.1753 | 0 | 50 | 0 | 0
2025-09-28 13:00 | 58.6802 | 68.1151 | 0 | 50 | 0 | 0
2025-09-28 14:00 | 58.6799 | 68.0947 | 0 | 50 | 0 | 0
2025-09-28 15:00 | 58.6718 | 68.0913 | 0 | 50 | 0 | 0
2025-09-28 16:00 | 58.655 | 68.0722 | 0 | 50 | 0 | 0
2025-09-28 17:00 | 58.6108 | 68.0212 | 0 | 50 | 0 | 0
2025-09-28 18:00 | 58.6036 | 68.0168 | 0 | 50 | 0 | 0
2025-09-28 19:00 | 58.6025 | 68.0098 | 0 | 50 | 0 | 0
2025-09-28 20:00 | 58.6018 | 67.9938 | 0 | 50 | 0 | 0
2025-09-28 21:00 | 58.5937 | 67.9442 | 0 | 50 | 0 | 0
2025-09-28 22:00 | 58.5936 | 67.9224 | 0 | 50 | 0 | 0
2025-09-28 23:00 | 58.5859 | 67.899 | 0 | 50 | 0 | 0
2025-09-29 | 58.5671 | 67.8634 | 0 | 50 | 0 | 0
2025-09-29 01:00 | 58.5658 | 67.8622 | 0 | 50 | 0 | 0
2025-09-29 02:00 | 58.5631 | 67.8485 | 0 | 50 | 0 | 0
2025-09-29 03:00 | 58.5401 | 67.8398 | 0 | 50 | 0 | 0
2025-09-29 04:00 | 58.533 | 67.8367 | 0 | 50 | 0 | 0
2025-09-29 05:00 | 58.4733 | 67.8037 | 0 | 50 | 0 | 0
2025-09-29 06:00 | 58.3925 | 67.8014 | 0 | 50 | 0 | 0
2025-09-29 07:00 | 58.3675 | 67.7693 | 0 | 50 | 0 | 0
2025-09-29 08:00 | 58.3465 | 67.7551 | 0 | 50 | 0 | 0
2025-09-29 09:00 | 58.3415 | 67.7213 | 0 | 50 | 0 | 0
2025-09-29 10:00 | 58.34 | 67.7085 | 0 | 50 | 0 | 0
2025-09-29 11:00 | 58.3119 | 67.7018 | 0 | 50 | 0 | 0
2025-09-29 12:00 | 58.2785 | 67.6863 | 0 | 50 | 0 | 0
2025-09-29 13:00 | 58.2188 | 67.6821 | 0 | 50 | 0 | 0
2025-09-29 14:00 | 58.1595 | 67.6505 | 0 | 50 | 0 | 0
2025-09-29 15:00 | 58.1529 | 67.632 | 0 | 50 | 0 | 0
2025-09-29 16:00 | 58.1343 | 67.6232 | 0 | 50 | 0 | 0
2025-09-29 17:00 | 58.1315 | 67.5892 | 0 | 50 | 0 | 0
2025-09-29 18:00 | 58.1138 | 67.5785 | 0 | 50 | 0 | 0
2025-09-29 19:00 | 58.0984 | 67.5658 | 0 | 50 | 0 | 0
2025-09-29 20:00 | 58.0917 | 67.5323 | 0 | 50 | 0 | 0
2025-09-29 21:00 | 58.0843 | 67.3628 | 0 | 50 | 0 | 0
2025-09-29 22:00 | 58.0682 | 67.3393 | 0 | 50 | 0 | 0
2025-09-29 23:00 | 58.0414 | 67.3224 | 0 | 50 | 0 | 0
2025-09-30 | 58.0114 | 67.2757 | 0 | 50 | 0 | 0
2025-09-30 01:00 | 58.0091 | 67.2508 | 0 | 50 | 0 | 0
2025-09-30 02:00 | 57.9901 | 67.2376 | 0 | 50 | 0 | 0
2025-09-30 03:00 | 57.9864 | 67.2324 | 0 | 50 | 0 | 0
2025-09-30 04:00 | 57.9498 | 67.2256 | 0 | 50 | 0 | 0
2025-09-30 05:00 | 57.9412 | 67.2177 | 0 | 50 | 0 | 0
2025-09-30 06:00 | 57.9101 | 67.1985 | 0 | 50 | 0 | 0
2025-09-30 07:00 | 57.8932 | 67.1437 | 0 | 50 | 0 | 0
2025-09-30 08:00 | 57.8815 | 67.1397 | 0 | 50 | 0 | 0
2025-09-30 09:00 | 57.8752 | 67.1217 | 0 | 50 | 0 | 0
2025-09-30 10:00 | 57.8698 | 67.1161 | 0 | 50 | 0 | 0
2025-09-30 11:00 | 57.8213 | 67.1147 | 0 | 50 | 0 | 0
2025-09-30 12:00 | 57.8196 | 67.0743 | 0 | 50 | 0 | 0
2025-09-30 13:00 | 57.7956 | 67.0631 | 0 | 50 | 0 | 0
2025-09-30 14:00 | 57.7705 | 67.0462 | 0 | 50 | 0 | 0
2025-09-30 15:00 | 57.7239 | 67.0079 | 0 | 50 | 0 | 0
2025-09-30 16:00 | 57.7183 | 67.0022 | 0 | 50 | 0 | 0
2025-09-30 17:00 | 57.6968 | 66.9777 | 0 | 50 | 0 | 0
2025-09-30 18:00 | 57.6953 | 66.9688 | 0 | 50 | 0 | 0
2025-09-30 19:00 | 57.6942 | 66.9677 | 0 | 50 | 0 | 0
2025-09-30 20:00 | 57.6494 | 66.9612 | 0 | 50 | 0 | 0
2025-09-30 21:00 | 57.6405 | 66.9587 | 0 | 50 | 0 | 0
2025-09-30 22:00 | 57.6376 | 66.9466 | 0 | 50 | 0 | 0
2025-09-30 23:00 | 57.6317 | 66.9153 | 0 | 50 | 0 | 0
2025-10-01 | 57.5645 | 66.8469 | 0 | 50 | 0 | 0
2025-10-01 01:00 | 57.5601 | 66.8353 | 0 | 50 | 0 | 0
2025-10-01 02:00 | 57.5491 | 66.8314 | 0 | 50 | 0 | 0
2025-10-01 03:00 | 57.5442 | 66.8309 | 0 | 50 | 0 | 0
2025-10-01 04:00 | 57.5153 | 66.8122 | 0 | 50 | 0 | 0
2025-10-01 05:00 | 57.5107 | 66.8051 | 0 | 50 | 0 | 0
2025-10-01 06:00 | 57.5066 | 66.7993 | 0 | 50 | 0 | 0
2025-10-01 07:00 | 57.5002 | 66.7448 | 0 | 50 | 0 | 0
2025-10-01 08:00 | 57.482 | 66.7048 | 0 | 50 | 0 | 0
2025-10-01 09:00 | 57.475 | 66.7 | 0 | 50 | 0 | 0
2025-10-01 10:00 | 57.4663 | 66.6973 | 0 | 50 | 0 | 0
2025-10-01 11:00 | 57.4235 | 66.6802 | 0 | 50 | 0 | 0
2025-10-01 12:00 | 57.4065 | 66.663 | 0 | 50 | 0 | 0
2025-10-01 13:00 | 57.3937 | 66.6412 | 0 | 50 | 0 | 0
2025-10-01 14:00 | 57.3709 | 66.6299 | 0 | 50 | 0 | 0
2025-10-01 15:00 | 57.3616 | 66.6166 | 0 | 50 | 0 | 0
2025-10-01 16:00 | 57.3354 | 66.6107 | 0 | 50 | 0 | 0
2025-10-01 17:00 | 57.3185 | 66.6076 | 0 | 50 | 0 | 0
2025-10-01 18:00 | 57.311 | 66.5912 | 0 | 50 | 0 | 0
2025-10-01 19:00 | 57.2998 | 66.5602 | 0 | 50 | 0 | 0
2025-10-01 20:00 | 57.2863 | 66.5432 | 0 | 50 | 0 | 0
2025-10-01 21:00 | 57.2532 | 66.5317 | 0 | 50 | 0 | 0
2025-10-01 22:00 | 57.2529 | 66.5181 | 0 | 50 | 0 | 0
2025-10-01 23:00 | 57.2495 | 66.478 | 0 | 50 | 0 | 0
2025-10-02 | 57.2251 | 66.4712 | 0 | 50 | 0 | 0
2025-10-02 01:00 | 57.2148 | 66.4148 | 0 | 50 | 0 | 0
2025-10-02 02:00 | 57.2029 | 66.4 | 0 | 50 | 0 | 0
2025-10-02 03:00 | 57.1893 | 66.3671 | 0 | 50 | 0 | 0
2025-10-02 04:00 | 57.1699 | 66.3619 | 0 | 50 | 0 | 0
2025-10-02 05:00 | 57.1486 | 66.3616 | 0 | 50 | 0 | 0
2025-10-02 06:00 | 57.132 | 66.3528 | 0 | 50 | 0 | 0
2025-10-02 07:00 | 57.1225 | 66.3265 | 0 | 50 | 0 | 0
2025-10-02 08:00 | 57.1164 | 66.2616 | 0 | 50 | 0 | 0
2025-10-02 09:00 | 57.1034 | 66.2281 | 0 | 50 | 0 | 0
2025-10-02 10:00 | 57.0922 | 66.1846 | 0 | 50 | 0 | 0
2025-10-02 11:00 | 57.0881 | 66.122 | 0 | 50 | 0 | 0
2025-10-02 12:00 | 57.0848 | 66.1172 | 0 | 50 | 0 | 0
2025-10-02 13:00 | 57.0754 | 66.1055 | 0 | 50 | 0 | 0
2025-10-02 14:00 | 57.0742 | 66.0491 | 0 | 50 | 0 | 0
2025-10-02 15:00 | 57.0462 | 66.0242 | 0 | 50 | 0 | 0
2025-10-02 16:00 | 56.9933 | 65.9924 | 0 | 50 | 0 | 0
2025-10-02 17:00 | 56.9875 | 65.985 | 0 | 50 | 0 | 0
2025-10-02 18:00 | 56.9725 | 65.9818 | 0 | 50 | 0 | 0
2025-10-02 19:00 | 56.9577 | 65.9526 | 0 | 50 | 0 | 0
2025-10-02 20:00 | 56.95 | 65.9499 | 0 | 50 | 0 | 0
2025-10-02 21:00 | 56.9467 | 65.9498 | 0 | 50 | 0 | 0
2025-10-02 22:00 | 56.9413 | 65.8145 | 0 | 50 | 0 | 0
2025-10-02 23:00 | 56.9264 | 65.7859 | 0 | 50 | 0 | 0
2025-10-03 | 56.925 | 65.7309 | 0 | 50 | 0 | 0
2025-10-03 01:00 | 56.9228 | 65.707 | 0 | 50 | 0 | 0
2025-10-03 02:00 | 56.9228 | 65.6713 | 0 | 50 | 0 | 0
2025-10-03 03:00 | 56.9121 | 65.6708 | 0 | 50 | 0 | 0
2025-10-03 04:00 | 56.9008 | 65.6647 | 0 | 50 | 0 | 0
2025-10-03 05:00 | 56.8783 | 65.6179 | 0 | 50 | 0 | 0
2025-10-03 06:00 | 56.877 | 65.5711 | 0 | 50 | 0 | 0
2025-10-03 07:00 | 56.8682 | 65.5566 | 0 | 50 | 0 | 0
2025-10-03 08:00 | 56.8617 | 65.528 | 0 | 50 | 0 | 0
2025-10-03 09:00 | 56.8335 | 65.5243 | 0 | 50 | 0 | 0
2025-10-03 10:00 | 56.8227 | 65.4855 | 0 | 50 | 0 | 0
2025-10-03 11:00 | 56.8073 | 65.4845 | 0 | 50 | 0 | 0
2025-10-03 12:00 | 56.7988 | 65.3946 | 0 | 50 | 0 | 0
2025-10-03 13:00 | 56.7701 | 65.3898 | 0 | 50 | 0 | 0
2025-10-03 14:00 | 56.7643 | 65.3788 | 0 | 50 | 0 | 0
2025-10-03 15:00 | 56.7549 | 65.2887 | 0 | 50 | 0 | 0
2025-10-03 16:00 | 56.7536 | 65.2845 | 0 | 50 | 0 | 0
2025-10-03 17:00 | 56.7525 | 65.2721 | 0 | 50 | 0 | 0
2025-10-03 18:00 | 56.7446 | 65.2449 | 0 | 50 | 0 | 0
2025-10-03 19:00 | 56.7392 | 65.2155 | 0 | 50 | 0 | 0
2025-10-03 20:00 | 56.7268 | 65.2125 | 0 | 50 | 0 | 0
2025-10-03 21:00 | 56.711 | 65.1864 | 0 | 50 | 0 | 0
2025-10-03 22:00 | 56.6881 | 65.1862 | 0 | 50 | 0 | 0
2025-10-03 23:00 | 56.6858 | 65.1858 | 0 | 50 | 0 | 0
2025-10-04 | 56.6823 | 65.1819 | 0 | 50 | 0 | 0
2025-10-04 01:00 | 56.6807 | 65.1607 | 0 | 50 | 0 | 0
2025-10-04 02:00 | 56.673 | 65.1463 | 0 | 50 | 0 | 0
2025-10-04 03:00 | 56.6557 | 65.124 | 0 | 50 | 0 | 0
2025-10-04 04:00 | 56.646 | 65.1127 | 0 | 50 | 0 | 0
2025-10-04 05:00 | 56.6434 | 65.0691 | 0 | 50 | 0 | 0
2025-10-04 06:00 | 56.6244 | 65.048 | 0 | 50 | 0 | 0
2025-10-04 07:00 | 56.6214 | 65.0394 | 0 | 50 | 0 | 0
2025-10-04 08:00 | 56.6065 | 65.033 | 0 | 50 | 0 | 0
2025-10-04 09:00 | 56.5552 | 64.987 | 0 | 50 | 0 | 0
2025-10-04 10:00 | 56.5414 | 64.9839 | 0 | 50 | 0 | 0
2025-10-04 11:00 | 56.5364 | 64.9727 | 0 | 50 | 0 | 0
2025-10-04 12:00 | 56.5316 | 64.962 | 0 | 50 | 0 | 0
2025-10-04 13:00 | 56.5273 | 64.9505 | 0 | 50 | 0 | 0
2025-10-04 14:00 | 56.5245 | 64.9165 | 0 | 50 | 0 | 0
2025-10-04 15:00 | 56.5233 | 64.9086 | 0 | 50 | 0 | 0
2025-10-04 16:00 | 56.5218 | 64.9081 | 0 | 50 | 0 | 0
2025-10-04 17:00 | 56.5181 | 64.9064 | 0 | 50 | 0 | 0
2025-10-04 18:00 | 56.5122 | 64.8908 | 0 | 50 | 0 | 0
2025-10-04 19:00 | 56.5077 | 64.8873 | 0 | 50 | 0 | 0
2025-10-04 20:00 | 56.4882 | 64.8769 | 0 | 50 | 0 | 0
2025-10-04 21:00 | 56.4819 | 64.8145 | 0 | 50 | 0 | 0
2025-10-04 22:00 | 56.4733 | 64.7566 | 0 | 50 | 0 | 0
2025-10-04 23:00 | 56.4687 | 64.6959 | 0 | 50 | 0 | 0
2025-10-05 | 56.4591 | 64.6953 | 0 | 50 | 0 | 0
2025-10-05 01:00 | 56.458 | 64.6776 | 0 | 50 | 0 | 0
2025-10-05 02:00 | 56.447 | 64.6768 | 0 | 50 | 0 | 0
2025-10-05 03:00 | 56.4453 | 64.6737 | 0 | 50 | 0 | 0
2025-10-05 04:00 | 56.4416 | 64.6502 | 0 | 50 | 0 | 0
2025-10-05 05:00 | 56.4328 | 64.6453 | 0 | 50 | 0 | 0
2025-10-05 06:00 | 56.4256 | 64.5952 | 0 | 50 | 0 | 0
2025-10-05 07:00 | 56.418 | 64.5907 | 0 | 50 | 0 | 0
2025-10-05 08:00 | 56.4074 | 64.5799 | 0 | 50 | 0 | 0
2025-10-05 09:00 | 56.4026 | 64.5426 | 0 | 50 | 0 | 0
2025-10-05 10:00 | 56.3974 | 64.5163 | 0 | 50 | 0 | 0
2025-10-05 11:00 | 56.3828 | 64.5002 | 0 | 50 | 0 | 0
2025-10-05 12:00 | 56.3811 | 64.4474 | 0 | 50 | 0 | 0
2025-10-05 13:00 | 56.375 | 64.3404 | 0 | 50 | 0 | 0
2025-10-05 14:00 | 56.3709 | 64.3097 | 0 | 50 | 0 | 0
2025-10-05 15:00 | 56.3511 | 64.305 | 0 | 50 | 0 | 0
2025-10-05 16:00 | 56.3464 | 64.2913 | 0 | 50 | 0 | 0
2025-10-05 17:00 | 56.3461 | 64.2662 | 0 | 50 | 0 | 0
2025-10-05 18:00 | 56.3336 | 64.2466 | 0 | 50 | 0 | 0
2025-10-05 19:00 | 56.327 | 64.226 | 0 | 50 | 0 | 0
2025-10-05 20:00 | 56.3269 | 64.2079 | 0 | 50 | 0 | 0
2025-10-05 21:00 | 56.323 | 64.1476 | 0 | 50 | 0 | 0
2025-10-05 22:00 | 56.3186 | 64.12 | 0 | 50 | 0 | 0
2025-10-05 23:00 | 56.313 | 64.0952 | 0 | 50 | 0 | 0
2025-10-06 | 56.2939 | 64.0903 | 0 | 50 | 0 | 0
2025-10-06 01:00 | 56.2873 | 64.0312 | 0 | 50 | 0 | 0
2025-10-06 02:00 | 56.2858 | 64.0003 | 0 | 50 | 0 | 0
2025-10-06 03:00 | 56.2658 | 63.9923 | 0 | 50 | 0 | 0
2025-10-06 04:00 | 56.2639 | 63.9394 | 0 | 50 | 0 | 0
2025-10-06 05:00 | 56.2634 | 63.9365 | 0 | 50 | 0 | 0
2025-10-06 06:00 | 56.2558 | 63.9337 | 0 | 50 | 0 | 0
2025-10-06 07:00 | 56.2534 | 63.9312 | 0 | 50 | 0 | 0
2025-10-06 08:00 | 56.2401 | 63.8705 | 0 | 50 | 0 | 0
2025-10-06 09:00 | 56.232 | 63.8438 | 0 | 50 | 0 | 0
2025-10-06 10:00 | 56.2285 | 63.815 | 0 | 50 | 0 | 0
2025-10-06 11:00 | 56.2244 | 63.7745 | 0 | 50 | 0 | 0
2025-10-06 12:00 | 56.2221 | 63.7282 | 0 | 50 | 0 | 0
2025-10-06 13:00 | 56.221 | 63.7123 | 0 | 50 | 0 | 0
2025-10-06 14:00 | 56.2026 | 63.701 | 0 | 50 | 0 | 0
2025-10-06 15:00 | 56.1998 | 63.6922 | 0 | 50 | 0 | 0
2025-10-06 16:00 | 56.1691 | 63.6908 | 0 | 50 | 0 | 0
2025-10-06 17:00 | 56.1654 | 63.6811 | 0 | 50 | 0 | 0
2025-10-06 18:00 | 56.165 | 63.6501 | 0 | 50 | 0 | 0
2025-10-06 19:00 | 56.1578 | 63.6494 | 0 | 50 | 0 | 0
2025-10-06 20:00 | 56.1566 | 63.6154 | 0 | 50 | 0 | 0
2025-10-06 21:00 | 56.1546 | 63.612 | 0 | 50 | 0 | 0
2025-10-06 22:00 | 56.154 | 63.6008 | 0 | 50 | 0 | 0
2025-10-06 23:00 | 56.1491 | 63.5935 | 0 | 50 | 0 | 0
2025-10-07 | 56.1377 | 63.5761 | 0 | 50 | 0 | 0
2025-10-07 01:00 | 56.1307 | 63.5702 | 0 | 50 | 0 | 0
2025-10-07 02:00 | 56.1203 | 63.5436 | 0 | 50 | 0 | 0
2025-10-07 03:00 | 56.1195 | 63.5144 | 0 | 50 | 0 | 0
2025-10-07 04:00 | 56.113 | 63.4468 | 0 | 50 | 0 | 0
2025-10-07 05:00 | 56.1099 | 63.4306 | 0 | 50 | 0 | 0
2025-10-07 06:00 | 56.1033 | 63.4153 | 0 | 50 | 0 | 0
2025-10-07 07:00 | 56.0975 | 63.3597 | 0 | 50 | 0 | 0
2025-10-07 08:00 | 56.0931 | 63.3159 | 0 | 50 | 0 | 0
2025-10-07 09:00 | 56.0787 | 63.3067 | 0 | 50 | 0 | 0
2025-10-07 10:00 | 56.0748 | 63.2716 | 0 | 50 | 0 | 0
2025-10-07 11:00 | 56.0499 | 63.2585 | 0 | 50 | 0 | 0
2025-10-07 12:00 | 56.0455 | 63.2417 | 0 | 50 | 0 | 0
2025-10-07 13:00 | 56.0235 | 63.2069 | 0 | 50 | 0 | 0
2025-10-07 14:00 | 56.0229 | 63.1809 | 0 | 50 | 0 | 0
2025-10-07 15:00 | 56.0135 | 63.1645 | 0 | 50 | 0 | 0
2025-10-07 16:00 | 56.0128 | 63.1605 | 0 | 50 | 0 | 0
2025-10-07 17:00 | 56.0103 | 63.1101 | 0 | 50 | 0 | 0
2025-10-07 18:00 | 56.0067 | 63.0815 | 0 | 50 | 0 | 0
2025-10-07 19:00 | 56.0013 | 63.0788 | 0 | 50 | 0 | 0
2025-10-07 20:00 | 55.9941 | 63.0532 | 0 | 50 | 0 | 0
2025-10-07 21:00 | 55.992 | 63.0099 | 0 | 50 | 0 | 0
2025-10-07 22:00 | 55.9895 | 63.0046 | 0 | 50 | 0 | 0
2025-10-07 23:00 | 55.987 | 62.9856 | 0 | 50 | 0 | 0
2025-10-08 | 55.9757 | 62.9828 | 0 | 50 | 0 | 0
2025-10-08 01:00 | 55.9741 | 62.9758 | 0 | 50 | 0 | 0
2025-10-08 02:00 | 55.9712 | 62.9389 | 0 | 50 | 0 | 0
2025-10-08 03:00 | 55.9609 | 62.8837 | 0 | 50 | 0 | 0
2025-10-08 04:00 | 55.9439 | 62.8461 | 0 | 50 | 0 | 0
2025-10-08 05:00 | 55.9424 | 62.8171 | 0 | 50 | 0 | 0
2025-10-08 06:00 | 55.9238 | 62.7952 | 0 | 50 | 0 | 0
2025-10-08 07:00 | 55.9222 | 62.7753 | 0 | 50 | 0 | 0
2025-10-08 08:00 | 55.9063 | 62.7593 | 0 | 50 | 0 | 0
2025-10-08 09:00 | 55.8971 | 62.7198 | 0 | 50 | 0 | 0
2025-10-08 10:00 | 55.8949 | 62.7097 | 0 | 50 | 0 | 0
2025-10-08 11:00 | 55.8942 | 62.6819 | 0 | 50 | 0 | 0
2025-10-08 12:00 | 55.8805 | 62.6562 | 0 | 50 | 0 | 0
2025-10-08 13:00 | 55.8796 | 62.6288 | 0 | 50 | 0 | 0
2025-10-08 14:00 | 55.8498 | 62.616 | 0 | 50 | 0 | 0
2025-10-08 15:00 | 55.8489 | 62.5966 | 0 | 50 | 0 | 0
2025-10-08 16:00 | 55.8425 | 62.5875 | 0 | 50 | 0 | 0
2025-10-08 17:00 | 55.8336 | 62.5864 | 0 | 49.9847 | 0 | 0
2025-10-08 18:00 | 55.8243 | 62.5569 | 0 | 49.9762 | 0 | 0
2025-10-08 19:00 | 55.8178 | 62.5535 | 0 | 49.9725 | 0 | 0
2025-10-08 20:00 | 55.8173 | 62.5397 | 0 | 49.9457 | 0 | 0
2025-10-08 21:00 | 55.8028 | 62.5312 | 0 | 49.9437 | 0 | 0
2025-10-08 22:00 | 55.7998 | 62.517 | 0 | 49.9331 | 0 | 0
2025-10-08 23:00 | 55.7931 | 62.4445 | 0 | 49.9242 | 0 | 0
2025-10-09 | 55.789 | 62.4223 | 0 | 49.9203 | 0 | 0
2025-10-09 01:00 | 55.783 | 62.3911 | 0 | 49.9082 | 0 | 0
2025-10-09 02:00 | 55.7817 | 62.386 | 0 | 49.9059 | 0 | 0
2025-10-09 03:00 | 55.7755 | 62.3838 | 0 | 49.8987 | 0 | 0
2025-10-09 04:00 | 55.7626 | 62.3732 | 0 | 49.8975 | 0 | 0
2025-10-09 05:00 | 55.7586 | 62.3624 | 0 | 49.8851 | 0 | 0
2025-10-09 06:00 | 55.7558 | 62.3481 | 0 | 49.8799 | 0 | 0
2025-10-09 07:00 | 55.7557 | 62.343 | 0 | 49.8757 | 0 | 0
2025-10-09 08:00 | 55.7514 | 62.3428 | 0 | 49.8749 | 0 | 0
2025-10-09 09:00 | 55.7398 | 62.3176 | 0 | 49.8649 | 0 | 0
2025-10-09 10:00 | 55.7366 | 62.2809 | 0 | 49.8631 | 0 | 0
2025-10-09 11:00 | 55.7338 | 62.2801 | 0 | 49.8384 | 0 | 0
2025-10-09 12:00 | 55.7294 | 62.2514 | 0 | 49.8282 | 0 | 0
2025-10-09 13:00 | 55.7287 | 62.2365 | 0 | 49.8133 | 0 | 0
2025-10-09 14:00 | 55.7281 | 62.2268 | 0 | 49.8122 | 0 | 0
2025-10-09 15:00 | 55.7146 | 62.1686 | 0 | 49.8015 | 0 | 0
2025-10-09 16:00 | 55.7139 | 62.1611 | 0 | 49.7937 | 0 | 0
2025-10-09 17:00 | 55.7124 | 62.1501 | 0 | 49.7924 | 0 | 0
2025-10-09 18:00 | 55.7122 | 62.1479 | 0 | 49.7916 | 0 | 0
2025-10-09 19:00 | 55.7003 | 62.1479 | 0 | 49.7804 | 0 | 0
2025-10-09 20:00 | 55.6844 | 62.1421 | 0 | 49.7781 | 0 | 0
2025-10-09 21:00 | 55.6751 | 62.1347 | 0 | 49.7769 | 0 | 0
2025-10-09 22:00 | 55.6746 | 62.1143 | 0 | 49.7159 | 0 | 0
2025-10-09 23:00 | 55.6667 | 62.0956 | 0 | 49.7155 | 0 | 0
2025-10-10 | 55.6638 | 62.0308 | 0 | 49.711 | 0 | 0
2025-10-10 01:00 | 55.6618 | 61.9689 | 0 | 49.7103 | 0 | 0
2025-10-10 02:00 | 55.6605 | 61.9424 | 0 | 49.7065 | 0 | 0
2025-10-10 03:00 | 55.6525 | 61.9332 | 0 | 49.6962 | 0 | 0
2025-10-10 04:00 | 55.6453 | 61.8258 | 0 | 49.6916 | 0 | 0
2025-10-10 05:00 | 55.6433 | 61.8129 | 0 | 49.672 | 0 | 0
2025-10-10 06:00 | 55.6425 | 61.8078 | 0 | 49.666 | 0 | 0
2025-10-10 07:00 | 55.6418 | 61.8056 | 0 | 49.6583 | 0 | 0
2025-10-10 08:00 | 55.6228 | 61.7011 | 0 | 49.6562 | 0 | 0
2025-10-10 09:00 | 55.6226 | 61.6992 | 0 | 49.6508 | 0 | 0
2025-10-10 10:00 | 55.621 | 61.6758 | 0 | 49.6504 | 0 | 0
2025-10-10 11:00 | 55.6141 | 61.6269 | 0 | 49.6469 | 0 | 0
2025-10-10 12:00 | 55.6128 | 61.6215 | 0 | 49.6468 | 0 | 0
2025-10-10 13:00 | 55.6125 | 61.597 | 0 | 49.6387 | 0 | 0
2025-10-10 14:00 | 55.6114 | 61.5742 | 0 | 49.6332 | 0 | 0
2025-10-10 15:00 | 55.6109 | 61.5656 | 0 | 49.6288 | 0 | 0
2025-10-10 16:00 | 55.6004 | 61.5609 | 0 | 49.6281 | 0 | 0
2025-10-10 17:00 | 55.5948 | 61.5415 | 0 | 49.6245 | 0 | 0
2025-10-10 18:00 | 55.5887 | 61.5353 | 0 | 49.6233 | 0 | 0
2025-10-10 19:00 | 55.5845 | 61.5147 | 0 | 49.5992 | 0 | 0
2025-10-10 20:00 | 55.5754 | 61.5085 | 0 | 49.5982 | 0 | 0
2025-10-10 21:00 | 55.5745 | 61.4878 | 0 | 49.5965 | 0 | 0
2025-10-10 22:00 | 55.566 | 61.4435 | 0 | 49.5927 | 0 | 0
2025-10-10 23:00 | 55.5641 | 61.4253 | 0 | 49.5848 | 0 | 0
2025-10-11 | 55.5611 | 61.4244 | 0 | 49.5847 | 0 | 0
2025-10-11 01:00 | 55.5542 | 61.4181 | 0 | 49.5839 | 0 | 0
2025-10-11 02:00 | 55.5539 | 61.3978 | 0 | 49.5832 | 0 | 0
2025-10-11 03:00 | 55.5532 | 61.3879 | 0 | 49.5755 | 0 | 0
2025-10-11 04:00 | 55.5464 | 61.3853 | 0 | 49.57 | 0 | 0
2025-10-11 05:00 | 55.5461 | 61.3273 | 0 | 49.5613 | 0 | 0
2025-10-11 06:00 | 55.5446 | 61.3256 | 0 | 49.5515 | 0 | 0
2025-10-11 07:00 | 55.5365 | 61.3203 | 0 | 49.5451 | 0 | 0
2025-10-11 08:00 | 55.5297 | 61.3057 | 0 | 49.5391 | 0 | 0
2025-10-11 09:00 | 55.5238 | 61.2281 | 0 | 49.538 | 0 | 0
2025-10-11 10:00 | 55.5215 | 61.2057 | 0 | 49.5271 | 0 | 0
2025-10-11 11:00 | 55.5215 | 61.137 | 0 | 49.5223 | 0 | 0
2025-10-11 12:00 | 55.5081 | 61.1333 | 0 | 49.4919 | 0 | 0
2025-10-11 13:00 | 55.4918 | 61.1038 | 0 | 49.4659 | 0 | 0
2025-10-11 14:00 | 55.4911 | 61.1018 | 0 | 49.4658 | 0 | 0
2025-10-11 15:00 | 55.4865 | 61.0758 | 0 | 49.4656 | 0 | 0
2025-10-11 16:00 | 55.4742 | 61.0738 | 0 | 49.464 | 0 | 0
2025-10-11 17:00 | 55.4712 | 61.0185 | 0 | 49.4584 | 0 | 0
2025-10-11 18:00 | 55.4691 | 60.963 | 0 | 49.4515 | 0 | 0
2025-10-11 19:00 | 55.4674 | 60.9553 | 0 | 49.4499 | 0 | 0
2025-10-11 20:00 | 55.4648 | 60.8989 | 0 | 49.4364 | 0 | 0
2025-10-11 21:00 | 55.4646 | 60.8172 | 0 | 49.4329 | 0 | 0
2025-10-11 22:00 | 55.458 | 60.8163 | 0 | 49.4215 | 0 | 0
2025-10-11 23:00 | 55.4526 | 60.7996 | 0 | 49.4035 | 0 | 0
2025-10-12 | 55.4439 | 60.7911 | 0 | 49.4033 | 0 | 0
2025-10-12 01:00 | 55.4285 | 60.7176 | 0 | 49.3983 | 0 | 0
2025-10-12 02:00 | 55.428 | 60.7104 | 0 | 49.395 | 0 | 0
2025-10-12 03:00 | 55.422 | 60.6431 | 0 | 49.3871 | 0 | 0
2025-10-12 04:00 | 55.4178 | 60.6337 | 0 | 49.3643 | 0 | 0
2025-10-12 05:00 | 55.4079 | 60.6186 | 0 | 49.3629 | 0 | 0
2025-10-12 06:00 | 55.407 | 60.6168 | 0 | 49.3608 | 0 | 0
2025-10-12 07:00 | 55.4062 | 60.5752 | 0 | 49.3464 | 0 | 0
2025-10-12 08:00 | 55.4018 | 60.5234 | 0 | 49.3375 | 0 | 0
2025-10-12 09:00 | 55.3965 | 60.4411 | 0 | 49.3342 | 0 | 0
2025-10-12 10:00 | 55.3961 | 60.4377 | 0 | 49.3295 | 0 | 0
2025-10-12 11:00 | 55.3905 | 60.4299 | 0 | 49.326 | 0 | 0
2025-10-12 12:00 | 55.3853 | 60.4267 | 0 | 49.324 | 0 | 0
2025-10-12 13:00 | 55.385 | 60.4077 | 0 | 49.322 | 0 | 0
2025-10-12 14:00 | 55.3802 | 60.3617 | 0 | 49.3167 | 0 | 0
2025-10-12 15:00 | 55.3798 | 60.3603 | 0 | 49.311 | 0 | 0
2025-10-12 16:00 | 55.3785 | 60.3532 | 0 | 49.3094 | 0 | 0
2025-10-12 17:00 | 55.3776 | 60.3504 | 0 | 49.3085 | 0 | 0
2025-10-12 18:00 | 55.3713 | 60.3303 | 0 | 49.3067 | 0 | 0
2025-10-12 19:00 | 55.369 | 60.3046 | 0 | 49.2992 | 0 | 0
2025-10-12 20:00 | 55.3669 | 60.1265 | 0 | 49.297 | 0 | 0
2025-10-12 21:00 | 55.3606 | 60.1225 | 0 | 49.2803 | 0 | 0
2025-10-12 22:00 | 55.3567 | 60.0982 | 0 | 49.2793 | 0 | 0
2025-10-12 23:00 | 55.3553 | 60.0865 | 0 | 49.2665 | 0 | 0
2025-10-13 | 55.351 | 60.0845 | 0 | 49.2524 | 0 | 0
2025-10-13 01:00 | 55.3391 | 60.076 | 0 | 49.2459 | 0 | 0
2025-10-13 02:00 | 55.3346 | 60.0591 | 0 | 49.2099 | 0 | 0
2025-10-13 03:00 | 55.3342 | 60.0488 | 0 | 49.2005 | 0 | 0
2025-10-13 04:00 | 55.3333 | 60.0333 | 0 | 49.1832 | 0 | 0
2025-10-13 05:00 | 55.3332 | 59.9802 | 0 | 49.181 | 0 | 0
2025-10-13 06:00 | 55.3298 | 59.9705 | 0 | 49.1696 | 0 | 0
2025-10-13 07:00 | 55.3218 | 59.9623 | 0 | 49.1605 | 0 | 0
2025-10-13 08:00 | 55.319 | 59.9555 | 0 | 49.1591 | 0 | 0
2025-10-13 09:00 | 55.3188 | 59.9328 | 0 | 49.1493 | 0 | 0
2025-10-13 10:00 | 55.3175 | 59.9029 | 0 | 49.133 | 0 | 0
2025-10-13 11:00 | 55.3147 | 59.8024 | 0 | 49.1183 | 0 | 0
2025-10-13 12:00 | 55.313 | 59.7798 | 0 | 49.1166 | 0 | 0
2025-10-13 13:00 | 55.3061 | 59.7452 | 0 | 49.1141 | 0 | 0
2025-10-13 14:00 | 55.2971 | 59.7406 | 0 | 49.1121 | 0 | 0
2025-10-13 15:00 | 55.297 | 59.6488 | 0 | 49.1063 | 0 | 0
2025-10-13 16:00 | 55.2967 | 59.6345 | 0 | 49.0942 | 0 | 0
2025-10-13 17:00 | 55.2905 | 59.6215 | 0 | 49.0925 | 0 | 0
2025-10-13 18:00 | 55.2865 | 59.5843 | 0 | 49.0636 | 0 | 0
2025-10-13 19:00 | 55.2782 | 59.5794 | 0 | 49.0514 | 0 | 0
2025-10-13 20:00 | 55.2759 | 59.5378 | 0 | 49.0503 | 0 | 0
2025-10-13 21:00 | 55.2736 | 59.5355 | 0 | 49.0421 | 0 | 0
2025-10-13 22:00 | 55.269 | 59.5329 | 0 | 49.0351 | 0 | 0
2025-10-13 23:00 | 55.2661 | 59.5168 | 0 | 49.0343 | 0 | 0
2025-10-14 | 55.2593 | 59.5138 | 0 | 49.0337 | 0 | 0
2025-10-14 01:00 | 55.2587 | 59.4353 | 0 | 49.0153 | 0 | 0
2025-10-14 02:00 | 55.2561 | 59.4208 | 0 | 49.0145 | 0 | 0
2025-10-14 03:00 | 55.2526 | 59.4203 | 0 | 49.0127 | 0 | 0
2025-10-14 04:00 | 55.2514 | 59.3806 | 0 | 49.0041 | 0 | 0
2025-10-14 05:00 | 55.2317 | 59.3708 | 0 | 49.0012 | 0 | 0
2025-10-14 06:00 | 55.2298 | 59.3277 | 0 | 49 | 0 | 0
2025-10-14 07:00 | 55.2268 | 59.3187 | 0 | 48.9939 | 0 | 0
2025-10-14 08:00 | 55.2246 | 59.2673 | 0 | 48.9902 | 0 | 0
2025-10-14 09:00 | 55.2201 | 59.2647 | 0 | 48.9869 | 0 | 0
2025-10-14 10:00 | 55.2192 | 59.2526 | 0 | 48.975 | 0 | 0
2025-10-14 11:00 | 55.2182 | 59.2413 | 0 | 48.9529 | 0 | 0
2025-10-14 12:00 | 55.2126 | 59.2062 | 0 | 48.9527 | 0 | 0
2025-10-14 13:00 | 55.2105 | 59.1999 | 0 | 48.9446 | 0 | 0
2025-10-14 14:00 | 55.2025 | 59.1864 | 0 | 48.9296 | 0 | 0
2025-10-14 15:00 | 55.1944 | 59.1777 | 0 | 48.9243 | 0 | 0
2025-10-14 16:00 | 55.1924 | 59.1738 | 0 | 48.9212 | 0 | 0
2025-10-14 17:00 | 55.1851 | 59.1679 | 0 | 48.9191 | 0 | 0
2025-10-14 18:00 | 55.1848 | 59.1428 | 0 | 48.9179 | 0 | 0
2025-10-14 19:00 | 55.1752 | 59.1301 | 0 | 48.9129 | 0 | 0
2025-10-14 20:00 | 55.1713 | 59.1017 | 0 | 48.9002 | 0 | 0
2025-10-14 21:00 | 55.1702 | 59.0925 | 0 | 48.8982 | 0 | 0
2025-10-14 22:00 | 55.16 | 59.0897 | 0 | 48.8922 | 0 | 0
2025-10-14 23:00 | 55.159 | 59.0796 | 0 | 48.8878 | 0 | 0
2025-10-15 | 55.1533 | 59.076 | 0 | 48.8552 | 0 | 0
2025-10-15 01:00 | 55.1513 | 59.0734 | 0 | 48.8485 | 0 | 0
2025-10-15 02:00 | 55.1486 | 59.0538 | 0 | 48.8343 | 0 | 0
2025-10-15 03:00 | 55.1484 | 59.0486 | 0 | 48.8251 | 0 | 0
2025-10-15 04:00 | 55.1448 | 59.0257 | 0 | 48.8232 | 0 | 0
2025-10-15 05:00 | 55.1394 | 59.0245 | 0 | 48.8088 | 0 | 0
2025-10-15 06:00 | 55.1213 | 59.0207 | 0 | 48.8044 | 0 | 0
2025-10-15 07:00 | 55.1209 | 58.9841 | 0 | 48.7866 | 0 | 0
2025-10-15 08:00 | 55.1195 | 58.9639 | 0 | 48.7848 | 0 | 0
2025-10-15 09:00 | 55.1078 | 58.9315 | 0 | 48.7674 | 0 | 0
2025-10-15 10:00 | 55.1008 | 58.9257 | 0 | 48.7589 | 0 | 0
2025-10-15 11:00 | 55.088 | 58.8938 | 0 | 48.7408 | 0 | 0
2025-10-15 12:00 | 55.0799 | 58.8808 | 0 | 48.7208 | 0 | 0
2025-10-15 13:00 | 55.0693 | 58.8715 | 0 | 48.7108 | 0 | 0
2025-10-15 14:00 | 55.0547 | 58.8622 | 0 | 48.7064 | 0 | 0
2025-10-15 15:00 | 55.0512 | 58.8564 | 0 | 48.7003 | 0 | 0
2025-10-15 16:00 | 55.0472 | 58.8542 | 0 | 48.6998 | 0 | 0
2025-10-15 17:00 | 55.0433 | 58.837 | 0 | 48.6992 | 0 | 0
2025-10-15 18:00 | 55.0271 | 58.8128 | 0 | 48.6815 | 0 | 0
2025-10-15 19:00 | 55.0269 | 58.8112 | 0 | 48.6763 | 0 | 0
2025-10-15 20:00 | 55.0261 | 58.7596 | 0 | 48.6749 | 0 | 0
2025-10-15 21:00 | 55.0256 | 58.7568 | 0 | 48.6638 | 0 | 0
2025-10-15 22:00 | 55.0229 | 58.736 | 0 | 48.6628 | 0 | 0
2025-10-15 23:00 | 55.0187 | 58.6498 | 0 | 48.6596 | 0 | 0
2025-10-16 | 55.0131 | 58.648 | 0 | 48.6524 | 0 | 0
2025-10-16 01:00 | 55.013 | 58.6344 | 0 | 48.6494 | 0 | 0
2025-10-16 02:00 | 55.0087 | 58.5878 | 0 | 48.6347 | 0 | 0
2025-10-16 03:00 | 55.0081 | 58.536 | 0 | 48.6059 | 0 | 0
2025-10-16 04:00 | 55.0078 | 58.4857 | 0 | 48.5968 | 0 | 0
2025-10-16 05:00 | 54.9853 | 58.4657 | 0 | 48.5865 | 0 | 0
2025-10-16 06:00 | 54.9782 | 58.4562 | 0 | 48.5833 | 0 | 0
2025-10-16 07:00 | 54.9743 | 58.4516 | 0 | 48.5753 | 0 | 0
2025-10-16 08:00 | 54.9738 | 58.4019 | 0 | 48.561 | 0 | 0
2025-10-16 09:00 | 54.9737 | 58.3743 | 0 | 48.5343 | 0 | 0
2025-10-16 10:00 | 54.971 | 58.3724 | 0 | 48.531 | 0 | 0
2025-10-16 11:00 | 54.9629 | 58.3634 | 0 | 48.5298 | 0 | 0
2025-10-16 12:00 | 54.9622 | 58.3617 | 0 | 48.5291 | 0 | 0
2025-10-16 13:00 | 54.9385 | 58.3514 | 0 | 48.5233 | 0 | 0
2025-10-16 14:00 | 54.9379 | 58.3089 | 0 | 48.5119 | 0 | 0
2025-10-16 15:00 | 54.9321 | 58.2874 | 0 | 48.4986 | 0 | 0
2025-10-16 16:00 | 54.9318 | 58.2665 | 0 | 48.4898 | 0 | 0
2025-10-16 17:00 | 54.9207 | 58.2629 | 0 | 48.4849 | 0 | 0
2025-10-16 18:00 | 54.9154 | 58.2487 | 0 | 48.476 | 0 | 0
2025-10-16 19:00 | 54.9119 | 58.23 | 0 | 48.4744 | 0 | 0
2025-10-16 20:00 | 54.9113 | 58.191 | 0 | 48.4701 | 0 | 0
2025-10-16 21:00 | 54.9088 | 58.1895 | 0 | 48.4545 | 0 | 0
2025-10-16 22:00 | 54.9069 | 58.1823 | 0 | 48.452 | 0 | 0
2025-10-16 23:00 | 54.9 | 58.1448 | 0 | 48.4174 | 0 | 0
2025-10-17 | 54.8997 | 58.1362 | 0 | 48.3623 | 0 | 0
2025-10-17 01:00 | 54.8981 | 58.0879 | 0 | 48.3261 | 0 | 0
2025-10-17 02:00 | 54.8936 | 58.0608 | 0 | 48.3254 | 0 | 0
2025-10-17 03:00 | 54.891 | 58.036 | 0 | 48.3006 | 0 | 0
2025-10-17 04:00 | 54.8842 | 58.028 | 0 | 48.2967 | 0 | 0
2025-10-17 05:00 | 54.8823 | 58.0223 | 0 | 48.2945 | 0 | 0
2025-10-17 06:00 | 54.8797 | 57.9965 | 0 | 48.261 | 0 | 0
2025-10-17 07:00 | 54.8762 | 57.9805 | 0 | 48.2563 | 0 | 0
2025-10-17 08:00 | 54.8749 | 57.9447 | 0 | 48.2363 | 0 | 0
2025-10-17 09:00 | 54.8704 | 57.9328 | 0 | 48.1899 | 0 | 0
2025-10-17 10:00 | 54.8695 | 57.9311 | 0 | 48.1855 | 0 | 0
2025-10-17 11:00 | 54.8635 | 57.8222 | 0 | 48.1683 | 0 | 0
2025-10-17 12:00 | 54.8628 | 57.8116 | 0 | 48.1619 | 0 | 0
2025-10-17 13:00 | 54.8605 | 57.7929 | 0 | 48.1319 | 0 | 0
2025-10-17 14:00 | 54.8581 | 57.7922 | 0 | 48.1206 | 0 | 0
2025-10-17 15:00 | 54.8531 | 57.7769 | 0 | 48.097 | 0 | 0
2025-10-17 16:00 | 54.8519 | 57.7481 | 0 | 48.0781 | 0 | 0
2025-10-17 17:00 | 54.8457 | 57.7414 | 0 | 48.0687 | 0 | 0
2025-10-17 18:00 | 54.8424 | 57.7187 | 0 | 48.049 | 0 | 0
2025-10-17 19:00 | 54.8385 | 57.707 | 0 | 48.0413 | 0 | 0
2025-10-17 20:00 | 54.8346 | 57.645 | 0 | 48.0283 | 0 | 0
2025-10-17 21:00 | 54.8311 | 57.6171 | 0 | 47.9979 | 0 | 0
2025-10-17 22:00 | 54.8304 | 57.6171 | 0 | 47.9959 | 0 | 0
2025-10-17 23:00 | 54.8284 | 57.6166 | 0 | 47.9956 | 0 | 0
2025-10-18 | 54.8272 | 57.5886 | 0 | 47.9869 | 0 | 0
2025-10-18 01:00 | 54.8204 | 57.4524 | 0 | 47.978 | 0 | 0
2025-10-18 02:00 | 54.8198 | 57.4322 | 0 | 47.9378 | 0 | 0
2025-10-18 03:00 | 54.8176 | 57.4024 | 0 | 47.8574 | 0 | 0
2025-10-18 04:00 | 54.8166 | 57.3831 | 0 | 47.8299 | 0 | 0
2025-10-18 05:00 | 54.8153 | 57.3352 | 0 | 47.829 | 0 | 0
2025-10-18 06:00 | 54.8139 | 57.3208 | 0 | 47.8282 | 0 | 0
2025-10-18 07:00 | 54.8125 | 57.3093 | 0 | 47.8206 | 0 | 0
2025-10-18 08:00 | 54.8109 | 57.26 | 0 | 47.8134 | 0 | 0
2025-10-18 09:00 | 54.8054 | 57.2336 | 0 | 47.7992 | 0 | 0
2025-10-18 10:00 | 54.8038 | 57.1694 | 0 | 47.7834 | 0 | 0
2025-10-18 11:00 | 54.8034 | 57.154 | 0 | 47.6654 | 0 | 0
2025-10-18 12:00 | 54.8033 | 57.1354 | 0 | 47.6598 | 0 | 0
2025-10-18 13:00 | 54.8007 | 57.1005 | 0 | 47.6455 | 0 | 0
2025-10-18 14:00 | 54.7969 | 57.0778 | 0 | 47.5413 | 0 | 0
2025-10-18 15:00 | 54.7955 | 57.073 | 0 | 47.4877 | 0 | 0
2025-10-18 16:00 | 54.7891 | 57.0625 | 0 | 47.4841 | 0 | 0
2025-10-18 17:00 | 54.7874 | 57.0442 | 0 | 47.4229 | 0 | 0
2025-10-18 18:00 | 54.7814 | 57.0078 | 0 | 47.2481 | 0 | 0
2025-10-18 19:00 | 54.7795 | 56.9884 | 0 | 47.0803 | 0 | 0
2025-10-18 20:00 | 54.778 | 56.9843 | 0 | 46.994 | 0 | 0
2025-10-18 21:00 | 54.7692 | 56.9482 | 0 | 46.7724 | 0 | 0
2025-10-18 22:00 | 54.7687 | 56.9417 | 0 | 46.5908 | 0 | 0
2025-10-18 23:00 | 54.7683 | 56.9234 | 0 | 46.5277 | 0 | 0
2025-10-19 | 54.7656 | 56.9191 | 0 | 46.4505 | 0 | 0
2025-10-19 01:00 | 54.7619 | 56.9157 | 0 | 46.2219 | 0 | 0
2025-10-19 02:00 | 54.7556 | 56.9125 | 0 | 46.1336 | 0 | 0
2025-10-19 03:00 | 54.7433 | 56.9115 | 0 | 45.7292 | 0 | 0
2025-10-19 04:00 | 54.7424 | 56.9028 | 0 | 45.5282 | 0 | 0
2025-10-19 05:00 | 54.7413 | 56.8748 | 0 | 45.4355 | 0 | 0
2025-10-19 06:00 | 54.733 | 56.8743 | 0 | 45.4201 | 0 | 0
2025-10-19 07:00 | 54.7322 | 56.835 | 0 | 45.1937 | 0 | 0
2025-10-19 08:00 | 54.7309 | 56.8218 | 0 | 44.7667 | 0 | 0
2025-10-19 09:00 | 54.7306 | 56.7967 | 0 | 44.7113 | 0 | 0
2025-10-19 10:00 | 54.7302 | 56.783 | 0 | 44.6073 | 0 | 0
2025-10-19 11:00 | 54.73 | 56.7777 | 0 | 44.4174 | 0 | 0
2025-10-19 12:00 | 54.73 | 56.7621 | 0 | 44.2804 | 0 | 0
2025-10-19 13:00 | 54.725 | 56.748 | 0 | 44.203 | 0 | 0
2025-10-19 14:00 | 54.7162 | 56.6744 | 0 | 44.0815 | 0 | 0
2025-10-19 15:00 | 54.716 | 56.6478 | 0 | 43.888 | 0 | 0
2025-10-19 16:00 | 54.7154 | 56.6466 | 0 | 43.8622 | 0 | 0
2025-10-19 17:00 | 54.7117 | 56.6295 | 0 | 43.6369 | 0 | 0
2025-10-19 18:00 | 54.7021 | 56.5447 | 0 | 43.2813 | 0 | 0
2025-10-19 19:00 | 54.7005 | 56.5081 | 0 | 43.0127 | 0 | 0
2025-10-19 20:00 | 54.6996 | 56.5058 | 0 | 42.828 | 0 | 0
2025-10-19 21:00 | 54.694 | 56.5047 | 0 | 42.7959 | 0 | 0
2025-10-19 22:00 | 54.6933 | 56.466 | 0 | 42.6911 | 0 | 0
2025-10-19 23:00 | 54.6921 | 56.4541 | 0 | 42.6097 | 0 | 0
2025-10-20 | 54.6911 | 56.4273 | 0 | 42.6096 | 0 | 0
2025-10-20 01:00 | 54.6812 | 56.3979 | 0 | 42.5937 | 0 | 0
2025-10-20 02:00 | 54.6699 | 56.3689 | 0 | 42.5743 | 0 | 0
2025-10-20 03:00 | 54.6576 | 56.3494 | 0 | 42.5669 | 0 | 0
2025-10-20 04:00 | 54.6494 | 56.3485 | 0 | 42.4787 | 0 | 0
2025-10-20 05:00 | 54.6476 | 56.3393 | 0 | 42.4495 | 0 | 0
2025-10-20 06:00 | 54.6328 | 56.313 | 0 | 42.4402 | 0 | 0
2025-10-20 07:00 | 54.6318 | 56.2996 | 0 | 42.4215 | 0 | 0
2025-10-20 08:00 | 54.6277 | 56.2965 | 0 | 42.1298 | 0 | 0
2025-10-20 09:00 | 54.6206 | 56.2427 | 0 | 42.1252 | 0 | 0
2025-10-20 10:00 | 54.617 | 56.2405 | 0 | 42.0083 | 0 | 0
2025-10-20 11:00 | 54.6133 | 56.2221 | 0 | 41.8489 | 0 | 0
2025-10-20 12:00 | 54.6124 | 56.1997 | 0 | 41.7765 | 0 | 0
2025-10-20 13:00 | 54.6089 | 56.1785 | 0 | 41.6517 | 0 | 0
2025-10-20 14:00 | 54.6079 | 56.1745 | 0 | 41.6511 | 0 | 0
2025-10-20 15:00 | 54.6065 | 56.132 | 0 | 41.5429 | 0 | 0
2025-10-20 16:00 | 54.6057 | 56.1264 | 0 | 41.522 | 0 | 0
2025-10-20 17:00 | 54.5992 | 56.1045 | 0 | 41.4419 | 0 | 0
2025-10-20 18:00 | 54.5976 | 56.0739 | 0 | 41.4347 | 0 | 0
2025-10-20 19:00 | 54.5967 | 56.0546 | 0 | 41.411 | 0 | 0
2025-10-20 20:00 | 54.5945 | 56.0453 | 0 | 41.1823 | 0 | 0
2025-10-20 21:00 | 54.5776 | 56.0018 | 0 | 41.1498 | 0 | 0
2025-10-20 22:00 | 54.5719 | 55.974 | 0 | 41.0348 | 0 | 0
2025-10-20 23:00 | 54.5686 | 55.9714 | 0 | 40.9908 | 0 | 0
2025-10-21 | 54.5624 | 55.9633 | 0 | 40.9293 | 0 | 0
2025-10-21 01:00 | 54.561 | 55.9443 | 0 | 40.8802 | 0 | 0
2025-10-21 02:00 | 54.5604 | 55.9443 | 0 | 40.8302 | 0 | 0
2025-10-21 03:00 | 54.5543 | 55.9302 | 0 | 40.8076 | 0 | 0
2025-10-21 04:00 | 54.5541 | 55.8899 | 0 | 40.7975 | 0 | 0
2025-10-21 05:00 | 54.5462 | 55.8731 | 0 | 40.7299 | 0 | 0
2025-10-21 06:00 | 54.5413 | 55.8668 | 0 | 40.7256 | 0 | 0
2025-10-21 07:00 | 54.5351 | 55.8614 | 0 | 40.6856 | 0 | 0
2025-10-21 08:00 | 54.535 | 55.8446 | 0 | 40.6226 | 0 | 0
2025-10-21 09:00 | 54.533 | 55.7779 | 0 | 40.5494 | 0 | 0
2025-10-21 10:00 | 54.5328 | 55.7598 | 0 | 40.5457 | 0 | 0
2025-10-21 11:00 | 54.5302 | 55.7032 | 0 | 40.5234 | 0 | 0
2025-10-21 12:00 | 54.5242 | 55.6741 | 0 | 40.4049 | 0 | 0
2025-10-21 13:00 | 54.52 | 55.6721 | 0 | 40.387 | 0 | 0
2025-10-21 14:00 | 54.5192 | 55.6664 | 0 | 40.3344 | 0 | 0
2025-10-21 15:00 | 54.5183 | 55.6114 | 0 | 40.2999 | 0 | 0
2025-10-21 16:00 | 54.5166 | 55.5602 | 0 | 40.2825 | 0 | 0
2025-10-21 17:00 | 54.5159 | 55.5424 | 0 | 40.2708 | 0 | 0
2025-10-21 18:00 | 54.514 | 55.5225 | 0 | 40.2027 | 0 | 0
2025-10-21 19:00 | 54.5124 | 55.5178 | 0 | 40.1582 | 0 | 0
2025-10-21 20:00 | 54.511 | 55.5048 | 0 | 40.024 | 0 | 0
2025-10-21 21:00 | 54.5087 | 55.5041 | 0 | 39.9666 | 0 | 0
2025-10-21 22:00 | 54.5079 | 55.4847 | 0 | 39.9107 | 0 | 0
2025-10-21 23:00 | 54.5045 | 55.4678 | 0 | 39.8711 | 0 | 0
2025-10-22 | 54.4981 | 55.4441 | 0 | 39.8683 | 0 | 0
2025-10-22 01:00 | 54.4927 | 55.4272 | 0 | 39.8303 | 0 | 0
2025-10-22 02:00 | 54.488 | 55.3207 | 0 | 39.7049 | 0 | 0
2025-10-22 03:00 | 54.4835 | 55.2789 | 0 | 39.663 | 0 | 0
2025-10-22 04:00 | 54.4812 | 55.2242 | 0 | 39.5606 | 0 | 0
2025-10-22 05:00 | 54.4789 | 55.2086 | 0 | 39.4851 | 0 | 0
2025-10-22 06:00 | 54.4777 | 55.1756 | 0 | 39.4844 | 0 | 0
2025-10-22 07:00 | 54.4758 | 55.1538 | 0 | 39.3632 | 0 | 0
2025-10-22 08:00 | 54.4712 | 55.147 | 0 | 39.3444 | 0 | 0
2025-10-22 09:00 | 54.4681 | 55.1441 | 0 | 39.1503 | 0 | 0
2025-10-22 10:00 | 54.4677 | 55.1357 | 0 | 39.1274 | 0 | 0
2025-10-22 11:00 | 54.4665 | 55.1339 | 0 | 39.0889 | 0 | 0
2025-10-22 12:00 | 54.4626 | 55.1182 | 0 | 39.0098 | 0 | 0
2025-10-22 13:00 | 54.4576 | 55.1116 | 0 | 38.9731 | 0 | 0
2025-10-22 14:00 | 54.4531 | 55.092 | 0 | 38.9495 | 0 | 0
2025-10-22 15:00 | 54.4514 | 55.0616 | 0 | 38.9439 | 0 | 0
2025-10-22 16:00 | 54.4498 | 55.0297 | 0 | 38.9008 | 0 | 0
2025-10-22 17:00 | 54.449 | 55.0147 | 0 | 38.8818 | 0 | 0
2025-10-22 18:00 | 54.4483 | 55.0108 | 0 | 38.7761 | 0 | 0
2025-10-22 19:00 | 54.442 | 54.9812 | 0 | 38.6502 | 0 | 0
2025-10-22 20:00 | 54.4291 | 54.8991 | 0 | 38.6101 | 0 | 0
2025-10-22 21:00 | 54.4161 | 54.8969 | 0 | 38.5722 | 0 | 0
2025-10-22 22:00 | 54.4139 | 54.8369 | 0 | 38.4797 | 0 | 0
2025-10-22 23:00 | 54.4059 | 54.8178 | 0 | 38.4429 | 0 | 0
2025-10-23 | 54.4003 | 54.8032 | 0 | 38.3753 | 0 | 0
2025-10-23 01:00 | 54.4 | 54.8013 | 0 | 38.3448 | 0 | 0
2025-10-23 02:00 | 54.3964 | 54.781 | 0 | 38.1598 | 0 | 0
2025-10-23 03:00 | 54.395 | 54.7688 | 0 | 38.1581 | 0 | 0
2025-10-23 04:00 | 54.3934 | 54.7552 | 0 | 38.1503 | 0 | 0
2025-10-23 05:00 | 54.3916 | 54.7165 | 0 | 38.1386 | 0 | 0
2025-10-23 06:00 | 54.3914 | 54.7118 | 0 | 37.9237 | 0 | 0
2025-10-23 07:00 | 54.3879 | 54.7086 | 0 | 37.8981 | 0 | 0
2025-10-23 08:00 | 54.3873 | 54.6134 | 0 | 37.8268 | 0 | 0
2025-10-23 09:00 | 54.3845 | 54.5681 | 0 | 37.762 | 0 | 0
2025-10-23 10:00 | 54.3838 | 54.5516 | 0 | 37.54 | 0 | 0
2025-10-23 11:00 | 54.3803 | 54.5244 | 0 | 37.5312 | 0 | 0
2025-10-23 12:00 | 54.3727 | 54.5146 | 0 | 37.4441 | 0 | 0
2025-10-23 13:00 | 54.3721 | 54.5142 | 0 | 37.252 | 0 | 0
2025-10-23 14:00 | 54.366 | 54.5124 | 0 | 37.1493 | 0 | 0
2025-10-23 15:00 | 54.3658 | 54.4781 | 0 | 37.1444 | 0 | 0
2025-10-23 16:00 | 54.3579 | 54.4686 | 0 | 36.9431 | 0 | 0
2025-10-23 17:00 | 54.3566 | 54.4443 | 0 | 36.7896 | 0 | 0
2025-10-23 18:00 | 54.347 | 54.4303 | 0 | 36.7281 | 0 | 0
2025-10-23 19:00 | 54.343 | 54.4198 | 0 | 36.6303 | 0 | 0
2025-10-23 20:00 | 54.3419 | 54.3686 | 0 | 36.6214 | 0 | 0
2025-10-23 21:00 | 54.3394 | 54.355 | 0 | 36.4717 | 0 | 0
2025-10-23 22:00 | 54.3371 | 54.3369 | 0 | 36.3798 | 0 | 0
2025-10-23 23:00 | 54.3369 | 54.3347 | 0 | 36.096 | 0 | 0
2025-10-24 | 54.3357 | 54.3136 | 0 | 36.0887 | 0 | 0
2025-10-24 01:00 | 54.3343 | 54.2984 | 0 | 35.9351 | 0 | 0
2025-10-24 02:00 | 54.3332 | 54.2151 | 0 | 35.8542 | 0 | 0
2025-10-24 03:00 | 54.3318 | 54.1925 | 0 | 35.6058 | 0 | 0
2025-10-24 04:00 | 54.3299 | 54.1159 | 0 | 34.8608 | 0 | 0
2025-10-24 05:00 | 54.3297 | 54.1124 | 0 | 34.4862 | 0 | 0
2025-10-24 06:00 | 54.3153 | 54.1034 | 0 | 34.4717 | 0 | 0
2025-10-24 07:00 | 54.3103 | 54.097 | 0 | 34.3172 | 0 | 0
2025-10-24 08:00 | 54.3096 | 54.0886 | 0 | 34.2824 | 0 | 0
2025-10-24 09:00 | 54.3089 | 54.0437 | 0 | 34.2028 | 0 | 0
2025-10-24 10:00 | 54.2987 | 53.9493 | 0 | 33.8806 | 0 | 0
2025-10-24 11:00 | 54.2983 | 53.9015 | 0 | 33.6513 | 0 | 0
2025-10-24 12:00 | 54.2983 | 53.8878 | 0 | 33.6052 | 0 | 0
2025-10-24 13:00 | 54.295 | 53.818 | 0 | 33.5458 | 0 | 0
2025-10-24 14:00 | 54.2948 | 53.8163 | 0 | 33.5267 | 0 | 0
2025-10-24 15:00 | 54.2912 | 53.8134 | 0 | 33.4447 | 0 | 0
2025-10-24 16:00 | 54.2899 | 53.7937 | 0 | 33.398 | 0 | 0
2025-10-24 17:00 | 54.287 | 53.7485 | 0 | 33.2019 | 0 | 0
2025-10-24 18:00 | 54.2814 | 53.7485 | 0 | 33.0179 | 0 | 0
2025-10-24 19:00 | 54.2704 | 53.7306 | 0 | 32.5301 | 0 | 0
2025-10-24 20:00 | 54.2703 | 53.7273 | 0 | 32.4806 | 0 | 0
2025-10-24 21:00 | 54.2699 | 53.7184 | 0 | 32.4559 | 0 | 0
2025-10-24 22:00 | 54.2594 | 53.6628 | 0 | 32.248 | 0 | 0
2025-10-24 23:00 | 54.2589 | 53.6209 | 0 | 32.0598 | 0 | 0
2025-10-25 | 54.2563 | 53.6206 | 0 | 32.0537 | 0 | 0
2025-10-25 01:00 | 54.2553 | 53.6111 | 0 | 31.9526 | 0 | 0
2025-10-25 02:00 | 54.254 | 53.581 | 0 | 31.9472 | 0 | 0
2025-10-25 03:00 | 54.2516 | 53.5778 | 0 | 31.8989 | 0 | 0
2025-10-25 04:00 | 54.2489 | 53.5758 | 0 | 31.7392 | 0 | 0
2025-10-25 05:00 | 54.2479 | 53.55 | 0 | 31.6855 | 0 | 0
2025-10-25 06:00 | 54.2453 | 53.5484 | 0 | 31.5999 | 0 | 0
2025-10-25 07:00 | 54.2312 | 53.4193 | 0 | 31.4319 | 0 | 0
2025-10-25 08:00 | 54.2246 | 53.3716 | 0 | 31.3836 | 0 | 0
2025-10-25 09:00 | 54.2196 | 53.3705 | 0 | 31.3066 | 0 | 0
2025-10-25 10:00 | 54.2185 | 53.3647 | 0 | 31.276 | 0 | 0
2025-10-25 11:00 | 54.2167 | 53.3572 | 0 | 31.1563 | 0 | 0
2025-10-25 12:00 | 54.2156 | 53.3467 | 0 | 31.0868 | 0 | 0
2025-10-25 13:00 | 54.2135 | 53.3217 | 0 | 30.8139 | 0 | 0
2025-10-25 14:00 | 54.2059 | 53.317 | 0 | 30.786 | 0 | 0
2025-10-25 15:00 | 54.1974 | 53.3165 | 0 | 30.774 | 0 | 0
2025-10-25 16:00 | 54.1901 | 53.3011 | 0 | 30.6076 | 0 | 0
2025-10-25 17:00 | 54.1893 | 53.2956 | 0 | 30.5527 | 0 | 0
2025-10-25 18:00 | 54.1859 | 53.2942 | 0 | 30.5209 | 0 | 0
2025-10-25 19:00 | 54.1853 | 53.283 | 0 | 30.4338 | 0 | 0
2025-10-25 20:00 | 54.1815 | 53.2803 | 0 | 30.4156 | 0 | 0
2025-10-25 21:00 | 54.1767 | 53.2733 | 0 | 30.3802 | 0 | 0
2025-10-25 22:00 | 54.1744 | 53.2702 | 0 | 30.3534 | 0 | 0
2025-10-25 23:00 | 54.1717 | 53.2456 | 0 | 30.3327 | 0 | 0
2025-10-26 | 54.169 | 53.2444 | 0 | 30.2959 | 0 | 0
2025-10-26 01:00 | 54.1686 | 53.2348 | 0 | 30.0666 | 0 | 0
2025-10-26 02:00 | 54.1661 | 53.2155 | 0 | 29.9762 | 0 | 0
2025-10-26 03:00 | 54.1652 | 53.2148 | 0 | 29.9618 | 0 | 0
2025-10-26 04:00 | 54.1633 | 53.2131 | 0 | 29.8758 | 0 | 0
2025-10-26 05:00 | 54.1619 | 53.1984 | 0 | 29.8563 | 0 | 0
2025-10-26 06:00 | 54.1521 | 53.1949 | 0 | 29.8498 | 0 | 0
2025-10-26 07:00 | 54.1513 | 53.1802 | 0 | 29.7792 | 0 | 0
2025-10-26 08:00 | 54.1511 | 53.1638 | 0 | 29.6748 | 0 | 0
2025-10-26 09:00 | 54.1493 | 53.1571 | 0 | 29.5923 | 0 | 0
2025-10-26 10:00 | 54.1384 | 53.1317 | 0 | 29.5141 | 0 | 0
2025-10-26 11:00 | 54.1299 | 53.1225 | 0 | 29.4692 | 0 | 0
2025-10-26 12:00 | 54.1271 | 53.1205 | 0 | 29.4048 | 0 | 0
2025-10-26 13:00 | 54.1202 | 53.1099 | 0 | 29.2783 | 0 | 0
2025-10-26 14:00 | 54.1195 | 53.0488 | 0 | 29.2036 | 0 | 0
2025-10-26 15:00 | 54.116 | 53.0439 | 0 | 29.1854 | 0 | 0
2025-10-26 16:00 | 54.1048 | 53.0428 | 0 | 29.1306 | 0 | 0
2025-10-26 17:00 | 54.1036 | 52.9708 | 0 | 29.1098 | 0 | 0
2025-10-26 18:00 | 54.1019 | 52.9588 | 0 | 29.0229 | 0 | 0
2025-10-26 19:00 | 54.0999 | 52.9138 | 0 | 29.022 | 0 | 0
2025-10-26 20:00 | 54.0918 | 52.8297 | 0 | 29.0198 | 0 | 0
2025-10-26 21:00 | 54.0894 | 52.7955 | 0 | 29.0186 | 0 | 0
2025-10-26 22:00 | 54.086 | 52.7879 | 0 | 28.9934 | 0 | 0
2025-10-26 23:00 | 54.085 | 52.7467 | 0 | 28.9197 | 0 | 0
2025-10-27 | 54.0849 | 52.7284 | 0 | 28.9017 | 0 | 0
2025-10-27 01:00 | 54.0843 | 52.7092 | 0 | 28.8683 | 0 | 0
2025-10-27 02:00 | 54.0815 | 52.6884 | 0 | 28.8666 | 0 | 0
2025-10-27 03:00 | 54.0796 | 52.6665 | 0 | 28.8595 | 0 | 0
2025-10-27 04:00 | 54.0779 | 52.6304 | 0 | 28.7609 | 0 | 0
2025-10-27 05:00 | 54.0748 | 52.6102 | 0 | 28.746 | 0 | 0
2025-10-27 06:00 | 54.0738 | 52.5428 | 0 | 28.6598 | 0 | 0
2025-10-27 07:00 | 54.0697 | 52.5095 | 0 | 28.6278 | 0 | 0
2025-10-27 08:00 | 54.0513 | 52.4932 | 0 | 28.5417 | 0 | 0
2025-10-27 09:00 | 54.0498 | 52.492 | 0 | 28.4683 | 0 | 0
2025-10-27 10:00 | 54.0438 | 52.4687 | 0 | 28.4208 | 0 | 0
2025-10-27 11:00 | 54.0418 | 52.4524 | 0 | 28.3974 | 0 | 0
2025-10-27 12:00 | 54.0406 | 52.4459 | 0 | 28.3456 | 0 | 0
2025-10-27 13:00 | 54.04 | 52.4436 | 0 | 28.2981 | 0 | 0
2025-10-27 14:00 | 54.039 | 52.4324 | 0 | 28.2661 | 0 | 0
2025-10-27 15:00 | 54.0362 | 52.419 | 0 | 28.1191 | 0 | 0
2025-10-27 16:00 | 54.0359 | 52.4076 | 0 | 28.0929 | 0 | 0
2025-10-27 17:00 | 54.0353 | 52.3787 | 0 | 28.0674 | 0 | 0
2025-10-27 18:00 | 54.0271 | 52.298 | 0 | 28.0064 | 0 | 0
2025-10-27 19:00 | 54.0224 | 52.2091 | 0 | 28.0045 | 0 | 0
2025-10-27 20:00 | 54.0188 | 52.207 | 0 | 27.9537 | 0 | 0
2025-10-27 21:00 | 54.0124 | 52.2049 | 0 | 27.9186 | 0 | 0
2025-10-27 22:00 | 54.01 | 52.1718 | 0 | 27.8276 | 0 | 0
2025-10-27 23:00 | 54.0089 | 52.1558 | 0 | 27.8085 | 0 | 0
2025-10-28 | 54.0056 | 52.1215 | 0 | 27.7947 | 0 | 0
2025-10-28 01:00 | 54.0029 | 52.1179 | 0 | 27.7551 | 0 | 0
2025-10-28 02:00 | 54.0011 | 52.1153 | 0 | 27.7158 | 0 | 0
2025-10-28 03:00 | 54.0005 | 52.0995 | 0 | 27.7109 | 0 | 0
2025-10-28 04:00 | 53.9976 | 52.0662 | 0 | 27.6985 | 0 | 0
2025-10-28 05:00 | 53.9974 | 52.0591 | 0 | 27.6982 | 0 | 0
2025-10-28 06:00 | 53.9879 | 52.0578 | 0 | 27.6696 | 0 | 0
2025-10-28 07:00 | 53.984 | 52.0343 | 0 | 27.5771 | 0 | 0
2025-10-28 08:00 | 53.9833 | 52.032 | 0 | 27.4689 | 0 | 0
2025-10-28 09:00 | 53.9826 | 51.999 | 0 | 27.4532 | 0 | 0
2025-10-28 10:00 | 53.977 | 51.9869 | 0 | 27.4348 | 0 | 0
2025-10-28 11:00 | 53.9761 | 51.9595 | 0 | 27.3568 | 0 | 0
2025-10-28 12:00 | 53.9741 | 51.9557 | 0 | 27.318 | 0 | 0
2025-10-28 13:00 | 53.9721 | 51.8689 | 0 | 27.2413 | 0 | 0
2025-10-28 14:00 | 53.972 | 51.8681 | 0 | 27.2394 | 0 | 0
2025-10-28 15:00 | 53.9719 | 51.8249 | 0 | 27.1839 | 0 | 0
2025-10-28 16:00 | 53.971 | 51.8033 | 0 | 27.1735 | 0 | 0
2025-10-28 17:00 | 53.9701 | 51.7674 | 0 | 27.0538 | 0 | 0
2025-10-28 18:00 | 53.9644 | 51.738 | 0 | 27.0372 | 0 | 0
2025-10-28 19:00 | 53.9628 | 51.7318 | 0 | 26.8846 | 0 | 0
2025-10-28 20:00 | 53.9615 | 51.6348 | 0 | 26.8689 | 0 | 0
2025-10-28 21:00 | 53.9592 | 51.6321 | 0 | 26.813 | 0 | 0
2025-10-28 22:00 | 53.9554 | 51.5992 | 0 | 26.7726 | 0 | 0
2025-10-28 23:00 | 53.9467 | 51.5716 | 0 | 26.7229 | 0 | 0
2025-10-29 | 53.9411 | 51.5463 | 0 | 26.6924 | 0 | 0
2025-10-29 01:00 | 53.9403 | 51.5378 | 0 | 26.5037 | 0 | 0
2025-10-29 02:00 | 53.9381 | 51.4487 | 0 | 26.3705 | 0 | 0
2025-10-29 03:00 | 53.9368 | 51.4294 | 0 | 26.3669 | 0 | 0
2025-10-29 04:00 | 53.934 | 51.4121 | 0 | 26.2619 | 0 | 0
2025-10-29 05:00 | 53.9287 | 51.3488 | 0 | 26.1891 | 0 | 0
2025-10-29 06:00 | 53.9278 | 51.3334 | 0 | 26.1295 | 0 | 0
2025-10-29 07:00 | 53.9225 | 51.3306 | 0 | 25.9893 | 0 | 0
2025-10-29 08:00 | 53.9129 | 51.3279 | 0 | 25.9705 | 0 | 0
2025-10-29 09:00 | 53.9106 | 51.3128 | 0 | 25.9157 | 0 | 0
2025-10-29 10:00 | 53.9035 | 51.3089 | 0 | 25.7891 | 0 | 0
2025-10-29 11:00 | 53.9004 | 51.2995 | 0 | 25.7421 | 0 | 0
2025-10-29 12:00 | 53.898 | 51.2939 | 0 | 25.6716 | 0 | 0
2025-10-29 13:00 | 53.8814 | 51.2935 | 0 | 25.5362 | 0 | 0
2025-10-29 14:00 | 53.8777 | 51.257 | 0 | 25.44 | 0 | 0
2025-10-29 15:00 | 53.8774 | 51.2058 | 0 | 25.2361 | 0 | 0
2025-10-29 16:00 | 53.8742 | 51.1936 | 0 | 25.2312 | 0 | 0
2025-10-29 17:00 | 53.8664 | 51.1116 | 0 | 25.226 | 0 | 0
2025-10-29 18:00 | 53.8631 | 51.0937 | 0 | 25.0704 | 0 | 0
2025-10-29 19:00 | 53.8629 | 51.0509 | 0 | 24.9613 | 0 | 0
2025-10-29 20:00 | 53.8566 | 51.0034 | 0 | 24.514 | 0 | 0
2025-10-29 21:00 | 53.8455 | 51.0012 | 0 | 24.4885 | 0 | 0
2025-10-29 22:00 | 53.844 | 50.9798 | 0 | 24.4723 | 0 | 0
2025-10-29 23:00 | 53.8431 | 50.9683 | 0 | 24.4204 | 0 | 0
2025-10-30 | 53.8408 | 50.9409 | 0 | 24.4167 | 0 | 0
2025-10-30 01:00 | 53.838 | 50.921 | 0 | 24.3895 | 0 | 0
2025-10-30 02:00 | 53.8372 | 50.9108 | 0 | 24.2541 | 0 | 0
2025-10-30 03:00 | 53.8364 | 50.8743 | 0 | 24.1327 | 0 | 0
2025-10-30 04:00 | 53.8349 | 50.8416 | 0 | 23.8551 | 0 | 0
2025-10-30 05:00 | 53.8327 | 50.7897 | 0 | 23.8147 | 0 | 0
2025-10-30 06:00 | 53.8302 | 50.7819 | 0 | 23.49 | 0 | 0
2025-10-30 07:00 | 53.8282 | 50.7542 | 0 | 23.1984 | 0 | 0
2025-10-30 08:00 | 53.8273 | 50.7431 | 0 | 22.9707 | 0 | 0
2025-10-30 09:00 | 53.8244 | 50.7271 | 0 | 22.6679 | 0 | 0
2025-10-30 10:00 | 53.8239 | 50.6288 | 0 | 22.4843 | 0 | 0
2025-10-30 11:00 | 53.8221 | 50.5961 | 0 | 22.3761 | 0 | 0
2025-10-30 12:00 | 53.814 | 50.5823 | 0 | 22.3118 | 0 | 0
2025-10-30 13:00 | 53.8101 | 50.5751 | 0 | 22.2478 | 0 | 0
2025-10-30 14:00 | 53.8099 | 50.5415 | 0 | 22.2393 | 0 | 0
2025-10-30 15:00 | 53.8097 | 50.5067 | 0 | 21.6508 | 0 | 0
2025-10-30 16:00 | 53.8091 | 50.4907 | 0 | 21.3576 | 0 | 0
2025-10-30 17:00 | 53.8081 | 50.4491 | 0 | 21.3571 | 0 | 0
2025-10-30 18:00 | 53.8057 | 50.4219 | 0 | 21.324 | 0 | 0
2025-10-30 19:00 | 53.8045 | 50.3948 | 0 | 21.0788 | 0 | 0
2025-10-30 20:00 | 53.8022 | 50.3946 | 0 | 20.4651 | 0 | 0
2025-10-30 21:00 | 53.8014 | 50.3913 | 0 | 20.033 | 0 | 0
2025-10-30 22:00 | 53.8012 | 50.3849 | 0 | 19.9167 | 0 | 0
2025-10-30 23:00 | 53.7999 | 50.3801 | 0 | 19.8222 | 0 | 0
2025-10-31 | 53.7938 | 50.3526 | 0 | 19.6696 | 0 | 0
2025-10-31 01:00 | 53.7927 | 50.3412 | 0 | 19.6149 | 0 | 0
2025-10-31 02:00 | 53.7924 | 50.3048 | 0 | 19.5561 | 0 | 0
2025-10-31 03:00 | 53.7885 | 50.2998 | 0 | 19.5541 | 0 | 0
2025-10-31 04:00 | 53.7801 | 50.2805 | 0 | 19.5035 | 0 | 0
2025-10-31 05:00 | 53.775 | 50.2539 | 0 | 19.2332 | 0 | 0
2025-10-31 06:00 | 53.7659 | 50.2261 | 0 | 19.1884 | 0 | 0
2025-10-31 07:00 | 53.7657 | 50.2168 | 0 | 19.0685 | 0 | 0
2025-10-31 08:00 | 53.7635 | 50.1973 | 0 | 19.0217 | 0 | 0
2025-10-31 09:00 | 53.762 | 50.1852 | 0 | 18.9788 | 0 | 0
2025-10-31 10:00 | 53.7613 | 50.1622 | 0 | 18.867 | 0 | 0
2025-10-31 11:00 | 53.7611 | 50.1602 | 0 | 18.8255 | 0 | 0
2025-10-31 12:00 | 53.7498 | 50.1436 | 0 | 18.5492 | 0 | 0
2025-10-31 13:00 | 53.7491 | 50.1215 | 0 | 18.5223 | 0 | 0
2025-10-31 14:00 | 53.748 | 50.1129 | 0 | 18.3693 | 0 | 0
2025-10-31 15:00 | 53.7446 | 50.0929 | 0 | 18.3355 | 0 | 0
2025-10-31 16:00 | 53.7431 | 50.0572 | 0 | 18.1755 | 0 | 0
2025-10-31 17:00 | 53.7308 | 50.0437 | 0 | 18.1752 | 0 | 0
2025-10-31 18:00 | 53.7263 | 50.0047 | 0 | 18.1074 | 0 | 0
2025-10-31 19:00 | 53.7147 | 49.9649 | 0 | 18.0766 | 0 | 0
2025-10-31 20:00 | 53.7114 | 49.9388 | 0 | 18.0128 | 0 | 0
2025-10-31 21:00 | 53.7103 | 49.8978 | 0 | 17.9572 | 0 | 0
2025-10-31 22:00 | 53.7092 | 49.8813 | 0 | 17.8981 | 0 | 0
2025-10-31 23:00 | 53.7047 | 49.8719 | 0 | 17.8161 | 0 | 0
2025-11-01 | 53.7031 | 49.8492 | 0 | 17.7649 | 0 | 0
2025-11-01 01:00 | 53.7022 | 49.8268 | 0 | 17.7249 | 0 | 0
2025-11-01 02:00 | 53.6996 | 49.826 | 0 | 17.7089 | 0 | 0
2025-11-01 03:00 | 53.6949 | 49.8171 | 0 | 17.6309 | 0 | 0
2025-11-01 04:00 | 53.6927 | 49.8132 | 0 | 17.6103 | 0 | 0
2025-11-01 05:00 | 53.6924 | 49.8075 | 0 | 17.5654 | 0 | 0
2025-11-01 06:00 | 53.6922 | 49.8043 | 0 | 17.5262 | 0 | 0
2025-11-01 07:00 | 53.6887 | 49.7933 | 0 | 17.5124 | 0 | 0
2025-11-01 08:00 | 53.6854 | 49.7913 | 0 | 17.4716 | 0 | 0
2025-11-01 09:00 | 53.6799 | 49.7896 | 0 | 17.4389 | 0 | 0
2025-11-01 10:00 | 53.6776 | 49.7805 | 0 | 17.4167 | 0 | 0
2025-11-01 11:00 | 53.6734 | 49.7729 | 0 | 17.1025 | 0 | 0
2025-11-01 12:00 | 53.6733 | 49.7594 | 0 | 17.0785 | 0 | 0
2025-11-01 13:00 | 53.6731 | 49.7516 | 0 | 17.0417 | 0 | 0
2025-11-01 14:00 | 53.6709 | 49.7407 | 0 | 17.0007 | 0 | 0
2025-11-01 15:00 | 53.6709 | 49.7268 | 0 | 16.9526 | 0 | 0
2025-11-01 16:00 | 53.6707 | 49.7037 | 0 | 16.8989 | 0 | 0
2025-11-01 17:00 | 53.667 | 49.6958 | 0 | 16.8467 | 0 | 0
2025-11-01 18:00 | 53.665 | 49.6663 | 0 | 16.8056 | 0 | 0
2025-11-01 19:00 | 53.6633 | 49.6568 | 0 | 16.798 | 0 | 0
2025-11-01 20:00 | 53.6616 | 49.5688 | 0 | 16.7885 | 0 | 0
2025-11-01 21:00 | 53.6579 | 49.5567 | 0 | 16.7692 | 0 | 0
2025-11-01 22:00 | 53.655 | 49.5455 | 0 | 16.7189 | 0 | 0
2025-11-01 23:00 | 53.6507 | 49.5236 | 0 | 16.6574 | 0 | 0
2025-11-02 | 53.6484 | 49.4689 | 0 | 16.6472 | 0 | 0
2025-11-02 01:00 | 53.6483 | 49.461 | 0 | 16.6099 | 0 | 0
2025-11-02 02:00 | 53.648 | 49.418 | 0 | 16.5839 | 0 | 0
2025-11-02 03:00 | 53.6411 | 49.4152 | 0 | 16.5817 | 0 | 0
2025-11-02 04:00 | 53.635 | 49.3876 | 0 | 16.5353 | 0 | 0
2025-11-02 05:00 | 53.6347 | 49.3624 | 0 | 16.473 | 0 | 0
2025-11-02 06:00 | 53.6309 | 49.3609 | 0 | 16.4489 | 0 | 0
2025-11-02 07:00 | 53.6299 | 49.3217 | 0 | 16.4138 | 0 | 0
2025-11-02 08:00 | 53.6295 | 49.3103 | 0 | 16.3818 | 0 | 0
2025-11-02 09:00 | 53.6278 | 49.2752 | 0 | 16.3343 | 0 | 0
2025-11-02 10:00 | 53.6265 | 49.2625 | 0 | 16.3158 | 0 | 0
2025-11-02 11:00 | 53.6192 | 49.2555 | 0 | 16.2037 | 0 | 0
2025-11-02 12:00 | 53.6167 | 49.2436 | 0 | 16.1899 | 0 | 0
2025-11-02 13:00 | 53.6113 | 49.2305 | 0 | 16.1637 | 0 | 0
2025-11-02 14:00 | 53.6065 | 49.2296 | 0 | 16.0595 | 0 | 0
2025-11-02 15:00 | 53.6021 | 49.2018 | 0 | 16.0315 | 0 | 0
2025-11-02 16:00 | 53.5993 | 49.1828 | 0 | 15.9464 | 0 | 0
2025-11-02 17:00 | 53.5987 | 49.1418 | 0 | 15.9223 | 0 | 0
2025-11-02 18:00 | 53.5942 | 49.1149 | 0 | 15.9165 | 0 | 0
2025-11-02 19:00 | 53.594 | 49.0711 | 0 | 15.9055 | 0 | 0
2025-11-02 20:00 | 53.5936 | 49.005 | 0 | 15.7989 | 0 | 0
2025-11-02 21:00 | 53.5925 | 48.9785 | 0 | 15.7972 | 0 | 0
2025-11-02 22:00 | 53.5889 | 48.9609 | 0 | 15.7108 | 0 | 0
2025-11-02 23:00 | 53.5876 | 48.9521 | 0 | 15.6659 | 0 | 0
2025-11-03 | 53.5868 | 48.9347 | 0 | 15.5938 | 0 | 0
2025-11-03 01:00 | 53.5861 | 48.9155 | 0 | 15.5827 | 0 | 0
2025-11-03 02:00 | 53.585 | 48.9072 | 0 | 15.5218 | 0 | 0
2025-11-03 03:00 | 53.5838 | 48.9009 | 0 | 15.5059 | 0 | 0
2025-11-03 04:00 | 53.5812 | 48.7719 | 0 | 15.3943 | 0 | 0
2025-11-03 05:00 | 53.579 | 48.7705 | 0 | 15.3301 | 0 | 0
2025-11-03 06:00 | 53.5758 | 48.7574 | 0 | 15.2857 | 0 | 0
2025-11-03 07:00 | 53.5723 | 48.7542 | 0 | 15.1499 | 0 | 0
2025-11-03 08:00 | 53.5722 | 48.7005 | 0 | 15.1053 | 0 | 0
2025-11-03 09:00 | 53.5719 | 48.6741 | 0 | 14.8556 | 0 | 0
2025-11-03 10:00 | 53.569 | 48.6694 | 0 | 14.8536 | 0 | 0
2025-11-03 11:00 | 53.5679 | 48.6645 | 0 | 14.8328 | 0 | 0
2025-11-03 12:00 | 53.5675 | 48.6579 | 0 | 14.8097 | 0 | 0
2025-11-03 13:00 | 53.5588 | 48.6435 | 0 | 14.7534 | 0 | 0
2025-11-03 14:00 | 53.5581 | 48.6282 | 0 | 14.7405 | 0 | 0
2025-11-03 15:00 | 53.5575 | 48.5818 | 0 | 14.523 | 0 | 0
2025-11-03 16:00 | 53.5571 | 48.5466 | 0 | 14.3848 | 0 | 0
2025-11-03 17:00 | 53.5555 | 48.3978 | 0 | 14.3052 | 0 | 0
2025-11-03 18:00 | 53.5553 | 48.3859 | 0 | 14.3022 | 0 | 0
2025-11-03 19:00 | 53.5548 | 48.3835 | 0 | 14.2549 | 0 | 0
2025-11-03 20:00 | 53.5538 | 48.3636 | 0 | 14.1913 | 0 | 0
2025-11-03 21:00 | 53.5531 | 48.3437 | 0 | 14.1767 | 0 | 0
2025-11-03 22:00 | 53.5526 | 48.3388 | 0 | 14.116 | 0 | 0
2025-11-03 23:00 | 53.5502 | 48.3331 | 0 | 14.106 | 0 | 0
2025-11-04 | 53.5491 | 48.3262 | 0 | 14.0612 | 0 | 0
2025-11-04 01:00 | 53.5445 | 48.2676 | 0 | 14.0481 | 0 | 0
2025-11-04 02:00 | 53.5424 | 48.2571 | 0 | 14.0311 | 0 | 0
2025-11-04 03:00 | 53.5423 | 48.1886 | 0 | 13.9889 | 0 | 0
2025-11-04 04:00 | 53.5422 | 48.1511 | 0 | 13.8792 | 0 | 0
2025-11-04 05:00 | 53.54 | 48.1428 | 0 | 13.8619 | 0 | 0
2025-11-04 06:00 | 53.5327 | 48.1313 | 0 | 13.81 | 0 | 0
2025-11-04 07:00 | 53.5289 | 48.0905 | 0 | 13.763 | 0 | 0
2025-11-04 08:00 | 53.5235 | 48.0386 | 0 | 13.737 | 0 | 0
2025-11-04 09:00 | 53.5201 | 48.0202 | 0 | 13.6773 | 0 | 0
2025-11-04 10:00 | 53.5076 | 47.9959 | 0 | 13.6555 | 0 | 0
2025-11-04 11:00 | 53.5061 | 47.9921 | 0 | 13.642 | 0 | 0
2025-11-04 12:00 | 53.5039 | 47.9467 | 0 | 13.6254 | 0 | 0
2025-11-04 13:00 | 53.4953 | 47.9144 | 0 | 13.6091 | 0 | 0
2025-11-04 14:00 | 53.4881 | 47.9057 | 0 | 13.5227 | 0 | 0
2025-11-04 15:00 | 53.4859 | 47.8807 | 0 | 13.5124 | 0 | 0
2025-11-04 16:00 | 53.4826 | 47.8634 | 0 | 13.5032 | 0 | 0
2025-11-04 17:00 | 53.4813 | 47.8263 | 0 | 13.456 | 0 | 0
2025-11-04 18:00 | 53.4808 | 47.8152 | 0 | 13.3801 | 0 | 0
2025-11-04 19:00 | 53.4794 | 47.7879 | 0 | 13.2201 | 0 | 0
2025-11-04 20:00 | 53.476 | 47.7822 | 0 | 13.1641 | 0 | 0
2025-11-04 21:00 | 53.4723 | 47.756 | 0 | 13.1047 | 0 | 0
2025-11-04 22:00 | 53.4723 | 47.7241 | 0 | 13.0924 | 0 | 0
2025-11-04 23:00 | 53.4697 | 47.653 | 0 | 13.0589 | 0 | 0
2025-11-05 | 53.4642 | 47.6293 | 0 | 13.0383 | 0 | 0
2025-11-05 01:00 | 53.4639 | 47.5878 | 0 | 12.7973 | 0 | 0
2025-11-05 02:00 | 53.4633 | 47.5648 | 0 | 12.7775 | 0 | 0
2025-11-05 03:00 | 53.463 | 47.5126 | 0 | 12.6896 | 0 | 0
2025-11-05 04:00 | 53.4588 | 47.501 | 0 | 12.5924 | 0 | 0
2025-11-05 05:00 | 53.4569 | 47.4394 | 0 | 12.444 | 0 | 0
2025-11-05 06:00 | 53.4566 | 47.439 | 0 | 12.4107 | 0 | 0
2025-11-05 07:00 | 53.4556 | 47.4172 | 0 | 12.3516 | 0 | 0
2025-11-05 08:00 | 53.4492 | 47.4026 | 0 | 12.2963 | 0 | 0
2025-11-05 09:00 | 53.445 | 47.379 | 0 | 12.2456 | 0 | 0
2025-11-05 10:00 | 53.4418 | 47.3327 | 0 | 12.1542 | 0 | 0
2025-11-05 11:00 | 53.4351 | 47.3262 | 0 | 12.1066 | 0 | 0
2025-11-05 12:00 | 53.4326 | 47.3154 | 0 | 12.0714 | 0 | 0
2025-11-05 13:00 | 53.4289 | 47.2876 | 0 | 12.0575 | 0 | 0
2025-11-05 14:00 | 53.4284 | 47.2779 | 0 | 12.0292 | 0 | 0
2025-11-05 15:00 | 53.4266 | 47.2626 | 0 | 11.8199 | 0 | 0
2025-11-05 16:00 | 53.4233 | 47.2224 | 0 | 11.7431 | 0 | 0
2025-11-05 17:00 | 53.4169 | 47.1971 | 0 | 11.7144 | 0 | 0
2025-11-05 18:00 | 53.4105 | 47.1509 | 0 | 11.7089 | 0 | 0
2025-11-05 19:00 | 53.4087 | 47.1244 | 0 | 11.6896 | 0 | 0
2025-11-05 20:00 | 53.4064 | 47.1244 | 0 | 11.6733 | 0 | 0
2025-11-05 21:00 | 53.4002 | 47.11 | 0 | 11.3798 | 0 | 0
2025-11-05 22:00 | 53.3978 | 47.0841 | 0 | 11.321 | 0 | 0
2025-11-05 23:00 | 53.3951 | 47.0336 | 0 | 11.2357 | 0 | 0
2025-11-06 | 53.3947 | 46.9649 | 0 | 11.2248 | 0 | 0
2025-11-06 01:00 | 53.3926 | 46.9633 | 0 | 10.9853 | 0 | 0
2025-11-06 02:00 | 53.3896 | 46.9514 | 0 | 10.8012 | 0 | 0
2025-11-06 03:00 | 53.3873 | 46.9136 | 0 | 10.6922 | 0 | 0
2025-11-06 04:00 | 53.3782 | 46.896 | 0 | 10.2269 | 0 | 0
2025-11-06 05:00 | 53.3717 | 46.8857 | 0 | 10.1024 | 0 | 0
2025-11-06 06:00 | 53.3684 | 46.8677 | 0 | 10.0987 | 0 | 0
2025-11-06 07:00 | 53.3679 | 46.8572 | 0 | 9.8074 | 0 | 0
2025-11-06 08:00 | 53.3662 | 46.7942 | 0 | 9.7972 | 0 | 0
2025-11-06 09:00 | 53.3638 | 46.7631 | 0 | 9.7607 | 0 | 0
2025-11-06 10:00 | 53.3606 | 46.7084 | 0 | 9.7375 | 0 | 0
2025-11-06 11:00 | 53.3571 | 46.6873 | 0 | 9.5999 | 0 | 0
2025-11-06 12:00 | 53.3539 | 46.602 | 0 | 9.5894 | 0 | 0
2025-11-06 13:00 | 53.3479 | 46.5855 | 0 | 9.5463 | 0 | 0
2025-11-06 14:00 | 53.3474 | 46.5647 | 0 | 9.3978 | 0 | 0
2025-11-06 15:00 | 53.3441 | 46.5647 | 0 | 9.3057 | 0 | 0
2025-11-06 16:00 | 53.3345 | 46.5177 | 0 | 9.1515 | 0 | 0
2025-11-06 17:00 | 53.3328 | 46.4945 | 0 | 9.0573 | 0 | 0
2025-11-06 18:00 | 53.3321 | 46.4587 | 0 | 8.9741 | 0 | 0
2025-11-06 19:00 | 53.3274 | 46.3883 | 0 | 8.8188 | 0 | 0
2025-11-06 20:00 | 53.3222 | 46.3422 | 0 | 8.8122 | 0 | 0
2025-11-06 21:00 | 53.3182 | 46.3419 | 0 | 8.5856 | 0 | 0
2025-11-06 22:00 | 53.3134 | 46.3252 | 0 | 8.5615 | 0 | 0
2025-11-06 23:00 | 53.3128 | 46.3138 | 0 | 8.3921 | 0 | 0
2025-11-07 | 53.3047 | 46.2939 | 0 | 8.2006 | 0 | 0
2025-11-07 01:00 | 53.3033 | 46.2434 | 0 | 8.1713 | 0 | 0
2025-11-07 02:00 | 53.2951 | 46.1903 | 0 | 7.9659 | 0 | 0
2025-11-07 03:00 | 53.287 | 46.1523 | 0 | 7.6947 | 0 | 0
2025-11-07 04:00 | 53.2865 | 46.0999 | 0 | 7.3848 | 0 | 0
2025-11-07 05:00 | 53.2848 | 46.0917 | 0 | 7.327 | 0 | 0
2025-11-07 06:00 | 53.2808 | 46.0802 | 0 | 7.3265 | 0 | 0
2025-11-07 07:00 | 53.2762 | 46.0755 | 0 | 7.2237 | 0 | 0
2025-11-07 08:00 | 53.2743 | 46.0538 | 0 | 7.177 | 0 | 0
2025-11-07 09:00 | 53.2721 | 46.025 | 0 | 7.1051 | 0 | 0
2025-11-07 10:00 | 53.2679 | 45.9925 | 0 | 7.0985 | 0 | 0
2025-11-07 11:00 | 53.2657 | 45.9882 | 0 | 6.9937 | 0 | 0
2025-11-07 12:00 | 53.2612 | 45.9125 | 0 | 6.9274 | 0 | 0
2025-11-07 13:00 | 53.2601 | 45.9011 | 0 | 6.8722 | 0 | 0
2025-11-07 14:00 | 53.2554 | 45.9001 | 0 | 6.4297 | 0 | 0
2025-11-07 15:00 | 53.253 | 45.842 | 0 | 6.2218 | 0 | 0
2025-11-07 16:00 | 53.2521 | 45.8209 | 0 | 6.0058 | 0 | 0
2025-11-07 17:00 | 53.2453 | 45.7815 | 0 | 5.9432 | 0 | 0
2025-11-07 18:00 | 53.2383 | 45.7453 | 0 | 5.9002 | 0 | 0
2025-11-07 19:00 | 53.2291 | 45.7283 | 0 | 5.7344 | 0 | 0
2025-11-07 20:00 | 53.2276 | 45.7123 | 0 | 5.6946 | 0 | 0
2025-11-07 21:00 | 53.2247 | 45.6831 | 0 | 5.4813 | 0 | 0
2025-11-07 22:00 | 53.2188 | 45.6755 | 0 | 5.2872 | 0 | 0
2025-11-07 23:00 | 53.216 | 45.6675 | 0 | 5.2474 | 0 | 0
2025-11-08 | 53.2122 | 45.6576 | 0 | 5.032 | 0 | 0
2025-11-08 01:00 | 53.206 | 45.6493 | 0 | 5.0015 | 0 | 0
2025-11-08 02:00 | 53.2004 | 45.6335 | 0 | 4.8697 | 0 | 0
2025-11-08 03:00 | 53.1897 | 45.6238 | 0 | 4.2816 | 0 | 0
2025-11-08 04:00 | 53.186 | 45.6164 | 0 | 3.3696 | 0 | 0
2025-11-08 05:00 | 53.1857 | 45.5987 | 0 | 3.2007 | 0 | 0
2025-11-08 06:00 | 53.1852 | 45.5727 | 0 | 3.1841 | 0 | 0
2025-11-08 07:00 | 53.1818 | 45.5646 | 0 | 3.1297 | 0 | 0
2025-11-08 08:00 | 53.1796 | 45.5634 | 0 | 3.0105 | 0 | 0
2025-11-08 09:00 | 53.1786 | 45.5016 | 0 | 2.7759 | 0 | 0
2025-11-08 10:00 | 53.1756 | 45.492 | 0 | 2.5376 | 0 | 0
2025-11-08 11:00 | 53.173 | 45.4679 | 0 | 2.2769 | 0 | 0
2025-11-08 12:00 | 53.1709 | 45.419 | 0 | 1.8378 | 0 | 0
2025-11-08 13:00 | 53.1698 | 45.4095 | 0 | 1.7198 | 0 | 0
2025-11-08 14:00 | 53.1697 | 45.4019 | 0 | 1.4266 | 0 | 0
2025-11-08 15:00 | 53.1674 | 45.3979 | 0 | 1.3492 | 0 | 0
2025-11-08 16:00 | 53.1617 | 45.3675 | 0 | 0.29586 | 0 | 0
2025-11-08 17:00 | 53.1596 | 45.3307 | 0 | 0.24695 | 0 | 0
2025-11-08 18:00 | 53.1587 | 45.2669 | 0 | 0 | 0 | 0
2025-11-08 19:00 | 53.1576 | 45.2594 | 0 | 0 | 0 | 0
2025-11-08 20:00 | 53.1504 | 45.2136 | 0 | 0 | 0 | 0
2025-11-08 21:00 | 53.1486 | 45.1968 | 0 | 0 | 0 | 0
2025-11-08 22:00 | 53.1409 | 45.1911 | 0 | 0 | 0 | 0
2025-11-08 23:00 | 53.14 | 45.1673 | 0 | 0 | 0 | 0
2025-11-09 | 53.138 | 45.1493 | 0 | 0 | 0 | 0
2025-11-09 01:00 | 53.1338 | 45.1138 | 0 | 0 | 0 | 0
2025-11-09 02:00 | 53.1287 | 45.1087 | 0 | 0 | 0 | 0
2025-11-09 03:00 | 53.1246 | 45.1039 | 0 | 0 | 0 | 0
2025-11-09 04:00 | 53.1199 | 45.0071 | 0 | 0 | 0 | 0
2025-11-09 05:00 | 53.1178 | 45.0065 | 0 | 0 | 0 | 0
2025-11-09 06:00 | 53.1173 | 44.9486 | 0 | 0 | 0 | 0
2025-11-09 07:00 | 53.1157 | 44.9335 | 0 | 0 | 0 | 0
2025-11-09 08:00 | 53.1144 | 44.9073 | 0 | 0 | 0 | 0
2025-11-09 09:00 | 53.1104 | 44.9032 | 0 | 0 | 0 | 0
2025-11-09 10:00 | 53.1055 | 44.8769 | 0 | 0 | 0 | 0
2025-11-09 11:00 | 53.1035 | 44.8769 | 0 | 0 | 0 | 0
2025-11-09 12:00 | 53.0901 | 44.8574 | 0 | 0 | 0 | 0
2025-11-09 13:00 | 53.0868 | 44.8539 | 0 | 0 | 0 | 0
2025-11-09 14:00 | 53.0846 | 44.8414 | 0 | 0 | 0 | 0
2025-11-09 15:00 | 53.0837 | 44.8356 | 0 | 0 | 0 | 0
2025-11-09 16:00 | 53.082 | 44.7848 | 0 | 0 | 0 | 0
2025-11-09 17:00 | 53.0759 | 44.7836 | 0 | 0 | 0 | 0
2025-11-09 18:00 | 53.0749 | 44.7727 | 0 | 0 | 0 | 0
2025-11-09 19:00 | 53.0735 | 44.7042 | 0 | 0 | 0 | 0
2025-11-09 20:00 | 53.0732 | 44.6657 | 0 | 0 | 0 | 0
2025-11-09 21:00 | 53.073 | 44.6543 | 0 | 0 | 0 | 0
2025-11-09 22:00 | 53.072 | 44.6256 | 0 | 0 | 0 | 0
2025-11-09 23:00 | 53.0657 | 44.6175 | 0 | 0 | 0 | 0
2025-11-10 | 53.0614 | 44.5588 | 0 | 0 | 0 | 0
2025-11-10 01:00 | 53.0605 | 44.4925 | 0 | 0 | 0 | 0
2025-11-10 02:00 | 53.0526 | 44.476 | 0 | 0 | 0 | 0
2025-11-10 03:00 | 53.0521 | 44.4568 | 0 | 0 | 0 | 0
2025-11-10 04:00 | 53.0505 | 44.4334 | 0 | 0 | 0 | 0
2025-11-10 05:00 | 53.0429 | 44.4008 | 0 | 0 | 0 | 0
2025-11-10 06:00 | 53.0422 | 44.392 | 0 | 0 | 0 | 0
2025-11-10 07:00 | 53.0382 | 44.3786 | 0 | 0 | 0 | 0
2025-11-10 08:00 | 53.0375 | 44.3757 | 0 | 0 | 0 | 0
2025-11-10 09:00 | 53.0355 | 44.3555 | 0 | 0 | 0 | 0
2025-11-10 10:00 | 53.0352 | 44.3488 | 0 | 0 | 0 | 0
2025-11-10 11:00 | 53.0312 | 44.3317 | 0 | 0 | 0 | 0
2025-11-10 12:00 | 53.0239 | 44.2709 | 0 | 0 | 0 | 0
2025-11-10 13:00 | 53.0225 | 44.1687 | 0 | 0 | 0 | 0
2025-11-10 14:00 | 53.0167 | 44.1319 | 0 | 0 | 0 | 0
2025-11-10 15:00 | 53.0142 | 44.1226 | 0 | 0 | 0 | 0
2025-11-10 16:00 | 53.0122 | 44.0749 | 0 | 0 | 0 | 0
2025-11-10 17:00 | 52.9987 | 44.0175 | 0 | 0 | 0 | 0
2025-11-10 18:00 | 52.9949 | 43.9173 | 0 | 0 | 0 | 0
2025-11-10 19:00 | 52.9891 | 43.9152 | 0 | 0 | 0 | 0
2025-11-10 20:00 | 52.9889 | 43.9101 | 0 | 0 | 0 | 0
2025-11-10 21:00 | 52.988 | 43.8814 | 0 | 0 | 0 | 0
2025-11-10 22:00 | 52.9879 | 43.8709 | 0 | 0 | 0 | 0
2025-11-10 23:00 | 52.9868 | 43.8664 | 0 | 0 | 0 | 0
2025-11-11 | 52.9844 | 43.8579 | 0 | 0 | 0 | 0
2025-11-11 01:00 | 52.9802 | 43.8524 | 0 | 0 | 0 | 0
2025-11-11 02:00 | 52.975 | 43.8451 | 0 | 0 | 0 | 0
2025-11-11 03:00 | 52.9722 | 43.8426 | 0 | 0 | 0 | 0
2025-11-11 04:00 | 52.9695 | 43.8339 | 0 | 0 | 0 | 0
2025-11-11 05:00 | 52.9641 | 43.8242 | 0 | 0 | 0 | 0
2025-11-11 06:00 | 52.9621 | 43.8187 | 0 | 0 | 0 | 0
2025-11-11 07:00 | 52.9598 | 43.7663 | 0 | 0 | 0 | 0
2025-11-11 08:00 | 52.9566 | 43.7584 | 0 | 0 | 0 | 0
2025-11-11 09:00 | 52.9503 | 43.7548 | 0 | 0 | 0 | 0
2025-11-11 10:00 | 52.9441 | 43.7132 | 0 | 0 | 0 | 0
2025-11-11 11:00 | 52.9436 | 43.7092 | 0 | 0 | 0 | 0
2025-11-11 12:00 | 52.94 | 43.708 | 0 | 0 | 0 | 0
2025-11-11 13:00 | 52.9366 | 43.6834 | 0 | 0 | 0 | 0
2025-11-11 14:00 | 52.9347 | 43.6532 | 0 | 0 | 0 | 0
2025-11-11 15:00 | 52.9288 | 43.6267 | 0 | 0 | 0 | 0
2025-11-11 16:00 | 52.9192 | 43.6259 | 0 | 0 | 0 | 0
2025-11-11 17:00 | 52.9175 | 43.603 | 0 | 0 | 0 | 0
2025-11-11 18:00 | 52.9166 | 43.5353 | 0 | 0 | 0 | 0
2025-11-11 19:00 | 52.906 | 43.5335 | 0 | 0 | 0 | 0
2025-11-11 20:00 | 52.8995 | 43.4868 | 0 | 0 | 0 | 0
2025-11-11 21:00 | 52.8982 | 43.4491 | 0 | 0 | 0 | 0
2025-11-11 22:00 | 52.8968 | 43.3676 | 0 | 0 | 0 | 0
2025-11-11 23:00 | 52.8902 | 43.3465 | 0 | 0 | 0 | 0
2025-11-12 | 52.8893 | 43.3376 | 0 | 0 | 0 | 0
2025-11-12 01:00 | 52.888 | 43.3071 | 0 | 0 | 0 | 0
2025-11-12 02:00 | 52.8846 | 43.2957 | 0 | 0 | 0 | 0
2025-11-12 03:00 | 52.8829 | 43.2693 | 0 | 0 | 0 | 0
2025-11-12 04:00 | 52.8804 | 43.2343 | 0 | 0 | 0 | 0
2025-11-12 05:00 | 52.8738 | 43.1982 | 0 | 0 | 0 | 0
2025-11-12 06:00 | 52.8736 | 43.1295 | 0 | 0 | 0 | 0
2025-11-12 07:00 | 52.8734 | 43.1062 | 0 | 0 | 0 | 0
2025-11-12 08:00 | 52.8704 | 43.0989 | 0 | 0 | 0 | 0
2025-11-12 09:00 | 52.8675 | 43.0979 | 0 | 0 | 0 | 0
2025-11-12 10:00 | 52.8563 | 43.0972 | 0 | 0 | 0 | 0
2025-11-12 11:00 | 52.8534 | 43.0782 | 0 | 0 | 0 | 0
2025-11-12 12:00 | 52.8532 | 43.0779 | 0 | 0 | 0 | 0
2025-11-12 13:00 | 52.8515 | 43.0605 | 0 | 0 | 0 | 0
2025-11-12 14:00 | 52.8504 | 43.0348 | 0 | 0 | 0 | 0
2025-11-12 15:00 | 52.8503 | 43.0225 | 0 | 0 | 0 | 0
2025-11-12 16:00 | 52.8485 | 42.9725 | 0 | 0 | 0 | 0
2025-11-12 17:00 | 52.8408 | 42.959 | 0 | 0 | 0 | 0
2025-11-12 18:00 | 52.8407 | 42.9279 | 0 | 0 | 0 | 0
2025-11-12 19:00 | 52.838 | 42.9267 | 0 | 0 | 0 | 0
2025-11-12 20:00 | 52.8359 | 42.9157 | 0 | 0 | 0 | 0
2025-11-12 21:00 | 52.8354 | 42.8567 | 0 | 0 | 0 | 0
2025-11-12 22:00 | 52.8347 | 42.7609 | 0 | 0 | 0 | 0
2025-11-12 23:00 | 52.8321 | 42.7526 | 0 | 0 | 0 | 0
2025-11-13 | 52.8248 | 42.7242 | 0 | 0 | 0 | 0
2025-11-13 01:00 | 52.8236 | 42.6493 | 0 | 0 | 0 | 0
2025-11-13 02:00 | 52.8202 | 42.6311 | 0 | 0 | 0 | 0
2025-11-13 03:00 | 52.8191 | 42.5777 | 0 | 0 | 0 | 0
2025-11-13 04:00 | 52.8186 | 42.5637 | 0 | 0 | 0 | 0
2025-11-13 05:00 | 52.8127 | 42.5584 | 0 | 0 | 0 | 0
2025-11-13 06:00 | 52.8091 | 42.5309 | 0 | 0 | 0 | 0
2025-11-13 07:00 | 52.8034 | 42.5189 | 0 | 0 | 0 | 0
2025-11-13 08:00 | 52.8026 | 42.4697 | 0 | 0 | 0 | 0
2025-11-13 09:00 | 52.8003 | 42.4648 | 0 | 0 | 0 | 0
2025-11-13 10:00 | 52.7967 | 42.4579 | 0 | 0 | 0 | 0
2025-11-13 11:00 | 52.7961 | 42.3794 | 0 | 0 | 0 | 0
2025-11-13 12:00 | 52.7906 | 42.3468 | 0 | 0 | 0 | 0
2025-11-13 13:00 | 52.7891 | 42.3447 | 0 | 0 | 0 | 0
2025-11-13 14:00 | 52.7881 | 42.3432 | 0 | 0 | 0 | 0
2025-11-13 15:00 | 52.7813 | 42.3115 | 0 | 0 | 0 | 0
2025-11-13 16:00 | 52.7813 | 42.1793 | 0 | 0 | 0 | 0
2025-11-13 17:00 | 52.7768 | 42.1623 | 0 | 0 | 0 | 0
2025-11-13 18:00 | 52.7751 | 42.1182 | 0 | 0 | 0 | 0
2025-11-13 19:00 | 52.7742 | 42.1034 | 0 | 0 | 0 | 0
2025-11-13 20:00 | 52.7684 | 42.0932 | 0 | 0 | 0 | 0
2025-11-13 21:00 | 52.765 | 42.0456 | 0 | 0 | 0 | 0
2025-11-13 22:00 | 52.7631 | 42.0297 | 0 | 0 | 0 | 0
2025-11-13 23:00 | 52.7613 | 42.0265 | 0 | 0 | 0 | 0
2025-11-14 | 52.7603 | 42.0211 | 0 | 0 | 0 | 0
2025-11-14 01:00 | 52.76 | 42.0163 | 0 | 0 | 0 | 0
2025-11-14 02:00 | 52.7595 | 42.013 | 0 | 0 | 0 | 0
2025-11-14 03:00 | 52.7592 | 41.972 | 0 | 0 | 0 | 0
2025-11-14 04:00 | 52.7534 | 41.9213 | 0 | 0 | 0 | 0
2025-11-14 05:00 | 52.7471 | 41.8929 | 0 | 0 | 0 | 0
2025-11-14 06:00 | 52.745 | 41.8664 | 0 | 0 | 0 | 0
2025-11-14 07:00 | 52.7342 | 41.858 | 0 | 0 | 0 | 0
2025-11-14 08:00 | 52.7337 | 41.8227 | 0 | 0 | 0 | 0
2025-11-14 09:00 | 52.7319 | 41.8006 | 0 | 0 | 0 | 0
2025-11-14 10:00 | 52.7282 | 41.7931 | 0 | 0 | 0 | 0
2025-11-14 11:00 | 52.7232 | 41.7779 | 0 | 0 | 0 | 0
2025-11-14 12:00 | 52.7137 | 41.7434 | 0 | 0 | 0 | 0
2025-11-14 13:00 | 52.7103 | 41.743 | 0 | 0 | 0 | 0
2025-11-14 14:00 | 52.7094 | 41.7401 | 0 | 0 | 0 | 0
2025-11-14 15:00 | 52.6983 | 41.6899 | 0 | 0 | 0 | 0
2025-11-14 16:00 | 52.6943 | 41.6888 | 0 | 0 | 0 | 0
2025-11-14 17:00 | 52.6911 | 41.5898 | 0 | 0 | 0 | 0
2025-11-14 18:00 | 52.6905 | 41.553 | 0 | 0 | 0 | 0
2025-11-14 19:00 | 52.6884 | 41.5276 | 0 | 0 | 0 | 0
2025-11-14 20:00 | 52.6839 | 41.4827 | 0 | 0 | 0 | 0
2025-11-14 21:00 | 52.6817 | 41.473 | 0 | 0 | 0 | 0
2025-11-14 22:00 | 52.6778 | 41.4648 | 0 | 0 | 0 | 0
2025-11-14 23:00 | 52.6741 | 41.4321 | 0 | 0 | 0 | 0
2025-11-15 | 52.6736 | 41.4067 | 0 | 0 | 0 | 0
2025-11-15 01:00 | 52.671 | 41.3583 | 0 | 0 | 0 | 0
2025-11-15 02:00 | 52.6662 | 41.2871 | 0 | 0 | 0 | 0
2025-11-15 03:00 | 52.6643 | 41.2677 | 0 | 0 | 0 | 0
2025-11-15 04:00 | 52.6614 | 41.2297 | 0 | 0 | 0 | 0
2025-11-15 05:00 | 52.6588 | 41.21 | 0 | 0 | 0 | 0
2025-11-15 06:00 | 52.6475 | 41.2092 | 0 | 0 | 0 | 0
2025-11-15 07:00 | 52.6425 | 41.1955 | 0 | 0 | 0 | 0
2025-11-15 08:00 | 52.6403 | 41.1717 | 0 | 0 | 0 | 0
2025-11-15 09:00 | 52.6401 | 41.1562 | 0 | 0 | 0 | 0
2025-11-15 10:00 | 52.6386 | 41.1374 | 0 | 0 | 0 | 0
2025-11-15 11:00 | 52.6334 | 41.1213 | 0 | 0 | 0 | 0
2025-11-15 12:00 | 52.6296 | 41.1113 | 0 | 0 | 0 | 0
2025-11-15 13:00 | 52.6167 | 41.0768 | 0 | 0 | 0 | 0
2025-11-15 14:00 | 52.6024 | 41.0724 | 0 | 0 | 0 | 0
2025-11-15 15:00 | 52.6001 | 41.0721 | 0 | 0 | 0 | 0
2025-11-15 16:00 | 52.5994 | 41.0465 | 0 | 0 | 0 | 0
2025-11-15 17:00 | 52.5982 | 41.0459 | 0 | 0 | 0 | 0
2025-11-15 18:00 | 52.5966 | 40.9418 | 0 | 0 | 0 | 0
2025-11-15 19:00 | 52.5813 | 40.9416 | 0 | 0 | 0 | 0
2025-11-15 20:00 | 52.5807 | 40.938 | 0 | 0 | 0 | 0
2025-11-15 21:00 | 52.5806 | 40.9174 | 0 | 0 | 0 | 0
2025-11-15 22:00 | 52.5674 | 40.9059 | 0 | 0 | 0 | 0
2025-11-15 23:00 | 52.5667 | 40.8578 | 0 | 0 | 0 | 0
2025-11-16 | 52.5663 | 40.8511 | 0 | 0 | 0 | 0
2025-11-16 01:00 | 52.5497 | 40.7605 | 0 | 0 | 0 | 0
2025-11-16 02:00 | 52.5492 | 40.7506 | 0 | 0 | 0 | 0
2025-11-16 03:00 | 52.5485 | 40.7027 | 0 | 0 | 0 | 0
2025-11-16 04:00 | 52.5449 | 40.5459 | 0 | 0 | 0 | 0
2025-11-16 05:00 | 52.5448 | 40.5223 | 0 | 0 | 0 | 0
2025-11-16 06:00 | 52.5389 | 40.5068 | 0 | 0 | 0 | 0
2025-11-16 07:00 | 52.5387 | 40.4908 | 0 | 0 | 0 | 0
2025-11-16 08:00 | 52.5347 | 40.4399 | 0 | 0 | 0 | 0
2025-11-16 09:00 | 52.526 | 40.4075 | 0 | 0 | 0 | 0
2025-11-16 10:00 | 52.5246 | 40.3955 | 0 | 0 | 0 | 0
2025-11-16 11:00 | 52.519 | 40.3709 | 0 | 0 | 0 | 0
2025-11-16 12:00 | 52.5118 | 40.3324 | 0 | 0 | 0 | 0
2025-11-16 13:00 | 52.5099 | 40.31 | 0 | 0 | 0 | 0
2025-11-16 14:00 | 52.5058 | 40.2674 | 0 | 0 | 0 | 0
2025-11-16 15:00 | 52.5047 | 40.2631 | 0 | 0 | 0 | 0
2025-11-16 16:00 | 52.5046 | 40.1968 | 0 | 0 | 0 | 0
2025-11-16 17:00 | 52.5037 | 40.1895 | 0 | 0 | 0 | 0
2025-11-16 18:00 | 52.5036 | 40.1617 | 0 | 0 | 0 | 0
2025-11-16 19:00 | 52.5017 | 40.1369 | 0 | 0 | 0 | 0
2025-11-16 20:00 | 52.4986 | 40.1295 | 0 | 0 | 0 | 0
2025-11-16 21:00 | 52.4982 | 40.1164 | 0 | 0 | 0 | 0
2025-11-16 22:00 | 52.4973 | 40.0692 | 0 | 0 | 0 | 0
2025-11-16 23:00 | 52.4948 | 40.058 | 0 | 0 | 0 | 0
2025-11-17 | 52.4935 | 40.0275 | 0 | 0 | 0 | 0
2025-11-17 01:00 | 52.4934 | 40.021 | 0 | 0 | 0 | 0
2025-11-17 02:00 | 52.4895 | 39.9592 | 0 | 0 | 0 | 0
2025-11-17 03:00 | 52.4855 | 39.9327 | 0 | 0 | 0 | 0
2025-11-17 04:00 | 52.4795 | 39.9317 | 0 | 0 | 0 | 0
2025-11-17 05:00 | 52.4714 | 39.9254 | 0 | 0 | 0 | 0
2025-11-17 06:00 | 52.4688 | 39.9191 | 0 | 0 | 0 | 0
2025-11-17 07:00 | 52.4497 | 39.9098 | 0 | 0 | 0 | 0
2025-11-17 08:00 | 52.4456 | 39.8957 | 0 | 0 | 0 | 0
2025-11-17 09:00 | 52.4422 | 39.8675 | 0 | 0 | 0 | 0
2025-11-17 10:00 | 52.4421 | 39.8334 | 0 | 0 | 0 | 0
2025-11-17 11:00 | 52.442 | 39.8217 | 0 | 0 | 0 | 0
2025-11-17 12:00 | 52.442 | 39.815 | 0 | 0 | 0 | 0
2025-11-17 13:00 | 52.4397 | 39.8082 | 0 | 0 | 0 | 0
2025-11-17 14:00 | 52.4361 | 39.7514 | 0 | 0 | 0 | 0
2025-11-17 15:00 | 52.4348 | 39.7411 | 0 | 0 | 0 | 0
2025-11-17 16:00 | 52.4338 | 39.6785 | 0 | 0 | 0 | 0
2025-11-17 17:00 | 52.4158 | 39.6393 | 0 | 0 | 0 | 0
2025-11-17 18:00 | 52.4148 | 39.6006 | 0 | 0 | 0 | 0
2025-11-17 19:00 | 52.4144 | 39.5673 | 0 | 0 | 0 | 0
2025-11-17 20:00 | 52.4128 | 39.5242 | 0 | 0 | 0 | 0
2025-11-17 21:00 | 52.4103 | 39.4564 | 0 | 0 | 0 | 0
2025-11-17 22:00 | 52.4086 | 39.4463 | 0 | 0 | 0 | 0
2025-11-17 23:00 | 52.4031 | 39.4452 | 0 | 0 | 0 | 0
2025-11-18 | 52.3942 | 39.4419 | 0 | 0 | 0 | 0
2025-11-18 01:00 | 52.389 | 39.4272 | 0 | 0 | 0 | 0
2025-11-18 02:00 | 52.3846 | 39.4155 | 0 | 0 | 0 | 0
2025-11-18 03:00 | 52.3824 | 39.3648 | 0 | 0 | 0 | 0
2025-11-18 04:00 | 52.3809 | 39.3244 | 0 | 0 | 0 | 0
2025-11-18 05:00 | 52.3772 | 39.2564 | 0 | 0 | 0 | 0
2025-11-18 06:00 | 52.3749 | 39.1857 | 0 | 0 | 0 | 0
2025-11-18 07:00 | 52.3715 | 39.1708 | 0 | 0 | 0 | 0
2025-11-18 08:00 | 52.3702 | 39.1613 | 0 | 0 | 0 | 0
2025-11-18 09:00 | 52.3681 | 39.1237 | 0 | 0 | 0 | 0
2025-11-18 10:00 | 52.3637 | 39.0797 | 0 | 0 | 0 | 0
2025-11-18 11:00 | 52.3585 | 38.9935 | 0 | 0 | 0 | 0
2025-11-18 12:00 | 52.3581 | 38.8916 | 0 | 0 | 0 | 0
2025-11-18 13:00 | 52.3575 | 38.8749 | 0 | 0 | 0 | 0
2025-11-18 14:00 | 52.3497 | 38.8713 | 0 | 0 | 0 | 0
2025-11-18 15:00 | 52.3452 | 38.8171 | 0 | 0 | 0 | 0
2025-11-18 16:00 | 52.3422 | 38.791 | 0 | 0 | 0 | 0
2025-11-18 17:00 | 52.3343 | 38.7498 | 0 | 0 | 0 | 0
2025-11-18 18:00 | 52.3296 | 38.74 | 0 | 0 | 0 | 0
2025-11-18 19:00 | 52.3284 | 38.7134 | 0 | 0 | 0 | 0
2025-11-18 20:00 | 52.3166 | 38.6891 | 0 | 0 | 0 | 0
2025-11-18 21:00 | 52.3148 | 38.657 | 0 | 0 | 0 | 0
2025-11-18 22:00 | 52.3036 | 38.5312 | 0 | 0 | 0 | 0
2025-11-18 23:00 | 52.303 | 38.5028 | 0 | 0 | 0 | 0
2025-11-19 | 52.2991 | 38.5012 | 0 | 0 | 0 | 0
2025-11-19 01:00 | 52.2972 | 38.4792 | 0 | 0 | 0 | 0
2025-11-19 02:00 | 52.2946 | 38.4362 | 0 | 0 | 0 | 0
2025-11-19 03:00 | 52.2916 | 38.4304 | 0 | 0 | 0 | 0
2025-11-19 04:00 | 52.2814 | 38.4297 | 0 | 0 | 0 | 0
2025-11-19 05:00 | 52.2811 | 38.4209 | 0 | 0 | 0 | 0
2025-11-19 06:00 | 52.2789 | 38.3935 | 0 | 0 | 0 | 0
2025-11-19 07:00 | 52.2704 | 38.3803 | 0 | 0 | 0 | 0
2025-11-19 08:00 | 52.2583 | 38.3622 | 0 | 0 | 0 | 0
2025-11-19 09:00 | 52.2575 | 38.3588 | 0 | 0 | 0 | 0
2025-11-19 10:00 | 52.2511 | 38.3573 | 0 | 0 | 0 | 0
2025-11-19 11:00 | 52.236 | 38.3213 | 0 | 0 | 0 | 0
2025-11-19 12:00 | 52.2322 | 38.2985 | 0 | 0 | 0 | 0
2025-11-19 13:00 | 52.2319 | 38.2787 | 0 | 0 | 0 | 0
2025-11-19 14:00 | 52.2317 | 38.2594 | 0 | 0 | 0 | 0
2025-11-19 15:00 | 52.2298 | 38.2526 | 0 | 0 | 0 | 0
2025-11-19 16:00 | 52.2226 | 38.2467 | 0 | 0 | 0 | 0
2025-11-19 17:00 | 52.2018 | 38.2102 | 0 | 0 | 0 | 0
2025-11-19 18:00 | 52.1942 | 38.1867 | 0 | 0 | 0 | 0
2025-11-19 19:00 | 52.1881 | 38.1031 | 0 | 0 | 0 | 0
2025-11-19 20:00 | 52.1761 | 38.0845 | 0 | 0 | 0 | 0
2025-11-19 21:00 | 52.1722 | 38.0633 | 0 | 0 | 0 | 0
2025-11-19 22:00 | 52.1682 | 38.043 | 0 | 0 | 0 | 0
2025-11-19 23:00 | 52.1667 | 38.0385 | 0 | 0 | 0 | 0
2025-11-20 | 52.1613 | 38.0159 | 0 | 0 | 0 | 0
2025-11-20 01:00 | 52.1598 | 38.0094 | 0 | 0 | 0 | 0
2025-11-20 02:00 | 52.1558 | 38.0034 | 0 | 0 | 0 | 0
2025-11-20 03:00 | 52.1554 | 38.0013 | 0 | 0 | 0 | 0
2025-11-20 04:00 | 52.155 | 37.9545 | 0 | 0 | 0 | 0
2025-11-20 05:00 | 52.1502 | 37.9191 | 0 | 0 | 0 | 0
2025-11-20 06:00 | 52.1454 | 37.8787 | 0 | 0 | 0 | 0
2025-11-20 07:00 | 52.1431 | 37.8677 | 0 | 0 | 0 | 0
2025-11-20 08:00 | 52.137 | 37.8194 | 0 | 0 | 0 | 0
2025-11-20 09:00 | 52.1324 | 37.7994 | 0 | 0 | 0 | 0
2025-11-20 10:00 | 52.1304 | 37.7853 | 0 | 0 | 0 | 0
2025-11-20 11:00 | 52.1288 | 37.7749 | 0 | 0 | 0 | 0
2025-11-20 12:00 | 52.1253 | 37.7658 | 0 | 0 | 0 | 0
2025-11-20 13:00 | 52.1207 | 37.7034 | 0 | 0 | 0 | 0
2025-11-20 14:00 | 52.1192 | 37.7023 | 0 | 0 | 0 | 0
2025-11-20 15:00 | 52.1179 | 37.6702 | 0 | 0 | 0 | 0
2025-11-20 16:00 | 52.115 | 37.6687 | 0 | 0 | 0 | 0
2025-11-20 17:00 | 52.1069 | 37.661 | 0 | 0 | 0 | 0
2025-11-20 18:00 | 52.1068 | 37.6528 | 0 | 0 | 0 | 0
2025-11-20 19:00 | 52.0964 | 37.6408 | 0 | 0 | 0 | 0
2025-11-20 20:00 | 52.0952 | 37.639 | 0 | 0 | 0 | 0
2025-11-20 21:00 | 52.0934 | 37.6308 | 0 | 0 | 0 | 0
2025-11-20 22:00 | 52.0884 | 37.6228 | 0 | 0 | 0 | 0
2025-11-20 23:00 | 52.086 | 37.6186 | 0 | 0 | 0 | 0
2025-11-21 | 52.0845 | 37.6067 | 0 | 0 | 0 | 0
2025-11-21 01:00 | 52.0782 | 37.5977 | 0 | 0 | 0 | 0
2025-11-21 02:00 | 52.0764 | 37.5544 | 0 | 0 | 0 | 0
2025-11-21 03:00 | 52.0758 | 37.5213 | 0 | 0 | 0 | 0
2025-11-21 04:00 | 52.0745 | 37.4934 | 0 | 0 | 0 | 0
2025-11-21 05:00 | 52.0725 | 37.4738 | 0 | 0 | 0 | 0
2025-11-21 06:00 | 52.0672 | 37.4731 | 0 | 0 | 0 | 0
2025-11-21 07:00 | 52.0647 | 37.4676 | 0 | 0 | 0 | 0
2025-11-21 08:00 | 52.063 | 37.4332 | 0 | 0 | 0 | 0
2025-11-21 09:00 | 52.0618 | 37.345 | 0 | 0 | 0 | 0
2025-11-21 10:00 | 52.0567 | 37.3392 | 0 | 0 | 0 | 0
2025-11-21 11:00 | 52.0561 | 37.3055 | 0 | 0 | 0 | 0
2025-11-21 12:00 | 52.0514 | 37.2645 | 0 | 0 | 0 | 0
2025-11-21 13:00 | 52.0511 | 37.2554 | 0 | 0 | 0 | 0
2025-11-21 14:00 | 52.0499 | 37.2538 | 0 | 0 | 0 | 0
2025-11-21 15:00 | 52.0491 | 37.2422 | 0 | 0 | 0 | 0
2025-11-21 16:00 | 52.0435 | 37.2387 | 0 | 0 | 0 | 0
2025-11-21 17:00 | 52.0394 | 37.1729 | 0 | 0 | 0 | 0
2025-11-21 18:00 | 52.0361 | 37.1699 | 0 | 0 | 0 | 0
2025-11-21 19:00 | 52.0324 | 37.1653 | 0 | 0 | 0 | 0
2025-11-21 20:00 | 52.0299 | 37.1245 | 0 | 0 | 0 | 0
2025-11-21 21:00 | 52.0287 | 37.1207 | 0 | 0 | 0 | 0
2025-11-21 22:00 | 52.0236 | 37.0279 | 0 | 0 | 0 | 0
2025-11-21 23:00 | 52.0191 | 37.009 | 0 | 0 | 0 | 0
2025-11-22 | 52.0123 | 37.0003 | 0 | 0 | 0 | 0
2025-11-22 01:00 | 52.007 | 36.9833 | 0 | 0 | 0 | 0
2025-11-22 02:00 | 52.0002 | 36.9671 | 0 | 0 | 0 | 0
2025-11-22 03:00 | 51.9993 | 36.9372 | 0 | 0 | 0 | 0
2025-11-22 04:00 | 51.995 | 36.9197 | 0 | 0 | 0 | 0
2025-11-22 05:00 | 51.9941 | 36.9186 | 0 | 0 | 0 | 0
2025-11-22 06:00 | 51.9937 | 36.9111 | 0 | 0 | 0 | 0
2025-11-22 07:00 | 51.9893 | 36.8766 | 0 | 0 | 0 | 0
2025-11-22 08:00 | 51.9882 | 36.857 | 0 | 0 | 0 | 0
2025-11-22 09:00 | 51.9879 | 36.8288 | 0 | 0 | 0 | 0
2025-11-22 10:00 | 51.9871 | 36.8096 | 0 | 0 | 0 | 0
2025-11-22 11:00 | 51.9836 | 36.7927 | 0 | 0 | 0 | 0
2025-11-22 12:00 | 51.9772 | 36.721 | 0 | 0 | 0 | 0
2025-11-22 13:00 | 51.9699 | 36.6847 | 0 | 0 | 0 | 0
2025-11-22 14:00 | 51.961 | 36.6735 | 0 | 0 | 0 | 0
2025-11-22 15:00 | 51.9603 | 36.6568 | 0 | 0 | 0 | 0
2025-11-22 16:00 | 51.96 | 36.6445 | 0 | 0 | 0 | 0
2025-11-22 17:00 | 51.9585 | 36.643 | 0 | 0 | 0 | 0
2025-11-22 18:00 | 51.9551 | 36.5934 | 0 | 0 | 0 | 0
2025-11-22 19:00 | 51.9447 | 36.5698 | 0 | 0 | 0 | 0
2025-11-22 20:00 | 51.9437 | 36.5125 | 0 | 0 | 0 | 0
2025-11-22 21:00 | 51.9083 | 36.4886 | 0 | 0 | 0 | 0
2025-11-22 22:00 | 51.9069 | 36.4754 | 0 | 0 | 0 | 0
2025-11-22 23:00 | 51.9063 | 36.4337 | 0 | 0 | 0 | 0
2025-11-23 | 51.8949 | 36.4241 | 0 | 0 | 0 | 0
2025-11-23 01:00 | 51.8925 | 36.4189 | 0 | 0 | 0 | 0
2025-11-23 02:00 | 51.8923 | 36.3961 | 0 | 0 | 0 | 0
2025-11-23 03:00 | 51.8915 | 36.3356 | 0 | 0 | 0 | 0
2025-11-23 04:00 | 51.8904 | 36.3221 | 0 | 0 | 0 | 0
2025-11-23 05:00 | 51.8891 | 36.2941 | 0 | 0 | 0 | 0
2025-11-23 06:00 | 51.8731 | 36.2871 | 0 | 0 | 0 | 0
2025-11-23 07:00 | 51.8582 | 36.2753 | 0 | 0 | 0 | 0
2025-11-23 08:00 | 51.8558 | 36.2738 | 0 | 0 | 0 | 0
2025-11-23 09:00 | 51.8498 | 36.2332 | 0 | 0 | 0 | 0
2025-11-23 10:00 | 51.8474 | 36.2264 | 0 | 0 | 0 | 0
2025-11-23 11:00 | 51.8463 | 36.217 | 0 | 0 | 0 | 0
2025-11-23 12:00 | 51.8437 | 36.2042 | 0 | 0 | 0 | 0
2025-11-23 13:00 | 51.8437 | 36.1766 | 0 | 0 | 0 | 0
2025-11-23 14:00 | 51.8209 | 36.156 | 0 | 0 | 0 | 0
2025-11-23 15:00 | 51.8141 | 36.1235 | 0 | 0 | 0 | 0
2025-11-23 16:00 | 51.814 | 36.1226 | 0 | 0 | 0 | 0
2025-11-23 17:00 | 51.813 | 36.1189 | 0 | 0 | 0 | 0
2025-11-23 18:00 | 51.8129 | 36.0807 | 0 | 0 | 0 | 0
2025-11-23 19:00 | 51.8086 | 36.0758 | 0 | 0 | 0 | 0
2025-11-23 20:00 | 51.8071 | 36.0298 | 0 | 0 | 0 | 0
2025-11-23 21:00 | 51.804 | 36.0196 | 0 | 0 | 0 | 0
2025-11-23 22:00 | 51.8027 | 35.9909 | 0 | 0 | 0 | 0
2025-11-23 23:00 | 51.8016 | 35.896 | 0 | 0 | 0 | 0
2025-11-24 | 51.8011 | 35.8228 | 0 | 0 | 0 | 0
2025-11-24 01:00 | 51.7951 | 35.8223 | 0 | 0 | 0 | 0
2025-11-24 02:00 | 51.7946 | 35.8191 | 0 | 0 | 0 | 0
2025-11-24 03:00 | 51.7924 | 35.8083 | 0 | 0 | 0 | 0
2025-11-24 04:00 | 51.7915 | 35.736 | 0 | 0 | 0 | 0
2025-11-24 05:00 | 51.7906 | 35.7307 | 0 | 0 | 0 | 0
2025-11-24 06:00 | 51.7871 | 35.7207 | 0 | 0 | 0 | 0
2025-11-24 07:00 | 51.7852 | 35.7108 | 0 | 0 | 0 | 0
2025-11-24 08:00 | 51.7818 | 35.6822 | 0 | 0 | 0 | 0
2025-11-24 09:00 | 51.7797 | 35.6655 | 0 | 0 | 0 | 0
2025-11-24 10:00 | 51.7695 | 35.6422 | 0 | 0 | 0 | 0
2025-11-24 11:00 | 51.7524 | 35.6087 | 0 | 0 | 0 | 0
2025-11-24 12:00 | 51.7448 | 35.5903 | 0 | 0 | 0 | 0
2025-11-24 13:00 | 51.7439 | 35.5753 | 0 | 0 | 0 | 0
2025-11-24 14:00 | 51.7381 | 35.5679 | 0 | 0 | 0 | 0
2025-11-24 15:00 | 51.7366 | 35.5495 | 0 | 0 | 0 | 0
2025-11-24 16:00 | 51.7216 | 35.5475 | 0 | 0 | 0 | 0
2025-11-24 17:00 | 51.7181 | 35.5468 | 0 | 0 | 0 | 0
2025-11-24 18:00 | 51.7161 | 35.5433 | 0 | 0 | 0 | 0
2025-11-24 19:00 | 51.7122 | 35.5347 | 0 | 0 | 0 | 0
2025-11-24 20:00 | 51.7103 | 35.5294 | 0 | 0 | 0 | 0
2025-11-24 21:00 | 51.7099 | 35.5133 | 0 | 0 | 0 | 0
2025-11-24 22:00 | 51.7095 | 35.5065 | 0 | 0 | 0 | 0
2025-11-24 23:00 | 51.7073 | 35.5037 | 0 | 0 | 0 | 0
2025-11-25 | 51.7062 | 35.4871 | 0 | 0 | 0 | 0
2025-11-25 01:00 | 51.6956 | 35.486 | 0 | 0 | 0 | 0
2025-11-25 02:00 | 51.6945 | 35.4514 | 0 | 0 | 0 | 0
2025-11-25 03:00 | 51.6926 | 35.4448 | 0 | 0 | 0 | 0
2025-11-25 04:00 | 51.6851 | 35.4439 | 0 | 0 | 0 | 0
2025-11-25 05:00 | 51.6848 | 35.4311 | 0 | 0 | 0 | 0
2025-11-25 06:00 | 51.6834 | 35.4305 | 0 | 0 | 0 | 0
2025-11-25 07:00 | 51.6717 | 35.3974 | 0 | 0 | 0 | 0
2025-11-25 08:00 | 51.6701 | 35.3896 | 0 | 0 | 0 | 0
2025-11-25 09:00 | 51.6632 | 35.3735 | 0 | 0 | 0 | 0
2025-11-25 10:00 | 51.6604 | 35.3349 | 0 | 0 | 0 | 0
2025-11-25 11:00 | 51.6591 | 35.3066 | 0 | 0 | 0 | 0
2025-11-25 12:00 | 51.6579 | 35.2852 | 0 | 0 | 0 | 0
2025-11-25 13:00 | 51.6496 | 35.2686 | 0 | 0 | 0 | 0
2025-11-25 14:00 | 51.6464 | 35.2686 | 0 | 0 | 0 | 0
2025-11-25 15:00 | 51.6381 | 35.2676 | 0 | 0 | 0 | 0
2025-11-25 16:00 | 51.6375 | 35.2477 | 0 | 0 | 0 | 0
2025-11-25 17:00 | 51.6371 | 35.2444 | 0 | 0 | 0 | 0
2025-11-25 18:00 | 51.6326 | 35.2248 | 0 | 0 | 0 | 0
2025-11-25 19:00 | 51.6304 | 35.1914 | 0 | 0 | 0 | 0
2025-11-25 20:00 | 51.6265 | 35.1797 | 0 | 0 | 0 | 0
2025-11-25 21:00 | 51.6227 | 35.1328 | 0 | 0 | 0 | 0
2025-11-25 22:00 | 51.6222 | 35.0774 | 0 | 0 | 0 | 0
2025-11-25 23:00 | 51.6207 | 35.0216 | 0 | 0 | 0 | 0
2025-11-26 | 51.6185 | 35.01 | 0 | 0 | 0 | 0
2025-11-26 01:00 | 51.6125 | 35.0037 | 0 | 0 | 0 | 0
2025-11-26 02:00 | 51.6076 | 34.9371 | 0 | 0 | 0 | 0
2025-11-26 03:00 | 51.6054 | 34.8961 | 0 | 0 | 0 | 0
2025-11-26 04:00 | 51.6015 | 34.8752 | 0 | 0 | 0 | 0
2025-11-26 05:00 | 51.5965 | 34.875 | 0 | 0 | 0 | 0
2025-11-26 06:00 | 51.5957 | 34.8629 | 0 | 0 | 0 | 0
2025-11-26 07:00 | 51.5919 | 34.8214 | 0 | 0 | 0 | 0
2025-11-26 08:00 | 51.5873 | 34.7314 | 0 | 0 | 0 | 0
2025-11-26 09:00 | 51.5864 | 34.7305 | 0 | 0 | 0 | 0
2025-11-26 10:00 | 51.5848 | 34.6956 | 0 | 0 | 0 | 0
2025-11-26 11:00 | 51.5844 | 34.675 | 0 | 0 | 0 | 0
2025-11-26 12:00 | 51.5662 | 34.6157 | 0 | 0 | 0 | 0
2025-11-26 13:00 | 51.5613 | 34.6121 | 0 | 0 | 0 | 0
2025-11-26 14:00 | 51.5606 | 34.611 | 0 | 0 | 0 | 0
2025-11-26 15:00 | 51.5589 | 34.5849 | 0 | 0 | 0 | 0
2025-11-26 16:00 | 51.5585 | 34.4723 | 0 | 0 | 0 | 0
2025-11-26 17:00 | 51.5554 | 34.4611 | 0 | 0 | 0 | 0
2025-11-26 18:00 | 51.55 | 34.4513 | 0 | 0 | 0 | 0
2025-11-26 19:00 | 51.518 | 34.4402 | 0 | 0 | 0 | 0
2025-11-26 20:00 | 51.5118 | 34.3648 | 0 | 0 | 0 | 0
2025-11-26 21:00 | 51.5086 | 34.3637 | 0 | 0 | 0 | 0
2025-11-26 22:00 | 51.4991 | 34.3341 | 0 | 0 | 0 | 0
2025-11-26 23:00 | 51.4887 | 34.3266 | 0 | 0 | 0 | 0
2025-11-27 | 51.4785 | 34.3198 | 0 | 0 | 0 | 0
2025-11-27 01:00 | 51.4775 | 34.3156 | 0 | 0 | 0 | 0
2025-11-27 02:00 | 51.4752 | 34.3131 | 0 | 0 | 0 | 0
2025-11-27 03:00 | 51.4732 | 34.2136 | 0 | 0 | 0 | 0
2025-11-27 04:00 | 51.4684 | 34.1659 | 0 | 0 | 0 | 0
2025-11-27 05:00 | 51.4679 | 34.1535 | 0 | 0 | 0 | 0
2025-11-27 06:00 | 51.4633 | 34.1323 | 0 | 0 | 0 | 0
2025-11-27 07:00 | 51.4585 | 34.1239 | 0 | 0 | 0 | 0
2025-11-27 08:00 | 51.4567 | 34.1183 | 0 | 0 | 0 | 0
2025-11-27 09:00 | 51.4478 | 34.1172 | 0 | 0 | 0 | 0
2025-11-27 10:00 | 51.4468 | 34.1152 | 0 | 0 | 0 | 0
2025-11-27 11:00 | 51.445 | 34.1089 | 0 | 0 | 0 | 0
2025-11-27 12:00 | 51.4445 | 34.1037 | 0 | 0 | 0 | 0
2025-11-27 13:00 | 51.4412 | 34.0712 | 0 | 0 | 0 | 0
2025-11-27 14:00 | 51.4321 | 34.0469 | 0 | 0 | 0 | 0
2025-11-27 15:00 | 51.4299 | 34.0444 | 0 | 0 | 0 | 0
2025-11-27 16:00 | 51.4254 | 34.0362 | 0 | 0 | 0 | 0
2025-11-27 17:00 | 51.4247 | 34.0332 | 0 | 0 | 0 | 0
2025-11-27 18:00 | 51.4231 | 33.9781 | 0 | 0 | 0 | 0
2025-11-27 19:00 | 51.419 | 33.8765 | 0 | 0 | 0 | 0
2025-11-27 20:00 | 51.4181 | 33.8473 | 0 | 0 | 0 | 0
2025-11-27 21:00 | 51.4179 | 33.8387 | 0 | 0 | 0 | 0
2025-11-27 22:00 | 51.4049 | 33.8293 | 0 | 0 | 0 | 0
2025-11-27 23:00 | 51.401 | 33.7858 | 0 | 0 | 0 | 0
2025-11-28 | 51.4005 | 33.7404 | 0 | 0 | 0 | 0
2025-11-28 01:00 | 51.3848 | 33.7311 | 0 | 0 | 0 | 0
2025-11-28 02:00 | 51.3702 | 33.7222 | 0 | 0 | 0 | 0
2025-11-28 03:00 | 51.3693 | 33.7183 | 0 | 0 | 0 | 0
2025-11-28 04:00 | 51.3661 | 33.7064 | 0 | 0 | 0 | 0
2025-11-28 05:00 | 51.3645 | 33.7052 | 0 | 0 | 0 | 0
2025-11-28 06:00 | 51.3612 | 33.6723 | 0 | 0 | 0 | 0
2025-11-28 07:00 | 51.3554 | 33.6686 | 0 | 0 | 0 | 0
2025-11-28 08:00 | 51.3504 | 33.6686 | 0 | 0 | 0 | 0
2025-11-28 09:00 | 51.3465 | 33.6574 | 0 | 0 | 0 | 0
2025-11-28 10:00 | 51.346 | 33.6343 | 0 | 0 | 0 | 0
2025-11-28 11:00 | 51.3446 | 33.6218 | 0 | 0 | 0 | 0
2025-11-28 12:00 | 51.3276 | 33.5857 | 0 | 0 | 0 | 0
2025-11-28 13:00 | 51.3242 | 33.57 | 0 | 0 | 0 | 0
2025-11-28 14:00 | 51.3232 | 33.5153 | 0 | 0 | 0 | 0
2025-11-28 15:00 | 51.3229 | 33.447 | 0 | 0 | 0 | 0
2025-11-28 16:00 | 51.3144 | 33.4433 | 0 | 0 | 0 | 0
2025-11-28 17:00 | 51.3093 | 33.425 | 0 | 0 | 0 | 0
2025-11-28 18:00 | 51.3078 | 33.4209 | 0 | 0 | 0 | 0
2025-11-28 19:00 | 51.3013 | 33.4143 | 0 | 0 | 0 | 0
2025-11-28 20:00 | 51.2949 | 33.3884 | 0 | 0 | 0 | 0
2025-11-28 21:00 | 51.2897 | 33.3751 | 0 | 0 | 0 | 0
2025-11-28 22:00 | 51.286 | 33.3431 | 0 | 0 | 0 | 0
2025-11-28 23:00 | 51.2843 | 33.2962 | 0 | 0 | 0 | 0
2025-11-29 | 51.2795 | 33.2873 | 0 | 0 | 0 | 0
2025-11-29 01:00 | 51.2763 | 33.2483 | 0 | 0 | 0 | 0
2025-11-29 02:00 | 51.2727 | 33.2457 | 0 | 0 | 0 | 0
2025-11-29 03:00 | 51.2715 | 33.24 | 0 | 0 | 0 | 0
2025-11-29 04:00 | 51.2686 | 33.2306 | 0 | 0 | 0 | 0
2025-11-29 05:00 | 51.2681 | 33.1698 | 0 | 0 | 0 | 0
2025-11-29 06:00 | 51.2656 | 33.1565 | 0 | 0 | 0 | 0
2025-11-29 07:00 | 51.2585 | 33.1471 | 0 | 0 | 0 | 0
2025-11-29 08:00 | 51.2558 | 33.1464 | 0 | 0 | 0 | 0
2025-11-29 09:00 | 51.2449 | 33.1041 | 0 | 0 | 0 | 0
2025-11-29 10:00 | 51.2449 | 33.0979 | 0 | 0 | 0 | 0
2025-11-29 11:00 | 51.2436 | 33.097 | 0 | 0 | 0 | 0
2025-11-29 12:00 | 51.2421 | 33.0659 | 0 | 0 | 0 | 0
2025-11-29 13:00 | 51.2419 | 33.0412 | 0 | 0 | 0 | 0
2025-11-29 14:00 | 51.2394 | 32.9934 | 0 | 0 | 0 | 0
2025-11-29 15:00 | 51.2275 | 32.9333 | 0 | 0 | 0 | 0
2025-11-29 16:00 | 51.2269 | 32.9273 | 0 | 0 | 0 | 0
2025-11-29 17:00 | 51.2256 | 32.9237 | 0 | 0 | 0 | 0
2025-11-29 18:00 | 51.2158 | 32.9021 | 0 | 0 | 0 | 0
2025-11-29 19:00 | 51.2147 | 32.8419 | 0 | 0 | 0 | 0
2025-11-29 20:00 | 51.2086 | 32.7691 | 0 | 0 | 0 | 0
2025-11-29 21:00 | 51.2026 | 32.7504 | 0 | 0 | 0 | 0
2025-11-29 22:00 | 51.1978 | 32.7344 | 0 | 0 | 0 | 0
2025-11-29 23:00 | 51.1965 | 32.6811 | 0 | 0 | 0 | 0
2025-11-30 | 51.191 | 32.6246 | 0 | 0 | 0 | 0
2025-11-30 01:00 | 51.1827 | 32.5912 | 0 | 0 | 0 | 0
2025-11-30 02:00 | 51.1729 | 32.5612 | 0 | 0 | 0 | 0
2025-11-30 03:00 | 51.1722 | 32.5006 | 0 | 0 | 0 | 0
2025-11-30 04:00 | 51.1711 | 32.4339 | 0 | 0 | 0 | 0
2025-11-30 05:00 | 51.1641 | 32.38 | 0 | 0 | 0 | 0
2025-11-30 06:00 | 51.1635 | 32.3757 | 0 | 0 | 0 | 0
2025-11-30 07:00 | 51.1627 | 32.3586 | 0 | 0 | 0 | 0
2025-11-30 08:00 | 51.1625 | 32.3573 | 0 | 0 | 0 | 0
2025-11-30 09:00 | 51.1586 | 32.3314 | 0 | 0 | 0 | 0
2025-11-30 10:00 | 51.1447 | 32.3292 | 0 | 0 | 0 | 0
2025-11-30 11:00 | 51.1442 | 32.2755 | 0 | 0 | 0 | 0
2025-11-30 12:00 | 51.1392 | 32.2426 | 0 | 0 | 0 | 0
2025-11-30 13:00 | 51.1324 | 32.2204 | 0 | 0 | 0 | 0
2025-11-30 14:00 | 51.1245 | 32.2178 | 0 | 0 | 0 | 0
2025-11-30 15:00 | 51.1207 | 32.2109 | 0 | 0 | 0 | 0
2025-11-30 16:00 | 51.1157 | 32.2101 | 0 | 0 | 0 | 0
2025-11-30 17:00 | 51.1152 | 32.2 | 0 | 0 | 0 | 0
2025-11-30 18:00 | 51.1138 | 32.1991 | 0 | 0 | 0 | 0
2025-11-30 19:00 | 51.1125 | 32.1941 | 0 | 0 | 0 | 0
2025-11-30 20:00 | 51.1105 | 32.1807 | 0 | 0 | 0 | 0
2025-11-30 21:00 | 51.108 | 32.1799 | 0 | 0 | 0 | 0
2025-11-30 22:00 | 51.1024 | 32.1634 | 0 | 0 | 0 | 0
2025-11-30 23:00 | 51.0996 | 32.1546 | 0 | 0 | 0 | 0
2025-12-01 | 51.0825 | 32.151 | 0 | 0 | 0 | 0
2025-12-01 01:00 | 51.0814 | 32.1344 | 0 | 0 | 0 | 0
2025-12-01 02:00 | 51.0793 | 32.1112 | 0 | 0 | 0 | 0
2025-12-01 03:00 | 51.0782 | 32.077 | 0 | 0 | 0 | 0
2025-12-01 04:00 | 51.0748 | 32.0596 | 0 | 0 | 0 | 0
2025-12-01 05:00 | 51.0403 | 32.0547 | 0 | 0 | 0 | 0
2025-12-01 06:00 | 51.035 | 32.0482 | 0 | 0 | 0 | 0
2025-12-01 07:00 | 51.0301 | 32.0001 | 0 | 0 | 0 | 0
2025-12-01 08:00 | 51.0273 | 31.9039 | 0 | 0 | 0 | 0
2025-12-01 09:00 | 51.0252 | 31.8929 | 0 | 0 | 0 | 0
2025-12-01 10:00 | 51.0163 | 31.8824 | 0 | 0 | 0 | 0
2025-12-01 11:00 | 51.0163 | 31.8578 | 0 | 0 | 0 | 0
2025-12-01 12:00 | 51.0046 | 31.8513 | 0 | 0 | 0 | 0
2025-12-01 13:00 | 51.0042 | 31.8036 | 0 | 0 | 0 | 0
2025-12-01 14:00 | 50.9998 | 31.7493 | 0 | 0 | 0 | 0
2025-12-01 15:00 | 50.975 | 31.7263 | 0 | 0 | 0 | 0
2025-12-01 16:00 | 50.9717 | 31.685 | 0 | 0 | 0 | 0
2025-12-01 17:00 | 50.9701 | 31.6622 | 0 | 0 | 0 | 0
2025-12-01 18:00 | 50.9693 | 31.6435 | 0 | 0 | 0 | 0
2025-12-01 19:00 | 50.9661 | 31.5783 | 0 | 0 | 0 | 0
2025-12-01 20:00 | 50.9634 | 31.5736 | 0 | 0 | 0 | 0
2025-12-01 21:00 | 50.9545 | 31.5597 | 0 | 0 | 0 | 0
2025-12-01 22:00 | 50.953 | 31.5059 | 0 | 0 | 0 | 0
2025-12-01 23:00 | 50.9522 | 31.4909 | 0 | 0 | 0 | 0
2025-12-02 | 50.9479 | 31.4662 | 0 | 0 | 0 | 0
2025-12-02 01:00 | 50.9473 | 31.4085 | 0 | 0 | 0 | 0
2025-12-02 02:00 | 50.946 | 31.4067 | 0 | 0 | 0 | 0
2025-12-02 03:00 | 50.944 | 31.3964 | 0 | 0 | 0 | 0
2025-12-02 04:00 | 50.9429 | 31.3826 | 0 | 0 | 0 | 0
2025-12-02 05:00 | 50.9334 | 31.3782 | 0 | 0 | 0 | 0
2025-12-02 06:00 | 50.9308 | 31.3654 | 0 | 0 | 0 | 0
2025-12-02 07:00 | 50.9298 | 31.3584 | 0 | 0 | 0 | 0
2025-12-02 08:00 | 50.9289 | 31.3568 | 0 | 0 | 0 | 0
2025-12-02 09:00 | 50.9263 | 31.3515 | 0 | 0 | 0 | 0
2025-12-02 10:00 | 50.9122 | 31.3273 | 0 | 0 | 0 | 0
2025-12-02 11:00 | 50.9087 | 31.2255 | 0 | 0 | 0 | 0
2025-12-02 12:00 | 50.9083 | 31.2247 | 0 | 0 | 0 | 0
2025-12-02 13:00 | 50.9013 | 31.1841 | 0 | 0 | 0 | 0
2025-12-02 14:00 | 50.9 | 31.1554 | 0 | 0 | 0 | 0
2025-12-02 15:00 | 50.8975 | 31.1503 | 0 | 0 | 0 | 0
2025-12-02 16:00 | 50.8953 | 31.1301 | 0 | 0 | 0 | 0
2025-12-02 17:00 | 50.8902 | 31.0981 | 0 | 0 | 0 | 0
2025-12-02 18:00 | 50.8879 | 31.0463 | 0 | 0 | 0 | 0
2025-12-02 19:00 | 50.8826 | 31.0396 | 0 | 0 | 0 | 0
2025-12-02 20:00 | 50.8786 | 31.0125 | 0 | 0 | 0 | 0
2025-12-02 21:00 | 50.8785 | 31.0114 | 0 | 0 | 0 | 0
2025-12-02 22:00 | 50.878 | 30.9634 | 0 | 0 | 0 | 0
2025-12-02 23:00 | 50.8722 | 30.9228 | 0 | 0 | 0 | 0
2025-12-03 | 50.8623 | 30.9215 | 0 | 0 | 0 | 0
2025-12-03 01:00 | 50.86 | 30.9178 | 0 | 0 | 0 | 0
2025-12-03 02:00 | 50.8584 | 30.8849 | 0 | 0 | 0 | 0
2025-12-03 03:00 | 50.8583 | 30.8846 | 0 | 0 | 0 | 0
2025-12-03 04:00 | 50.856 | 30.8694 | 0 | 0 | 0 | 0
2025-12-03 05:00 | 50.853 | 30.8452 | 0 | 0 | 0 | 0
2025-12-03 06:00 | 50.8382 | 30.8407 | 0 | 0 | 0 | 0
2025-12-03 07:00 | 50.8368 | 30.7667 | 0 | 0 | 0 | 0
2025-12-03 08:00 | 50.8351 | 30.7578 | 0 | 0 | 0 | 0
2025-12-03 09:00 | 50.8218 | 30.7541 | 0 | 0 | 0 | 0
2025-12-03 10:00 | 50.8053 | 30.7463 | 0 | 0 | 0 | 0
2025-12-03 11:00 | 50.7941 | 30.7291 | 0 | 0 | 0 | 0
2025-12-03 12:00 | 50.7823 | 30.7071 | 0 | 0 | 0 | 0
2025-12-03 13:00 | 50.7798 | 30.7037 | 0 | 0 | 0 | 0
2025-12-03 14:00 | 50.7759 | 30.6966 | 0 | 0 | 0 | 0
2025-12-03 15:00 | 50.7656 | 30.6606 | 0 | 0 | 0 | 0
2025-12-03 16:00 | 50.7628 | 30.6316 | 0 | 0 | 0 | 0
2025-12-03 17:00 | 50.7511 | 30.6007 | 0 | 0 | 0 | 0
2025-12-03 18:00 | 50.7503 | 30.6005 | 0 | 0 | 0 | 0
2025-12-03 19:00 | 50.743 | 30.5983 | 0 | 0 | 0 | 0
2025-12-03 20:00 | 50.7411 | 30.5974 | 0 | 0 | 0 | 0
2025-12-03 21:00 | 50.7382 | 30.5719 | 0 | 0 | 0 | 0
2025-12-03 22:00 | 50.7335 | 30.5537 | 0 | 0 | 0 | 0
2025-12-03 23:00 | 50.7303 | 30.5072 | 0 | 0 | 0 | 0
2025-12-04 | 50.7261 | 30.4972 | 0 | 0 | 0 | 0
2025-12-04 01:00 | 50.7168 | 30.4887 | 0 | 0 | 0 | 0
2025-12-04 02:00 | 50.715 | 30.473 | 0 | 0 | 0 | 0
2025-12-04 03:00 | 50.7087 | 30.4478 | 0 | 0 | 0 | 0
2025-12-04 04:00 | 50.7035 | 30.4455 | 0 | 0 | 0 | 0
2025-12-04 05:00 | 50.6942 | 30.4409 | 0 | 0 | 0 | 0
2025-12-04 06:00 | 50.6907 | 30.4308 | 0 | 0 | 0 | 0
2025-12-04 07:00 | 50.6637 | 30.3942 | 0 | 0 | 0 | 0
2025-12-04 08:00 | 50.6596 | 30.3795 | 0 | 0 | 0 | 0
2025-12-04 09:00 | 50.6556 | 30.3635 | 0 | 0 | 0 | 0
2025-12-04 10:00 | 50.6533 | 30.3333 | 0 | 0 | 0 | 0
2025-12-04 11:00 | 50.6526 | 30.3229 | 0 | 0 | 0 | 0
2025-12-04 12:00 | 50.6503 | 30.2378 | 0 | 0 | 0 | 0
2025-12-04 13:00 | 50.6298 | 30.2206 | 0 | 0 | 0 | 0
2025-12-04 14:00 | 50.6229 | 30.2054 | 0 | 0 | 0 | 0
2025-12-04 15:00 | 50.6126 | 30.2026 | 0 | 0 | 0 | 0
2025-12-04 16:00 | 50.6085 | 30.1944 | 0 | 0 | 0 | 0
2025-12-04 17:00 | 50.6082 | 30.1677 | 0 | 0 | 0 | 0
2025-12-04 18:00 | 50.5951 | 30.1625 | 0 | 0 | 0 | 0
2025-12-04 19:00 | 50.5941 | 30.0917 | 0 | 0 | 0 | 0
2025-12-04 20:00 | 50.5936 | 30.08 | 0 | 0 | 0 | 0
2025-12-04 21:00 | 50.5908 | 30.0562 | 0 | 0 | 0 | 0
2025-12-04 22:00 | 50.5847 | 30.0437 | 0 | 0 | 0 | 0
2025-12-04 23:00 | 50.5733 | 30.039 | 0 | 0 | 0 | 0
2025-12-05 | 50.5659 | 30.0299 | 0 | 0 | 0 | 0
2025-12-05 01:00 | 50.5622 | 30.0125 | 0 | 0 | 0 | 0
2025-12-05 02:00 | 50.562 | 30.0009 | 0 | 0 | 0 | 0
2025-12-05 03:00 | 50.5607 | 29.9585 | 0 | 0 | 0 | 0
2025-12-05 04:00 | 50.559 | 29.9568 | 0 | 0 | 0 | 0
2025-12-05 05:00 | 50.548 | 29.9163 | 0 | 0 | 0 | 0
2025-12-05 06:00 | 50.5459 | 29.9002 | 0 | 0 | 0 | 0
2025-12-05 07:00 | 50.5396 | 29.8999 | 0 | 0 | 0 | 0
2025-12-05 08:00 | 50.5271 | 29.8998 | 0 | 0 | 0 | 0
2025-12-05 09:00 | 50.5266 | 29.8314 | 0 | 0 | 0 | 0
2025-12-05 10:00 | 50.5247 | 29.8314 | 0 | 0 | 0 | 0
2025-12-05 11:00 | 50.524 | 29.8237 | 0 | 0 | 0 | 0
2025-12-05 12:00 | 50.5233 | 29.8158 | 0 | 0 | 0 | 0
2025-12-05 13:00 | 50.5206 | 29.8157 | 0 | 0 | 0 | 0
2025-12-05 14:00 | 50.5202 | 29.7394 | 0 | 0 | 0 | 0
2025-12-05 15:00 | 50.5163 | 29.7205 | 0 | 0 | 0 | 0
2025-12-05 16:00 | 50.5113 | 29.7007 | 0 | 0 | 0 | 0
2025-12-05 17:00 | 50.505 | 29.6884 | 0 | 0 | 0 | 0
2025-12-05 18:00 | 50.5042 | 29.6655 | 0 | 0 | 0 | 0
2025-12-05 19:00 | 50.5024 | 29.6581 | 0 | 0 | 0 | 0
2025-12-05 20:00 | 50.4965 | 29.6302 | 0 | 0 | 0 | 0
2025-12-05 21:00 | 50.4965 | 29.6068 | 0 | 0 | 0 | 0
2025-12-05 22:00 | 50.4909 | 29.5974 | 0 | 0 | 0 | 0
2025-12-05 23:00 | 50.49 | 29.5912 | 0 | 0 | 0 | 0
2025-12-06 | 50.4832 | 29.56 | 0 | 0 | 0 | 0
2025-12-06 01:00 | 50.481 | 29.5564 | 0 | 0 | 0 | 0
2025-12-06 02:00 | 50.4713 | 29.5361 | 0 | 0 | 0 | 0
2025-12-06 03:00 | 50.4684 | 29.5287 | 0 | 0 | 0 | 0
2025-12-06 04:00 | 50.4647 | 29.517 | 0 | 0 | 0 | 0
2025-12-06 05:00 | 50.4635 | 29.487 | 0 | 0 | 0 | 0
2025-12-06 06:00 | 50.4552 | 29.4595 | 0 | 0 | 0 | 0
2025-12-06 07:00 | 50.4508 | 29.4402 | 0 | 0 | 0 | 0
2025-12-06 08:00 | 50.4464 | 29.3903 | 0 | 0 | 0 | 0
2025-12-06 09:00 | 50.4382 | 29.3385 | 0 | 0 | 0 | 0
2025-12-06 10:00 | 50.4317 | 29.3123 | 0 | 0 | 0 | 0
2025-12-06 11:00 | 50.4303 | 29.2901 | 0 | 0 | 0 | 0
2025-12-06 12:00 | 50.4249 | 29.2663 | 0 | 0 | 0 | 0
2025-12-06 13:00 | 50.4229 | 29.2643 | 0 | 0 | 0 | 0
2025-12-06 14:00 | 50.4173 | 29.2491 | 0 | 0 | 0 | 0
2025-12-06 15:00 | 50.4164 | 29.2434 | 0 | 0 | 0 | 0
2025-12-06 16:00 | 50.4144 | 29.2098 | 0 | 0 | 0 | 0
2025-12-06 17:00 | 50.4089 | 29.1312 | 0 | 0 | 0 | 0
2025-12-06 18:00 | 50.3878 | 29.1 | 0 | 0 | 0 | 0
2025-12-06 19:00 | 50.3856 | 29.0939 | 0 | 0 | 0 | 0
2025-12-06 20:00 | 50.378 | 29.0632 | 0 | 0 | 0 | 0
2025-12-06 21:00 | 50.3768 | 29.0478 | 0 | 0 | 0 | 0
2025-12-06 22:00 | 50.3716 | 29.0329 | 0 | 0 | 0 | 0
2025-12-06 23:00 | 50.368 | 29.0121 | 0 | 0 | 0 | 0
2025-12-07 | 50.3677 | 29.0114 | 0 | 0 | 0 | 0
2025-12-07 01:00 | 50.3644 | 28.9249 | 0 | 0 | 0 | 0
2025-12-07 02:00 | 50.3458 | 28.8731 | 0 | 0 | 0 | 0
2025-12-07 03:00 | 50.3431 | 28.8487 | 0 | 0 | 0 | 0
2025-12-07 04:00 | 50.343 | 28.8219 | 0 | 0 | 0 | 0
2025-12-07 05:00 | 50.3424 | 28.8219 | 0 | 0 | 0 | 0
2025-12-07 06:00 | 50.341 | 28.773 | 0 | 0 | 0 | 0
2025-12-07 07:00 | 50.3404 | 28.7408 | 0 | 0 | 0 | 0
2025-12-07 08:00 | 50.3359 | 28.6934 | 0 | 0 | 0 | 0
2025-12-07 09:00 | 50.334 | 28.6838 | 0 | 0 | 0 | 0
2025-12-07 10:00 | 50.3337 | 28.6587 | 0 | 0 | 0 | 0
2025-12-07 11:00 | 50.3301 | 28.6575 | 0 | 0 | 0 | 0
2025-12-07 12:00 | 50.3255 | 28.6306 | 0 | 0 | 0 | 0
2025-12-07 13:00 | 50.3215 | 28.6154 | 0 | 0 | 0 | 0
2025-12-07 14:00 | 50.32 | 28.5646 | 0 | 0 | 0 | 0
2025-12-07 15:00 | 50.3105 | 28.4976 | 0 | 0 | 0 | 0
2025-12-07 16:00 | 50.2989 | 28.4842 | 0 | 0 | 0 | 0
2025-12-07 17:00 | 50.2915 | 28.4537 | 0 | 0 | 0 | 0
2025-12-07 18:00 | 50.2884 | 28.3773 | 0 | 0 | 0 | 0
2025-12-07 19:00 | 50.2845 | 28.3645 | 0 | 0 | 0 | 0
2025-12-07 20:00 | 50.2844 | 28.3531 | 0 | 0 | 0 | 0
2025-12-07 21:00 | 50.2825 | 28.3344 | 0 | 0 | 0 | 0
2025-12-07 22:00 | 50.27 | 28.3059 | 0 | 0 | 0 | 0
2025-12-07 23:00 | 50.2691 | 28.3059 | 0 | 0 | 0 | 0
2025-12-08 | 50.263 | 28.2991 | 0 | 0 | 0 | 0
2025-12-08 01:00 | 50.2621 | 28.291 | 0 | 0 | 0 | 0
2025-12-08 02:00 | 50.2597 | 28.2783 | 0 | 0 | 0 | 0
2025-12-08 03:00 | 50.2526 | 28.2564 | 0 | 0 | 0 | 0
2025-12-08 04:00 | 50.252 | 28.2206 | 0 | 0 | 0 | 0
2025-12-08 05:00 | 50.2425 | 28.1969 | 0 | 0 | 0 | 0
2025-12-08 06:00 | 50.2405 | 28.1854 | 0 | 0 | 0 | 0
2025-12-08 07:00 | 50.2282 | 28.1682 | 0 | 0 | 0 | 0
2025-12-08 08:00 | 50.228 | 28.1601 | 0 | 0 | 0 | 0
2025-12-08 09:00 | 50.2274 | 28.1477 | 0 | 0 | 0 | 0
2025-12-08 10:00 | 50.2228 | 28.12 | 0 | 0 | 0 | 0
2025-12-08 11:00 | 50.2203 | 28.1042 | 0 | 0 | 0 | 0
2025-12-08 12:00 | 50.2191 | 28.0945 | 0 | 0 | 0 | 0
2025-12-08 13:00 | 50.2092 | 28.0843 | 0 | 0 | 0 | 0
2025-12-08 14:00 | 50.2087 | 27.9804 | 0 | 0 | 0 | 0
2025-12-08 15:00 | 50.2076 | 27.961 | 0 | 0 | 0 | 0
2025-12-08 16:00 | 50.2052 | 27.9494 | 0 | 0 | 0 | 0
2025-12-08 17:00 | 50.189 | 27.9304 | 0 | 0 | 0 | 0
2025-12-08 18:00 | 50.1798 | 27.9219 | 0 | 0 | 0 | 0
2025-12-08 19:00 | 50.1785 | 27.8579 | 0 | 0 | 0 | 0
2025-12-08 20:00 | 50.1727 | 27.8021 | 0 | 0 | 0 | 0
2025-12-08 21:00 | 50.1648 | 27.7751 | 0 | 0 | 0 | 0
2025-12-08 22:00 | 50.1644 | 27.7614 | 0 | 0 | 0 | 0
2025-12-08 23:00 | 50.1562 | 27.76 | 0 | 0 | 0 | 0
2025-12-09 | 50.1553 | 27.756 | 0 | 0 | 0 | 0
2025-12-09 01:00 | 50.1537 | 27.7244 | 0 | 0 | 0 | 0
2025-12-09 02:00 | 50.1517 | 27.7049 | 0 | 0 | 0 | 0
2025-12-09 03:00 | 50.15 | 27.7041 | 0 | 0 | 0 | 0
2025-12-09 04:00 | 50.1398 | 27.6445 | 0 | 0 | 0 | 0
2025-12-09 05:00 | 50.134 | 27.6087 | 0 | 0 | 0 | 0
2025-12-09 06:00 | 50.1247 | 27.535 | 0 | 0 | 0 | 0
2025-12-09 07:00 | 50.1206 | 27.5332 | 0 | 0 | 0 | 0
2025-12-09 08:00 | 50.1174 | 27.4601 | 0 | 0 | 0 | 0
2025-12-09 09:00 | 50.1075 | 27.4577 | 0 | 0 | 0 | 0
2025-12-09 10:00 | 50.085 | 27.4251 | 0 | 0 | 0 | 0
2025-12-09 11:00 | 50.0765 | 27.4132 | 0 | 0 | 0 | 0
2025-12-09 12:00 | 50.0755 | 27.3916 | 0 | 0 | 0 | 0
2025-12-09 13:00 | 50.0727 | 27.3895 | 0 | 0 | 0 | 0
2025-12-09 14:00 | 50.0679 | 27.375 | 0 | 0 | 0 | 0
2025-12-09 15:00 | 50.0678 | 27.2958 | 0 | 0 | 0 | 0
2025-12-09 16:00 | 50.0642 | 27.2327 | 0 | 0 | 0 | 0
2025-12-09 17:00 | 50.0557 | 27.2065 | 0 | 0 | 0 | 0
2025-12-09 18:00 | 50.0505 | 27.2029 | 0 | 0 | 0 | 0
2025-12-09 19:00 | 50.0453 | 27.0532 | 0 | 0 | 0 | 0
2025-12-09 20:00 | 50.0365 | 27.0111 | 0 | 0 | 0 | 0
2025-12-09 21:00 | 50.036 | 26.9784 | 0 | 0 | 0 | 0
2025-12-09 22:00 | 50.0322 | 26.9509 | 0 | 0 | 0 | 0
2025-12-09 23:00 | 50.0307 | 26.9244 | 0 | 0 | 0 | 0
2025-12-10 | 50.0288 | 26.921 | 0 | 0 | 0 | 0
2025-12-10 01:00 | 50.0273 | 26.9174 | 0 | 0 | 0 | 0
2025-12-10 02:00 | 50.0232 | 26.903 | 0 | 0 | 0 | 0
2025-12-10 03:00 | 50.0212 | 26.8995 | 0 | 0 | 0 | 0
2025-12-10 04:00 | 50.0185 | 26.8895 | 0 | 0 | 0 | 0
2025-12-10 05:00 | 50.0059 | 26.8466 | 0 | 0 | 0 | 0
2025-12-10 06:00 | 50.0008 | 26.8251 | 0 | 0 | 0 | 0
2025-12-10 07:00 | 49.9998 | 26.8168 | 0 | 0 | 0 | 0
2025-12-10 08:00 | 49.9931 | 26.7218 | 0 | 0 | 0 | 0
2025-12-10 09:00 | 49.9847 | 26.6753 | 0 | 0 | 0 | 0
2025-12-10 10:00 | 49.9762 | 26.6743 | 0 | 0 | 0 | 0
2025-12-10 11:00 | 49.9725 | 26.6523 | 0 | 0 | 0 | 0
2025-12-10 12:00 | 49.9457 | 26.6266 | 0 | 0 | 0 | 0
2025-12-10 13:00 | 49.9437 | 26.6061 | 0 | 0 | 0 | 0
2025-12-10 14:00 | 49.9428 | 26.523 | 0 | 0 | 0 | 0
2025-12-10 15:00 | 49.9331 | 26.486 | 0 | 0 | 0 | 0
2025-12-10 16:00 | 49.9318 | 26.476 | 0 | 0 | 0 | 0
2025-12-10 17:00 | 49.9242 | 26.4729 | 0 | 0 | 0 | 0
2025-12-10 18:00 | 49.9203 | 26.4468 | 0 | 0 | 0 | 0
2025-12-10 19:00 | 49.9128 | 26.4258 | 0 | 0 | 0 | 0
2025-12-10 20:00 | 49.9126 | 26.4059 | 0 | 0 | 0 | 0
2025-12-10 21:00 | 49.9082 | 26.3872 | 0 | 0 | 0 | 0
2025-12-10 22:00 | 49.9059 | 26.3756 | 0 | 0 | 0 | 0
2025-12-10 23:00 | 49.8987 | 26.3742 | 0 | 0 | 0 | 0
2025-12-11 | 49.8975 | 26.3551 | 0 | 0 | 0 | 0
2025-12-11 01:00 | 49.8864 | 26.3196 | 0 | 0 | 0 | 0
2025-12-11 02:00 | 49.8851 | 26.2655 | 0 | 0 | 0 | 0
2025-12-11 03:00 | 49.8799 | 26.2555 | 0 | 0 | 0 | 0
2025-12-11 04:00 | 49.8757 | 26.2216 | 0 | 0 | 0 | 0
2025-12-11 05:00 | 49.8749 | 26.1974 | 0 | 0 | 0 | 0
2025-12-11 06:00 | 49.8705 | 26.1806 | 0 | 0 | 0 | 0
2025-12-11 07:00 | 49.8649 | 26.1771 | 0 | 0 | 0 | 0
2025-12-11 08:00 | 49.8631 | 26.1541 | 0 | 0 | 0 | 0
2025-12-11 09:00 | 49.8559 | 26.0976 | 0 | 0 | 0 | 0
2025-12-11 10:00 | 49.8519 | 26.0562 | 0 | 0 | 0 | 0
2025-12-11 11:00 | 49.8456 | 26.0491 | 0 | 0 | 0 | 0
2025-12-11 12:00 | 49.8384 | 26.0079 | 0 | 0 | 0 | 0
2025-12-11 13:00 | 49.8282 | 25.9938 | 0 | 0 | 0 | 0
2025-12-11 14:00 | 49.8133 | 25.9767 | 0 | 0 | 0 | 0
2025-12-11 15:00 | 49.8124 | 25.9504 | 0 | 0 | 0 | 0
2025-12-11 16:00 | 49.8122 | 25.942 | 0 | 0 | 0 | 0
2025-12-11 17:00 | 49.8015 | 25.9347 | 0 | 0 | 0 | 0
2025-12-11 18:00 | 49.7937 | 25.8897 | 0 | 0 | 0 | 0
2025-12-11 19:00 | 49.7924 | 25.8594 | 0 | 0 | 0 | 0
2025-12-11 20:00 | 49.7916 | 25.8291 | 0 | 0 | 0 | 0
2025-12-11 21:00 | 49.7822 | 25.8206 | 0 | 0 | 0 | 0
2025-12-11 22:00 | 49.7804 | 25.798 | 0 | 0 | 0 | 0
2025-12-11 23:00 | 49.7781 | 25.7813 | 0 | 0 | 0 | 0
2025-12-12 | 49.7769 | 25.7803 | 0 | 0 | 0 | 0
2025-12-12 01:00 | 49.7534 | 25.7315 | 0 | 0 | 0 | 0
2025-12-12 02:00 | 49.7375 | 25.7167 | 0 | 0 | 0 | 0
2025-12-12 03:00 | 49.7197 | 25.6979 | 0 | 0 | 0 | 0
2025-12-12 04:00 | 49.7177 | 25.6979 | 0 | 0 | 0 | 0
2025-12-12 05:00 | 49.7159 | 25.6707 | 0 | 0 | 0 | 0
2025-12-12 06:00 | 49.7155 | 25.6078 | 0 | 0 | 0 | 0
2025-12-12 07:00 | 49.711 | 25.6028 | 0 | 0 | 0 | 0
2025-12-12 08:00 | 49.7103 | 25.5907 | 0 | 0 | 0 | 0
2025-12-12 09:00 | 49.7065 | 25.5866 | 0 | 0 | 0 | 0
2025-12-12 10:00 | 49.6962 | 25.5687 | 0 | 0 | 0 | 0
2025-12-12 11:00 | 49.695 | 25.5235 | 0 | 0 | 0 | 0
2025-12-12 12:00 | 49.6916 | 25.5104 | 0 | 0 | 0 | 0
2025-12-12 13:00 | 49.6904 | 25.5041 | 0 | 0 | 0 | 0
2025-12-12 14:00 | 49.672 | 25.4973 | 0 | 0 | 0 | 0
2025-12-12 15:00 | 49.666 | 25.482 | 0 | 0 | 0 | 0
2025-12-12 16:00 | 49.6639 | 25.4497 | 0 | 0 | 0 | 0
2025-12-12 17:00 | 49.6606 | 25.4251 | 0 | 0 | 0 | 0
2025-12-12 18:00 | 49.6583 | 25.3733 | 0 | 0 | 0 | 0
2025-12-12 19:00 | 49.6562 | 25.368 | 0 | 0 | 0 | 0
2025-12-12 20:00 | 49.6508 | 25.3244 | 0 | 0 | 0 | 0
2025-12-12 21:00 | 49.6504 | 25.2937 | 0 | 0 | 0 | 0
2025-12-12 22:00 | 49.6469 | 25.2795 | 0 | 0 | 0 | 0
2025-12-12 23:00 | 49.6468 | 25.2632 | 0 | 0 | 0 | 0
2025-12-13 | 49.6412 | 25.2539 | 0 | 0 | 0 | 0
2025-12-13 01:00 | 49.6387 | 25.2341 | 0 | 0 | 0 | 0
2025-12-13 02:00 | 49.6332 | 25.2023 | 0 | 0 | 0 | 0
2025-12-13 03:00 | 49.6288 | 25.1367 | 0 | 0 | 0 | 0
2025-12-13 04:00 | 49.6281 | 25.1049 | 0 | 0 | 0 | 0
2025-12-13 05:00 | 49.6245 | 25.1024 | 0 | 0 | 0 | 0
2025-12-13 06:00 | 49.6233 | 25.0951 | 0 | 0 | 0 | 0
2025-12-13 07:00 | 49.6048 | 25.0837 | 0 | 0 | 0 | 0
2025-12-13 08:00 | 49.5982 | 25.0775 | 0 | 0 | 0 | 0
2025-12-13 09:00 | 49.5965 | 25.071 | 0 | 0 | 0 | 0
2025-12-13 10:00 | 49.5927 | 25.056 | 0 | 0 | 0 | 0
2025-12-13 11:00 | 49.5848 | 25.0125 | 0 | 0 | 0 | 0
2025-12-13 12:00 | 49.5847 | 24.9494 | 0 | 0 | 0 | 0
2025-12-13 13:00 | 49.5839 | 24.8709 | 0 | 0 | 0 | 0
2025-12-13 14:00 | 49.5832 | 24.8333 | 0 | 0 | 0 | 0
2025-12-13 15:00 | 49.5755 | 24.8124 | 0 | 0 | 0 | 0
2025-12-13 16:00 | 49.57 | 24.8013 | 0 | 0 | 0 | 0
2025-12-13 17:00 | 49.5691 | 24.7854 | 0 | 0 | 0 | 0
2025-12-13 18:00 | 49.5624 | 24.7802 | 0 | 0 | 0 | 0
2025-12-13 19:00 | 49.5613 | 24.7605 | 0 | 0 | 0 | 0
2025-12-13 20:00 | 49.5515 | 24.7546 | 0 | 0 | 0 | 0
2025-12-13 21:00 | 49.5495 | 24.7411 | 0 | 0 | 0 | 0
2025-12-13 22:00 | 49.5451 | 24.7067 | 0 | 0 | 0 | 0
2025-12-13 23:00 | 49.5391 | 24.5731 | 0 | 0 | 0 | 0
2025-12-14 | 49.537 | 24.5604 | 0 | 0 | 0 | 0
2025-12-14 01:00 | 49.5271 | 24.5489 | 0 | 0 | 0 | 0
2025-12-14 02:00 | 49.5223 | 24.522 | 0 | 0 | 0 | 0
2025-12-14 03:00 | 49.4919 | 24.5024 | 0 | 0 | 0 | 0
2025-12-14 04:00 | 49.4659 | 24.4157 | 0 | 0 | 0 | 0
2025-12-14 05:00 | 49.4658 | 24.4136 | 0 | 0 | 0 | 0
2025-12-14 06:00 | 49.4656 | 24.3997 | 0 | 0 | 0 | 0
2025-12-14 07:00 | 49.464 | 24.3841 | 0 | 0 | 0 | 0
2025-12-14 08:00 | 49.4584 | 24.374 | 0 | 0 | 0 | 0
2025-12-14 09:00 | 49.4515 | 24.3424 | 0 | 0 | 0 | 0
2025-12-14 10:00 | 49.4499 | 24.3378 | 0 | 0 | 0 | 0
2025-12-14 11:00 | 49.4457 | 24.3284 | 0 | 0 | 0 | 0
2025-12-14 12:00 | 49.4439 | 24.3247 | 0 | 0 | 0 | 0
2025-12-14 13:00 | 49.4364 | 24.323 | 0 | 0 | 0 | 0
2025-12-14 14:00 | 49.4329 | 24.2721 | 0 | 0 | 0 | 0
2025-12-14 15:00 | 49.423 | 24.2064 | 0 | 0 | 0 | 0
2025-12-14 16:00 | 49.4215 | 24.2006 | 0 | 0 | 0 | 0
2025-12-14 17:00 | 49.4035 | 24.1783 | 0 | 0 | 0 | 0
2025-12-14 18:00 | 49.4033 | 24.174 | 0 | 0 | 0 | 0
2025-12-14 19:00 | 49.3983 | 24.1553 | 0 | 0 | 0 | 0
2025-12-14 20:00 | 49.395 | 24.1369 | 0 | 0 | 0 | 0
2025-12-14 21:00 | 49.3871 | 24.1341 | 0 | 0 | 0 | 0
2025-12-14 22:00 | 49.3643 | 24.101 | 0 | 0 | 0 | 0
2025-12-14 23:00 | 49.3635 | 24.0911 | 0 | 0 | 0 | 0
2025-12-15 | 49.3629 | 24.0806 | 0 | 0 | 0 | 0
2025-12-15 01:00 | 49.3608 | 24.0142 | 0 | 0 | 0 | 0
2025-12-15 02:00 | 49.3598 | 24.0004 | 0 | 0 | 0 | 0
2025-12-15 03:00 | 49.3492 | 23.9299 | 0 | 0 | 0 | 0
2025-12-15 04:00 | 49.3464 | 23.8964 | 0 | 0 | 0 | 0
2025-12-15 05:00 | 49.3375 | 23.8963 | 0 | 0 | 0 | 0
2025-12-15 06:00 | 49.3342 | 23.8859 | 0 | 0 | 0 | 0
2025-12-15 07:00 | 49.3295 | 23.8607 | 0 | 0 | 0 | 0
2025-12-15 08:00 | 49.326 | 23.8601 | 0 | 0 | 0 | 0
2025-12-15 09:00 | 49.3246 | 23.8588 | 0 | 0 | 0 | 0
2025-12-15 10:00 | 49.324 | 23.8179 | 0 | 0 | 0 | 0
2025-12-15 11:00 | 49.322 | 23.7817 | 0 | 0 | 0 | 0
2025-12-15 12:00 | 49.3167 | 23.7706 | 0 | 0 | 0 | 0
2025-12-15 13:00 | 49.3155 | 23.7311 | 0 | 0 | 0 | 0
2025-12-15 14:00 | 49.311 | 23.7065 | 0 | 0 | 0 | 0
2025-12-15 15:00 | 49.3108 | 23.6842 | 0 | 0 | 0 | 0
2025-12-15 16:00 | 49.3094 | 23.6817 | 0 | 0 | 0 | 0
2025-12-15 17:00 | 49.3085 | 23.6787 | 0 | 0 | 0 | 0
2025-12-15 18:00 | 49.3067 | 23.6786 | 0 | 0 | 0 | 0
2025-12-15 19:00 | 49.2992 | 23.6651 | 0 | 0 | 0 | 0
2025-12-15 20:00 | 49.297 | 23.6408 | 0 | 0 | 0 | 0
2025-12-15 21:00 | 49.2934 | 23.6192 | 0 | 0 | 0 | 0
2025-12-15 22:00 | 49.2854 | 23.6112 | 0 | 0 | 0 | 0
2025-12-15 23:00 | 49.2803 | 23.6044 | 0 | 0 | 0 | 0
2025-12-16 | 49.2793 | 23.5855 | 0 | 0 | 0 | 0
2025-12-16 01:00 | 49.2766 | 23.5287 | 0 | 0 | 0 | 0
2025-12-16 02:00 | 49.2665 | 23.5272 | 0 | 0 | 0 | 0
2025-12-16 03:00 | 49.2524 | 23.4603 | 0 | 0 | 0 | 0
2025-12-16 04:00 | 49.2481 | 23.4186 | 0 | 0 | 0 | 0
2025-12-16 05:00 | 49.2472 | 23.3609 | 0 | 0 | 0 | 0
2025-12-16 06:00 | 49.2459 | 23.3585 | 0 | 0 | 0 | 0
2025-12-16 07:00 | 49.2099 | 23.3435 | 0 | 0 | 0 | 0
2025-12-16 08:00 | 49.2005 | 23.3065 | 0 | 0 | 0 | 0
2025-12-16 09:00 | 49.1905 | 23.3044 | 0 | 0 | 0 | 0
2025-12-16 10:00 | 49.1832 | 23.3026 | 0 | 0 | 0 | 0
2025-12-16 11:00 | 49.181 | 23.3 | 0 | 0 | 0 | 0
2025-12-16 12:00 | 49.1696 | 23.29 | 0 | 0 | 0 | 0
2025-12-16 13:00 | 49.1605 | 23.257 | 0 | 0 | 0 | 0
2025-12-16 14:00 | 49.1601 | 23.2502 | 0 | 0 | 0 | 0
2025-12-16 15:00 | 49.1591 | 23.2303 | 0 | 0 | 0 | 0
2025-12-16 16:00 | 49.1493 | 23.2286 | 0 | 0 | 0 | 0
2025-12-16 17:00 | 49.1352 | 23.2239 | 0 | 0 | 0 | 0
2025-12-16 18:00 | 49.133 | 23.204 | 0 | 0 | 0 | 0
2025-12-16 19:00 | 49.1203 | 23.2027 | 0 | 0 | 0 | 0
2025-12-16 20:00 | 49.1183 | 23.1861 | 0 | 0 | 0 | 0
2025-12-16 21:00 | 49.1166 | 23.1602 | 0 | 0 | 0 | 0
2025-12-16 22:00 | 49.1141 | 23.0877 | 0 | 0 | 0 | 0
2025-12-16 23:00 | 49.1121 | 23.075 | 0 | 0 | 0 | 0
2025-12-17 | 49.1063 | 23.0605 | 0 | 0 | 0 | 0
2025-12-17 01:00 | 49.0942 | 23.0469 | 0 | 0 | 0 | 0
2025-12-17 02:00 | 49.0925 | 23.0449 | 0 | 0 | 0 | 0
2025-12-17 03:00 | 49.0731 | 23.0221 | 0 | 0 | 0 | 0
2025-12-17 04:00 | 49.0636 | 22.9893 | 0 | 0 | 0 | 0
2025-12-17 05:00 | 49.0514 | 22.9814 | 0 | 0 | 0 | 0
2025-12-17 06:00 | 49.0503 | 22.9691 | 0 | 0 | 0 | 0
2025-12-17 07:00 | 49.0421 | 22.9304 | 0 | 0 | 0 | 0
2025-12-17 08:00 | 49.0351 | 22.8316 | 0 | 0 | 0 | 0
2025-12-17 09:00 | 49.0343 | 22.8215 | 0 | 0 | 0 | 0
2025-12-17 10:00 | 49.0337 | 22.817 | 0 | 0 | 0 | 0
2025-12-17 11:00 | 49.0308 | 22.7896 | 0 | 0 | 0 | 0
2025-12-17 12:00 | 49.0153 | 22.7797 | 0 | 0 | 0 | 0
2025-12-17 13:00 | 49.0145 | 22.773 | 0 | 0 | 0 | 0
2025-12-17 14:00 | 49.0127 | 22.7458 | 0 | 0 | 0 | 0
2025-12-17 15:00 | 49.0041 | 22.7455 | 0 | 0 | 0 | 0
2025-12-17 16:00 | 49.0012 | 22.7382 | 0 | 0 | 0 | 0
2025-12-17 17:00 | 49 | 22.699 | 0 | 0 | 0 | 0
2025-12-17 18:00 | 48.9939 | 22.685 | 0 | 0 | 0 | 0
2025-12-17 19:00 | 48.9902 | 22.6571 | 0 | 0 | 0 | 0
2025-12-17 20:00 | 48.9869 | 22.637 | 0 | 0 | 0 | 0
2025-12-17 21:00 | 48.975 | 22.6324 | 0 | 0 | 0 | 0
2025-12-17 22:00 | 48.9721 | 22.6209 | 0 | 0 | 0 | 0
2025-12-17 23:00 | 48.9622 | 22.5631 | 0 | 0 | 0 | 0
2025-12-18 | 48.9529 | 22.5251 | 0 | 0 | 0 | 0
2025-12-18 01:00 | 48.9527 | 22.4968 | 0 | 0 | 0 | 0
2025-12-18 02:00 | 48.9498 | 22.4323 | 0 | 0 | 0 | 0
2025-12-18 03:00 | 48.9446 | 22.4317 | 0 | 0 | 0 | 0
2025-12-18 04:00 | 48.9428 | 22.4179 | 0 | 0 | 0 | 0
2025-12-18 05:00 | 48.9296 | 22.3877 | 0 | 0 | 0 | 0
2025-12-18 06:00 | 48.9243 | 22.3779 | 0 | 0 | 0 | 0
2025-12-18 07:00 | 48.9212 | 22.3409 | 0 | 0 | 0 | 0
2025-12-18 08:00 | 48.9191 | 22.3338 | 0 | 0 | 0 | 0
2025-12-18 09:00 | 48.9179 | 22.3284 | 0 | 0 | 0 | 0
2025-12-18 10:00 | 48.9129 | 22.3207 | 0 | 0 | 0 | 0
2025-12-18 11:00 | 48.9002 | 22.3133 | 0 | 0 | 0 | 0
2025-12-18 12:00 | 48.8982 | 22.3041 | 0 | 0 | 0 | 0
2025-12-18 13:00 | 48.8922 | 22.2881 | 0 | 0 | 0 | 0
2025-12-18 14:00 | 48.8878 | 22.2713 | 0 | 0 | 0 | 0
2025-12-18 15:00 | 48.8552 | 22.2079 | 0 | 0 | 0 | 0
2025-12-18 16:00 | 48.8485 | 22.193 | 0 | 0 | 0 | 0
2025-12-18 17:00 | 48.8402 | 22.1883 | 0 | 0 | 0 | 0
2025-12-18 18:00 | 48.8343 | 22.1748 | 0 | 0 | 0 | 0
2025-12-18 19:00 | 48.8251 | 22.1714 | 0 | 0 | 0 | 0
2025-12-18 20:00 | 48.8232 | 22.1713 | 0 | 0 | 0 | 0
2025-12-18 21:00 | 48.8044 | 22.1557 | 0 | 0 | 0 | 0
2025-12-18 22:00 | 48.8006 | 22.1221 | 0 | 0 | 0 | 0
2025-12-18 23:00 | 48.7866 | 22.0444 | 0 | 0 | 0 | 0
2025-12-19 | 48.7848 | 22.0101 | 0 | 0 | 0 | 0
2025-12-19 01:00 | 48.7813 | 22.006 | 0 | 0 | 0 | 0
2025-12-19 02:00 | 48.7674 | 21.9268 | 0 | 0 | 0 | 0
2025-12-19 03:00 | 48.7589 | 21.8796 | 0 | 0 | 0 | 0
2025-12-19 04:00 | 48.7408 | 21.8548 | 0 | 0 | 0 | 0
2025-12-19 05:00 | 48.7208 | 21.8507 | 0 | 0 | 0 | 0
2025-12-19 06:00 | 48.7108 | 21.8476 | 0 | 0 | 0 | 0
2025-12-19 07:00 | 48.7064 | 21.8456 | 0 | 0 | 0 | 0
2025-12-19 08:00 | 48.7043 | 21.8235 | 0 | 0 | 0 | 0
2025-12-19 09:00 | 48.7003 | 21.8053 | 0 | 0 | 0 | 0
2025-12-19 10:00 | 48.6998 | 21.8052 | 0 | 0 | 0 | 0
2025-12-19 11:00 | 48.6992 | 21.8035 | 0 | 0 | 0 | 0
2025-12-19 12:00 | 48.6815 | 21.8007 | 0 | 0 | 0 | 0
2025-12-19 13:00 | 48.6763 | 21.7924 | 0 | 0 | 0 | 0
2025-12-19 14:00 | 48.6749 | 21.7603 | 0 | 0 | 0 | 0
2025-12-19 15:00 | 48.6638 | 21.7483 | 0 | 0 | 0 | 0
2025-12-19 16:00 | 48.6628 | 21.7313 | 0 | 0 | 0 | 0
2025-12-19 17:00 | 48.6596 | 21.6943 | 0 | 0 | 0 | 0
2025-12-19 18:00 | 48.6524 | 21.6587 | 0 | 0 | 0 | 0
2025-12-19 19:00 | 48.6494 | 21.6041 | 0 | 0 | 0 | 0
2025-12-19 20:00 | 48.6458 | 21.6003 | 0 | 0 | 0 | 0
2025-12-19 21:00 | 48.6347 | 21.5978 | 0 | 0 | 0 | 0
2025-12-19 22:00 | 48.633 | 21.5845 | 0 | 0 | 0 | 0
2025-12-19 23:00 | 48.6184 | 21.5825 | 0 | 0 | 0 | 0
2025-12-20 | 48.6059 | 21.573 | 0 | 0 | 0 | 0
2025-12-20 01:00 | 48.5968 | 21.5364 | 0 | 0 | 0 | 0
2025-12-20 02:00 | 48.5865 | 21.5306 | 0 | 0 | 0 | 0
2025-12-20 03:00 | 48.5833 | 21.5276 | 0 | 0 | 0 | 0
2025-12-20 04:00 | 48.5808 | 21.4811 | 0 | 0 | 0 | 0
2025-12-20 05:00 | 48.5753 | 21.4646 | 0 | 0 | 0 | 0
2025-12-20 06:00 | 48.5743 | 21.4487 | 0 | 0 | 0 | 0
2025-12-20 07:00 | 48.561 | 21.4369 | 0 | 0 | 0 | 0
2025-12-20 08:00 | 48.5343 | 21.4242 | 0 | 0 | 0 | 0
2025-12-20 09:00 | 48.531 | 21.3773 | 0 | 0 | 0 | 0
2025-12-20 10:00 | 48.5298 | 21.328 | 0 | 0 | 0 | 0
2025-12-20 11:00 | 48.5291 | 21.3112 | 0 | 0 | 0 | 0
2025-12-20 12:00 | 48.5233 | 21.3105 | 0 | 0 | 0 | 0
2025-12-20 13:00 | 48.5119 | 21.2991 | 0 | 0 | 0 | 0
2025-12-20 14:00 | 48.4986 | 21.2518 | 0 | 0 | 0 | 0
2025-12-20 15:00 | 48.4898 | 21.2491 | 0 | 0 | 0 | 0
2025-12-20 16:00 | 48.4849 | 21.2368 | 0 | 0 | 0 | 0
2025-12-20 17:00 | 48.4818 | 21.2366 | 0 | 0 | 0 | 0
2025-12-20 18:00 | 48.476 | 21.2315 | 0 | 0 | 0 | 0
2025-12-20 19:00 | 48.4744 | 21.1894 | 0 | 0 | 0 | 0
2025-12-20 20:00 | 48.4701 | 21.1541 | 0 | 0 | 0 | 0
2025-12-20 21:00 | 48.4545 | 21.1051 | 0 | 0 | 0 | 0
2025-12-20 22:00 | 48.452 | 21.1032 | 0 | 0 | 0 | 0
2025-12-20 23:00 | 48.4174 | 21.0561 | 0 | 0 | 0 | 0
2025-12-21 | 48.4019 | 21.0052 | 0 | 0 | 0 | 0
2025-12-21 01:00 | 48.3623 | 20.9532 | 0 | 0 | 0 | 0
2025-12-21 02:00 | 48.3261 | 20.953 | 0 | 0 | 0 | 0
2025-12-21 03:00 | 48.3254 | 20.9443 | 0 | 0 | 0 | 0
2025-12-21 04:00 | 48.3006 | 20.9435 | 0 | 0 | 0 | 0
2025-12-21 05:00 | 48.3005 | 20.9423 | 0 | 0 | 0 | 0
2025-12-21 06:00 | 48.2967 | 20.9173 | 0 | 0 | 0 | 0
2025-12-21 07:00 | 48.2945 | 20.9159 | 0 | 0 | 0 | 0
2025-12-21 08:00 | 48.261 | 20.9043 | 0 | 0 | 0 | 0
2025-12-21 09:00 | 48.2566 | 20.8694 | 0 | 0 | 0 | 0
2025-12-21 10:00 | 48.2563 | 20.8466 | 0 | 0 | 0 | 0
2025-12-21 11:00 | 48.2363 | 20.8463 | 0 | 0 | 0 | 0
2025-12-21 12:00 | 48.1899 | 20.8338 | 0 | 0 | 0 | 0
2025-12-21 13:00 | 48.1855 | 20.7984 | 0 | 0 | 0 | 0
2025-12-21 14:00 | 48.1683 | 20.7943 | 0 | 0 | 0 | 0
2025-12-21 15:00 | 48.1619 | 20.7411 | 0 | 0 | 0 | 0
2025-12-21 16:00 | 48.1319 | 20.6645 | 0 | 0 | 0 | 0
2025-12-21 17:00 | 48.1206 | 20.6641 | 0 | 0 | 0 | 0
2025-12-21 18:00 | 48.097 | 20.6345 | 0 | 0 | 0 | 0
2025-12-21 19:00 | 48.0781 | 20.488 | 0 | 0 | 0 | 0
2025-12-21 20:00 | 48.0687 | 20.4721 | 0 | 0 | 0 | 0
2025-12-21 21:00 | 48.0544 | 20.4232 | 0 | 0 | 0 | 0
2025-12-21 22:00 | 48.049 | 20.4012 | 0 | 0 | 0 | 0
2025-12-21 23:00 | 48.0413 | 20.3994 | 0 | 0 | 0 | 0
2025-12-22 | 48.0283 | 20.3884 | 0 | 0 | 0 | 0
2025-12-22 01:00 | 47.9979 | 20.3419 | 0 | 0 | 0 | 0
2025-12-22 02:00 | 47.9959 | 20.3361 | 0 | 0 | 0 | 0
2025-12-22 03:00 | 47.9955 | 20.3264 | 0 | 0 | 0 | 0
2025-12-22 04:00 | 47.9869 | 20.322 | 0 | 0 | 0 | 0
2025-12-22 05:00 | 47.978 | 20.2905 | 0 | 0 | 0 | 0
2025-12-22 06:00 | 47.9606 | 20.2546 | 0 | 0 | 0 | 0
2025-12-22 07:00 | 47.9378 | 20.2372 | 0 | 0 | 0 | 0
2025-12-22 08:00 | 47.918 | 20.2012 | 0 | 0 | 0 | 0
2025-12-22 09:00 | 47.8574 | 20.1301 | 0 | 0 | 0 | 0
2025-12-22 10:00 | 47.8299 | 20.1258 | 0 | 0 | 0 | 0
2025-12-22 11:00 | 47.829 | 20.119 | 0 | 0 | 0 | 0
2025-12-22 12:00 | 47.8282 | 20.0996 | 0 | 0 | 0 | 0
2025-12-22 13:00 | 47.8206 | 20.0859 | 0 | 0 | 0 | 0
2025-12-22 14:00 | 47.8134 | 20.0787 | 0 | 0 | 0 | 0
2025-12-22 15:00 | 47.7992 | 20.0561 | 0 | 0 | 0 | 0
2025-12-22 16:00 | 47.7834 | 20.0545 | 0 | 0 | 0 | 0
2025-12-22 17:00 | 47.7741 | 20.0153 | 0 | 0 | 0 | 0
2025-12-22 18:00 | 47.7376 | 19.9192 | 0 | 0 | 0 | 0
2025-12-22 19:00 | 47.7304 | 19.915 | 0 | 0 | 0 | 0
2025-12-22 20:00 | 47.6654 | 19.9121 | 0 | 0 | 0 | 0
2025-12-22 21:00 | 47.6598 | 19.8802 | 0 | 0 | 0 | 0
2025-12-22 22:00 | 47.6455 | 19.8619 | 0 | 0 | 0 | 0
2025-12-22 23:00 | 47.5413 | 19.818 | 0 | 0 | 0 | 0
2025-12-23 | 47.4877 | 19.8091 | 0 | 0 | 0 | 0
2025-12-23 01:00 | 47.4802 | 19.7377 | 0 | 0 | 0 | 0
2025-12-23 02:00 | 47.4229 | 19.7369 | 0 | 0 | 0 | 0
2025-12-23 03:00 | 47.4071 | 19.7325 | 0 | 0 | 0 | 0
2025-12-23 04:00 | 47.3549 | 19.7258 | 0 | 0 | 0 | 0
2025-12-23 05:00 | 47.0803 | 19.6989 | 0 | 0 | 0 | 0
2025-12-23 06:00 | 46.7724 | 19.6508 | 0 | 0 | 0 | 0
2025-12-23 07:00 | 46.5193 | 19.6268 | 0 | 0 | 0 | 0
2025-12-23 08:00 | 46.1336 | 19.6251 | 0 | 0 | 0 | 0
2025-12-23 09:00 | 46.072 | 19.5811 | 0 | 0 | 0 | 0
2025-12-23 10:00 | 46.0557 | 19.5807 | 0 | 0 | 0 | 0
2025-12-23 11:00 | 45.5807 | 19.5718 | 0 | 0 | 0 | 0
2025-12-23 12:00 | 45.4355 | 19.5613 | 0 | 0 | 0 | 0
2025-12-23 13:00 | 45.4201 | 19.5427 | 0 | 0 | 0 | 0
2025-12-23 14:00 | 44.8671 | 19.5373 | 0 | 0 | 0 | 0
2025-12-23 15:00 | 44.7113 | 19.4704 | 0 | 0 | 0 | 0
2025-12-23 16:00 | 44.6978 | 19.4667 | 0 | 0 | 0 | 0
2025-12-23 17:00 | 44.6309 | 19.4366 | 0 | 0 | 0 | 0
2025-12-23 18:00 | 44.4174 | 19.4361 | 0 | 0 | 0 | 0
2025-12-23 19:00 | 44.2804 | 19.4335 | 0 | 0 | 0 | 0
2025-12-23 20:00 | 44.203 | 19.3952 | 0 | 0 | 0 | 0
2025-12-23 21:00 | 43.8622 | 19.3847 | 0 | 0 | 0 | 0
2025-12-23 22:00 | 43.6369 | 19.3386 | 0 | 0 | 0 | 0
2025-12-23 23:00 | 43.0127 | 19.3215 | 0 | 0 | 0 | 0
2025-12-24 | 42.828 | 19.3101 | 0 | 0 | 0 | 0
2025-12-24 01:00 | 42.625 | 19.2733 | 0 | 0 | 0 | 0
2025-12-24 02:00 | 42.6096 | 19.2574 | 0 | 0 | 0 | 0
2025-12-24 03:00 | 42.5937 | 19.2047 | 0 | 0 | 0 | 0
2025-12-24 04:00 | 42.5743 | 19.1699 | 0 | 0 | 0 | 0
2025-12-24 05:00 | 42.5669 | 19.1574 | 0 | 0 | 0 | 0
2025-12-24 06:00 | 42.4402 | 19.1511 | 0 | 0 | 0 | 0
2025-12-24 07:00 | 42.4215 | 19.1484 | 0 | 0 | 0 | 0
2025-12-24 08:00 | 42.1298 | 19.1446 | 0 | 0 | 0 | 0
2025-12-24 09:00 | 42.1252 | 19.14 | 0 | 0 | 0 | 0
2025-12-24 10:00 | 41.9511 | 19.1024 | 0 | 0 | 0 | 0
2025-12-24 11:00 | 41.9319 | 19.0798 | 0 | 0 | 0 | 0
2025-12-24 12:00 | 41.8489 | 19.0754 | 0 | 0 | 0 | 0
2025-12-24 13:00 | 41.7765 | 19.0425 | 0 | 0 | 0 | 0
2025-12-24 14:00 | 41.6517 | 19.0351 | 0 | 0 | 0 | 0
2025-12-24 15:00 | 41.5429 | 19.0202 | 0 | 0 | 0 | 0
2025-12-24 16:00 | 41.4419 | 18.9574 | 0 | 0 | 0 | 0
2025-12-24 17:00 | 41.4347 | 18.9563 | 0 | 0 | 0 | 0
2025-12-24 18:00 | 41.411 | 18.9425 | 0 | 0 | 0 | 0
2025-12-24 19:00 | 41.1823 | 18.9304 | 0 | 0 | 0 | 0
2025-12-24 20:00 | 41.1498 | 18.9209 | 0 | 0 | 0 | 0
2025-12-24 21:00 | 40.9908 | 18.9209 | 0 | 0 | 0 | 0
2025-12-24 22:00 | 40.9293 | 18.9039 | 0 | 0 | 0 | 0
2025-12-24 23:00 | 40.9166 | 18.8706 | 0 | 0 | 0 | 0
2025-12-25 | 40.8802 | 18.807 | 0 | 0 | 0 | 0
2025-12-25 01:00 | 40.8302 | 18.7975 | 0 | 0 | 0 | 0
2025-12-25 02:00 | 40.8076 | 18.7855 | 0 | 0 | 0 | 0
2025-12-25 03:00 | 40.7975 | 18.7836 | 0 | 0 | 0 | 0
2025-12-25 04:00 | 40.7606 | 18.779 | 0 | 0 | 0 | 0
2025-12-25 05:00 | 40.7299 | 18.7629 | 0 | 0 | 0 | 0
2025-12-25 06:00 | 40.6509 | 18.7615 | 0 | 0 | 0 | 0
2025-12-25 07:00 | 40.6226 | 18.7224 | 0 | 0 | 0 | 0
2025-12-25 08:00 | 40.5511 | 18.6651 | 0 | 0 | 0 | 0
2025-12-25 09:00 | 40.5494 | 18.646 | 0 | 0 | 0 | 0
2025-12-25 10:00 | 40.5457 | 18.6294 | 0 | 0 | 0 | 0
2025-12-25 11:00 | 40.4374 | 18.6059 | 0 | 0 | 0 | 0
2025-12-25 12:00 | 40.4049 | 18.6009 | 0 | 0 | 0 | 0
2025-12-25 13:00 | 40.4033 | 18.5647 | 0 | 0 | 0 | 0
2025-12-25 14:00 | 40.387 | 18.5559 | 0 | 0 | 0 | 0
2025-12-25 15:00 | 40.3344 | 18.5465 | 0 | 0 | 0 | 0
2025-12-25 16:00 | 40.2999 | 18.5453 | 0 | 0 | 0 | 0
2025-12-25 17:00 | 40.2825 | 18.5205 | 0 | 0 | 0 | 0
2025-12-25 18:00 | 40.202 | 18.51 | 0 | 0 | 0 | 0
2025-12-25 19:00 | 40.1582 | 18.4705 | 0 | 0 | 0 | 0
2025-12-25 20:00 | 40.024 | 18.4631 | 0 | 0 | 0 | 0
2025-12-25 21:00 | 39.9666 | 18.4569 | 0 | 0 | 0 | 0
2025-12-25 22:00 | 39.9167 | 18.4508 | 0 | 0 | 0 | 0
2025-12-25 23:00 | 39.9107 | 18.3906 | 0 | 0 | 0 | 0
2025-12-26 | 39.903 | 18.3901 | 0 | 0 | 0 | 0
2025-12-26 01:00 | 39.8711 | 18.3148 | 0 | 0 | 0 | 0
2025-12-26 02:00 | 39.8683 | 18.2921 | 0 | 0 | 0 | 0
2025-12-26 03:00 | 39.8303 | 18.2875 | 0 | 0 | 0 | 0
2025-12-26 04:00 | 39.734 | 18.2689 | 0 | 0 | 0 | 0
2025-12-26 05:00 | 39.7049 | 18.2077 | 0 | 0 | 0 | 0
2025-12-26 06:00 | 39.6484 | 18.2069 | 0 | 0 | 0 | 0
2025-12-26 07:00 | 39.5606 | 18.1739 | 0 | 0 | 0 | 0
2025-12-26 08:00 | 39.5302 | 18.1601 | 0 | 0 | 0 | 0
2025-12-26 09:00 | 39.4851 | 18.1601 | 0 | 0 | 0 | 0
2025-12-26 10:00 | 39.4844 | 18.1501 | 0 | 0 | 0 | 0
2025-12-26 11:00 | 39.4732 | 18.067 | 0 | 0 | 0 | 0
2025-12-26 12:00 | 39.4303 | 18.0647 | 0 | 0 | 0 | 0
2025-12-26 13:00 | 39.3632 | 18.0566 | 0 | 0 | 0 | 0
2025-12-26 14:00 | 39.3444 | 18.0402 | 0 | 0 | 0 | 0
2025-12-26 15:00 | 39.213 | 17.9989 | 0 | 0 | 0 | 0
2025-12-26 16:00 | 39.1503 | 17.9665 | 0 | 0 | 0 | 0
2025-12-26 17:00 | 39.0889 | 17.8863 | 0 | 0 | 0 | 0
2025-12-26 18:00 | 39.0114 | 17.8686 | 0 | 0 | 0 | 0
2025-12-26 19:00 | 38.9731 | 17.8663 | 0 | 0 | 0 | 0
2025-12-26 20:00 | 38.9688 | 17.8039 | 0 | 0 | 0 | 0
2025-12-26 21:00 | 38.9495 | 17.8003 | 0 | 0 | 0 | 0
2025-12-26 22:00 | 38.9439 | 17.7999 | 0 | 0 | 0 | 0
2025-12-26 23:00 | 38.9008 | 17.7889 | 0 | 0 | 0 | 0
2025-12-27 | 38.8818 | 17.756 | 0 | 0 | 0 | 0
2025-12-27 01:00 | 38.8368 | 17.748 | 0 | 0 | 0 | 0
2025-12-27 02:00 | 38.7791 | 17.6151 | 0 | 0 | 0 | 0
2025-12-27 03:00 | 38.7761 | 17.5949 | 0 | 0 | 0 | 0
2025-12-27 04:00 | 38.7198 | 17.5917 | 0 | 0 | 0 | 0
2025-12-27 05:00 | 38.6101 | 17.5815 | 0 | 0 | 0 | 0
2025-12-27 06:00 | 38.5722 | 17.5453 | 0 | 0 | 0 | 0
2025-12-27 07:00 | 38.4797 | 17.5196 | 0 | 0 | 0 | 0
2025-12-27 08:00 | 38.4429 | 17.4984 | 0 | 0 | 0 | 0
2025-12-27 09:00 | 38.4187 | 17.4969 | 0 | 0 | 0 | 0
2025-12-27 10:00 | 38.4033 | 17.4882 | 0 | 0 | 0 | 0
2025-12-27 11:00 | 38.3753 | 17.4619 | 0 | 0 | 0 | 0
2025-12-27 12:00 | 38.3448 | 17.4336 | 0 | 0 | 0 | 0
2025-12-27 13:00 | 38.1598 | 17.4118 | 0 | 0 | 0 | 0
2025-12-27 14:00 | 38.1503 | 17.3872 | 0 | 0 | 0 | 0
2025-12-27 15:00 | 38.1386 | 17.3835 | 0 | 0 | 0 | 0
2025-12-27 16:00 | 38.0493 | 17.3437 | 0 | 0 | 0 | 0
2025-12-27 17:00 | 37.8268 | 17.3349 | 0 | 0 | 0 | 0
2025-12-27 18:00 | 37.54 | 17.2959 | 0 | 0 | 0 | 0
2025-12-27 19:00 | 37.5312 | 17.2867 | 0 | 0 | 0 | 0
2025-12-27 20:00 | 37.4441 | 17.2608 | 0 | 0 | 0 | 0
2025-12-27 21:00 | 37.4227 | 17.248 | 0 | 0 | 0 | 0
2025-12-27 22:00 | 37.252 | 17.2475 | 0 | 0 | 0 | 0
2025-12-27 23:00 | 37.1493 | 17.1745 | 0 | 0 | 0 | 0
2025-12-28 | 37.1444 | 17.1663 | 0 | 0 | 0 | 0
2025-12-28 01:00 | 36.9431 | 17.0979 | 0 | 0 | 0 | 0
2025-12-28 02:00 | 36.7896 | 17.0685 | 0 | 0 | 0 | 0
2025-12-28 03:00 | 36.6303 | 17.0417 | 0 | 0 | 0 | 0
2025-12-28 04:00 | 36.6214 | 17.0033 | 0 | 0 | 0 | 0
2025-12-28 05:00 | 36.3798 | 16.9886 | 0 | 0 | 0 | 0
2025-12-28 06:00 | 36.096 | 16.9816 | 0 | 0 | 0 | 0
2025-12-28 07:00 | 36.0887 | 16.9651 | 0 | 0 | 0 | 0
2025-12-28 08:00 | 34.6746 | 16.9594 | 0 | 0 | 0 | 0
2025-12-28 09:00 | 34.4862 | 16.9488 | 0 | 0 | 0 | 0
2025-12-28 10:00 | 34.3172 | 16.9424 | 0 | 0 | 0 | 0
2025-12-28 11:00 | 34.2824 | 16.9157 | 0 | 0 | 0 | 0
2025-12-28 12:00 | 34.2644 | 16.8968 | 0 | 0 | 0 | 0
2025-12-28 13:00 | 33.5458 | 16.8947 | 0 | 0 | 0 | 0
2025-12-28 14:00 | 33.3715 | 16.8872 | 0 | 0 | 0 | 0
2025-12-28 15:00 | 32.4806 | 16.8462 | 0 | 0 | 0 | 0
2025-12-28 16:00 | 32.4559 | 16.807 | 0 | 0 | 0 | 0
2025-12-28 17:00 | 32.0084 | 16.7988 | 0 | 0 | 0 | 0
2025-12-28 18:00 | 31.5289 | 16.7537 | 0 | 0 | 0 | 0
2025-12-28 19:00 | 31.2519 | 16.7396 | 0 | 0 | 0 | 0
2025-12-28 20:00 | 31.0868 | 16.7117 | 0 | 0 | 0 | 0
2025-12-28 21:00 | 30.7344 | 16.7025 | 0 | 0 | 0 | 0
2025-12-28 22:00 | 30.6443 | 16.6884 | 0 | 0 | 0 | 0
2025-12-28 23:00 | 30.6076 | 16.6857 | 0 | 0 | 0 | 0
2025-12-29 | 30.5527 | 16.6622 | 0 | 0 | 0 | 0
2025-12-29 01:00 | 30.4602 | 16.6607 | 0 | 0 | 0 | 0
2025-12-29 02:00 | 30.4338 | 16.6082 | 0 | 0 | 0 | 0
2025-12-29 03:00 | 30.4157 | 16.5907 | 0 | 0 | 0 | 0
2025-12-29 04:00 | 30.3802 | 16.5847 | 0 | 0 | 0 | 0
2025-12-29 05:00 | 30.3534 | 16.578 | 0 | 0 | 0 | 0
2025-12-29 06:00 | 30.3327 | 16.5562 | 0 | 0 | 0 | 0
2025-12-29 07:00 | 30.2585 | 16.5459 | 0 | 0 | 0 | 0
2025-12-29 08:00 | 30.253 | 16.4987 | 0 | 0 | 0 | 0
2025-12-29 09:00 | 30.2523 | 16.4867 | 0 | 0 | 0 | 0
2025-12-29 10:00 | 29.6748 | 16.4801 | 0 | 0 | 0 | 0
2025-12-29 11:00 | 29.5141 | 16.4617 | 0 | 0 | 0 | 0
2025-12-29 12:00 | 29.4536 | 16.4263 | 0 | 0 | 0 | 0
2025-12-29 13:00 | 29.242 | 16.3304 | 0 | 0 | 0 | 0
2025-12-29 14:00 | 29.2036 | 16.3301 | 0 | 0 | 0 | 0
2025-12-29 15:00 | 29.0611 | 16.2564 | 0 | 0 | 0 | 0
2025-12-29 16:00 | 29.0229 | 16.2479 | 0 | 0 | 0 | 0
2025-12-29 17:00 | 28.9934 | 16.2181 | 0 | 0 | 0 | 0
2025-12-29 18:00 | 28.8773 | 16.2164 | 0 | 0 | 0 | 0
2025-12-29 19:00 | 28.8683 | 16.1898 | 0 | 0 | 0 | 0
2025-12-29 20:00 | 28.8666 | 16.183 | 0 | 0 | 0 | 0
2025-12-29 21:00 | 28.8595 | 16.1728 | 0 | 0 | 0 | 0
2025-12-29 22:00 | 28.746 | 16.1587 | 0 | 0 | 0 | 0
2025-12-29 23:00 | 28.6598 | 16.1544 | 0 | 0 | 0 | 0
2025-12-30 | 28.5819 | 16.1468 | 0 | 0 | 0 | 0
2025-12-30 01:00 | 28.4683 | 16.0945 | 0 | 0 | 0 | 0
2025-12-30 02:00 | 28.4208 | 16.0915 | 0 | 0 | 0 | 0
2025-12-30 03:00 | 28.4195 | 16.0686 | 0 | 0 | 0 | 0
2025-12-30 04:00 | 28.3974 | 16.0302 | 0 | 0 | 0 | 0
2025-12-30 05:00 | 28.3807 | 15.984 | 0 | 0 | 0 | 0
2025-12-30 06:00 | 28.3312 | 15.9521 | 0 | 0 | 0 | 0
2025-12-30 07:00 | 28.277 | 15.9187 | 0 | 0 | 0 | 0
2025-12-30 08:00 | 28.2661 | 15.9023 | 0 | 0 | 0 | 0
2025-12-30 09:00 | 28.2007 | 15.8967 | 0 | 0 | 0 | 0
2025-12-30 10:00 | 28.1191 | 15.8937 | 0 | 0 | 0 | 0
2025-12-30 11:00 | 28.0929 | 15.8778 | 0 | 0 | 0 | 0
2025-12-30 12:00 | 28.0674 | 15.8604 | 0 | 0 | 0 | 0
2025-12-30 13:00 | 28.0064 | 15.8461 | 0 | 0 | 0 | 0
2025-12-30 14:00 | 28.0045 | 15.8408 | 0 | 0 | 0 | 0
2025-12-30 15:00 | 27.9186 | 15.8324 | 0 | 0 | 0 | 0
2025-12-30 16:00 | 27.8969 | 15.8252 | 0 | 0 | 0 | 0
2025-12-30 17:00 | 27.8897 | 15.8055 | 0 | 0 | 0 | 0
2025-12-30 18:00 | 27.8464 | 15.7677 | 0 | 0 | 0 | 0
2025-12-30 19:00 | 27.8085 | 15.7476 | 0 | 0 | 0 | 0
2025-12-30 20:00 | 27.7627 | 15.7275 | 0 | 0 | 0 | 0
2025-12-30 21:00 | 27.7232 | 15.7197 | 0 | 0 | 0 | 0
2025-12-30 22:00 | 27.6982 | 15.7185 | 0 | 0 | 0 | 0
2025-12-30 23:00 | 27.5771 | 15.6945 | 0 | 0 | 0 | 0
2025-12-31 | 27.5429 | 15.6927 | 0 | 0 | 0 | 0
2025-12-31 01:00 | 27.4569 | 15.6399 | 0 | 0 | 0 | 0
2025-12-31 02:00 | 27.4348 | 15.5396 | 0 | 0 | 0 | 0
2025-12-31 03:00 | 27.3568 | 15.5181 | 0 | 0 | 0 | 0
2025-12-31 04:00 | 27.318 | 15.5032 | 0 | 0 | 0 | 0
2025-12-31 05:00 | 27.2413 | 15.4389 | 0 | 0 | 0 | 0
2025-12-31 06:00 | 27.2394 | 15.3839 | 0 | 0 | 0 | 0
2025-12-31 07:00 | 27.2138 | 15.3536 | 0 | 0 | 0 | 0
2025-12-31 08:00 | 27.196 | 15.2923 | 0 | 0 | 0 | 0
2025-12-31 09:00 | 27.0876 | 15.2907 | 0 | 0 | 0 | 0
2025-12-31 10:00 | 27.0538 | 15.2734 | 0 | 0 | 0 | 0
2025-12-31 11:00 | 26.8845 | 15.2706 | 0 | 0 | 0 | 0
2025-12-31 12:00 | 26.8689 | 15.2467 | 0 | 0 | 0 | 0
2025-12-31 13:00 | 26.7888 | 15.2349 | 0 | 0 | 0 | 0
2025-12-31 14:00 | 26.7726 | 15.1933 | 0 | 0 | 0 | 0
2025-12-31 15:00 | 26.7229 | 15.1857 | 0 | 0 | 0 | 0
2025-12-31 16:00 | 26.6942 | 15.175 | 0 | 0 | 0 | 0
2025-12-31 17:00 | 26.5037 | 15.1136 | 0 | 0 | 0 | 0
2025-12-31 18:00 | 26.398 | 15.0677 | 0 | 0 | 0 | 0
2025-12-31 19:00 | 26.3705 | 15.0635 | 0 | 0 | 0 | 0
2025-12-31 20:00 | 26.2619 | 15.0518 | 0 | 0 | 0 | 0
2025-12-31 21:00 | 25.9893 | 15.0494 | 0 | 0 | 0 | 0
2025-12-31 22:00 | 25.9705 | 15.0323 | 0 | 0 | 0 | 0
2025-12-31 23:00 | 25.44 | 15.0108 | 0 | 0 | 0 | 0

## WärmeErz-Strom-D
Timestamp | Wärmelast_mit_Verlust | Strompreis | Kessel | KWK | WP2 | WP1
2025-08-23 | 51.2484 | 157.3188 | 2.4574 | 44.7303 | 3.4214 | 0.63931
2025-08-06 | 52.0083 | 147.232 | 1.4476 | 43.5943 | 5.051 | 1.9155
2025-03-21 | 114.782 | 146.7094 | 55.2462 | 47.9167 | 9.1191 | 2.5
2025-03-10 | 135.0279 | 145.3439 | 78.1001 | 45.8333 | 7.7611 | 3.3333
2025-03-13 | 118.2225 | 143.5174 | 67.6181 | 45.8333 | 3.1044 | 1.6667
2025-08-18 | 51.1591 | 143.4354 | 1.9021 | 40.0021 | 7.0784 | 2.1766
2025-06-23 | 53.5728 | 142.6141 | 2.4922 | 42.3924 | 6.6779 | 2.0104
2025-12-17 | 136.862 | 141.3681 | 86.0287 | 50 | 0 | 0.83333
2025-11-23 | 131.0594 | 140.806 | 83.5594 | 45.8333 | 0 | 1.6667
2025-12-27 | 154.6945 | 140.1877 | 103.0278 | 50 | 0 | 1.6667
2025-07-15 | 50.3354 | 140.0554 | 2.4355 | 40.2288 | 6.8879 | 0.78319
2025-12-15 | 151.611 | 140.0284 | 104.5276 | 43.75 | 0 | 3.3333
2025-01-31 | 126.8572 | 139.827 | 80.6072 | 43.75 | 0 | 2.5
2025-10-14 | 112.9232 | 139.6842 | 53.5284 | 50 | 8.5614 | 0.83333
2025-03-18 | 117.2743 | 139.32 | 59.6277 | 45.8333 | 9.3133 | 2.5
2025-02-14 | 147.4639 | 138.9692 | 91.5572 | 47.9167 | 4.6567 | 3.3333
2025-09-02 | 64.1174 | 138.7871 | 11.3713 | 42.9606 | 8.1647 | 1.6209
2025-09-04 | 64.4304 | 138.5918 | 7.6233 | 45.2469 | 9.8935 | 1.6667
2025-12-09 | 151.1337 | 138.2901 | 101.1337 | 45.8333 | 0 | 4.1667
2025-04-20 | 90.161 | 137.9622 | 25.8637 | 46.7778 | 15.3508 | 2.1686
2025-08-12 | 49.6014 | 136.9741 | 1.4187 | 40.1433 | 6.586 | 1.4534
2025-04-12 | 89.8705 | 136.7194 | 31.1099 | 43.75 | 11.2881 | 3.7225
2025-01-26 | 166.3011 | 136.3998 | 117.1345 | 45.8333 | 0 | 3.3333
2025-06-30 | 52.0494 | 136.2863 | 1.4131 | 41.2432 | 8.2448 | 1.1484
2025-07-30 | 49.82 | 136.2668 | 1.1692 | 44.8799 | 3.2185 | 0.55242
2025-05-11 | 62.9681 | 136.0822 | 7.7557 | 41.6667 | 10.3351 | 3.2107
2025-11-03 | 88.9522 | 136.0098 | 38.3478 | 45.8333 | 3.1044 | 1.6667
2025-04-05 | 107.0008 | 135.9328 | 41.1627 | 45.8333 | 16.6715 | 3.3333
2025-01-17 | 144.991 | 135.0455 | 93.3243 | 50 | 0 | 1.6667
2025-09-09 | 66.8614 | 134.2115 | 12.7678 | 41.9181 | 9.5221 | 2.6534
2025-07-06 | 51.792 | 134.1249 | 0.97625 | 41.4334 | 6.994 | 2.3883
2025-11-13 | 127.5962 | 134.1115 | 72.2207 | 45.8333 | 6.2089 | 3.3333
2025-10-01 | 83.4448 | 134.0038 | 24.4838 | 44.369 | 11.5688 | 3.0232
2025-01-20 | 158.406 | 133.9988 | 111.3227 | 43.75 | 0 | 3.3333
2025-12-11 | 169.739 | 133.8333 | 121.4057 | 45.8333 | 0 | 2.5
2025-10-29 | 107.9115 | 133.8207 | 51.6868 | 46.3908 | 7.1881 | 2.6458
2025-08-08 | 53.0499 | 133.5068 | 2.1571 | 43.6887 | 5.3769 | 1.8272
2025-07-24 | 51.3799 | 133.3966 | 2.0623 | 46.2659 | 2.3554 | 0.69623
2025-11-01 | 93.1773 | 132.9908 | 39.8632 | 43.75 | 7.064 | 2.5
2025-11-05 | 114.1648 | 132.9116 | 56.4037 | 45.8333 | 7.7611 | 4.1667
2025-10-31 | 106.6807 | 132.8722 | 49.8674 | 45.8333 | 9.3133 | 1.6667
2025-11-16 | 114.8549 | 132.5671 | 59.7816 | 47.9167 | 4.6567 | 2.5
2025-04-11 | 88.3839 | 132.545 | 25.0848 | 45.8333 | 14.4207 | 3.045
2025-05-13 | 93.2635 | 132.5364 | 31.9972 | 41.6667 | 15.4778 | 4.1219
2025-03-29 | 105.7219 | 132.4551 | 43.0233 | 45.8333 | 12.0213 | 4.8439
2025-05-21 | 67.5257 | 132.0654 | 10.3245 | 42.9093 | 11.792 | 2.5
2025-01-16 | 136.9291 | 131.8853 | 88.5958 | 45.8333 | 0 | 2.5
2025-11-07 | 115.6837 | 131.7521 | 59.5715 | 45.8333 | 7.7611 | 2.5177
2025-11-30 | 153.7002 | 131.6654 | 104.5335 | 45.8333 | 0 | 3.3333
2025-12-01 | 164.695 | 131.5786 | 114.2783 | 47.9167 | 0 | 2.5
2025-05-15 | 85.6079 | 131.435 | 25.7912 | 44.2513 | 13.0654 | 2.5
2025-08-16 | 49.5107 | 131.0342 | 2.0394 | 38.9767 | 6.6576 | 1.8369
2025-07-16 | 50.3809 | 130.7086 | 1.2 | 38.4954 | 8.3763 | 2.3091
2025-05-17 | 76.5003 | 130.6327 | 17.8844 | 42.9919 | 13.124 | 2.5
2025-12-14 | 153.7948 | 130.5315 | 105.4615 | 45.8333 | 0 | 2.5
2025-02-12 | 149.9044 | 129.7749 | 97.331 | 43.75 | 4.6567 | 4.1667
2025-08-04 | 52.3827 | 129.7537 | 1.6164 | 39.5253 | 7.9785 | 3.2625
2025-11-21 | 147.6248 | 129.724 | 96.1871 | 45.8333 | 3.1044 | 2.5
2025-05-10 | 66.4825 | 129.7164 | 12.9141 | 38.2153 | 10.3531 | 5
2025-06-16 | 51.4129 | 129.6283 | 1.9351 | 43.4327 | 4.8528 | 1.1924
2025-08-27 | 54.3251 | 129.1137 | 2.2884 | 36.9879 | 11.4873 | 3.5614
2025-02-16 | 117.4845 | 129.0357 | 65.7445 | 43.75 | 4.6567 | 3.3333
2025-03-16 | 127.9595 | 128.9111 | 72.3962 | 43.75 | 9.3133 | 2.5
2025-05-02 | 74.5891 | 128.6896 | 14.8004 | 42.8392 | 13.6162 | 3.3333
2025-02-15 | 136.6279 | 128.6387 | 83.8257 | 47.9167 | 1.5522 | 3.3333
2025-12-18 | 144.4292 | 128.356 | 94.4292 | 45.8333 | 0 | 4.1667
2025-06-29 | 50.125 | 128.1375 | 1.099 | 39.601 | 6.88 | 2.545
2025-04-28 | 74.8852 | 128.1042 | 14.6787 | 44.1496 | 12.7236 | 3.3333
2025-05-19 | 68.3647 | 127.9489 | 9.3063 | 44.547 | 12.0113 | 2.5
2025-03-09 | 135.5904 | 127.9326 | 76.0893 | 43.75 | 12.4177 | 3.3333
2025-04-06 | 101.1021 | 127.8408 | 38.2384 | 43.75 | 15.5222 | 3.5915
2025-06-03 | 55.5083 | 127.7872 | 5.2665 | 39.5177 | 8.4927 | 2.2314
2025-03-28 | 107.2484 | 127.2777 | 46.914 | 43.75 | 12.4177 | 4.1667
2025-11-29 | 145.0342 | 127.2753 | 98.7842 | 43.75 | 0 | 2.5
2025-09-18 | 62.6122 | 127.1971 | 6.7461 | 42.5918 | 11.8407 | 1.4336
2025-10-17 | 106.6816 | 127.1417 | 53.7971 | 41.6667 | 7.0512 | 4.1667
2025-09-10 | 58.6903 | 127.1067 | 5.2708 | 40.1099 | 10.8095 | 2.5
2025-04-04 | 112.4661 | 127.1039 | 43.197 | 44.9147 | 19.9055 | 4.4489
2025-10-15 | 110.023 | 127.07 | 51.3826 | 44.3199 | 10.1538 | 4.1667
2025-09-29 | 82.3485 | 126.9759 | 19.037 | 43.6859 | 16.8309 | 2.7947
2025-03-07 | 134.6279 | 126.9711 | 78.419 | 45.8333 | 6.2089 | 4.1667
2025-09-30 | 79.3682 | 126.9666 | 16.9528 | 42.7932 | 17.7955 | 1.8266
2025-10-06 | 89.1885 | 126.8492 | 26.8908 | 47.9167 | 11.6455 | 2.7356
2025-04-09 | 79.9609 | 126.5911 | 19.2831 | 42.494 | 14.0171 | 4.1667
2025-12-23 | 129.3352 | 126.5244 | 80.1686 | 45.8333 | 0 | 3.3333
2025-03-20 | 105.9124 | 126.4917 | 41.5633 | 47.3233 | 13.6924 | 3.3333
2025-02-06 | 148.201 | 126.3184 | 98.0132 | 43.75 | 3.1044 | 3.3333
2025-02-21 | 139.8441 | 126.1468 | 84.83 | 44.6385 | 6.2089 | 4.1667
2025-11-08 | 117.1492 | 126.0644 | 63.0236 | 43.75 | 6.2089 | 4.1667
2025-04-26 | 80.6628 | 125.9747 | 17.4484 | 47.7579 | 14.6231 | 0.83333
2025-03-04 | 142.0178 | 125.9287 | 84.7381 | 49.2522 | 6.2089 | 1.8186
2025-02-24 | 141.0411 | 125.9119 | 80.1756 | 45.8333 | 10.8655 | 4.1667
2025-07-26 | 49.7694 | 125.7303 | 0.88622 | 37.5887 | 8.383 | 2.9115
2025-08-03 | 48.3787 | 125.7271 | 0.91954 | 38.7239 | 6.9002 | 1.835
2025-01-29 | 152.2323 | 125.4896 | 100.9823 | 47.9167 | 0 | 3.3333
2025-12-07 | 137.3798 | 125.4313 | 90.2964 | 43.75 | 0 | 3.3333
2025-09-12 | 66.8678 | 125.398 | 7.4093 | 46.1202 | 10.8383 | 2.5
2025-01-11 | 142.3281 | 125.2222 | 94.8281 | 45.8333 | 0 | 1.6667
2025-12-03 | 174.1612 | 125.1913 | 128.3278 | 41.6667 | 0 | 4.1667
2025-04-10 | 82.6326 | 124.8679 | 19.3474 | 46.7515 | 14.8671 | 1.6667
2025-10-09 | 88.3224 | 124.8392 | 33.5203 | 42.7307 | 9.5714 | 2.5
2025-06-09 | 56.6397 | 124.737 | 3.6408 | 39.4301 | 9.4964 | 4.0724
2025-05-18 | 74.1153 | 124.6436 | 12.1298 | 42.9505 | 15.5864 | 3.4486
2025-12-04 | 176.0165 | 124.612 | 129.3499 | 41.6667 | 0 | 5
2025-01-09 | 135.3915 | 124.5806 | 87.0582 | 45.8333 | 0 | 2.5
2025-01-25 | 160.5644 | 124.2978 | 111.1933 | 47.9167 | 0 | 1.4545
2025-06-14 | 48.6914 | 124.1875 | 1.1531 | 41.2841 | 5.3549 | 0.89931
2025-01-24 | 163.5766 | 124.1452 | 112.3266 | 47.9167 | 0 | 3.3333
2025-05-27 | 71.3945 | 124.1055 | 14.9544 | 38.749 | 12.6912 | 5
2025-08-26 | 51.8075 | 124.007 | 3.1954 | 39.5253 | 7.3555 | 1.7313
2025-06-02 | 61.9494 | 123.9425 | 6.2926 | 39.7328 | 12.0138 | 3.9104
2025-04-29 | 67.4371 | 123.8176 | 12.0713 | 39.4621 | 12.5923 | 3.3114
2025-06-24 | 50.5512 | 123.7722 | 2.2083 | 43.7013 | 3.8082 | 0.83333
2025-05-29 | 64.9523 | 123.5939 | 8.066 | 43.1097 | 11.39 | 2.3865
2025-12-10 | 161.107 | 123.4834 | 114.0236 | 43.75 | 0 | 3.3333
2025-09-08 | 67.4337 | 123.042 | 9.089 | 42.9242 | 12.9204 | 2.5
2025-10-05 | 79.1147 | 122.9927 | 21.5149 | 45.1997 | 9.9001 | 2.5
2025-05-04 | 82.151 | 122.8857 | 14.8908 | 41.4362 | 20.824 | 5
2025-11-04 | 98.5193 | 122.8121 | 43.702 | 46.2008 | 6.9498 | 1.6667
2025-02-26 | 150.0207 | 122.7526 | 88.6241 | 47.9167 | 9.3133 | 4.1667
2025-05-22 | 65.9058 | 122.6937 | 8.333 | 38.9965 | 13.4294 | 5.1469
2025-10-08 | 86.48 | 122.6364 | 29.9422 | 39.2826 | 12.2552 | 5
2025-01-08 | 145.7294 | 122.6012 | 97.8127 | 43.75 | 0 | 4.1667
2025-11-17 | 118.7637 | 122.541 | 63.9926 | 50 | 3.1044 | 1.6667
2025-12-20 | 149.1895 | 122.3807 | 102.5229 | 41.6667 | 0 | 5
2025-02-25 | 129.6942 | 122.3635 | 76.0883 | 43.75 | 7.3559 | 2.5
2025-09-17 | 58.6713 | 122.31 | 4.2312 | 41.9304 | 9.6994 | 2.8102
2025-04-27 | 76.4687 | 122.307 | 17.4329 | 38.1644 | 15.8714 | 5
2025-03-17 | 120.2492 | 122.2981 | 58.5393 | 44.9095 | 12.4177 | 4.3827
2025-06-07 | 54.8102 | 122.205 | 2.6264 | 37.5 | 10.3388 | 4.3449
2025-04-15 | 102.7529 | 122.1945 | 31.1158 | 47.7303 | 19.6692 | 4.2376
2025-12-05 | 168.0748 | 121.9919 | 120.9915 | 43.75 | 0 | 3.3333
2025-08-29 | 59.2525 | 121.8598 | 4.551 | 40.6534 | 10.8367 | 3.2115
2025-04-03 | 116.4576 | 121.8209 | 46.6954 | 43.75 | 20.1788 | 5.8333
2025-08-31 | 56.941 | 121.4906 | 3.7069 | 40.3984 | 9.667 | 3.1688
2025-04-23 | 80.4084 | 121.4857 | 17.2592 | 42.4592 | 16.5233 | 4.1667
2025-01-18 | 140.1706 | 121.3826 | 89.7539 | 47.9167 | 0 | 2.5
2025-11-06 | 123.2287 | 121.2856 | 66.3009 | 45.8333 | 7.7611 | 3.3333
2025-07-10 | 52.5045 | 121.2474 | 1.3152 | 42.1147 | 7.1322 | 1.9424
2025-03-19 | 107.2834 | 121.2328 | 45.2333 | 43.1863 | 13.97 | 4.8938
2025-06-22 | 50.9026 | 121.141 | 0.46944 | 41.6594 | 7.0817 | 1.6921
2025-07-29 | 50.2606 | 121.031 | 1.6631 | 35.9851 | 10.3193 | 2.293
2025-06-10 | 54.5019 | 120.9723 | 2.0876 | 37.8765 | 11.7301 | 2.8078
2025-05-09 | 74.1101 | 120.9495 | 13.4569 | 38.5928 | 16.227 | 5.8333
2025-09-20 | 72.0351 | 120.9254 | 14.0451 | 42.1769 | 12.4798 | 3.3333
2025-09-01 | 58.0846 | 120.9041 | 4.2444 | 40.5404 | 10.0624 | 3.2374
2025-09-03 | 67.3256 | 120.8632 | 8.3538 | 43.9256 | 13.3796 | 1.6667
2025-06-27 | 51.9262 | 120.6464 | 1.1407 | 33.1835 | 12.7195 | 4.8825
2025-12-22 | 149.8954 | 120.5437 | 98.6454 | 47.9167 | 0 | 3.3333
2025-10-19 | 111.3778 | 120.5375 | 52.5956 | 43.75 | 10.8655 | 4.1667
2025-04-07 | 89.0836 | 120.357 | 28.7471 | 37.8981 | 16.6051 | 5.8333
2025-08-25 | 51.1304 | 120.333 | 1.5909 | 36.6766 | 9.8043 | 3.0586
2025-11-18 | 116.6859 | 120.3163 | 68.467 | 41.6667 | 1.5522 | 5
2025-01-21 | 160.9895 | 120.3076 | 113.0729 | 43.75 | 0 | 4.1667
2025-09-15 | 60.4874 | 120.2388 | 6.6102 | 40.4886 | 11.5736 | 1.815
2025-06-11 | 54.4358 | 120.2031 | 1.8925 | 38.1596 | 10.4915 | 3.8923
2025-10-10 | 86.2053 | 120.1233 | 30.1705 | 40.2221 | 11.646 | 4.1667
2025-03-02 | 132.0824 | 120.0015 | 72.7691 | 45.8333 | 9.3133 | 4.1667
2025-12-21 | 150.5688 | 119.9978 | 103.4855 | 43.75 | 0 | 3.3333
2025-03-23 | 133.6137 | 119.9701 | 68.8251 | 45.8333 | 12.4177 | 6.5375
2025-10-12 | 106.0662 | 119.9521 | 37.9565 | 47.9167 | 14.2968 | 5.8963
2025-11-24 | 141.3167 | 119.5007 | 92.2645 | 45.8333 | 1.5522 | 1.6667
2025-06-12 | 54.7372 | 119.473 | 2.4056 | 40.31 | 9.2709 | 2.7508
2025-01-07 | 161.9112 | 119.1936 | 113.9945 | 43.75 | 0 | 4.1667
2025-01-14 | 140.8436 | 118.9268 | 90.0103 | 45.8333 | 0 | 5
2025-05-24 | 61.5208 | 118.8743 | 5.2861 | 38.4248 | 12.8099 | 5
2025-04-18 | 86.1915 | 118.8325 | 26.3067 | 37.915 | 16.9698 | 5
2025-04-22 | 87.3965 | 118.7678 | 19.1859 | 44.8486 | 20.0287 | 3.3333
2025-12-12 | 168.8734 | 118.7232 | 123.8734 | 41.6667 | 0 | 3.3333
2025-08-10 | 50.1087 | 118.6612 | 1.7485 | 34.1646 | 11.1931 | 3.0024
2025-02-28 | 145.3688 | 118.564 | 90.2221 | 41.6667 | 9.3133 | 4.1667
2025-05-25 | 73.5892 | 118.3978 | 14.7 | 41.3587 | 14.3511 | 3.1793
2025-05-06 | 94.5113 | 118.3771 | 28.8491 | 43.9453 | 16.7024 | 5.0145
2025-10-30 | 108.6843 | 118.2669 | 58.1966 | 39.2788 | 6.2089 | 5
2025-09-27 | 83.2231 | 118.2563 | 21.4131 | 40.4871 | 17.1563 | 4.1667
2025-06-28 | 49.6349 | 118.1675 | 0.47893 | 35.3248 | 11.5952 | 2.236
2025-04-13 | 80.4211 | 118.1105 | 17.1078 | 42.4721 | 16.2462 | 4.595
2025-04-25 | 75.0317 | 118.0492 | 13.0457 | 44.1306 | 16.1887 | 1.6667
2025-09-25 | 64.225 | 118.0449 | 5.6537 | 40.5994 | 15.472 | 2.5
2025-11-10 | 132.6991 | 117.997 | 80.3547 | 39.5833 | 7.7611 | 5
2025-01-15 | 126.0333 | 117.9181 | 73.5333 | 50 | 0 | 2.5
2025-08-02 | 51.8194 | 117.8971 | 1.5075 | 36.9856 | 11.0721 | 2.2542
2025-12-06 | 152.3721 | 117.8635 | 103.6221 | 43.75 | 0 | 5
2025-04-30 | 74.9861 | 117.6123 | 12.6826 | 41.6474 | 17.3202 | 3.3358
2025-03-25 | 135.7168 | 117.5453 | 69.6636 | 47.9167 | 13.97 | 4.1667
2025-05-30 | 66.9411 | 117.4719 | 9.7336 | 33.1092 | 16.7054 | 7.3929
2025-12-25 | 134.8805 | 117.3683 | 86.1305 | 43.75 | 0 | 5
2025-07-18 | 50.5492 | 117.3073 | 0.72242 | 37.0979 | 9.5613 | 3.1675
2025-12-16 | 146.2789 | 117.233 | 94.1956 | 47.9167 | 0 | 4.1667
2025-01-02 | 167.8476 | 117.163 | 119.0976 | 43.75 | 0 | 5
2025-07-20 | 49.1047 | 117.0747 | 0.73898 | 32.9191 | 12.3781 | 3.0685
2025-11-22 | 140.1655 | 117.074 | 88.3111 | 43.75 | 3.1044 | 5
2025-11-26 | 161.5391 | 116.989 | 113.1235 | 41.6667 | 2.5823 | 4.1667
2025-09-07 | 65.6163 | 116.9523 | 8.0406 | 39.2537 | 14.4422 | 3.8798
2025-11-09 | 130.725 | 116.902 | 77.5956 | 41.6667 | 6.2089 | 5.2539
2025-09-28 | 88.2037 | 116.8708 | 25.8378 | 38.2016 | 19.1062 | 5.0581
2025-08-14 | 49.2412 | 116.8303 | 1.4503 | 34.9764 | 9.3476 | 3.4669
2025-01-13 | 149.7539 | 116.7833 | 97.6705 | 47.9167 | 0 | 4.1667
2025-09-24 | 64.3831 | 116.7818 | 10.0178 | 36.2139 | 14.1913 | 3.9602
2025-10-21 | 116.6244 | 116.7401 | 56.4059 | 45.1863 | 10.8655 | 4.1667
2025-10-03 | 81.9274 | 116.5779 | 20.158 | 42.8215 | 15.6146 | 3.3333
2025-07-25 | 49.9925 | 116.5466 | 0.75251 | 35.796 | 11.1481 | 2.2959
2025-06-18 | 51.8184 | 116.4334 | 0.65024 | 39.4817 | 8.5911 | 3.0953
2025-07-09 | 52.1969 | 116.3494 | 0.64354 | 41.523 | 7.5185 | 2.5119
2025-07-12 | 51.432 | 116.284 | 0.52741 | 40.6087 | 8.6172 | 1.6787
2025-01-05 | 162.2584 | 116.2562 | 118.9251 | 37.5 | 0 | 5.8333
2025-04-14 | 95.4266 | 116.2192 | 28.7542 | 41.6667 | 21.6724 | 3.3333
2025-07-27 | 49.7639 | 116.2011 | 0.89585 | 33.5395 | 12.3644 | 2.9641
2025-10-23 | 90.128 | 116.0263 | 32.9637 | 38.7827 | 13.97 | 4.4116
2025-10-02 | 85.3062 | 115.99 | 25.6402 | 36.9305 | 16.9022 | 5.8333
2025-02-22 | 126.78 | 115.8204 | 74.3212 | 43.75 | 6.2089 | 2.5
2025-09-13 | 64.2301 | 115.8195 | 8.9674 | 38.5511 | 12.5449 | 4.1667
2025-05-08 | 86.3937 | 115.6782 | 20.6694 | 40.3105 | 18.7472 | 6.6667
2025-07-21 | 49.7156 | 115.6059 | 0.7281 | 38.8215 | 9.4148 | 0.75119
2025-02-23 | 133.6691 | 115.5438 | 79.4703 | 37.5 | 10.8655 | 5.8333
2025-06-21 | 50.1768 | 115.461 | 0.19259 | 41.3309 | 6.5402 | 2.1132
2025-08-30 | 57.0778 | 115.3445 | 2.906 | 44.4797 | 8.0341 | 1.658
2025-09-23 | 68.4894 | 115.3421 | 15.4158 | 33.8518 | 13.9895 | 5.2323
2025-11-28 | 142.4442 | 115.2773 | 89.5275 | 47.9167 | 0 | 5
2025-02-04 | 142.6735 | 115.277 | 96.8401 | 41.6667 | 0 | 4.1667
2025-05-31 | 66.2974 | 115.1244 | 8.6159 | 39.9159 | 13.8259 | 3.9397
2025-11-12 | 132.4785 | 114.8518 | 74.3008 | 47.9167 | 7.7611 | 2.5
2025-01-22 | 153.8975 | 114.8218 | 103.9861 | 45.8333 | 0 | 4.0781
2025-08-19 | 49.5009 | 114.7929 | 2.6951 | 30.2582 | 13.2262 | 3.3213
2025-12-26 | 148.009 | 114.7547 | 98.9315 | 45.8333 | 0 | 3.2442
2025-03-05 | 142.5975 | 114.7093 | 89.5342 | 39.5833 | 9.3133 | 4.1667
2025-03-06 | 135.7679 | 114.4322 | 81.3402 | 41.6667 | 7.7611 | 5
2025-11-27 | 155.117 | 114.4186 | 106.0648 | 41.6667 | 1.5522 | 5.8333
2025-03-11 | 135.9119 | 114.1777 | 69.9731 | 43.75 | 15.5222 | 6.6667
2025-03-14 | 129.185 | 114.162 | 69.9081 | 43.75 | 12.1936 | 3.3333
2025-01-03 | 151.0862 | 114.0858 | 104.4195 | 41.6667 | 0 | 5
2025-07-28 | 51.9002 | 114.0361 | 0.81003 | 36.495 | 11.586 | 3.0092
2025-05-28 | 64.8423 | 113.8321 | 8.2493 | 41.4205 | 11.8442 | 3.3283
2025-07-11 | 53.0382 | 113.3785 | 1.2451 | 42.926 | 7.679 | 1.1881
2025-07-03 | 51.4512 | 113.3307 | 0.90454 | 29.5792 | 15.5898 | 5.3777
2025-12-02 | 159.558 | 113.3288 | 108.7246 | 45.8333 | 0 | 5
2025-06-19 | 51.9403 | 113.323 | 0.79134 | 37.0645 | 10.6508 | 3.4335
2025-03-27 | 122.7793 | 113.1135 | 60.4324 | 43.75 | 13.5969 | 5
2025-05-01 | 71.944 | 113.0317 | 12.5016 | 38.825 | 15.6174 | 5
2025-02-02 | 130.0291 | 112.7278 | 79.9016 | 44.2941 | 0 | 5.8333
2025-08-11 | 50.1972 | 112.6267 | 1.038 | 35.4783 | 11.2682 | 2.4127
2025-06-04 | 52.5833 | 112.4338 | 1.1123 | 35.8734 | 11.7835 | 3.8141
2025-06-01 | 65.3311 | 112.3324 | 5.9538 | 40.8457 | 15.4513 | 3.0804
2025-02-20 | 140.4307 | 112.279 | 84.3362 | 45.8333 | 7.7611 | 2.5
2025-09-05 | 61.1464 | 112.1946 | 5.7568 | 35.7935 | 15.3683 | 4.2278
2025-03-30 | 128.4704 | 112.1011 | 63.5938 | 39.5833 | 18.6266 | 6.6667
2025-12-24 | 131.6896 | 112.0167 | 85.8562 | 41.6667 | 0 | 4.1667
2025-07-05 | 48.7816 | 111.9861 | 0.651 | 31.0814 | 13.6846 | 3.3646
2025-04-21 | 91.9904 | 111.9096 | 23.8478 | 41.3011 | 21.2815 | 5.5601
2025-02-11 | 148.5034 | 111.8802 | 92.5967 | 43.75 | 4.6567 | 7.5
2025-02-09 | 123.9522 | 111.6808 | 70.9622 | 45.8333 | 4.6567 | 2.5
2025-02-01 | 117.3974 | 111.365 | 70.314 | 43.75 | 0 | 3.3333
2025-08-20 | 50.7686 | 111.1336 | 1.2317 | 30.9849 | 13.9693 | 4.5826
2025-02-03 | 134.2147 | 111.126 | 88.798 | 39.5833 | 0 | 5.8333
2025-03-12 | 119.3522 | 111.1047 | 58.4441 | 43.75 | 12.1581 | 5
2025-01-27 | 150.3368 | 111.0264 | 103.2534 | 43.75 | 0 | 3.3333
2025-03-24 | 139.7897 | 110.8463 | 73.3283 | 45.8333 | 14.9903 | 5.6378
2025-07-07 | 49.9519 | 110.8458 | 1.1853 | 33.0857 | 12.6942 | 2.9866
2025-12-28 | 158.7616 | 110.7377 | 108.7616 | 45.8333 | 0 | 4.1667
2025-08-24 | 52.9442 | 110.5901 | 1.5578 | 34.5102 | 13.2492 | 3.6271
2025-07-17 | 51.1422 | 110.4468 | 0.67234 | 37.9289 | 9.5635 | 2.9775
2025-11-25 | 152.8841 | 110.4347 | 100.613 | 45.8333 | 3.1044 | 3.3333
2025-07-19 | 51.2437 | 110.2984 | 0.43386 | 43.3354 | 5.7873 | 1.6872
2025-02-10 | 137.8915 | 110.0876 | 81.1515 | 47.9167 | 4.6567 | 4.1667
2025-10-07 | 87.4723 | 110.0159 | 20.1142 | 43.5034 | 19.5425 | 4.3122
2025-10-04 | 75.2366 | 109.9629 | 15.303 | 34.9124 | 17.5212 | 7.5
2025-01-06 | 153.3372 | 109.9503 | 108.7539 | 39.5833 | 0 | 5
2025-08-15 | 51.8725 | 109.6837 | 1.2976 | 37.0239 | 10.5339 | 3.0172
2025-10-24 | 91.8644 | 109.6081 | 37.2488 | 39.5833 | 10.3898 | 4.6424
2025-04-01 | 138.048 | 109.5935 | 74.3069 | 41.6667 | 17.0744 | 5
2025-06-25 | 51.4759 | 109.5638 | 0.85674 | 37.462 | 10.2419 | 2.9153
2025-04-19 | 83.763 | 109.3203 | 16.7227 | 41.2355 | 20.7102 | 5.0946
2025-10-11 | 91.6438 | 109.3116 | 32.4835 | 40.3235 | 13.4879 | 5.3489
2025-03-08 | 141.2066 | 109.2869 | 74.6222 | 45.8333 | 12.4177 | 8.3333
2025-02-19 | 142.1115 | 108.9574 | 85.7149 | 39.5833 | 9.3133 | 7.5
2025-02-13 | 149.5132 | 108.9427 | 96.2944 | 45.8333 | 1.5522 | 5.8333
2025-01-10 | 127.9703 | 108.9291 | 82.9703 | 41.6667 | 0 | 3.3333
2025-01-19 | 148.4359 | 108.8972 | 102.1859 | 39.5833 | 0 | 6.6667
2025-11-11 | 135.1426 | 108.887 | 78.4355 | 45.8333 | 4.6567 | 6.2172
2025-10-27 | 103.3012 | 108.6583 | 50.9441 | 39.5833 | 6.9405 | 5.8333
2025-06-06 | 54.4466 | 108.5885 | 2.1177 | 33.3385 | 14.808 | 4.1824
2025-04-16 | 96.8595 | 108.5602 | 23.3075 | 44.9436 | 24.0684 | 4.5399
2025-05-16 | 84.3249 | 108.3193 | 21.1857 | 35.3444 | 21.1281 | 6.6667
2025-04-08 | 83.4595 | 108.3151 | 16.4324 | 42.4255 | 21.6613 | 2.9402
2025-05-26 | 79.719 | 108.1699 | 11.9453 | 38.1663 | 22.9408 | 6.6667
2025-09-19 | 73.4782 | 108.0754 | 13.258 | 37.9236 | 16.8847 | 5.4119
2025-07-13 | 51.258 | 108.0034 | 0.47458 | 37.6776 | 10.0909 | 3.0149
2025-08-28 | 57.1287 | 107.9281 | 3.0727 | 33.3041 | 15.6319 | 5.1199
2025-08-01 | 51.8249 | 107.8097 | 0.71365 | 36.3339 | 11.5491 | 3.2283
2025-04-02 | 129.4619 | 107.7818 | 54.9286 | 43.75 | 23.2833 | 7.5
2025-06-15 | 50.8211 | 107.5329 | 0.31186 | 32.5826 | 14.2075 | 3.7192
2025-04-24 | 75.2525 | 107.449 | 16.2683 | 32.9912 | 19.3263 | 6.6667
2025-10-28 | 108.66 | 107.3046 | 49.1309 | 46.396 | 7.7611 | 5.372
2025-11-19 | 114.9174 | 106.894 | 58.7085 | 45.8333 | 6.2089 | 4.1667
2025-09-16 | 58.1467 | 106.8781 | 4.0655 | 35.9218 | 13.9928 | 4.1667
2025-10-13 | 108.7639 | 106.8607 | 43.3178 | 41.6667 | 16.2794 | 7.5
2025-06-05 | 52.8543 | 106.8515 | 1.4583 | 38.0459 | 12.559 | 0.79112
2025-01-28 | 147.3741 | 106.6117 | 100.2908 | 43.75 | 0 | 3.3333
2025-01-04 | 152.9396 | 106.4832 | 100.8563 | 47.9167 | 0 | 4.1667
2025-09-11 | 61.3537 | 106.3753 | 5.6651 | 42.375 | 10.8136 | 2.5
2025-03-01 | 129.2797 | 106.2565 | 72.7686 | 43.75 | 7.7611 | 5
2025-03-03 | 137.8996 | 106.2476 | 76.8463 | 39.5833 | 13.97 | 7.5
2025-07-08 | 51.4037 | 106.169 | 3.216 | 33.805 | 11.0816 | 3.3012
2025-06-26 | 52.098 | 106.1673 | 0.80573 | 32.298 | 14.3829 | 4.6113
2025-06-20 | 51.7735 | 106.1282 | 0.95069 | 36.5223 | 11.4205 | 2.88
2025-10-26 | 95.6047 | 105.9674 | 33.8593 | 43.75 | 10.8655 | 7.1299
2025-09-21 | 69.687 | 105.671 | 10.1358 | 34.3633 | 19.5224 | 5.6655
2025-09-06 | 58.9321 | 105.6038 | 3.132 | 35.008 | 16.6254 | 4.1667
2025-12-13 | 162.8795 | 105.522 | 119.5461 | 37.5 | 0 | 5.8333
2025-03-26 | 130.2159 | 105.5088 | 66.4626 | 43.75 | 15.8367 | 4.1667
2025-06-13 | 55.2578 | 105.4236 | 2.1183 | 37.5 | 11.2618 | 4.3778
2025-12-29 | 156.4072 | 105.1021 | 112.2405 | 37.5 | 0 | 6.6667
2025-02-18 | 132.7302 | 104.8369 | 92.428 | 31.25 | 1.5522 | 7.5
2025-01-23 | 151.9471 | 104.7565 | 105.2804 | 41.6667 | 0 | 5
2025-05-20 | 65.7993 | 104.1261 | 7.7395 | 37.7104 | 15.6012 | 4.7483
2025-08-13 | 51.1799 | 104.1238 | 0.59593 | 38.0328 | 10.0229 | 2.5283
2025-03-31 | 140.5184 | 103.7064 | 73.3707 | 39.5833 | 21.7311 | 5.8333
2025-07-02 | 51.6057 | 103.6302 | 0.66854 | 35.7376 | 11.2273 | 3.9722
2025-10-22 | 104.3111 | 103.4523 | 39.5589 | 43.2664 | 14.8191 | 6.6667
2025-12-30 | 156.8867 | 103.3831 | 111.4701 | 39.5833 | 0 | 5.8333
2025-11-14 | 125.6449 | 103.1763 | 76.936 | 37.5 | 6.2089 | 5
2025-09-26 | 74.0803 | 103.0345 | 11.9647 | 36.4282 | 19.0208 | 6.6667
2025-06-17 | 51.4473 | 102.8459 | 1.0186 | 35.5278 | 12.2558 | 2.6451
2025-02-17 | 124.1973 | 102.8381 | 68.9362 | 41.6667 | 7.7611 | 5.8333
2025-02-08 | 139.7043 | 102.7208 | 86.5998 | 45.8333 | 3.1044 | 4.1667
2025-12-31 | 157.3322 | 102.6056 | 111.9156 | 39.5833 | 0 | 5.8333
2025-05-14 | 87.4739 | 102.2575 | 21.7425 | 33.6546 | 22.9817 | 9.0951
2025-02-07 | 139.9575 | 101.651 | 89.3531 | 41.6667 | 3.1044 | 5.8333
2025-07-23 | 53.1314 | 101.3987 | 1.3118 | 34.7236 | 13.3804 | 3.7156
2025-08-21 | 51.4211 | 101.3051 | 1.1083 | 29.6453 | 14.7372 | 5.9303
2025-10-18 | 103.9731 | 100.9584 | 44.5222 | 37.1051 | 15.6791 | 6.6667
2025-12-19 | 143.4925 | 100.7694 | 95.2196 | 42.4395 | 0 | 5.8333
2025-05-05 | 89.71 | 100.7195 | 21.5691 | 40.7924 | 21.1166 | 6.2319
2025-10-16 | 105.6941 | 99.9292 | 43.6724 | 40.4336 | 16.5961 | 4.9919
2025-10-25 | 90.9089 | 99.9093 | 33.0969 | 39.5833 | 11.0663 | 7.1623
2025-07-01 | 48.1854 | 99.8024 | 0.36315 | 28.4071 | 15.9129 | 3.5023
2025-03-22 | 125.7972 | 99.645 | 59.1409 | 39.5833 | 17.9063 | 9.1667
2025-07-04 | 51.5624 | 99.5807 | 0.69281 | 33.7509 | 13.1118 | 4.0069
2025-07-14 | 53.4776 | 98.904 | 1.1926 | 29.814 | 17.7163 | 4.7546
2025-01-12 | 149.1706 | 98.6939 | 104.5873 | 39.5833 | 0 | 5
2025-04-17 | 86.7469 | 98.4179 | 21.2362 | 38.8554 | 20.7663 | 5.8889
2025-05-03 | 80.9925 | 98.1124 | 14.1996 | 39.6128 | 21.4329 | 5.7471
2025-12-08 | 145.3912 | 98.0277 | 94.9745 | 43.75 | 0 | 6.6667
2025-11-15 | 108.3204 | 97.7456 | 55.1427 | 39.5833 | 7.7611 | 5.8333
2025-08-09 | 49.065 | 97.5095 | 1.072 | 29.6171 | 14.367 | 4.0089
2025-06-08 | 57.1324 | 96.8642 | 3.4684 | 30.9014 | 17.0561 | 5.7065
2025-09-14 | 62.6058 | 96.4802 | 5.7145 | 30.7769 | 19.6184 | 6.496
2025-10-20 | 115.2519 | 96.4606 | 63.6965 | 33.9087 | 9.3133 | 8.3333
2025-02-27 | 145.7291 | 96.3287 | 88.1329 | 37.6784 | 12.4177 | 7.5
2025-07-31 | 51.5193 | 96.2986 | 0.6942 | 34.433 | 13.0377 | 3.3544
2025-02-05 | 151.053 | 96.2294 | 97.8341 | 45.8333 | 1.5522 | 5.8333
2025-08-05 | 49.4127 | 96.0347 | 2.3283 | 22.964 | 19.2314 | 4.889
2025-05-07 | 84.8133 | 95.1339 | 19.362 | 35.6886 | 22.2627 | 7.5
2025-05-12 | 91.7879 | 94.5969 | 25.6134 | 35.4167 | 23.1857 | 7.5722
2025-09-22 | 70.5948 | 94.5838 | 6.7139 | 36.7378 | 22.143 | 5
2025-07-22 | 48.6861 | 94.4555 | 0.30128 | 28.6516 | 15.9627 | 3.7706
2025-08-07 | 51.7265 | 94.1898 | 0.29075 | 27.1783 | 19.3577 | 4.8998
2025-11-20 | 122.0729 | 94.1473 | 65.5618 | 43.75 | 7.7611 | 5
2025-05-23 | 62.2099 | 93.9034 | 3.4323 | 34.7884 | 18.2016 | 5.7876
2025-01-30 | 146.5678 | 93.6182 | 96.1512 | 43.75 | 0 | 6.6667
2025-08-22 | 50.6658 | 92.3074 | 0.89839 | 29.1632 | 16.2515 | 4.3526
2025-08-17 | 49.312 | 91.9946 | 0.71647 | 27.6776 | 16.4552 | 4.4627
2025-11-02 | 97.5783 | 91.8962 | 41.6938 | 34.1724 | 14.2121 | 7.5
2025-03-15 | 135.08 | 87.4923 | 72.1723 | 37.5 | 17.0744 | 8.3333
2025-01-01 | 157.2965 | 84.0749 | 112.6112 | 37.1854 | 0 | 7.5

## WärmeErz-Last-D
Timestamp | Wärmelast_mit_Verlust | Strompreis | Kessel | KWK | WP2 | WP1
2025-12-04 | 176.0165 | 124.612 | 129.3499 | 41.6667 | 0 | 5
2025-12-03 | 174.1612 | 125.1913 | 128.3278 | 41.6667 | 0 | 4.1667
2025-12-11 | 169.739 | 133.8333 | 121.4057 | 45.8333 | 0 | 2.5
2025-12-12 | 168.8734 | 118.7232 | 123.8734 | 41.6667 | 0 | 3.3333
2025-12-05 | 168.0748 | 121.9919 | 120.9915 | 43.75 | 0 | 3.3333
2025-01-02 | 167.8476 | 117.163 | 119.0976 | 43.75 | 0 | 5
2025-01-26 | 166.3011 | 136.3998 | 117.1345 | 45.8333 | 0 | 3.3333
2025-12-01 | 164.695 | 131.5786 | 114.2783 | 47.9167 | 0 | 2.5
2025-01-24 | 163.5766 | 124.1452 | 112.3266 | 47.9167 | 0 | 3.3333
2025-12-13 | 162.8795 | 105.522 | 119.5461 | 37.5 | 0 | 5.8333
2025-01-05 | 162.2584 | 116.2562 | 118.9251 | 37.5 | 0 | 5.8333
2025-01-07 | 161.9112 | 119.1936 | 113.9945 | 43.75 | 0 | 4.1667
2025-11-26 | 161.5391 | 116.989 | 113.1235 | 41.6667 | 2.5823 | 4.1667
2025-12-10 | 161.107 | 123.4834 | 114.0236 | 43.75 | 0 | 3.3333
2025-01-21 | 160.9895 | 120.3076 | 113.0729 | 43.75 | 0 | 4.1667
2025-01-25 | 160.5644 | 124.2978 | 111.1933 | 47.9167 | 0 | 1.4545
2025-12-02 | 159.558 | 113.3288 | 108.7246 | 45.8333 | 0 | 5
2025-12-28 | 158.7616 | 110.7377 | 108.7616 | 45.8333 | 0 | 4.1667
2025-01-20 | 158.406 | 133.9988 | 111.3227 | 43.75 | 0 | 3.3333
2025-12-31 | 157.3322 | 102.6056 | 111.9156 | 39.5833 | 0 | 5.8333
2025-01-01 | 157.2965 | 84.0749 | 112.6112 | 37.1854 | 0 | 7.5
2025-12-30 | 156.8867 | 103.3831 | 111.4701 | 39.5833 | 0 | 5.8333
2025-12-29 | 156.4072 | 105.1021 | 112.2405 | 37.5 | 0 | 6.6667
2025-11-27 | 155.117 | 114.4186 | 106.0648 | 41.6667 | 1.5522 | 5.8333
2025-12-27 | 154.6945 | 140.1877 | 103.0278 | 50 | 0 | 1.6667
2025-01-22 | 153.8975 | 114.8218 | 103.9861 | 45.8333 | 0 | 4.0781
2025-12-14 | 153.7948 | 130.5315 | 105.4615 | 45.8333 | 0 | 2.5
2025-11-30 | 153.7002 | 131.6654 | 104.5335 | 45.8333 | 0 | 3.3333
2025-01-06 | 153.3372 | 109.9503 | 108.7539 | 39.5833 | 0 | 5
2025-01-04 | 152.9396 | 106.4832 | 100.8563 | 47.9167 | 0 | 4.1667
2025-11-25 | 152.8841 | 110.4347 | 100.613 | 45.8333 | 3.1044 | 3.3333
2025-12-06 | 152.3721 | 117.8635 | 103.6221 | 43.75 | 0 | 5
2025-01-29 | 152.2323 | 125.4896 | 100.9823 | 47.9167 | 0 | 3.3333
2025-01-23 | 151.9471 | 104.7565 | 105.2804 | 41.6667 | 0 | 5
2025-12-15 | 151.611 | 140.0284 | 104.5276 | 43.75 | 0 | 3.3333
2025-12-09 | 151.1337 | 138.2901 | 101.1337 | 45.8333 | 0 | 4.1667
2025-01-03 | 151.0862 | 114.0858 | 104.4195 | 41.6667 | 0 | 5
2025-02-05 | 151.053 | 96.2294 | 97.8341 | 45.8333 | 1.5522 | 5.8333
2025-12-21 | 150.5688 | 119.9978 | 103.4855 | 43.75 | 0 | 3.3333
2025-01-27 | 150.3368 | 111.0264 | 103.2534 | 43.75 | 0 | 3.3333
2025-02-26 | 150.0207 | 122.7526 | 88.6241 | 47.9167 | 9.3133 | 4.1667
2025-02-12 | 149.9044 | 129.7749 | 97.331 | 43.75 | 4.6567 | 4.1667
2025-12-22 | 149.8954 | 120.5437 | 98.6454 | 47.9167 | 0 | 3.3333
2025-01-13 | 149.7539 | 116.7833 | 97.6705 | 47.9167 | 0 | 4.1667
2025-02-13 | 149.5132 | 108.9427 | 96.2944 | 45.8333 | 1.5522 | 5.8333
2025-12-20 | 149.1895 | 122.3807 | 102.5229 | 41.6667 | 0 | 5
2025-01-12 | 149.1706 | 98.6939 | 104.5873 | 39.5833 | 0 | 5
2025-02-11 | 148.5034 | 111.8802 | 92.5967 | 43.75 | 4.6567 | 7.5
2025-01-19 | 148.4359 | 108.8972 | 102.1859 | 39.5833 | 0 | 6.6667
2025-02-06 | 148.201 | 126.3184 | 98.0132 | 43.75 | 3.1044 | 3.3333
2025-12-26 | 148.009 | 114.7547 | 98.9315 | 45.8333 | 0 | 3.2442
2025-11-21 | 147.6248 | 129.724 | 96.1871 | 45.8333 | 3.1044 | 2.5
2025-02-14 | 147.4639 | 138.9692 | 91.5572 | 47.9167 | 4.6567 | 3.3333
2025-01-28 | 147.3741 | 106.6117 | 100.2908 | 43.75 | 0 | 3.3333
2025-01-30 | 146.5678 | 93.6182 | 96.1512 | 43.75 | 0 | 6.6667
2025-12-16 | 146.2789 | 117.233 | 94.1956 | 47.9167 | 0 | 4.1667
2025-01-08 | 145.7294 | 122.6012 | 97.8127 | 43.75 | 0 | 4.1667
2025-02-27 | 145.7291 | 96.3287 | 88.1329 | 37.6784 | 12.4177 | 7.5
2025-12-08 | 145.3912 | 98.0277 | 94.9745 | 43.75 | 0 | 6.6667
2025-02-28 | 145.3688 | 118.564 | 90.2221 | 41.6667 | 9.3133 | 4.1667
2025-11-29 | 145.0342 | 127.2753 | 98.7842 | 43.75 | 0 | 2.5
2025-01-17 | 144.991 | 135.0455 | 93.3243 | 50 | 0 | 1.6667
2025-12-18 | 144.4292 | 128.356 | 94.4292 | 45.8333 | 0 | 4.1667
2025-12-19 | 143.4925 | 100.7694 | 95.2196 | 42.4395 | 0 | 5.8333
2025-02-04 | 142.6735 | 115.277 | 96.8401 | 41.6667 | 0 | 4.1667
2025-03-05 | 142.5975 | 114.7093 | 89.5342 | 39.5833 | 9.3133 | 4.1667
2025-11-28 | 142.4442 | 115.2773 | 89.5275 | 47.9167 | 0 | 5
2025-01-11 | 142.3281 | 125.2222 | 94.8281 | 45.8333 | 0 | 1.6667
2025-02-19 | 142.1115 | 108.9574 | 85.7149 | 39.5833 | 9.3133 | 7.5
2025-03-04 | 142.0178 | 125.9287 | 84.7381 | 49.2522 | 6.2089 | 1.8186
2025-11-24 | 141.3167 | 119.5007 | 92.2645 | 45.8333 | 1.5522 | 1.6667
2025-03-08 | 141.2066 | 109.2869 | 74.6222 | 45.8333 | 12.4177 | 8.3333
2025-02-24 | 141.0411 | 125.9119 | 80.1756 | 45.8333 | 10.8655 | 4.1667
2025-01-14 | 140.8436 | 118.9268 | 90.0103 | 45.8333 | 0 | 5
2025-03-31 | 140.5184 | 103.7064 | 73.3707 | 39.5833 | 21.7311 | 5.8333
2025-02-20 | 140.4307 | 112.279 | 84.3362 | 45.8333 | 7.7611 | 2.5
2025-01-18 | 140.1706 | 121.3826 | 89.7539 | 47.9167 | 0 | 2.5
2025-11-22 | 140.1655 | 117.074 | 88.3111 | 43.75 | 3.1044 | 5
2025-02-07 | 139.9575 | 101.651 | 89.3531 | 41.6667 | 3.1044 | 5.8333
2025-02-21 | 139.8441 | 126.1468 | 84.83 | 44.6385 | 6.2089 | 4.1667
2025-03-24 | 139.7897 | 110.8463 | 73.3283 | 45.8333 | 14.9903 | 5.6378
2025-02-08 | 139.7043 | 102.7208 | 86.5998 | 45.8333 | 3.1044 | 4.1667
2025-04-01 | 138.048 | 109.5935 | 74.3069 | 41.6667 | 17.0744 | 5
2025-03-03 | 137.8996 | 106.2476 | 76.8463 | 39.5833 | 13.97 | 7.5
2025-02-10 | 137.8915 | 110.0876 | 81.1515 | 47.9167 | 4.6567 | 4.1667
2025-12-07 | 137.3798 | 125.4313 | 90.2964 | 43.75 | 0 | 3.3333
2025-01-16 | 136.9291 | 131.8853 | 88.5958 | 45.8333 | 0 | 2.5
2025-12-17 | 136.862 | 141.3681 | 86.0287 | 50 | 0 | 0.83333
2025-02-15 | 136.6279 | 128.6387 | 83.8257 | 47.9167 | 1.5522 | 3.3333
2025-03-11 | 135.9119 | 114.1777 | 69.9731 | 43.75 | 15.5222 | 6.6667
2025-03-06 | 135.7679 | 114.4322 | 81.3402 | 41.6667 | 7.7611 | 5
2025-03-25 | 135.7168 | 117.5453 | 69.6636 | 47.9167 | 13.97 | 4.1667
2025-03-09 | 135.5904 | 127.9326 | 76.0893 | 43.75 | 12.4177 | 3.3333
2025-01-09 | 135.3915 | 124.5806 | 87.0582 | 45.8333 | 0 | 2.5
2025-11-11 | 135.1426 | 108.887 | 78.4355 | 45.8333 | 4.6567 | 6.2172
2025-03-15 | 135.08 | 87.4923 | 72.1723 | 37.5 | 17.0744 | 8.3333
2025-03-10 | 135.0279 | 145.3439 | 78.1001 | 45.8333 | 7.7611 | 3.3333
2025-12-25 | 134.8805 | 117.3683 | 86.1305 | 43.75 | 0 | 5
2025-03-07 | 134.6279 | 126.9711 | 78.419 | 45.8333 | 6.2089 | 4.1667
2025-02-03 | 134.2147 | 111.126 | 88.798 | 39.5833 | 0 | 5.8333
2025-02-23 | 133.6691 | 115.5438 | 79.4703 | 37.5 | 10.8655 | 5.8333
2025-03-23 | 133.6137 | 119.9701 | 68.8251 | 45.8333 | 12.4177 | 6.5375
2025-02-18 | 132.7302 | 104.8369 | 92.428 | 31.25 | 1.5522 | 7.5
2025-11-10 | 132.6991 | 117.997 | 80.3547 | 39.5833 | 7.7611 | 5
2025-11-12 | 132.4785 | 114.8518 | 74.3008 | 47.9167 | 7.7611 | 2.5
2025-03-02 | 132.0824 | 120.0015 | 72.7691 | 45.8333 | 9.3133 | 4.1667
2025-12-24 | 131.6896 | 112.0167 | 85.8562 | 41.6667 | 0 | 4.1667
2025-11-23 | 131.0594 | 140.806 | 83.5594 | 45.8333 | 0 | 1.6667
2025-11-09 | 130.725 | 116.902 | 77.5956 | 41.6667 | 6.2089 | 5.2539
2025-03-26 | 130.2159 | 105.5088 | 66.4626 | 43.75 | 15.8367 | 4.1667
2025-02-02 | 130.0291 | 112.7278 | 79.9016 | 44.2941 | 0 | 5.8333
2025-02-25 | 129.6942 | 122.3635 | 76.0883 | 43.75 | 7.3559 | 2.5
2025-04-02 | 129.4619 | 107.7818 | 54.9286 | 43.75 | 23.2833 | 7.5
2025-12-23 | 129.3352 | 126.5244 | 80.1686 | 45.8333 | 0 | 3.3333
2025-03-01 | 129.2797 | 106.2565 | 72.7686 | 43.75 | 7.7611 | 5
2025-03-14 | 129.185 | 114.162 | 69.9081 | 43.75 | 12.1936 | 3.3333
2025-03-30 | 128.4704 | 112.1011 | 63.5938 | 39.5833 | 18.6266 | 6.6667
2025-01-10 | 127.9703 | 108.9291 | 82.9703 | 41.6667 | 0 | 3.3333
2025-03-16 | 127.9595 | 128.9111 | 72.3962 | 43.75 | 9.3133 | 2.5
2025-11-13 | 127.5962 | 134.1115 | 72.2207 | 45.8333 | 6.2089 | 3.3333
2025-01-31 | 126.8572 | 139.827 | 80.6072 | 43.75 | 0 | 2.5
2025-02-22 | 126.78 | 115.8204 | 74.3212 | 43.75 | 6.2089 | 2.5
2025-01-15 | 126.0333 | 117.9181 | 73.5333 | 50 | 0 | 2.5
2025-03-22 | 125.7972 | 99.645 | 59.1409 | 39.5833 | 17.9063 | 9.1667
2025-11-14 | 125.6449 | 103.1763 | 76.936 | 37.5 | 6.2089 | 5
2025-02-17 | 124.1973 | 102.8381 | 68.9362 | 41.6667 | 7.7611 | 5.8333
2025-02-09 | 123.9522 | 111.6808 | 70.9622 | 45.8333 | 4.6567 | 2.5
2025-11-06 | 123.2287 | 121.2856 | 66.3009 | 45.8333 | 7.7611 | 3.3333
2025-03-27 | 122.7793 | 113.1135 | 60.4324 | 43.75 | 13.5969 | 5
2025-11-20 | 122.0729 | 94.1473 | 65.5618 | 43.75 | 7.7611 | 5
2025-03-17 | 120.2492 | 122.2981 | 58.5393 | 44.9095 | 12.4177 | 4.3827
2025-03-12 | 119.3522 | 111.1047 | 58.4441 | 43.75 | 12.1581 | 5
2025-11-17 | 118.7637 | 122.541 | 63.9926 | 50 | 3.1044 | 1.6667
2025-03-13 | 118.2225 | 143.5174 | 67.6181 | 45.8333 | 3.1044 | 1.6667
2025-02-16 | 117.4845 | 129.0357 | 65.7445 | 43.75 | 4.6567 | 3.3333
2025-02-01 | 117.3974 | 111.365 | 70.314 | 43.75 | 0 | 3.3333
2025-03-18 | 117.2743 | 139.32 | 59.6277 | 45.8333 | 9.3133 | 2.5
2025-11-08 | 117.1492 | 126.0644 | 63.0236 | 43.75 | 6.2089 | 4.1667
2025-11-18 | 116.6859 | 120.3163 | 68.467 | 41.6667 | 1.5522 | 5
2025-10-21 | 116.6244 | 116.7401 | 56.4059 | 45.1863 | 10.8655 | 4.1667
2025-04-03 | 116.4576 | 121.8209 | 46.6954 | 43.75 | 20.1788 | 5.8333
2025-11-07 | 115.6837 | 131.7521 | 59.5715 | 45.8333 | 7.7611 | 2.5177
2025-10-20 | 115.2519 | 96.4606 | 63.6965 | 33.9087 | 9.3133 | 8.3333
2025-11-19 | 114.9174 | 106.894 | 58.7085 | 45.8333 | 6.2089 | 4.1667
2025-11-16 | 114.8549 | 132.5671 | 59.7816 | 47.9167 | 4.6567 | 2.5
2025-03-21 | 114.782 | 146.7094 | 55.2462 | 47.9167 | 9.1191 | 2.5
2025-11-05 | 114.1648 | 132.9116 | 56.4037 | 45.8333 | 7.7611 | 4.1667
2025-10-14 | 112.9232 | 139.6842 | 53.5284 | 50 | 8.5614 | 0.83333
2025-04-04 | 112.4661 | 127.1039 | 43.197 | 44.9147 | 19.9055 | 4.4489
2025-10-19 | 111.3778 | 120.5375 | 52.5956 | 43.75 | 10.8655 | 4.1667
2025-10-15 | 110.023 | 127.07 | 51.3826 | 44.3199 | 10.1538 | 4.1667
2025-10-13 | 108.7639 | 106.8607 | 43.3178 | 41.6667 | 16.2794 | 7.5
2025-10-30 | 108.6843 | 118.2669 | 58.1966 | 39.2788 | 6.2089 | 5
2025-10-28 | 108.66 | 107.3046 | 49.1309 | 46.396 | 7.7611 | 5.372
2025-11-15 | 108.3204 | 97.7456 | 55.1427 | 39.5833 | 7.7611 | 5.8333
2025-10-29 | 107.9115 | 133.8207 | 51.6868 | 46.3908 | 7.1881 | 2.6458
2025-03-19 | 107.2834 | 121.2328 | 45.2333 | 43.1863 | 13.97 | 4.8938
2025-03-28 | 107.2484 | 127.2777 | 46.914 | 43.75 | 12.4177 | 4.1667
2025-04-05 | 107.0008 | 135.9328 | 41.1627 | 45.8333 | 16.6715 | 3.3333
2025-10-17 | 106.6816 | 127.1417 | 53.7971 | 41.6667 | 7.0512 | 4.1667
2025-10-31 | 106.6807 | 132.8722 | 49.8674 | 45.8333 | 9.3133 | 1.6667
2025-10-12 | 106.0662 | 119.9521 | 37.9565 | 47.9167 | 14.2968 | 5.8963
2025-03-20 | 105.9124 | 126.4917 | 41.5633 | 47.3233 | 13.6924 | 3.3333
2025-03-29 | 105.7219 | 132.4551 | 43.0233 | 45.8333 | 12.0213 | 4.8439
2025-10-16 | 105.6941 | 99.9292 | 43.6724 | 40.4336 | 16.5961 | 4.9919
2025-10-22 | 104.3111 | 103.4523 | 39.5589 | 43.2664 | 14.8191 | 6.6667
2025-10-18 | 103.9731 | 100.9584 | 44.5222 | 37.1051 | 15.6791 | 6.6667
2025-10-27 | 103.3012 | 108.6583 | 50.9441 | 39.5833 | 6.9405 | 5.8333
2025-04-15 | 102.7529 | 122.1945 | 31.1158 | 47.7303 | 19.6692 | 4.2376
2025-04-06 | 101.1021 | 127.8408 | 38.2384 | 43.75 | 15.5222 | 3.5915
2025-11-04 | 98.5193 | 122.8121 | 43.702 | 46.2008 | 6.9498 | 1.6667
2025-11-02 | 97.5783 | 91.8962 | 41.6938 | 34.1724 | 14.2121 | 7.5
2025-04-16 | 96.8595 | 108.5602 | 23.3075 | 44.9436 | 24.0684 | 4.5399
2025-10-26 | 95.6047 | 105.9674 | 33.8593 | 43.75 | 10.8655 | 7.1299
2025-04-14 | 95.4266 | 116.2192 | 28.7542 | 41.6667 | 21.6724 | 3.3333
2025-05-06 | 94.5113 | 118.3771 | 28.8491 | 43.9453 | 16.7024 | 5.0145
2025-05-13 | 93.2635 | 132.5364 | 31.9972 | 41.6667 | 15.4778 | 4.1219
2025-11-01 | 93.1773 | 132.9908 | 39.8632 | 43.75 | 7.064 | 2.5
2025-04-21 | 91.9904 | 111.9096 | 23.8478 | 41.3011 | 21.2815 | 5.5601
2025-10-24 | 91.8644 | 109.6081 | 37.2488 | 39.5833 | 10.3898 | 4.6424
2025-05-12 | 91.7879 | 94.5969 | 25.6134 | 35.4167 | 23.1857 | 7.5722
2025-10-11 | 91.6438 | 109.3116 | 32.4835 | 40.3235 | 13.4879 | 5.3489
2025-10-25 | 90.9089 | 99.9093 | 33.0969 | 39.5833 | 11.0663 | 7.1623
2025-04-20 | 90.161 | 137.9622 | 25.8637 | 46.7778 | 15.3508 | 2.1686
2025-10-23 | 90.128 | 116.0263 | 32.9637 | 38.7827 | 13.97 | 4.4116
2025-04-12 | 89.8705 | 136.7194 | 31.1099 | 43.75 | 11.2881 | 3.7225
2025-05-05 | 89.71 | 100.7195 | 21.5691 | 40.7924 | 21.1166 | 6.2319
2025-10-06 | 89.1885 | 126.8492 | 26.8908 | 47.9167 | 11.6455 | 2.7356
2025-04-07 | 89.0836 | 120.357 | 28.7471 | 37.8981 | 16.6051 | 5.8333
2025-11-03 | 88.9522 | 136.0098 | 38.3478 | 45.8333 | 3.1044 | 1.6667
2025-04-11 | 88.3839 | 132.545 | 25.0848 | 45.8333 | 14.4207 | 3.045
2025-10-09 | 88.3224 | 124.8392 | 33.5203 | 42.7307 | 9.5714 | 2.5
2025-09-28 | 88.2037 | 116.8708 | 25.8378 | 38.2016 | 19.1062 | 5.0581
2025-05-14 | 87.4739 | 102.2575 | 21.7425 | 33.6546 | 22.9817 | 9.0951
2025-10-07 | 87.4723 | 110.0159 | 20.1142 | 43.5034 | 19.5425 | 4.3122
2025-04-22 | 87.3965 | 118.7678 | 19.1859 | 44.8486 | 20.0287 | 3.3333
2025-04-17 | 86.7469 | 98.4179 | 21.2362 | 38.8554 | 20.7663 | 5.8889
2025-10-08 | 86.48 | 122.6364 | 29.9422 | 39.2826 | 12.2552 | 5
2025-05-08 | 86.3937 | 115.6782 | 20.6694 | 40.3105 | 18.7472 | 6.6667
2025-10-10 | 86.2053 | 120.1233 | 30.1705 | 40.2221 | 11.646 | 4.1667
2025-04-18 | 86.1915 | 118.8325 | 26.3067 | 37.915 | 16.9698 | 5
2025-05-15 | 85.6079 | 131.435 | 25.7912 | 44.2513 | 13.0654 | 2.5
2025-10-02 | 85.3062 | 115.99 | 25.6402 | 36.9305 | 16.9022 | 5.8333
2025-05-07 | 84.8133 | 95.1339 | 19.362 | 35.6886 | 22.2627 | 7.5
2025-05-16 | 84.3249 | 108.3193 | 21.1857 | 35.3444 | 21.1281 | 6.6667
2025-04-19 | 83.763 | 109.3203 | 16.7227 | 41.2355 | 20.7102 | 5.0946
2025-04-08 | 83.4595 | 108.3151 | 16.4324 | 42.4255 | 21.6613 | 2.9402
2025-10-01 | 83.4448 | 134.0038 | 24.4838 | 44.369 | 11.5688 | 3.0232
2025-09-27 | 83.2231 | 118.2563 | 21.4131 | 40.4871 | 17.1563 | 4.1667
2025-04-10 | 82.6326 | 124.8679 | 19.3474 | 46.7515 | 14.8671 | 1.6667
2025-09-29 | 82.3485 | 126.9759 | 19.037 | 43.6859 | 16.8309 | 2.7947
2025-05-04 | 82.151 | 122.8857 | 14.8908 | 41.4362 | 20.824 | 5
2025-10-03 | 81.9274 | 116.5779 | 20.158 | 42.8215 | 15.6146 | 3.3333
2025-05-03 | 80.9925 | 98.1124 | 14.1996 | 39.6128 | 21.4329 | 5.7471
2025-04-26 | 80.6628 | 125.9747 | 17.4484 | 47.7579 | 14.6231 | 0.83333
2025-04-13 | 80.4211 | 118.1105 | 17.1078 | 42.4721 | 16.2462 | 4.595
2025-04-23 | 80.4084 | 121.4857 | 17.2592 | 42.4592 | 16.5233 | 4.1667
2025-04-09 | 79.9609 | 126.5911 | 19.2831 | 42.494 | 14.0171 | 4.1667
2025-05-26 | 79.719 | 108.1699 | 11.9453 | 38.1663 | 22.9408 | 6.6667
2025-09-30 | 79.3682 | 126.9666 | 16.9528 | 42.7932 | 17.7955 | 1.8266
2025-10-05 | 79.1147 | 122.9927 | 21.5149 | 45.1997 | 9.9001 | 2.5
2025-05-17 | 76.5003 | 130.6327 | 17.8844 | 42.9919 | 13.124 | 2.5
2025-04-27 | 76.4687 | 122.307 | 17.4329 | 38.1644 | 15.8714 | 5
2025-04-24 | 75.2525 | 107.449 | 16.2683 | 32.9912 | 19.3263 | 6.6667
2025-10-04 | 75.2366 | 109.9629 | 15.303 | 34.9124 | 17.5212 | 7.5
2025-04-25 | 75.0317 | 118.0492 | 13.0457 | 44.1306 | 16.1887 | 1.6667
2025-04-30 | 74.9861 | 117.6123 | 12.6826 | 41.6474 | 17.3202 | 3.3358
2025-04-28 | 74.8852 | 128.1042 | 14.6787 | 44.1496 | 12.7236 | 3.3333
2025-05-02 | 74.5891 | 128.6896 | 14.8004 | 42.8392 | 13.6162 | 3.3333
2025-05-18 | 74.1153 | 124.6436 | 12.1298 | 42.9505 | 15.5864 | 3.4486
2025-05-09 | 74.1101 | 120.9495 | 13.4569 | 38.5928 | 16.227 | 5.8333
2025-09-26 | 74.0803 | 103.0345 | 11.9647 | 36.4282 | 19.0208 | 6.6667
2025-05-25 | 73.5892 | 118.3978 | 14.7 | 41.3587 | 14.3511 | 3.1793
2025-09-19 | 73.4782 | 108.0754 | 13.258 | 37.9236 | 16.8847 | 5.4119
2025-09-20 | 72.0351 | 120.9254 | 14.0451 | 42.1769 | 12.4798 | 3.3333
2025-05-01 | 71.944 | 113.0317 | 12.5016 | 38.825 | 15.6174 | 5
2025-05-27 | 71.3945 | 124.1055 | 14.9544 | 38.749 | 12.6912 | 5
2025-09-22 | 70.5948 | 94.5838 | 6.7139 | 36.7378 | 22.143 | 5
2025-09-21 | 69.687 | 105.671 | 10.1358 | 34.3633 | 19.5224 | 5.6655
2025-09-23 | 68.4894 | 115.3421 | 15.4158 | 33.8518 | 13.9895 | 5.2323
2025-05-19 | 68.3647 | 127.9489 | 9.3063 | 44.547 | 12.0113 | 2.5
2025-05-21 | 67.5257 | 132.0654 | 10.3245 | 42.9093 | 11.792 | 2.5
2025-04-29 | 67.4371 | 123.8176 | 12.0713 | 39.4621 | 12.5923 | 3.3114
2025-09-08 | 67.4337 | 123.042 | 9.089 | 42.9242 | 12.9204 | 2.5
2025-09-03 | 67.3256 | 120.8632 | 8.3538 | 43.9256 | 13.3796 | 1.6667
2025-05-30 | 66.9411 | 117.4719 | 9.7336 | 33.1092 | 16.7054 | 7.3929
2025-09-12 | 66.8678 | 125.398 | 7.4093 | 46.1202 | 10.8383 | 2.5
2025-09-09 | 66.8614 | 134.2115 | 12.7678 | 41.9181 | 9.5221 | 2.6534
2025-05-10 | 66.4825 | 129.7164 | 12.9141 | 38.2153 | 10.3531 | 5
2025-05-31 | 66.2974 | 115.1244 | 8.6159 | 39.9159 | 13.8259 | 3.9397
2025-05-22 | 65.9058 | 122.6937 | 8.333 | 38.9965 | 13.4294 | 5.1469
2025-05-20 | 65.7993 | 104.1261 | 7.7395 | 37.7104 | 15.6012 | 4.7483
2025-09-07 | 65.6163 | 116.9523 | 8.0406 | 39.2537 | 14.4422 | 3.8798
2025-06-01 | 65.3311 | 112.3324 | 5.9538 | 40.8457 | 15.4513 | 3.0804
2025-05-29 | 64.9523 | 123.5939 | 8.066 | 43.1097 | 11.39 | 2.3865
2025-05-28 | 64.8423 | 113.8321 | 8.2493 | 41.4205 | 11.8442 | 3.3283
2025-09-04 | 64.4304 | 138.5918 | 7.6233 | 45.2469 | 9.8935 | 1.6667
2025-09-24 | 64.3831 | 116.7818 | 10.0178 | 36.2139 | 14.1913 | 3.9602
2025-09-13 | 64.2301 | 115.8195 | 8.9674 | 38.5511 | 12.5449 | 4.1667
2025-09-25 | 64.225 | 118.0449 | 5.6537 | 40.5994 | 15.472 | 2.5
2025-09-02 | 64.1174 | 138.7871 | 11.3713 | 42.9606 | 8.1647 | 1.6209
2025-05-11 | 62.9681 | 136.0822 | 7.7557 | 41.6667 | 10.3351 | 3.2107
2025-09-18 | 62.6122 | 127.1971 | 6.7461 | 42.5918 | 11.8407 | 1.4336
2025-09-14 | 62.6058 | 96.4802 | 5.7145 | 30.7769 | 19.6184 | 6.496
2025-05-23 | 62.2099 | 93.9034 | 3.4323 | 34.7884 | 18.2016 | 5.7876
2025-06-02 | 61.9494 | 123.9425 | 6.2926 | 39.7328 | 12.0138 | 3.9104
2025-05-24 | 61.5208 | 118.8743 | 5.2861 | 38.4248 | 12.8099 | 5
2025-09-11 | 61.3537 | 106.3753 | 5.6651 | 42.375 | 10.8136 | 2.5
2025-09-05 | 61.1464 | 112.1946 | 5.7568 | 35.7935 | 15.3683 | 4.2278
2025-09-15 | 60.4874 | 120.2388 | 6.6102 | 40.4886 | 11.5736 | 1.815
2025-08-29 | 59.2525 | 121.8598 | 4.551 | 40.6534 | 10.8367 | 3.2115
2025-09-06 | 58.9321 | 105.6038 | 3.132 | 35.008 | 16.6254 | 4.1667
2025-09-10 | 58.6903 | 127.1067 | 5.2708 | 40.1099 | 10.8095 | 2.5
2025-09-17 | 58.6713 | 122.31 | 4.2312 | 41.9304 | 9.6994 | 2.8102
2025-09-16 | 58.1467 | 106.8781 | 4.0655 | 35.9218 | 13.9928 | 4.1667
2025-09-01 | 58.0846 | 120.9041 | 4.2444 | 40.5404 | 10.0624 | 3.2374
2025-06-08 | 57.1324 | 96.8642 | 3.4684 | 30.9014 | 17.0561 | 5.7065
2025-08-28 | 57.1287 | 107.9281 | 3.0727 | 33.3041 | 15.6319 | 5.1199
2025-08-30 | 57.0778 | 115.3445 | 2.906 | 44.4797 | 8.0341 | 1.658
2025-08-31 | 56.941 | 121.4906 | 3.7069 | 40.3984 | 9.667 | 3.1688
2025-06-09 | 56.6397 | 124.737 | 3.6408 | 39.4301 | 9.4964 | 4.0724
2025-06-03 | 55.5083 | 127.7872 | 5.2665 | 39.5177 | 8.4927 | 2.2314
2025-06-13 | 55.2578 | 105.4236 | 2.1183 | 37.5 | 11.2618 | 4.3778
2025-06-07 | 54.8102 | 122.205 | 2.6264 | 37.5 | 10.3388 | 4.3449
2025-06-12 | 54.7372 | 119.473 | 2.4056 | 40.31 | 9.2709 | 2.7508
2025-06-10 | 54.5019 | 120.9723 | 2.0876 | 37.8765 | 11.7301 | 2.8078
2025-06-06 | 54.4466 | 108.5885 | 2.1177 | 33.3385 | 14.808 | 4.1824
2025-06-11 | 54.4358 | 120.2031 | 1.8925 | 38.1596 | 10.4915 | 3.8923
2025-08-27 | 54.3251 | 129.1137 | 2.2884 | 36.9879 | 11.4873 | 3.5614
2025-06-23 | 53.5728 | 142.6141 | 2.4922 | 42.3924 | 6.6779 | 2.0104
2025-07-14 | 53.4776 | 98.904 | 1.1926 | 29.814 | 17.7163 | 4.7546
2025-07-23 | 53.1314 | 101.3987 | 1.3118 | 34.7236 | 13.3804 | 3.7156
2025-08-08 | 53.0499 | 133.5068 | 2.1571 | 43.6887 | 5.3769 | 1.8272
2025-07-11 | 53.0382 | 113.3785 | 1.2451 | 42.926 | 7.679 | 1.1881
2025-08-24 | 52.9442 | 110.5901 | 1.5578 | 34.5102 | 13.2492 | 3.6271
2025-06-05 | 52.8543 | 106.8515 | 1.4583 | 38.0459 | 12.559 | 0.79112
2025-06-04 | 52.5833 | 112.4338 | 1.1123 | 35.8734 | 11.7835 | 3.8141
2025-07-10 | 52.5045 | 121.2474 | 1.3152 | 42.1147 | 7.1322 | 1.9424
2025-08-04 | 52.3827 | 129.7537 | 1.6164 | 39.5253 | 7.9785 | 3.2625
2025-07-09 | 52.1969 | 116.3494 | 0.64354 | 41.523 | 7.5185 | 2.5119
2025-06-26 | 52.098 | 106.1673 | 0.80573 | 32.298 | 14.3829 | 4.6113
2025-06-30 | 52.0494 | 136.2863 | 1.4131 | 41.2432 | 8.2448 | 1.1484
2025-08-06 | 52.0083 | 147.232 | 1.4476 | 43.5943 | 5.051 | 1.9155
2025-06-19 | 51.9403 | 113.323 | 0.79134 | 37.0645 | 10.6508 | 3.4335
2025-06-27 | 51.9262 | 120.6464 | 1.1407 | 33.1835 | 12.7195 | 4.8825
2025-07-28 | 51.9002 | 114.0361 | 0.81003 | 36.495 | 11.586 | 3.0092
2025-08-15 | 51.8725 | 109.6837 | 1.2976 | 37.0239 | 10.5339 | 3.0172
2025-08-01 | 51.8249 | 107.8097 | 0.71365 | 36.3339 | 11.5491 | 3.2283
2025-08-02 | 51.8194 | 117.8971 | 1.5075 | 36.9856 | 11.0721 | 2.2542
2025-06-18 | 51.8184 | 116.4334 | 0.65024 | 39.4817 | 8.5911 | 3.0953
2025-08-26 | 51.8075 | 124.007 | 3.1954 | 39.5253 | 7.3555 | 1.7313
2025-07-06 | 51.792 | 134.1249 | 0.97625 | 41.4334 | 6.994 | 2.3883
2025-06-20 | 51.7735 | 106.1282 | 0.95069 | 36.5223 | 11.4205 | 2.88
2025-08-07 | 51.7265 | 94.1898 | 0.29075 | 27.1783 | 19.3577 | 4.8998
2025-07-02 | 51.6057 | 103.6302 | 0.66854 | 35.7376 | 11.2273 | 3.9722
2025-07-04 | 51.5624 | 99.5807 | 0.69281 | 33.7509 | 13.1118 | 4.0069
2025-07-31 | 51.5193 | 96.2986 | 0.6942 | 34.433 | 13.0377 | 3.3544
2025-06-25 | 51.4759 | 109.5638 | 0.85674 | 37.462 | 10.2419 | 2.9153
2025-07-03 | 51.4512 | 113.3307 | 0.90454 | 29.5792 | 15.5898 | 5.3777
2025-06-17 | 51.4473 | 102.8459 | 1.0186 | 35.5278 | 12.2558 | 2.6451
2025-07-12 | 51.432 | 116.284 | 0.52741 | 40.6087 | 8.6172 | 1.6787
2025-08-21 | 51.4211 | 101.3051 | 1.1083 | 29.6453 | 14.7372 | 5.9303
2025-06-16 | 51.4129 | 129.6283 | 1.9351 | 43.4327 | 4.8528 | 1.1924
2025-07-08 | 51.4037 | 106.169 | 3.216 | 33.805 | 11.0816 | 3.3012
2025-07-24 | 51.3799 | 133.3966 | 2.0623 | 46.2659 | 2.3554 | 0.69623
2025-07-13 | 51.258 | 108.0034 | 0.47458 | 37.6776 | 10.0909 | 3.0149
2025-08-23 | 51.2484 | 157.3188 | 2.4574 | 44.7303 | 3.4214 | 0.63931
2025-07-19 | 51.2437 | 110.2984 | 0.43386 | 43.3354 | 5.7873 | 1.6872
2025-08-13 | 51.1799 | 104.1238 | 0.59593 | 38.0328 | 10.0229 | 2.5283
2025-08-18 | 51.1591 | 143.4354 | 1.9021 | 40.0021 | 7.0784 | 2.1766
2025-07-17 | 51.1422 | 110.4468 | 0.67234 | 37.9289 | 9.5635 | 2.9775
2025-08-25 | 51.1304 | 120.333 | 1.5909 | 36.6766 | 9.8043 | 3.0586
2025-06-22 | 50.9026 | 121.141 | 0.46944 | 41.6594 | 7.0817 | 1.6921
2025-06-15 | 50.8211 | 107.5329 | 0.31186 | 32.5826 | 14.2075 | 3.7192
2025-08-20 | 50.7686 | 111.1336 | 1.2317 | 30.9849 | 13.9693 | 4.5826
2025-08-22 | 50.6658 | 92.3074 | 0.89839 | 29.1632 | 16.2515 | 4.3526
2025-06-24 | 50.5512 | 123.7722 | 2.2083 | 43.7013 | 3.8082 | 0.83333
2025-07-18 | 50.5492 | 117.3073 | 0.72242 | 37.0979 | 9.5613 | 3.1675
2025-07-16 | 50.3809 | 130.7086 | 1.2 | 38.4954 | 8.3763 | 2.3091
2025-07-15 | 50.3354 | 140.0554 | 2.4355 | 40.2288 | 6.8879 | 0.78319
2025-07-29 | 50.2606 | 121.031 | 1.6631 | 35.9851 | 10.3193 | 2.293
2025-08-11 | 50.1972 | 112.6267 | 1.038 | 35.4783 | 11.2682 | 2.4127
2025-06-21 | 50.1768 | 115.461 | 0.19259 | 41.3309 | 6.5402 | 2.1132
2025-06-29 | 50.125 | 128.1375 | 1.099 | 39.601 | 6.88 | 2.545
2025-08-10 | 50.1087 | 118.6612 | 1.7485 | 34.1646 | 11.1931 | 3.0024
2025-07-25 | 49.9925 | 116.5466 | 0.75251 | 35.796 | 11.1481 | 2.2959
2025-07-07 | 49.9519 | 110.8458 | 1.1853 | 33.0857 | 12.6942 | 2.9866
2025-07-30 | 49.82 | 136.2668 | 1.1692 | 44.8799 | 3.2185 | 0.55242
2025-07-26 | 49.7694 | 125.7303 | 0.88622 | 37.5887 | 8.383 | 2.9115
2025-07-27 | 49.7639 | 116.2011 | 0.89585 | 33.5395 | 12.3644 | 2.9641
2025-07-21 | 49.7156 | 115.6059 | 0.7281 | 38.8215 | 9.4148 | 0.75119
2025-06-28 | 49.6349 | 118.1675 | 0.47893 | 35.3248 | 11.5952 | 2.236
2025-08-12 | 49.6014 | 136.9741 | 1.4187 | 40.1433 | 6.586 | 1.4534
2025-08-16 | 49.5107 | 131.0342 | 2.0394 | 38.9767 | 6.6576 | 1.8369
2025-08-19 | 49.5009 | 114.7929 | 2.6951 | 30.2582 | 13.2262 | 3.3213
2025-08-05 | 49.4127 | 96.0347 | 2.3283 | 22.964 | 19.2314 | 4.889
2025-08-17 | 49.312 | 91.9946 | 0.71647 | 27.6776 | 16.4552 | 4.4627
2025-08-14 | 49.2412 | 116.8303 | 1.4503 | 34.9764 | 9.3476 | 3.4669
2025-07-20 | 49.1047 | 117.0747 | 0.73898 | 32.9191 | 12.3781 | 3.0685
2025-08-09 | 49.065 | 97.5095 | 1.072 | 29.6171 | 14.367 | 4.0089
2025-07-05 | 48.7816 | 111.9861 | 0.651 | 31.0814 | 13.6846 | 3.3646
2025-06-14 | 48.6914 | 124.1875 | 1.1531 | 41.2841 | 5.3549 | 0.89931
2025-07-22 | 48.6861 | 94.4555 | 0.30128 | 28.6516 | 15.9627 | 3.7706
2025-08-03 | 48.3787 | 125.7271 | 0.91954 | 38.7239 | 6.9002 | 1.835
2025-07-01 | 48.1854 | 99.8024 | 0.36315 | 28.4071 | 15.9129 | 3.5023

## Wärmeerzeugung_Februar
Timestamp | Wärmelast_mit_Verlust | Strompreis | Kessel | KWK | WP2 | WP1
2025-02-01 | 75.2192 | 74.7008 | 25.2192 | 50 | 0 | 0
2025-02-01 01:00 | 74.4917 | 140.9077 | 24.4917 | 50 | 0 | 0
2025-02-01 02:00 | 75.1276 | 179.8857 | 25.1276 | 50 | 0 | 0
2025-02-01 03:00 | 85.8367 | 199.3463 | 35.8367 | 50 | 0 | 0
2025-02-01 04:00 | 95.0598 | 142.8694 | 45.0598 | 50 | 0 | 0
2025-02-01 05:00 | 120.7698 | 16.1544 | 100.7698 | 0 | 0 | 20
2025-02-01 06:00 | 128.7742 | 53.1949 | 78.7742 | 50 | 0 | 0
2025-02-01 07:00 | 127.6108 | 35.4439 | 107.6108 | 0 | 0 | 20
2025-02-01 08:00 | 129.8162 | 89.4815 | 79.8162 | 50 | 0 | 0
2025-02-01 09:00 | 129.7747 | 117.777 | 79.7747 | 50 | 0 | 0
2025-02-01 10:00 | 125.4638 | 23.8964 | 105.4638 | 0 | 0 | 20
2025-02-01 11:00 | 124.1371 | 86.438 | 74.1371 | 50 | 0 | 0
2025-02-01 12:00 | 132.9452 | 51.7318 | 62.9452 | 50 | 0 | 20
2025-02-01 13:00 | 131.8934 | 147.6494 | 81.8934 | 50 | 0 | 0
2025-02-01 14:00 | 128.9522 | 110.1758 | 78.9522 | 50 | 0 | 0
2025-02-01 15:00 | 130.9184 | 116.5401 | 80.9184 | 50 | 0 | 0
2025-02-01 16:00 | 128.5675 | 102.6768 | 78.5675 | 50 | 0 | 0
2025-02-01 17:00 | 134.5709 | 210.984 | 84.5709 | 50 | 0 | 0
2025-02-01 18:00 | 134.1516 | 59.0207 | 84.1516 | 50 | 0 | 0
2025-02-01 19:00 | 131.1087 | 120.9162 | 81.1087 | 50 | 0 | 0
2025-02-01 20:00 | 130.6119 | 165.8836 | 80.6119 | 50 | 0 | 0
2025-02-01 21:00 | 126.3188 | 129.1531 | 76.3188 | 50 | 0 | 0
2025-02-01 22:00 | 119.9825 | 205.4493 | 69.9825 | 50 | 0 | 0
2025-02-01 23:00 | 95.434 | 92.4835 | 45.434 | 50 | 0 | 0
2025-02-02 | 89.8019 | 110.0535 | 39.8019 | 50 | 0 | 0
2025-02-02 01:00 | 93.11 | 33.1471 | 73.11 | 0 | 0 | 20
2025-02-02 02:00 | 96.2538 | 139.8448 | 46.2538 | 50 | 0 | 0
2025-02-02 03:00 | 106.3581 | 74.0835 | 36.3581 | 50 | 0 | 20
2025-02-02 04:00 | 115.4222 | 47.8634 | 45.4222 | 50 | 0 | 20
2025-02-02 05:00 | 134.0858 | 126.6289 | 84.0858 | 50 | 0 | 0
2025-02-02 06:00 | 134.0267 | 124.1236 | 84.0267 | 50 | 0 | 0
2025-02-02 07:00 | 133.0589 | 30.5537 | 100 | 13.0589 | 0 | 20
2025-02-02 08:00 | 136.6652 | 158.1342 | 86.6652 | 50 | 0 | 0
2025-02-02 09:00 | 138.6727 | 142.8733 | 88.6727 | 50 | 0 | 0
2025-02-02 10:00 | 132.3877 | 53.7485 | 62.3877 | 50 | 0 | 20
2025-02-02 11:00 | 129.8203 | 111.2341 | 79.8203 | 50 | 0 | 0
2025-02-02 12:00 | 131.0953 | 162.6662 | 81.0953 | 50 | 0 | 0
2025-02-02 13:00 | 142.1581 | 123.5343 | 92.1581 | 50 | 0 | 0
2025-02-02 14:00 | 153.5262 | 96.0753 | 103.5262 | 50 | 0 | 0
2025-02-02 15:00 | 149.4853 | 81.0794 | 99.4853 | 50 | 0 | 0
2025-02-02 16:00 | 146.4833 | 140.1307 | 96.4833 | 50 | 0 | 0
2025-02-02 17:00 | 148.9659 | 207.5173 | 98.9659 | 50 | 0 | 0
2025-02-02 18:00 | 153.3969 | 152.7077 | 103.3969 | 50 | 0 | 0
2025-02-02 19:00 | 152.4216 | 30.3229 | 132.4216 | 0 | 0 | 20
2025-02-02 20:00 | 145.3608 | 109.4404 | 95.3608 | 50 | 0 | 0
2025-02-02 21:00 | 142.5665 | 197.6189 | 92.5665 | 50 | 0 | 0
2025-02-02 22:00 | 121.5662 | 34.3648 | 51.5662 | 50 | 0 | 20
2025-02-02 23:00 | 94.008 | 217.7195 | 44.008 | 50 | 0 | 0
2025-02-03 | 80.0212 | 209.5592 | 30.0212 | 50 | 0 | 0
2025-02-03 01:00 | 96.6487 | 31.0463 | 76.6487 | 0 | 0 | 20
2025-02-03 02:00 | 110.5631 | 206.3497 | 60.5631 | 50 | 0 | 0
2025-02-03 03:00 | 118.9946 | 89.4422 | 68.9946 | 50 | 0 | 0
2025-02-03 04:00 | 145.4304 | 188.1654 | 95.4304 | 50 | 0 | 0
2025-02-03 05:00 | 152.454 | 100.7686 | 102.454 | 50 | 0 | 0
2025-02-03 06:00 | 148.4919 | 105.3753 | 98.4919 | 50 | 0 | 0
2025-02-03 07:00 | 150.3573 | 145.0198 | 100.3573 | 50 | 0 | 0
2025-02-03 08:00 | 152.2872 | 173.7679 | 102.2872 | 50 | 0 | 0
2025-02-03 09:00 | 146.1568 | 21.9268 | 126.1568 | 0 | 0 | 20
2025-02-03 10:00 | 145.495 | 136.597 | 95.495 | 50 | 0 | 0
2025-02-03 11:00 | 140.5695 | 53.2803 | 70.5695 | 50 | 0 | 20
2025-02-03 12:00 | 130.8459 | 85.9197 | 80.8459 | 50 | 0 | 0
2025-02-03 13:00 | 124.2699 | 86.3336 | 74.2699 | 50 | 0 | 0
2025-02-03 14:00 | 130.7324 | 111.1574 | 80.7324 | 50 | 0 | 0
2025-02-03 15:00 | 144.2384 | 83.498 | 94.2384 | 50 | 0 | 0
2025-02-03 16:00 | 148.5174 | 37.009 | 128.5174 | 0 | 0 | 20
2025-02-03 17:00 | 148.0948 | 44.8539 | 78.0948 | 50 | 0 | 20
2025-02-03 18:00 | 147.9015 | 21.8548 | 127.9015 | 0 | 0 | 20
2025-02-03 19:00 | 145.7724 | 111.4011 | 95.7724 | 50 | 0 | 0
2025-02-03 20:00 | 142.5246 | 210.6618 | 92.5246 | 50 | 0 | 0
2025-02-03 21:00 | 137.9327 | 38.7134 | 117.9327 | 0 | 0 | 20
2025-02-03 22:00 | 121.8205 | 208.9842 | 71.8205 | 50 | 0 | 0
2025-02-03 23:00 | 111.0329 | 165.3391 | 61.0329 | 50 | 0 | 0
2025-02-04 | 131.6731 | 145.6873 | 81.6731 | 50 | 0 | 0
2025-02-04 01:00 | 126.6388 | 147.2819 | 76.6388 | 50 | 0 | 0
2025-02-04 02:00 | 94.2121 | 184.4792 | 44.2121 | 50 | 0 | 0
2025-02-04 03:00 | 73.1421 | 36.9186 | 3.1421 | 50 | 0 | 20
2025-02-04 04:00 | 132.8822 | 118.4746 | 82.8822 | 50 | 0 | 0
2025-02-04 05:00 | 157.9387 | 157.9037 | 107.9387 | 50 | 0 | 0
2025-02-04 06:00 | 151.3804 | 135.2982 | 101.3804 | 50 | 0 | 0
2025-02-04 07:00 | 151.6107 | 185.7197 | 101.6107 | 50 | 0 | 0
2025-02-04 08:00 | 156.2568 | 29.8157 | 136.2568 | 0 | 0 | 20
2025-02-04 09:00 | 155.2444 | 156.5937 | 105.2444 | 50 | 0 | 0
2025-02-04 10:00 | 157.0714 | 124.4757 | 107.0714 | 50 | 0 | 0
2025-02-04 11:00 | 143.2995 | 92.728 | 93.2995 | 50 | 0 | 0
2025-02-04 12:00 | 143.9666 | 84.7564 | 93.9666 | 50 | 0 | 0
2025-02-04 13:00 | 145.3148 | 142.2707 | 95.3148 | 50 | 0 | 0
2025-02-04 14:00 | 145.8901 | 197.6541 | 95.8901 | 50 | 0 | 0
2025-02-04 15:00 | 154.8985 | 116.7161 | 104.8985 | 50 | 0 | 0
2025-02-04 16:00 | 159.7679 | 184.0682 | 109.7679 | 50 | 0 | 0
2025-02-04 17:00 | 161.0695 | 97.4421 | 111.0695 | 50 | 0 | 0
2025-02-04 18:00 | 162.8023 | 35.9909 | 142.8023 | 0 | 0 | 20
2025-02-04 19:00 | 162.6514 | 27.6087 | 142.6514 | 0 | 0 | 20
2025-02-04 20:00 | 160.6245 | 25.5235 | 140.6245 | 0 | 0 | 20
2025-02-04 21:00 | 160.6639 | 92.9308 | 110.6639 | 50 | 0 | 0
2025-02-04 22:00 | 136.1673 | 84.1337 | 86.1673 | 50 | 0 | 0
2025-02-04 23:00 | 98.9959 | 162.1771 | 48.9959 | 50 | 0 | 0
2025-02-05 | 101.7535 | 167.2784 | 51.7535 | 50 | 0 | 0
2025-02-05 01:00 | 111.2169 | 25.4251 | 91.2169 | 0 | 0 | 20
2025-02-05 02:00 | 121.9435 | 60.3303 | 71.9435 | 50 | 0 | 0
2025-02-05 03:00 | 131.5257 | 71.2237 | 61.5257 | 50 | 0 | 20
2025-02-05 04:00 | 164.7733 | 127.2605 | 114.7733 | 50 | 0 | 0
2025-02-05 05:00 | 176.6106 | 44.6256 | 106.6106 | 50 | 0 | 20
2025-02-05 06:00 | 163.4642 | 42.4579 | 56.211 | 50 | 37.2532 | 20
2025-02-05 07:00 | 166.5211 | 208.4767 | 116.5211 | 50 | 0 | 0
2025-02-05 08:00 | 163.8604 | 179.8616 | 113.8604 | 50 | 0 | 0
2025-02-05 09:00 | 164.1296 | 52.0343 | 94.1296 | 50 | 0 | 20
2025-02-05 10:00 | 162.5329 | 98.3464 | 112.5329 | 50 | 0 | 0
2025-02-05 11:00 | 162.7812 | 87.9025 | 112.7812 | 50 | 0 | 0
2025-02-05 12:00 | 147.3011 | 177.1558 | 97.3011 | 50 | 0 | 0
2025-02-05 13:00 | 144.6694 | 119.5936 | 94.6694 | 50 | 0 | 0
2025-02-05 14:00 | 145.3185 | 41.2092 | 75.3185 | 50 | 0 | 20
2025-02-05 15:00 | 144.7484 | 166.4934 | 94.7484 | 50 | 0 | 0
2025-02-05 16:00 | 167.2338 | 96.362 | 117.2338 | 50 | 0 | 0
2025-02-05 17:00 | 174.1959 | 68.8995 | 124.1959 | 50 | 0 | 0
2025-02-05 18:00 | 174.1292 | 91.9772 | 124.1292 | 50 | 0 | 0
2025-02-05 19:00 | 172.1674 | 117.0401 | 122.1674 | 50 | 0 | 0
2025-02-05 20:00 | 164.5767 | 85.3387 | 114.5767 | 50 | 0 | 0
2025-02-05 21:00 | 160.2085 | 64.5907 | 110.2085 | 50 | 0 | 0
2025-02-05 22:00 | 136.7691 | 96.6929 | 86.7691 | 50 | 0 | 0
2025-02-05 23:00 | 102.8413 | 18.9304 | 82.8413 | 0 | 0 | 20
2025-02-06 | 96.3209 | 173.3621 | 46.3209 | 50 | 0 | 0
2025-02-06 01:00 | 107.9929 | 50.0437 | 37.9929 | 50 | 0 | 20
2025-02-06 02:00 | 122.2156 | 24.0004 | 102.2156 | 0 | 0 | 20
2025-02-06 03:00 | 131.9345 | 149.0082 | 81.9345 | 50 | 0 | 0
2025-02-06 04:00 | 169.1805 | 173.6569 | 119.1805 | 50 | 0 | 0
2025-02-06 05:00 | 178.0214 | 181.835 | 128.0214 | 50 | 0 | 0
2025-02-06 06:00 | 161.5528 | 116.1694 | 74.2996 | 50 | 37.2532 | 0
2025-02-06 07:00 | 164.6103 | 57.1005 | 77.3571 | 50 | 37.2532 | 0
2025-02-06 08:00 | 170.1269 | 166.1317 | 120.1269 | 50 | 0 | 0
2025-02-06 09:00 | 165.6525 | 158.4412 | 115.6525 | 50 | 0 | 0
2025-02-06 10:00 | 157.094 | 65.4855 | 107.094 | 50 | 0 | 0
2025-02-06 11:00 | 150.7326 | 200.1986 | 100.7326 | 50 | 0 | 0
2025-02-06 12:00 | 147.9083 | 36.3961 | 127.9083 | 0 | 0 | 20
2025-02-06 13:00 | 150.2962 | 216.4511 | 100.2962 | 50 | 0 | 0
2025-02-06 14:00 | 156.1388 | 191.3508 | 106.1388 | 50 | 0 | 0
2025-02-06 15:00 | 156.1142 | 156.0192 | 106.1142 | 50 | 0 | 0
2025-02-06 16:00 | 156.8141 | 207.4437 | 106.8141 | 50 | 0 | 0
2025-02-06 17:00 | 159.4579 | 163.0738 | 109.4579 | 50 | 0 | 0
2025-02-06 18:00 | 161.7504 | 54.0437 | 111.7504 | 50 | 0 | 0
2025-02-06 19:00 | 159.3656 | 105.642 | 109.3656 | 50 | 0 | 0
2025-02-06 20:00 | 154.0129 | 29.6581 | 134.0129 | 0 | 0 | 20
2025-02-06 21:00 | 153.4523 | 94.8798 | 103.4523 | 50 | 0 | 0
2025-02-06 22:00 | 131.5231 | 167.0286 | 81.5231 | 50 | 0 | 0
2025-02-06 23:00 | 94.5556 | 94.2209 | 44.5556 | 50 | 0 | 0
2025-02-07 | 94.4178 | 82.7103 | 44.4178 | 50 | 0 | 0
2025-02-07 01:00 | 104.0702 | 137.0479 | 54.0702 | 50 | 0 | 0
2025-02-07 02:00 | 115.2959 | 193.8019 | 65.2959 | 50 | 0 | 0
2025-02-07 03:00 | 127.0386 | 24.7546 | 107.0386 | 0 | 0 | 20
2025-02-07 04:00 | 154.1427 | 94.0214 | 104.1427 | 50 | 0 | 0
2025-02-07 05:00 | 161.9858 | 47.4394 | 54.7325 | 50 | 37.2532 | 20
2025-02-07 06:00 | 157.3594 | 157.5476 | 107.3594 | 50 | 0 | 0
2025-02-07 07:00 | 158.4416 | 36.6735 | 51.1884 | 50 | 37.2532 | 20
2025-02-07 08:00 | 158.1076 | 151.2856 | 108.1076 | 50 | 0 | 0
2025-02-07 09:00 | 158.0624 | 73.6671 | 88.0623 | 50 | 0 | 20
2025-02-07 10:00 | 155.9881 | 55.7779 | 105.9881 | 50 | 0 | 0
2025-02-07 11:00 | 143.9962 | 206.9523 | 93.9962 | 50 | 0 | 0
2025-02-07 12:00 | 137.5749 | 18.7975 | 117.5749 | 0 | 0 | 20
2025-02-07 13:00 | 140.1968 | 104.7443 | 90.1968 | 50 | 0 | 0
2025-02-07 14:00 | 141.5376 | 19.4335 | 121.5376 | 0 | 0 | 20
2025-02-07 15:00 | 141.5003 | 114.1366 | 91.5003 | 50 | 0 | 0
2025-02-07 16:00 | 143.234 | 117.7147 | 93.234 | 50 | 0 | 0
2025-02-07 17:00 | 145.702 | 80.9408 | 95.702 | 50 | 0 | 0
2025-02-07 18:00 | 150.7023 | 42.0932 | 130.7023 | 0 | 0 | 20
2025-02-07 19:00 | 150.2284 | 92.1594 | 100.2284 | 50 | 0 | 0
2025-02-07 20:00 | 150.3381 | 152.8139 | 100.3381 | 50 | 0 | 0
2025-02-07 21:00 | 145.8486 | 175.3911 | 95.8486 | 50 | 0 | 0
2025-02-07 22:00 | 130.2938 | 123.8039 | 80.2938 | 50 | 0 | 0
2025-02-07 23:00 | 92.9171 | 135.9161 | 42.9171 | 50 | 0 | 0
2025-02-08 | 92.2763 | 56.1264 | 22.2763 | 50 | 0 | 20
2025-02-08 01:00 | 104.1121 | 73.9027 | 54.1121 | 50 | 0 | 0
2025-02-08 02:00 | 109.1673 | 48.1886 | 39.1673 | 50 | 0 | 20
2025-02-08 03:00 | 116.7898 | 66.1055 | 66.7898 | 50 | 0 | 0
2025-02-08 04:00 | 140.7344 | 61.1018 | 90.7344 | 50 | 0 | 0
2025-02-08 05:00 | 171.3786 | 121.487 | 84.1253 | 50 | 37.2532 | 0
2025-02-08 06:00 | 167.9683 | 130.3512 | 80.7151 | 50 | 37.2532 | 0
2025-02-08 07:00 | 159.9282 | 208.7142 | 109.9282 | 50 | 0 | 0
2025-02-08 08:00 | 170.4158 | 55.092 | 100.4158 | 50 | 0 | 20
2025-02-08 09:00 | 161.5834 | 146.5435 | 111.5834 | 50 | 0 | 0
2025-02-08 10:00 | 149.4765 | 182.5382 | 99.4765 | 50 | 0 | 0
2025-02-08 11:00 | 130.7275 | 129.8495 | 80.7275 | 50 | 0 | 0
2025-02-08 12:00 | 128.9387 | 67.2757 | 78.9387 | 50 | 0 | 0
2025-02-08 13:00 | 129.4246 | 68.8228 | 79.4246 | 50 | 0 | 0
2025-02-08 14:00 | 127.6483 | 23.0469 | 107.6483 | 0 | 0 | 20
2025-02-08 15:00 | 131.277 | 77.6161 | 81.277 | 50 | 0 | 0
2025-02-08 16:00 | 141.8979 | 167.6438 | 91.8979 | 50 | 0 | 0
2025-02-08 17:00 | 158.6171 | 24.7411 | 138.6171 | 0 | 0 | 20
2025-02-08 18:00 | 166.0113 | 59.9555 | 116.0113 | 50 | 0 | 0
2025-02-08 19:00 | 157.1195 | 159.7777 | 107.1195 | 50 | 0 | 0
2025-02-08 20:00 | 158.4021 | 175.4436 | 108.4021 | 50 | 0 | 0
2025-02-08 21:00 | 160.4892 | 108.3403 | 110.4892 | 50 | 0 | 0
2025-02-08 22:00 | 129.9577 | 158.1052 | 79.9577 | 50 | 0 | 0
2025-02-08 23:00 | 88.561 | 94.5302 | 38.561 | 50 | 0 | 0
2025-02-09 | 88.1721 | 47.7822 | 38.1721 | 50 | 0 | 0
2025-02-09 01:00 | 102.8446 | 96.6206 | 52.8446 | 50 | 0 | 0
2025-02-09 02:00 | 104.5111 | 133.8934 | 54.5111 | 50 | 0 | 0
2025-02-09 03:00 | 111.0199 | 209.3509 | 61.0199 | 50 | 0 | 0
2025-02-09 04:00 | 127.8598 | 29.0939 | 107.8598 | 0 | 0 | 20
2025-02-09 05:00 | 148.1774 | 119.0158 | 60.9242 | 50 | 37.2532 | 0
2025-02-09 06:00 | 140.6961 | 82.4286 | 53.4429 | 50 | 37.2532 | 0
2025-02-09 07:00 | 139.4984 | 119.2039 | 52.2451 | 50 | 37.2532 | 0
2025-02-09 08:00 | 140.0949 | 19.915 | 120.0949 | 0 | 0 | 20
2025-02-09 09:00 | 133.344 | 79.1702 | 83.344 | 50 | 0 | 0
2025-02-09 10:00 | 135.229 | 183.073 | 85.229 | 50 | 0 | 0
2025-02-09 11:00 | 120.3379 | 128.5581 | 70.3379 | 50 | 0 | 0
2025-02-09 12:00 | 113.469 | 107.3694 | 63.469 | 50 | 0 | 0
2025-02-09 13:00 | 121.1578 | 73.5326 | 71.1578 | 50 | 0 | 0
2025-02-09 14:00 | 122.0449 | 76.0987 | 72.0449 | 50 | 0 | 0
2025-02-09 15:00 | 130.5102 | 93.5358 | 80.5102 | 50 | 0 | 0
2025-02-09 16:00 | 131.9246 | 186.292 | 81.9246 | 50 | 0 | 0
2025-02-09 17:00 | 140.515 | 213.2787 | 90.515 | 50 | 0 | 0
2025-02-09 18:00 | 138.9932 | 104.9244 | 88.9932 | 50 | 0 | 0
2025-02-09 19:00 | 136.6761 | 95.6373 | 86.6761 | 50 | 0 | 0
2025-02-09 20:00 | 134.2063 | 188.5429 | 84.2063 | 50 | 0 | 0
2025-02-09 21:00 | 126.3358 | 102.5156 | 76.3358 | 50 | 0 | 0
2025-02-09 22:00 | 112.3631 | 128.1637 | 62.3631 | 50 | 0 | 0
2025-02-09 23:00 | 74.8717 | 62.343 | 4.8717 | 50 | 0 | 20
2025-02-10 | 73.3355 | 167.418 | 23.3355 | 50 | 0 | 0
2025-02-10 01:00 | 75.816 | 124.0576 | 25.816 | 50 | 0 | 0
2025-02-10 02:00 | 73.3616 | 180.8521 | 23.3616 | 50 | 0 | 0
2025-02-10 03:00 | 110.7417 | 175.0502 | 60.7417 | 50 | 0 | 0
2025-02-10 04:00 | 148.7033 | 59.076 | 61.4501 | 50 | 37.2532 | 0
2025-02-10 05:00 | 145.8783 | 161.7053 | 95.8783 | 50 | 0 | 0
2025-02-10 06:00 | 132.6562 | 179.0112 | 82.6562 | 50 | 0 | 0
2025-02-10 07:00 | 152.4308 | 85.952 | 65.1776 | 50 | 37.2532 | 0
2025-02-10 08:00 | 151.5717 | 50.3849 | 44.3185 | 50 | 37.2532 | 20
2025-02-10 09:00 | 143.7071 | 15.5396 | 123.7071 | 0 | 0 | 20
2025-02-10 10:00 | 147.763 | 107.4352 | 97.763 | 50 | 0 | 0
2025-02-10 11:00 | 146.1397 | 87.2487 | 96.1397 | 50 | 0 | 0
2025-02-10 12:00 | 147.7883 | 128.7565 | 97.7883 | 50 | 0 | 0
2025-02-10 13:00 | 163.5489 | 53.5484 | 113.5489 | 50 | 0 | 0
2025-02-10 14:00 | 163.068 | 191.2314 | 113.068 | 50 | 0 | 0
2025-02-10 15:00 | 139.6054 | 67.8398 | 89.6054 | 50 | 0 | 0
2025-02-10 16:00 | 146.7234 | 61.4181 | 76.7234 | 50 | 0 | 20
2025-02-10 17:00 | 165.9109 | 113.5464 | 115.9109 | 50 | 0 | 0
2025-02-10 18:00 | 165.2963 | 117.2645 | 115.2963 | 50 | 0 | 0
2025-02-10 19:00 | 165.381 | 59.0925 | 95.381 | 50 | 0 | 20
2025-02-10 20:00 | 159.2206 | 70.7314 | 109.2206 | 50 | 0 | 0
2025-02-10 21:00 | 151.5679 | 49.7896 | 81.5679 | 50 | 0 | 20
2025-02-10 22:00 | 129.2179 | 162.2843 | 79.2179 | 50 | 0 | 0
2025-02-10 23:00 | 109.9629 | 172.8683 | 59.9629 | 50 | 0 | 0
2025-02-11 | 126.7152 | 109.7773 | 76.7152 | 50 | 0 | 0
2025-02-11 01:00 | 125.8045 | 161.3878 | 75.8045 | 50 | 0 | 0
2025-02-11 02:00 | 104.1675 | 165.8668 | 54.1675 | 50 | 0 | 0
2025-02-11 03:00 | 100.3617 | 43.3465 | 30.3617 | 50 | 0 | 20
2025-02-11 04:00 | 144.6671 | 213.0665 | 94.6671 | 50 | 0 | 0
2025-02-11 05:00 | 158.6271 | 183.3115 | 108.6271 | 50 | 0 | 0
2025-02-11 06:00 | 157.0215 | 56.9191 | 49.7683 | 50 | 37.2532 | 20
2025-02-11 07:00 | 156.5179 | 53.1638 | 49.2647 | 50 | 37.2532 | 20
2025-02-11 08:00 | 161.141 | 40.7605 | 53.8878 | 50 | 37.2532 | 20
2025-02-11 09:00 | 160.1908 | 43.3676 | 90.1908 | 50 | 0 | 20
2025-02-11 10:00 | 157.8128 | 168.3732 | 107.8128 | 50 | 0 | 0
2025-02-11 11:00 | 153.9677 | 111.2791 | 103.9677 | 50 | 0 | 0
2025-02-11 12:00 | 150.047 | 175.5015 | 100.047 | 50 | 0 | 0
2025-02-11 13:00 | 146.1192 | 167.9823 | 96.1192 | 50 | 0 | 0
2025-02-11 14:00 | 151.0413 | 138.9456 | 101.0413 | 50 | 0 | 0
2025-02-11 15:00 | 152.1211 | 155.7052 | 102.1211 | 50 | 0 | 0
2025-02-11 16:00 | 159.4911 | 18.7629 | 139.4911 | 0 | 0 | 20
2025-02-11 17:00 | 187.9708 | 78.9144 | 137.9708 | 50 | 0 | 0
2025-02-11 18:00 | 184.4228 | 145.7535 | 134.4228 | 50 | 0 | 0
2025-02-11 19:00 | 160.5608 | 16.9157 | 140.5608 | 0 | 0 | 20
2025-02-11 20:00 | 153.828 | 21.7603 | 133.828 | 0 | 0 | 20
2025-02-11 21:00 | 168.9062 | 189.637 | 118.9062 | 50 | 0 | 0
2025-02-11 22:00 | 141.9512 | 155.2251 | 91.9512 | 50 | 0 | 0
2025-02-11 23:00 | 100.6264 | 69.4008 | 30.6264 | 50 | 0 | 20
2025-02-12 | 97.2072 | 156.0324 | 47.2072 | 50 | 0 | 0
2025-02-12 01:00 | 105.2059 | 177.4536 | 55.2059 | 50 | 0 | 0
2025-02-12 02:00 | 118.7702 | 77.8928 | 68.7702 | 50 | 0 | 0
2025-02-12 03:00 | 130.352 | 22.3877 | 110.352 | 0 | 0 | 20
2025-02-12 04:00 | 164.8738 | 206.2197 | 114.8738 | 50 | 0 | 0
2025-02-12 05:00 | 175.4222 | 85.7619 | 88.1689 | 50 | 37.2532 | 0
2025-02-12 06:00 | 168.8966 | 36.8288 | 111.6434 | 0 | 37.2532 | 20
2025-02-12 07:00 | 167.5319 | 115.8307 | 80.2787 | 50 | 37.2532 | 0
2025-02-12 08:00 | 164.4108 | 172.5359 | 114.4108 | 50 | 0 | 0
2025-02-12 09:00 | 158.3978 | 60.4377 | 88.3978 | 50 | 0 | 20
2025-02-12 10:00 | 153.2106 | 70.2455 | 83.2106 | 50 | 0 | 20
2025-02-12 11:00 | 156.311 | 64.7566 | 106.311 | 50 | 0 | 0
2025-02-12 12:00 | 155.3189 | 218.293 | 105.3189 | 50 | 0 | 0
2025-02-12 13:00 | 143.9985 | 55.4678 | 93.9985 | 50 | 0 | 0
2025-02-12 14:00 | 145.6547 | 132.9816 | 95.6547 | 50 | 0 | 0
2025-02-12 15:00 | 155.5587 | 204.6793 | 105.5587 | 50 | 0 | 0
2025-02-12 16:00 | 163.5035 | 45.1138 | 143.5035 | 0 | 0 | 20
2025-02-12 17:00 | 171.5819 | 214.0251 | 121.5819 | 50 | 0 | 0
2025-02-12 18:00 | 165.5703 | 209.2328 | 115.5703 | 50 | 0 | 0
2025-02-12 19:00 | 166.7619 | 196.3373 | 116.7619 | 50 | 0 | 0
2025-02-12 20:00 | 162.6379 | 58.9841 | 112.6379 | 50 | 0 | 0
2025-02-12 21:00 | 158.9919 | 144.9813 | 108.9919 | 50 | 0 | 0
2025-02-12 22:00 | 141.8775 | 170.9828 | 91.8775 | 50 | 0 | 0
2025-02-12 23:00 | 105.6592 | 217.1357 | 55.6592 | 50 | 0 | 0
2025-02-13 | 102.8142 | 51.9869 | 32.8142 | 50 | 0 | 20
2025-02-13 01:00 | 111.369 | 172.0353 | 61.369 | 50 | 0 | 0
2025-02-13 02:00 | 127.2835 | 84.4542 | 77.2835 | 50 | 0 | 0
2025-02-13 03:00 | 136.3327 | 51.0034 | 66.3327 | 50 | 0 | 20
2025-02-13 04:00 | 172.7829 | 101.3823 | 85.5296 | 50 | 37.2532 | 0
2025-02-13 05:00 | 177.1374 | 177.7364 | 127.1374 | 50 | 0 | 0
2025-02-13 06:00 | 173.7168 | 110.2942 | 123.7168 | 50 | 0 | 0
2025-02-13 07:00 | 178.0533 | 125.1922 | 128.0533 | 50 | 0 | 0
2025-02-13 08:00 | 173.0397 | 219.0077 | 123.0397 | 50 | 0 | 0
2025-02-13 09:00 | 161.8745 | 96.8174 | 111.8745 | 50 | 0 | 0
2025-02-13 10:00 | 148.8998 | 141.1572 | 98.8998 | 50 | 0 | 0
2025-02-13 11:00 | 145.3522 | 89.8751 | 95.3522 | 50 | 0 | 0
2025-02-13 12:00 | 145.259 | 95.5211 | 95.259 | 50 | 0 | 0
2025-02-13 13:00 | 137.8043 | 157.6064 | 87.8043 | 50 | 0 | 0
2025-02-13 14:00 | 148.3735 | 207.2668 | 98.3735 | 50 | 0 | 0
2025-02-13 15:00 | 156.8315 | 126.1836 | 106.8315 | 50 | 0 | 0
2025-02-13 16:00 | 162.9144 | 172.522 | 112.9144 | 50 | 0 | 0
2025-02-13 17:00 | 162.4111 | 33.2873 | 92.4111 | 50 | 0 | 20
2025-02-13 18:00 | 167.23 | 58.2874 | 97.23 | 50 | 0 | 20
2025-02-13 19:00 | 160.432 | 117.937 | 110.432 | 50 | 0 | 0
2025-02-13 20:00 | 156.0925 | 19.1024 | 136.0925 | 0 | 0 | 20
2025-02-13 21:00 | 152.6403 | 66.8353 | 82.6403 | 50 | 0 | 20
2025-02-13 22:00 | 133.262 | 121.0673 | 83.262 | 50 | 0 | 0
2025-02-13 23:00 | 96.4114 | 18.067 | 76.4114 | 0 | 0 | 20
2025-02-14 | 88.0157 | 69.232 | 18.0157 | 50 | 0 | 20
2025-02-14 01:00 | 104.4323 | 120.3763 | 54.4323 | 50 | 0 | 0
2025-02-14 02:00 | 133.4064 | 132.4956 | 83.4064 | 50 | 0 | 0
2025-02-14 03:00 | 137.1449 | 204.7791 | 87.1449 | 50 | 0 | 0
2025-02-14 04:00 | 168.5869 | 147.2959 | 81.3336 | 50 | 37.2532 | 0
2025-02-14 05:00 | 175.5573 | 100.0208 | 88.3041 | 50 | 37.2532 | 0
2025-02-14 06:00 | 166.3923 | 205.722 | 116.3923 | 50 | 0 | 0
2025-02-14 07:00 | 169.1988 | 175.901 | 119.1988 | 50 | 0 | 0
2025-02-14 08:00 | 168.6024 | 56.0018 | 61.3492 | 50 | 37.2532 | 20
2025-02-14 09:00 | 164.0984 | 41.8227 | 144.0984 | 0 | 0 | 20
2025-02-14 10:00 | 154.8731 | 153.5414 | 104.8731 | 50 | 0 | 0
2025-02-14 11:00 | 139.6873 | 129.776 | 89.6873 | 50 | 0 | 0
2025-02-14 12:00 | 146.7526 | 176.8831 | 96.7526 | 50 | 0 | 0
2025-02-14 13:00 | 149.5843 | 166.455 | 99.5843 | 50 | 0 | 0
2025-02-14 14:00 | 151.3509 | 143.1684 | 101.3509 | 50 | 0 | 0
2025-02-14 15:00 | 149.1696 | 217.2083 | 99.1696 | 50 | 0 | 0
2025-02-14 16:00 | 149.8165 | 124.3859 | 99.8165 | 50 | 0 | 0
2025-02-14 17:00 | 155.8477 | 38.1867 | 85.8477 | 50 | 0 | 20
2025-02-14 18:00 | 155.3182 | 184.7961 | 105.3182 | 50 | 0 | 0
2025-02-14 19:00 | 153.4294 | 66.6299 | 103.4294 | 50 | 0 | 0
2025-02-14 20:00 | 155.1733 | 174.3469 | 105.1733 | 50 | 0 | 0
2025-02-14 21:00 | 155.288 | 211.207 | 105.288 | 50 | 0 | 0
2025-02-14 22:00 | 141.1958 | 157.8431 | 91.1958 | 50 | 0 | 0
2025-02-14 23:00 | 106.2105 | 137.1862 | 56.2105 | 50 | 0 | 0
2025-02-15 | 97.7992 | 109.3792 | 47.7992 | 50 | 0 | 0
2025-02-15 01:00 | 110.9319 | 89.704 | 60.9319 | 50 | 0 | 0
2025-02-15 02:00 | 114.3514 | 87.366 | 64.3514 | 50 | 0 | 0
2025-02-15 03:00 | 127.1902 | 145.4564 | 77.1902 | 50 | 0 | 0
2025-02-15 04:00 | 142.1195 | 169.011 | 92.1195 | 50 | 0 | 0
2025-02-15 05:00 | 170.4427 | 154.096 | 120.4427 | 50 | 0 | 0
2025-02-15 06:00 | 169.5223 | 55.6741 | 62.269 | 50 | 37.2532 | 20
2025-02-15 07:00 | 161.2108 | 116.2674 | 111.2108 | 50 | 0 | 0
2025-02-15 08:00 | 164.1663 | 177.2862 | 114.1663 | 50 | 0 | 0
2025-02-15 09:00 | 160.7866 | 112.5193 | 110.7866 | 50 | 0 | 0
2025-02-15 10:00 | 146.6509 | 125.0078 | 96.6509 | 50 | 0 | 0
2025-02-15 11:00 | 129.1821 | 173.0829 | 79.1821 | 50 | 0 | 0
2025-02-15 12:00 | 130.2702 | 150.5594 | 80.2702 | 50 | 0 | 0
2025-02-15 13:00 | 128.3235 | 98.9157 | 78.3235 | 50 | 0 | 0
2025-02-15 14:00 | 127.9156 | 198.5596 | 77.9156 | 50 | 0 | 0
2025-02-15 15:00 | 111.6043 | 48.3262 | 41.6043 | 50 | 0 | 20
2025-02-15 16:00 | 136.37 | 219.0809 | 86.37 | 50 | 0 | 0
2025-02-15 17:00 | 145.8908 | 39.3648 | 75.8908 | 50 | 0 | 20
2025-02-15 18:00 | 149.4779 | 18.0647 | 129.4779 | 0 | 0 | 20
2025-02-15 19:00 | 149.509 | 197.4539 | 99.509 | 50 | 0 | 0
2025-02-15 20:00 | 145.8013 | 65.2155 | 95.8013 | 50 | 0 | 0
2025-02-15 21:00 | 147.3224 | 164.5884 | 97.3224 | 50 | 0 | 0
2025-02-15 22:00 | 125.3395 | 181.2582 | 75.3395 | 50 | 0 | 0
2025-02-15 23:00 | 86.8922 | 191.0922 | 36.8922 | 50 | 0 | 0
2025-02-16 | 79.2159 | 218.2768 | 29.2159 | 50 | 0 | 0
2025-02-16 01:00 | 87.7166 | 75.2781 | 37.7166 | 50 | 0 | 0
2025-02-16 02:00 | 98.7591 | 160.5999 | 48.7591 | 50 | 0 | 0
2025-02-16 03:00 | 105.1544 | 38.657 | 47.9012 | 0 | 37.2532 | 20
2025-02-16 04:00 | 115.7445 | 98.3959 | 28.4913 | 50 | 37.2532 | 0
2025-02-16 05:00 | 135.7259 | 188.8342 | 85.7259 | 50 | 0 | 0
2025-02-16 06:00 | 133.2749 | 90.3699 | 46.0216 | 50 | 37.2532 | 0
2025-02-16 07:00 | 132.2557 | 136.1746 | 82.2557 | 50 | 0 | 0
2025-02-16 08:00 | 120.5677 | 118.2736 | 70.5677 | 50 | 0 | 0
2025-02-16 09:00 | 121.8007 | 147.4201 | 71.8007 | 50 | 0 | 0
2025-02-16 10:00 | 127.8874 | 214.4433 | 77.8874 | 50 | 0 | 0
2025-02-16 11:00 | 136.6446 | 26.4258 | 116.6446 | 0 | 0 | 20
2025-02-16 12:00 | 137.213 | 132.6621 | 87.213 | 50 | 0 | 0
2025-02-16 13:00 | 130.0853 | 191.9209 | 80.0853 | 50 | 0 | 0
2025-02-16 14:00 | 127.9974 | 113.6835 | 77.9974 | 50 | 0 | 0
2025-02-16 15:00 | 110.6289 | 31.0981 | 40.6289 | 50 | 0 | 20
2025-02-16 16:00 | 115.972 | 129.9106 | 65.972 | 50 | 0 | 0
2025-02-16 17:00 | 128.4687 | 83.0751 | 78.4687 | 50 | 0 | 0
2025-02-16 18:00 | 127.4472 | 46.7631 | 107.4472 | 0 | 0 | 20
2025-02-16 19:00 | 125.3777 | 189.0521 | 75.3777 | 50 | 0 | 0
2025-02-16 20:00 | 123.2305 | 121.9279 | 73.2305 | 50 | 0 | 0
2025-02-16 21:00 | 110.4044 | 206.3217 | 60.4044 | 50 | 0 | 0
2025-02-16 22:00 | 106.6189 | 180.2334 | 56.6189 | 50 | 0 | 0
2025-02-16 23:00 | 81.4376 | 157.0592 | 31.4376 | 50 | 0 | 0
2025-02-17 | 77.4405 | 16.0302 | 57.4405 | 0 | 0 | 20
2025-02-17 01:00 | 74.9522 | 102.7038 | 24.9522 | 50 | 0 | 0
2025-02-17 02:00 | 74.3222 | 55.4847 | 4.3222 | 50 | 0 | 20
2025-02-17 03:00 | 89.9467 | 201.7136 | 39.9467 | 50 | 0 | 0
2025-02-17 04:00 | 124.6028 | 50.7897 | 37.3495 | 50 | 37.2532 | 0
2025-02-17 05:00 | 146.5066 | 73.6423 | 59.2533 | 50 | 37.2532 | 0
2025-02-17 06:00 | 138.3399 | 120.9515 | 51.0867 | 50 | 37.2532 | 0
2025-02-17 07:00 | 135.9611 | 68.9895 | 48.7079 | 50 | 37.2532 | 0
2025-02-17 08:00 | 136.5154 | 58.0223 | 29.2622 | 50 | 37.2532 | 20
2025-02-17 09:00 | 133.7219 | 137.8154 | 83.7219 | 50 | 0 | 0
2025-02-17 10:00 | 132.596 | 33.2306 | 112.596 | 0 | 0 | 20
2025-02-17 11:00 | 129.2157 | 26.9244 | 109.2157 | 0 | 0 | 20
2025-02-17 12:00 | 126.1655 | 91.3103 | 76.1655 | 50 | 0 | 0
2025-02-17 13:00 | 127.0561 | 162.7362 | 77.0561 | 50 | 0 | 0
2025-02-17 14:00 | 128.525 | 128.7354 | 78.525 | 50 | 0 | 0
2025-02-17 15:00 | 133.0319 | 101.6897 | 83.0319 | 50 | 0 | 0
2025-02-17 16:00 | 134.3627 | 130.9791 | 84.3627 | 50 | 0 | 0
2025-02-17 17:00 | 140.9375 | 89.9176 | 90.9375 | 50 | 0 | 0
2025-02-17 18:00 | 141.6733 | 206.91 | 91.6733 | 50 | 0 | 0
2025-02-17 19:00 | 153.6018 | 26.2555 | 133.6018 | 0 | 0 | 20
2025-02-17 20:00 | 147.338 | 153.0453 | 97.338 | 50 | 0 | 0
2025-02-17 21:00 | 136.4787 | 197.7129 | 86.4787 | 50 | 0 | 0
2025-02-17 22:00 | 117.6266 | 179.7964 | 67.6266 | 50 | 0 | 0
2025-02-17 23:00 | 99.8174 | 52.7284 | 29.8174 | 50 | 0 | 20
2025-02-18 | 128.0817 | 75.6649 | 78.0817 | 50 | 0 | 0
2025-02-18 01:00 | 124.3502 | 161.9948 | 74.3502 | 50 | 0 | 0
2025-02-18 02:00 | 93.4988 | 32.2755 | 73.4988 | 0 | 0 | 20
2025-02-18 03:00 | 79.4287 | 181.4316 | 29.4287 | 50 | 0 | 0
2025-02-18 04:00 | 107.7823 | 162.3759 | 57.7823 | 50 | 0 | 0
2025-02-18 05:00 | 142.7679 | 164.5694 | 92.7679 | 50 | 0 | 0
2025-02-18 06:00 | 143.2832 | 35.5495 | 86.03 | 0 | 37.2532 | 20
2025-02-18 07:00 | 146.0476 | 162.1409 | 96.0476 | 50 | 0 | 0
2025-02-18 08:00 | 142.5273 | 154.3627 | 92.5273 | 50 | 0 | 0
2025-02-18 09:00 | 142.4601 | 185.3391 | 92.4601 | 50 | 0 | 0
2025-02-18 10:00 | 146.1618 | 23.5272 | 126.1618 | 0 | 0 | 20
2025-02-18 11:00 | 138.6229 | 19.7377 | 118.6229 | 0 | 0 | 20
2025-02-18 12:00 | 136.4415 | 91.4665 | 86.4415 | 50 | 0 | 0
2025-02-18 13:00 | 135.1811 | 45.5016 | 115.1811 | 0 | 0 | 20
2025-02-18 14:00 | 134.4191 | 129.4688 | 84.4192 | 50 | 0 | 0
2025-02-18 15:00 | 137.1716 | 203.0565 | 87.1716 | 50 | 0 | 0
2025-02-18 16:00 | 141.5192 | 95.2533 | 91.5192 | 50 | 0 | 0
2025-02-18 17:00 | 145.2763 | 188.2148 | 95.2763 | 50 | 0 | 0
2025-02-18 18:00 | 148.6653 | 15.0494 | 128.6653 | 0 | 0 | 20
2025-02-18 19:00 | 149.3018 | 49.5455 | 129.3018 | 0 | 0 | 20
2025-02-18 20:00 | 148.9858 | 21.2368 | 128.9858 | 0 | 0 | 20
2025-02-18 21:00 | 146.6686 | 82.2702 | 96.6686 | 50 | 0 | 0
2025-02-18 22:00 | 130.2327 | 201.1789 | 80.2327 | 50 | 0 | 0
2025-02-18 23:00 | 96.6489 | 34.8752 | 76.6489 | 0 | 0 | 20
2025-02-19 | 91.6427 | 139.314 | 41.6427 | 50 | 0 | 0
2025-02-19 01:00 | 98.7916 | 107.5567 | 48.7916 | 50 | 0 | 0
2025-02-19 02:00 | 110.9614 | 207.386 | 60.9614 | 50 | 0 | 0
2025-02-19 03:00 | 121.4828 | 40.1164 | 64.2295 | 0 | 37.2532 | 20
2025-02-19 04:00 | 147.995 | 58.4657 | 40.7418 | 50 | 37.2532 | 20
2025-02-19 05:00 | 150.418 | 21.0561 | 93.1647 | 0 | 37.2532 | 20
2025-02-19 06:00 | 144.7748 | 103.9567 | 57.5216 | 50 | 37.2532 | 0
2025-02-19 07:00 | 147.6124 | 71.9557 | 40.3592 | 50 | 37.2532 | 20
2025-02-19 08:00 | 164.0601 | 193.3307 | 114.0601 | 50 | 0 | 0
2025-02-19 09:00 | 156.9027 | 139.0129 | 69.6495 | 50 | 37.2532 | 0
2025-02-19 10:00 | 152.5673 | 140.8886 | 102.5673 | 50 | 0 | 0
2025-02-19 11:00 | 155.5416 | 124.0417 | 105.5416 | 50 | 0 | 0
2025-02-19 12:00 | 150.5318 | 33.8293 | 130.5318 | 0 | 0 | 20
2025-02-19 13:00 | 136.4715 | 106.2288 | 86.4715 | 50 | 0 | 0
2025-02-19 14:00 | 162.8884 | 219.8986 | 112.8884 | 50 | 0 | 0
2025-02-19 15:00 | 149.2272 | 186.222 | 99.2272 | 50 | 0 | 0
2025-02-19 16:00 | 158.7594 | 198.1591 | 108.7594 | 50 | 0 | 0
2025-02-19 17:00 | 158.7635 | 183.7614 | 108.7635 | 50 | 0 | 0
2025-02-19 18:00 | 161.8615 | 36.1235 | 91.8615 | 50 | 0 | 20
2025-02-19 19:00 | 156.2759 | 61.6269 | 86.2759 | 50 | 0 | 20
2025-02-19 20:00 | 155.6983 | 15.6399 | 135.6983 | 0 | 0 | 20
2025-02-19 21:00 | 149.7355 | 77.2196 | 99.7355 | 50 | 0 | 0
2025-02-19 22:00 | 130.2312 | 37.2645 | 110.2312 | 0 | 0 | 20
2025-02-19 23:00 | 97.4825 | 111.9226 | 47.4825 | 50 | 0 | 0
2025-02-20 | 90.8486 | 153.8111 | 40.8486 | 50 | 0 | 0
2025-02-20 01:00 | 99.6175 | 194.2736 | 49.6175 | 50 | 0 | 0
2025-02-20 02:00 | 111.645 | 168.5895 | 61.645 | 50 | 0 | 0
2025-02-20 03:00 | 125.9224 | 207.41 | 75.9224 | 50 | 0 | 0
2025-02-20 04:00 | 169.3432 | 26.0491 | 112.09 | 0 | 37.2532 | 20
2025-02-20 05:00 | 176.082 | 17.4969 | 118.8287 | 0 | 37.2532 | 20
2025-02-20 06:00 | 168.331 | 150.5743 | 118.331 | 50 | 0 | 0
2025-02-20 07:00 | 169.479 | 74.3172 | 82.2257 | 50 | 37.2532 | 0
2025-02-20 08:00 | 163.228 | 66.9677 | 75.9748 | 50 | 37.2532 | 0
2025-02-20 09:00 | 149.2756 | 82.8319 | 62.0224 | 50 | 37.2532 | 0
2025-02-20 10:00 | 139.5822 | 70.3082 | 89.5822 | 50 | 0 | 0
2025-02-20 11:00 | 133.2186 | 119.8445 | 83.2186 | 50 | 0 | 0
2025-02-20 12:00 | 135.3572 | 105.2304 | 85.3572 | 50 | 0 | 0
2025-02-20 13:00 | 142.3048 | 120.0479 | 92.3047 | 50 | 0 | 0
2025-02-20 14:00 | 145.918 | 152.9063 | 95.918 | 50 | 0 | 0
2025-02-20 15:00 | 145.995 | 94.3618 | 95.995 | 50 | 0 | 0
2025-02-20 16:00 | 146.3358 | 66.5181 | 96.3358 | 50 | 0 | 0
2025-02-20 17:00 | 151.0378 | 49.0711 | 81.0378 | 50 | 0 | 20
2025-02-20 18:00 | 156.0618 | 86.6422 | 106.0618 | 50 | 0 | 0
2025-02-20 19:00 | 153.6064 | 167.0703 | 103.6064 | 50 | 0 | 0
2025-02-20 20:00 | 148.5989 | 170.1245 | 98.5989 | 50 | 0 | 0
2025-02-20 21:00 | 141.237 | 151.7156 | 91.237 | 50 | 0 | 0
2025-02-20 22:00 | 120.391 | 62.9758 | 70.391 | 50 | 0 | 0
2025-02-20 23:00 | 86.9193 | 135.5577 | 36.9193 | 50 | 0 | 0
2025-02-21 | 80.9623 | 131.9914 | 30.9623 | 50 | 0 | 0
2025-02-21 01:00 | 107.8091 | 114.2746 | 57.8091 | 50 | 0 | 0
2025-02-21 02:00 | 123.1805 | 127.7457 | 73.1805 | 50 | 0 | 0
2025-02-21 03:00 | 125.9961 | 115.8171 | 75.9961 | 50 | 0 | 0
2025-02-21 04:00 | 157.2014 | 130.9186 | 69.9482 | 50 | 37.2532 | 0
2025-02-21 05:00 | 179.5887 | 161.6787 | 129.5887 | 50 | 0 | 0
2025-02-21 06:00 | 162.0536 | 37.4738 | 104.8003 | 0 | 37.2532 | 20
2025-02-21 07:00 | 155.1777 | 168.6733 | 105.1777 | 50 | 0 | 0
2025-02-21 08:00 | 156.5011 | 42.8567 | 49.2479 | 50 | 37.2532 | 20
2025-02-21 09:00 | 155.8459 | 28.6587 | 48.5927 | 50 | 37.2532 | 20
2025-02-21 10:00 | 148.9233 | 215.0963 | 98.9233 | 50 | 0 | 0
2025-02-21 11:00 | 131.3865 | 211.1833 | 81.3865 | 50 | 0 | 0
2025-02-21 12:00 | 141.211 | 27.3895 | 121.211 | 0 | 0 | 20
2025-02-21 13:00 | 139.0397 | 105.867 | 89.0397 | 50 | 0 | 0
2025-02-21 14:00 | 141.324 | 53.1802 | 100 | 21.324 | 0 | 20
2025-02-21 15:00 | 142.3729 | 114.4957 | 92.3729 | 50 | 0 | 0
2025-02-21 16:00 | 145.3531 | 185.1863 | 95.3531 | 50 | 0 | 0
2025-02-21 17:00 | 148.1477 | 209.8754 | 98.1477 | 50 | 0 | 0
2025-02-21 18:00 | 161.7679 | 145.0218 | 111.7679 | 50 | 0 | 0
2025-02-21 19:00 | 160.2539 | 87.5507 | 110.2539 | 50 | 0 | 0
2025-02-21 20:00 | 147.525 | 138.6817 | 97.525 | 50 | 0 | 0
2025-02-21 21:00 | 136.3842 | 78.9603 | 86.3842 | 50 | 0 | 0
2025-02-21 22:00 | 117.67 | 201.5138 | 67.67 | 50 | 0 | 0
2025-02-21 23:00 | 90.5817 | 193.4321 | 40.5817 | 50 | 0 | 0
2025-02-22 | 81.134 | 129.4375 | 31.134 | 50 | 0 | 0
2025-02-22 01:00 | 95.73 | 81.5838 | 45.73 | 50 | 0 | 0
2025-02-22 02:00 | 101.5637 | 75.1449 | 51.5637 | 50 | 0 | 0
2025-02-22 03:00 | 109.5735 | 21.8507 | 52.3203 | 0 | 37.2532 | 20
2025-02-22 04:00 | 121.949 | 182.2433 | 71.949 | 50 | 0 | 0
2025-02-22 05:00 | 143.8413 | 107.3286 | 93.8413 | 50 | 0 | 0
2025-02-22 06:00 | 140.2843 | 81.6523 | 53.0311 | 50 | 37.2532 | 0
2025-02-22 07:00 | 155.051 | 111.5776 | 67.7978 | 50 | 37.2532 | 0
2025-02-22 08:00 | 154.7437 | 182.8413 | 104.7437 | 50 | 0 | 0
2025-02-22 09:00 | 140.7504 | 40.5459 | 83.4972 | 0 | 37.2532 | 20
2025-02-22 10:00 | 140.9443 | 190.8195 | 90.9443 | 50 | 0 | 0
2025-02-22 11:00 | 135.8197 | 198.9893 | 85.8197 | 50 | 0 | 0
2025-02-22 12:00 | 130.31 | 209.0751 | 80.31 | 50 | 0 | 0
2025-02-22 13:00 | 112.9222 | 96.485 | 62.9222 | 50 | 0 | 0
2025-02-22 14:00 | 124.7884 | 59.5138 | 74.7884 | 50 | 0 | 0
2025-02-22 15:00 | 117.0341 | 91.5964 | 67.0341 | 50 | 0 | 0
2025-02-22 16:00 | 128.6608 | 83.247 | 78.6608 | 50 | 0 | 0
2025-02-22 17:00 | 132.6855 | 51.1116 | 82.6855 | 50 | 0 | 0
2025-02-22 18:00 | 131.4844 | 139.4897 | 81.4844 | 50 | 0 | 0
2025-02-22 19:00 | 132.9446 | 112.708 | 82.9446 | 50 | 0 | 0
2025-02-22 20:00 | 158.4026 | 192.4687 | 108.4026 | 50 | 0 | 0
2025-02-22 21:00 | 139.52 | 21.5825 | 119.52 | 0 | 0 | 20
2025-02-22 22:00 | 120.7752 | 146.9929 | 70.7752 | 50 | 0 | 0
2025-02-22 23:00 | 91.8077 | 171.4045 | 41.8077 | 50 | 0 | 0
2025-02-23 | 89.0154 | 170.6947 | 39.0154 | 50 | 0 | 0
2025-02-23 01:00 | 97.5123 | 196.6452 | 47.5123 | 50 | 0 | 0
2025-02-23 02:00 | 95.3264 | 164.4519 | 45.3264 | 50 | 0 | 0
2025-02-23 03:00 | 105.0984 | 205.2011 | 55.0984 | 50 | 0 | 0
2025-02-23 04:00 | 116.2307 | 83.1946 | 28.9775 | 50 | 37.2532 | 0
2025-02-23 05:00 | 136.2342 | 118.1579 | 48.9809 | 50 | 37.2532 | 0
2025-02-23 06:00 | 132.0945 | 17.8863 | 74.8413 | 0 | 37.2532 | 20
2025-02-23 07:00 | 134.9764 | 16.4263 | 77.7232 | 0 | 37.2532 | 20
2025-02-23 08:00 | 136.7594 | 64.226 | 29.5062 | 50 | 37.2532 | 20
2025-02-23 09:00 | 145.7768 | 35.6655 | 88.5235 | 0 | 37.2532 | 20
2025-02-23 10:00 | 143.5455 | 68.3433 | 56.2922 | 50 | 37.2532 | 0
2025-02-23 11:00 | 142.934 | 51.2939 | 92.934 | 50 | 0 | 0
2025-02-23 12:00 | 148.4115 | 20.8466 | 128.4115 | 0 | 0 | 20
2025-02-23 13:00 | 144.3664 | 201.4074 | 94.3664 | 50 | 0 | 0
2025-02-23 14:00 | 140.1364 | 16.6857 | 120.1364 | 0 | 0 | 20
2025-02-23 15:00 | 140.5559 | 165.8968 | 90.5559 | 50 | 0 | 0
2025-02-23 16:00 | 141.9742 | 46.1903 | 91.9742 | 50 | 0 | 0
2025-02-23 17:00 | 155.198 | 202.0071 | 105.198 | 50 | 0 | 0
2025-02-23 18:00 | 159.7845 | 198.0232 | 109.7845 | 50 | 0 | 0
2025-02-23 19:00 | 154.9645 | 149.0497 | 104.9645 | 50 | 0 | 0
2025-02-23 20:00 | 159.6842 | 152.808 | 109.6842 | 50 | 0 | 0
2025-02-23 21:00 | 156.6541 | 16.0945 | 136.6541 | 0 | 0 | 20
2025-02-23 22:00 | 133.7242 | 216.8987 | 83.7242 | 50 | 0 | 0
2025-02-23 23:00 | 97.1007 | 194.9557 | 47.1007 | 50 | 0 | 0
2025-02-24 | 93.4428 | 198.4968 | 43.4428 | 50 | 0 | 0
2025-02-24 01:00 | 107.6949 | 150.1451 | 57.6949 | 50 | 0 | 0
2025-02-24 02:00 | 118.622 | 85.6813 | 31.3688 | 50 | 37.2532 | 0
2025-02-24 03:00 | 122.4413 | 198.198 | 72.4413 | 50 | 0 | 0
2025-02-24 04:00 | 156.2488 | 74.761 | 68.9956 | 50 | 37.2532 | 0
2025-02-24 05:00 | 168.0827 | 130.3559 | 80.8294 | 50 | 37.2532 | 0
2025-02-24 06:00 | 155.0438 | 35.4448 | 47.7906 | 50 | 37.2532 | 20
2025-02-24 07:00 | 158.9997 | 204.0009 | 108.9997 | 50 | 0 | 0
2025-02-24 08:00 | 158.6923 | 43.8579 | 101.439 | 0 | 37.2532 | 20
2025-02-24 09:00 | 156.0582 | 61.1038 | 48.8049 | 50 | 37.2532 | 20
2025-02-24 10:00 | 153.1453 | 129.4175 | 65.892 | 50 | 37.2532 | 0
2025-02-24 11:00 | 140.1516 | 171.6391 | 90.1516 | 50 | 0 | 0
2025-02-24 12:00 | 133.4905 | 141.967 | 83.4905 | 50 | 0 | 0
2025-02-24 13:00 | 133.5788 | 62.5875 | 63.5788 | 50 | 0 | 20
2025-02-24 14:00 | 137.3473 | 15.1933 | 117.3473 | 0 | 0 | 20
2025-02-24 15:00 | 141.7502 | 170.2159 | 91.7502 | 50 | 0 | 0
2025-02-24 16:00 | 146.7385 | 216.9675 | 96.7385 | 50 | 0 | 0
2025-02-24 17:00 | 152.5559 | 181.0322 | 102.5559 | 50 | 0 | 0
2025-02-24 18:00 | 154.3584 | 109.3424 | 104.3584 | 50 | 0 | 0
2025-02-24 19:00 | 163.9599 | 200.2723 | 113.9599 | 50 | 0 | 0
2025-02-24 20:00 | 163.2976 | 99.0188 | 113.2976 | 50 | 0 | 0
2025-02-24 21:00 | 147.1569 | 122.6115 | 97.1569 | 50 | 0 | 0
2025-02-24 22:00 | 127.1634 | 112.8116 | 77.1634 | 50 | 0 | 0
2025-02-24 23:00 | 94.9667 | 106.7629 | 44.9667 | 50 | 0 | 0
2025-02-25 | 125.2833 | 173.9141 | 75.2833 | 50 | 0 | 0
2025-02-25 01:00 | 118.4694 | 122.9876 | 68.4694 | 50 | 0 | 0
2025-02-25 02:00 | 89.3993 | 79.927 | 2.146 | 50 | 37.2532 | 0
2025-02-25 03:00 | 77.5286 | 67.9224 | 0 | 50 | 27.5286 | 0
2025-02-25 04:00 | 115.8217 | 22.7382 | 58.5684 | 0 | 37.2532 | 20
2025-02-25 05:00 | 140.6215 | 134.555 | 90.6215 | 50 | 0 | 0
2025-02-25 06:00 | 136.4038 | 62.1421 | 49.1506 | 50 | 37.2532 | 0
2025-02-25 07:00 | 139.0919 | 45.3675 | 81.8386 | 0 | 37.2532 | 20
2025-02-25 08:00 | 130.1306 | 149.0351 | 80.1306 | 50 | 0 | 0
2025-02-25 09:00 | 129.6199 | 154.6479 | 79.6199 | 50 | 0 | 0
2025-02-25 10:00 | 136.3868 | 169.1918 | 86.3868 | 50 | 0 | 0
2025-02-25 11:00 | 125.6323 | 118.2333 | 75.6323 | 50 | 0 | 0
2025-02-25 12:00 | 131.0372 | 198.2812 | 81.0372 | 50 | 0 | 0
2025-02-25 13:00 | 135.0866 | 206.9503 | 85.0866 | 50 | 0 | 0
2025-02-25 14:00 | 132.3758 | 180.511 | 82.3758 | 50 | 0 | 0
2025-02-25 15:00 | 125.5634 | 145.2967 | 75.5634 | 50 | 0 | 0
2025-02-25 16:00 | 141.2533 | 77.2628 | 91.2533 | 50 | 0 | 0
2025-02-25 17:00 | 144.2639 | 216.5037 | 94.2639 | 50 | 0 | 0
2025-02-25 18:00 | 151.1135 | 71.1979 | 101.1135 | 50 | 0 | 0
2025-02-25 19:00 | 149.4152 | 56.5447 | 99.4152 | 50 | 0 | 0
2025-02-25 20:00 | 159.3501 | 105.6416 | 109.3501 | 50 | 0 | 0
2025-02-25 21:00 | 150.1022 | 26.6523 | 130.1022 | 0 | 0 | 20
2025-02-25 22:00 | 128.7857 | 215.5914 | 78.7857 | 50 | 0 | 0
2025-02-25 23:00 | 99.9255 | 135.6289 | 49.9255 | 50 | 0 | 0
2025-02-26 | 99.1426 | 129.1752 | 49.1426 | 50 | 0 | 0
2025-02-26 01:00 | 105.7117 | 149.4382 | 55.7117 | 50 | 0 | 0
2025-02-26 02:00 | 115.2737 | 116.8898 | 65.2737 | 50 | 0 | 0
2025-02-26 03:00 | 128.2472 | 21.573 | 70.9939 | 0 | 37.2532 | 20
2025-02-26 04:00 | 162.0559 | 140.5238 | 74.8026 | 50 | 37.2532 | 0
2025-02-26 05:00 | 169.5913 | 161.8156 | 119.5913 | 50 | 0 | 0
2025-02-26 06:00 | 164.3338 | 100.4336 | 77.0805 | 50 | 37.2532 | 0
2025-02-26 07:00 | 164.8888 | 170.2456 | 114.8888 | 50 | 0 | 0
2025-02-26 08:00 | 156.4771 | 61.5353 | 49.2239 | 50 | 37.2532 | 20
2025-02-26 09:00 | 156.1776 | 60.3617 | 48.9244 | 50 | 37.2532 | 20
2025-02-26 10:00 | 163.8367 | 48.0905 | 56.5834 | 50 | 37.2532 | 20
2025-02-26 11:00 | 166.4568 | 91.2589 | 116.4568 | 50 | 0 | 0
2025-02-26 12:00 | 166.8528 | 188.6375 | 116.8528 | 50 | 0 | 0
2025-02-26 13:00 | 163.4604 | 184.722 | 113.4604 | 50 | 0 | 0
2025-02-26 14:00 | 158.6399 | 93.479 | 108.6399 | 50 | 0 | 0
2025-02-26 15:00 | 156.258 | 135.7693 | 106.258 | 50 | 0 | 0
2025-02-26 16:00 | 160.3775 | 162.7673 | 110.3775 | 50 | 0 | 0
2025-02-26 17:00 | 164.6414 | 64.4474 | 114.6414 | 50 | 0 | 0
2025-02-26 18:00 | 163.1108 | 49.4689 | 93.1108 | 50 | 0 | 20
2025-02-26 19:00 | 164.5109 | 214.2797 | 114.5109 | 50 | 0 | 0
2025-02-26 20:00 | 162.0485 | 141.5992 | 112.0485 | 50 | 0 | 0
2025-02-26 21:00 | 153.7042 | 216.1902 | 103.7042 | 50 | 0 | 0
2025-02-26 22:00 | 135.4867 | 84.24 | 85.4867 | 50 | 0 | 0
2025-02-26 23:00 | 99.2129 | 159.1215 | 49.2129 | 50 | 0 | 0
2025-02-27 | 92.5052 | 60.6337 | 42.5052 | 50 | 0 | 0
2025-02-27 01:00 | 101.0735 | 68.546 | 51.0735 | 50 | 0 | 0
2025-02-27 02:00 | 117.7455 | 119.9399 | 30.4923 | 50 | 37.2532 | 0
2025-02-27 03:00 | 128.0364 | 80.5217 | 40.7831 | 50 | 37.2532 | 0
2025-02-27 04:00 | 161.5348 | 49.3624 | 100 | 4.2816 | 37.2532 | 20
2025-02-27 05:00 | 169.5088 | 68.8905 | 82.2556 | 50 | 37.2532 | 0
2025-02-27 06:00 | 161.9683 | 22.3284 | 104.7151 | 0 | 37.2532 | 20
2025-02-27 07:00 | 167.8123 | 159.4068 | 117.8123 | 50 | 0 | 0
2025-02-27 08:00 | 166.6228 | 115.8839 | 79.3696 | 50 | 37.2532 | 0
2025-02-27 09:00 | 160.4475 | 34.3198 | 103.1942 | 0 | 37.2532 | 20
2025-02-27 10:00 | 148.4637 | 50.1973 | 41.2105 | 50 | 37.2532 | 20
2025-02-27 11:00 | 140.7344 | 36.0196 | 120.7344 | 0 | 0 | 20
2025-02-27 12:00 | 145.0208 | 140.5815 | 95.0208 | 50 | 0 | 0
2025-02-27 13:00 | 146.582 | 34.3131 | 126.582 | 0 | 0 | 20
2025-02-27 14:00 | 145.0153 | 169.6279 | 95.0153 | 50 | 0 | 0
2025-02-27 15:00 | 145.1545 | 19.2047 | 125.1545 | 0 | 0 | 20
2025-02-27 16:00 | 152.214 | 66.122 | 82.214 | 50 | 0 | 20
2025-02-27 17:00 | 156.2613 | 197.5867 | 106.2613 | 50 | 0 | 0
2025-02-27 18:00 | 164.1843 | 162.2989 | 114.1843 | 50 | 0 | 0
2025-02-27 19:00 | 174.0516 | 29.9585 | 104.0516 | 50 | 0 | 20
2025-02-27 20:00 | 165.3516 | 183.3309 | 115.3516 | 50 | 0 | 0
2025-02-27 21:00 | 156.5812 | 116.0722 | 106.5812 | 50 | 0 | 0
2025-02-27 22:00 | 132.6925 | 188.5905 | 82.6925 | 50 | 0 | 0
2025-02-27 23:00 | 97.9355 | 138.1517 | 47.9355 | 50 | 0 | 0
2025-02-28 | 94.3049 | 154.7758 | 44.3049 | 50 | 0 | 0
2025-02-28 01:00 | 105.4225 | 218.6678 | 55.4225 | 50 | 0 | 0
2025-02-28 02:00 | 117.0401 | 62.6288 | 29.7869 | 50 | 37.2532 | 0
2025-02-28 03:00 | 131.5922 | 142.9088 | 44.3389 | 50 | 37.2532 | 0
2025-02-28 04:00 | 172.329 | 109.3659 | 85.0758 | 50 | 37.2532 | 0
2025-02-28 05:00 | 175.3944 | 23.0877 | 118.1411 | 0 | 37.2532 | 20
2025-02-28 06:00 | 165.8535 | 17.9665 | 108.6002 | 0 | 37.2532 | 20
2025-02-28 07:00 | 170.099 | 39.4419 | 112.8458 | 0 | 37.2532 | 20
2025-02-28 08:00 | 164.8697 | 148.0638 | 114.8697 | 50 | 0 | 0
2025-02-28 09:00 | 168.6094 | 131.2684 | 118.6094 | 50 | 0 | 0
2025-02-28 10:00 | 150.8518 | 128.4531 | 100.8518 | 50 | 0 | 0
2025-02-28 11:00 | 144.2696 | 21.5306 | 124.2696 | 0 | 0 | 20
2025-02-28 12:00 | 145.0976 | 111.2071 | 95.0976 | 50 | 0 | 0
2025-02-28 13:00 | 129.857 | 204.5477 | 79.857 | 50 | 0 | 0
2025-02-28 14:00 | 130.1287 | 96.5063 | 80.1287 | 50 | 0 | 0
2025-02-28 15:00 | 137.2687 | 143.1091 | 87.2687 | 50 | 0 | 0
2025-02-28 16:00 | 143.0597 | 174.8628 | 93.0597 | 50 | 0 | 0
2025-02-28 17:00 | 155.9732 | 175.7047 | 105.9732 | 50 | 0 | 0
2025-02-28 18:00 | 164.2724 | 121.4524 | 114.2724 | 50 | 0 | 0
2025-02-28 19:00 | 166.8665 | 190.8801 | 116.8665 | 50 | 0 | 0
2025-02-28 20:00 | 162.9389 | 95.2325 | 112.9389 | 50 | 0 | 0
2025-02-28 21:00 | 157.2585 | 197.1821 | 107.2585 | 50 | 0 | 0
2025-02-28 22:00 | 136.3961 | 64.2466 | 86.3961 | 50 | 0 | 0
2025-02-28 23:00 | 99.0969 | 72.4444 | 29.0969 | 50 | 0 | 20

## Wärmeerzeugung_Juli
Timestamp | Wärmelast_mit_Verlust | Strompreis | Kessel | KWK | WP2 | WP1
2025-07-01 | 53.1857 | 49.7805 | 0 | 0 | 37.2532 | 15.9324
2025-07-01 01:00 | 50.6556 | 114.2181 | 0 | 50 | 0.6556 | 0
2025-07-01 02:00 | 48.2967 | 158.8818 | 0 | 48.2967 | 0 | 0
2025-07-01 03:00 | 47.4802 | 61.5742 | 0 | 10.2269 | 37.2532 | 0
2025-07-01 04:00 | 37.4227 | 15.8408 | 0 | 0 | 37.2532 | 0.16944
2025-07-01 05:00 | 26.2619 | 85.3017 | 0 | 26.2619 | 0 | 0
2025-07-01 06:00 | 25.9705 | 213.6162 | 0 | 25.9705 | 0 | 0
2025-07-01 07:00 | 39.8303 | 157.4683 | 0 | 39.8303 | 0 | 0
2025-07-01 08:00 | 48.4849 | 97.2717 | 0 | 48.4849 | 0 | 0
2025-07-01 09:00 | 47.7376 | 54.4781 | 0 | 0 | 37.2532 | 10.4843
2025-07-01 10:00 | 49.8015 | 87.9984 | 0 | 49.8015 | 0 | 0
2025-07-01 11:00 | 50.6298 | 49.8171 | 0 | 0 | 37.2532 | 13.3766
2025-07-01 12:00 | 50.5847 | 36.7927 | 0 | 0 | 37.2532 | 13.3314
2025-07-01 13:00 | 50.0679 | 200.8822 | 0.067916 | 50 | 0 | 0
2025-07-01 14:00 | 53.7613 | 219.5183 | 3.7613 | 50 | 0 | 0
2025-07-01 15:00 | 53.8349 | 48.6435 | 0 | 16.5817 | 37.2532 | 0
2025-07-01 16:00 | 53.1596 | 26.1771 | 0 | 0 | 37.2532 | 15.9064
2025-07-01 17:00 | 53.206 | 82.5949 | 0 | 50 | 3.206 | 0
2025-07-01 18:00 | 52.9347 | 109.6401 | 0 | 50 | 2.9347 | 0
2025-07-01 19:00 | 53.569 | 56.9884 | 0 | 16.3158 | 37.2532 | 0
2025-07-01 20:00 | 52.5806 | 76.7921 | 0 | 50 | 2.5806 | 0
2025-07-01 21:00 | 52.1069 | 56.1785 | 0 | 0 | 37.2532 | 14.8537
2025-07-01 22:00 | 53.2657 | 173.7234 | 3.2657 | 50 | 0 | 0
2025-07-01 23:00 | 51.6207 | 161.0785 | 1.6207 | 50 | 0 | 0
2025-07-02 | 52.0764 | 145.1651 | 2.0764 | 50 | 0 | 0
2025-07-02 01:00 | 49.8757 | 94.3797 | 0 | 49.8757 | 0 | 0
2025-07-02 02:00 | 49.711 | 201.3534 | 0 | 49.711 | 0 | 0
2025-07-02 03:00 | 49.0337 | 213.7542 | 0 | 49.0337 | 0 | 0
2025-07-02 04:00 | 49.5848 | 50.5961 | 0 | 49.5848 | 0 | 0
2025-07-02 05:00 | 48.5743 | 60.7176 | 0 | 11.321 | 37.2532 | 0
2025-07-02 06:00 | 48.8552 | 122.7544 | 0 | 48.8552 | 0 | 0
2025-07-02 07:00 | 49.2481 | 33.7064 | 0 | 0 | 37.2532 | 11.9948
2025-07-02 08:00 | 49.322 | 104.4719 | 0 | 49.322 | 0 | 0
2025-07-02 09:00 | 50.4965 | 134.2672 | 0 | 50 | 0.49652 | 0
2025-07-02 10:00 | 50.1562 | 122.0251 | 0.15621 | 50 | 0 | 0
2025-07-02 11:00 | 50.3431 | 82.8363 | 0 | 50 | 0.34315 | 0
2025-07-02 12:00 | 51.8016 | 126.2014 | 1.8016 | 50 | 0 | 0
2025-07-02 13:00 | 52.5347 | 211.5542 | 2.5347 | 50 | 0 | 0
2025-07-02 14:00 | 52.6778 | 57.2336 | 0 | 0 | 37.2532 | 15.4246
2025-07-02 15:00 | 53.8045 | 149.2404 | 3.8045 | 50 | 0 | 0
2025-07-02 16:00 | 54.442 | 23.8963 | 0 | 0 | 37.2532 | 17.1887
2025-07-02 17:00 | 54.9318 | 28.6154 | 0 | 0 | 37.2532 | 17.6785
2025-07-02 18:00 | 54.3394 | 128.1248 | 0 | 50 | 4.3394 | 0
2025-07-02 19:00 | 53.9592 | 36.5125 | 0 | 0 | 37.2532 | 16.7059
2025-07-02 20:00 | 53.5936 | 19.5811 | 0 | 0 | 37.2532 | 16.3403
2025-07-02 21:00 | 53.5039 | 50.1602 | 0 | 50 | 3.5039 | 0
2025-07-02 22:00 | 52.8902 | 130.7941 | 2.8902 | 50 | 0 | 0
2025-07-02 23:00 | 52.7813 | 159.1849 | 2.7813 | 50 | 0 | 0
2025-07-03 | 51.5118 | 56.5081 | 0 | 0 | 37.2532 | 14.2586
2025-07-03 01:00 | 52.2583 | 151.9932 | 2.2583 | 50 | 0 | 0
2025-07-03 02:00 | 50.7628 | 52.4076 | 0 | 0 | 37.2532 | 13.5096
2025-07-03 03:00 | 48.5291 | 140.7588 | 0 | 48.5291 | 0 | 0
2025-07-03 04:00 | 49.6562 | 99.4517 | 0 | 49.6562 | 0 | 0
2025-07-03 05:00 | 49.0351 | 149.0289 | 0 | 49.0351 | 0 | 0
2025-07-03 06:00 | 48.6596 | 218.9858 | 0 | 48.6596 | 0 | 0
2025-07-03 07:00 | 49.2793 | 207.2525 | 0 | 49.2793 | 0 | 0
2025-07-03 08:00 | 49.6412 | 15.8778 | 0 | 0 | 37.2532 | 12.388
2025-07-03 09:00 | 50.3105 | 196.5149 | 0.31052 | 50 | 0 | 0
2025-07-03 10:00 | 49.8124 | 28.6306 | 0 | 0 | 37.2532 | 12.5592
2025-07-03 11:00 | 51.7915 | 210.3746 | 1.7915 | 50 | 0 | 0
2025-07-03 12:00 | 52.236 | 72.7743 | 0 | 0 | 37.2532 | 14.9828
2025-07-03 13:00 | 51.6227 | 93.3171 | 0 | 50 | 1.6227 | 0
2025-07-03 14:00 | 52.8734 | 33.7858 | 0 | 0 | 37.2532 | 15.6202
2025-07-03 15:00 | 53.1409 | 38.0159 | 0 | 0 | 37.2532 | 15.8877
2025-07-03 16:00 | 53.665 | 163.9818 | 3.665 | 50 | 0 | 0
2025-07-03 17:00 | 53.7498 | 208.5881 | 3.7498 | 50 | 0 | 0
2025-07-03 18:00 | 53.4808 | 140.2034 | 3.4808 | 50 | 0 | 0
2025-07-03 19:00 | 53.5548 | 161.7493 | 3.5548 | 50 | 0 | 0
2025-07-03 20:00 | 52.8982 | 171.2038 | 2.8982 | 50 | 0 | 0
2025-07-03 21:00 | 51.9937 | 68.8769 | 0 | 14.7405 | 37.2532 | 0
2025-07-03 22:00 | 52.7282 | 24.2721 | 0 | 0 | 37.2532 | 15.475
2025-07-03 23:00 | 51.6371 | 15.3839 | 0 | 0 | 37.2532 | 14.3838
2025-07-04 | 50.9693 | 86.8831 | 0 | 50 | 0.96926 | 0
2025-07-04 01:00 | 50.3424 | 64.5002 | 0 | 50 | 0.3424 | 0
2025-07-04 02:00 | 49.3155 | 27.7751 | 0 | 0 | 37.2532 | 12.0622
2025-07-04 03:00 | 48.9622 | 51.8033 | 0 | 11.7089 | 37.2532 | 0
2025-07-04 04:00 | 48.9721 | 40.5223 | 0 | 0 | 37.2532 | 11.7188
2025-07-04 05:00 | 49.3871 | 202.5501 | 0 | 49.3871 | 0 | 0
2025-07-04 06:00 | 49.1203 | 43.7548 | 0 | 0 | 37.2532 | 11.867
2025-07-04 07:00 | 49.4033 | 125.2179 | 0 | 49.4033 | 0 | 0
2025-07-04 08:00 | 49.5223 | 136.5867 | 0 | 49.5223 | 0 | 0
2025-07-04 09:00 | 50.5936 | 126.4153 | 0.59357 | 50 | 0 | 0
2025-07-04 10:00 | 50.2845 | 35.3066 | 0 | 0 | 37.2532 | 13.0312
2025-07-04 11:00 | 50.505 | 80.3537 | 0 | 50 | 0.505 | 0
2025-07-04 12:00 | 52.6943 | 25.5104 | 0 | 0 | 37.2532 | 15.441
2025-07-04 13:00 | 52.5807 | 96.1123 | 0 | 50 | 2.5807 | 0
2025-07-04 14:00 | 52.7881 | 53.6628 | 0 | 0 | 37.2532 | 15.5348
2025-07-04 15:00 | 53.2865 | 130.1347 | 0 | 50 | 3.2865 | 0
2025-07-04 16:00 | 53.5868 | 157.0257 | 3.5868 | 50 | 0 | 0
2025-07-04 17:00 | 55.0078 | 124.0846 | 0 | 50 | 5.0078 | 0
2025-07-04 18:00 | 54.0843 | 104.0185 | 4.0843 | 50 | 0 | 0
2025-07-04 19:00 | 53.9644 | 94.4034 | 0 | 50 | 3.9644 | 0
2025-07-04 20:00 | 53.5526 | 187.5468 | 3.5526 | 50 | 0 | 0
2025-07-04 21:00 | 53.7635 | 59.9705 | 0 | 0 | 37.2532 | 16.5103
2025-07-04 22:00 | 52.3681 | 165.5148 | 2.3681 | 50 | 0 | 0
2025-07-04 23:00 | 52.4421 | 170.2839 | 2.4421 | 50 | 0 | 0
2025-07-05 | 50.9 | 100.936 | 0 | 50 | 0.89996 | 0
2025-07-05 01:00 | 50.0307 | 75.9466 | 0 | 12.7775 | 37.2532 | 0
2025-07-05 02:00 | 48.975 | 111.461 | 0 | 48.975 | 0 | 0
2025-07-05 03:00 | 49.5691 | 34.1089 | 0 | 0 | 37.2532 | 12.3158
2025-07-05 04:00 | 47.7304 | 24.4157 | 0 | 0 | 37.2532 | 10.4771
2025-07-05 05:00 | 27.2138 | 37.8787 | 0 | 0 | 27.2138 | 0
2025-07-05 06:00 | 26.398 | 53.3647 | 0 | 0 | 26.398 | 0
2025-07-05 07:00 | 37.1444 | 118.3562 | 0 | 37.1444 | 0 | 0
2025-07-05 08:00 | 48.7408 | 189.073 | 0 | 48.7408 | 0 | 0
2025-07-05 09:00 | 49.7197 | 63.3067 | 0 | 0 | 37.2532 | 12.4664
2025-07-05 10:00 | 48.8232 | 206.7082 | 0 | 48.8232 | 0 | 0
2025-07-05 11:00 | 49.4919 | 210.7561 | 0 | 49.4919 | 0 | 0
2025-07-05 12:00 | 51.419 | 211.5754 | 1.419 | 50 | 0 | 0
2025-07-05 13:00 | 52.4148 | 186.7004 | 2.4148 | 50 | 0 | 0
2025-07-05 14:00 | 53.3782 | 89.5841 | 0 | 50 | 3.3782 | 0
2025-07-05 15:00 | 52.1288 | 29.9002 | 0 | 0 | 37.2532 | 14.8756
2025-07-05 16:00 | 53.7431 | 131.6078 | 0 | 50 | 3.7431 | 0
2025-07-05 17:00 | 52.9879 | 129.5297 | 2.9879 | 50 | 0 | 0
2025-07-05 18:00 | 54.5124 | 189.245 | 4.5124 | 50 | 0 | 0
2025-07-05 19:00 | 54.2899 | 219.1782 | 4.2899 | 50 | 0 | 0
2025-07-05 20:00 | 53.2721 | 119.1722 | 0 | 50 | 3.2721 | 0
2025-07-05 21:00 | 52.7534 | 85.7668 | 0 | 50 | 2.7534 | 0
2025-07-05 22:00 | 52.5982 | 53.1099 | 0 | 0 | 37.2532 | 15.3449
2025-07-05 23:00 | 52.5246 | 15.984 | 0 | 0 | 37.2532 | 15.2714
2025-07-06 | 51.0825 | 119.3683 | 0 | 50 | 1.0825 | 0
2025-07-06 01:00 | 50.368 | 128.8813 | 0.36804 | 50 | 0 | 0
2025-07-06 02:00 | 50.2597 | 184.1124 | 0.2597 | 50 | 0 | 0
2025-07-06 03:00 | 49.6916 | 118.4383 | 0 | 49.6916 | 0 | 0
2025-07-06 04:00 | 48.6347 | 202.876 | 0 | 48.6347 | 0 | 0
2025-07-06 05:00 | 47.8282 | 143.7571 | 0 | 47.8282 | 0 | 0
2025-07-06 06:00 | 48.6815 | 187.2689 | 0 | 48.6815 | 0 | 0
2025-07-06 07:00 | 51.6496 | 45.4019 | 0 | 0 | 37.2532 | 14.3963
2025-07-06 08:00 | 49.6583 | 190.3439 | 0 | 49.6583 | 0 | 0
2025-07-06 09:00 | 49.9082 | 153.4045 | 0 | 49.9082 | 0 | 0
2025-07-06 10:00 | 50.5951 | 49.8978 | 0 | 0 | 37.2532 | 13.3419
2025-07-06 11:00 | 50.6596 | 53.9015 | 0 | 0 | 37.2532 | 13.4064
2025-07-06 12:00 | 54.0849 | 204.9326 | 4.0849 | 50 | 0 | 0
2025-07-06 13:00 | 53.4284 | 21.6041 | 0 | 0 | 37.2532 | 16.1751
2025-07-06 14:00 | 53.3951 | 109.8197 | 0 | 50 | 3.3951 | 0
2025-07-06 15:00 | 53.8282 | 79.2624 | 0 | 50 | 3.8282 | 0
2025-07-06 16:00 | 52.9441 | 151.3409 | 2.9441 | 50 | 0 | 0
2025-07-06 17:00 | 54.1299 | 187.124 | 4.1299 | 50 | 0 | 0
2025-07-06 18:00 | 53.8273 | 88.8775 | 0 | 50 | 3.8273 | 0
2025-07-06 19:00 | 53.5719 | 102.5149 | 0 | 50 | 3.5719 | 0
2025-07-06 20:00 | 54.4291 | 216.2931 | 4.4291 | 50 | 0 | 0
2025-07-06 21:00 | 54.1384 | 175.7029 | 4.1384 | 50 | 0 | 0
2025-07-06 22:00 | 53.0759 | 198.9268 | 3.0759 | 50 | 0 | 0
2025-07-06 23:00 | 53.138 | 104.9463 | 0 | 50 | 3.138 | 0
2025-07-07 | 51.2727 | 62.9856 | 0 | 0 | 37.2532 | 14.0195
2025-07-07 01:00 | 50.878 | 99.432 | 0 | 50 | 0.87804 | 0
2025-07-07 02:00 | 49.4515 | 161.7988 | 0 | 49.4515 | 0 | 0
2025-07-07 03:00 | 50.2844 | 37.4332 | 0 | 0 | 37.2532 | 13.0312
2025-07-07 04:00 | 49.1141 | 70.4462 | 0 | 49.1141 | 0 | 0
2025-07-07 05:00 | 38.0493 | 24.5604 | 0 | 0 | 37.2532 | 0.79611
2025-07-07 06:00 | 27.5771 | 103.6313 | 0 | 27.5771 | 0 | 0
2025-07-07 07:00 | 36.6303 | 184.6264 | 0 | 36.6303 | 0 | 0
2025-07-07 08:00 | 47.4071 | 20.0561 | 0 | 0 | 37.2532 | 10.1539
2025-07-07 09:00 | 49.7804 | 153.4413 | 0 | 49.7804 | 0 | 0
2025-07-07 10:00 | 49.5391 | 206.1617 | 0 | 49.5391 | 0 | 0
2025-07-07 11:00 | 50.9308 | 63.5702 | 0 | 50 | 0.93084 | 0
2025-07-07 12:00 | 53.6733 | 157.1951 | 3.6733 | 50 | 0 | 0
2025-07-07 13:00 | 52.9802 | 214.8959 | 2.9802 | 50 | 0 | 0
2025-07-07 14:00 | 54.3845 | 212.267 | 4.3845 | 50 | 0 | 0
2025-07-07 15:00 | 54.8272 | 63.1605 | 0 | 50 | 4.8272 | 0
2025-07-07 16:00 | 54.4531 | 35.5679 | 0 | 0 | 37.2532 | 17.1998
2025-07-07 17:00 | 53.7308 | 45.3979 | 0 | 0 | 37.2532 | 16.4776
2025-07-07 18:00 | 54.7891 | 158.9173 | 4.7891 | 50 | 0 | 0
2025-07-07 19:00 | 54.3332 | 163.7806 | 4.3332 | 50 | 0 | 0
2025-07-07 20:00 | 54.7021 | 153.2185 | 4.7021 | 50 | 0 | 0
2025-07-07 21:00 | 53.3128 | 83.8961 | 0 | 16.0595 | 37.2532 | 0
2025-07-07 22:00 | 53.1587 | 49.8043 | 0 | 15.9055 | 37.2532 | 0
2025-07-07 23:00 | 53.585 | 134.056 | 3.585 | 50 | 0 | 0
2025-07-08 | 77.5765 | 114.1545 | 27.5765 | 50 | 0 | 0
2025-07-08 01:00 | 65.4831 | 164.411 | 15.4831 | 50 | 0 | 0
2025-07-08 02:00 | 49.8749 | 105.4788 | 0 | 49.8749 | 0 | 0
2025-07-08 03:00 | 48.561 | 84.4211 | 0 | 48.561 | 0 | 0
2025-07-08 04:00 | 37.54 | 75.1631 | 0 | 37.54 | 0 | 0
2025-07-08 05:00 | 26.6942 | 58.3514 | 0 | 0 | 26.6942 | 0
2025-07-08 06:00 | 26.8689 | 69.478 | 0 | 26.8689 | 0 | 0
2025-07-08 07:00 | 40.9166 | 34.4402 | 0 | 0 | 37.2532 | 3.6634
2025-07-08 08:00 | 48.4744 | 86.1057 | 0 | 48.4744 | 0 | 0
2025-07-08 09:00 | 50.1798 | 22.4968 | 0 | 0 | 37.2532 | 12.9266
2025-07-08 10:00 | 52.4795 | 53.2148 | 0 | 0 | 37.2532 | 15.2263
2025-07-08 11:00 | 54.4677 | 168.0879 | 4.4677 | 50 | 0 | 0
2025-07-08 12:00 | 55.5745 | 81.7211 | 0 | 50 | 5.5745 | 0
2025-07-08 13:00 | 55.407 | 151.9886 | 5.407 | 50 | 0 | 0
2025-07-08 14:00 | 56.3811 | 161.9613 | 6.3811 | 50 | 0 | 0
2025-07-08 15:00 | 56.327 | 134.143 | 0 | 50 | 6.327 | 0
2025-07-08 16:00 | 55.3853 | 211.533 | 5.3853 | 50 | 0 | 0
2025-07-08 17:00 | 53.6347 | 19.3952 | 0 | 0 | 37.2532 | 16.3814
2025-07-08 18:00 | 53.9879 | 166.4238 | 3.9879 | 50 | 0 | 0
2025-07-08 19:00 | 53.9761 | 211.5513 | 3.9761 | 50 | 0 | 0
2025-07-08 20:00 | 54.5183 | 191.7657 | 4.5183 | 50 | 0 | 0
2025-07-08 21:00 | 53.4002 | 49.418 | 0 | 0 | 37.2532 | 16.147
2025-07-08 22:00 | 53.8431 | 81.9982 | 0 | 50 | 3.8431 | 0
2025-07-08 23:00 | 52.137 | 50.3526 | 0 | 0 | 37.2532 | 14.8838
2025-07-09 | 51.55 | 138.2682 | 1.55 | 50 | 0 | 0
2025-07-09 01:00 | 50.8584 | 160.9985 | 0.85836 | 50 | 0 | 0
2025-07-09 02:00 | 50.2052 | 80.0001 | 0 | 50 | 0.20522 | 0
2025-07-09 03:00 | 49.9725 | 125.5988 | 0 | 49.9725 | 0 | 0
2025-07-09 04:00 | 49.3464 | 156.6387 | 0 | 49.3464 | 0 | 0
2025-07-09 05:00 | 49.7159 | 101.3747 | 0 | 49.7159 | 0 | 0
2025-07-09 06:00 | 48.5298 | 190.0732 | 0 | 48.5298 | 0 | 0
2025-07-09 07:00 | 48.9869 | 173.1677 | 0 | 48.9869 | 0 | 0
2025-07-09 08:00 | 50.5908 | 28.2564 | 0 | 0 | 37.2532 | 13.3376
2025-07-09 09:00 | 52.4973 | 142.3307 | 0 | 50 | 2.4973 | 0
2025-07-09 10:00 | 52.9436 | 63.2417 | 0 | 50 | 2.9436 | 0
2025-07-09 11:00 | 53.838 | 129.2912 | 0 | 50 | 3.838 | 0
2025-07-09 12:00 | 55.987 | 211.1621 | 5.987 | 50 | 0 | 0
2025-07-09 13:00 | 55.3905 | 195.2077 | 5.3905 | 50 | 0 | 0
2025-07-09 14:00 | 55.3776 | 97.9259 | 0 | 50 | 5.3776 | 0
2025-07-09 15:00 | 54.1859 | 74.7603 | 0 | 50 | 4.1859 | 0
2025-07-09 16:00 | 53.762 | 63.0532 | 0 | 50 | 3.762 | 0
2025-07-09 17:00 | 53.3134 | 124.1655 | 0 | 50 | 3.3134 | 0
2025-07-09 18:00 | 53.2004 | 38.4209 | 0 | 0 | 37.2532 | 15.9472
2025-07-09 19:00 | 53.3638 | 127.6014 | 0 | 50 | 3.3638 | 0
2025-07-09 20:00 | 53.3474 | 15.2734 | 0 | 0 | 37.2532 | 16.0942
2025-07-09 21:00 | 51.9437 | 81.3892 | 0 | 50 | 1.9437 | 0
2025-07-09 22:00 | 52.1598 | 60.0865 | 0 | 0 | 37.2532 | 14.9066
2025-07-09 23:00 | 51.6591 | 214.0999 | 1.6591 | 50 | 0 | 0
2025-07-10 | 51.4181 | 164.0847 | 1.4181 | 50 | 0 | 0
2025-07-10 01:00 | 51.1711 | 86.6789 | 0 | 50 | 1.1711 | 0
2025-07-10 02:00 | 49.8519 | 34.0332 | 0 | 0 | 37.2532 | 12.5987
2025-07-10 03:00 | 49.1063 | 120.9441 | 0 | 49.1063 | 0 | 0
2025-07-10 04:00 | 48.4898 | 58.7568 | 0 | 48.4898 | 0 | 0
2025-07-10 05:00 | 49.6962 | 124.9681 | 0 | 49.6962 | 0 | 0
2025-07-10 06:00 | 48.5119 | 186.2493 | 0 | 48.5119 | 0 | 0
2025-07-10 07:00 | 48.3006 | 141.2375 | 0 | 48.3006 | 0 | 0
2025-07-10 08:00 | 50.1206 | 144.9266 | 0.12056 | 50 | 0 | 0
2025-07-10 09:00 | 52.2575 | 125.9112 | 0 | 50 | 2.2575 | 0
2025-07-10 10:00 | 53.5581 | 205.0895 | 3.5581 | 50 | 0 | 0
2025-07-10 11:00 | 53.8099 | 206.0401 | 3.8099 | 50 | 0 | 0
2025-07-10 12:00 | 55.9439 | 120.1083 | 5.9439 | 50 | 0 | 0
2025-07-10 13:00 | 55.4674 | 77.6807 | 0 | 50 | 5.4674 | 0
2025-07-10 14:00 | 53.6731 | 109.2153 | 0 | 50 | 3.6731 | 0
2025-07-10 15:00 | 53.9004 | 53.2444 | 0 | 16.6472 | 37.2532 | 0
2025-07-10 16:00 | 54.9321 | 145.4506 | 4.9321 | 50 | 0 | 0
2025-07-10 17:00 | 54.8033 | 117.5189 | 4.8033 | 50 | 0 | 0
2025-07-10 18:00 | 54.2553 | 36.1766 | 0 | 0 | 37.2532 | 17.0021
2025-07-10 19:00 | 54.2699 | 55.5178 | 0 | 0 | 37.2532 | 17.0167
2025-07-10 20:00 | 55.2561 | 113.3246 | 0 | 50 | 5.2561 | 0
2025-07-10 21:00 | 54.0738 | 196.9557 | 4.0738 | 50 | 0 | 0
2025-07-10 22:00 | 54.3343 | 131.1101 | 0 | 50 | 4.3343 | 0
2025-07-10 23:00 | 52.906 | 154.7147 | 2.906 | 50 | 0 | 0
2025-07-11 | 52.3715 | 84.5009 | 0 | 50 | 2.3715 | 0
2025-07-11 01:00 | 52.3284 | 132.1393 | 0 | 50 | 2.3284 | 0
2025-07-11 02:00 | 51.6579 | 106.7129 | 0 | 50 | 1.6579 | 0
2025-07-11 03:00 | 51.0748 | 150.1216 | 1.0748 | 50 | 0 | 0
2025-07-11 04:00 | 50.2621 | 25.368 | 0 | 0 | 37.2532 | 13.0089
2025-07-11 05:00 | 50.0232 | 116.1265 | 0 | 50 | 0.023151 | 0
2025-07-11 06:00 | 51.3661 | 75.6785 | 0 | 50 | 1.3661 | 0
2025-07-11 07:00 | 50.6526 | 81.8679 | 0 | 50 | 0.65255 | 0
2025-07-11 08:00 | 51.4585 | 211.9881 | 1.4585 | 50 | 0 | 0
2025-07-11 09:00 | 51.5554 | 52.4524 | 0 | 14.3022 | 37.2532 | 0
2025-07-11 10:00 | 53.4633 | 78.8053 | 0 | 50 | 3.4633 | 0
2025-07-11 11:00 | 55.2126 | 119.528 | 0 | 50 | 5.2126 | 0
2025-07-11 12:00 | 57.6953 | 191.9205 | 7.6953 | 50 | 0 | 0
2025-07-11 13:00 | 56.6434 | 100.4174 | 0 | 50 | 6.6434 | 0
2025-07-11 14:00 | 56.6557 | 167.4924 | 6.6557 | 50 | 0 | 0
2025-07-11 15:00 | 54.9738 | 190.5567 | 4.9738 | 50 | 0 | 0
2025-07-11 16:00 | 53.8629 | 78.5534 | 0 | 50 | 3.8629 | 0
2025-07-11 17:00 | 54.0748 | 95.5138 | 0 | 50 | 4.0748 | 0
2025-07-11 18:00 | 53.6265 | 88.094 | 0 | 50 | 3.6265 | 0
2025-07-11 19:00 | 54.1744 | 185.7354 | 4.1744 | 50 | 0 | 0
2025-07-11 20:00 | 52.7595 | 24.0911 | 0 | 0 | 37.2532 | 15.5062
2025-07-11 21:00 | 53.1756 | 78.2263 | 0 | 15.9223 | 37.2532 | 0
2025-07-11 22:00 | 51.6265 | 154.2788 | 1.6265 | 50 | 0 | 0
2025-07-11 23:00 | 52.2226 | 130.9159 | 2.2226 | 50 | 0 | 0
2025-07-12 | 52.0845 | 104.4393 | 0 | 50 | 2.0845 | 0
2025-07-12 01:00 | 51.0046 | 125.6894 | 1.0046 | 50 | 0 | 0
2025-07-12 02:00 | 51.3013 | 55.5048 | 0 | 14.0481 | 37.2532 | 0
2025-07-12 03:00 | 50.036 | 103.2969 | 0.036001 | 50 | 0 | 0
2025-07-12 04:00 | 49.1183 | 117.8491 | 0 | 49.1183 | 0 | 0
2025-07-12 05:00 | 47.8299 | 199.7438 | 0 | 47.8299 | 0 | 0
2025-07-12 06:00 | 49.3643 | 68.4712 | 0 | 49.3643 | 0 | 0
2025-07-12 07:00 | 48.4701 | 192.9048 | 0 | 48.4701 | 0 | 0
2025-07-12 08:00 | 49.3295 | 147.0695 | 0 | 49.3295 | 0 | 0
2025-07-12 09:00 | 48.8402 | 19.1699 | 0 | 0 | 37.2532 | 11.587
2025-07-12 10:00 | 50.2825 | 163.5494 | 0.28249 | 50 | 0 | 0
2025-07-12 11:00 | 50.3878 | 22.2881 | 0 | 0 | 37.2532 | 13.1346
2025-07-12 12:00 | 52.2789 | 219.4631 | 2.2789 | 50 | 0 | 0
2025-07-12 13:00 | 51.8731 | 193.8905 | 1.8731 | 50 | 0 | 0
2025-07-12 14:00 | 53.9411 | 75.9555 | 0 | 50 | 3.9411 | 0
2025-07-12 15:00 | 53.7022 | 67.7693 | 0 | 16.4489 | 37.2532 | 0
2025-07-12 16:00 | 53.1199 | 93.1954 | 0 | 50 | 3.1199 | 0
2025-07-12 17:00 | 53.0732 | 88.0142 | 0 | 50 | 3.0732 | 0
2025-07-12 18:00 | 54.1633 | 91.3293 | 0 | 50 | 4.1633 | 0
2025-07-12 19:00 | 54.1652 | 80.2467 | 0 | 50 | 4.1652 | 0
2025-07-12 20:00 | 53.1697 | 142.3323 | 3.1697 | 50 | 0 | 0
2025-07-12 21:00 | 52.8202 | 48.6741 | 0 | 0 | 37.2532 | 15.5669
2025-07-12 22:00 | 52.1207 | 188.4262 | 2.1207 | 50 | 0 | 0
2025-07-12 23:00 | 51.8923 | 181.5425 | 1.8923 | 50 | 0 | 0
2025-07-13 | 51.2681 | 112.6791 | 0 | 50 | 1.2681 | 0
2025-07-13 01:00 | 50.481 | 189.8096 | 0.48105 | 50 | 0 | 0
2025-07-13 02:00 | 50.1075 | 65.6647 | 0 | 50 | 0.10751 | 0
2025-07-13 03:00 | 49.423 | 18.6009 | 0 | 0 | 37.2532 | 12.1698
2025-07-13 04:00 | 48.0283 | 141.9376 | 0 | 48.0283 | 0 | 0
2025-07-13 05:00 | 48.8982 | 108.8714 | 0 | 48.8982 | 0 | 0
2025-07-13 06:00 | 48.0781 | 131.2687 | 0 | 48.0781 | 0 | 0
2025-07-13 07:00 | 47.7834 | 199.3646 | 0 | 47.7834 | 0 | 0
2025-07-13 08:00 | 47.9959 | 213.8347 | 0 | 47.9959 | 0 | 0
2025-07-13 09:00 | 49.0942 | 145.0629 | 0 | 49.0942 | 0 | 0
2025-07-13 10:00 | 50.1537 | 171.6314 | 0.15371 | 50 | 0 | 0
2025-07-13 11:00 | 50.9334 | 32.1807 | 0 | 0 | 37.2532 | 13.6802
2025-07-13 12:00 | 51.8915 | 47.9467 | 0 | 0 | 37.2532 | 14.6383
2025-07-13 13:00 | 51.961 | 165.307 | 1.961 | 50 | 0 | 0
2025-07-13 14:00 | 52.0435 | 103.4299 | 0 | 50 | 2.0435 | 0
2025-07-13 15:00 | 52.9566 | 106.4229 | 0 | 50 | 2.9566 | 0
2025-07-13 16:00 | 51.6381 | 78.2646 | 0 | 14.3848 | 37.2532 | 0
2025-07-13 17:00 | 54.1853 | 139.5081 | 4.1853 | 50 | 0 | 0
2025-07-13 18:00 | 52.7613 | 52.9588 | 0 | 50 | 2.7613 | 0
2025-07-13 19:00 | 54.6089 | 143.5178 | 4.6089 | 50 | 0 | 0
2025-07-13 20:00 | 53.7147 | 50.6288 | 0 | 0 | 37.2532 | 16.4614
2025-07-13 21:00 | 52.6614 | 28.0843 | 0 | 0 | 37.2532 | 15.4082
2025-07-13 22:00 | 54.2983 | 82.7233 | 0 | 50 | 4.2983 | 0
2025-07-13 23:00 | 55.2268 | 62.3838 | 0 | 50 | 5.2268 | 0
2025-07-14 | 54.5087 | 197.2433 | 4.5087 | 50 | 0 | 0
2025-07-14 01:00 | 52.9891 | 26.2655 | 0 | 0 | 37.2532 | 15.7358
2025-07-14 02:00 | 52.4031 | 51.2058 | 0 | 15.1499 | 37.2532 | 0
2025-07-14 03:00 | 51.4679 | 127.4875 | 0 | 50 | 1.4679 | 0
2025-07-14 04:00 | 52.442 | 113.6188 | 0 | 50 | 2.442 | 0
2025-07-14 05:00 | 51.6054 | 24.3997 | 0 | 0 | 37.2532 | 14.3522
2025-07-14 06:00 | 52.0561 | 16.4867 | 0 | 0 | 37.2532 | 14.8029
2025-07-14 07:00 | 51.4752 | 217.5539 | 1.4752 | 50 | 0 | 0
2025-07-14 08:00 | 51.8474 | 150.0611 | 1.8474 | 50 | 0 | 0
2025-07-14 09:00 | 53.3321 | 89.9083 | 0 | 50 | 3.3321 | 0
2025-07-14 10:00 | 52.7967 | 111.4386 | 2.7967 | 50 | 0 | 0
2025-07-14 11:00 | 54.2059 | 69.6428 | 0 | 16.9526 | 37.2532 | 0
2025-07-14 12:00 | 55.3553 | 85.6991 | 0 | 50 | 5.3553 | 0
2025-07-14 13:00 | 55.2298 | 148.0541 | 5.2298 | 50 | 0 | 0
2025-07-14 14:00 | 55.6525 | 195.9764 | 5.6525 | 50 | 0 | 0
2025-07-14 15:00 | 54.1974 | 52.7467 | 0 | 0 | 37.2532 | 16.9442
2025-07-14 16:00 | 53.7801 | 187.2741 | 3.7801 | 50 | 0 | 0
2025-07-14 17:00 | 53.9741 | 39.9191 | 0 | 0 | 37.2532 | 16.7209
2025-07-14 18:00 | 53.7885 | 59.0734 | 0 | 16.5353 | 37.2532 | 0
2025-07-14 19:00 | 53.5061 | 22.6209 | 0 | 0 | 37.2532 | 16.2529
2025-07-14 20:00 | 54.1521 | 43.8664 | 0 | 16.8989 | 37.2532 | 0
2025-07-14 21:00 | 53.3328 | 203.0471 | 3.3328 | 50 | 0 | 0
2025-07-14 22:00 | 52.8091 | 109.1849 | 0 | 50 | 2.8091 | 0
2025-07-14 23:00 | 56.5552 | 30.9215 | 0 | 0 | 37.2532 | 19.302
2025-07-15 | 74.5186 | 211.744 | 24.5186 | 50 | 0 | 0
2025-07-15 01:00 | 60.6869 | 195.1934 | 10.6869 | 50 | 0 | 0
2025-07-15 02:00 | 50.378 | 169.7099 | 0.37801 | 50 | 0 | 0
2025-07-15 03:00 | 38.4429 | 206.3619 | 0 | 38.4429 | 0 | 0
2025-07-15 04:00 | 26.7888 | 60.1265 | 0 | 0 | 26.7888 | 0
2025-07-15 05:00 | 26.3705 | 186.4557 | 0 | 26.3705 | 0 | 0
2025-07-15 06:00 | 26.7726 | 156.4482 | 0 | 26.7726 | 0 | 0
2025-07-15 07:00 | 38.3753 | 193.3006 | 0 | 38.3753 | 0 | 0
2025-07-15 08:00 | 50.3856 | 178.3669 | 0.38563 | 50 | 0 | 0
2025-07-15 09:00 | 52.5663 | 86.0315 | 0 | 50 | 2.5663 | 0
2025-07-15 10:00 | 53.4266 | 173.7517 | 3.4266 | 50 | 0 | 0
2025-07-15 11:00 | 54.3371 | 68.8035 | 0 | 50 | 4.3371 | 0
2025-07-15 12:00 | 56.0128 | 82.3614 | 0 | 50 | 6.0128 | 0
2025-07-15 13:00 | 56.0499 | 37.1207 | 0 | 0 | 37.2532 | 18.7966
2025-07-15 14:00 | 56.646 | 206.6907 | 6.646 | 50 | 0 | 0
2025-07-15 15:00 | 55.1513 | 74.6557 | 0 | 17.8981 | 37.2532 | 0
2025-07-15 16:00 | 52.838 | 121.7276 | 0 | 50 | 2.838 | 0
2025-07-15 17:00 | 55.7398 | 95.2232 | 0 | 50 | 5.7398 | 0
2025-07-15 18:00 | 54.2156 | 211.7853 | 4.2156 | 50 | 0 | 0
2025-07-15 19:00 | 54.8842 | 83.6851 | 0 | 17.6309 | 37.2532 | 0
2025-07-15 20:00 | 54.6494 | 174.6019 | 4.6494 | 50 | 0 | 0
2025-07-15 21:00 | 53.5445 | 190.3603 | 3.5445 | 50 | 0 | 0
2025-07-15 22:00 | 53.2188 | 104.2993 | 0 | 50 | 3.2188 | 0
2025-07-15 23:00 | 52.0491 | 92.5252 | 0 | 50 | 2.0491 | 0
2025-07-16 | 52.4497 | 168.2879 | 2.4497 | 50 | 0 | 0
2025-07-16 01:00 | 40.1582 | 202.1437 | 0 | 40.1582 | 0 | 0
2025-07-16 02:00 | 39.9107 | 169.761 | 0 | 39.9107 | 0 | 0
2025-07-16 03:00 | 30.4338 | 61.5609 | 0 | 30.4338 | 0 | 0
2025-07-16 04:00 | 37.1493 | 197.1031 | 0 | 37.1493 | 0 | 0
2025-07-16 05:00 | 48.1855 | 94.4542 | 0 | 48.1855 | 0 | 0
2025-07-16 06:00 | 49.3167 | 133.127 | 0 | 49.3167 | 0 | 0
2025-07-16 07:00 | 49.4659 | 185.4443 | 0 | 49.4659 | 0 | 0
2025-07-16 08:00 | 50.0505 | 53.6209 | 0 | 12.7973 | 37.2532 | 0
2025-07-16 09:00 | 53.1504 | 175.8246 | 3.1504 | 50 | 0 | 0
2025-07-16 10:00 | 53.7611 | 137.2134 | 3.7611 | 50 | 0 | 0
2025-07-16 11:00 | 53.972 | 198.135 | 3.972 | 50 | 0 | 0
2025-07-16 12:00 | 55.8949 | 50.2539 | 0 | 0 | 37.2532 | 18.6416
2025-07-16 13:00 | 55.0799 | 101.2399 | 0 | 50 | 5.0799 | 0
2025-07-16 14:00 | 55.8489 | 185.7328 | 5.8489 | 50 | 0 | 0
2025-07-16 15:00 | 56.165 | 18.9425 | 0 | 0 | 37.2532 | 18.9117
2025-07-16 16:00 | 55.1195 | 38.0013 | 0 | 0 | 37.2532 | 17.8662
2025-07-16 17:00 | 53.5758 | 218.0659 | 3.5758 | 50 | 0 | 0
2025-07-16 18:00 | 54.3299 | 72.4808 | 0 | 50 | 4.3299 | 0
2025-07-16 19:00 | 53.6922 | 214.9864 | 3.6922 | 50 | 0 | 0
2025-07-16 20:00 | 53.7263 | 52.419 | 0 | 16.473 | 37.2532 | 0
2025-07-16 21:00 | 53.2808 | 89.0244 | 0 | 50 | 3.2808 | 0
2025-07-16 22:00 | 52.3497 | 169.3382 | 2.3497 | 50 | 0 | 0
2025-07-16 23:00 | 52.0745 | 149.8446 | 0 | 50 | 2.0745 | 0
2025-07-17 | 51.1442 | 134.1301 | 0 | 50 | 1.1442 | 0
2025-07-17 01:00 | 51.1635 | 123.6293 | 1.1635 | 50 | 0 | 0
2025-07-17 02:00 | 50.5206 | 187.9053 | 0.52055 | 50 | 0 | 0
2025-07-17 03:00 | 50.0185 | 63.1645 | 0 | 50 | 0.018466 | 0
2025-07-17 04:00 | 49.6468 | 105.7065 | 0 | 49.6468 | 0 | 0
2025-07-17 05:00 | 51.4412 | 46.8677 | 0 | 0 | 37.2532 | 14.188
2025-07-17 06:00 | 49.672 | 137.168 | 0 | 49.672 | 0 | 0
2025-07-17 07:00 | 49.2524 | 66.3616 | 0 | 49.2524 | 0 | 0
2025-07-17 08:00 | 49.3342 | 83.4376 | 0 | 49.3342 | 0 | 0
2025-07-17 09:00 | 49.0153 | 111.6064 | 0 | 49.0153 | 0 | 0
2025-07-17 10:00 | 49.5624 | 20.488 | 0 | 0 | 37.2532 | 12.3091
2025-07-17 11:00 | 49.4457 | 33.8473 | 0 | 0 | 37.2532 | 12.1925
2025-07-17 12:00 | 51.8582 | 155.6155 | 1.8582 | 50 | 0 | 0
2025-07-17 13:00 | 49.311 | 102.9388 | 0 | 49.311 | 0 | 0
2025-07-17 14:00 | 51.2086 | 192.282 | 1.2086 | 50 | 0 | 0
2025-07-17 15:00 | 52.3148 | 157.4078 | 0 | 50 | 2.3148 | 0
2025-07-17 16:00 | 53.3441 | 16.6607 | 0 | 0 | 37.2532 | 16.0909
2025-07-17 17:00 | 53.2951 | 141.426 | 3.2951 | 50 | 0 | 0
2025-07-17 18:00 | 53.934 | 34.2136 | 0 | 0 | 37.2532 | 16.6807
2025-07-17 19:00 | 53.6113 | 175.0913 | 3.6113 | 50 | 0 | 0
2025-07-17 20:00 | 52.5017 | 218.2591 | 2.5017 | 50 | 0 | 0
2025-07-17 21:00 | 52.526 | 123.8958 | 0 | 50 | 2.526 | 0
2025-07-17 22:00 | 51.9772 | 154.9698 | 1.9772 | 50 | 0 | 0
2025-07-17 23:00 | 51.3144 | 63.6494 | 0 | 14.0612 | 37.2532 | 0
2025-07-18 | 50.8902 | 104.7075 | 0 | 50 | 0.89023 | 0
2025-07-18 01:00 | 50.0678 | 190.4995 | 0.067768 | 50 | 0 | 0
2025-07-18 02:00 | 49.6606 | 49.3217 | 0 | 0 | 37.2532 | 12.4074
2025-07-18 03:00 | 48.4019 | 69.4348 | 0 | 0 | 37.2532 | 11.1487
2025-07-18 04:00 | 48.6524 | 106.3139 | 0 | 48.6524 | 0 | 0
2025-07-18 05:00 | 48.2563 | 161.011 | 0 | 48.2563 | 0 | 0
2025-07-18 06:00 | 47.6654 | 92.0562 | 0 | 47.6654 | 0 | 0
2025-07-18 07:00 | 47.6455 | 205.1851 | 0 | 47.6455 | 0 | 0
2025-07-18 08:00 | 47.9606 | 34.3637 | 0 | 0 | 37.2532 | 10.7074
2025-07-18 09:00 | 49.0145 | 91.0149 | 0 | 49.0145 | 0 | 0
2025-07-18 10:00 | 49.324 | 160.3356 | 0 | 49.324 | 0 | 0
2025-07-18 11:00 | 49.7924 | 61.3273 | 0 | 49.7924 | 0 | 0
2025-07-18 12:00 | 52.4934 | 149.5647 | 2.4934 | 50 | 0 | 0
2025-07-18 13:00 | 50.5271 | 48.6645 | 0 | 0 | 37.2532 | 13.2739
2025-07-18 14:00 | 51.7448 | 26.476 | 0 | 0 | 37.2532 | 14.4916
2025-07-18 15:00 | 51.2449 | 39.8082 | 0 | 0 | 37.2532 | 13.9917
2025-07-18 16:00 | 52.4128 | 205.6469 | 2.4128 | 50 | 0 | 0
2025-07-18 17:00 | 53.253 | 128.1089 | 3.253 | 50 | 0 | 0
2025-07-18 18:00 | 53.9368 | 178.2509 | 3.9368 | 50 | 0 | 0
2025-07-18 19:00 | 52.8846 | 83.1942 | 0 | 50 | 2.8846 | 0
2025-07-18 20:00 | 53.14 | 136.495 | 3.14 | 50 | 0 | 0
2025-07-18 21:00 | 52.1761 | 116.4652 | 0 | 50 | 2.1761 | 0
2025-07-18 22:00 | 51.518 | 208.8763 | 1.518 | 50 | 0 | 0
2025-07-18 23:00 | 50.5163 | 168.2528 | 0.51629 | 50 | 0 | 0
2025-07-19 | 50.4909 | 164.7612 | 0.49089 | 50 | 0 | 0
2025-07-19 01:00 | 49.9318 | 24.5024 | 0 | 0 | 37.2532 | 12.6786
2025-07-19 02:00 | 49.5613 | 127.6823 | 0 | 49.5613 | 0 | 0
2025-07-19 03:00 | 48.9902 | 110.7332 | 0 | 48.9902 | 0 | 0
2025-07-19 04:00 | 48.5753 | 205.2077 | 0 | 48.5753 | 0 | 0
2025-07-19 05:00 | 48.1899 | 67.7551 | 0 | 48.1899 | 0 | 0
2025-07-19 06:00 | 48.1319 | 70.3159 | 0 | 48.1319 | 0 | 0
2025-07-19 07:00 | 48.8343 | 99.326 | 0 | 48.8343 | 0 | 0
2025-07-19 08:00 | 48.3623 | 64.8908 | 0 | 48.3623 | 0 | 0
2025-07-19 09:00 | 48.8006 | 41.4827 | 0 | 0 | 37.2532 | 11.5474
2025-07-19 10:00 | 49.4035 | 190.77 | 0 | 49.4035 | 0 | 0
2025-07-19 11:00 | 50.341 | 129.4467 | 0 | 50 | 0.34103 | 0
2025-07-19 12:00 | 53.4813 | 191.5794 | 3.4813 | 50 | 0 | 0
2025-07-19 13:00 | 52.0934 | 185.3826 | 2.0934 | 50 | 0 | 0
2025-07-19 14:00 | 52.6001 | 72.8187 | 0 | 50 | 2.6001 | 0
2025-07-19 15:00 | 53.6776 | 127.2862 | 0 | 50 | 3.6776 | 0
2025-07-19 16:00 | 53.5201 | 32.0596 | 0 | 0 | 37.2532 | 16.2668
2025-07-19 17:00 | 54.347 | 202.6266 | 4.347 | 50 | 0 | 0
2025-07-19 18:00 | 54.7117 | 97.8739 | 0 | 50 | 4.7117 | 0
2025-07-19 19:00 | 54.2312 | 95.7036 | 0 | 50 | 4.2312 | 0
2025-07-19 20:00 | 53.9035 | 77.0649 | 0 | 50 | 3.9035 | 0
2025-07-19 21:00 | 53.1178 | 109.4361 | 0 | 50 | 3.1178 | 0
2025-07-19 22:00 | 52.5449 | 66.6107 | 0 | 50 | 2.5449 | 0
2025-07-19 23:00 | 52.007 | 91.8447 | 0 | 50 | 2.007 | 0
2025-07-20 | 51.1125 | 178.9891 | 1.1125 | 50 | 0 | 0
2025-07-20 01:00 | 50.7503 | 186.0224 | 0.75028 | 50 | 0 | 0
2025-07-20 02:00 | 50.2915 | 77.3574 | 0 | 13.0383 | 37.2532 | 0
2025-07-20 03:00 | 39.4851 | 111.148 | 0 | 39.4851 | 0 | 0
2025-07-20 04:00 | 47.6598 | 194.1331 | 0 | 47.6598 | 0 | 0
2025-07-20 05:00 | 48.6184 | 25.798 | 0 | 0 | 37.2532 | 11.3652
2025-07-20 06:00 | 38.4797 | 197.2747 | 0 | 38.4797 | 0 | 0
2025-07-20 07:00 | 27.8464 | 59.9328 | 0 | 0 | 27.8464 | 0
2025-07-20 08:00 | 36.3798 | 154.1005 | 0 | 36.3798 | 0 | 0
2025-07-20 09:00 | 48.1683 | 134.4231 | 0 | 48.1683 | 0 | 0
2025-07-20 10:00 | 50.2405 | 128.3529 | 0.24055 | 50 | 0 | 0
2025-07-20 11:00 | 51.1157 | 191.1688 | 1.1157 | 50 | 0 | 0
2025-07-20 12:00 | 52.8321 | 35.8223 | 0 | 0 | 37.2532 | 15.5789
2025-07-20 13:00 | 51.995 | 86.1407 | 0 | 50 | 1.995 | 0
2025-07-20 14:00 | 52.9175 | 125.3418 | 0 | 50 | 2.9175 | 0
2025-07-20 15:00 | 53.5942 | 181.3142 | 3.5942 | 50 | 0 | 0
2025-07-20 16:00 | 53.5993 | 59.3708 | 0 | 0 | 37.2532 | 16.3461
2025-07-20 17:00 | 54.2703 | 179.6006 | 4.2703 | 50 | 0 | 0
2025-07-20 18:00 | 53.5423 | 96.9259 | 0 | 50 | 3.5423 | 0
2025-07-20 19:00 | 54.0999 | 53.7273 | 0 | 16.8467 | 37.2532 | 0
2025-07-20 20:00 | 53.8327 | 170.5922 | 3.8327 | 50 | 0 | 0
2025-07-20 21:00 | 52.765 | 33.6343 | 0 | 0 | 37.2532 | 15.5118
2025-07-20 22:00 | 52.8191 | 120.5273 | 2.8191 | 50 | 0 | 0
2025-07-20 23:00 | 52.0964 | 28.0945 | 0 | 0 | 37.2532 | 14.8432
2025-07-21 | 52.1942 | 88.0657 | 0 | 50 | 2.1942 | 0
2025-07-21 01:00 | 51.3465 | 138.2207 | 1.3465 | 50 | 0 | 0
2025-07-21 02:00 | 50.853 | 129.0037 | 0 | 50 | 0.85297 | 0
2025-07-21 03:00 | 50.1517 | 97.9544 | 0 | 50 | 0.15168 | 0
2025-07-21 04:00 | 50.5396 | 102.9548 | 0 | 50 | 0.53959 | 0
2025-07-21 05:00 | 49.3598 | 61.4878 | 0 | 12.1066 | 37.2532 | 0
2025-07-21 06:00 | 51.286 | 108.4559 | 0 | 50 | 1.286 | 0
2025-07-21 07:00 | 49.6508 | 210.4172 | 0 | 49.6508 | 0 | 0
2025-07-21 08:00 | 38.9008 | 189.3428 | 0 | 38.9008 | 0 | 0
2025-07-21 09:00 | 27.7627 | 44.7727 | 0 | 0 | 27.7627 | 0
2025-07-21 10:00 | 39.0114 | 21.1051 | 0 | 0 | 37.2532 | 1.7581
2025-07-21 11:00 | 50.2203 | 206.3725 | 0.22031 | 50 | 0 | 0
2025-07-21 12:00 | 51.8498 | 122.9837 | 1.8498 | 50 | 0 | 0
2025-07-21 13:00 | 52.1502 | 125.2568 | 2.1502 | 50 | 0 | 0
2025-07-21 14:00 | 52.5448 | 175.0472 | 2.5448 | 50 | 0 | 0
2025-07-21 15:00 | 53.2521 | 79.5112 | 0 | 50 | 3.2521 | 0
2025-07-21 16:00 | 53.6507 | 113.7911 | 0 | 50 | 3.6507 | 0
2025-07-21 17:00 | 53.3479 | 213.5759 | 3.3479 | 50 | 0 | 0
2025-07-21 18:00 | 53.5812 | 152.7905 | 3.5812 | 50 | 0 | 0
2025-07-21 19:00 | 53.4169 | 46.5177 | 0 | 16.1637 | 37.2532 | 0
2025-07-21 20:00 | 53.5235 | 42.3115 | 0 | 0 | 37.2532 | 16.2703
2025-07-21 21:00 | 52.9641 | 56.8743 | 0 | 15.7108 | 37.2532 | 0
2025-07-21 22:00 | 52.4338 | 172.1759 | 2.4338 | 50 | 0 | 0
2025-07-21 23:00 | 49.1832 | 75.5523 | 0 | 49.1832 | 0 | 0
2025-07-22 | 54.2704 | 19.3847 | 0 | 0 | 37.2532 | 17.0171
2025-07-22 01:00 | 49.6469 | 208.5557 | 0 | 49.6469 | 0 | 0
2025-07-22 02:00 | 47.918 | 49.7913 | 0 | 0 | 37.2532 | 10.6647
2025-07-22 03:00 | 47.7741 | 16.9594 | 0 | 0 | 37.2532 | 10.5208
2025-07-22 04:00 | 39.903 | 63.612 | 0 | 0 | 37.2532 | 2.6497
2025-07-22 05:00 | 27.3568 | 63.1809 | 0 | 27.3568 | 0 | 0
2025-07-22 06:00 | 25.44 | 101.5111 | 0 | 25.44 | 0 | 0
2025-07-22 07:00 | 37.252 | 203.6799 | 0 | 37.252 | 0 | 0
2025-07-22 08:00 | 48.1206 | 195.2329 | 0 | 48.1206 | 0 | 0
2025-07-22 09:00 | 48.4545 | 108.6634 | 0 | 48.4545 | 0 | 0
2025-07-22 10:00 | 48.9002 | 99.2345 | 0 | 48.9002 | 0 | 0
2025-07-22 11:00 | 49.2005 | 128.7769 | 0 | 49.2005 | 0 | 0
2025-07-22 12:00 | 54.0418 | 64.9081 | 0 | 16.7885 | 37.2532 | 0
2025-07-22 13:00 | 54.4712 | 25.6979 | 0 | 0 | 37.2532 | 17.218
2025-07-22 14:00 | 55.4178 | 207.5409 | 5.4178 | 50 | 0 | 0
2025-07-22 15:00 | 56.1203 | 53.2733 | 0 | 18.867 | 37.2532 | 0
2025-07-22 16:00 | 54.8635 | 55.6721 | 0 | 17.6103 | 37.2532 | 0
2025-07-22 17:00 | 53.6709 | 111.8544 | 0 | 50 | 3.6709 | 0
2025-07-22 18:00 | 53.3222 | 115.7807 | 0 | 50 | 3.3222 | 0
2025-07-22 19:00 | 53.8239 | 18.779 | 0 | 0 | 37.2532 | 16.5707
2025-07-22 20:00 | 53.1055 | 45.3307 | 0 | 0 | 37.2532 | 15.8523
2025-07-22 21:00 | 51.9941 | 92.5217 | 0 | 50 | 1.9941 | 0
2025-07-22 22:00 | 51.813 | 155.1648 | 1.813 | 50 | 0 | 0
2025-07-22 23:00 | 51.5864 | 61.8258 | 0 | 50 | 1.5864 | 0
2025-07-23 | 50.9013 | 101.718 | 0 | 50 | 0.90131 | 0
2025-07-23 01:00 | 49.9457 | 129.2557 | 0 | 49.9457 | 0 | 0
2025-07-23 02:00 | 49.7065 | 197.1615 | 0 | 49.7065 | 0 | 0
2025-07-23 03:00 | 48.9446 | 81.8445 | 0 | 48.9446 | 0 | 0
2025-07-23 04:00 | 48.7043 | 42.3794 | 0 | 0 | 37.2532 | 11.4511
2025-07-23 05:00 | 48.4174 | 115.3008 | 0 | 48.4174 | 0 | 0
2025-07-23 06:00 | 48.1619 | 168.0779 | 0 | 48.1619 | 0 | 0
2025-07-23 07:00 | 48.2566 | 37.5213 | 0 | 0 | 37.2532 | 11.0033
2025-07-23 08:00 | 50.7335 | 102.0601 | 0 | 50 | 0.73354 | 0
2025-07-23 09:00 | 51.6632 | 18.646 | 0 | 0 | 37.2532 | 14.41
2025-07-23 10:00 | 53.6065 | 21.8796 | 0 | 0 | 37.2532 | 16.3533
2025-07-23 11:00 | 53.6411 | 114.0054 | 3.6411 | 50 | 0 | 0
2025-07-23 12:00 | 54.3879 | 76.1304 | 0 | 50 | 4.3879 | 0
2025-07-23 13:00 | 55.313 | 188.247 | 5.313 | 50 | 0 | 0
2025-07-23 14:00 | 55.6667 | 138.4416 | 5.6667 | 50 | 0 | 0
2025-07-23 15:00 | 57.3616 | 108.0563 | 0 | 50 | 7.3616 | 0
2025-07-23 16:00 | 55.2025 | 98.6268 | 5.2025 | 50 | 0 | 0
2025-07-23 17:00 | 59.7183 | 116.9353 | 0 | 50 | 9.7183 | 0
2025-07-23 18:00 | 57.2029 | 23.29 | 0 | 0 | 37.2532 | 19.9497
2025-07-23 19:00 | 56.5077 | 198.0226 | 6.5077 | 50 | 0 | 0
2025-07-23 20:00 | 55.1533 | 219.6521 | 5.1533 | 50 | 0 | 0
2025-07-23 21:00 | 57.0754 | 52.2049 | 0 | 19.8222 | 37.2532 | 0
2025-07-23 22:00 | 53.2601 | 39.6785 | 0 | 0 | 37.2532 | 16.0069
2025-07-23 23:00 | 55.6226 | 44.4334 | 0 | 18.3693 | 37.2532 | 0
2025-07-24 | 55.1484 | 150.5105 | 5.1484 | 50 | 0 | 0
2025-07-24 01:00 | 56.1998 | 150.5954 | 6.1998 | 50 | 0 | 0
2025-07-24 02:00 | 52.5046 | 188.8245 | 2.5046 | 50 | 0 | 0
2025-07-24 03:00 | 54.4139 | 169.1244 | 4.4139 | 50 | 0 | 0
2025-07-24 04:00 | 52.9868 | 107.1864 | 2.9868 | 50 | 0 | 0
2025-07-24 05:00 | 51.4321 | 140.6353 | 1.4321 | 50 | 0 | 0
2025-07-24 06:00 | 34.3172 | 156.0984 | 0 | 34.3172 | 0 | 0
2025-07-24 07:00 | 28.2661 | 120.111 | 0 | 28.2661 | 0 | 0
2025-07-24 08:00 | 47.7992 | 112.5085 | 0 | 47.7992 | 0 | 0
2025-07-24 09:00 | 51.9551 | 147.245 | 1.9551 | 50 | 0 | 0
2025-07-24 10:00 | 52.5118 | 129.2823 | 0 | 50 | 2.5118 | 0
2025-07-24 11:00 | 53.579 | 147.0082 | 3.579 | 50 | 0 | 0
2025-07-24 12:00 | 55.3188 | 140.6352 | 0 | 50 | 5.3188 | 0
2025-07-24 13:00 | 55.2971 | 162.4353 | 5.2971 | 50 | 0 | 0
2025-07-24 14:00 | 53.8244 | 146.7747 | 0 | 50 | 3.8244 | 0
2025-07-24 15:00 | 52.5667 | 121.5472 | 0 | 50 | 2.5667 | 0
2025-07-24 16:00 | 54.04 | 154.7683 | 4.04 | 50 | 0 | 0
2025-07-24 17:00 | 54.0438 | 107.1438 | 4.0438 | 50 | 0 | 0
2025-07-24 18:00 | 53.4418 | 64.5426 | 0 | 50 | 3.4418 | 0
2025-07-24 19:00 | 53.9628 | 15.2907 | 0 | 0 | 37.2532 | 16.7095
2025-07-24 20:00 | 53.287 | 129.7927 | 3.287 | 50 | 0 | 0
2025-07-24 21:00 | 52.4935 | 136.0843 | 2.4935 | 50 | 0 | 0
2025-07-24 22:00 | 52.115 | 214.27 | 2.115 | 50 | 0 | 0
2025-07-24 23:00 | 51.6125 | 89.1031 | 0 | 50 | 1.6125 | 0
2025-07-25 | 51.4567 | 95.7973 | 0 | 50 | 1.4567 | 0
2025-07-25 01:00 | 40.202 | 56.3689 | 0 | 0 | 37.2532 | 2.9488
2025-07-25 02:00 | 27.8969 | 29.4595 | 0 | 0 | 27.8969 | 0
2025-07-25 03:00 | 36.7896 | 173.4249 | 0 | 36.7896 | 0 | 0
2025-07-25 04:00 | 48.0687 | 66.1846 | 0 | 48.0687 | 0 | 0
2025-07-25 05:00 | 47.4877 | 139.8255 | 0 | 47.4877 | 0 | 0
2025-07-25 06:00 | 47.5413 | 155.9935 | 0 | 47.5413 | 0 | 0
2025-07-25 07:00 | 47.9869 | 111.6035 | 0 | 47.9869 | 0 | 0
2025-07-25 08:00 | 49.0503 | 194.6522 | 0 | 49.0503 | 0 | 0
2025-07-25 09:00 | 50.856 | 105.9779 | 0 | 50 | 0.85596 | 0
2025-07-25 10:00 | 53.0657 | 73.4063 | 0 | 50 | 3.0657 | 0
2025-07-25 11:00 | 53.3606 | 198.6832 | 3.3606 | 50 | 0 | 0
2025-07-25 12:00 | 54.3721 | 191.6207 | 4.3721 | 50 | 0 | 0
2025-07-25 13:00 | 55.5539 | 48.6282 | 0 | 0 | 37.2532 | 18.3007
2025-07-25 14:00 | 54.7413 | 20.322 | 0 | 0 | 37.2532 | 17.488
2025-07-25 15:00 | 53.6167 | 33.447 | 0 | 0 | 37.2532 | 16.3635
2025-07-25 16:00 | 53.635 | 73.7422 | 0 | 16.3818 | 37.2532 | 0
2025-07-25 17:00 | 54.1686 | 214.3133 | 4.1686 | 50 | 0 | 0
2025-07-25 18:00 | 53.4233 | 129.4958 | 0 | 50 | 3.4233 | 0
2025-07-25 19:00 | 53.9826 | 91.5187 | 0 | 50 | 3.9826 | 0
2025-07-25 20:00 | 53.6734 | 197.1868 | 3.6734 | 50 | 0 | 0
2025-07-25 21:00 | 53.3539 | 107.8929 | 0 | 50 | 3.3539 | 0
2025-07-25 22:00 | 53.0505 | 79.6239 | 0 | 15.7972 | 37.2532 | 0
2025-07-25 23:00 | 52.4855 | 207.95 | 2.4855 | 50 | 0 | 0
2025-07-26 | 51.1978 | 189.1511 | 1.1978 | 50 | 0 | 0
2025-07-26 01:00 | 50.9298 | 187.952 | 0.92976 | 50 | 0 | 0
2025-07-26 02:00 | 40.6226 | 120.0184 | 0 | 40.6226 | 0 | 0
2025-07-26 03:00 | 38.9439 | 176.8349 | 0 | 38.9439 | 0 | 0
2025-07-26 04:00 | 48.5808 | 51.7674 | 0 | 0 | 37.2532 | 11.3276
2025-07-26 05:00 | 49.0343 | 132.5107 | 0 | 49.0343 | 0 | 0
2025-07-26 06:00 | 38.3448 | 216.6884 | 0 | 38.3448 | 0 | 0
2025-07-26 07:00 | 38.1503 | 74.6465 | 0 | 38.1503 | 0 | 0
2025-07-26 08:00 | 48.4986 | 177.8422 | 0 | 48.4986 | 0 | 0
2025-07-26 09:00 | 48.5343 | 115.5481 | 0 | 48.5343 | 0 | 0
2025-07-26 10:00 | 49.7822 | 23.1602 | 0 | 0 | 37.2532 | 12.529
2025-07-26 11:00 | 50.715 | 171.419 | 0.71496 | 50 | 0 | 0
2025-07-26 12:00 | 50.9998 | 49.5567 | 0 | 0 | 37.2532 | 13.7466
2025-07-26 13:00 | 51.9603 | 144.4521 | 1.9603 | 50 | 0 | 0
2025-07-26 14:00 | 53.1852 | 32.5612 | 0 | 0 | 37.2532 | 15.932
2025-07-26 15:00 | 53.6579 | 209.1078 | 3.6579 | 50 | 0 | 0
2025-07-26 16:00 | 54.3566 | 74.8034 | 0 | 50 | 4.3566 | 0
2025-07-26 17:00 | 54.7162 | 61.4253 | 0 | 50 | 4.7162 | 0
2025-07-26 18:00 | 53.594 | 41.473 | 0 | 0 | 37.2532 | 16.3408
2025-07-26 19:00 | 54.0406 | 208.9304 | 4.0406 | 50 | 0 | 0
2025-07-26 20:00 | 54.5192 | 160.9403 | 4.5192 | 50 | 0 | 0
2025-07-26 21:00 | 54.2489 | 167.0405 | 4.2489 | 50 | 0 | 0
2025-07-26 22:00 | 53.2122 | 117.3779 | 0 | 50 | 3.2122 | 0
2025-07-26 23:00 | 52.6401 | 112.3192 | 0 | 50 | 2.6401 | 0
2025-07-27 | 52.0499 | 37.5544 | 0 | 0 | 37.2532 | 14.7967
2025-07-27 01:00 | 51.3078 | 129.7674 | 1.3078 | 50 | 0 | 0
2025-07-27 02:00 | 51.2421 | 65.6179 | 0 | 13.9889 | 37.2532 | 0
2025-07-27 03:00 | 50.743 | 215.3148 | 0.74301 | 50 | 0 | 0
2025-07-27 04:00 | 50.3359 | 178.2991 | 0.33592 | 50 | 0 | 0
2025-07-27 05:00 | 49.3085 | 99.6634 | 0 | 49.3085 | 0 | 0
2025-07-27 06:00 | 50.0755 | 46.025 | 0 | 0 | 37.2532 | 12.8223
2025-07-27 07:00 | 50.0453 | 175.993 | 0.045349 | 50 | 0 | 0
2025-07-27 08:00 | 51.1207 | 40.021 | 0 | 0 | 37.2532 | 13.8675
2025-07-27 09:00 | 49.6048 | 53.8134 | 0 | 12.3516 | 37.2532 | 0
2025-07-27 10:00 | 49.6245 | 58.3617 | 0 | 49.6245 | 0 | 0
2025-07-27 11:00 | 50.6082 | 129.1626 | 0.60824 | 50 | 0 | 0
2025-07-27 12:00 | 54.2987 | 176.3466 | 4.2987 | 50 | 0 | 0
2025-07-27 13:00 | 51.5086 | 79.4346 | 0 | 50 | 1.5086 | 0
2025-07-27 14:00 | 31.5289 | 32.3573 | 0 | 0 | 31.5289 | 0
2025-07-27 15:00 | 29.6748 | 110.2304 | 0 | 29.6748 | 0 | 0
2025-07-27 16:00 | 52.1613 | 168.3626 | 2.1613 | 50 | 0 | 0
2025-07-27 17:00 | 52.9366 | 60.4411 | 0 | 50 | 2.9366 | 0
2025-07-27 18:00 | 52.6911 | 60.0845 | 0 | 0 | 37.2532 | 15.4379
2025-07-27 19:00 | 53.9974 | 209.1815 | 3.9974 | 50 | 0 | 0
2025-07-27 20:00 | 53.4723 | 210.6015 | 3.4723 | 50 | 0 | 0
2025-07-27 21:00 | 52.7094 | 218.0455 | 2.7094 | 50 | 0 | 0
2025-07-27 22:00 | 51.8209 | 180.5702 | 1.8209 | 50 | 0 | 0
2025-07-27 23:00 | 51.4684 | 53.5778 | 0 | 0 | 37.2532 | 14.2151
2025-07-28 | 50.8953 | 58.4562 | 0 | 13.642 | 37.2532 | 0
2025-07-28 01:00 | 50.4382 | 84.7462 | 0 | 50 | 0.43822 | 0
2025-07-28 02:00 | 49.8133 | 80.2172 | 0 | 49.8133 | 0 | 0
2025-07-28 03:00 | 49.181 | 211.0882 | 0 | 49.181 | 0 | 0
2025-07-28 04:00 | 49.3067 | 176.7602 | 0 | 49.3067 | 0 | 0
2025-07-28 05:00 | 49.0041 | 163.4218 | 0 | 49.0041 | 0 | 0
2025-07-28 06:00 | 48.3005 | 53.1225 | 0 | 0 | 37.2532 | 11.0472
2025-07-28 07:00 | 49.1121 | 201.4527 | 0 | 49.1121 | 0 | 0
2025-07-28 08:00 | 48.2945 | 184.7134 | 0 | 48.2945 | 0 | 0
2025-07-28 09:00 | 49.7534 | 48.5466 | 0 | 0 | 37.2532 | 12.5002
2025-07-28 10:00 | 50.3215 | 193.5899 | 0.32148 | 50 | 0 | 0
2025-07-28 11:00 | 50.4832 | 70.8107 | 0 | 50 | 0.48322 | 0
2025-07-28 12:00 | 52.0725 | 31.5783 | 0 | 0 | 37.2532 | 14.8192
2025-07-28 13:00 | 52.2319 | 149.6486 | 2.2319 | 50 | 0 | 0
2025-07-28 14:00 | 52.3637 | 149.03 | 2.3637 | 50 | 0 | 0
2025-07-28 15:00 | 53.8408 | 34.4611 | 0 | 0 | 37.2532 | 16.5875
2025-07-28 16:00 | 53.5555 | 80.3646 | 0 | 50 | 3.5555 | 0
2025-07-28 17:00 | 54.7814 | 218.527 | 4.7814 | 50 | 0 | 0
2025-07-28 18:00 | 55.0261 | 154.0775 | 5.0261 | 50 | 0 | 0
2025-07-28 19:00 | 54.716 | 164.6654 | 4.716 | 50 | 0 | 0
2025-07-28 20:00 | 54.7795 | 58.648 | 0 | 17.5262 | 37.2532 | 0
2025-07-28 21:00 | 54.52 | 31.1503 | 0 | 0 | 37.2532 | 17.2667
2025-07-28 22:00 | 52.8563 | 71.7648 | 0 | 50 | 2.8563 | 0
2025-07-28 23:00 | 59.9569 | 66.0242 | 0 | 50 | 9.9569 | 0
2025-07-29 | 79.3744 | 63.0815 | 0 | 50 | 29.3744 | 0
2025-07-29 01:00 | 63.3827 | 54.5146 | 0 | 26.1295 | 37.2532 | 0
2025-07-29 02:00 | 50.4464 | 132.8249 | 0.44636 | 50 | 0 | 0
2025-07-29 03:00 | 40.2999 | 82.2612 | 0 | 40.2999 | 0 | 0
2025-07-29 04:00 | 27.318 | 183.1707 | 0 | 27.318 | 0 | 0
2025-07-29 05:00 | 27.196 | 52.7092 | 0 | 0 | 27.196 | 0
2025-07-29 06:00 | 28.746 | 110.2485 | 0 | 28.746 | 0 | 0
2025-07-29 07:00 | 28.3312 | 17.7999 | 0 | 0 | 28.3312 | 0
2025-07-29 08:00 | 41.1498 | 113.7449 | 0 | 41.1498 | 0 | 0
2025-07-29 09:00 | 54.8385 | 26.4468 | 0 | 0 | 37.2532 | 17.5852
2025-07-29 10:00 | 54.4514 | 215.4333 | 4.4514 | 50 | 0 | 0
2025-07-29 11:00 | 54.9743 | 177.0714 | 4.9743 | 50 | 0 | 0
2025-07-29 12:00 | 56.221 | 115.4729 | 0 | 50 | 6.221 | 0
2025-07-29 13:00 | 57.0848 | 32.7504 | 0 | 0 | 37.2532 | 19.8316
2025-07-29 14:00 | 54.5604 | 136.4513 | 4.5604 | 50 | 0 | 0
2025-07-29 15:00 | 54.3803 | 170.5466 | 4.3803 | 50 | 0 | 0
2025-07-29 16:00 | 54.8695 | 54.097 | 0 | 0 | 37.2532 | 17.6163
2025-07-29 17:00 | 54.7683 | 131.4827 | 0 | 50 | 4.7683 | 0
2025-07-29 18:00 | 54.8198 | 181.9132 | 4.8198 | 50 | 0 | 0
2025-07-29 19:00 | 54.4665 | 172.4908 | 4.4665 | 50 | 0 | 0
2025-07-29 20:00 | 54.7969 | 179.6134 | 4.7969 | 50 | 0 | 0
2025-07-29 21:00 | 53.5553 | 195.2613 | 3.5553 | 50 | 0 | 0
2025-07-29 22:00 | 53.463 | 207.2248 | 3.463 | 50 | 0 | 0
2025-07-29 23:00 | 52.76 | 98.1318 | 0 | 50 | 2.76 | 0
2025-07-30 | 52.1179 | 131.5977 | 0 | 50 | 2.1179 | 0
2025-07-30 01:00 | 51.7797 | 177.0852 | 1.7797 | 50 | 0 | 0
2025-07-30 02:00 | 51.2147 | 157.9137 | 1.2147 | 50 | 0 | 0
2025-07-30 03:00 | 50.0322 | 219.0816 | 0.032239 | 50 | 0 | 0
2025-07-30 04:00 | 50.5113 | 17.8039 | 0 | 0 | 37.2532 | 13.2581
2025-07-30 05:00 | 49.3094 | 87.8023 | 0 | 49.3094 | 0 | 0
2025-07-30 06:00 | 50.5941 | 72.6107 | 0 | 50 | 0.59413 | 0
2025-07-30 07:00 | 48.6992 | 68.7747 | 0 | 48.6992 | 0 | 0
2025-07-30 08:00 | 49.6233 | 60.6186 | 0 | 49.6233 | 0 | 0
2025-07-30 09:00 | 40.3344 | 160.3704 | 0 | 40.3344 | 0 | 0
2025-07-30 10:00 | 28.8773 | 32.3757 | 0 | 0 | 28.8773 | 0
2025-07-30 11:00 | 39.1503 | 167.0298 | 0 | 39.1503 | 0 | 0
2025-07-30 12:00 | 51.0163 | 157.1523 | 1.0163 | 50 | 0 | 0
2025-07-30 13:00 | 51.6222 | 66.4148 | 0 | 50 | 1.6222 | 0
2025-07-30 14:00 | 52.9695 | 66.8309 | 0 | 50 | 2.9695 | 0
2025-07-30 15:00 | 52.8968 | 143.9164 | 2.8968 | 50 | 0 | 0
2025-07-30 16:00 | 53.0375 | 171.2451 | 3.0375 | 50 | 0 | 0
2025-07-30 17:00 | 53.5987 | 194.6796 | 3.5987 | 50 | 0 | 0
2025-07-30 18:00 | 53.3345 | 189.6886 | 3.3345 | 50 | 0 | 0
2025-07-30 19:00 | 54.4003 | 212.801 | 4.4003 | 50 | 0 | 0
2025-07-30 20:00 | 53.8091 | 134.1839 | 0 | 50 | 3.8091 | 0
2025-07-30 21:00 | 52.8704 | 201.2744 | 2.8704 | 50 | 0 | 0
2025-07-30 22:00 | 52.5099 | 180.7452 | 2.5099 | 50 | 0 | 0
2025-07-30 23:00 | 51.3702 | 198.4069 | 1.3702 | 50 | 0 | 0
2025-07-31 | 50.6126 | 17.3835 | 0 | 0 | 37.2532 | 13.3593
2025-07-31 01:00 | 50.6229 | 213.0101 | 0.6229 | 50 | 0 | 0
2025-07-31 02:00 | 50.085 | 112.0737 | 0 | 50 | 0.084957 | 0
2025-07-31 03:00 | 49.4329 | 178.6275 | 0 | 49.4329 | 0 | 0
2025-07-31 04:00 | 49.2934 | 41.0768 | 0 | 0 | 37.2532 | 12.0401
2025-07-31 05:00 | 48.6494 | 96.1679 | 0 | 48.6494 | 0 | 0
2025-07-31 06:00 | 48.8044 | 70.6494 | 0 | 48.8044 | 0 | 0
2025-07-31 07:00 | 48.9428 | 74.79 | 0 | 11.6896 | 37.2532 | 0
2025-07-31 08:00 | 49.2766 | 40.2674 | 0 | 0 | 37.2532 | 12.0233
2025-07-31 09:00 | 50.1553 | 180.1816 | 0.15527 | 50 | 0 | 0
2025-07-31 10:00 | 49.9998 | 16.8947 | 0 | 0 | 37.2532 | 12.7465
2025-07-31 11:00 | 51.5589 | 79.0636 | 0 | 50 | 1.5589 | 0
2025-07-31 12:00 | 51.3848 | 50.7542 | 0 | 0 | 37.2532 | 14.1315
2025-07-31 13:00 | 52.2018 | 135.753 | 2.2018 | 50 | 0 | 0
2025-07-31 14:00 | 53.2762 | 67.1217 | 0 | 50 | 3.2762 | 0
2025-07-31 15:00 | 53.5502 | 68.0947 | 0 | 50 | 3.5502 | 0
2025-07-31 16:00 | 54.1901 | 115.1093 | 4.1901 | 50 | 0 | 0
2025-07-31 17:00 | 53.9467 | 148.8013 | 3.9467 | 50 | 0 | 0
2025-07-31 18:00 | 53.4588 | 39.8675 | 0 | 0 | 37.2532 | 16.2055
2025-07-31 19:00 | 55.0693 | 50.9798 | 0 | 17.8161 | 37.2532 | 0
2025-07-31 20:00 | 54.1271 | 65.6708 | 0 | 50 | 4.1271 | 0
2025-07-31 21:00 | 53.5838 | 214.6184 | 3.5838 | 50 | 0 | 0
2025-07-31 22:00 | 52.2814 | 96.4163 | 0 | 50 | 2.2814 | 0
2025-07-31 23:00 | 51.96 | 137.793 | 1.96 | 50 | 0 | 0

## Installierte Leistung
Timestamp | KWK | Kessel | WP1 | WP2
2025 | 50 | 200 | 20 | 37.2532

## Emissionen
Timestamp | kgCO2PerMWh | tCO2absolut | MWhabsolut
2025-01-01 | 373 | 1030.0597 | 2761.7412
2025-01-02 | 377.5 | 1138.1628 | 3014.9916
2025-01-03 | 395.1 | 1032.3513 | 2612.7972
2025-01-04 | 406.3 | 1079.7648 | 2657.418
2025-01-05 | 371.4 | 1070.0574 | 2881.2672
2025-01-06 | 387.8 | 1034.3978 | 2667.4164
2025-01-07 | 385.9 | 1108.9216 | 2873.5086
2025-01-08 | 409.3 | 1017.2833 | 2485.5204
2025-01-09 | 437.5 | 979.1032 | 2237.8464
2025-01-10 | 442.5 | 911.6633 | 2060.2314
2025-01-11 | 425.3 | 1023.0692 | 2405.3712
2025-01-12 | 393.4 | 1011.0493 | 2570.2032
2025-01-13 | 410.8 | 1061.8256 | 2584.8696
2025-01-14 | 419.9 | 995.8497 | 2371.7514
2025-01-15 | 470.2 | 948.4601 | 2017.0896
2025-01-16 | 433.6 | 988.2509 | 2279.4312
2025-01-17 | 428.3 | 1059.6529 | 2473.818
2025-01-18 | 431.1 | 1017.0185 | 2359.086
2025-01-19 | 389.8 | 997.3854 | 2558.4678
2025-01-20 | 390.9 | 1094.1717 | 2798.8224
2025-01-21 | 385.7 | 1103.8629 | 2861.9538
2025-01-22 | 399.1 | 1074.7269 | 2692.929
2025-01-23 | 391.7 | 1037.0221 | 2647.3584
2025-01-24 | 391 | 1144.6426 | 2927.7606
2025-01-25 | 398.4 | 1138.0635 | 2856.8184
2025-01-26 | 383.7 | 1149.4765 | 2995.9026
2025-01-27 | 401 | 1048.2035 | 2614.2162
2025-01-28 | 405.4 | 1031.5304 | 2544.624
2025-01-29 | 405.7 | 1080.3125 | 2662.785
2025-01-30 | 398.7 | 1008.0152 | 2528.4546
2025-01-31 | 447.5 | 920.624 | 2057.0694
2025-02-01 | 471.3 | 863.2278 | 1831.7544
2025-02-02 | 431.8 | 922.655 | 2136.6876
2025-02-03 | 411.7 | 921.8408 | 2238.9666
2025-02-04 | 405 | 989.7348 | 2443.8498
2025-02-05 | 392.9 | 1039.9857 | 2646.882
2025-02-06 | 394.8 | 1018.6418 | 2580.4062
2025-02-07 | 397.3 | 947.364 | 2384.5824
2025-02-08 | 410.4 | 976.95 | 2380.5732
2025-02-09 | 443.7 | 889.3613 | 2004.639
2025-02-10 | 413.8 | 968.9279 | 2341.3446
2025-02-11 | 380.5 | 988.5704 | 2598.237
2025-02-12 | 385.2 | 1014.7266 | 2634.1146
2025-02-13 | 392.6 | 1031.3537 | 2627.0256
2025-02-14 | 398 | 1026.9912 | 2580.1824
2025-02-15 | 423.6 | 983.8042 | 2322.5058
2025-02-16 | 449.1 | 837.8208 | 1865.4918
2025-02-17 | 410.7 | 833.3327 | 2029.068
2025-02-18 | 381.2 | 852.5162 | 2236.368
2025-02-19 | 367.2 | 904.7883 | 2464.0716
2025-02-20 | 397.3 | 964.0561 | 2426.3214
2025-02-21 | 395.1 | 954.0657 | 2414.8722
2025-02-22 | 420.9 | 885.66 | 2104.0032
2025-02-23 | 373 | 847.4685 | 2272.0464
2025-02-24 | 383.8 | 940.888 | 2451.7164
2025-02-25 | 410.4 | 895.5506 | 2182.1676
2025-02-26 | 378.2 | 1010.8995 | 2672.8152
2025-02-27 | 349 | 897.8253 | 2572.662
2025-02-28 | 371.1 | 952.4934 | 2566.8936
2025-03-01 | 401.7 | 877.0946 | 2183.6664
2025-03-02 | 399.2 | 899.689 | 2253.876
2025-03-03 | 356.8 | 855.0291 | 2396.4618
2025-03-04 | 401.5 | 1002.9967 | 2498.3016
2025-03-05 | 368.1 | 925.9644 | 2515.245
2025-03-06 | 383.3 | 902.5413 | 2354.3964
2025-03-07 | 399.5 | 930.9627 | 2330.121
2025-03-08 | 365.2 | 909.6839 | 2491.1232
2025-03-09 | 379.6 | 895.7339 | 2359.4724
2025-03-10 | 395.6 | 929.2267 | 2349.135
2025-03-11 | 362.9 | 861.3799 | 2373.537
2025-03-12 | 402.7 | 797.0081 | 1979.3118
2025-03-13 | 445.3 | 870.6804 | 1955.4294
2025-03-14 | 387.6 | 861.1596 | 2221.779
2025-03-15 | 340.8 | 806.6263 | 2366.5284
2025-03-16 | 398 | 875.129 | 2198.9226
2025-03-17 | 401.7 | 810.2843 | 2017.1814
2025-03-18 | 423.8 | 826.0507 | 1949.1066
2025-03-19 | 418.8 | 717.3193 | 1712.6604
2025-03-20 | 440.5 | 741.4381 | 1683.1086
2025-03-21 | 433.9 | 824.0767 | 1899.3444
2025-03-22 | 348.9 | 756.1408 | 2167.0878
2025-03-23 | 372.1 | 877.4 | 2358.0744
2025-03-24 | 359.6 | 902.5643 | 2509.6974
2025-03-25 | 374.6 | 904.7463 | 2415.36
2025-03-26 | 368.1 | 841.8133 | 2286.756
2025-03-27 | 382.7 | 808.1726 | 2111.7036
2025-03-28 | 420.6 | 732.7705 | 1742.394
2025-03-29 | 429.2 | 733.5269 | 1709.196
2025-03-30 | 345.8 | 780.9974 | 2258.6034
2025-03-31 | 327.5 | 835.5607 | 2551.2012
2025-04-01 | 346 | 863.464 | 2495.3598
2025-04-02 | 339.1 | 777.5645 | 2292.7434
2025-04-03 | 368.7 | 731.5394 | 1984.0902
2025-04-04 | 383 | 724.593 | 1891.7454
2025-04-05 | 409.9 | 723.1532 | 1764.0258
2025-04-06 | 420.9 | 684.4135 | 1625.9022
2025-04-07 | 424 | 568.4797 | 1340.9004
2025-04-08 | 453.8 | 548.6325 | 1208.8692
2025-04-09 | 501.5 | 565.2556 | 1127.193
2025-04-10 | 512.3 | 611.4808 | 1193.5986
2025-04-11 | 475 | 633.5606 | 1333.9062
2025-04-12 | 469.9 | 644.6908 | 1371.8562
2025-04-13 | 481.9 | 552.8979 | 1147.3356
2025-04-14 | 403.5 | 609.1191 | 1509.723
2025-04-15 | 407.4 | 687.605 | 1687.8054
2025-04-16 | 396.5 | 614.072 | 1548.6036
2025-04-17 | 410.5 | 536.9394 | 1308.132
2025-04-18 | 428 | 555.0623 | 1297.0242
2025-04-19 | 433.1 | 537.4295 | 1240.9524
2025-04-20 | 464 | 648.0766 | 1396.7022
2025-04-21 | 400.5 | 577.8401 | 1442.7972
2025-04-22 | 442.1 | 590.0811 | 1334.7192
2025-04-23 | 473.5 | 553.6028 | 1169.1666
2025-04-24 | 425.8 | 446.079 | 1047.5712
2025-04-25 | 524.8 | 548.1296 | 1044.4062
2025-04-26 | 517.7 | 611.7418 | 1181.6718
2025-04-27 | 469.3 | 508.3014 | 1083.1164
2025-04-28 | 532.3 | 557.4339 | 1047.1992
2025-04-29 | 565.6 | 492.4048 | 870.5136
2025-04-30 | 492.9 | 519.3543 | 1053.7416
2025-05-01 | 496.5 | 487.9385 | 982.7652
2025-05-02 | 518.9 | 543.9947 | 1048.2624
2025-05-03 | 420.2 | 505.8881 | 1203.9378
2025-05-04 | 429.1 | 529.3838 | 1233.7176
2025-05-05 | 394.9 | 559.6624 | 1417.0902
2025-05-06 | 413.4 | 634.1962 | 1534.254
2025-05-07 | 377.8 | 492.3778 | 1303.413
2025-05-08 | 409.1 | 549.4563 | 1343.2326
2025-05-09 | 467.3 | 490.7603 | 1050.2928
2025-05-10 | 556.5 | 483.6691 | 869.0748
2025-05-11 | 625.7 | 492.1069 | 786.5484
2025-05-12 | 354.2 | 524.2839 | 1480.0194
2025-05-13 | 413.4 | 627.1903 | 1517.2032
2025-05-14 | 350.5 | 483.7299 | 1379.9964
2025-05-15 | 464.1 | 620.4533 | 1336.9314
2025-05-16 | 381.4 | 498.8322 | 1307.8302
2025-05-17 | 501.8 | 562.8252 | 1121.7042
2025-05-18 | 497.4 | 530.3123 | 1066.1034
2025-05-19 | 572 | 531.7783 | 929.6958
2025-05-20 | 516.7 | 449.3944 | 869.7084
2025-05-21 | 569.5 | 519.8079 | 912.6936
2025-05-22 | 533 | 466.5566 | 875.3376
2025-05-23 | 499.8 | 393.913 | 788.1288
2025-05-24 | 573.6 | 443.4201 | 773.052
2025-05-25 | 495.7 | 527.4859 | 1064.124
2025-05-26 | 394 | 477.7421 | 1212.6378
2025-05-27 | 493.8 | 500.7879 | 1014.2196
2025-05-28 | 573.5 | 492.2052 | 858.3024
2025-05-29 | 590.8 | 509.3825 | 862.2456
2025-05-30 | 451 | 410.9363 | 911.2482
2025-05-31 | 532.9 | 478.0389 | 897.0366
2025-06-01 | 540.8 | 473.221 | 875.0502
2025-06-02 | 582.5 | 463.1189 | 795.0594
2025-06-03 | 709.3 | 455.0846 | 641.6076
2025-06-04 | 685.9 | 392.6741 | 572.508
2025-06-05 | 720.6 | 418.0076 | 580.0794
2025-06-06 | 599 | 370.9673 | 619.3266
2025-06-07 | 665.5 | 418.6356 | 629.0472
2025-06-08 | 513.7 | 352.2384 | 685.74
2025-06-09 | 659.5 | 445.0819 | 674.8398
2025-06-10 | 672.1 | 419.6888 | 624.4194
2025-06-11 | 676.1 | 421.6517 | 623.6838
2025-06-12 | 708.7 | 447.6777 | 631.7298
2025-06-13 | 644.7 | 415.8041 | 645.0018
2025-06-14 | 924.3 | 451.1924 | 488.1456
2025-06-15 | 653.3 | 352.7611 | 539.9616
2025-06-16 | 862.8 | 478.6979 | 554.8284
2025-06-17 | 698.3 | 388.4286 | 556.278
2025-06-18 | 758.2 | 428.9732 | 565.7718
2025-06-19 | 709.2 | 403.7183 | 569.2458
2025-06-20 | 704.8 | 398.7642 | 565.7538
2025-06-21 | 845.5 | 446.3448 | 527.9064
2025-06-22 | 827.2 | 451.4262 | 545.7564
2025-06-23 | 771.2 | 470.5945 | 610.2372
2025-06-24 | 897.9 | 483.1146 | 538.0722
2025-06-25 | 728.5 | 408.3643 | 560.5818
2025-06-26 | 612.1 | 352.4473 | 575.7888
2025-06-27 | 636.2 | 363.8535 | 571.9014
2025-06-28 | 741.1 | 383.2347 | 517.1094
2025-06-29 | 818 | 432.7592 | 529.0302
2025-06-30 | 786 | 452.2012 | 575.3346
2025-07-01 | 638.2 | 308.0626 | 482.6766
2025-07-02 | 688.3 | 388.7389 | 564.804
2025-07-03 | 576.9 | 323.7066 | 561.0954
2025-07-04 | 651.9 | 367.4703 | 563.724
2025-07-05 | 681.2 | 338.4775 | 496.9074
2025-07-06 | 794 | 451.8163 | 569.0376
2025-07-07 | 691.9 | 363.0486 | 524.7162
2025-07-08 | 683.1 | 382.1129 | 559.3626
2025-07-09 | 779.9 | 450.927 | 578.1618
2025-07-10 | 787.7 | 461.0444 | 585.2676
2025-07-11 | 785.3 | 469.3944 | 597.7614
2025-07-12 | 788.1 | 440.4302 | 558.858
2025-07-13 | 737.1 | 408.5581 | 554.2872
2025-07-14 | 540 | 327.8424 | 607.125
2025-07-15 | 841.4 | 446.9693 | 531.2388
2025-07-16 | 792.4 | 421.411 | 531.8208
2025-07-17 | 750.4 | 412.3668 | 549.5436
2025-07-18 | 755 | 403.6941 | 534.723
2025-07-19 | 852.1 | 469.284 | 550.7664
2025-07-20 | 719.3 | 358.7659 | 498.7662
2025-07-21 | 823.6 | 422.2942 | 512.7276
2025-07-22 | 636.9 | 310.3516 | 487.281
2025-07-23 | 643 | 381.3996 | 593.1918
2025-07-24 | 926.6 | 509.9305 | 550.341
2025-07-25 | 755.2 | 389.8352 | 516.192
2025-07-26 | 803.8 | 409.894 | 509.9514
2025-07-27 | 719.8 | 366.3244 | 508.8972
2025-07-28 | 711.2 | 397.6866 | 559.2072
2025-07-29 | 765 | 396.9472 | 518.8614
2025-07-30 | 966 | 490.0211 | 507.2556
2025-07-31 | 685.3 | 374.8266 | 546.9738
2025-08-01 | 714.8 | 395.4135 | 553.206
2025-08-02 | 737.1 | 406.8583 | 551.9394
2025-08-03 | 902 | 422.3097 | 468.192
2025-08-04 | 772.2 | 434.8266 | 563.0832
2025-08-05 | 530.8 | 260.3727 | 490.5654
2025-08-06 | 866.1 | 477.7223 | 551.5902
2025-08-07 | 541.7 | 294.4206 | 543.522
2025-08-08 | 841 | 482.6929 | 573.948
2025-08-09 | 681.5 | 325.0489 | 476.9436
2025-08-10 | 754.7 | 377.8106 | 500.5914
2025-08-11 | 774 | 388.0035 | 501.2838
2025-08-12 | 907 | 440.3829 | 485.523
2025-08-13 | 791.4 | 413.0611 | 521.9166
2025-08-14 | 812.2 | 384.8938 | 473.8638
2025-08-15 | 758.4 | 406.1015 | 535.4658
2025-08-16 | 903.8 | 431.2737 | 477.2004
2025-08-17 | 641.8 | 302.1729 | 470.8236
2025-08-18 | 859.9 | 441.5549 | 513.5166
2025-08-19 | 722.4 | 341.0005 | 472.0542
2025-08-20 | 680.3 | 340.6742 | 500.7882
2025-08-21 | 632.5 | 325.5543 | 514.7304
2025-08-22 | 645 | 319.1916 | 494.8578
2025-08-23 | 977.4 | 495.5881 | 507.0708
2025-08-24 | 696.9 | 380.47 | 545.976
2025-08-25 | 807 | 403.9942 | 500.6256
2025-08-26 | 861.4 | 443.6254 | 515.0316
2025-08-27 | 717 | 411.2354 | 573.5874
2025-08-28 | 588.3 | 375.9184 | 638.9826
2025-08-29 | 673.4 | 463.3325 | 688.044
2025-08-30 | 781.5 | 495.388 | 633.9168
2025-08-31 | 725.1 | 455.8821 | 628.6794
2025-09-01 | 703.8 | 460.4073 | 654.1494
2025-09-02 | 660.3 | 526.194 | 796.9422
2025-09-03 | 596.1 | 519.7755 | 871.9242
2025-09-04 | 662.1 | 529.9408 | 800.4048
2025-09-05 | 580.5 | 417.695 | 719.5374
2025-09-06 | 594 | 394.6054 | 664.3236
2025-09-07 | 568.5 | 467.6991 | 822.6582
2025-09-08 | 593.7 | 513.0847 | 864.1722
2025-09-09 | 616.2 | 522.7451 | 848.3196
2025-09-10 | 709.9 | 461.4888 | 650.0784
2025-09-11 | 685.7 | 488.0884 | 711.8526
2025-09-12 | 639.1 | 538.156 | 842.0304
2025-09-13 | 599.2 | 465.2938 | 776.5494
2025-09-14 | 494.2 | 363.4136 | 735.3792
2025-09-15 | 693.3 | 473.0317 | 682.3374
2025-09-16 | 656.5 | 409.6517 | 623.949
2025-09-17 | 749.3 | 475.3087 | 634.3182
2025-09-18 | 683.2 | 496.4471 | 726.6684
2025-09-19 | 489.7 | 482.4426 | 985.2114
2025-09-20 | 561.7 | 532.6511 | 948.3288
2025-09-21 | 479.6 | 426.6875 | 889.716
2025-09-22 | 476.4 | 433.2015 | 909.2376
2025-09-23 | 526.1 | 450.6001 | 856.437
2025-09-24 | 590.2 | 445.9672 | 755.6106
2025-09-25 | 625.6 | 468.8951 | 749.5326
2025-09-26 | 466.7 | 459.1247 | 983.7726
2025-09-27 | 462.6 | 555.5032 | 1200.9012
2025-09-28 | 421.7 | 555.5374 | 1317.4416
2025-09-29 | 491.5 | 576.725 | 1173.4722
2025-09-30 | 505.7 | 555.4938 | 1098.4974
2025-10-01 | 515.1 | 614.4359 | 1192.8852
2025-10-02 | 438.2 | 540.7425 | 1234.1088
2025-10-03 | 499 | 573.6588 | 1149.567
2025-10-04 | 468.2 | 461.3976 | 985.5402
2025-10-05 | 564.4 | 606.8418 | 1075.167
2025-10-06 | 507.1 | 666.069 | 1313.4948
2025-10-07 | 457.7 | 580.7614 | 1268.8668
2025-10-08 | 475.2 | 590.0548 | 1241.6154
2025-10-09 | 504.6 | 647.1408 | 1282.4058
2025-10-10 | 489.7 | 601.4487 | 1228.1736
2025-10-11 | 454.1 | 615.4302 | 1355.2854
2025-10-12 | 428.6 | 727.7313 | 1698.0198
2025-10-13 | 392.4 | 690.3564 | 1759.371
2025-10-14 | 451 | 836.9491 | 1855.8108
2025-10-15 | 428.4 | 763.7983 | 1782.8364
2025-10-16 | 405.2 | 678.9842 | 1675.5864
2025-10-17 | 441.4 | 748.6685 | 1695.9456
2025-10-18 | 398 | 647.8421 | 1627.6134
2025-10-19 | 424.2 | 764.4179 | 1802.0166
2025-10-20 | 380.8 | 720.306 | 1891.7022
2025-10-21 | 417 | 801.1242 | 1921.3662
2025-10-22 | 423.1 | 686.5626 | 1622.5908
2025-10-23 | 470.3 | 601.5068 | 1278.9606
2025-10-24 | 481.3 | 634.0103 | 1317.4182
2025-10-25 | 473.1 | 610.874 | 1291.2942
2025-10-26 | 471.2 | 660.0113 | 1400.8245
2025-10-27 | 448.9 | 710.3258 | 1582.395
2025-10-28 | 453 | 773.6168 | 1707.8832
2025-10-29 | 467 | 787.8044 | 1686.825
2025-10-30 | 439.1 | 747.501 | 1702.3026
2025-10-31 | 467.3 | 771.6598 | 1651.1772
2025-11-01 | 523.7 | 693.4678 | 1324.0812
2025-11-02 | 420.9 | 600.486 | 1426.7238
2025-11-03 | 581.4 | 707.4676 | 1216.7448
2025-11-04 | 513.5 | 741.2623 | 1443.4326
2025-11-05 | 445 | 808.0826 | 1816.0356
2025-11-06 | 425.1 | 863.3317 | 2030.712
2025-11-07 | 447.1 | 825.7762 | 1846.809
2025-11-08 | 437.7 | 822.5272 | 1879.1928
2025-11-09 | 400.2 | 881.3822 | 2202.2586
2025-11-10 | 389.1 | 874.2142 | 2246.922
2025-11-11 | 404.3 | 931.1401 | 2302.8864
2025-11-12 | 416 | 930.3912 | 2236.3056
2025-11-13 | 423.5 | 896.3524 | 2116.527
2025-11-14 | 402.9 | 832.8431 | 2067.1308
2025-11-15 | 445 | 733.7964 | 1648.821
2025-11-16 | 471 | 849.3782 | 1803.165
2025-11-17 | 472.5 | 895.2602 | 1894.536
2025-11-18 | 450.8 | 830.4904 | 1842.2694
2025-11-19 | 456.7 | 820.9872 | 1797.4692
2025-11-20 | 425.4 | 836.7089 | 1966.8888
2025-11-21 | 399.9 | 1030.777 | 2577.8676
2025-11-22 | 402.2 | 963.8974 | 2396.6214
2025-11-23 | 441 | 959.6042 | 2175.897
2025-11-24 | 416.7 | 1008.4923 | 2419.9416
2025-11-25 | 391.7 | 1055.9302 | 2695.4766
2025-11-26 | 372.9 | 1081.7205 | 2901.1596
2025-11-27 | 379.4 | 1041.6045 | 2745.0426
2025-11-28 | 416.5 | 1015.7219 | 2438.9562
2025-11-29 | 409.2 | 1022.7342 | 2499.2274
2025-11-30 | 398.4 | 1077.8795 | 2705.3718
2025-12-01 | 389.4 | 1155.5091 | 2967.4578
2025-12-02 | 387.6 | 1101.5881 | 2842.4322
2025-12-03 | 366.1 | 1168.1692 | 3191.2224
2025-12-04 | 363 | 1174.1129 | 3234.117
2025-12-05 | 377.6 | 1148.5881 | 3041.934
2025-12-06 | 394.2 | 1050.0812 | 2663.5398
2025-12-07 | 423.5 | 975.0175 | 2302.2498
2025-12-08 | 401.8 | 1001.6382 | 2493.1032
2025-12-09 | 402.7 | 1058.8189 | 2629.5576
2025-12-10 | 386.9 | 1109.498 | 2867.6028
2025-12-11 | 382 | 1174.0215 | 3073.5156
2025-12-12 | 374.5 | 1142.8847 | 3051.5394
2025-12-13 | 369.3 | 1073.5097 | 2906.5392
2025-12-14 | 403.2 | 1083.4348 | 2687.4174
2025-12-15 | 400.7 | 1055.3069 | 2633.9724
2025-12-16 | 415.8 | 1041.6478 | 2505.0282
2025-12-17 | 446.9 | 1018.1488 | 2278.1028
2025-12-18 | 415.2 | 1020.8878 | 2458.854
2025-12-19 | 405.9 | 988.6157 | 2435.5698
2025-12-20 | 397.3 | 1021.6684 | 2571.552
2025-12-21 | 403 | 1049.432 | 2603.9676
2025-12-22 | 412.4 | 1066.9903 | 2587.1748
2025-12-23 | 449.4 | 940.5839 | 2093.16
2025-12-24 | 431.6 | 927.6032 | 2149.1514
2025-12-25 | 427.8 | 952.0677 | 2225.2806
2025-12-26 | 411.9 | 1046.1377 | 2539.9704
2025-12-27 | 412.7 | 1114.3559 | 2700.0864
2025-12-28 | 393.9 | 1101.9244 | 2797.4208
2025-12-29 | 376.5 | 1031.802 | 2740.6962
2025-12-30 | 381.5 | 1049.874 | 2752.0482
2025-12-31 | 381 | 1052.6389 | 2762.7126

## Energieträger
Timestamp | StromBezug | GasBezug | WasserstoffBezug | EBSBezug | AbwaermeBezug
2025-01-01 | 4.5677 | 212.4711 | 0 | 0 | 0
2025-01-02 | 3.037 | 234.7695 | 0 | 0 | 0
2025-01-03 | 3.0162 | 212.9438 | 0 | 0 | 0
2025-01-04 | 2.5612 | 222.7238 | 0 | 0 | 0
2025-01-05 | 3.5956 | 220.7214 | 0 | 0 | 0
2025-01-06 | 3.1165 | 213.3659 | 0 | 0 | 0
2025-01-07 | 2.5672 | 228.738 | 0 | 0 | 0
2025-01-08 | 2.5646 | 209.8357 | 0 | 0 | 0
2025-01-09 | 1.5015 | 201.9602 | 0 | 0 | 0
2025-01-10 | 2.0881 | 188.0494 | 0 | 0 | 0
2025-01-11 | 1.0146 | 211.0291 | 0 | 0 | 0
2025-01-12 | 3.0846 | 208.5498 | 0 | 0 | 0
2025-01-13 | 2.5756 | 219.0234 | 0 | 0 | 0
2025-01-14 | 3.0351 | 205.4145 | 0 | 0 | 0
2025-01-15 | 1.563 | 195.6395 | 0 | 0 | 0
2025-01-16 | 1.49 | 203.8471 | 0 | 0 | 0
2025-01-17 | 1.0012 | 218.5753 | 0 | 0 | 0
2025-01-18 | 1.4768 | 209.781 | 0 | 0 | 0
2025-01-19 | 4.0096 | 205.7313 | 0 | 0 | 0
2025-01-20 | 2.0522 | 225.6955 | 0 | 0 | 0
2025-01-21 | 2.5556 | 227.6945 | 0 | 0 | 0
2025-01-22 | 2.4629 | 221.6846 | 0 | 0 | 0
2025-01-23 | 3.0358 | 213.9072 | 0 | 0 | 0
2025-01-24 | 2.0473 | 236.1062 | 0 | 0 | 0
2025-01-25 | 0.85398 | 234.7491 | 0 | 0 | 0
2025-01-26 | 2.038 | 237.1032 | 0 | 0 | 0
2025-01-27 | 2.0215 | 216.2136 | 0 | 0 | 0
2025-01-28 | 2.0088 | 212.7744 | 0 | 0 | 0
2025-01-29 | 1.9426 | 222.8367 | 0 | 0 | 0
2025-01-30 | 3.9526 | 207.9239 | 0 | 0 | 0
2025-01-31 | 1.4979 | 189.8977 | 0 | 0 | 0
2025-02-01 | 1.9456 | 178.0585 | 0 | 0 | 0
2025-02-02 | 3.4512 | 190.3166 | 0 | 0 | 0
2025-02-03 | 3.534 | 190.1487 | 0 | 0 | 0
2025-02-04 | 2.5118 | 204.1532 | 0 | 0 | 0
2025-02-05 | 3.8552 | 214.5185 | 0 | 0 | 0
2025-02-06 | 2.8706 | 210.1159 | 0 | 0 | 0
2025-02-07 | 4.3085 | 195.4134 | 0 | 0 | 0
2025-02-08 | 3.3569 | 201.5161 | 0 | 0 | 0
2025-02-09 | 2.7766 | 183.4491 | 0 | 0 | 0
2025-02-10 | 3.8091 | 199.8614 | 0 | 0 | 0
2025-02-11 | 5.7187 | 203.913 | 0 | 0 | 0
2025-02-12 | 3.7352 | 209.3083 | 0 | 0 | 0
2025-02-13 | 3.9302 | 212.738 | 0 | 0 | 0
2025-02-14 | 3.2682 | 211.8381 | 0 | 0 | 0
2025-02-15 | 2.4257 | 202.9299 | 0 | 0 | 0
2025-02-16 | 3.2885 | 172.8178 | 0 | 0 | 0
2025-02-17 | 5.5894 | 171.8921 | 0 | 0 | 0
2025-02-18 | 4.8167 | 175.8491 | 0 | 0 | 0
2025-02-19 | 6.9971 | 186.6313 | 0 | 0 | 0
2025-02-20 | 3.6422 | 198.8565 | 0 | 0 | 0
2025-02-21 | 4.1291 | 196.7957 | 0 | 0 | 0
2025-02-22 | 3.195 | 182.6856 | 0 | 0 | 0
2025-02-23 | 6.3971 | 174.8079 | 0 | 0 | 0
2025-02-24 | 5.4471 | 194.0775 | 0 | 0 | 0
2025-02-25 | 3.5028 | 184.7258 | 0 | 0 | 0
2025-02-26 | 4.992 | 208.5189 | 0 | 0 | 0
2025-02-27 | 7.7898 | 185.195 | 0 | 0 | 0
2025-02-28 | 4.9543 | 196.4714 | 0 | 0 | 0
2025-03-01 | 5.0699 | 180.9189 | 0 | 0 | 0
2025-03-02 | 5.05 | 185.5794 | 0 | 0 | 0
2025-03-03 | 8.1329 | 176.3674 | 0 | 0 | 0
2025-03-04 | 2.811 | 206.8888 | 0 | 0 | 0
2025-03-05 | 4.956 | 190.9992 | 0 | 0 | 0
2025-03-06 | 5.0431 | 186.1678 | 0 | 0 | 0
2025-03-07 | 4.0761 | 192.0303 | 0 | 0 | 0
2025-03-08 | 8.1391 | 187.6411 | 0 | 0 | 0
2025-03-09 | 5.3793 | 184.7636 | 0 | 0 | 0
2025-03-10 | 4.0727 | 191.6722 | 0 | 0 | 0
2025-03-11 | 8.0387 | 177.6774 | 0 | 0 | 0
2025-03-12 | 6.1773 | 164.3994 | 0 | 0 | 0
2025-03-13 | 1.82 | 179.5958 | 0 | 0 | 0
2025-03-14 | 5.3089 | 177.6319 | 0 | 0 | 0
2025-03-15 | 9.3192 | 166.3833 | 0 | 0 | 0
2025-03-16 | 4.0562 | 180.5134 | 0 | 0 | 0
2025-03-17 | 5.9079 | 167.1379 | 0 | 0 | 0
2025-03-18 | 3.9994 | 170.39 | 0 | 0 | 0
2025-03-19 | 6.6011 | 147.9619 | 0 | 0 | 0
2025-03-20 | 5.6635 | 152.9369 | 0 | 0 | 0
2025-03-21 | 3.9025 | 169.9828 | 0 | 0 | 0
2025-03-22 | 9.9833 | 155.9696 | 0 | 0 | 0
2025-03-23 | 6.9726 | 180.9818 | 0 | 0 | 0
2025-03-24 | 7.2237 | 186.1725 | 0 | 0 | 0
2025-03-25 | 6.1603 | 186.6226 | 0 | 0 | 0
2025-03-26 | 6.6516 | 173.6413 | 0 | 0 | 0
2025-03-27 | 6.4879 | 166.7023 | 0 | 0 | 0
2025-03-28 | 5.7006 | 151.149 | 0 | 0 | 0
2025-03-29 | 5.9078 | 151.3051 | 0 | 0 | 0
2025-03-30 | 8.7593 | 161.0968 | 0 | 0 | 0
2025-03-31 | 9.2125 | 172.3516 | 0 | 0 | 0
2025-04-01 | 7.483 | 178.1073 | 0 | 0 | 0
2025-04-02 | 10.5042 | 160.3887 | 0 | 0 | 0
2025-04-03 | 8.6656 | 150.8951 | 0 | 0 | 0
2025-04-04 | 7.9901 | 149.4622 | 0 | 0 | 0
2025-04-05 | 6.4082 | 149.1653 | 0 | 0 | 0
2025-04-06 | 6.2332 | 141.1744 | 0 | 0 | 0
2025-04-07 | 7.6265 | 117.2607 | 0 | 0 | 0
2025-04-08 | 7.6118 | 113.1668 | 0 | 0 | 0
2025-04-09 | 6.0689 | 116.5956 | 0 | 0 | 0
2025-04-10 | 5.0764 | 126.1305 | 0 | 0 | 0
2025-04-11 | 5.5968 | 130.6849 | 0 | 0 | 0
2025-04-12 | 5.0084 | 132.9808 | 0 | 0 | 0
2025-04-13 | 6.8302 | 114.0466 | 0 | 0 | 0
2025-04-14 | 7.7996 | 125.6434 | 0 | 0 | 0
2025-04-15 | 7.6368 | 141.8327 | 0 | 0 | 0
2025-04-16 | 9.1019 | 126.665 | 0 | 0 | 0
2025-04-17 | 8.8219 | 110.7548 | 0 | 0 | 0
2025-04-18 | 7.2574 | 114.493 | 0 | 0 | 0
2025-04-19 | 8.3691 | 110.8559 | 0 | 0 | 0
2025-04-20 | 5.4123 | 133.6792 | 0 | 0 | 0
2025-04-21 | 8.7471 | 119.1914 | 0 | 0 | 0
2025-04-22 | 7.2842 | 121.7164 | 0 | 0 | 0
2025-04-23 | 6.7064 | 114.192 | 0 | 0 | 0
2025-04-24 | 8.7403 | 92.013 | 0 | 0 | 0
2025-04-25 | 5.4171 | 113.063 | 0 | 0 | 0
2025-04-26 | 4.5814 | 126.1844 | 0 | 0 | 0
2025-04-27 | 6.8915 | 104.8476 | 0 | 0 | 0
2025-04-28 | 5.2251 | 114.9822 | 0 | 0 | 0
2025-04-29 | 5.1473 | 101.5686 | 0 | 0 | 0
2025-04-30 | 6.5505 | 107.1275 | 0 | 0 | 0
2025-05-01 | 6.7289 | 100.6474 | 0 | 0 | 0
2025-05-02 | 5.4154 | 112.2101 | 0 | 0 | 0
2025-05-03 | 8.8079 | 104.3499 | 0 | 0 | 0
2025-05-04 | 8.2913 | 109.1963 | 0 | 0 | 0
2025-05-05 | 8.9355 | 115.4419 | 0 | 0 | 0
2025-05-06 | 7.069 | 130.816 | 0 | 0 | 0
2025-05-07 | 9.7553 | 101.5631 | 0 | 0 | 0
2025-05-08 | 8.472 | 113.3367 | 0 | 0 | 0
2025-05-09 | 7.3137 | 101.2294 | 0 | 0 | 0
2025-05-10 | 5.2136 | 99.7667 | 0 | 0 | 0
2025-05-11 | 4.378 | 101.5072 | 0 | 0 | 0
2025-05-12 | 10.1349 | 108.1444 | 0 | 0 | 0
2025-05-13 | 6.3436 | 129.3709 | 0 | 0 | 0
2025-05-14 | 10.681 | 99.7793 | 0 | 0 | 0
2025-05-15 | 4.9305 | 127.9813 | 0 | 0 | 0
2025-05-16 | 9.087 | 102.8944 | 0 | 0 | 0
2025-05-17 | 4.9329 | 116.0943 | 0 | 0 | 0
2025-05-18 | 6.0523 | 109.3879 | 0 | 0 | 0
2025-05-19 | 4.5637 | 109.6902 | 0 | 0 | 0
2025-05-20 | 6.5868 | 92.6969 | 0 | 0 | 0
2025-05-21 | 4.5159 | 107.2211 | 0 | 0 | 0
2025-05-22 | 6.1938 | 96.2369 | 0 | 0 | 0
2025-05-23 | 7.7779 | 81.2527 | 0 | 0 | 0
2025-05-24 | 5.8984 | 91.4645 | 0 | 0 | 0
2025-05-25 | 5.5019 | 108.8049 | 0 | 0 | 0
2025-05-26 | 9.5339 | 98.5442 | 0 | 0 | 0
2025-05-27 | 5.8146 | 103.2978 | 0 | 0 | 0
2025-05-28 | 4.8422 | 101.5275 | 0 | 0 | 0
2025-05-29 | 4.3336 | 105.0706 | 0 | 0 | 0
2025-05-30 | 8.0693 | 84.7641 | 0 | 0 | 0
2025-05-31 | 5.7261 | 98.6054 | 0 | 0 | 0
2025-06-01 | 5.7682 | 97.6116 | 0 | 0 | 0
2025-06-02 | 5.1981 | 95.5278 | 0 | 0 | 0
2025-06-03 | 3.4138 | 93.8706 | 0 | 0 | 0
2025-06-04 | 5.0731 | 80.9971 | 0 | 0 | 0
2025-06-05 | 3.9515 | 86.2227 | 0 | 0 | 0
2025-06-06 | 6.0771 | 76.5197 | 0 | 0 | 0
2025-06-07 | 4.9186 | 86.3522 | 0 | 0 | 0
2025-06-08 | 7.3945 | 72.6564 | 0 | 0 | 0
2025-06-09 | 4.5957 | 91.8073 | 0 | 0 | 0
2025-06-10 | 4.6178 | 86.5695 | 0 | 0 | 0
2025-06-11 | 4.7784 | 86.9744 | 0 | 0 | 0
2025-06-12 | 3.8393 | 92.3428 | 0 | 0 | 0
2025-06-13 | 5.1604 | 85.7682 | 0 | 0 | 0
2025-06-14 | 1.9268 | 93.0677 | 0 | 0 | 0
2025-06-15 | 5.7578 | 72.7642 | 0 | 0 | 0
2025-06-16 | 1.913 | 98.7413 | 0 | 0 | 0
2025-06-17 | 4.6552 | 80.1214 | 0 | 0 | 0
2025-06-18 | 3.8286 | 88.4846 | 0 | 0 | 0
2025-06-19 | 4.5917 | 83.2752 | 0 | 0 | 0
2025-06-20 | 4.5045 | 82.2533 | 0 | 0 | 0
2025-06-21 | 2.787 | 92.0678 | 0 | 0 | 0
2025-06-22 | 2.7862 | 93.116 | 0 | 0 | 0
2025-06-23 | 2.7712 | 97.0698 | 0 | 0 | 0
2025-06-24 | 1.4544 | 99.6523 | 0 | 0 | 0
2025-06-25 | 4.1893 | 84.2336 | 0 | 0 | 0
2025-06-26 | 6.2034 | 72.6995 | 0 | 0 | 0
2025-06-27 | 5.7799 | 75.0523 | 0 | 0 | 0
2025-06-28 | 4.3477 | 79.0501 | 0 | 0 | 0
2025-06-29 | 3.0972 | 89.2655 | 0 | 0 | 0
2025-06-30 | 2.8466 | 93.2758 | 0 | 0 | 0
2025-07-01 | 6.0986 | 63.5443 | 0 | 0 | 0
2025-07-02 | 5.0159 | 80.1854 | 0 | 0 | 0
2025-07-03 | 6.8224 | 66.7712 | 0 | 0 | 0
2025-07-04 | 5.4886 | 75.7983 | 0 | 0 | 0
2025-07-05 | 5.3822 | 69.818 | 0 | 0 | 0
2025-07-06 | 3.0251 | 93.1964 | 0 | 0 | 0
2025-07-07 | 4.9518 | 74.8863 | 0 | 0 | 0
2025-07-08 | 4.6282 | 78.8187 | 0 | 0 | 0
2025-07-09 | 3.2802 | 93.013 | 0 | 0 | 0
2025-07-10 | 2.9214 | 95.0999 | 0 | 0 | 0
2025-07-11 | 2.7188 | 96.8223 | 0 | 0 | 0
2025-07-12 | 3.1997 | 90.8478 | 0 | 0 | 0
2025-07-13 | 4.224 | 84.2735 | 0 | 0 | 0
2025-07-14 | 7.1726 | 67.6243 | 0 | 0 | 0
2025-07-15 | 2.3183 | 92.1966 | 0 | 0 | 0
2025-07-16 | 3.4426 | 86.9247 | 0 | 0 | 0
2025-07-17 | 4.0537 | 85.0592 | 0 | 0 | 0
2025-07-18 | 4.1263 | 83.2702 | 0 | 0 | 0
2025-07-19 | 2.4014 | 96.7995 | 0 | 0 | 0
2025-07-20 | 4.9122 | 74.0029 | 0 | 0 | 0
2025-07-21 | 3.0367 | 87.1069 | 0 | 0 | 0
2025-07-22 | 6.2504 | 64.0164 | 0 | 0 | 0
2025-07-23 | 5.4565 | 78.6715 | 0 | 0 | 0
2025-07-24 | 0.99937 | 105.1837 | 0 | 0 | 0
2025-07-25 | 4.2306 | 80.4116 | 0 | 0 | 0
2025-07-26 | 3.6972 | 84.5491 | 0 | 0 | 0
2025-07-27 | 4.8441 | 75.562 | 0 | 0 | 0
2025-07-28 | 4.6538 | 82.0311 | 0 | 0 | 0
2025-07-29 | 3.9786 | 81.8785 | 0 | 0 | 0
2025-07-30 | 1.1533 | 101.077 | 0 | 0 | 0
2025-07-31 | 5.2106 | 77.3157 | 0 | 0 | 0
2025-08-01 | 4.7746 | 81.5622 | 0 | 0 | 0
2025-08-02 | 4.1432 | 83.9229 | 0 | 0 | 0
2025-08-03 | 2.7912 | 87.1101 | 0 | 0 | 0
2025-08-04 | 3.7426 | 89.692 | 0 | 0 | 0
2025-08-05 | 7.7135 | 53.7072 | 0 | 0 | 0
2025-08-06 | 2.3166 | 98.5401 | 0 | 0 | 0
2025-08-07 | 7.7892 | 60.7303 | 0 | 0 | 0
2025-08-08 | 2.3409 | 99.5654 | 0 | 0 | 0
2025-08-09 | 5.9153 | 67.048 | 0 | 0 | 0
2025-08-10 | 4.5296 | 77.9312 | 0 | 0 | 0
2025-08-11 | 4.2934 | 80.0337 | 0 | 0 | 0
2025-08-12 | 2.5635 | 90.838 | 0 | 0 | 0
2025-08-13 | 4.0134 | 85.2024 | 0 | 0 | 0
2025-08-14 | 4.2755 | 79.3923 | 0 | 0 | 0
2025-08-15 | 4.416 | 83.7668 | 0 | 0 | 0
2025-08-16 | 2.7177 | 88.9591 | 0 | 0 | 0
2025-08-17 | 6.7839 | 62.3294 | 0 | 0 | 0
2025-08-18 | 3.0441 | 91.0798 | 0 | 0 | 0
2025-08-19 | 5.3232 | 70.3384 | 0 | 0 | 0
2025-08-20 | 6.1291 | 70.2711 | 0 | 0 | 0
2025-08-21 | 6.938 | 67.1523 | 0 | 0 | 0
2025-08-22 | 6.7115 | 65.8399 | 0 | 0 | 0
2025-08-23 | 1.2687 | 102.2253 | 0 | 0 | 0
2025-08-24 | 5.5028 | 78.4798 | 0 | 0 | 0
2025-08-25 | 4.2197 | 83.3321 | 0 | 0 | 0
2025-08-26 | 2.9103 | 91.5069 | 0 | 0 | 0
2025-08-27 | 4.9506 | 84.8258 | 0 | 0 | 0
2025-08-28 | 6.8487 | 77.5409 | 0 | 0 | 0
2025-08-29 | 4.5961 | 95.5719 | 0 | 0 | 0
2025-08-30 | 3.0777 | 102.184 | 0 | 0 | 0
2025-08-31 | 4.2811 | 94.0351 | 0 | 0 | 0
2025-09-01 | 4.3966 | 94.9685 | 0 | 0 | 0
2025-09-02 | 3.0608 | 108.5384 | 0 | 0 | 0
2025-09-03 | 4.632 | 107.2144 | 0 | 0 | 0
2025-09-04 | 3.6425 | 109.3112 | 0 | 0 | 0
2025-09-05 | 6.4234 | 86.1582 | 0 | 0 | 0
2025-09-06 | 6.7235 | 81.3955 | 0 | 0 | 0
2025-09-07 | 5.9857 | 96.4726 | 0 | 0 | 0
2025-09-08 | 4.8686 | 105.8343 | 0 | 0 | 0
2025-09-09 | 3.9799 | 107.827 | 0 | 0 | 0
2025-09-10 | 4.3143 | 95.1916 | 0 | 0 | 0
2025-09-11 | 4.2937 | 100.6783 | 0 | 0 | 0
2025-09-12 | 4.2764 | 111.0058 | 0 | 0 | 0
2025-09-13 | 5.5801 | 95.9765 | 0 | 0 | 0
2025-09-14 | 8.7923 | 74.9615 | 0 | 0 | 0
2025-09-15 | 4.1776 | 97.5725 | 0 | 0 | 0
2025-09-16 | 6.0685 | 84.4991 | 0 | 0 | 0
2025-09-17 | 4.1903 | 98.0422 | 0 | 0 | 0
2025-09-18 | 4.1011 | 102.4025 | 0 | 0 | 0
2025-09-19 | 7.463 | 99.5137 | 0 | 0 | 0
2025-09-20 | 5.2326 | 109.8703 | 0 | 0 | 0
2025-09-21 | 8.4148 | 88.0131 | 0 | 0 | 0
2025-09-22 | 8.7322 | 89.3567 | 0 | 0 | 0
2025-09-23 | 6.5999 | 92.9456 | 0 | 0 | 0
2025-09-24 | 6.0259 | 91.9899 | 0 | 0 | 0
2025-09-25 | 5.6658 | 96.7193 | 0 | 0 | 0
2025-09-26 | 8.7568 | 94.7039 | 0 | 0 | 0
2025-09-27 | 6.9952 | 114.584 | 0 | 0 | 0
2025-09-28 | 7.9588 | 114.591 | 0 | 0 | 0
2025-09-29 | 6.1508 | 118.9614 | 0 | 0 | 0
2025-09-30 | 5.9762 | 114.5821 | 0 | 0 | 0
2025-10-01 | 4.8632 | 126.7401 | 0 | 0 | 0
2025-10-02 | 7.7711 | 111.5393 | 0 | 0 | 0
2025-10-03 | 6.1226 | 118.329 | 0 | 0 | 0
2025-10-04 | 8.8031 | 95.1728 | 0 | 0 | 0
2025-10-05 | 4.1443 | 125.1736 | 0 | 0 | 0
2025-10-06 | 4.7482 | 137.3905 | 0 | 0 | 0
2025-10-07 | 7.762 | 119.794 | 0 | 0 | 0
2025-10-08 | 6.1328 | 121.711 | 0 | 0 | 0
2025-10-09 | 4.0523 | 133.4861 | 0 | 0 | 0
2025-10-10 | 5.4997 | 124.0612 | 0 | 0 | 0
2025-10-11 | 6.6747 | 126.9452 | 0 | 0 | 0
2025-10-12 | 7.2168 | 150.1096 | 0 | 0 | 0
2025-10-13 | 8.6137 | 142.4003 | 0 | 0 | 0
2025-10-14 | 2.8678 | 172.638 | 0 | 0 | 0
2025-10-15 | 5.1101 | 157.5492 | 0 | 0 | 0
2025-10-16 | 7.3951 | 140.0545 | 0 | 0 | 0
2025-10-17 | 4.2528 | 154.4283 | 0 | 0 | 0
2025-10-18 | 8.0455 | 133.6308 | 0 | 0 | 0
2025-10-19 | 5.3125 | 157.6769 | 0 | 0 | 0
2025-10-20 | 7.1873 | 148.578 | 0 | 0 | 0
2025-10-21 | 5.3132 | 165.2484 | 0 | 0 | 0
2025-10-22 | 7.8702 | 141.6177 | 0 | 0 | 0
2025-10-23 | 6.3711 | 124.0732 | 0 | 0 | 0
2025-10-24 | 5.4986 | 130.7777 | 0 | 0 | 0
2025-10-25 | 7.1386 | 126.0054 | 0 | 0 | 0
2025-10-26 | 7.0842 | 136.1409 | 0 | 0 | 0
2025-10-27 | 5.2386 | 146.5194 | 0 | 0 | 0
2025-10-28 | 5.1883 | 159.5744 | 0 | 0 | 0
2025-10-29 | 3.5531 | 162.5009 | 0 | 0 | 0
2025-10-30 | 4.6342 | 154.1875 | 0 | 0 | 0
2025-10-31 | 3.5918 | 159.1707 | 0 | 0 | 0
2025-11-01 | 3.3934 | 143.042 | 0 | 0 | 0
2025-11-02 | 8.252 | 123.8626 | 0 | 0 | 0
2025-11-03 | 1.856 | 145.9298 | 0 | 0 | 0
2025-11-04 | 2.9226 | 152.9006 | 0 | 0 | 0
2025-11-05 | 4.546 | 166.6837 | 0 | 0 | 0
2025-11-06 | 4.0703 | 178.08 | 0 | 0 | 0
2025-11-07 | 3.6599 | 170.3334 | 0 | 0 | 0
2025-11-08 | 4.123 | 169.6632 | 0 | 0 | 0
2025-11-09 | 4.7403 | 181.8033 | 0 | 0 | 0
2025-11-10 | 5.0317 | 180.3247 | 0 | 0 | 0
2025-11-11 | 4.9245 | 192.0668 | 0 | 0 | 0
2025-11-12 | 3.6847 | 191.9124 | 0 | 0 | 0
2025-11-13 | 3.6663 | 184.8912 | 0 | 0 | 0
2025-11-14 | 4.6152 | 171.7911 | 0 | 0 | 0
2025-11-15 | 5.613 | 151.3606 | 0 | 0 | 0
2025-11-16 | 2.7755 | 175.2018 | 0 | 0 | 0
2025-11-17 | 1.8232 | 184.6659 | 0 | 0 | 0
2025-11-18 | 3.3825 | 171.3058 | 0 | 0 | 0
2025-11-19 | 4.2087 | 169.3456 | 0 | 0 | 0
2025-11-20 | 5.1366 | 172.5885 | 0 | 0 | 0
2025-11-21 | 2.3702 | 212.619 | 0 | 0 | 0
2025-11-22 | 3.835 | 198.8237 | 0 | 0 | 0
2025-11-23 | 1.0108 | 197.9382 | 0 | 0 | 0
2025-11-24 | 1.4037 | 208.0223 | 0 | 0 | 0
2025-11-25 | 2.8293 | 217.8074 | 0 | 0 | 0
2025-11-26 | 3.2512 | 223.1272 | 0 | 0 | 0
2025-11-27 | 3.8547 | 214.8524 | 0 | 0 | 0
2025-11-28 | 2.9805 | 209.5136 | 0 | 0 | 0
2025-11-29 | 1.5184 | 210.96 | 0 | 0 | 0
2025-11-30 | 2.0282 | 222.3349 | 0 | 0 | 0
2025-12-01 | 1.4613 | 238.3476 | 0 | 0 | 0
2025-12-02 | 3.0651 | 227.2253 | 0 | 0 | 0
2025-12-03 | 2.5396 | 240.959 | 0 | 0 | 0
2025-12-04 | 2.9549 | 242.185 | 0 | 0 | 0
2025-12-05 | 2.0049 | 236.92 | 0 | 0 | 0
2025-12-06 | 3 | 216.6009 | 0 | 0 | 0
2025-12-07 | 2.0045 | 201.1175 | 0 | 0 | 0
2025-12-08 | 3.9868 | 206.6085 | 0 | 0 | 0
2025-12-09 | 2.4802 | 218.4032 | 0 | 0 | 0
2025-12-10 | 2.0181 | 228.8569 | 0 | 0 | 0
2025-12-11 | 1.5139 | 242.1662 | 0 | 0 | 0
2025-12-12 | 2.0422 | 235.7436 | 0 | 0 | 0
2025-12-13 | 3.5448 | 221.4335 | 0 | 0 | 0
2025-12-14 | 1.5472 | 223.4808 | 0 | 0 | 0
2025-12-15 | 2.0105 | 217.6788 | 0 | 0 | 0
2025-12-16 | 2.5158 | 214.8614 | 0 | 0 | 0
2025-12-17 | 0.50837 | 210.0142 | 0 | 0 | 0
2025-12-18 | 2.5386 | 210.5792 | 0 | 0 | 0
2025-12-19 | 3.5149 | 203.9224 | 0 | 0 | 0
2025-12-20 | 3.0381 | 210.7402 | 0 | 0 | 0
2025-12-21 | 2.0499 | 216.467 | 0 | 0 | 0
2025-12-22 | 2.0679 | 220.0888 | 0 | 0 | 0
2025-12-23 | 2.0399 | 194.0148 | 0 | 0 | 0
2025-12-24 | 2.5714 | 191.3373 | 0 | 0 | 0
2025-12-25 | 3.0003 | 196.3836 | 0 | 0 | 0
2025-12-26 | 1.9812 | 215.7875 | 0 | 0 | 0
2025-12-27 | 1.0164 | 229.8589 | 0 | 0 | 0
2025-12-28 | 2.5478 | 227.2946 | 0 | 0 | 0
2025-12-29 | 4.0946 | 212.8304 | 0 | 0 | 0
2025-12-30 | 3.561 | 216.5582 | 0 | 0 | 0
2025-12-31 | 3.5866 | 217.1285 | 0 | 0 | 0

## Stromerzeugung
Timestamp | Tagesmittel | Minimum (Stunde) | Maximum (Stunde)
2025-01-01 | 24.7903 | 0 | 33.3333
2025-01-02 | 29.1667 | 0 | 33.3333
2025-01-03 | 27.7778 | 0 | 33.3333
2025-01-04 | 31.9444 | 0 | 33.3333
2025-01-05 | 25 | 0 | 33.3333
2025-01-06 | 26.3889 | 0 | 33.3333
2025-01-07 | 29.1667 | 0 | 33.3333
2025-01-08 | 29.1667 | 0 | 33.3333
2025-01-09 | 30.5556 | 0 | 33.3333
2025-01-10 | 27.7778 | 0 | 33.3333
2025-01-11 | 30.5556 | 0 | 33.3333
2025-01-12 | 26.3889 | 0 | 33.3333
2025-01-13 | 31.9444 | 0 | 33.3333
2025-01-14 | 30.5556 | 0 | 33.3333
2025-01-15 | 33.3333 | 33.3333 | 33.3333
2025-01-16 | 30.5556 | 0 | 33.3333
2025-01-17 | 33.3333 | 33.3333 | 33.3333
2025-01-18 | 31.9444 | 0 | 33.3333
2025-01-19 | 26.3889 | 0 | 33.3333
2025-01-20 | 29.1667 | 0 | 33.3333
2025-01-21 | 29.1667 | 0 | 33.3333
2025-01-22 | 30.5556 | 0 | 33.3333
2025-01-23 | 27.7778 | 0 | 33.3333
2025-01-24 | 31.9444 | 0 | 33.3333
2025-01-25 | 31.9444 | 0 | 33.3333
2025-01-26 | 30.5556 | 0 | 33.3333
2025-01-27 | 29.1667 | 0 | 33.3333
2025-01-28 | 29.1667 | 0 | 33.3333
2025-01-29 | 31.9444 | 0 | 33.3333
2025-01-30 | 29.1667 | 0 | 33.3333
2025-01-31 | 29.1667 | 0 | 33.3333
2025-02-01 | 29.1667 | 0 | 33.3333
2025-02-02 | 29.5294 | 0 | 33.3333
2025-02-03 | 26.3889 | 0 | 33.3333
2025-02-04 | 27.7778 | 0 | 33.3333
2025-02-05 | 30.5556 | 0 | 33.3333
2025-02-06 | 29.1667 | 0 | 33.3333
2025-02-07 | 27.7778 | 0 | 33.3333
2025-02-08 | 30.5556 | 0 | 33.3333
2025-02-09 | 30.5556 | 0 | 33.3333
2025-02-10 | 31.9444 | 0 | 33.3333
2025-02-11 | 29.1667 | 0 | 33.3333
2025-02-12 | 29.1667 | 0 | 33.3333
2025-02-13 | 30.5556 | 0 | 33.3333
2025-02-14 | 31.9444 | 0 | 33.3333
2025-02-15 | 31.9444 | 0 | 33.3333
2025-02-16 | 29.1667 | 0 | 33.3333
2025-02-17 | 27.7778 | 0 | 33.3333
2025-02-18 | 20.8333 | 0 | 33.3333
2025-02-19 | 26.3889 | 0 | 33.3333
2025-02-20 | 30.5556 | 0 | 33.3333
2025-02-21 | 29.759 | 0 | 33.3333
2025-02-22 | 29.1667 | 0 | 33.3333
2025-02-23 | 25 | 0 | 33.3333
2025-02-24 | 30.5556 | 0 | 33.3333
2025-02-25 | 29.1667 | 0 | 33.3333
2025-02-26 | 31.9444 | 0 | 33.3333
2025-02-27 | 25.1189 | 0 | 33.3333
2025-02-28 | 27.7778 | 0 | 33.3333
2025-03-01 | 29.1667 | 0 | 33.3333
2025-03-02 | 30.5556 | 0 | 33.3333
2025-03-03 | 26.3889 | 0 | 33.3333
2025-03-04 | 32.8348 | 21.3691 | 33.3333
2025-03-05 | 26.3889 | 0 | 33.3333
2025-03-06 | 27.7778 | 0 | 33.3333
2025-03-07 | 30.5556 | 0 | 33.3333
2025-03-08 | 30.5556 | 0 | 33.3333
2025-03-09 | 29.1667 | 0 | 33.3333
2025-03-10 | 30.5556 | 0 | 33.3333
2025-03-11 | 29.1667 | 0 | 33.3333
2025-03-12 | 29.1667 | 0 | 33.3333
2025-03-13 | 30.5556 | 0 | 33.3333
2025-03-14 | 29.1667 | 0 | 33.3333
2025-03-15 | 25 | 0 | 33.3333
2025-03-16 | 29.1667 | 0 | 33.3333
2025-03-17 | 29.9397 | 0 | 33.3333
2025-03-18 | 30.5556 | 0 | 33.3333
2025-03-19 | 28.7909 | 0 | 33.3333
2025-03-20 | 31.5489 | 0 | 33.3333
2025-03-21 | 31.9444 | 0 | 33.3333
2025-03-22 | 26.3889 | 0 | 33.3333
2025-03-23 | 30.5556 | 0 | 33.3333
2025-03-24 | 30.5556 | 0 | 33.3333
2025-03-25 | 31.9444 | 0 | 33.3333
2025-03-26 | 29.1667 | 0 | 33.3333
2025-03-27 | 29.1667 | 0 | 33.3333
2025-03-28 | 29.1667 | 0 | 33.3333
2025-03-29 | 30.5556 | 0 | 33.3333
2025-03-30 | 26.3889 | 0 | 33.3333
2025-03-31 | 26.3889 | 0 | 33.3333
2025-04-01 | 27.7778 | 0 | 33.3333
2025-04-02 | 29.1667 | 0 | 33.3333
2025-04-03 | 29.1667 | 0 | 33.3333
2025-04-04 | 29.9432 | 0 | 33.3333
2025-04-05 | 30.5556 | 0 | 33.3333
2025-04-06 | 29.1667 | 0 | 33.3333
2025-04-07 | 25.2654 | 0 | 33.3333
2025-04-08 | 28.2837 | 0 | 33.3333
2025-04-09 | 28.3293 | 0 | 33.3333
2025-04-10 | 31.1676 | 0 | 33.3333
2025-04-11 | 30.5556 | 0 | 33.3333
2025-04-12 | 29.1667 | 0 | 33.3333
2025-04-13 | 28.3147 | 0 | 33.3333
2025-04-14 | 27.7778 | 0 | 33.3333
2025-04-15 | 31.8202 | 0 | 33.3333
2025-04-16 | 29.9624 | 0 | 33.3333
2025-04-17 | 25.9036 | 0 | 33.3333
2025-04-18 | 25.2766 | 0 | 33.3333
2025-04-19 | 27.4903 | 0 | 33.3333
2025-04-20 | 31.1852 | 0 | 33.3333
2025-04-21 | 27.5341 | 0 | 33.3333
2025-04-22 | 29.8991 | 0 | 33.3333
2025-04-23 | 28.3062 | 0 | 33.3333
2025-04-24 | 21.9941 | 0 | 33.3333
2025-04-25 | 29.4204 | 0 | 33.3333
2025-04-26 | 31.8386 | 0 | 33.3333
2025-04-27 | 25.443 | 0 | 33.3333
2025-04-28 | 29.433 | 0 | 33.3333
2025-04-29 | 26.3081 | 0 | 33.3333
2025-04-30 | 27.7649 | 0 | 33.3333
2025-05-01 | 25.8833 | 0 | 33.3333
2025-05-02 | 28.5595 | 0 | 33.3333
2025-05-03 | 26.4085 | 0 | 33.3333
2025-05-04 | 27.6241 | 0 | 33.3333
2025-05-05 | 27.195 | 0 | 33.3333
2025-05-06 | 29.2968 | 0 | 33.3333
2025-05-07 | 23.7924 | 0 | 33.3333
2025-05-08 | 26.8736 | 0 | 33.3333
2025-05-09 | 25.7285 | 0 | 33.3333
2025-05-10 | 25.4769 | 0 | 33.3333
2025-05-11 | 27.7778 | 0 | 33.3333
2025-05-12 | 23.6111 | 0 | 33.3333
2025-05-13 | 27.7778 | 0 | 33.3333
2025-05-14 | 22.4364 | 0 | 33.3333
2025-05-15 | 29.5009 | 0 | 33.3333
2025-05-16 | 23.5629 | 0 | 33.3333
2025-05-17 | 28.6613 | 0 | 33.3333
2025-05-18 | 28.6337 | 0 | 33.3333
2025-05-19 | 29.698 | 0 | 33.3333
2025-05-20 | 25.1403 | 0 | 33.3333
2025-05-21 | 28.6062 | 0 | 33.3333
2025-05-22 | 25.9976 | 0 | 33.3333
2025-05-23 | 23.1922 | 0 | 33.3333
2025-05-24 | 25.6166 | 0 | 33.3333
2025-05-25 | 27.5725 | 0 | 33.3333
2025-05-26 | 25.4442 | 0 | 33.3333
2025-05-27 | 25.8327 | 0 | 33.3333
2025-05-28 | 27.6136 | 0 | 33.3333
2025-05-29 | 28.7398 | 0 | 33.3333
2025-05-30 | 22.0728 | 0 | 33.3333
2025-05-31 | 26.6106 | 0 | 33.3333
2025-06-01 | 27.2304 | 0 | 33.3333
2025-06-02 | 26.4885 | 0 | 33.3333
2025-06-03 | 26.3452 | 0 | 33.3333
2025-06-04 | 23.9156 | 0 | 33.3333
2025-06-05 | 25.3639 | 0 | 33.3333
2025-06-06 | 22.2256 | 0 | 33.3333
2025-06-07 | 25 | 0 | 33.3333
2025-06-08 | 20.6009 | 0 | 33.3333
2025-06-09 | 26.2868 | 0 | 33.3333
2025-06-10 | 25.251 | 0 | 33.3333
2025-06-11 | 25.4397 | 0 | 33.3333
2025-06-12 | 26.8733 | 0 | 33.3333
2025-06-13 | 25 | 0 | 33.3333
2025-06-14 | 27.5227 | 0 | 33.3333
2025-06-15 | 21.7217 | 0 | 33.3333
2025-06-16 | 28.9551 | 0 | 33.3333
2025-06-17 | 23.6852 | 0 | 33.3333
2025-06-18 | 26.3211 | 0 | 33.3333
2025-06-19 | 24.7097 | 0 | 33.3333
2025-06-20 | 24.3482 | 0 | 33.3333
2025-06-21 | 27.5539 | 0 | 33.3333
2025-06-22 | 27.7729 | 0 | 33.3333
2025-06-23 | 28.2616 | 0 | 33.3333
2025-06-24 | 29.1342 | 0 | 33.3333
2025-06-25 | 24.9746 | 0 | 33.3333
2025-06-26 | 21.532 | 0 | 33.3333
2025-06-27 | 22.1224 | 0 | 33.3333
2025-06-28 | 23.5499 | 0 | 33.3333
2025-06-29 | 26.4007 | 0 | 33.3333
2025-06-30 | 27.4955 | 0 | 33.3333
2025-07-01 | 18.9381 | 0 | 33.3333
2025-07-02 | 23.8251 | 0 | 33.3333
2025-07-03 | 19.7194 | 0 | 33.3333
2025-07-04 | 22.5006 | 0 | 33.3333
2025-07-05 | 20.7209 | 0 | 33.3333
2025-07-06 | 27.6223 | 0 | 33.3333
2025-07-07 | 22.0572 | 0 | 33.3333
2025-07-08 | 22.5366 | 0 | 33.3333
2025-07-09 | 27.682 | 0 | 33.3333
2025-07-10 | 28.0764 | 0 | 33.3333
2025-07-11 | 28.6173 | 0 | 33.3333
2025-07-12 | 27.0725 | 0 | 33.3333
2025-07-13 | 25.1184 | 0 | 33.3333
2025-07-14 | 19.876 | 0 | 33.3333
2025-07-15 | 26.8192 | 0 | 33.3333
2025-07-16 | 25.6636 | 0 | 33.3333
2025-07-17 | 25.2859 | 0 | 33.3333
2025-07-18 | 24.732 | 0 | 33.3333
2025-07-19 | 28.8902 | 0 | 33.3333
2025-07-20 | 21.946 | 0 | 33.3333
2025-07-21 | 25.881 | 0 | 33.3333
2025-07-22 | 19.101 | 0 | 33.3333
2025-07-23 | 23.1491 | 0 | 33.3333
2025-07-24 | 30.844 | 0 | 33.3333
2025-07-25 | 23.864 | 0 | 33.3333
2025-07-26 | 25.0591 | 0 | 33.3333
2025-07-27 | 22.3597 | 0 | 33.3333
2025-07-28 | 24.33 | 0 | 33.3333
2025-07-29 | 23.9901 | 0 | 33.3333
2025-07-30 | 29.9199 | 0 | 33.3333
2025-07-31 | 22.9553 | 0 | 33.3333
2025-08-01 | 24.2226 | 0 | 33.3333
2025-08-02 | 24.657 | 0 | 33.3333
2025-08-03 | 25.8159 | 0 | 33.3333
2025-08-04 | 26.3502 | 0 | 33.3333
2025-08-05 | 15.3093 | 0 | 33.3333
2025-08-06 | 29.0628 | 0 | 33.3333
2025-08-07 | 18.1188 | 0 | 33.3333
2025-08-08 | 29.1258 | 0 | 33.3333
2025-08-09 | 19.7447 | 0 | 33.3333
2025-08-10 | 22.7764 | 0 | 33.3333
2025-08-11 | 23.6522 | 0 | 33.3333
2025-08-12 | 26.7622 | 0 | 33.3333
2025-08-13 | 25.3552 | 0 | 33.3333
2025-08-14 | 23.3176 | 0 | 33.3333
2025-08-15 | 24.6826 | 0 | 33.3333
2025-08-16 | 25.9845 | 0 | 33.3333
2025-08-17 | 18.4518 | 0 | 33.3333
2025-08-18 | 26.668 | 0 | 33.3333
2025-08-19 | 20.1722 | 0 | 33.3333
2025-08-20 | 20.6566 | 0 | 33.3333
2025-08-21 | 19.7635 | 0 | 33.3333
2025-08-22 | 19.4422 | 0 | 33.3333
2025-08-23 | 29.8202 | 0 | 33.3333
2025-08-24 | 23.0068 | 0 | 33.3333
2025-08-25 | 24.4511 | 0 | 33.3333
2025-08-26 | 26.3502 | 0 | 33.3333
2025-08-27 | 24.6586 | 0 | 33.3333
2025-08-28 | 22.2027 | 0 | 33.3333
2025-08-29 | 27.1023 | 0 | 33.3333
2025-08-30 | 29.6531 | 0 | 33.3333
2025-08-31 | 26.9323 | 0 | 33.3333
2025-09-01 | 27.027 | 0 | 33.3333
2025-09-02 | 28.6404 | 0 | 33.3333
2025-09-03 | 29.2837 | 0 | 33.3333
2025-09-04 | 30.1646 | 0 | 33.3333
2025-09-05 | 23.8624 | 0 | 33.3333
2025-09-06 | 23.3387 | 0 | 33.3333
2025-09-07 | 26.1692 | 0 | 33.3333
2025-09-08 | 28.6161 | 0 | 33.3333
2025-09-09 | 27.9454 | 0 | 33.3333
2025-09-10 | 26.7399 | 0 | 33.3333
2025-09-11 | 28.25 | 0 | 33.3333
2025-09-12 | 30.7468 | 6.5383 | 33.3333
2025-09-13 | 25.7007 | 0 | 33.3333
2025-09-14 | 20.518 | 0 | 33.3333
2025-09-15 | 26.9924 | 0 | 33.3333
2025-09-16 | 23.9478 | 0 | 33.3333
2025-09-17 | 27.9536 | 0 | 33.3333
2025-09-18 | 28.3945 | 0 | 33.3333
2025-09-19 | 25.2824 | 0 | 33.3333
2025-09-20 | 28.1179 | 0 | 33.3333
2025-09-21 | 22.9088 | 0 | 33.3333
2025-09-22 | 24.4919 | 0 | 33.3333
2025-09-23 | 22.5679 | 0 | 33.3333
2025-09-24 | 24.1426 | 0 | 33.3333
2025-09-25 | 27.0663 | 0 | 33.3333
2025-09-26 | 24.2854 | 0 | 33.3333
2025-09-27 | 26.9914 | 0 | 33.3333
2025-09-28 | 25.4677 | 0 | 33.3333
2025-09-29 | 29.1239 | 0 | 33.3333
2025-09-30 | 28.5288 | 0 | 33.3333
2025-10-01 | 29.5793 | 0 | 33.3333
2025-10-02 | 24.6203 | 0 | 33.3333
2025-10-03 | 28.5477 | 0 | 33.3333
2025-10-04 | 23.2749 | 0 | 33.3333
2025-10-05 | 30.1332 | 0 | 33.3333
2025-10-06 | 31.9444 | 0 | 33.3333
2025-10-07 | 29.0023 | 0 | 33.3333
2025-10-08 | 26.1884 | 0 | 33.3333
2025-10-09 | 28.4871 | 0 | 33.3333
2025-10-10 | 26.8147 | 0 | 33.3333
2025-10-11 | 26.8824 | 0 | 33.3333
2025-10-12 | 31.9444 | 0 | 33.3333
2025-10-13 | 27.7778 | 0 | 33.3333
2025-10-14 | 33.3333 | 33.3333 | 33.3333
2025-10-15 | 29.5466 | 0 | 33.3333
2025-10-16 | 26.9557 | 0 | 33.3333
2025-10-17 | 27.7778 | 0 | 33.3333
2025-10-18 | 24.7368 | 0 | 33.3333
2025-10-19 | 29.1667 | 0 | 33.3333
2025-10-20 | 22.6058 | 0 | 33.3333
2025-10-21 | 30.1242 | 0 | 33.3333
2025-10-22 | 28.8443 | 0 | 33.3333
2025-10-23 | 25.8552 | 0 | 33.3333
2025-10-24 | 26.3889 | 0 | 33.3333
2025-10-25 | 26.3889 | 0 | 33.3333
2025-10-26 | 29.1667 | 0 | 33.3333
2025-10-27 | 26.3889 | 0 | 33.3333
2025-10-28 | 30.9306 | 0 | 33.3333
2025-10-29 | 30.9272 | 0 | 33.3333
2025-10-30 | 26.1859 | 0 | 33.3333
2025-10-31 | 30.5556 | 0 | 33.3333
2025-11-01 | 29.1667 | 0 | 33.3333
2025-11-02 | 22.7816 | 0 | 33.3333
2025-11-03 | 30.5556 | 0 | 33.3333
2025-11-04 | 30.8005 | 0 | 33.3333
2025-11-05 | 30.5556 | 0 | 33.3333
2025-11-06 | 30.5556 | 0 | 33.3333
2025-11-07 | 30.5556 | 0 | 33.3333
2025-11-08 | 29.1667 | 0 | 33.3333
2025-11-09 | 27.7778 | 0 | 33.3333
2025-11-10 | 26.3889 | 0 | 33.3333
2025-11-11 | 30.5556 | 0 | 33.3333
2025-11-12 | 31.9444 | 0 | 33.3333
2025-11-13 | 30.5556 | 0 | 33.3333
2025-11-14 | 25 | 0 | 33.3333
2025-11-15 | 26.3889 | 0 | 33.3333
2025-11-16 | 31.9444 | 0 | 33.3333
2025-11-17 | 33.3333 | 33.3333 | 33.3333
2025-11-18 | 27.7778 | 0 | 33.3333
2025-11-19 | 30.5556 | 0 | 33.3333
2025-11-20 | 29.1667 | 0 | 33.3333
2025-11-21 | 30.5556 | 0 | 33.3333
2025-11-22 | 29.1667 | 0 | 33.3333
2025-11-23 | 30.5556 | 0 | 33.3333
2025-11-24 | 30.5556 | 0 | 33.3333
2025-11-25 | 30.5556 | 0 | 33.3333
2025-11-26 | 27.7778 | 0 | 33.3333
2025-11-27 | 27.7778 | 0 | 33.3333
2025-11-28 | 31.9444 | 0 | 33.3333
2025-11-29 | 29.1667 | 0 | 33.3333
2025-11-30 | 30.5556 | 0 | 33.3333
2025-12-01 | 31.9444 | 0 | 33.3333
2025-12-02 | 30.5556 | 0 | 33.3333
2025-12-03 | 27.7778 | 0 | 33.3333
2025-12-04 | 27.7778 | 0 | 33.3333
2025-12-05 | 29.1667 | 0 | 33.3333
2025-12-06 | 29.1667 | 0 | 33.3333
2025-12-07 | 29.1667 | 0 | 33.3333
2025-12-08 | 29.1667 | 0 | 33.3333
2025-12-09 | 30.5556 | 0 | 33.3333
2025-12-10 | 29.1667 | 0 | 33.3333
2025-12-11 | 30.5556 | 0 | 33.3333
2025-12-12 | 27.7778 | 0 | 33.3333
2025-12-13 | 25 | 0 | 33.3333
2025-12-14 | 30.5556 | 0 | 33.3333
2025-12-15 | 29.1667 | 0 | 33.3333
2025-12-16 | 31.9444 | 0 | 33.3333
2025-12-17 | 33.3333 | 33.3333 | 33.3333
2025-12-18 | 30.5556 | 0 | 33.3333
2025-12-19 | 28.293 | 0 | 33.3333
2025-12-20 | 27.7778 | 0 | 33.3333
2025-12-21 | 29.1667 | 0 | 33.3333
2025-12-22 | 31.9444 | 0 | 33.3333
2025-12-23 | 30.5556 | 0 | 33.3333
2025-12-24 | 27.7778 | 0 | 33.3333
2025-12-25 | 29.1667 | 0 | 33.3333
2025-12-26 | 30.5556 | 0 | 33.3333
2025-12-27 | 33.3333 | 33.3333 | 33.3333
2025-12-28 | 30.5556 | 0 | 33.3333
2025-12-29 | 25 | 0 | 33.3333
2025-12-30 | 26.3889 | 0 | 33.3333
2025-12-31 | 26.3889 | 0 | 33.3333

## Speicherkapazität
Timestamp | Speicher
2025-01-01 | 0
2025-01-02 | 0
2025-01-03 | 0
2025-01-04 | 0
2025-01-05 | 0
2025-01-06 | 0
2025-01-07 | 0
2025-01-08 | 0
2025-01-09 | 0
2025-01-10 | 0
2025-01-11 | 0
2025-01-12 | 0
2025-01-13 | 0
2025-01-14 | 0
2025-01-15 | 0
2025-01-16 | 0
2025-01-17 | 0
2025-01-18 | 0
2025-01-19 | 0
2025-01-20 | 0
2025-01-21 | 0
2025-01-22 | 0
2025-01-23 | 0
2025-01-24 | 0
2025-01-25 | 0
2025-01-26 | 0
2025-01-27 | 0
2025-01-28 | 0
2025-01-29 | 0
2025-01-30 | 0
2025-01-31 | 0
2025-02-01 | 0
2025-02-02 | 0
2025-02-03 | 0
2025-02-04 | 0
2025-02-05 | 0
2025-02-06 | 0
2025-02-07 | 0
2025-02-08 | 0
2025-02-09 | 0
2025-02-10 | 0
2025-02-11 | 0
2025-02-12 | 0
2025-02-13 | 0
2025-02-14 | 0
2025-02-15 | 0
2025-02-16 | 0
2025-02-17 | 0
2025-02-18 | 0
2025-02-19 | 0
2025-02-20 | 0
2025-02-21 | 0
2025-02-22 | 0
2025-02-23 | 0
2025-02-24 | 0
2025-02-25 | 0
2025-02-26 | 0
2025-02-27 | 0
2025-02-28 | 0
2025-03-01 | 0
2025-03-02 | 0
2025-03-03 | 0
2025-03-04 | 0
2025-03-05 | 0
2025-03-06 | 0
2025-03-07 | 0
2025-03-08 | 0
2025-03-09 | 0
2025-03-10 | 0
2025-03-11 | 0
2025-03-12 | 0
2025-03-13 | 0
2025-03-14 | 0
2025-03-15 | 0
2025-03-16 | 0
2025-03-17 | 0
2025-03-18 | 0
2025-03-19 | 0
2025-03-20 | 0
2025-03-21 | 0
2025-03-22 | 0
2025-03-23 | 0
2025-03-24 | 0
2025-03-25 | 0
2025-03-26 | 0
2025-03-27 | 0
2025-03-28 | 0
2025-03-29 | 0
2025-03-30 | 0
2025-03-31 | 0
2025-04-01 | 0
2025-04-02 | 0
2025-04-03 | 0
2025-04-04 | 0
2025-04-05 | 0
2025-04-06 | 0
2025-04-07 | 0
2025-04-08 | 0
2025-04-09 | 0
2025-04-10 | 0
2025-04-11 | 0
2025-04-12 | 0
2025-04-13 | 0
2025-04-14 | 0
2025-04-15 | 0
2025-04-16 | 0
2025-04-17 | 0
2025-04-18 | 0
2025-04-19 | 0
2025-04-20 | 0
2025-04-21 | 0
2025-04-22 | 0
2025-04-23 | 0
2025-04-24 | 0
2025-04-25 | 0
2025-04-26 | 0
2025-04-27 | 0
2025-04-28 | 0
2025-04-29 | 0
2025-04-30 | 0
2025-05-01 | 0
2025-05-02 | 0
2025-05-03 | 0
2025-05-04 | 0
2025-05-05 | 0
2025-05-06 | 0
2025-05-07 | 0
2025-05-08 | 0
2025-05-09 | 0
2025-05-10 | 0
2025-05-11 | 0
2025-05-12 | 0
2025-05-13 | 0
2025-05-14 | 0
2025-05-15 | 0
2025-05-16 | 0
2025-05-17 | 0
2025-05-18 | 0
2025-05-19 | 0
2025-05-20 | 0
2025-05-21 | 0
2025-05-22 | 0
2025-05-23 | 0
2025-05-24 | 0
2025-05-25 | 0
2025-05-26 | 0
2025-05-27 | 0
2025-05-28 | 0
2025-05-29 | 0
2025-05-30 | 0
2025-05-31 | 0
2025-06-01 | 0
2025-06-02 | 0
2025-06-03 | 0
2025-06-04 | 0
2025-06-05 | 0
2025-06-06 | 0
2025-06-07 | 0
2025-06-08 | 0
2025-06-09 | 0
2025-06-10 | 0
2025-06-11 | 0
2025-06-12 | 0
2025-06-13 | 0
2025-06-14 | 0
2025-06-15 | 0
2025-06-16 | 0
2025-06-17 | 0
2025-06-18 | 0
2025-06-19 | 0
2025-06-20 | 0
2025-06-21 | 0
2025-06-22 | 0
2025-06-23 | 0
2025-06-24 | 0
2025-06-25 | 0
2025-06-26 | 0
2025-06-27 | 0
2025-06-28 | 0
2025-06-29 | 0
2025-06-30 | 0
2025-07-01 | 0
2025-07-02 | 0
2025-07-03 | 0
2025-07-04 | 0
2025-07-05 | 0
2025-07-06 | 0
2025-07-07 | 0
2025-07-08 | 0
2025-07-09 | 0
2025-07-10 | 0
2025-07-11 | 0
2025-07-12 | 0
2025-07-13 | 0
2025-07-14 | 0
2025-07-15 | 0
2025-07-16 | 0
2025-07-17 | 0
2025-07-18 | 0
2025-07-19 | 0
2025-07-20 | 0
2025-07-21 | 0
2025-07-22 | 0
2025-07-23 | 0
2025-07-24 | 0
2025-07-25 | 0
2025-07-26 | 0
2025-07-27 | 0
2025-07-28 | 0
2025-07-29 | 0
2025-07-30 | 0
2025-07-31 | 0
2025-08-01 | 0
2025-08-02 | 0
2025-08-03 | 0
2025-08-04 | 0
2025-08-05 | 0
2025-08-06 | 0
2025-08-07 | 0
2025-08-08 | 0
2025-08-09 | 0
2025-08-10 | 0
2025-08-11 | 0
2025-08-12 | 0
2025-08-13 | 0
2025-08-14 | 0
2025-08-15 | 0
2025-08-16 | 0
2025-08-17 | 0
2025-08-18 | 0
2025-08-19 | 0
2025-08-20 | 0
2025-08-21 | 0
2025-08-22 | 0
2025-08-23 | 0
2025-08-24 | 0
2025-08-25 | 0
2025-08-26 | 0
2025-08-27 | 0
2025-08-28 | 0
2025-08-29 | 0
2025-08-30 | 0
2025-08-31 | 0
2025-09-01 | 0
2025-09-02 | 0
2025-09-03 | 0
2025-09-04 | 0
2025-09-05 | 0
2025-09-06 | 0
2025-09-07 | 0
2025-09-08 | 0
2025-09-09 | 0
2025-09-10 | 0
2025-09-11 | 0
2025-09-12 | 0
2025-09-13 | 0
2025-09-14 | 0
2025-09-15 | 0
2025-09-16 | 0
2025-09-17 | 0
2025-09-18 | 0
2025-09-19 | 0
2025-09-20 | 0
2025-09-21 | 0
2025-09-22 | 0
2025-09-23 | 0
2025-09-24 | 0
2025-09-25 | 0
2025-09-26 | 0
2025-09-27 | 0
2025-09-28 | 0
2025-09-29 | 0
2025-09-30 | 0
2025-10-01 | 0
2025-10-02 | 0
2025-10-03 | 0
2025-10-04 | 0
2025-10-05 | 0
2025-10-06 | 0
2025-10-07 | 0
2025-10-08 | 0
2025-10-09 | 0
2025-10-10 | 0
2025-10-11 | 0
2025-10-12 | 0
2025-10-13 | 0
2025-10-14 | 0
2025-10-15 | 0
2025-10-16 | 0
2025-10-17 | 0
2025-10-18 | 0
2025-10-19 | 0
2025-10-20 | 0
2025-10-21 | 0
2025-10-22 | 0
2025-10-23 | 0
2025-10-24 | 0
2025-10-25 | 0
2025-10-26 | 0
2025-10-27 | 0
2025-10-28 | 0
2025-10-29 | 0
2025-10-30 | 0
2025-10-31 | 0
2025-11-01 | 0
2025-11-02 | 0
2025-11-03 | 0
2025-11-04 | 0
2025-11-05 | 0
2025-11-06 | 0
2025-11-07 | 0
2025-11-08 | 0
2025-11-09 | 0
2025-11-10 | 0
2025-11-11 | 0
2025-11-12 | 0
2025-11-13 | 0
2025-11-14 | 0
2025-11-15 | 0
2025-11-16 | 0
2025-11-17 | 0
2025-11-18 | 0
2025-11-19 | 0
2025-11-20 | 0
2025-11-21 | 0
2025-11-22 | 0
2025-11-23 | 0
2025-11-24 | 0
2025-11-25 | 0
2025-11-26 | 0
2025-11-27 | 0
2025-11-28 | 0
2025-11-29 | 0
2025-11-30 | 0
2025-12-01 | 0
2025-12-02 | 0
2025-12-03 | 0
2025-12-04 | 0
2025-12-05 | 0
2025-12-06 | 0
2025-12-07 | 0
2025-12-08 | 0
2025-12-09 | 0
2025-12-10 | 0
2025-12-11 | 0
2025-12-12 | 0
2025-12-13 | 0
2025-12-14 | 0
2025-12-15 | 0
2025-12-16 | 0
2025-12-17 | 0
2025-12-18 | 0
2025-12-19 | 0
2025-12-20 | 0
2025-12-21 | 0
2025-12-22 | 0
2025-12-23 | 0
2025-12-24 | 0
2025-12-25 | 0
2025-12-26 | 0
2025-12-27 | 0
2025-12-28 | 0
2025-12-29 | 0
2025-12-30 | 0
2025-12-31 | 0

## SpeicherFlows D
Timestamp
2025-01-01
2025-01-02
2025-01-03
2025-01-04
2025-01-05
2025-01-06
2025-01-07
2025-01-08
2025-01-09
2025-01-10
2025-01-11
2025-01-12
2025-01-13
2025-01-14
2025-01-15
2025-01-16
2025-01-17
2025-01-18
2025-01-19
2025-01-20
2025-01-21
2025-01-22
2025-01-23
2025-01-24
2025-01-25
2025-01-26
2025-01-27
2025-01-28
2025-01-29
2025-01-30
2025-01-31
2025-02-01
2025-02-02
2025-02-03
2025-02-04
2025-02-05
2025-02-06
2025-02-07
2025-02-08
2025-02-09
2025-02-10
2025-02-11
2025-02-12
2025-02-13
2025-02-14
2025-02-15
2025-02-16
2025-02-17
2025-02-18
2025-02-19
2025-02-20
2025-02-21
2025-02-22
2025-02-23
2025-02-24
2025-02-25
2025-02-26
2025-02-27
2025-02-28
2025-03-01
2025-03-02
2025-03-03
2025-03-04
2025-03-05
2025-03-06
2025-03-07
2025-03-08
2025-03-09
2025-03-10
2025-03-11
2025-03-12
2025-03-13
2025-03-14
2025-03-15
2025-03-16
2025-03-17
2025-03-18
2025-03-19
2025-03-20
2025-03-21
2025-03-22
2025-03-23
2025-03-24
2025-03-25
2025-03-26
2025-03-27
2025-03-28
2025-03-29
2025-03-30
2025-03-31
2025-04-01
2025-04-02
2025-04-03
2025-04-04
2025-04-05
2025-04-06
2025-04-07
2025-04-08
2025-04-09
2025-04-10
2025-04-11
2025-04-12
2025-04-13
2025-04-14
2025-04-15
2025-04-16
2025-04-17
2025-04-18
2025-04-19
2025-04-20
2025-04-21
2025-04-22
2025-04-23
2025-04-24
2025-04-25
2025-04-26
2025-04-27
2025-04-28
2025-04-29
2025-04-30
2025-05-01
2025-05-02
2025-05-03
2025-05-04
2025-05-05
2025-05-06
2025-05-07
2025-05-08
2025-05-09
2025-05-10
2025-05-11
2025-05-12
2025-05-13
2025-05-14
2025-05-15
2025-05-16
2025-05-17
2025-05-18
2025-05-19
2025-05-20
2025-05-21
2025-05-22
2025-05-23
2025-05-24
2025-05-25
2025-05-26
2025-05-27
2025-05-28
2025-05-29
2025-05-30
2025-05-31
2025-06-01
2025-06-02
2025-06-03
2025-06-04
2025-06-05
2025-06-06
2025-06-07
2025-06-08
2025-06-09
2025-06-10
2025-06-11
2025-06-12
2025-06-13
2025-06-14
2025-06-15
2025-06-16
2025-06-17
2025-06-18
2025-06-19
2025-06-20
2025-06-21
2025-06-22
2025-06-23
2025-06-24
2025-06-25
2025-06-26
2025-06-27
2025-06-28
2025-06-29
2025-06-30
2025-07-01
2025-07-02
2025-07-03
2025-07-04
2025-07-05
2025-07-06
2025-07-07
2025-07-08
2025-07-09
2025-07-10
2025-07-11
2025-07-12
2025-07-13
2025-07-14
2025-07-15
2025-07-16
2025-07-17
2025-07-18
2025-07-19
2025-07-20
2025-07-21
2025-07-22
2025-07-23
2025-07-24
2025-07-25
2025-07-26
2025-07-27
2025-07-28
2025-07-29
2025-07-30
2025-07-31
2025-08-01
2025-08-02
2025-08-03
2025-08-04
2025-08-05
2025-08-06
2025-08-07
2025-08-08
2025-08-09
2025-08-10
2025-08-11
2025-08-12
2025-08-13
2025-08-14
2025-08-15
2025-08-16
2025-08-17
2025-08-18
2025-08-19
2025-08-20
2025-08-21
2025-08-22
2025-08-23
2025-08-24
2025-08-25
2025-08-26
2025-08-27
2025-08-28
2025-08-29
2025-08-30
2025-08-31
2025-09-01
2025-09-02
2025-09-03
2025-09-04
2025-09-05
2025-09-06
2025-09-07
2025-09-08
2025-09-09
2025-09-10
2025-09-11
2025-09-12
2025-09-13
2025-09-14
2025-09-15
2025-09-16
2025-09-17
2025-09-18
2025-09-19
2025-09-20
2025-09-21
2025-09-22
2025-09-23
2025-09-24
2025-09-25
2025-09-26
2025-09-27
2025-09-28
2025-09-29
2025-09-30
2025-10-01
2025-10-02
2025-10-03
2025-10-04
2025-10-05
2025-10-06
2025-10-07
2025-10-08
2025-10-09
2025-10-10
2025-10-11
2025-10-12
2025-10-13
2025-10-14
2025-10-15
2025-10-16
2025-10-17
2025-10-18
2025-10-19
2025-10-20
2025-10-21
2025-10-22
2025-10-23
2025-10-24
2025-10-25
2025-10-26
2025-10-27
2025-10-28
2025-10-29
2025-10-30
2025-10-31
2025-11-01
2025-11-02
2025-11-03
2025-11-04
2025-11-05
2025-11-06
2025-11-07
2025-11-08
2025-11-09
2025-11-10
2025-11-11
2025-11-12
2025-11-13
2025-11-14
2025-11-15
2025-11-16
2025-11-17
2025-11-18
2025-11-19
2025-11-20
2025-11-21
2025-11-22
2025-11-23
2025-11-24
2025-11-25
2025-11-26
2025-11-27
2025-11-28
2025-11-29
2025-11-30
2025-12-01
2025-12-02
2025-12-03
2025-12-04
2025-12-05
2025-12-06
2025-12-07
2025-12-08
2025-12-09
2025-12-10
2025-12-11
2025-12-12
2025-12-13
2025-12-14
2025-12-15
2025-12-16
2025-12-17
2025-12-18
2025-12-19
2025-12-20
2025-12-21
2025-12-22
2025-12-23
2025-12-24
2025-12-25
2025-12-26
2025-12-27
2025-12-28
2025-12-29
2025-12-30
2025-12-31

## Speicher Summen
Timestamp | Gesamtspeicherstand | Nettospeicherflow
2025-01-01 | 0 | 0
2025-01-01 01:00 | 0 | 0
2025-01-01 02:00 | 0 | 0
2025-01-01 03:00 | 0 | 0
2025-01-01 04:00 | 0 | 0
2025-01-01 05:00 | 0 | 0
2025-01-01 06:00 | 0 | 0
2025-01-01 07:00 | 0 | 0
2025-01-01 08:00 | 0 | 0
2025-01-01 09:00 | 0 | 0
2025-01-01 10:00 | 0 | 0
2025-01-01 11:00 | 0 | 0
2025-01-01 12:00 | 0 | 0
2025-01-01 13:00 | 0 | 0
2025-01-01 14:00 | 0 | 0
2025-01-01 15:00 | 0 | 0
2025-01-01 16:00 | 0 | 0
2025-01-01 17:00 | 0 | 0
2025-01-01 18:00 | 0 | 0
2025-01-01 19:00 | 0 | 0
2025-01-01 20:00 | 0 | 0
2025-01-01 21:00 | 0 | 0
2025-01-01 22:00 | 0 | 0
2025-01-01 23:00 | 0 | 0
2025-01-02 | 0 | 0
2025-01-02 01:00 | 0 | 0
2025-01-02 02:00 | 0 | 0
2025-01-02 03:00 | 0 | 0
2025-01-02 04:00 | 0 | 0
2025-01-02 05:00 | 0 | 0
2025-01-02 06:00 | 0 | 0
2025-01-02 07:00 | 0 | 0
2025-01-02 08:00 | 0 | 0
2025-01-02 09:00 | 0 | 0
2025-01-02 10:00 | 0 | 0
2025-01-02 11:00 | 0 | 0
2025-01-02 12:00 | 0 | 0
2025-01-02 13:00 | 0 | 0
2025-01-02 14:00 | 0 | 0
2025-01-02 15:00 | 0 | 0
2025-01-02 16:00 | 0 | 0
2025-01-02 17:00 | 0 | 0
2025-01-02 18:00 | 0 | 0
2025-01-02 19:00 | 0 | 0
2025-01-02 20:00 | 0 | 0
2025-01-02 21:00 | 0 | 0
2025-01-02 22:00 | 0 | 0
2025-01-02 23:00 | 0 | 0
2025-01-03 | 0 | 0
2025-01-03 01:00 | 0 | 0
2025-01-03 02:00 | 0 | 0
2025-01-03 03:00 | 0 | 0
2025-01-03 04:00 | 0 | 0
2025-01-03 05:00 | 0 | 0
2025-01-03 06:00 | 0 | 0
2025-01-03 07:00 | 0 | 0
2025-01-03 08:00 | 0 | 0
2025-01-03 09:00 | 0 | 0
2025-01-03 10:00 | 0 | 0
2025-01-03 11:00 | 0 | 0
2025-01-03 12:00 | 0 | 0
2025-01-03 13:00 | 0 | 0
2025-01-03 14:00 | 0 | 0
2025-01-03 15:00 | 0 | 0
2025-01-03 16:00 | 0 | 0
2025-01-03 17:00 | 0 | 0
2025-01-03 18:00 | 0 | 0
2025-01-03 19:00 | 0 | 0
2025-01-03 20:00 | 0 | 0
2025-01-03 21:00 | 0 | 0
2025-01-03 22:00 | 0 | 0
2025-01-03 23:00 | 0 | 0
2025-01-04 | 0 | 0
2025-01-04 01:00 | 0 | 0
2025-01-04 02:00 | 0 | 0
2025-01-04 03:00 | 0 | 0
2025-01-04 04:00 | 0 | 0
2025-01-04 05:00 | 0 | 0
2025-01-04 06:00 | 0 | 0
2025-01-04 07:00 | 0 | 0
2025-01-04 08:00 | 0 | 0
2025-01-04 09:00 | 0 | 0
2025-01-04 10:00 | 0 | 0
2025-01-04 11:00 | 0 | 0
2025-01-04 12:00 | 0 | 0
2025-01-04 13:00 | 0 | 0
2025-01-04 14:00 | 0 | 0
2025-01-04 15:00 | 0 | 0
2025-01-04 16:00 | 0 | 0
2025-01-04 17:00 | 0 | 0
2025-01-04 18:00 | 0 | 0
2025-01-04 19:00 | 0 | 0
2025-01-04 20:00 | 0 | 0
2025-01-04 21:00 | 0 | 0
2025-01-04 22:00 | 0 | 0
2025-01-04 23:00 | 0 | 0
2025-01-05 | 0 | 0
2025-01-05 01:00 | 0 | 0
2025-01-05 02:00 | 0 | 0
2025-01-05 03:00 | 0 | 0
2025-01-05 04:00 | 0 | 0
2025-01-05 05:00 | 0 | 0
2025-01-05 06:00 | 0 | 0
2025-01-05 07:00 | 0 | 0
2025-01-05 08:00 | 0 | 0
2025-01-05 09:00 | 0 | 0
2025-01-05 10:00 | 0 | 0
2025-01-05 11:00 | 0 | 0
2025-01-05 12:00 | 0 | 0
2025-01-05 13:00 | 0 | 0
2025-01-05 14:00 | 0 | 0
2025-01-05 15:00 | 0 | 0
2025-01-05 16:00 | 0 | 0
2025-01-05 17:00 | 0 | 0
2025-01-05 18:00 | 0 | 0
2025-01-05 19:00 | 0 | 0
2025-01-05 20:00 | 0 | 0
2025-01-05 21:00 | 0 | 0
2025-01-05 22:00 | 0 | 0
2025-01-05 23:00 | 0 | 0
2025-01-06 | 0 | 0
2025-01-06 01:00 | 0 | 0
2025-01-06 02:00 | 0 | 0
2025-01-06 03:00 | 0 | 0
2025-01-06 04:00 | 0 | 0
2025-01-06 05:00 | 0 | 0
2025-01-06 06:00 | 0 | 0
2025-01-06 07:00 | 0 | 0
2025-01-06 08:00 | 0 | 0
2025-01-06 09:00 | 0 | 0
2025-01-06 10:00 | 0 | 0
2025-01-06 11:00 | 0 | 0
2025-01-06 12:00 | 0 | 0
2025-01-06 13:00 | 0 | 0
2025-01-06 14:00 | 0 | 0
2025-01-06 15:00 | 0 | 0
2025-01-06 16:00 | 0 | 0
2025-01-06 17:00 | 0 | 0
2025-01-06 18:00 | 0 | 0
2025-01-06 19:00 | 0 | 0
2025-01-06 20:00 | 0 | 0
2025-01-06 21:00 | 0 | 0
2025-01-06 22:00 | 0 | 0
2025-01-06 23:00 | 0 | 0
2025-01-07 | 0 | 0
2025-01-07 01:00 | 0 | 0
2025-01-07 02:00 | 0 | 0
2025-01-07 03:00 | 0 | 0
2025-01-07 04:00 | 0 | 0
2025-01-07 05:00 | 0 | 0
2025-01-07 06:00 | 0 | 0
2025-01-07 07:00 | 0 | 0
2025-01-07 08:00 | 0 | 0
2025-01-07 09:00 | 0 | 0
2025-01-07 10:00 | 0 | 0
2025-01-07 11:00 | 0 | 0
2025-01-07 12:00 | 0 | 0
2025-01-07 13:00 | 0 | 0
2025-01-07 14:00 | 0 | 0
2025-01-07 15:00 | 0 | 0
2025-01-07 16:00 | 0 | 0
2025-01-07 17:00 | 0 | 0
2025-01-07 18:00 | 0 | 0
2025-01-07 19:00 | 0 | 0
2025-01-07 20:00 | 0 | 0
2025-01-07 21:00 | 0 | 0
2025-01-07 22:00 | 0 | 0
2025-01-07 23:00 | 0 | 0
2025-01-08 | 0 | 0
2025-01-08 01:00 | 0 | 0
2025-01-08 02:00 | 0 | 0
2025-01-08 03:00 | 0 | 0
2025-01-08 04:00 | 0 | 0
2025-01-08 05:00 | 0 | 0
2025-01-08 06:00 | 0 | 0
2025-01-08 07:00 | 0 | 0
2025-01-08 08:00 | 0 | 0
2025-01-08 09:00 | 0 | 0
2025-01-08 10:00 | 0 | 0
2025-01-08 11:00 | 0 | 0
2025-01-08 12:00 | 0 | 0
2025-01-08 13:00 | 0 | 0
2025-01-08 14:00 | 0 | 0
2025-01-08 15:00 | 0 | 0
2025-01-08 16:00 | 0 | 0
2025-01-08 17:00 | 0 | 0
2025-01-08 18:00 | 0 | 0
2025-01-08 19:00 | 0 | 0
2025-01-08 20:00 | 0 | 0
2025-01-08 21:00 | 0 | 0
2025-01-08 22:00 | 0 | 0
2025-01-08 23:00 | 0 | 0
2025-01-09 | 0 | 0
2025-01-09 01:00 | 0 | 0
2025-01-09 02:00 | 0 | 0
2025-01-09 03:00 | 0 | 0
2025-01-09 04:00 | 0 | 0
2025-01-09 05:00 | 0 | 0
2025-01-09 06:00 | 0 | 0
2025-01-09 07:00 | 0 | 0
2025-01-09 08:00 | 0 | 0
2025-01-09 09:00 | 0 | 0
2025-01-09 10:00 | 0 | 0
2025-01-09 11:00 | 0 | 0
2025-01-09 12:00 | 0 | 0
2025-01-09 13:00 | 0 | 0
2025-01-09 14:00 | 0 | 0
2025-01-09 15:00 | 0 | 0
2025-01-09 16:00 | 0 | 0
2025-01-09 17:00 | 0 | 0
2025-01-09 18:00 | 0 | 0
2025-01-09 19:00 | 0 | 0
2025-01-09 20:00 | 0 | 0
2025-01-09 21:00 | 0 | 0
2025-01-09 22:00 | 0 | 0
2025-01-09 23:00 | 0 | 0
2025-01-10 | 0 | 0
2025-01-10 01:00 | 0 | 0
2025-01-10 02:00 | 0 | 0
2025-01-10 03:00 | 0 | 0
2025-01-10 04:00 | 0 | 0
2025-01-10 05:00 | 0 | 0
2025-01-10 06:00 | 0 | 0
2025-01-10 07:00 | 0 | 0
2025-01-10 08:00 | 0 | 0
2025-01-10 09:00 | 0 | 0
2025-01-10 10:00 | 0 | 0
2025-01-10 11:00 | 0 | 0
2025-01-10 12:00 | 0 | 0
2025-01-10 13:00 | 0 | 0
2025-01-10 14:00 | 0 | 0
2025-01-10 15:00 | 0 | 0
2025-01-10 16:00 | 0 | 0
2025-01-10 17:00 | 0 | 0
2025-01-10 18:00 | 0 | 0
2025-01-10 19:00 | 0 | 0
2025-01-10 20:00 | 0 | 0
2025-01-10 21:00 | 0 | 0
2025-01-10 22:00 | 0 | 0
2025-01-10 23:00 | 0 | 0
2025-01-11 | 0 | 0
2025-01-11 01:00 | 0 | 0
2025-01-11 02:00 | 0 | 0
2025-01-11 03:00 | 0 | 0
2025-01-11 04:00 | 0 | 0
2025-01-11 05:00 | 0 | 0
2025-01-11 06:00 | 0 | 0
2025-01-11 07:00 | 0 | 0
2025-01-11 08:00 | 0 | 0
2025-01-11 09:00 | 0 | 0
2025-01-11 10:00 | 0 | 0
2025-01-11 11:00 | 0 | 0
2025-01-11 12:00 | 0 | 0
2025-01-11 13:00 | 0 | 0
2025-01-11 14:00 | 0 | 0
2025-01-11 15:00 | 0 | 0
2025-01-11 16:00 | 0 | 0
2025-01-11 17:00 | 0 | 0
2025-01-11 18:00 | 0 | 0
2025-01-11 19:00 | 0 | 0
2025-01-11 20:00 | 0 | 0
2025-01-11 21:00 | 0 | 0
2025-01-11 22:00 | 0 | 0
2025-01-11 23:00 | 0 | 0
2025-01-12 | 0 | 0
2025-01-12 01:00 | 0 | 0
2025-01-12 02:00 | 0 | 0
2025-01-12 03:00 | 0 | 0
2025-01-12 04:00 | 0 | 0
2025-01-12 05:00 | 0 | 0
2025-01-12 06:00 | 0 | 0
2025-01-12 07:00 | 0 | 0
2025-01-12 08:00 | 0 | 0
2025-01-12 09:00 | 0 | 0
2025-01-12 10:00 | 0 | 0
2025-01-12 11:00 | 0 | 0
2025-01-12 12:00 | 0 | 0
2025-01-12 13:00 | 0 | 0
2025-01-12 14:00 | 0 | 0
2025-01-12 15:00 | 0 | 0
2025-01-12 16:00 | 0 | 0
2025-01-12 17:00 | 0 | 0
2025-01-12 18:00 | 0 | 0
2025-01-12 19:00 | 0 | 0
2025-01-12 20:00 | 0 | 0
2025-01-12 21:00 | 0 | 0
2025-01-12 22:00 | 0 | 0
2025-01-12 23:00 | 0 | 0
2025-01-13 | 0 | 0
2025-01-13 01:00 | 0 | 0
2025-01-13 02:00 | 0 | 0
2025-01-13 03:00 | 0 | 0
2025-01-13 04:00 | 0 | 0
2025-01-13 05:00 | 0 | 0
2025-01-13 06:00 | 0 | 0
2025-01-13 07:00 | 0 | 0
2025-01-13 08:00 | 0 | 0
2025-01-13 09:00 | 0 | 0
2025-01-13 10:00 | 0 | 0
2025-01-13 11:00 | 0 | 0
2025-01-13 12:00 | 0 | 0
2025-01-13 13:00 | 0 | 0
2025-01-13 14:00 | 0 | 0
2025-01-13 15:00 | 0 | 0
2025-01-13 16:00 | 0 | 0
2025-01-13 17:00 | 0 | 0
2025-01-13 18:00 | 0 | 0
2025-01-13 19:00 | 0 | 0
2025-01-13 20:00 | 0 | 0
2025-01-13 21:00 | 0 | 0
2025-01-13 22:00 | 0 | 0
2025-01-13 23:00 | 0 | 0
2025-01-14 | 0 | 0
2025-01-14 01:00 | 0 | 0
2025-01-14 02:00 | 0 | 0
2025-01-14 03:00 | 0 | 0
2025-01-14 04:00 | 0 | 0
2025-01-14 05:00 | 0 | 0
2025-01-14 06:00 | 0 | 0
2025-01-14 07:00 | 0 | 0
2025-01-14 08:00 | 0 | 0
2025-01-14 09:00 | 0 | 0
2025-01-14 10:00 | 0 | 0
2025-01-14 11:00 | 0 | 0
2025-01-14 12:00 | 0 | 0
2025-01-14 13:00 | 0 | 0
2025-01-14 14:00 | 0 | 0
2025-01-14 15:00 | 0 | 0
2025-01-14 16:00 | 0 | 0
2025-01-14 17:00 | 0 | 0
2025-01-14 18:00 | 0 | 0
2025-01-14 19:00 | 0 | 0
2025-01-14 20:00 | 0 | 0
2025-01-14 21:00 | 0 | 0
2025-01-14 22:00 | 0 | 0
2025-01-14 23:00 | 0 | 0
2025-01-15 | 0 | 0
2025-01-15 01:00 | 0 | 0
2025-01-15 02:00 | 0 | 0
2025-01-15 03:00 | 0 | 0
2025-01-15 04:00 | 0 | 0
2025-01-15 05:00 | 0 | 0
2025-01-15 06:00 | 0 | 0
2025-01-15 07:00 | 0 | 0
2025-01-15 08:00 | 0 | 0
2025-01-15 09:00 | 0 | 0
2025-01-15 10:00 | 0 | 0
2025-01-15 11:00 | 0 | 0
2025-01-15 12:00 | 0 | 0
2025-01-15 13:00 | 0 | 0
2025-01-15 14:00 | 0 | 0
2025-01-15 15:00 | 0 | 0
2025-01-15 16:00 | 0 | 0
2025-01-15 17:00 | 0 | 0
2025-01-15 18:00 | 0 | 0
2025-01-15 19:00 | 0 | 0
2025-01-15 20:00 | 0 | 0
2025-01-15 21:00 | 0 | 0
2025-01-15 22:00 | 0 | 0
2025-01-15 23:00 | 0 | 0
2025-01-16 | 0 | 0
2025-01-16 01:00 | 0 | 0
2025-01-16 02:00 | 0 | 0
2025-01-16 03:00 | 0 | 0
2025-01-16 04:00 | 0 | 0
2025-01-16 05:00 | 0 | 0
2025-01-16 06:00 | 0 | 0
2025-01-16 07:00 | 0 | 0
2025-01-16 08:00 | 0 | 0
2025-01-16 09:00 | 0 | 0
2025-01-16 10:00 | 0 | 0
2025-01-16 11:00 | 0 | 0
2025-01-16 12:00 | 0 | 0
2025-01-16 13:00 | 0 | 0
2025-01-16 14:00 | 0 | 0
2025-01-16 15:00 | 0 | 0
2025-01-16 16:00 | 0 | 0
2025-01-16 17:00 | 0 | 0
2025-01-16 18:00 | 0 | 0
2025-01-16 19:00 | 0 | 0
2025-01-16 20:00 | 0 | 0
2025-01-16 21:00 | 0 | 0
2025-01-16 22:00 | 0 | 0
2025-01-16 23:00 | 0 | 0
2025-01-17 | 0 | 0
2025-01-17 01:00 | 0 | 0
2025-01-17 02:00 | 0 | 0
2025-01-17 03:00 | 0 | 0
2025-01-17 04:00 | 0 | 0
2025-01-17 05:00 | 0 | 0
2025-01-17 06:00 | 0 | 0
2025-01-17 07:00 | 0 | 0
2025-01-17 08:00 | 0 | 0
2025-01-17 09:00 | 0 | 0
2025-01-17 10:00 | 0 | 0
2025-01-17 11:00 | 0 | 0
2025-01-17 12:00 | 0 | 0
2025-01-17 13:00 | 0 | 0
2025-01-17 14:00 | 0 | 0
2025-01-17 15:00 | 0 | 0
2025-01-17 16:00 | 0 | 0
2025-01-17 17:00 | 0 | 0
2025-01-17 18:00 | 0 | 0
2025-01-17 19:00 | 0 | 0
2025-01-17 20:00 | 0 | 0
2025-01-17 21:00 | 0 | 0
2025-01-17 22:00 | 0 | 0
2025-01-17 23:00 | 0 | 0
2025-01-18 | 0 | 0
2025-01-18 01:00 | 0 | 0
2025-01-18 02:00 | 0 | 0
2025-01-18 03:00 | 0 | 0
2025-01-18 04:00 | 0 | 0
2025-01-18 05:00 | 0 | 0
2025-01-18 06:00 | 0 | 0
2025-01-18 07:00 | 0 | 0
2025-01-18 08:00 | 0 | 0
2025-01-18 09:00 | 0 | 0
2025-01-18 10:00 | 0 | 0
2025-01-18 11:00 | 0 | 0
2025-01-18 12:00 | 0 | 0
2025-01-18 13:00 | 0 | 0
2025-01-18 14:00 | 0 | 0
2025-01-18 15:00 | 0 | 0
2025-01-18 16:00 | 0 | 0
2025-01-18 17:00 | 0 | 0
2025-01-18 18:00 | 0 | 0
2025-01-18 19:00 | 0 | 0
2025-01-18 20:00 | 0 | 0
2025-01-18 21:00 | 0 | 0
2025-01-18 22:00 | 0 | 0
2025-01-18 23:00 | 0 | 0
2025-01-19 | 0 | 0
2025-01-19 01:00 | 0 | 0
2025-01-19 02:00 | 0 | 0
2025-01-19 03:00 | 0 | 0
2025-01-19 04:00 | 0 | 0
2025-01-19 05:00 | 0 | 0
2025-01-19 06:00 | 0 | 0
2025-01-19 07:00 | 0 | 0
2025-01-19 08:00 | 0 | 0
2025-01-19 09:00 | 0 | 0
2025-01-19 10:00 | 0 | 0
2025-01-19 11:00 | 0 | 0
2025-01-19 12:00 | 0 | 0
2025-01-19 13:00 | 0 | 0
2025-01-19 14:00 | 0 | 0
2025-01-19 15:00 | 0 | 0
2025-01-19 16:00 | 0 | 0
2025-01-19 17:00 | 0 | 0
2025-01-19 18:00 | 0 | 0
2025-01-19 19:00 | 0 | 0
2025-01-19 20:00 | 0 | 0
2025-01-19 21:00 | 0 | 0
2025-01-19 22:00 | 0 | 0
2025-01-19 23:00 | 0 | 0
2025-01-20 | 0 | 0
2025-01-20 01:00 | 0 | 0
2025-01-20 02:00 | 0 | 0
2025-01-20 03:00 | 0 | 0
2025-01-20 04:00 | 0 | 0
2025-01-20 05:00 | 0 | 0
2025-01-20 06:00 | 0 | 0
2025-01-20 07:00 | 0 | 0
2025-01-20 08:00 | 0 | 0
2025-01-20 09:00 | 0 | 0
2025-01-20 10:00 | 0 | 0
2025-01-20 11:00 | 0 | 0
2025-01-20 12:00 | 0 | 0
2025-01-20 13:00 | 0 | 0
2025-01-20 14:00 | 0 | 0
2025-01-20 15:00 | 0 | 0
2025-01-20 16:00 | 0 | 0
2025-01-20 17:00 | 0 | 0
2025-01-20 18:00 | 0 | 0
2025-01-20 19:00 | 0 | 0
2025-01-20 20:00 | 0 | 0
2025-01-20 21:00 | 0 | 0
2025-01-20 22:00 | 0 | 0
2025-01-20 23:00 | 0 | 0
2025-01-21 | 0 | 0
2025-01-21 01:00 | 0 | 0
2025-01-21 02:00 | 0 | 0
2025-01-21 03:00 | 0 | 0
2025-01-21 04:00 | 0 | 0
2025-01-21 05:00 | 0 | 0
2025-01-21 06:00 | 0 | 0
2025-01-21 07:00 | 0 | 0
2025-01-21 08:00 | 0 | 0
2025-01-21 09:00 | 0 | 0
2025-01-21 10:00 | 0 | 0
2025-01-21 11:00 | 0 | 0
2025-01-21 12:00 | 0 | 0
2025-01-21 13:00 | 0 | 0
2025-01-21 14:00 | 0 | 0
2025-01-21 15:00 | 0 | 0
2025-01-21 16:00 | 0 | 0
2025-01-21 17:00 | 0 | 0
2025-01-21 18:00 | 0 | 0
2025-01-21 19:00 | 0 | 0
2025-01-21 20:00 | 0 | 0
2025-01-21 21:00 | 0 | 0
2025-01-21 22:00 | 0 | 0
2025-01-21 23:00 | 0 | 0
2025-01-22 | 0 | 0
2025-01-22 01:00 | 0 | 0
2025-01-22 02:00 | 0 | 0
2025-01-22 03:00 | 0 | 0
2025-01-22 04:00 | 0 | 0
2025-01-22 05:00 | 0 | 0
2025-01-22 06:00 | 0 | 0
2025-01-22 07:00 | 0 | 0
2025-01-22 08:00 | 0 | 0
2025-01-22 09:00 | 0 | 0
2025-01-22 10:00 | 0 | 0
2025-01-22 11:00 | 0 | 0
2025-01-22 12:00 | 0 | 0
2025-01-22 13:00 | 0 | 0
2025-01-22 14:00 | 0 | 0
2025-01-22 15:00 | 0 | 0
2025-01-22 16:00 | 0 | 0
2025-01-22 17:00 | 0 | 0
2025-01-22 18:00 | 0 | 0
2025-01-22 19:00 | 0 | 0
2025-01-22 20:00 | 0 | 0
2025-01-22 21:00 | 0 | 0
2025-01-22 22:00 | 0 | 0
2025-01-22 23:00 | 0 | 0
2025-01-23 | 0 | 0
2025-01-23 01:00 | 0 | 0
2025-01-23 02:00 | 0 | 0
2025-01-23 03:00 | 0 | 0
2025-01-23 04:00 | 0 | 0
2025-01-23 05:00 | 0 | 0
2025-01-23 06:00 | 0 | 0
2025-01-23 07:00 | 0 | 0
2025-01-23 08:00 | 0 | 0
2025-01-23 09:00 | 0 | 0
2025-01-23 10:00 | 0 | 0
2025-01-23 11:00 | 0 | 0
2025-01-23 12:00 | 0 | 0
2025-01-23 13:00 | 0 | 0
2025-01-23 14:00 | 0 | 0
2025-01-23 15:00 | 0 | 0
2025-01-23 16:00 | 0 | 0
2025-01-23 17:00 | 0 | 0
2025-01-23 18:00 | 0 | 0
2025-01-23 19:00 | 0 | 0
2025-01-23 20:00 | 0 | 0
2025-01-23 21:00 | 0 | 0
2025-01-23 22:00 | 0 | 0
2025-01-23 23:00 | 0 | 0
2025-01-24 | 0 | 0
2025-01-24 01:00 | 0 | 0
2025-01-24 02:00 | 0 | 0
2025-01-24 03:00 | 0 | 0
2025-01-24 04:00 | 0 | 0
2025-01-24 05:00 | 0 | 0
2025-01-24 06:00 | 0 | 0
2025-01-24 07:00 | 0 | 0
2025-01-24 08:00 | 0 | 0
2025-01-24 09:00 | 0 | 0
2025-01-24 10:00 | 0 | 0
2025-01-24 11:00 | 0 | 0
2025-01-24 12:00 | 0 | 0
2025-01-24 13:00 | 0 | 0
2025-01-24 14:00 | 0 | 0
2025-01-24 15:00 | 0 | 0
2025-01-24 16:00 | 0 | 0
2025-01-24 17:00 | 0 | 0
2025-01-24 18:00 | 0 | 0
2025-01-24 19:00 | 0 | 0
2025-01-24 20:00 | 0 | 0
2025-01-24 21:00 | 0 | 0
2025-01-24 22:00 | 0 | 0
2025-01-24 23:00 | 0 | 0
2025-01-25 | 0 | 0
2025-01-25 01:00 | 0 | 0
2025-01-25 02:00 | 0 | 0
2025-01-25 03:00 | 0 | 0
2025-01-25 04:00 | 0 | 0
2025-01-25 05:00 | 0 | 0
2025-01-25 06:00 | 0 | 0
2025-01-25 07:00 | 0 | 0
2025-01-25 08:00 | 0 | 0
2025-01-25 09:00 | 0 | 0
2025-01-25 10:00 | 0 | 0
2025-01-25 11:00 | 0 | 0
2025-01-25 12:00 | 0 | 0
2025-01-25 13:00 | 0 | 0
2025-01-25 14:00 | 0 | 0
2025-01-25 15:00 | 0 | 0
2025-01-25 16:00 | 0 | 0
2025-01-25 17:00 | 0 | 0
2025-01-25 18:00 | 0 | 0
2025-01-25 19:00 | 0 | 0
2025-01-25 20:00 | 0 | 0
2025-01-25 21:00 | 0 | 0
2025-01-25 22:00 | 0 | 0
2025-01-25 23:00 | 0 | 0
2025-01-26 | 0 | 0
2025-01-26 01:00 | 0 | 0
2025-01-26 02:00 | 0 | 0
2025-01-26 03:00 | 0 | 0
2025-01-26 04:00 | 0 | 0
2025-01-26 05:00 | 0 | 0
2025-01-26 06:00 | 0 | 0
2025-01-26 07:00 | 0 | 0
2025-01-26 08:00 | 0 | 0
2025-01-26 09:00 | 0 | 0
2025-01-26 10:00 | 0 | 0
2025-01-26 11:00 | 0 | 0
2025-01-26 12:00 | 0 | 0
2025-01-26 13:00 | 0 | 0
2025-01-26 14:00 | 0 | 0
2025-01-26 15:00 | 0 | 0
2025-01-26 16:00 | 0 | 0
2025-01-26 17:00 | 0 | 0
2025-01-26 18:00 | 0 | 0
2025-01-26 19:00 | 0 | 0
2025-01-26 20:00 | 0 | 0
2025-01-26 21:00 | 0 | 0
2025-01-26 22:00 | 0 | 0
2025-01-26 23:00 | 0 | 0
2025-01-27 | 0 | 0
2025-01-27 01:00 | 0 | 0
2025-01-27 02:00 | 0 | 0
2025-01-27 03:00 | 0 | 0
2025-01-27 04:00 | 0 | 0
2025-01-27 05:00 | 0 | 0
2025-01-27 06:00 | 0 | 0
2025-01-27 07:00 | 0 | 0
2025-01-27 08:00 | 0 | 0
2025-01-27 09:00 | 0 | 0
2025-01-27 10:00 | 0 | 0
2025-01-27 11:00 | 0 | 0
2025-01-27 12:00 | 0 | 0
2025-01-27 13:00 | 0 | 0
2025-01-27 14:00 | 0 | 0
2025-01-27 15:00 | 0 | 0
2025-01-27 16:00 | 0 | 0
2025-01-27 17:00 | 0 | 0
2025-01-27 18:00 | 0 | 0
2025-01-27 19:00 | 0 | 0
2025-01-27 20:00 | 0 | 0
2025-01-27 21:00 | 0 | 0
2025-01-27 22:00 | 0 | 0
2025-01-27 23:00 | 0 | 0
2025-01-28 | 0 | 0
2025-01-28 01:00 | 0 | 0
2025-01-28 02:00 | 0 | 0
2025-01-28 03:00 | 0 | 0
2025-01-28 04:00 | 0 | 0
2025-01-28 05:00 | 0 | 0
2025-01-28 06:00 | 0 | 0
2025-01-28 07:00 | 0 | 0
2025-01-28 08:00 | 0 | 0
2025-01-28 09:00 | 0 | 0
2025-01-28 10:00 | 0 | 0
2025-01-28 11:00 | 0 | 0
2025-01-28 12:00 | 0 | 0
2025-01-28 13:00 | 0 | 0
2025-01-28 14:00 | 0 | 0
2025-01-28 15:00 | 0 | 0
2025-01-28 16:00 | 0 | 0
2025-01-28 17:00 | 0 | 0
2025-01-28 18:00 | 0 | 0
2025-01-28 19:00 | 0 | 0
2025-01-28 20:00 | 0 | 0
2025-01-28 21:00 | 0 | 0
2025-01-28 22:00 | 0 | 0
2025-01-28 23:00 | 0 | 0
2025-01-29 | 0 | 0
2025-01-29 01:00 | 0 | 0
2025-01-29 02:00 | 0 | 0
2025-01-29 03:00 | 0 | 0
2025-01-29 04:00 | 0 | 0
2025-01-29 05:00 | 0 | 0
2025-01-29 06:00 | 0 | 0
2025-01-29 07:00 | 0 | 0
2025-01-29 08:00 | 0 | 0
2025-01-29 09:00 | 0 | 0
2025-01-29 10:00 | 0 | 0
2025-01-29 11:00 | 0 | 0
2025-01-29 12:00 | 0 | 0
2025-01-29 13:00 | 0 | 0
2025-01-29 14:00 | 0 | 0
2025-01-29 15:00 | 0 | 0
2025-01-29 16:00 | 0 | 0
2025-01-29 17:00 | 0 | 0
2025-01-29 18:00 | 0 | 0
2025-01-29 19:00 | 0 | 0
2025-01-29 20:00 | 0 | 0
2025-01-29 21:00 | 0 | 0
2025-01-29 22:00 | 0 | 0
2025-01-29 23:00 | 0 | 0
2025-01-30 | 0 | 0
2025-01-30 01:00 | 0 | 0
2025-01-30 02:00 | 0 | 0
2025-01-30 03:00 | 0 | 0
2025-01-30 04:00 | 0 | 0
2025-01-30 05:00 | 0 | 0
2025-01-30 06:00 | 0 | 0
2025-01-30 07:00 | 0 | 0
2025-01-30 08:00 | 0 | 0
2025-01-30 09:00 | 0 | 0
2025-01-30 10:00 | 0 | 0
2025-01-30 11:00 | 0 | 0
2025-01-30 12:00 | 0 | 0
2025-01-30 13:00 | 0 | 0
2025-01-30 14:00 | 0 | 0
2025-01-30 15:00 | 0 | 0
2025-01-30 16:00 | 0 | 0
2025-01-30 17:00 | 0 | 0
2025-01-30 18:00 | 0 | 0
2025-01-30 19:00 | 0 | 0
2025-01-30 20:00 | 0 | 0
2025-01-30 21:00 | 0 | 0
2025-01-30 22:00 | 0 | 0
2025-01-30 23:00 | 0 | 0
2025-01-31 | 0 | 0
2025-01-31 01:00 | 0 | 0
2025-01-31 02:00 | 0 | 0
2025-01-31 03:00 | 0 | 0
2025-01-31 04:00 | 0 | 0
2025-01-31 05:00 | 0 | 0
2025-01-31 06:00 | 0 | 0
2025-01-31 07:00 | 0 | 0
2025-01-31 08:00 | 0 | 0
2025-01-31 09:00 | 0 | 0
2025-01-31 10:00 | 0 | 0
2025-01-31 11:00 | 0 | 0
2025-01-31 12:00 | 0 | 0
2025-01-31 13:00 | 0 | 0
2025-01-31 14:00 | 0 | 0
2025-01-31 15:00 | 0 | 0
2025-01-31 16:00 | 0 | 0
2025-01-31 17:00 | 0 | 0
2025-01-31 18:00 | 0 | 0
2025-01-31 19:00 | 0 | 0
2025-01-31 20:00 | 0 | 0
2025-01-31 21:00 | 0 | 0
2025-01-31 22:00 | 0 | 0
2025-01-31 23:00 | 0 | 0
2025-02-01 | 0 | 0
2025-02-01 01:00 | 0 | 0
2025-02-01 02:00 | 0 | 0
2025-02-01 03:00 | 0 | 0
2025-02-01 04:00 | 0 | 0
2025-02-01 05:00 | 0 | 0
2025-02-01 06:00 | 0 | 0
2025-02-01 07:00 | 0 | 0
2025-02-01 08:00 | 0 | 0
2025-02-01 09:00 | 0 | 0
2025-02-01 10:00 | 0 | 0
2025-02-01 11:00 | 0 | 0
2025-02-01 12:00 | 0 | 0
2025-02-01 13:00 | 0 | 0
2025-02-01 14:00 | 0 | 0
2025-02-01 15:00 | 0 | 0
2025-02-01 16:00 | 0 | 0
2025-02-01 17:00 | 0 | 0
2025-02-01 18:00 | 0 | 0
2025-02-01 19:00 | 0 | 0
2025-02-01 20:00 | 0 | 0
2025-02-01 21:00 | 0 | 0
2025-02-01 22:00 | 0 | 0
2025-02-01 23:00 | 0 | 0
2025-02-02 | 0 | 0
2025-02-02 01:00 | 0 | 0
2025-02-02 02:00 | 0 | 0
2025-02-02 03:00 | 0 | 0
2025-02-02 04:00 | 0 | 0
2025-02-02 05:00 | 0 | 0
2025-02-02 06:00 | 0 | 0
2025-02-02 07:00 | 0 | 0
2025-02-02 08:00 | 0 | 0
2025-02-02 09:00 | 0 | 0
2025-02-02 10:00 | 0 | 0
2025-02-02 11:00 | 0 | 0
2025-02-02 12:00 | 0 | 0
2025-02-02 13:00 | 0 | 0
2025-02-02 14:00 | 0 | 0
2025-02-02 15:00 | 0 | 0
2025-02-02 16:00 | 0 | 0
2025-02-02 17:00 | 0 | 0
2025-02-02 18:00 | 0 | 0
2025-02-02 19:00 | 0 | 0
2025-02-02 20:00 | 0 | 0
2025-02-02 21:00 | 0 | 0
2025-02-02 22:00 | 0 | 0
2025-02-02 23:00 | 0 | 0
2025-02-03 | 0 | 0
2025-02-03 01:00 | 0 | 0
2025-02-03 02:00 | 0 | 0
2025-02-03 03:00 | 0 | 0
2025-02-03 04:00 | 0 | 0
2025-02-03 05:00 | 0 | 0
2025-02-03 06:00 | 0 | 0
2025-02-03 07:00 | 0 | 0
2025-02-03 08:00 | 0 | 0
2025-02-03 09:00 | 0 | 0
2025-02-03 10:00 | 0 | 0
2025-02-03 11:00 | 0 | 0
2025-02-03 12:00 | 0 | 0
2025-02-03 13:00 | 0 | 0
2025-02-03 14:00 | 0 | 0
2025-02-03 15:00 | 0 | 0
2025-02-03 16:00 | 0 | 0
2025-02-03 17:00 | 0 | 0
2025-02-03 18:00 | 0 | 0
2025-02-03 19:00 | 0 | 0
2025-02-03 20:00 | 0 | 0
2025-02-03 21:00 | 0 | 0
2025-02-03 22:00 | 0 | 0
2025-02-03 23:00 | 0 | 0
2025-02-04 | 0 | 0
2025-02-04 01:00 | 0 | 0
2025-02-04 02:00 | 0 | 0
2025-02-04 03:00 | 0 | 0
2025-02-04 04:00 | 0 | 0
2025-02-04 05:00 | 0 | 0
2025-02-04 06:00 | 0 | 0
2025-02-04 07:00 | 0 | 0
2025-02-04 08:00 | 0 | 0
2025-02-04 09:00 | 0 | 0
2025-02-04 10:00 | 0 | 0
2025-02-04 11:00 | 0 | 0
2025-02-04 12:00 | 0 | 0
2025-02-04 13:00 | 0 | 0
2025-02-04 14:00 | 0 | 0
2025-02-04 15:00 | 0 | 0
2025-02-04 16:00 | 0 | 0
2025-02-04 17:00 | 0 | 0
2025-02-04 18:00 | 0 | 0
2025-02-04 19:00 | 0 | 0
2025-02-04 20:00 | 0 | 0
2025-02-04 21:00 | 0 | 0
2025-02-04 22:00 | 0 | 0
2025-02-04 23:00 | 0 | 0
2025-02-05 | 0 | 0
2025-02-05 01:00 | 0 | 0
2025-02-05 02:00 | 0 | 0
2025-02-05 03:00 | 0 | 0
2025-02-05 04:00 | 0 | 0
2025-02-05 05:00 | 0 | 0
2025-02-05 06:00 | 0 | 0
2025-02-05 07:00 | 0 | 0
2025-02-05 08:00 | 0 | 0
2025-02-05 09:00 | 0 | 0
2025-02-05 10:00 | 0 | 0
2025-02-05 11:00 | 0 | 0
2025-02-05 12:00 | 0 | 0
2025-02-05 13:00 | 0 | 0
2025-02-05 14:00 | 0 | 0
2025-02-05 15:00 | 0 | 0
2025-02-05 16:00 | 0 | 0
2025-02-05 17:00 | 0 | 0
2025-02-05 18:00 | 0 | 0
2025-02-05 19:00 | 0 | 0
2025-02-05 20:00 | 0 | 0
2025-02-05 21:00 | 0 | 0
2025-02-05 22:00 | 0 | 0
2025-02-05 23:00 | 0 | 0
2025-02-06 | 0 | 0
2025-02-06 01:00 | 0 | 0
2025-02-06 02:00 | 0 | 0
2025-02-06 03:00 | 0 | 0
2025-02-06 04:00 | 0 | 0
2025-02-06 05:00 | 0 | 0
2025-02-06 06:00 | 0 | 0
2025-02-06 07:00 | 0 | 0
2025-02-06 08:00 | 0 | 0
2025-02-06 09:00 | 0 | 0
2025-02-06 10:00 | 0 | 0
2025-02-06 11:00 | 0 | 0
2025-02-06 12:00 | 0 | 0
2025-02-06 13:00 | 0 | 0
2025-02-06 14:00 | 0 | 0
2025-02-06 15:00 | 0 | 0
2025-02-06 16:00 | 0 | 0
2025-02-06 17:00 | 0 | 0
2025-02-06 18:00 | 0 | 0
2025-02-06 19:00 | 0 | 0
2025-02-06 20:00 | 0 | 0
2025-02-06 21:00 | 0 | 0
2025-02-06 22:00 | 0 | 0
2025-02-06 23:00 | 0 | 0
2025-02-07 | 0 | 0
2025-02-07 01:00 | 0 | 0
2025-02-07 02:00 | 0 | 0
2025-02-07 03:00 | 0 | 0
2025-02-07 04:00 | 0 | 0
2025-02-07 05:00 | 0 | 0
2025-02-07 06:00 | 0 | 0
2025-02-07 07:00 | 0 | 0
2025-02-07 08:00 | 0 | 0
2025-02-07 09:00 | 0 | 0
2025-02-07 10:00 | 0 | 0
2025-02-07 11:00 | 0 | 0
2025-02-07 12:00 | 0 | 0
2025-02-07 13:00 | 0 | 0
2025-02-07 14:00 | 0 | 0
2025-02-07 15:00 | 0 | 0
2025-02-07 16:00 | 0 | 0
2025-02-07 17:00 | 0 | 0
2025-02-07 18:00 | 0 | 0
2025-02-07 19:00 | 0 | 0
2025-02-07 20:00 | 0 | 0
2025-02-07 21:00 | 0 | 0
2025-02-07 22:00 | 0 | 0
2025-02-07 23:00 | 0 | 0
2025-02-08 | 0 | 0
2025-02-08 01:00 | 0 | 0
2025-02-08 02:00 | 0 | 0
2025-02-08 03:00 | 0 | 0
2025-02-08 04:00 | 0 | 0
2025-02-08 05:00 | 0 | 0
2025-02-08 06:00 | 0 | 0
2025-02-08 07:00 | 0 | 0
2025-02-08 08:00 | 0 | 0
2025-02-08 09:00 | 0 | 0
2025-02-08 10:00 | 0 | 0
2025-02-08 11:00 | 0 | 0
2025-02-08 12:00 | 0 | 0
2025-02-08 13:00 | 0 | 0
2025-02-08 14:00 | 0 | 0
2025-02-08 15:00 | 0 | 0
2025-02-08 16:00 | 0 | 0
2025-02-08 17:00 | 0 | 0
2025-02-08 18:00 | 0 | 0
2025-02-08 19:00 | 0 | 0
2025-02-08 20:00 | 0 | 0
2025-02-08 21:00 | 0 | 0
2025-02-08 22:00 | 0 | 0
2025-02-08 23:00 | 0 | 0
2025-02-09 | 0 | 0
2025-02-09 01:00 | 0 | 0
2025-02-09 02:00 | 0 | 0
2025-02-09 03:00 | 0 | 0
2025-02-09 04:00 | 0 | 0
2025-02-09 05:00 | 0 | 0
2025-02-09 06:00 | 0 | 0
2025-02-09 07:00 | 0 | 0
2025-02-09 08:00 | 0 | 0
2025-02-09 09:00 | 0 | 0
2025-02-09 10:00 | 0 | 0
2025-02-09 11:00 | 0 | 0
2025-02-09 12:00 | 0 | 0
2025-02-09 13:00 | 0 | 0
2025-02-09 14:00 | 0 | 0
2025-02-09 15:00 | 0 | 0
2025-02-09 16:00 | 0 | 0
2025-02-09 17:00 | 0 | 0
2025-02-09 18:00 | 0 | 0
2025-02-09 19:00 | 0 | 0
2025-02-09 20:00 | 0 | 0
2025-02-09 21:00 | 0 | 0
2025-02-09 22:00 | 0 | 0
2025-02-09 23:00 | 0 | 0
2025-02-10 | 0 | 0
2025-02-10 01:00 | 0 | 0
2025-02-10 02:00 | 0 | 0
2025-02-10 03:00 | 0 | 0
2025-02-10 04:00 | 0 | 0
2025-02-10 05:00 | 0 | 0
2025-02-10 06:00 | 0 | 0
2025-02-10 07:00 | 0 | 0
2025-02-10 08:00 | 0 | 0
2025-02-10 09:00 | 0 | 0
2025-02-10 10:00 | 0 | 0
2025-02-10 11:00 | 0 | 0
2025-02-10 12:00 | 0 | 0
2025-02-10 13:00 | 0 | 0
2025-02-10 14:00 | 0 | 0
2025-02-10 15:00 | 0 | 0
2025-02-10 16:00 | 0 | 0
2025-02-10 17:00 | 0 | 0
2025-02-10 18:00 | 0 | 0
2025-02-10 19:00 | 0 | 0
2025-02-10 20:00 | 0 | 0
2025-02-10 21:00 | 0 | 0
2025-02-10 22:00 | 0 | 0
2025-02-10 23:00 | 0 | 0
2025-02-11 | 0 | 0
2025-02-11 01:00 | 0 | 0
2025-02-11 02:00 | 0 | 0
2025-02-11 03:00 | 0 | 0
2025-02-11 04:00 | 0 | 0
2025-02-11 05:00 | 0 | 0
2025-02-11 06:00 | 0 | 0
2025-02-11 07:00 | 0 | 0
2025-02-11 08:00 | 0 | 0
2025-02-11 09:00 | 0 | 0
2025-02-11 10:00 | 0 | 0
2025-02-11 11:00 | 0 | 0
2025-02-11 12:00 | 0 | 0
2025-02-11 13:00 | 0 | 0
2025-02-11 14:00 | 0 | 0
2025-02-11 15:00 | 0 | 0
2025-02-11 16:00 | 0 | 0
2025-02-11 17:00 | 0 | 0
2025-02-11 18:00 | 0 | 0
2025-02-11 19:00 | 0 | 0
2025-02-11 20:00 | 0 | 0
2025-02-11 21:00 | 0 | 0
2025-02-11 22:00 | 0 | 0
2025-02-11 23:00 | 0 | 0
2025-02-12 | 0 | 0
2025-02-12 01:00 | 0 | 0
2025-02-12 02:00 | 0 | 0
2025-02-12 03:00 | 0 | 0
2025-02-12 04:00 | 0 | 0
2025-02-12 05:00 | 0 | 0
2025-02-12 06:00 | 0 | 0
2025-02-12 07:00 | 0 | 0
2025-02-12 08:00 | 0 | 0
2025-02-12 09:00 | 0 | 0
2025-02-12 10:00 | 0 | 0
2025-02-12 11:00 | 0 | 0
2025-02-12 12:00 | 0 | 0
2025-02-12 13:00 | 0 | 0
2025-02-12 14:00 | 0 | 0
2025-02-12 15:00 | 0 | 0
2025-02-12 16:00 | 0 | 0
2025-02-12 17:00 | 0 | 0
2025-02-12 18:00 | 0 | 0
2025-02-12 19:00 | 0 | 0
2025-02-12 20:00 | 0 | 0
2025-02-12 21:00 | 0 | 0
2025-02-12 22:00 | 0 | 0
2025-02-12 23:00 | 0 | 0
2025-02-13 | 0 | 0
2025-02-13 01:00 | 0 | 0
2025-02-13 02:00 | 0 | 0
2025-02-13 03:00 | 0 | 0
2025-02-13 04:00 | 0 | 0
2025-02-13 05:00 | 0 | 0
2025-02-13 06:00 | 0 | 0
2025-02-13 07:00 | 0 | 0
2025-02-13 08:00 | 0 | 0
2025-02-13 09:00 | 0 | 0
2025-02-13 10:00 | 0 | 0
2025-02-13 11:00 | 0 | 0
2025-02-13 12:00 | 0 | 0
2025-02-13 13:00 | 0 | 0
2025-02-13 14:00 | 0 | 0
2025-02-13 15:00 | 0 | 0
2025-02-13 16:00 | 0 | 0
2025-02-13 17:00 | 0 | 0
2025-02-13 18:00 | 0 | 0
2025-02-13 19:00 | 0 | 0
2025-02-13 20:00 | 0 | 0
2025-02-13 21:00 | 0 | 0
2025-02-13 22:00 | 0 | 0
2025-02-13 23:00 | 0 | 0
2025-02-14 | 0 | 0
2025-02-14 01:00 | 0 | 0
2025-02-14 02:00 | 0 | 0
2025-02-14 03:00 | 0 | 0
2025-02-14 04:00 | 0 | 0
2025-02-14 05:00 | 0 | 0
2025-02-14 06:00 | 0 | 0
2025-02-14 07:00 | 0 | 0
2025-02-14 08:00 | 0 | 0
2025-02-14 09:00 | 0 | 0
2025-02-14 10:00 | 0 | 0
2025-02-14 11:00 | 0 | 0
2025-02-14 12:00 | 0 | 0
2025-02-14 13:00 | 0 | 0
2025-02-14 14:00 | 0 | 0
2025-02-14 15:00 | 0 | 0
2025-02-14 16:00 | 0 | 0
2025-02-14 17:00 | 0 | 0
2025-02-14 18:00 | 0 | 0
2025-02-14 19:00 | 0 | 0
2025-02-14 20:00 | 0 | 0
2025-02-14 21:00 | 0 | 0
2025-02-14 22:00 | 0 | 0
2025-02-14 23:00 | 0 | 0
2025-02-15 | 0 | 0
2025-02-15 01:00 | 0 | 0
2025-02-15 02:00 | 0 | 0
2025-02-15 03:00 | 0 | 0
2025-02-15 04:00 | 0 | 0
2025-02-15 05:00 | 0 | 0
2025-02-15 06:00 | 0 | 0
2025-02-15 07:00 | 0 | 0
2025-02-15 08:00 | 0 | 0
2025-02-15 09:00 | 0 | 0
2025-02-15 10:00 | 0 | 0
2025-02-15 11:00 | 0 | 0
2025-02-15 12:00 | 0 | 0
2025-02-15 13:00 | 0 | 0
2025-02-15 14:00 | 0 | 0
2025-02-15 15:00 | 0 | 0
2025-02-15 16:00 | 0 | 0
2025-02-15 17:00 | 0 | 0
2025-02-15 18:00 | 0 | 0
2025-02-15 19:00 | 0 | 0
2025-02-15 20:00 | 0 | 0
2025-02-15 21:00 | 0 | 0
2025-02-15 22:00 | 0 | 0
2025-02-15 23:00 | 0 | 0
2025-02-16 | 0 | 0
2025-02-16 01:00 | 0 | 0
2025-02-16 02:00 | 0 | 0
2025-02-16 03:00 | 0 | 0
2025-02-16 04:00 | 0 | 0
2025-02-16 05:00 | 0 | 0
2025-02-16 06:00 | 0 | 0
2025-02-16 07:00 | 0 | 0
2025-02-16 08:00 | 0 | 0
2025-02-16 09:00 | 0 | 0
2025-02-16 10:00 | 0 | 0
2025-02-16 11:00 | 0 | 0
2025-02-16 12:00 | 0 | 0
2025-02-16 13:00 | 0 | 0
2025-02-16 14:00 | 0 | 0
2025-02-16 15:00 | 0 | 0
2025-02-16 16:00 | 0 | 0
2025-02-16 17:00 | 0 | 0
2025-02-16 18:00 | 0 | 0
2025-02-16 19:00 | 0 | 0
2025-02-16 20:00 | 0 | 0
2025-02-16 21:00 | 0 | 0
2025-02-16 22:00 | 0 | 0
2025-02-16 23:00 | 0 | 0
2025-02-17 | 0 | 0
2025-02-17 01:00 | 0 | 0
2025-02-17 02:00 | 0 | 0
2025-02-17 03:00 | 0 | 0
2025-02-17 04:00 | 0 | 0
2025-02-17 05:00 | 0 | 0
2025-02-17 06:00 | 0 | 0
2025-02-17 07:00 | 0 | 0
2025-02-17 08:00 | 0 | 0
2025-02-17 09:00 | 0 | 0
2025-02-17 10:00 | 0 | 0
2025-02-17 11:00 | 0 | 0
2025-02-17 12:00 | 0 | 0
2025-02-17 13:00 | 0 | 0
2025-02-17 14:00 | 0 | 0
2025-02-17 15:00 | 0 | 0
2025-02-17 16:00 | 0 | 0
2025-02-17 17:00 | 0 | 0
2025-02-17 18:00 | 0 | 0
2025-02-17 19:00 | 0 | 0
2025-02-17 20:00 | 0 | 0
2025-02-17 21:00 | 0 | 0
2025-02-17 22:00 | 0 | 0
2025-02-17 23:00 | 0 | 0
2025-02-18 | 0 | 0
2025-02-18 01:00 | 0 | 0
2025-02-18 02:00 | 0 | 0
2025-02-18 03:00 | 0 | 0
2025-02-18 04:00 | 0 | 0
2025-02-18 05:00 | 0 | 0
2025-02-18 06:00 | 0 | 0
2025-02-18 07:00 | 0 | 0
2025-02-18 08:00 | 0 | 0
2025-02-18 09:00 | 0 | 0
2025-02-18 10:00 | 0 | 0
2025-02-18 11:00 | 0 | 0
2025-02-18 12:00 | 0 | 0
2025-02-18 13:00 | 0 | 0
2025-02-18 14:00 | 0 | 0
2025-02-18 15:00 | 0 | 0
2025-02-18 16:00 | 0 | 0
2025-02-18 17:00 | 0 | 0
2025-02-18 18:00 | 0 | 0
2025-02-18 19:00 | 0 | 0
2025-02-18 20:00 | 0 | 0
2025-02-18 21:00 | 0 | 0
2025-02-18 22:00 | 0 | 0
2025-02-18 23:00 | 0 | 0
2025-02-19 | 0 | 0
2025-02-19 01:00 | 0 | 0
2025-02-19 02:00 | 0 | 0
2025-02-19 03:00 | 0 | 0
2025-02-19 04:00 | 0 | 0
2025-02-19 05:00 | 0 | 0
2025-02-19 06:00 | 0 | 0
2025-02-19 07:00 | 0 | 0
2025-02-19 08:00 | 0 | 0
2025-02-19 09:00 | 0 | 0
2025-02-19 10:00 | 0 | 0
2025-02-19 11:00 | 0 | 0
2025-02-19 12:00 | 0 | 0
2025-02-19 13:00 | 0 | 0
2025-02-19 14:00 | 0 | 0
2025-02-19 15:00 | 0 | 0
2025-02-19 16:00 | 0 | 0
2025-02-19 17:00 | 0 | 0
2025-02-19 18:00 | 0 | 0
2025-02-19 19:00 | 0 | 0
2025-02-19 20:00 | 0 | 0
2025-02-19 21:00 | 0 | 0
2025-02-19 22:00 | 0 | 0
2025-02-19 23:00 | 0 | 0
2025-02-20 | 0 | 0
2025-02-20 01:00 | 0 | 0
2025-02-20 02:00 | 0 | 0
2025-02-20 03:00 | 0 | 0
2025-02-20 04:00 | 0 | 0
2025-02-20 05:00 | 0 | 0
2025-02-20 06:00 | 0 | 0
2025-02-20 07:00 | 0 | 0
2025-02-20 08:00 | 0 | 0
2025-02-20 09:00 | 0 | 0
2025-02-20 10:00 | 0 | 0
2025-02-20 11:00 | 0 | 0
2025-02-20 12:00 | 0 | 0
2025-02-20 13:00 | 0 | 0
2025-02-20 14:00 | 0 | 0
2025-02-20 15:00 | 0 | 0
2025-02-20 16:00 | 0 | 0
2025-02-20 17:00 | 0 | 0
2025-02-20 18:00 | 0 | 0
2025-02-20 19:00 | 0 | 0
2025-02-20 20:00 | 0 | 0
2025-02-20 21:00 | 0 | 0
2025-02-20 22:00 | 0 | 0
2025-02-20 23:00 | 0 | 0
2025-02-21 | 0 | 0
2025-02-21 01:00 | 0 | 0
2025-02-21 02:00 | 0 | 0
2025-02-21 03:00 | 0 | 0
2025-02-21 04:00 | 0 | 0
2025-02-21 05:00 | 0 | 0
2025-02-21 06:00 | 0 | 0
2025-02-21 07:00 | 0 | 0
2025-02-21 08:00 | 0 | 0
2025-02-21 09:00 | 0 | 0
2025-02-21 10:00 | 0 | 0
2025-02-21 11:00 | 0 | 0
2025-02-21 12:00 | 0 | 0
2025-02-21 13:00 | 0 | 0
2025-02-21 14:00 | 0 | 0
2025-02-21 15:00 | 0 | 0
2025-02-21 16:00 | 0 | 0
2025-02-21 17:00 | 0 | 0
2025-02-21 18:00 | 0 | 0
2025-02-21 19:00 | 0 | 0
2025-02-21 20:00 | 0 | 0
2025-02-21 21:00 | 0 | 0
2025-02-21 22:00 | 0 | 0
2025-02-21 23:00 | 0 | 0
2025-02-22 | 0 | 0
2025-02-22 01:00 | 0 | 0
2025-02-22 02:00 | 0 | 0
2025-02-22 03:00 | 0 | 0
2025-02-22 04:00 | 0 | 0
2025-02-22 05:00 | 0 | 0
2025-02-22 06:00 | 0 | 0
2025-02-22 07:00 | 0 | 0
2025-02-22 08:00 | 0 | 0
2025-02-22 09:00 | 0 | 0
2025-02-22 10:00 | 0 | 0
2025-02-22 11:00 | 0 | 0
2025-02-22 12:00 | 0 | 0
2025-02-22 13:00 | 0 | 0
2025-02-22 14:00 | 0 | 0
2025-02-22 15:00 | 0 | 0
2025-02-22 16:00 | 0 | 0
2025-02-22 17:00 | 0 | 0
2025-02-22 18:00 | 0 | 0
2025-02-22 19:00 | 0 | 0
2025-02-22 20:00 | 0 | 0
2025-02-22 21:00 | 0 | 0
2025-02-22 22:00 | 0 | 0
2025-02-22 23:00 | 0 | 0
2025-02-23 | 0 | 0
2025-02-23 01:00 | 0 | 0
2025-02-23 02:00 | 0 | 0
2025-02-23 03:00 | 0 | 0
2025-02-23 04:00 | 0 | 0
2025-02-23 05:00 | 0 | 0
2025-02-23 06:00 | 0 | 0
2025-02-23 07:00 | 0 | 0
2025-02-23 08:00 | 0 | 0
2025-02-23 09:00 | 0 | 0
2025-02-23 10:00 | 0 | 0
2025-02-23 11:00 | 0 | 0
2025-02-23 12:00 | 0 | 0
2025-02-23 13:00 | 0 | 0
2025-02-23 14:00 | 0 | 0
2025-02-23 15:00 | 0 | 0
2025-02-23 16:00 | 0 | 0
2025-02-23 17:00 | 0 | 0
2025-02-23 18:00 | 0 | 0
2025-02-23 19:00 | 0 | 0
2025-02-23 20:00 | 0 | 0
2025-02-23 21:00 | 0 | 0
2025-02-23 22:00 | 0 | 0
2025-02-23 23:00 | 0 | 0
2025-02-24 | 0 | 0
2025-02-24 01:00 | 0 | 0
2025-02-24 02:00 | 0 | 0
2025-02-24 03:00 | 0 | 0
2025-02-24 04:00 | 0 | 0
2025-02-24 05:00 | 0 | 0
2025-02-24 06:00 | 0 | 0
2025-02-24 07:00 | 0 | 0
2025-02-24 08:00 | 0 | 0
2025-02-24 09:00 | 0 | 0
2025-02-24 10:00 | 0 | 0
2025-02-24 11:00 | 0 | 0
2025-02-24 12:00 | 0 | 0
2025-02-24 13:00 | 0 | 0
2025-02-24 14:00 | 0 | 0
2025-02-24 15:00 | 0 | 0
2025-02-24 16:00 | 0 | 0
2025-02-24 17:00 | 0 | 0
2025-02-24 18:00 | 0 | 0
2025-02-24 19:00 | 0 | 0
2025-02-24 20:00 | 0 | 0
2025-02-24 21:00 | 0 | 0
2025-02-24 22:00 | 0 | 0
2025-02-24 23:00 | 0 | 0
2025-02-25 | 0 | 0
2025-02-25 01:00 | 0 | 0
2025-02-25 02:00 | 0 | 0
2025-02-25 03:00 | 0 | 0
2025-02-25 04:00 | 0 | 0
2025-02-25 05:00 | 0 | 0
2025-02-25 06:00 | 0 | 0
2025-02-25 07:00 | 0 | 0
2025-02-25 08:00 | 0 | 0
2025-02-25 09:00 | 0 | 0
2025-02-25 10:00 | 0 | 0
2025-02-25 11:00 | 0 | 0
2025-02-25 12:00 | 0 | 0
2025-02-25 13:00 | 0 | 0
2025-02-25 14:00 | 0 | 0
2025-02-25 15:00 | 0 | 0
2025-02-25 16:00 | 0 | 0
2025-02-25 17:00 | 0 | 0
2025-02-25 18:00 | 0 | 0
2025-02-25 19:00 | 0 | 0
2025-02-25 20:00 | 0 | 0
2025-02-25 21:00 | 0 | 0
2025-02-25 22:00 | 0 | 0
2025-02-25 23:00 | 0 | 0
2025-02-26 | 0 | 0
2025-02-26 01:00 | 0 | 0
2025-02-26 02:00 | 0 | 0
2025-02-26 03:00 | 0 | 0
2025-02-26 04:00 | 0 | 0
2025-02-26 05:00 | 0 | 0
2025-02-26 06:00 | 0 | 0
2025-02-26 07:00 | 0 | 0
2025-02-26 08:00 | 0 | 0
2025-02-26 09:00 | 0 | 0
2025-02-26 10:00 | 0 | 0
2025-02-26 11:00 | 0 | 0
2025-02-26 12:00 | 0 | 0
2025-02-26 13:00 | 0 | 0
2025-02-26 14:00 | 0 | 0
2025-02-26 15:00 | 0 | 0
2025-02-26 16:00 | 0 | 0
2025-02-26 17:00 | 0 | 0
2025-02-26 18:00 | 0 | 0
2025-02-26 19:00 | 0 | 0
2025-02-26 20:00 | 0 | 0
2025-02-26 21:00 | 0 | 0
2025-02-26 22:00 | 0 | 0
2025-02-26 23:00 | 0 | 0
2025-02-27 | 0 | 0
2025-02-27 01:00 | 0 | 0
2025-02-27 02:00 | 0 | 0
2025-02-27 03:00 | 0 | 0
2025-02-27 04:00 | 0 | 0
2025-02-27 05:00 | 0 | 0
2025-02-27 06:00 | 0 | 0
2025-02-27 07:00 | 0 | 0
2025-02-27 08:00 | 0 | 0
2025-02-27 09:00 | 0 | 0
2025-02-27 10:00 | 0 | 0
2025-02-27 11:00 | 0 | 0
2025-02-27 12:00 | 0 | 0
2025-02-27 13:00 | 0 | 0
2025-02-27 14:00 | 0 | 0
2025-02-27 15:00 | 0 | 0
2025-02-27 16:00 | 0 | 0
2025-02-27 17:00 | 0 | 0
2025-02-27 18:00 | 0 | 0
2025-02-27 19:00 | 0 | 0
2025-02-27 20:00 | 0 | 0
2025-02-27 21:00 | 0 | 0
2025-02-27 22:00 | 0 | 0
2025-02-27 23:00 | 0 | 0
2025-02-28 | 0 | 0
2025-02-28 01:00 | 0 | 0
2025-02-28 02:00 | 0 | 0
2025-02-28 03:00 | 0 | 0
2025-02-28 04:00 | 0 | 0
2025-02-28 05:00 | 0 | 0
2025-02-28 06:00 | 0 | 0
2025-02-28 07:00 | 0 | 0
2025-02-28 08:00 | 0 | 0
2025-02-28 09:00 | 0 | 0
2025-02-28 10:00 | 0 | 0
2025-02-28 11:00 | 0 | 0
2025-02-28 12:00 | 0 | 0
2025-02-28 13:00 | 0 | 0
2025-02-28 14:00 | 0 | 0
2025-02-28 15:00 | 0 | 0
2025-02-28 16:00 | 0 | 0
2025-02-28 17:00 | 0 | 0
2025-02-28 18:00 | 0 | 0
2025-02-28 19:00 | 0 | 0
2025-02-28 20:00 | 0 | 0
2025-02-28 21:00 | 0 | 0
2025-02-28 22:00 | 0 | 0
2025-02-28 23:00 | 0 | 0
2025-03-01 | 0 | 0
2025-03-01 01:00 | 0 | 0
2025-03-01 02:00 | 0 | 0
2025-03-01 03:00 | 0 | 0
2025-03-01 04:00 | 0 | 0
2025-03-01 05:00 | 0 | 0
2025-03-01 06:00 | 0 | 0
2025-03-01 07:00 | 0 | 0
2025-03-01 08:00 | 0 | 0
2025-03-01 09:00 | 0 | 0
2025-03-01 10:00 | 0 | 0
2025-03-01 11:00 | 0 | 0
2025-03-01 12:00 | 0 | 0
2025-03-01 13:00 | 0 | 0
2025-03-01 14:00 | 0 | 0
2025-03-01 15:00 | 0 | 0
2025-03-01 16:00 | 0 | 0
2025-03-01 17:00 | 0 | 0
2025-03-01 18:00 | 0 | 0
2025-03-01 19:00 | 0 | 0
2025-03-01 20:00 | 0 | 0
2025-03-01 21:00 | 0 | 0
2025-03-01 22:00 | 0 | 0
2025-03-01 23:00 | 0 | 0
2025-03-02 | 0 | 0
2025-03-02 01:00 | 0 | 0
2025-03-02 02:00 | 0 | 0
2025-03-02 03:00 | 0 | 0
2025-03-02 04:00 | 0 | 0
2025-03-02 05:00 | 0 | 0
2025-03-02 06:00 | 0 | 0
2025-03-02 07:00 | 0 | 0
2025-03-02 08:00 | 0 | 0
2025-03-02 09:00 | 0 | 0
2025-03-02 10:00 | 0 | 0
2025-03-02 11:00 | 0 | 0
2025-03-02 12:00 | 0 | 0
2025-03-02 13:00 | 0 | 0
2025-03-02 14:00 | 0 | 0
2025-03-02 15:00 | 0 | 0
2025-03-02 16:00 | 0 | 0
2025-03-02 17:00 | 0 | 0
2025-03-02 18:00 | 0 | 0
2025-03-02 19:00 | 0 | 0
2025-03-02 20:00 | 0 | 0
2025-03-02 21:00 | 0 | 0
2025-03-02 22:00 | 0 | 0
2025-03-02 23:00 | 0 | 0
2025-03-03 | 0 | 0
2025-03-03 01:00 | 0 | 0
2025-03-03 02:00 | 0 | 0
2025-03-03 03:00 | 0 | 0
2025-03-03 04:00 | 0 | 0
2025-03-03 05:00 | 0 | 0
2025-03-03 06:00 | 0 | 0
2025-03-03 07:00 | 0 | 0
2025-03-03 08:00 | 0 | 0
2025-03-03 09:00 | 0 | 0
2025-03-03 10:00 | 0 | 0
2025-03-03 11:00 | 0 | 0
2025-03-03 12:00 | 0 | 0
2025-03-03 13:00 | 0 | 0
2025-03-03 14:00 | 0 | 0
2025-03-03 15:00 | 0 | 0
2025-03-03 16:00 | 0 | 0
2025-03-03 17:00 | 0 | 0
2025-03-03 18:00 | 0 | 0
2025-03-03 19:00 | 0 | 0
2025-03-03 20:00 | 0 | 0
2025-03-03 21:00 | 0 | 0
2025-03-03 22:00 | 0 | 0
2025-03-03 23:00 | 0 | 0
2025-03-04 | 0 | 0
2025-03-04 01:00 | 0 | 0
2025-03-04 02:00 | 0 | 0
2025-03-04 03:00 | 0 | 0
2025-03-04 04:00 | 0 | 0
2025-03-04 05:00 | 0 | 0
2025-03-04 06:00 | 0 | 0
2025-03-04 07:00 | 0 | 0
2025-03-04 08:00 | 0 | 0
2025-03-04 09:00 | 0 | 0
2025-03-04 10:00 | 0 | 0
2025-03-04 11:00 | 0 | 0
2025-03-04 12:00 | 0 | 0
2025-03-04 13:00 | 0 | 0
2025-03-04 14:00 | 0 | 0
2025-03-04 15:00 | 0 | 0
2025-03-04 16:00 | 0 | 0
2025-03-04 17:00 | 0 | 0
2025-03-04 18:00 | 0 | 0
2025-03-04 19:00 | 0 | 0
2025-03-04 20:00 | 0 | 0
2025-03-04 21:00 | 0 | 0
2025-03-04 22:00 | 0 | 0
2025-03-04 23:00 | 0 | 0
2025-03-05 | 0 | 0
2025-03-05 01:00 | 0 | 0
2025-03-05 02:00 | 0 | 0
2025-03-05 03:00 | 0 | 0
2025-03-05 04:00 | 0 | 0
2025-03-05 05:00 | 0 | 0
2025-03-05 06:00 | 0 | 0
2025-03-05 07:00 | 0 | 0
2025-03-05 08:00 | 0 | 0
2025-03-05 09:00 | 0 | 0
2025-03-05 10:00 | 0 | 0
2025-03-05 11:00 | 0 | 0
2025-03-05 12:00 | 0 | 0
2025-03-05 13:00 | 0 | 0
2025-03-05 14:00 | 0 | 0
2025-03-05 15:00 | 0 | 0
2025-03-05 16:00 | 0 | 0
2025-03-05 17:00 | 0 | 0
2025-03-05 18:00 | 0 | 0
2025-03-05 19:00 | 0 | 0
2025-03-05 20:00 | 0 | 0
2025-03-05 21:00 | 0 | 0
2025-03-05 22:00 | 0 | 0
2025-03-05 23:00 | 0 | 0
2025-03-06 | 0 | 0
2025-03-06 01:00 | 0 | 0
2025-03-06 02:00 | 0 | 0
2025-03-06 03:00 | 0 | 0
2025-03-06 04:00 | 0 | 0
2025-03-06 05:00 | 0 | 0
2025-03-06 06:00 | 0 | 0
2025-03-06 07:00 | 0 | 0
2025-03-06 08:00 | 0 | 0
2025-03-06 09:00 | 0 | 0
2025-03-06 10:00 | 0 | 0
2025-03-06 11:00 | 0 | 0
2025-03-06 12:00 | 0 | 0
2025-03-06 13:00 | 0 | 0
2025-03-06 14:00 | 0 | 0
2025-03-06 15:00 | 0 | 0
2025-03-06 16:00 | 0 | 0
2025-03-06 17:00 | 0 | 0
2025-03-06 18:00 | 0 | 0
2025-03-06 19:00 | 0 | 0
2025-03-06 20:00 | 0 | 0
2025-03-06 21:00 | 0 | 0
2025-03-06 22:00 | 0 | 0
2025-03-06 23:00 | 0 | 0
2025-03-07 | 0 | 0
2025-03-07 01:00 | 0 | 0
2025-03-07 02:00 | 0 | 0
2025-03-07 03:00 | 0 | 0
2025-03-07 04:00 | 0 | 0
2025-03-07 05:00 | 0 | 0
2025-03-07 06:00 | 0 | 0
2025-03-07 07:00 | 0 | 0
2025-03-07 08:00 | 0 | 0
2025-03-07 09:00 | 0 | 0
2025-03-07 10:00 | 0 | 0
2025-03-07 11:00 | 0 | 0
2025-03-07 12:00 | 0 | 0
2025-03-07 13:00 | 0 | 0
2025-03-07 14:00 | 0 | 0
2025-03-07 15:00 | 0 | 0
2025-03-07 16:00 | 0 | 0
2025-03-07 17:00 | 0 | 0
2025-03-07 18:00 | 0 | 0
2025-03-07 19:00 | 0 | 0
2025-03-07 20:00 | 0 | 0
2025-03-07 21:00 | 0 | 0
2025-03-07 22:00 | 0 | 0
2025-03-07 23:00 | 0 | 0
2025-03-08 | 0 | 0
2025-03-08 01:00 | 0 | 0
2025-03-08 02:00 | 0 | 0
2025-03-08 03:00 | 0 | 0
2025-03-08 04:00 | 0 | 0
2025-03-08 05:00 | 0 | 0
2025-03-08 06:00 | 0 | 0
2025-03-08 07:00 | 0 | 0
2025-03-08 08:00 | 0 | 0
2025-03-08 09:00 | 0 | 0
2025-03-08 10:00 | 0 | 0
2025-03-08 11:00 | 0 | 0
2025-03-08 12:00 | 0 | 0
2025-03-08 13:00 | 0 | 0
2025-03-08 14:00 | 0 | 0
2025-03-08 15:00 | 0 | 0
2025-03-08 16:00 | 0 | 0
2025-03-08 17:00 | 0 | 0
2025-03-08 18:00 | 0 | 0
2025-03-08 19:00 | 0 | 0
2025-03-08 20:00 | 0 | 0
2025-03-08 21:00 | 0 | 0
2025-03-08 22:00 | 0 | 0
2025-03-08 23:00 | 0 | 0
2025-03-09 | 0 | 0
2025-03-09 01:00 | 0 | 0
2025-03-09 02:00 | 0 | 0
2025-03-09 03:00 | 0 | 0
2025-03-09 04:00 | 0 | 0
2025-03-09 05:00 | 0 | 0
2025-03-09 06:00 | 0 | 0
2025-03-09 07:00 | 0 | 0
2025-03-09 08:00 | 0 | 0
2025-03-09 09:00 | 0 | 0
2025-03-09 10:00 | 0 | 0
2025-03-09 11:00 | 0 | 0
2025-03-09 12:00 | 0 | 0
2025-03-09 13:00 | 0 | 0
2025-03-09 14:00 | 0 | 0
2025-03-09 15:00 | 0 | 0
2025-03-09 16:00 | 0 | 0
2025-03-09 17:00 | 0 | 0
2025-03-09 18:00 | 0 | 0
2025-03-09 19:00 | 0 | 0
2025-03-09 20:00 | 0 | 0
2025-03-09 21:00 | 0 | 0
2025-03-09 22:00 | 0 | 0
2025-03-09 23:00 | 0 | 0
2025-03-10 | 0 | 0
2025-03-10 01:00 | 0 | 0
2025-03-10 02:00 | 0 | 0
2025-03-10 03:00 | 0 | 0
2025-03-10 04:00 | 0 | 0
2025-03-10 05:00 | 0 | 0
2025-03-10 06:00 | 0 | 0
2025-03-10 07:00 | 0 | 0
2025-03-10 08:00 | 0 | 0
2025-03-10 09:00 | 0 | 0
2025-03-10 10:00 | 0 | 0
2025-03-10 11:00 | 0 | 0
2025-03-10 12:00 | 0 | 0
2025-03-10 13:00 | 0 | 0
2025-03-10 14:00 | 0 | 0
2025-03-10 15:00 | 0 | 0
2025-03-10 16:00 | 0 | 0
2025-03-10 17:00 | 0 | 0
2025-03-10 18:00 | 0 | 0
2025-03-10 19:00 | 0 | 0
2025-03-10 20:00 | 0 | 0
2025-03-10 21:00 | 0 | 0
2025-03-10 22:00 | 0 | 0
2025-03-10 23:00 | 0 | 0
2025-03-11 | 0 | 0
2025-03-11 01:00 | 0 | 0
2025-03-11 02:00 | 0 | 0
2025-03-11 03:00 | 0 | 0
2025-03-11 04:00 | 0 | 0
2025-03-11 05:00 | 0 | 0
2025-03-11 06:00 | 0 | 0
2025-03-11 07:00 | 0 | 0
2025-03-11 08:00 | 0 | 0
2025-03-11 09:00 | 0 | 0
2025-03-11 10:00 | 0 | 0
2025-03-11 11:00 | 0 | 0
2025-03-11 12:00 | 0 | 0
2025-03-11 13:00 | 0 | 0
2025-03-11 14:00 | 0 | 0
2025-03-11 15:00 | 0 | 0
2025-03-11 16:00 | 0 | 0
2025-03-11 17:00 | 0 | 0
2025-03-11 18:00 | 0 | 0
2025-03-11 19:00 | 0 | 0
2025-03-11 20:00 | 0 | 0
2025-03-11 21:00 | 0 | 0
2025-03-11 22:00 | 0 | 0
2025-03-11 23:00 | 0 | 0
2025-03-12 | 0 | 0
2025-03-12 01:00 | 0 | 0
2025-03-12 02:00 | 0 | 0
2025-03-12 03:00 | 0 | 0
2025-03-12 04:00 | 0 | 0
2025-03-12 05:00 | 0 | 0
2025-03-12 06:00 | 0 | 0
2025-03-12 07:00 | 0 | 0
2025-03-12 08:00 | 0 | 0
2025-03-12 09:00 | 0 | 0
2025-03-12 10:00 | 0 | 0
2025-03-12 11:00 | 0 | 0
2025-03-12 12:00 | 0 | 0
2025-03-12 13:00 | 0 | 0
2025-03-12 14:00 | 0 | 0
2025-03-12 15:00 | 0 | 0
2025-03-12 16:00 | 0 | 0
2025-03-12 17:00 | 0 | 0
2025-03-12 18:00 | 0 | 0
2025-03-12 19:00 | 0 | 0
2025-03-12 20:00 | 0 | 0
2025-03-12 21:00 | 0 | 0
2025-03-12 22:00 | 0 | 0
2025-03-12 23:00 | 0 | 0
2025-03-13 | 0 | 0
2025-03-13 01:00 | 0 | 0
2025-03-13 02:00 | 0 | 0
2025-03-13 03:00 | 0 | 0
2025-03-13 04:00 | 0 | 0
2025-03-13 05:00 | 0 | 0
2025-03-13 06:00 | 0 | 0
2025-03-13 07:00 | 0 | 0
2025-03-13 08:00 | 0 | 0
2025-03-13 09:00 | 0 | 0
2025-03-13 10:00 | 0 | 0
2025-03-13 11:00 | 0 | 0
2025-03-13 12:00 | 0 | 0
2025-03-13 13:00 | 0 | 0
2025-03-13 14:00 | 0 | 0
2025-03-13 15:00 | 0 | 0
2025-03-13 16:00 | 0 | 0
2025-03-13 17:00 | 0 | 0
2025-03-13 18:00 | 0 | 0
2025-03-13 19:00 | 0 | 0
2025-03-13 20:00 | 0 | 0
2025-03-13 21:00 | 0 | 0
2025-03-13 22:00 | 0 | 0
2025-03-13 23:00 | 0 | 0
2025-03-14 | 0 | 0
2025-03-14 01:00 | 0 | 0
2025-03-14 02:00 | 0 | 0
2025-03-14 03:00 | 0 | 0
2025-03-14 04:00 | 0 | 0
2025-03-14 05:00 | 0 | 0
2025-03-14 06:00 | 0 | 0
2025-03-14 07:00 | 0 | 0
2025-03-14 08:00 | 0 | 0
2025-03-14 09:00 | 0 | 0
2025-03-14 10:00 | 0 | 0
2025-03-14 11:00 | 0 | 0
2025-03-14 12:00 | 0 | 0
2025-03-14 13:00 | 0 | 0
2025-03-14 14:00 | 0 | 0
2025-03-14 15:00 | 0 | 0
2025-03-14 16:00 | 0 | 0
2025-03-14 17:00 | 0 | 0
2025-03-14 18:00 | 0 | 0
2025-03-14 19:00 | 0 | 0
2025-03-14 20:00 | 0 | 0
2025-03-14 21:00 | 0 | 0
2025-03-14 22:00 | 0 | 0
2025-03-14 23:00 | 0 | 0
2025-03-15 | 0 | 0
2025-03-15 01:00 | 0 | 0
2025-03-15 02:00 | 0 | 0
2025-03-15 03:00 | 0 | 0
2025-03-15 04:00 | 0 | 0
2025-03-15 05:00 | 0 | 0
2025-03-15 06:00 | 0 | 0
2025-03-15 07:00 | 0 | 0
2025-03-15 08:00 | 0 | 0
2025-03-15 09:00 | 0 | 0
2025-03-15 10:00 | 0 | 0
2025-03-15 11:00 | 0 | 0
2025-03-15 12:00 | 0 | 0
2025-03-15 13:00 | 0 | 0
2025-03-15 14:00 | 0 | 0
2025-03-15 15:00 | 0 | 0
2025-03-15 16:00 | 0 | 0
2025-03-15 17:00 | 0 | 0
2025-03-15 18:00 | 0 | 0
2025-03-15 19:00 | 0 | 0
2025-03-15 20:00 | 0 | 0
2025-03-15 21:00 | 0 | 0
2025-03-15 22:00 | 0 | 0
2025-03-15 23:00 | 0 | 0
2025-03-16 | 0 | 0
2025-03-16 01:00 | 0 | 0
2025-03-16 02:00 | 0 | 0
2025-03-16 03:00 | 0 | 0
2025-03-16 04:00 | 0 | 0
2025-03-16 05:00 | 0 | 0
2025-03-16 06:00 | 0 | 0
2025-03-16 07:00 | 0 | 0
2025-03-16 08:00 | 0 | 0
2025-03-16 09:00 | 0 | 0
2025-03-16 10:00 | 0 | 0
2025-03-16 11:00 | 0 | 0
2025-03-16 12:00 | 0 | 0
2025-03-16 13:00 | 0 | 0
2025-03-16 14:00 | 0 | 0
2025-03-16 15:00 | 0 | 0
2025-03-16 16:00 | 0 | 0
2025-03-16 17:00 | 0 | 0
2025-03-16 18:00 | 0 | 0
2025-03-16 19:00 | 0 | 0
2025-03-16 20:00 | 0 | 0
2025-03-16 21:00 | 0 | 0
2025-03-16 22:00 | 0 | 0
2025-03-16 23:00 | 0 | 0
2025-03-17 | 0 | 0
2025-03-17 01:00 | 0 | 0
2025-03-17 02:00 | 0 | 0
2025-03-17 03:00 | 0 | 0
2025-03-17 04:00 | 0 | 0
2025-03-17 05:00 | 0 | 0
2025-03-17 06:00 | 0 | 0
2025-03-17 07:00 | 0 | 0
2025-03-17 08:00 | 0 | 0
2025-03-17 09:00 | 0 | 0
2025-03-17 10:00 | 0 | 0
2025-03-17 11:00 | 0 | 0
2025-03-17 12:00 | 0 | 0
2025-03-17 13:00 | 0 | 0
2025-03-17 14:00 | 0 | 0
2025-03-17 15:00 | 0 | 0
2025-03-17 16:00 | 0 | 0
2025-03-17 17:00 | 0 | 0
2025-03-17 18:00 | 0 | 0
2025-03-17 19:00 | 0 | 0
2025-03-17 20:00 | 0 | 0
2025-03-17 21:00 | 0 | 0
2025-03-17 22:00 | 0 | 0
2025-03-17 23:00 | 0 | 0
2025-03-18 | 0 | 0
2025-03-18 01:00 | 0 | 0
2025-03-18 02:00 | 0 | 0
2025-03-18 03:00 | 0 | 0
2025-03-18 04:00 | 0 | 0
2025-03-18 05:00 | 0 | 0
2025-03-18 06:00 | 0 | 0
2025-03-18 07:00 | 0 | 0
2025-03-18 08:00 | 0 | 0
2025-03-18 09:00 | 0 | 0
2025-03-18 10:00 | 0 | 0
2025-03-18 11:00 | 0 | 0
2025-03-18 12:00 | 0 | 0
2025-03-18 13:00 | 0 | 0
2025-03-18 14:00 | 0 | 0
2025-03-18 15:00 | 0 | 0
2025-03-18 16:00 | 0 | 0
2025-03-18 17:00 | 0 | 0
2025-03-18 18:00 | 0 | 0
2025-03-18 19:00 | 0 | 0
2025-03-18 20:00 | 0 | 0
2025-03-18 21:00 | 0 | 0
2025-03-18 22:00 | 0 | 0
2025-03-18 23:00 | 0 | 0
2025-03-19 | 0 | 0
2025-03-19 01:00 | 0 | 0
2025-03-19 02:00 | 0 | 0
2025-03-19 03:00 | 0 | 0
2025-03-19 04:00 | 0 | 0
2025-03-19 05:00 | 0 | 0
2025-03-19 06:00 | 0 | 0
2025-03-19 07:00 | 0 | 0
2025-03-19 08:00 | 0 | 0
2025-03-19 09:00 | 0 | 0
2025-03-19 10:00 | 0 | 0
2025-03-19 11:00 | 0 | 0
2025-03-19 12:00 | 0 | 0
2025-03-19 13:00 | 0 | 0
2025-03-19 14:00 | 0 | 0
2025-03-19 15:00 | 0 | 0
2025-03-19 16:00 | 0 | 0
2025-03-19 17:00 | 0 | 0
2025-03-19 18:00 | 0 | 0
2025-03-19 19:00 | 0 | 0
2025-03-19 20:00 | 0 | 0
2025-03-19 21:00 | 0 | 0
2025-03-19 22:00 | 0 | 0
2025-03-19 23:00 | 0 | 0
2025-03-20 | 0 | 0
2025-03-20 01:00 | 0 | 0
2025-03-20 02:00 | 0 | 0
2025-03-20 03:00 | 0 | 0
2025-03-20 04:00 | 0 | 0
2025-03-20 05:00 | 0 | 0
2025-03-20 06:00 | 0 | 0
2025-03-20 07:00 | 0 | 0
2025-03-20 08:00 | 0 | 0
2025-03-20 09:00 | 0 | 0
2025-03-20 10:00 | 0 | 0
2025-03-20 11:00 | 0 | 0
2025-03-20 12:00 | 0 | 0
2025-03-20 13:00 | 0 | 0
2025-03-20 14:00 | 0 | 0
2025-03-20 15:00 | 0 | 0
2025-03-20 16:00 | 0 | 0
2025-03-20 17:00 | 0 | 0
2025-03-20 18:00 | 0 | 0
2025-03-20 19:00 | 0 | 0
2025-03-20 20:00 | 0 | 0
2025-03-20 21:00 | 0 | 0
2025-03-20 22:00 | 0 | 0
2025-03-20 23:00 | 0 | 0
2025-03-21 | 0 | 0
2025-03-21 01:00 | 0 | 0
2025-03-21 02:00 | 0 | 0
2025-03-21 03:00 | 0 | 0
2025-03-21 04:00 | 0 | 0
2025-03-21 05:00 | 0 | 0
2025-03-21 06:00 | 0 | 0
2025-03-21 07:00 | 0 | 0
2025-03-21 08:00 | 0 | 0
2025-03-21 09:00 | 0 | 0
2025-03-21 10:00 | 0 | 0
2025-03-21 11:00 | 0 | 0
2025-03-21 12:00 | 0 | 0
2025-03-21 13:00 | 0 | 0
2025-03-21 14:00 | 0 | 0
2025-03-21 15:00 | 0 | 0
2025-03-21 16:00 | 0 | 0
2025-03-21 17:00 | 0 | 0
2025-03-21 18:00 | 0 | 0
2025-03-21 19:00 | 0 | 0
2025-03-21 20:00 | 0 | 0
2025-03-21 21:00 | 0 | 0
2025-03-21 22:00 | 0 | 0
2025-03-21 23:00 | 0 | 0
2025-03-22 | 0 | 0
2025-03-22 01:00 | 0 | 0
2025-03-22 02:00 | 0 | 0
2025-03-22 03:00 | 0 | 0
2025-03-22 04:00 | 0 | 0
2025-03-22 05:00 | 0 | 0
2025-03-22 06:00 | 0 | 0
2025-03-22 07:00 | 0 | 0
2025-03-22 08:00 | 0 | 0
2025-03-22 09:00 | 0 | 0
2025-03-22 10:00 | 0 | 0
2025-03-22 11:00 | 0 | 0
2025-03-22 12:00 | 0 | 0
2025-03-22 13:00 | 0 | 0
2025-03-22 14:00 | 0 | 0
2025-03-22 15:00 | 0 | 0
2025-03-22 16:00 | 0 | 0
2025-03-22 17:00 | 0 | 0
2025-03-22 18:00 | 0 | 0
2025-03-22 19:00 | 0 | 0
2025-03-22 20:00 | 0 | 0
2025-03-22 21:00 | 0 | 0
2025-03-22 22:00 | 0 | 0
2025-03-22 23:00 | 0 | 0
2025-03-23 | 0 | 0
2025-03-23 01:00 | 0 | 0
2025-03-23 02:00 | 0 | 0
2025-03-23 03:00 | 0 | 0
2025-03-23 04:00 | 0 | 0
2025-03-23 05:00 | 0 | 0
2025-03-23 06:00 | 0 | 0
2025-03-23 07:00 | 0 | 0
2025-03-23 08:00 | 0 | 0
2025-03-23 09:00 | 0 | 0
2025-03-23 10:00 | 0 | 0
2025-03-23 11:00 | 0 | 0
2025-03-23 12:00 | 0 | 0
2025-03-23 13:00 | 0 | 0
2025-03-23 14:00 | 0 | 0
2025-03-23 15:00 | 0 | 0
2025-03-23 16:00 | 0 | 0
2025-03-23 17:00 | 0 | 0
2025-03-23 18:00 | 0 | 0
2025-03-23 19:00 | 0 | 0
2025-03-23 20:00 | 0 | 0
2025-03-23 21:00 | 0 | 0
2025-03-23 22:00 | 0 | 0
2025-03-23 23:00 | 0 | 0
2025-03-24 | 0 | 0
2025-03-24 01:00 | 0 | 0
2025-03-24 02:00 | 0 | 0
2025-03-24 03:00 | 0 | 0
2025-03-24 04:00 | 0 | 0
2025-03-24 05:00 | 0 | 0
2025-03-24 06:00 | 0 | 0
2025-03-24 07:00 | 0 | 0
2025-03-24 08:00 | 0 | 0
2025-03-24 09:00 | 0 | 0
2025-03-24 10:00 | 0 | 0
2025-03-24 11:00 | 0 | 0
2025-03-24 12:00 | 0 | 0
2025-03-24 13:00 | 0 | 0
2025-03-24 14:00 | 0 | 0
2025-03-24 15:00 | 0 | 0
2025-03-24 16:00 | 0 | 0
2025-03-24 17:00 | 0 | 0
2025-03-24 18:00 | 0 | 0
2025-03-24 19:00 | 0 | 0
2025-03-24 20:00 | 0 | 0
2025-03-24 21:00 | 0 | 0
2025-03-24 22:00 | 0 | 0
2025-03-24 23:00 | 0 | 0
2025-03-25 | 0 | 0
2025-03-25 01:00 | 0 | 0
2025-03-25 02:00 | 0 | 0
2025-03-25 03:00 | 0 | 0
2025-03-25 04:00 | 0 | 0
2025-03-25 05:00 | 0 | 0
2025-03-25 06:00 | 0 | 0
2025-03-25 07:00 | 0 | 0
2025-03-25 08:00 | 0 | 0
2025-03-25 09:00 | 0 | 0
2025-03-25 10:00 | 0 | 0
2025-03-25 11:00 | 0 | 0
2025-03-25 12:00 | 0 | 0
2025-03-25 13:00 | 0 | 0
2025-03-25 14:00 | 0 | 0
2025-03-25 15:00 | 0 | 0
2025-03-25 16:00 | 0 | 0
2025-03-25 17:00 | 0 | 0
2025-03-25 18:00 | 0 | 0
2025-03-25 19:00 | 0 | 0
2025-03-25 20:00 | 0 | 0
2025-03-25 21:00 | 0 | 0
2025-03-25 22:00 | 0 | 0
2025-03-25 23:00 | 0 | 0
2025-03-26 | 0 | 0
2025-03-26 01:00 | 0 | 0
2025-03-26 02:00 | 0 | 0
2025-03-26 03:00 | 0 | 0
2025-03-26 04:00 | 0 | 0
2025-03-26 05:00 | 0 | 0
2025-03-26 06:00 | 0 | 0
2025-03-26 07:00 | 0 | 0
2025-03-26 08:00 | 0 | 0
2025-03-26 09:00 | 0 | 0
2025-03-26 10:00 | 0 | 0
2025-03-26 11:00 | 0 | 0
2025-03-26 12:00 | 0 | 0
2025-03-26 13:00 | 0 | 0
2025-03-26 14:00 | 0 | 0
2025-03-26 15:00 | 0 | 0
2025-03-26 16:00 | 0 | 0
2025-03-26 17:00 | 0 | 0
2025-03-26 18:00 | 0 | 0
2025-03-26 19:00 | 0 | 0
2025-03-26 20:00 | 0 | 0
2025-03-26 21:00 | 0 | 0
2025-03-26 22:00 | 0 | 0
2025-03-26 23:00 | 0 | 0
2025-03-27 | 0 | 0
2025-03-27 01:00 | 0 | 0
2025-03-27 02:00 | 0 | 0
2025-03-27 03:00 | 0 | 0
2025-03-27 04:00 | 0 | 0
2025-03-27 05:00 | 0 | 0
2025-03-27 06:00 | 0 | 0
2025-03-27 07:00 | 0 | 0
2025-03-27 08:00 | 0 | 0
2025-03-27 09:00 | 0 | 0
2025-03-27 10:00 | 0 | 0
2025-03-27 11:00 | 0 | 0
2025-03-27 12:00 | 0 | 0
2025-03-27 13:00 | 0 | 0
2025-03-27 14:00 | 0 | 0
2025-03-27 15:00 | 0 | 0
2025-03-27 16:00 | 0 | 0
2025-03-27 17:00 | 0 | 0
2025-03-27 18:00 | 0 | 0
2025-03-27 19:00 | 0 | 0
2025-03-27 20:00 | 0 | 0
2025-03-27 21:00 | 0 | 0
2025-03-27 22:00 | 0 | 0
2025-03-27 23:00 | 0 | 0
2025-03-28 | 0 | 0
2025-03-28 01:00 | 0 | 0
2025-03-28 02:00 | 0 | 0
2025-03-28 03:00 | 0 | 0
2025-03-28 04:00 | 0 | 0
2025-03-28 05:00 | 0 | 0
2025-03-28 06:00 | 0 | 0
2025-03-28 07:00 | 0 | 0
2025-03-28 08:00 | 0 | 0
2025-03-28 09:00 | 0 | 0
2025-03-28 10:00 | 0 | 0
2025-03-28 11:00 | 0 | 0
2025-03-28 12:00 | 0 | 0
2025-03-28 13:00 | 0 | 0
2025-03-28 14:00 | 0 | 0
2025-03-28 15:00 | 0 | 0
2025-03-28 16:00 | 0 | 0
2025-03-28 17:00 | 0 | 0
2025-03-28 18:00 | 0 | 0
2025-03-28 19:00 | 0 | 0
2025-03-28 20:00 | 0 | 0
2025-03-28 21:00 | 0 | 0
2025-03-28 22:00 | 0 | 0
2025-03-28 23:00 | 0 | 0
2025-03-29 | 0 | 0
2025-03-29 01:00 | 0 | 0
2025-03-29 02:00 | 0 | 0
2025-03-29 03:00 | 0 | 0
2025-03-29 04:00 | 0 | 0
2025-03-29 05:00 | 0 | 0
2025-03-29 06:00 | 0 | 0
2025-03-29 07:00 | 0 | 0
2025-03-29 08:00 | 0 | 0
2025-03-29 09:00 | 0 | 0
2025-03-29 10:00 | 0 | 0
2025-03-29 11:00 | 0 | 0
2025-03-29 12:00 | 0 | 0
2025-03-29 13:00 | 0 | 0
2025-03-29 14:00 | 0 | 0
2025-03-29 15:00 | 0 | 0
2025-03-29 16:00 | 0 | 0
2025-03-29 17:00 | 0 | 0
2025-03-29 18:00 | 0 | 0
2025-03-29 19:00 | 0 | 0
2025-03-29 20:00 | 0 | 0
2025-03-29 21:00 | 0 | 0
2025-03-29 22:00 | 0 | 0
2025-03-29 23:00 | 0 | 0
2025-03-30 | 0 | 0
2025-03-30 01:00 | 0 | 0
2025-03-30 02:00 | 0 | 0
2025-03-30 03:00 | 0 | 0
2025-03-30 04:00 | 0 | 0
2025-03-30 05:00 | 0 | 0
2025-03-30 06:00 | 0 | 0
2025-03-30 07:00 | 0 | 0
2025-03-30 08:00 | 0 | 0
2025-03-30 09:00 | 0 | 0
2025-03-30 10:00 | 0 | 0
2025-03-30 11:00 | 0 | 0
2025-03-30 12:00 | 0 | 0
2025-03-30 13:00 | 0 | 0
2025-03-30 14:00 | 0 | 0
2025-03-30 15:00 | 0 | 0
2025-03-30 16:00 | 0 | 0
2025-03-30 17:00 | 0 | 0
2025-03-30 18:00 | 0 | 0
2025-03-30 19:00 | 0 | 0
2025-03-30 20:00 | 0 | 0
2025-03-30 21:00 | 0 | 0
2025-03-30 22:00 | 0 | 0
2025-03-30 23:00 | 0 | 0
2025-03-31 | 0 | 0
2025-03-31 01:00 | 0 | 0
2025-03-31 02:00 | 0 | 0
2025-03-31 03:00 | 0 | 0
2025-03-31 04:00 | 0 | 0
2025-03-31 05:00 | 0 | 0
2025-03-31 06:00 | 0 | 0
2025-03-31 07:00 | 0 | 0
2025-03-31 08:00 | 0 | 0
2025-03-31 09:00 | 0 | 0
2025-03-31 10:00 | 0 | 0
2025-03-31 11:00 | 0 | 0
2025-03-31 12:00 | 0 | 0
2025-03-31 13:00 | 0 | 0
2025-03-31 14:00 | 0 | 0
2025-03-31 15:00 | 0 | 0
2025-03-31 16:00 | 0 | 0
2025-03-31 17:00 | 0 | 0
2025-03-31 18:00 | 0 | 0
2025-03-31 19:00 | 0 | 0
2025-03-31 20:00 | 0 | 0
2025-03-31 21:00 | 0 | 0
2025-03-31 22:00 | 0 | 0
2025-03-31 23:00 | 0 | 0
2025-04-01 | 0 | 0
2025-04-01 01:00 | 0 | 0
2025-04-01 02:00 | 0 | 0
2025-04-01 03:00 | 0 | 0
2025-04-01 04:00 | 0 | 0
2025-04-01 05:00 | 0 | 0
2025-04-01 06:00 | 0 | 0
2025-04-01 07:00 | 0 | 0
2025-04-01 08:00 | 0 | 0
2025-04-01 09:00 | 0 | 0
2025-04-01 10:00 | 0 | 0
2025-04-01 11:00 | 0 | 0
2025-04-01 12:00 | 0 | 0
2025-04-01 13:00 | 0 | 0
2025-04-01 14:00 | 0 | 0
2025-04-01 15:00 | 0 | 0
2025-04-01 16:00 | 0 | 0
2025-04-01 17:00 | 0 | 0
2025-04-01 18:00 | 0 | 0
2025-04-01 19:00 | 0 | 0
2025-04-01 20:00 | 0 | 0
2025-04-01 21:00 | 0 | 0
2025-04-01 22:00 | 0 | 0
2025-04-01 23:00 | 0 | 0
2025-04-02 | 0 | 0
2025-04-02 01:00 | 0 | 0
2025-04-02 02:00 | 0 | 0
2025-04-02 03:00 | 0 | 0
2025-04-02 04:00 | 0 | 0
2025-04-02 05:00 | 0 | 0
2025-04-02 06:00 | 0 | 0
2025-04-02 07:00 | 0 | 0
2025-04-02 08:00 | 0 | 0
2025-04-02 09:00 | 0 | 0
2025-04-02 10:00 | 0 | 0
2025-04-02 11:00 | 0 | 0
2025-04-02 12:00 | 0 | 0
2025-04-02 13:00 | 0 | 0
2025-04-02 14:00 | 0 | 0
2025-04-02 15:00 | 0 | 0
2025-04-02 16:00 | 0 | 0
2025-04-02 17:00 | 0 | 0
2025-04-02 18:00 | 0 | 0
2025-04-02 19:00 | 0 | 0
2025-04-02 20:00 | 0 | 0
2025-04-02 21:00 | 0 | 0
2025-04-02 22:00 | 0 | 0
2025-04-02 23:00 | 0 | 0
2025-04-03 | 0 | 0
2025-04-03 01:00 | 0 | 0
2025-04-03 02:00 | 0 | 0
2025-04-03 03:00 | 0 | 0
2025-04-03 04:00 | 0 | 0
2025-04-03 05:00 | 0 | 0
2025-04-03 06:00 | 0 | 0
2025-04-03 07:00 | 0 | 0
2025-04-03 08:00 | 0 | 0
2025-04-03 09:00 | 0 | 0
2025-04-03 10:00 | 0 | 0
2025-04-03 11:00 | 0 | 0
2025-04-03 12:00 | 0 | 0
2025-04-03 13:00 | 0 | 0
2025-04-03 14:00 | 0 | 0
2025-04-03 15:00 | 0 | 0
2025-04-03 16:00 | 0 | 0
2025-04-03 17:00 | 0 | 0
2025-04-03 18:00 | 0 | 0
2025-04-03 19:00 | 0 | 0
2025-04-03 20:00 | 0 | 0
2025-04-03 21:00 | 0 | 0
2025-04-03 22:00 | 0 | 0
2025-04-03 23:00 | 0 | 0
2025-04-04 | 0 | 0
2025-04-04 01:00 | 0 | 0
2025-04-04 02:00 | 0 | 0
2025-04-04 03:00 | 0 | 0
2025-04-04 04:00 | 0 | 0
2025-04-04 05:00 | 0 | 0
2025-04-04 06:00 | 0 | 0
2025-04-04 07:00 | 0 | 0
2025-04-04 08:00 | 0 | 0
2025-04-04 09:00 | 0 | 0
2025-04-04 10:00 | 0 | 0
2025-04-04 11:00 | 0 | 0
2025-04-04 12:00 | 0 | 0
2025-04-04 13:00 | 0 | 0
2025-04-04 14:00 | 0 | 0
2025-04-04 15:00 | 0 | 0
2025-04-04 16:00 | 0 | 0
2025-04-04 17:00 | 0 | 0
2025-04-04 18:00 | 0 | 0
2025-04-04 19:00 | 0 | 0
2025-04-04 20:00 | 0 | 0
2025-04-04 21:00 | 0 | 0
2025-04-04 22:00 | 0 | 0
2025-04-04 23:00 | 0 | 0
2025-04-05 | 0 | 0
2025-04-05 01:00 | 0 | 0
2025-04-05 02:00 | 0 | 0
2025-04-05 03:00 | 0 | 0
2025-04-05 04:00 | 0 | 0
2025-04-05 05:00 | 0 | 0
2025-04-05 06:00 | 0 | 0
2025-04-05 07:00 | 0 | 0
2025-04-05 08:00 | 0 | 0
2025-04-05 09:00 | 0 | 0
2025-04-05 10:00 | 0 | 0
2025-04-05 11:00 | 0 | 0
2025-04-05 12:00 | 0 | 0
2025-04-05 13:00 | 0 | 0
2025-04-05 14:00 | 0 | 0
2025-04-05 15:00 | 0 | 0
2025-04-05 16:00 | 0 | 0
2025-04-05 17:00 | 0 | 0
2025-04-05 18:00 | 0 | 0
2025-04-05 19:00 | 0 | 0
2025-04-05 20:00 | 0 | 0
2025-04-05 21:00 | 0 | 0
2025-04-05 22:00 | 0 | 0
2025-04-05 23:00 | 0 | 0
2025-04-06 | 0 | 0
2025-04-06 01:00 | 0 | 0
2025-04-06 02:00 | 0 | 0
2025-04-06 03:00 | 0 | 0
2025-04-06 04:00 | 0 | 0
2025-04-06 05:00 | 0 | 0
2025-04-06 06:00 | 0 | 0
2025-04-06 07:00 | 0 | 0
2025-04-06 08:00 | 0 | 0
2025-04-06 09:00 | 0 | 0
2025-04-06 10:00 | 0 | 0
2025-04-06 11:00 | 0 | 0
2025-04-06 12:00 | 0 | 0
2025-04-06 13:00 | 0 | 0
2025-04-06 14:00 | 0 | 0
2025-04-06 15:00 | 0 | 0
2025-04-06 16:00 | 0 | 0
2025-04-06 17:00 | 0 | 0
2025-04-06 18:00 | 0 | 0
2025-04-06 19:00 | 0 | 0
2025-04-06 20:00 | 0 | 0
2025-04-06 21:00 | 0 | 0
2025-04-06 22:00 | 0 | 0
2025-04-06 23:00 | 0 | 0
2025-04-07 | 0 | 0
2025-04-07 01:00 | 0 | 0
2025-04-07 02:00 | 0 | 0
2025-04-07 03:00 | 0 | 0
2025-04-07 04:00 | 0 | 0
2025-04-07 05:00 | 0 | 0
2025-04-07 06:00 | 0 | 0
2025-04-07 07:00 | 0 | 0
2025-04-07 08:00 | 0 | 0
2025-04-07 09:00 | 0 | 0
2025-04-07 10:00 | 0 | 0
2025-04-07 11:00 | 0 | 0
2025-04-07 12:00 | 0 | 0
2025-04-07 13:00 | 0 | 0
2025-04-07 14:00 | 0 | 0
2025-04-07 15:00 | 0 | 0
2025-04-07 16:00 | 0 | 0
2025-04-07 17:00 | 0 | 0
2025-04-07 18:00 | 0 | 0
2025-04-07 19:00 | 0 | 0
2025-04-07 20:00 | 0 | 0
2025-04-07 21:00 | 0 | 0
2025-04-07 22:00 | 0 | 0
2025-04-07 23:00 | 0 | 0
2025-04-08 | 0 | 0
2025-04-08 01:00 | 0 | 0
2025-04-08 02:00 | 0 | 0
2025-04-08 03:00 | 0 | 0
2025-04-08 04:00 | 0 | 0
2025-04-08 05:00 | 0 | 0
2025-04-08 06:00 | 0 | 0
2025-04-08 07:00 | 0 | 0
2025-04-08 08:00 | 0 | 0
2025-04-08 09:00 | 0 | 0
2025-04-08 10:00 | 0 | 0
2025-04-08 11:00 | 0 | 0
2025-04-08 12:00 | 0 | 0
2025-04-08 13:00 | 0 | 0
2025-04-08 14:00 | 0 | 0
2025-04-08 15:00 | 0 | 0
2025-04-08 16:00 | 0 | 0
2025-04-08 17:00 | 0 | 0
2025-04-08 18:00 | 0 | 0
2025-04-08 19:00 | 0 | 0
2025-04-08 20:00 | 0 | 0
2025-04-08 21:00 | 0 | 0
2025-04-08 22:00 | 0 | 0
2025-04-08 23:00 | 0 | 0
2025-04-09 | 0 | 0
2025-04-09 01:00 | 0 | 0
2025-04-09 02:00 | 0 | 0
2025-04-09 03:00 | 0 | 0
2025-04-09 04:00 | 0 | 0
2025-04-09 05:00 | 0 | 0
2025-04-09 06:00 | 0 | 0
2025-04-09 07:00 | 0 | 0
2025-04-09 08:00 | 0 | 0
2025-04-09 09:00 | 0 | 0
2025-04-09 10:00 | 0 | 0
2025-04-09 11:00 | 0 | 0
2025-04-09 12:00 | 0 | 0
2025-04-09 13:00 | 0 | 0
2025-04-09 14:00 | 0 | 0
2025-04-09 15:00 | 0 | 0
2025-04-09 16:00 | 0 | 0
2025-04-09 17:00 | 0 | 0
2025-04-09 18:00 | 0 | 0
2025-04-09 19:00 | 0 | 0
2025-04-09 20:00 | 0 | 0
2025-04-09 21:00 | 0 | 0
2025-04-09 22:00 | 0 | 0
2025-04-09 23:00 | 0 | 0
2025-04-10 | 0 | 0
2025-04-10 01:00 | 0 | 0
2025-04-10 02:00 | 0 | 0
2025-04-10 03:00 | 0 | 0
2025-04-10 04:00 | 0 | 0
2025-04-10 05:00 | 0 | 0
2025-04-10 06:00 | 0 | 0
2025-04-10 07:00 | 0 | 0
2025-04-10 08:00 | 0 | 0
2025-04-10 09:00 | 0 | 0
2025-04-10 10:00 | 0 | 0
2025-04-10 11:00 | 0 | 0
2025-04-10 12:00 | 0 | 0
2025-04-10 13:00 | 0 | 0
2025-04-10 14:00 | 0 | 0
2025-04-10 15:00 | 0 | 0
2025-04-10 16:00 | 0 | 0
2025-04-10 17:00 | 0 | 0
2025-04-10 18:00 | 0 | 0
2025-04-10 19:00 | 0 | 0
2025-04-10 20:00 | 0 | 0
2025-04-10 21:00 | 0 | 0
2025-04-10 22:00 | 0 | 0
2025-04-10 23:00 | 0 | 0
2025-04-11 | 0 | 0
2025-04-11 01:00 | 0 | 0
2025-04-11 02:00 | 0 | 0
2025-04-11 03:00 | 0 | 0
2025-04-11 04:00 | 0 | 0
2025-04-11 05:00 | 0 | 0
2025-04-11 06:00 | 0 | 0
2025-04-11 07:00 | 0 | 0
2025-04-11 08:00 | 0 | 0
2025-04-11 09:00 | 0 | 0
2025-04-11 10:00 | 0 | 0
2025-04-11 11:00 | 0 | 0
2025-04-11 12:00 | 0 | 0
2025-04-11 13:00 | 0 | 0
2025-04-11 14:00 | 0 | 0
2025-04-11 15:00 | 0 | 0
2025-04-11 16:00 | 0 | 0
2025-04-11 17:00 | 0 | 0
2025-04-11 18:00 | 0 | 0
2025-04-11 19:00 | 0 | 0
2025-04-11 20:00 | 0 | 0
2025-04-11 21:00 | 0 | 0
2025-04-11 22:00 | 0 | 0
2025-04-11 23:00 | 0 | 0
2025-04-12 | 0 | 0
2025-04-12 01:00 | 0 | 0
2025-04-12 02:00 | 0 | 0
2025-04-12 03:00 | 0 | 0
2025-04-12 04:00 | 0 | 0
2025-04-12 05:00 | 0 | 0
2025-04-12 06:00 | 0 | 0
2025-04-12 07:00 | 0 | 0
2025-04-12 08:00 | 0 | 0
2025-04-12 09:00 | 0 | 0
2025-04-12 10:00 | 0 | 0
2025-04-12 11:00 | 0 | 0
2025-04-12 12:00 | 0 | 0
2025-04-12 13:00 | 0 | 0
2025-04-12 14:00 | 0 | 0
2025-04-12 15:00 | 0 | 0
2025-04-12 16:00 | 0 | 0
2025-04-12 17:00 | 0 | 0
2025-04-12 18:00 | 0 | 0
2025-04-12 19:00 | 0 | 0
2025-04-12 20:00 | 0 | 0
2025-04-12 21:00 | 0 | 0
2025-04-12 22:00 | 0 | 0
2025-04-12 23:00 | 0 | 0
2025-04-13 | 0 | 0
2025-04-13 01:00 | 0 | 0
2025-04-13 02:00 | 0 | 0
2025-04-13 03:00 | 0 | 0
2025-04-13 04:00 | 0 | 0
2025-04-13 05:00 | 0 | 0
2025-04-13 06:00 | 0 | 0
2025-04-13 07:00 | 0 | 0
2025-04-13 08:00 | 0 | 0
2025-04-13 09:00 | 0 | 0
2025-04-13 10:00 | 0 | 0
2025-04-13 11:00 | 0 | 0
2025-04-13 12:00 | 0 | 0
2025-04-13 13:00 | 0 | 0
2025-04-13 14:00 | 0 | 0
2025-04-13 15:00 | 0 | 0
2025-04-13 16:00 | 0 | 0
2025-04-13 17:00 | 0 | 0
2025-04-13 18:00 | 0 | 0
2025-04-13 19:00 | 0 | 0
2025-04-13 20:00 | 0 | 0
2025-04-13 21:00 | 0 | 0
2025-04-13 22:00 | 0 | 0
2025-04-13 23:00 | 0 | 0
2025-04-14 | 0 | 0
2025-04-14 01:00 | 0 | 0
2025-04-14 02:00 | 0 | 0
2025-04-14 03:00 | 0 | 0
2025-04-14 04:00 | 0 | 0
2025-04-14 05:00 | 0 | 0
2025-04-14 06:00 | 0 | 0
2025-04-14 07:00 | 0 | 0
2025-04-14 08:00 | 0 | 0
2025-04-14 09:00 | 0 | 0
2025-04-14 10:00 | 0 | 0
2025-04-14 11:00 | 0 | 0
2025-04-14 12:00 | 0 | 0
2025-04-14 13:00 | 0 | 0
2025-04-14 14:00 | 0 | 0
2025-04-14 15:00 | 0 | 0
2025-04-14 16:00 | 0 | 0
2025-04-14 17:00 | 0 | 0
2025-04-14 18:00 | 0 | 0
2025-04-14 19:00 | 0 | 0
2025-04-14 20:00 | 0 | 0
2025-04-14 21:00 | 0 | 0
2025-04-14 22:00 | 0 | 0
2025-04-14 23:00 | 0 | 0
2025-04-15 | 0 | 0
2025-04-15 01:00 | 0 | 0
2025-04-15 02:00 | 0 | 0
2025-04-15 03:00 | 0 | 0
2025-04-15 04:00 | 0 | 0
2025-04-15 05:00 | 0 | 0
2025-04-15 06:00 | 0 | 0
2025-04-15 07:00 | 0 | 0
2025-04-15 08:00 | 0 | 0
2025-04-15 09:00 | 0 | 0
2025-04-15 10:00 | 0 | 0
2025-04-15 11:00 | 0 | 0
2025-04-15 12:00 | 0 | 0
2025-04-15 13:00 | 0 | 0
2025-04-15 14:00 | 0 | 0
2025-04-15 15:00 | 0 | 0
2025-04-15 16:00 | 0 | 0
2025-04-15 17:00 | 0 | 0
2025-04-15 18:00 | 0 | 0
2025-04-15 19:00 | 0 | 0
2025-04-15 20:00 | 0 | 0
2025-04-15 21:00 | 0 | 0
2025-04-15 22:00 | 0 | 0
2025-04-15 23:00 | 0 | 0
2025-04-16 | 0 | 0
2025-04-16 01:00 | 0 | 0
2025-04-16 02:00 | 0 | 0
2025-04-16 03:00 | 0 | 0
2025-04-16 04:00 | 0 | 0
2025-04-16 05:00 | 0 | 0
2025-04-16 06:00 | 0 | 0
2025-04-16 07:00 | 0 | 0
2025-04-16 08:00 | 0 | 0
2025-04-16 09:00 | 0 | 0
2025-04-16 10:00 | 0 | 0
2025-04-16 11:00 | 0 | 0
2025-04-16 12:00 | 0 | 0
2025-04-16 13:00 | 0 | 0
2025-04-16 14:00 | 0 | 0
2025-04-16 15:00 | 0 | 0
2025-04-16 16:00 | 0 | 0
2025-04-16 17:00 | 0 | 0
2025-04-16 18:00 | 0 | 0
2025-04-16 19:00 | 0 | 0
2025-04-16 20:00 | 0 | 0
2025-04-16 21:00 | 0 | 0
2025-04-16 22:00 | 0 | 0
2025-04-16 23:00 | 0 | 0
2025-04-17 | 0 | 0
2025-04-17 01:00 | 0 | 0
2025-04-17 02:00 | 0 | 0
2025-04-17 03:00 | 0 | 0
2025-04-17 04:00 | 0 | 0
2025-04-17 05:00 | 0 | 0
2025-04-17 06:00 | 0 | 0
2025-04-17 07:00 | 0 | 0
2025-04-17 08:00 | 0 | 0
2025-04-17 09:00 | 0 | 0
2025-04-17 10:00 | 0 | 0
2025-04-17 11:00 | 0 | 0
2025-04-17 12:00 | 0 | 0
2025-04-17 13:00 | 0 | 0
2025-04-17 14:00 | 0 | 0
2025-04-17 15:00 | 0 | 0
2025-04-17 16:00 | 0 | 0
2025-04-17 17:00 | 0 | 0
2025-04-17 18:00 | 0 | 0
2025-04-17 19:00 | 0 | 0
2025-04-17 20:00 | 0 | 0
2025-04-17 21:00 | 0 | 0
2025-04-17 22:00 | 0 | 0
2025-04-17 23:00 | 0 | 0
2025-04-18 | 0 | 0
2025-04-18 01:00 | 0 | 0
2025-04-18 02:00 | 0 | 0
2025-04-18 03:00 | 0 | 0
2025-04-18 04:00 | 0 | 0
2025-04-18 05:00 | 0 | 0
2025-04-18 06:00 | 0 | 0
2025-04-18 07:00 | 0 | 0
2025-04-18 08:00 | 0 | 0
2025-04-18 09:00 | 0 | 0
2025-04-18 10:00 | 0 | 0
2025-04-18 11:00 | 0 | 0
2025-04-18 12:00 | 0 | 0
2025-04-18 13:00 | 0 | 0
2025-04-18 14:00 | 0 | 0
2025-04-18 15:00 | 0 | 0
2025-04-18 16:00 | 0 | 0
2025-04-18 17:00 | 0 | 0
2025-04-18 18:00 | 0 | 0
2025-04-18 19:00 | 0 | 0
2025-04-18 20:00 | 0 | 0
2025-04-18 21:00 | 0 | 0
2025-04-18 22:00 | 0 | 0
2025-04-18 23:00 | 0 | 0
2025-04-19 | 0 | 0
2025-04-19 01:00 | 0 | 0
2025-04-19 02:00 | 0 | 0
2025-04-19 03:00 | 0 | 0
2025-04-19 04:00 | 0 | 0
2025-04-19 05:00 | 0 | 0
2025-04-19 06:00 | 0 | 0
2025-04-19 07:00 | 0 | 0
2025-04-19 08:00 | 0 | 0
2025-04-19 09:00 | 0 | 0
2025-04-19 10:00 | 0 | 0
2025-04-19 11:00 | 0 | 0
2025-04-19 12:00 | 0 | 0
2025-04-19 13:00 | 0 | 0
2025-04-19 14:00 | 0 | 0
2025-04-19 15:00 | 0 | 0
2025-04-19 16:00 | 0 | 0
2025-04-19 17:00 | 0 | 0
2025-04-19 18:00 | 0 | 0
2025-04-19 19:00 | 0 | 0
2025-04-19 20:00 | 0 | 0
2025-04-19 21:00 | 0 | 0
2025-04-19 22:00 | 0 | 0
2025-04-19 23:00 | 0 | 0
2025-04-20 | 0 | 0
2025-04-20 01:00 | 0 | 0
2025-04-20 02:00 | 0 | 0
2025-04-20 03:00 | 0 | 0
2025-04-20 04:00 | 0 | 0
2025-04-20 05:00 | 0 | 0
2025-04-20 06:00 | 0 | 0
2025-04-20 07:00 | 0 | 0
2025-04-20 08:00 | 0 | 0
2025-04-20 09:00 | 0 | 0
2025-04-20 10:00 | 0 | 0
2025-04-20 11:00 | 0 | 0
2025-04-20 12:00 | 0 | 0
2025-04-20 13:00 | 0 | 0
2025-04-20 14:00 | 0 | 0
2025-04-20 15:00 | 0 | 0
2025-04-20 16:00 | 0 | 0
2025-04-20 17:00 | 0 | 0
2025-04-20 18:00 | 0 | 0
2025-04-20 19:00 | 0 | 0
2025-04-20 20:00 | 0 | 0
2025-04-20 21:00 | 0 | 0
2025-04-20 22:00 | 0 | 0
2025-04-20 23:00 | 0 | 0
2025-04-21 | 0 | 0
2025-04-21 01:00 | 0 | 0
2025-04-21 02:00 | 0 | 0
2025-04-21 03:00 | 0 | 0
2025-04-21 04:00 | 0 | 0
2025-04-21 05:00 | 0 | 0
2025-04-21 06:00 | 0 | 0
2025-04-21 07:00 | 0 | 0
2025-04-21 08:00 | 0 | 0
2025-04-21 09:00 | 0 | 0
2025-04-21 10:00 | 0 | 0
2025-04-21 11:00 | 0 | 0
2025-04-21 12:00 | 0 | 0
2025-04-21 13:00 | 0 | 0
2025-04-21 14:00 | 0 | 0
2025-04-21 15:00 | 0 | 0
2025-04-21 16:00 | 0 | 0
2025-04-21 17:00 | 0 | 0
2025-04-21 18:00 | 0 | 0
2025-04-21 19:00 | 0 | 0
2025-04-21 20:00 | 0 | 0
2025-04-21 21:00 | 0 | 0
2025-04-21 22:00 | 0 | 0
2025-04-21 23:00 | 0 | 0
2025-04-22 | 0 | 0
2025-04-22 01:00 | 0 | 0
2025-04-22 02:00 | 0 | 0
2025-04-22 03:00 | 0 | 0
2025-04-22 04:00 | 0 | 0
2025-04-22 05:00 | 0 | 0
2025-04-22 06:00 | 0 | 0
2025-04-22 07:00 | 0 | 0
2025-04-22 08:00 | 0 | 0
2025-04-22 09:00 | 0 | 0
2025-04-22 10:00 | 0 | 0
2025-04-22 11:00 | 0 | 0
2025-04-22 12:00 | 0 | 0
2025-04-22 13:00 | 0 | 0
2025-04-22 14:00 | 0 | 0
2025-04-22 15:00 | 0 | 0
2025-04-22 16:00 | 0 | 0
2025-04-22 17:00 | 0 | 0
2025-04-22 18:00 | 0 | 0
2025-04-22 19:00 | 0 | 0
2025-04-22 20:00 | 0 | 0
2025-04-22 21:00 | 0 | 0
2025-04-22 22:00 | 0 | 0
2025-04-22 23:00 | 0 | 0
2025-04-23 | 0 | 0
2025-04-23 01:00 | 0 | 0
2025-04-23 02:00 | 0 | 0
2025-04-23 03:00 | 0 | 0
2025-04-23 04:00 | 0 | 0
2025-04-23 05:00 | 0 | 0
2025-04-23 06:00 | 0 | 0
2025-04-23 07:00 | 0 | 0
2025-04-23 08:00 | 0 | 0
2025-04-23 09:00 | 0 | 0
2025-04-23 10:00 | 0 | 0
2025-04-23 11:00 | 0 | 0
2025-04-23 12:00 | 0 | 0
2025-04-23 13:00 | 0 | 0
2025-04-23 14:00 | 0 | 0
2025-04-23 15:00 | 0 | 0
2025-04-23 16:00 | 0 | 0
2025-04-23 17:00 | 0 | 0
2025-04-23 18:00 | 0 | 0
2025-04-23 19:00 | 0 | 0
2025-04-23 20:00 | 0 | 0
2025-04-23 21:00 | 0 | 0
2025-04-23 22:00 | 0 | 0
2025-04-23 23:00 | 0 | 0
2025-04-24 | 0 | 0
2025-04-24 01:00 | 0 | 0
2025-04-24 02:00 | 0 | 0
2025-04-24 03:00 | 0 | 0
2025-04-24 04:00 | 0 | 0
2025-04-24 05:00 | 0 | 0
2025-04-24 06:00 | 0 | 0
2025-04-24 07:00 | 0 | 0
2025-04-24 08:00 | 0 | 0
2025-04-24 09:00 | 0 | 0
2025-04-24 10:00 | 0 | 0
2025-04-24 11:00 | 0 | 0
2025-04-24 12:00 | 0 | 0
2025-04-24 13:00 | 0 | 0
2025-04-24 14:00 | 0 | 0
2025-04-24 15:00 | 0 | 0
2025-04-24 16:00 | 0 | 0
2025-04-24 17:00 | 0 | 0
2025-04-24 18:00 | 0 | 0
2025-04-24 19:00 | 0 | 0
2025-04-24 20:00 | 0 | 0
2025-04-24 21:00 | 0 | 0
2025-04-24 22:00 | 0 | 0
2025-04-24 23:00 | 0 | 0
2025-04-25 | 0 | 0
2025-04-25 01:00 | 0 | 0
2025-04-25 02:00 | 0 | 0
2025-04-25 03:00 | 0 | 0
2025-04-25 04:00 | 0 | 0
2025-04-25 05:00 | 0 | 0
2025-04-25 06:00 | 0 | 0
2025-04-25 07:00 | 0 | 0
2025-04-25 08:00 | 0 | 0
2025-04-25 09:00 | 0 | 0
2025-04-25 10:00 | 0 | 0
2025-04-25 11:00 | 0 | 0
2025-04-25 12:00 | 0 | 0
2025-04-25 13:00 | 0 | 0
2025-04-25 14:00 | 0 | 0
2025-04-25 15:00 | 0 | 0
2025-04-25 16:00 | 0 | 0
2025-04-25 17:00 | 0 | 0
2025-04-25 18:00 | 0 | 0
2025-04-25 19:00 | 0 | 0
2025-04-25 20:00 | 0 | 0
2025-04-25 21:00 | 0 | 0
2025-04-25 22:00 | 0 | 0
2025-04-25 23:00 | 0 | 0
2025-04-26 | 0 | 0
2025-04-26 01:00 | 0 | 0
2025-04-26 02:00 | 0 | 0
2025-04-26 03:00 | 0 | 0
2025-04-26 04:00 | 0 | 0
2025-04-26 05:00 | 0 | 0
2025-04-26 06:00 | 0 | 0
2025-04-26 07:00 | 0 | 0
2025-04-26 08:00 | 0 | 0
2025-04-26 09:00 | 0 | 0
2025-04-26 10:00 | 0 | 0
2025-04-26 11:00 | 0 | 0
2025-04-26 12:00 | 0 | 0
2025-04-26 13:00 | 0 | 0
2025-04-26 14:00 | 0 | 0
2025-04-26 15:00 | 0 | 0
2025-04-26 16:00 | 0 | 0
2025-04-26 17:00 | 0 | 0
2025-04-26 18:00 | 0 | 0
2025-04-26 19:00 | 0 | 0
2025-04-26 20:00 | 0 | 0
2025-04-26 21:00 | 0 | 0
2025-04-26 22:00 | 0 | 0
2025-04-26 23:00 | 0 | 0
2025-04-27 | 0 | 0
2025-04-27 01:00 | 0 | 0
2025-04-27 02:00 | 0 | 0
2025-04-27 03:00 | 0 | 0
2025-04-27 04:00 | 0 | 0
2025-04-27 05:00 | 0 | 0
2025-04-27 06:00 | 0 | 0
2025-04-27 07:00 | 0 | 0
2025-04-27 08:00 | 0 | 0
2025-04-27 09:00 | 0 | 0
2025-04-27 10:00 | 0 | 0
2025-04-27 11:00 | 0 | 0
2025-04-27 12:00 | 0 | 0
2025-04-27 13:00 | 0 | 0
2025-04-27 14:00 | 0 | 0
2025-04-27 15:00 | 0 | 0
2025-04-27 16:00 | 0 | 0
2025-04-27 17:00 | 0 | 0
2025-04-27 18:00 | 0 | 0
2025-04-27 19:00 | 0 | 0
2025-04-27 20:00 | 0 | 0
2025-04-27 21:00 | 0 | 0
2025-04-27 22:00 | 0 | 0
2025-04-27 23:00 | 0 | 0
2025-04-28 | 0 | 0
2025-04-28 01:00 | 0 | 0
2025-04-28 02:00 | 0 | 0
2025-04-28 03:00 | 0 | 0
2025-04-28 04:00 | 0 | 0
2025-04-28 05:00 | 0 | 0
2025-04-28 06:00 | 0 | 0
2025-04-28 07:00 | 0 | 0
2025-04-28 08:00 | 0 | 0
2025-04-28 09:00 | 0 | 0
2025-04-28 10:00 | 0 | 0
2025-04-28 11:00 | 0 | 0
2025-04-28 12:00 | 0 | 0
2025-04-28 13:00 | 0 | 0
2025-04-28 14:00 | 0 | 0
2025-04-28 15:00 | 0 | 0
2025-04-28 16:00 | 0 | 0
2025-04-28 17:00 | 0 | 0
2025-04-28 18:00 | 0 | 0
2025-04-28 19:00 | 0 | 0
2025-04-28 20:00 | 0 | 0
2025-04-28 21:00 | 0 | 0
2025-04-28 22:00 | 0 | 0
2025-04-28 23:00 | 0 | 0
2025-04-29 | 0 | 0
2025-04-29 01:00 | 0 | 0
2025-04-29 02:00 | 0 | 0
2025-04-29 03:00 | 0 | 0
2025-04-29 04:00 | 0 | 0
2025-04-29 05:00 | 0 | 0
2025-04-29 06:00 | 0 | 0
2025-04-29 07:00 | 0 | 0
2025-04-29 08:00 | 0 | 0
2025-04-29 09:00 | 0 | 0
2025-04-29 10:00 | 0 | 0
2025-04-29 11:00 | 0 | 0
2025-04-29 12:00 | 0 | 0
2025-04-29 13:00 | 0 | 0
2025-04-29 14:00 | 0 | 0
2025-04-29 15:00 | 0 | 0
2025-04-29 16:00 | 0 | 0
2025-04-29 17:00 | 0 | 0
2025-04-29 18:00 | 0 | 0
2025-04-29 19:00 | 0 | 0
2025-04-29 20:00 | 0 | 0
2025-04-29 21:00 | 0 | 0
2025-04-29 22:00 | 0 | 0
2025-04-29 23:00 | 0 | 0
2025-04-30 | 0 | 0
2025-04-30 01:00 | 0 | 0
2025-04-30 02:00 | 0 | 0
2025-04-30 03:00 | 0 | 0
2025-04-30 04:00 | 0 | 0
2025-04-30 05:00 | 0 | 0
2025-04-30 06:00 | 0 | 0
2025-04-30 07:00 | 0 | 0
2025-04-30 08:00 | 0 | 0
2025-04-30 09:00 | 0 | 0
2025-04-30 10:00 | 0 | 0
2025-04-30 11:00 | 0 | 0
2025-04-30 12:00 | 0 | 0
2025-04-30 13:00 | 0 | 0
2025-04-30 14:00 | 0 | 0
2025-04-30 15:00 | 0 | 0
2025-04-30 16:00 | 0 | 0
2025-04-30 17:00 | 0 | 0
2025-04-30 18:00 | 0 | 0
2025-04-30 19:00 | 0 | 0
2025-04-30 20:00 | 0 | 0
2025-04-30 21:00 | 0 | 0
2025-04-30 22:00 | 0 | 0
2025-04-30 23:00 | 0 | 0
2025-05-01 | 0 | 0
2025-05-01 01:00 | 0 | 0
2025-05-01 02:00 | 0 | 0
2025-05-01 03:00 | 0 | 0
2025-05-01 04:00 | 0 | 0
2025-05-01 05:00 | 0 | 0
2025-05-01 06:00 | 0 | 0
2025-05-01 07:00 | 0 | 0
2025-05-01 08:00 | 0 | 0
2025-05-01 09:00 | 0 | 0
2025-05-01 10:00 | 0 | 0
2025-05-01 11:00 | 0 | 0
2025-05-01 12:00 | 0 | 0
2025-05-01 13:00 | 0 | 0
2025-05-01 14:00 | 0 | 0
2025-05-01 15:00 | 0 | 0
2025-05-01 16:00 | 0 | 0
2025-05-01 17:00 | 0 | 0
2025-05-01 18:00 | 0 | 0
2025-05-01 19:00 | 0 | 0
2025-05-01 20:00 | 0 | 0
2025-05-01 21:00 | 0 | 0
2025-05-01 22:00 | 0 | 0
2025-05-01 23:00 | 0 | 0
2025-05-02 | 0 | 0
2025-05-02 01:00 | 0 | 0
2025-05-02 02:00 | 0 | 0
2025-05-02 03:00 | 0 | 0
2025-05-02 04:00 | 0 | 0
2025-05-02 05:00 | 0 | 0
2025-05-02 06:00 | 0 | 0
2025-05-02 07:00 | 0 | 0
2025-05-02 08:00 | 0 | 0
2025-05-02 09:00 | 0 | 0
2025-05-02 10:00 | 0 | 0
2025-05-02 11:00 | 0 | 0
2025-05-02 12:00 | 0 | 0
2025-05-02 13:00 | 0 | 0
2025-05-02 14:00 | 0 | 0
2025-05-02 15:00 | 0 | 0
2025-05-02 16:00 | 0 | 0
2025-05-02 17:00 | 0 | 0
2025-05-02 18:00 | 0 | 0
2025-05-02 19:00 | 0 | 0
2025-05-02 20:00 | 0 | 0
2025-05-02 21:00 | 0 | 0
2025-05-02 22:00 | 0 | 0
2025-05-02 23:00 | 0 | 0
2025-05-03 | 0 | 0
2025-05-03 01:00 | 0 | 0
2025-05-03 02:00 | 0 | 0
2025-05-03 03:00 | 0 | 0
2025-05-03 04:00 | 0 | 0
2025-05-03 05:00 | 0 | 0
2025-05-03 06:00 | 0 | 0
2025-05-03 07:00 | 0 | 0
2025-05-03 08:00 | 0 | 0
2025-05-03 09:00 | 0 | 0
2025-05-03 10:00 | 0 | 0
2025-05-03 11:00 | 0 | 0
2025-05-03 12:00 | 0 | 0
2025-05-03 13:00 | 0 | 0
2025-05-03 14:00 | 0 | 0
2025-05-03 15:00 | 0 | 0
2025-05-03 16:00 | 0 | 0
2025-05-03 17:00 | 0 | 0
2025-05-03 18:00 | 0 | 0
2025-05-03 19:00 | 0 | 0
2025-05-03 20:00 | 0 | 0
2025-05-03 21:00 | 0 | 0
2025-05-03 22:00 | 0 | 0
2025-05-03 23:00 | 0 | 0
2025-05-04 | 0 | 0
2025-05-04 01:00 | 0 | 0
2025-05-04 02:00 | 0 | 0
2025-05-04 03:00 | 0 | 0
2025-05-04 04:00 | 0 | 0
2025-05-04 05:00 | 0 | 0
2025-05-04 06:00 | 0 | 0
2025-05-04 07:00 | 0 | 0
2025-05-04 08:00 | 0 | 0
2025-05-04 09:00 | 0 | 0
2025-05-04 10:00 | 0 | 0
2025-05-04 11:00 | 0 | 0
2025-05-04 12:00 | 0 | 0
2025-05-04 13:00 | 0 | 0
2025-05-04 14:00 | 0 | 0
2025-05-04 15:00 | 0 | 0
2025-05-04 16:00 | 0 | 0
2025-05-04 17:00 | 0 | 0
2025-05-04 18:00 | 0 | 0
2025-05-04 19:00 | 0 | 0
2025-05-04 20:00 | 0 | 0
2025-05-04 21:00 | 0 | 0
2025-05-04 22:00 | 0 | 0
2025-05-04 23:00 | 0 | 0
2025-05-05 | 0 | 0
2025-05-05 01:00 | 0 | 0
2025-05-05 02:00 | 0 | 0
2025-05-05 03:00 | 0 | 0
2025-05-05 04:00 | 0 | 0
2025-05-05 05:00 | 0 | 0
2025-05-05 06:00 | 0 | 0
2025-05-05 07:00 | 0 | 0
2025-05-05 08:00 | 0 | 0
2025-05-05 09:00 | 0 | 0
2025-05-05 10:00 | 0 | 0
2025-05-05 11:00 | 0 | 0
2025-05-05 12:00 | 0 | 0
2025-05-05 13:00 | 0 | 0
2025-05-05 14:00 | 0 | 0
2025-05-05 15:00 | 0 | 0
2025-05-05 16:00 | 0 | 0
2025-05-05 17:00 | 0 | 0
2025-05-05 18:00 | 0 | 0
2025-05-05 19:00 | 0 | 0
2025-05-05 20:00 | 0 | 0
2025-05-05 21:00 | 0 | 0
2025-05-05 22:00 | 0 | 0
2025-05-05 23:00 | 0 | 0
2025-05-06 | 0 | 0
2025-05-06 01:00 | 0 | 0
2025-05-06 02:00 | 0 | 0
2025-05-06 03:00 | 0 | 0
2025-05-06 04:00 | 0 | 0
2025-05-06 05:00 | 0 | 0
2025-05-06 06:00 | 0 | 0
2025-05-06 07:00 | 0 | 0
2025-05-06 08:00 | 0 | 0
2025-05-06 09:00 | 0 | 0
2025-05-06 10:00 | 0 | 0
2025-05-06 11:00 | 0 | 0
2025-05-06 12:00 | 0 | 0
2025-05-06 13:00 | 0 | 0
2025-05-06 14:00 | 0 | 0
2025-05-06 15:00 | 0 | 0
2025-05-06 16:00 | 0 | 0
2025-05-06 17:00 | 0 | 0
2025-05-06 18:00 | 0 | 0
2025-05-06 19:00 | 0 | 0
2025-05-06 20:00 | 0 | 0
2025-05-06 21:00 | 0 | 0
2025-05-06 22:00 | 0 | 0
2025-05-06 23:00 | 0 | 0
2025-05-07 | 0 | 0
2025-05-07 01:00 | 0 | 0
2025-05-07 02:00 | 0 | 0
2025-05-07 03:00 | 0 | 0
2025-05-07 04:00 | 0 | 0
2025-05-07 05:00 | 0 | 0
2025-05-07 06:00 | 0 | 0
2025-05-07 07:00 | 0 | 0
2025-05-07 08:00 | 0 | 0
2025-05-07 09:00 | 0 | 0
2025-05-07 10:00 | 0 | 0
2025-05-07 11:00 | 0 | 0
2025-05-07 12:00 | 0 | 0
2025-05-07 13:00 | 0 | 0
2025-05-07 14:00 | 0 | 0
2025-05-07 15:00 | 0 | 0
2025-05-07 16:00 | 0 | 0
2025-05-07 17:00 | 0 | 0
2025-05-07 18:00 | 0 | 0
2025-05-07 19:00 | 0 | 0
2025-05-07 20:00 | 0 | 0
2025-05-07 21:00 | 0 | 0
2025-05-07 22:00 | 0 | 0
2025-05-07 23:00 | 0 | 0
2025-05-08 | 0 | 0
2025-05-08 01:00 | 0 | 0
2025-05-08 02:00 | 0 | 0
2025-05-08 03:00 | 0 | 0
2025-05-08 04:00 | 0 | 0
2025-05-08 05:00 | 0 | 0
2025-05-08 06:00 | 0 | 0
2025-05-08 07:00 | 0 | 0
2025-05-08 08:00 | 0 | 0
2025-05-08 09:00 | 0 | 0
2025-05-08 10:00 | 0 | 0
2025-05-08 11:00 | 0 | 0
2025-05-08 12:00 | 0 | 0
2025-05-08 13:00 | 0 | 0
2025-05-08 14:00 | 0 | 0
2025-05-08 15:00 | 0 | 0
2025-05-08 16:00 | 0 | 0
2025-05-08 17:00 | 0 | 0
2025-05-08 18:00 | 0 | 0
2025-05-08 19:00 | 0 | 0
2025-05-08 20:00 | 0 | 0
2025-05-08 21:00 | 0 | 0
2025-05-08 22:00 | 0 | 0
2025-05-08 23:00 | 0 | 0
2025-05-09 | 0 | 0
2025-05-09 01:00 | 0 | 0
2025-05-09 02:00 | 0 | 0
2025-05-09 03:00 | 0 | 0
2025-05-09 04:00 | 0 | 0
2025-05-09 05:00 | 0 | 0
2025-05-09 06:00 | 0 | 0
2025-05-09 07:00 | 0 | 0
2025-05-09 08:00 | 0 | 0
2025-05-09 09:00 | 0 | 0
2025-05-09 10:00 | 0 | 0
2025-05-09 11:00 | 0 | 0
2025-05-09 12:00 | 0 | 0
2025-05-09 13:00 | 0 | 0
2025-05-09 14:00 | 0 | 0
2025-05-09 15:00 | 0 | 0
2025-05-09 16:00 | 0 | 0
2025-05-09 17:00 | 0 | 0
2025-05-09 18:00 | 0 | 0
2025-05-09 19:00 | 0 | 0
2025-05-09 20:00 | 0 | 0
2025-05-09 21:00 | 0 | 0
2025-05-09 22:00 | 0 | 0
2025-05-09 23:00 | 0 | 0
2025-05-10 | 0 | 0
2025-05-10 01:00 | 0 | 0
2025-05-10 02:00 | 0 | 0
2025-05-10 03:00 | 0 | 0
2025-05-10 04:00 | 0 | 0
2025-05-10 05:00 | 0 | 0
2025-05-10 06:00 | 0 | 0
2025-05-10 07:00 | 0 | 0
2025-05-10 08:00 | 0 | 0
2025-05-10 09:00 | 0 | 0
2025-05-10 10:00 | 0 | 0
2025-05-10 11:00 | 0 | 0
2025-05-10 12:00 | 0 | 0
2025-05-10 13:00 | 0 | 0
2025-05-10 14:00 | 0 | 0
2025-05-10 15:00 | 0 | 0
2025-05-10 16:00 | 0 | 0
2025-05-10 17:00 | 0 | 0
2025-05-10 18:00 | 0 | 0
2025-05-10 19:00 | 0 | 0
2025-05-10 20:00 | 0 | 0
2025-05-10 21:00 | 0 | 0
2025-05-10 22:00 | 0 | 0
2025-05-10 23:00 | 0 | 0
2025-05-11 | 0 | 0
2025-05-11 01:00 | 0 | 0
2025-05-11 02:00 | 0 | 0
2025-05-11 03:00 | 0 | 0
2025-05-11 04:00 | 0 | 0
2025-05-11 05:00 | 0 | 0
2025-05-11 06:00 | 0 | 0
2025-05-11 07:00 | 0 | 0
2025-05-11 08:00 | 0 | 0
2025-05-11 09:00 | 0 | 0
2025-05-11 10:00 | 0 | 0
2025-05-11 11:00 | 0 | 0
2025-05-11 12:00 | 0 | 0
2025-05-11 13:00 | 0 | 0
2025-05-11 14:00 | 0 | 0
2025-05-11 15:00 | 0 | 0
2025-05-11 16:00 | 0 | 0
2025-05-11 17:00 | 0 | 0
2025-05-11 18:00 | 0 | 0
2025-05-11 19:00 | 0 | 0
2025-05-11 20:00 | 0 | 0
2025-05-11 21:00 | 0 | 0
2025-05-11 22:00 | 0 | 0
2025-05-11 23:00 | 0 | 0
2025-05-12 | 0 | 0
2025-05-12 01:00 | 0 | 0
2025-05-12 02:00 | 0 | 0
2025-05-12 03:00 | 0 | 0
2025-05-12 04:00 | 0 | 0
2025-05-12 05:00 | 0 | 0
2025-05-12 06:00 | 0 | 0
2025-05-12 07:00 | 0 | 0
2025-05-12 08:00 | 0 | 0
2025-05-12 09:00 | 0 | 0
2025-05-12 10:00 | 0 | 0
2025-05-12 11:00 | 0 | 0
2025-05-12 12:00 | 0 | 0
2025-05-12 13:00 | 0 | 0
2025-05-12 14:00 | 0 | 0
2025-05-12 15:00 | 0 | 0
2025-05-12 16:00 | 0 | 0
2025-05-12 17:00 | 0 | 0
2025-05-12 18:00 | 0 | 0
2025-05-12 19:00 | 0 | 0
2025-05-12 20:00 | 0 | 0
2025-05-12 21:00 | 0 | 0
2025-05-12 22:00 | 0 | 0
2025-05-12 23:00 | 0 | 0
2025-05-13 | 0 | 0
2025-05-13 01:00 | 0 | 0
2025-05-13 02:00 | 0 | 0
2025-05-13 03:00 | 0 | 0
2025-05-13 04:00 | 0 | 0
2025-05-13 05:00 | 0 | 0
2025-05-13 06:00 | 0 | 0
2025-05-13 07:00 | 0 | 0
2025-05-13 08:00 | 0 | 0
2025-05-13 09:00 | 0 | 0
2025-05-13 10:00 | 0 | 0
2025-05-13 11:00 | 0 | 0
2025-05-13 12:00 | 0 | 0
2025-05-13 13:00 | 0 | 0
2025-05-13 14:00 | 0 | 0
2025-05-13 15:00 | 0 | 0
2025-05-13 16:00 | 0 | 0
2025-05-13 17:00 | 0 | 0
2025-05-13 18:00 | 0 | 0
2025-05-13 19:00 | 0 | 0
2025-05-13 20:00 | 0 | 0
2025-05-13 21:00 | 0 | 0
2025-05-13 22:00 | 0 | 0
2025-05-13 23:00 | 0 | 0
2025-05-14 | 0 | 0
2025-05-14 01:00 | 0 | 0
2025-05-14 02:00 | 0 | 0
2025-05-14 03:00 | 0 | 0
2025-05-14 04:00 | 0 | 0
2025-05-14 05:00 | 0 | 0
2025-05-14 06:00 | 0 | 0
2025-05-14 07:00 | 0 | 0
2025-05-14 08:00 | 0 | 0
2025-05-14 09:00 | 0 | 0
2025-05-14 10:00 | 0 | 0
2025-05-14 11:00 | 0 | 0
2025-05-14 12:00 | 0 | 0
2025-05-14 13:00 | 0 | 0
2025-05-14 14:00 | 0 | 0
2025-05-14 15:00 | 0 | 0
2025-05-14 16:00 | 0 | 0
2025-05-14 17:00 | 0 | 0
2025-05-14 18:00 | 0 | 0
2025-05-14 19:00 | 0 | 0
2025-05-14 20:00 | 0 | 0
2025-05-14 21:00 | 0 | 0
2025-05-14 22:00 | 0 | 0
2025-05-14 23:00 | 0 | 0
2025-05-15 | 0 | 0
2025-05-15 01:00 | 0 | 0
2025-05-15 02:00 | 0 | 0
2025-05-15 03:00 | 0 | 0
2025-05-15 04:00 | 0 | 0
2025-05-15 05:00 | 0 | 0
2025-05-15 06:00 | 0 | 0
2025-05-15 07:00 | 0 | 0
2025-05-15 08:00 | 0 | 0
2025-05-15 09:00 | 0 | 0
2025-05-15 10:00 | 0 | 0
2025-05-15 11:00 | 0 | 0
2025-05-15 12:00 | 0 | 0
2025-05-15 13:00 | 0 | 0
2025-05-15 14:00 | 0 | 0
2025-05-15 15:00 | 0 | 0
2025-05-15 16:00 | 0 | 0
2025-05-15 17:00 | 0 | 0
2025-05-15 18:00 | 0 | 0
2025-05-15 19:00 | 0 | 0
2025-05-15 20:00 | 0 | 0
2025-05-15 21:00 | 0 | 0
2025-05-15 22:00 | 0 | 0
2025-05-15 23:00 | 0 | 0
2025-05-16 | 0 | 0
2025-05-16 01:00 | 0 | 0
2025-05-16 02:00 | 0 | 0
2025-05-16 03:00 | 0 | 0
2025-05-16 04:00 | 0 | 0
2025-05-16 05:00 | 0 | 0
2025-05-16 06:00 | 0 | 0
2025-05-16 07:00 | 0 | 0
2025-05-16 08:00 | 0 | 0
2025-05-16 09:00 | 0 | 0
2025-05-16 10:00 | 0 | 0
2025-05-16 11:00 | 0 | 0
2025-05-16 12:00 | 0 | 0
2025-05-16 13:00 | 0 | 0
2025-05-16 14:00 | 0 | 0
2025-05-16 15:00 | 0 | 0
2025-05-16 16:00 | 0 | 0
2025-05-16 17:00 | 0 | 0
2025-05-16 18:00 | 0 | 0
2025-05-16 19:00 | 0 | 0
2025-05-16 20:00 | 0 | 0
2025-05-16 21:00 | 0 | 0
2025-05-16 22:00 | 0 | 0
2025-05-16 23:00 | 0 | 0
2025-05-17 | 0 | 0
2025-05-17 01:00 | 0 | 0
2025-05-17 02:00 | 0 | 0
2025-05-17 03:00 | 0 | 0
2025-05-17 04:00 | 0 | 0
2025-05-17 05:00 | 0 | 0
2025-05-17 06:00 | 0 | 0
2025-05-17 07:00 | 0 | 0
2025-05-17 08:00 | 0 | 0
2025-05-17 09:00 | 0 | 0
2025-05-17 10:00 | 0 | 0
2025-05-17 11:00 | 0 | 0
2025-05-17 12:00 | 0 | 0
2025-05-17 13:00 | 0 | 0
2025-05-17 14:00 | 0 | 0
2025-05-17 15:00 | 0 | 0
2025-05-17 16:00 | 0 | 0
2025-05-17 17:00 | 0 | 0
2025-05-17 18:00 | 0 | 0
2025-05-17 19:00 | 0 | 0
2025-05-17 20:00 | 0 | 0
2025-05-17 21:00 | 0 | 0
2025-05-17 22:00 | 0 | 0
2025-05-17 23:00 | 0 | 0
2025-05-18 | 0 | 0
2025-05-18 01:00 | 0 | 0
2025-05-18 02:00 | 0 | 0
2025-05-18 03:00 | 0 | 0
2025-05-18 04:00 | 0 | 0
2025-05-18 05:00 | 0 | 0
2025-05-18 06:00 | 0 | 0
2025-05-18 07:00 | 0 | 0
2025-05-18 08:00 | 0 | 0
2025-05-18 09:00 | 0 | 0
2025-05-18 10:00 | 0 | 0
2025-05-18 11:00 | 0 | 0
2025-05-18 12:00 | 0 | 0
2025-05-18 13:00 | 0 | 0
2025-05-18 14:00 | 0 | 0
2025-05-18 15:00 | 0 | 0
2025-05-18 16:00 | 0 | 0
2025-05-18 17:00 | 0 | 0
2025-05-18 18:00 | 0 | 0
2025-05-18 19:00 | 0 | 0
2025-05-18 20:00 | 0 | 0
2025-05-18 21:00 | 0 | 0
2025-05-18 22:00 | 0 | 0
2025-05-18 23:00 | 0 | 0
2025-05-19 | 0 | 0
2025-05-19 01:00 | 0 | 0
2025-05-19 02:00 | 0 | 0
2025-05-19 03:00 | 0 | 0
2025-05-19 04:00 | 0 | 0
2025-05-19 05:00 | 0 | 0
2025-05-19 06:00 | 0 | 0
2025-05-19 07:00 | 0 | 0
2025-05-19 08:00 | 0 | 0
2025-05-19 09:00 | 0 | 0
2025-05-19 10:00 | 0 | 0
2025-05-19 11:00 | 0 | 0
2025-05-19 12:00 | 0 | 0
2025-05-19 13:00 | 0 | 0
2025-05-19 14:00 | 0 | 0
2025-05-19 15:00 | 0 | 0
2025-05-19 16:00 | 0 | 0
2025-05-19 17:00 | 0 | 0
2025-05-19 18:00 | 0 | 0
2025-05-19 19:00 | 0 | 0
2025-05-19 20:00 | 0 | 0
2025-05-19 21:00 | 0 | 0
2025-05-19 22:00 | 0 | 0
2025-05-19 23:00 | 0 | 0
2025-05-20 | 0 | 0
2025-05-20 01:00 | 0 | 0
2025-05-20 02:00 | 0 | 0
2025-05-20 03:00 | 0 | 0
2025-05-20 04:00 | 0 | 0
2025-05-20 05:00 | 0 | 0
2025-05-20 06:00 | 0 | 0
2025-05-20 07:00 | 0 | 0
2025-05-20 08:00 | 0 | 0
2025-05-20 09:00 | 0 | 0
2025-05-20 10:00 | 0 | 0
2025-05-20 11:00 | 0 | 0
2025-05-20 12:00 | 0 | 0
2025-05-20 13:00 | 0 | 0
2025-05-20 14:00 | 0 | 0
2025-05-20 15:00 | 0 | 0
2025-05-20 16:00 | 0 | 0
2025-05-20 17:00 | 0 | 0
2025-05-20 18:00 | 0 | 0
2025-05-20 19:00 | 0 | 0
2025-05-20 20:00 | 0 | 0
2025-05-20 21:00 | 0 | 0
2025-05-20 22:00 | 0 | 0
2025-05-20 23:00 | 0 | 0
2025-05-21 | 0 | 0
2025-05-21 01:00 | 0 | 0
2025-05-21 02:00 | 0 | 0
2025-05-21 03:00 | 0 | 0
2025-05-21 04:00 | 0 | 0
2025-05-21 05:00 | 0 | 0
2025-05-21 06:00 | 0 | 0
2025-05-21 07:00 | 0 | 0
2025-05-21 08:00 | 0 | 0
2025-05-21 09:00 | 0 | 0
2025-05-21 10:00 | 0 | 0
2025-05-21 11:00 | 0 | 0
2025-05-21 12:00 | 0 | 0
2025-05-21 13:00 | 0 | 0
2025-05-21 14:00 | 0 | 0
2025-05-21 15:00 | 0 | 0
2025-05-21 16:00 | 0 | 0
2025-05-21 17:00 | 0 | 0
2025-05-21 18:00 | 0 | 0
2025-05-21 19:00 | 0 | 0
2025-05-21 20:00 | 0 | 0
2025-05-21 21:00 | 0 | 0
2025-05-21 22:00 | 0 | 0
2025-05-21 23:00 | 0 | 0
2025-05-22 | 0 | 0
2025-05-22 01:00 | 0 | 0
2025-05-22 02:00 | 0 | 0
2025-05-22 03:00 | 0 | 0
2025-05-22 04:00 | 0 | 0
2025-05-22 05:00 | 0 | 0
2025-05-22 06:00 | 0 | 0
2025-05-22 07:00 | 0 | 0
2025-05-22 08:00 | 0 | 0
2025-05-22 09:00 | 0 | 0
2025-05-22 10:00 | 0 | 0
2025-05-22 11:00 | 0 | 0
2025-05-22 12:00 | 0 | 0
2025-05-22 13:00 | 0 | 0
2025-05-22 14:00 | 0 | 0
2025-05-22 15:00 | 0 | 0
2025-05-22 16:00 | 0 | 0
2025-05-22 17:00 | 0 | 0
2025-05-22 18:00 | 0 | 0
2025-05-22 19:00 | 0 | 0
2025-05-22 20:00 | 0 | 0
2025-05-22 21:00 | 0 | 0
2025-05-22 22:00 | 0 | 0
2025-05-22 23:00 | 0 | 0
2025-05-23 | 0 | 0
2025-05-23 01:00 | 0 | 0
2025-05-23 02:00 | 0 | 0
2025-05-23 03:00 | 0 | 0
2025-05-23 04:00 | 0 | 0
2025-05-23 05:00 | 0 | 0
2025-05-23 06:00 | 0 | 0
2025-05-23 07:00 | 0 | 0
2025-05-23 08:00 | 0 | 0
2025-05-23 09:00 | 0 | 0
2025-05-23 10:00 | 0 | 0
2025-05-23 11:00 | 0 | 0
2025-05-23 12:00 | 0 | 0
2025-05-23 13:00 | 0 | 0
2025-05-23 14:00 | 0 | 0
2025-05-23 15:00 | 0 | 0
2025-05-23 16:00 | 0 | 0
2025-05-23 17:00 | 0 | 0
2025-05-23 18:00 | 0 | 0
2025-05-23 19:00 | 0 | 0
2025-05-23 20:00 | 0 | 0
2025-05-23 21:00 | 0 | 0
2025-05-23 22:00 | 0 | 0
2025-05-23 23:00 | 0 | 0
2025-05-24 | 0 | 0
2025-05-24 01:00 | 0 | 0
2025-05-24 02:00 | 0 | 0
2025-05-24 03:00 | 0 | 0
2025-05-24 04:00 | 0 | 0
2025-05-24 05:00 | 0 | 0
2025-05-24 06:00 | 0 | 0
2025-05-24 07:00 | 0 | 0
2025-05-24 08:00 | 0 | 0
2025-05-24 09:00 | 0 | 0
2025-05-24 10:00 | 0 | 0
2025-05-24 11:00 | 0 | 0
2025-05-24 12:00 | 0 | 0
2025-05-24 13:00 | 0 | 0
2025-05-24 14:00 | 0 | 0
2025-05-24 15:00 | 0 | 0
2025-05-24 16:00 | 0 | 0
2025-05-24 17:00 | 0 | 0
2025-05-24 18:00 | 0 | 0
2025-05-24 19:00 | 0 | 0
2025-05-24 20:00 | 0 | 0
2025-05-24 21:00 | 0 | 0
2025-05-24 22:00 | 0 | 0
2025-05-24 23:00 | 0 | 0
2025-05-25 | 0 | 0
2025-05-25 01:00 | 0 | 0
2025-05-25 02:00 | 0 | 0
2025-05-25 03:00 | 0 | 0
2025-05-25 04:00 | 0 | 0
2025-05-25 05:00 | 0 | 0
2025-05-25 06:00 | 0 | 0
2025-05-25 07:00 | 0 | 0
2025-05-25 08:00 | 0 | 0
2025-05-25 09:00 | 0 | 0
2025-05-25 10:00 | 0 | 0
2025-05-25 11:00 | 0 | 0
2025-05-25 12:00 | 0 | 0
2025-05-25 13:00 | 0 | 0
2025-05-25 14:00 | 0 | 0
2025-05-25 15:00 | 0 | 0
2025-05-25 16:00 | 0 | 0
2025-05-25 17:00 | 0 | 0
2025-05-25 18:00 | 0 | 0
2025-05-25 19:00 | 0 | 0
2025-05-25 20:00 | 0 | 0
2025-05-25 21:00 | 0 | 0
2025-05-25 22:00 | 0 | 0
2025-05-25 23:00 | 0 | 0
2025-05-26 | 0 | 0
2025-05-26 01:00 | 0 | 0
2025-05-26 02:00 | 0 | 0
2025-05-26 03:00 | 0 | 0
2025-05-26 04:00 | 0 | 0
2025-05-26 05:00 | 0 | 0
2025-05-26 06:00 | 0 | 0
2025-05-26 07:00 | 0 | 0
2025-05-26 08:00 | 0 | 0
2025-05-26 09:00 | 0 | 0
2025-05-26 10:00 | 0 | 0
2025-05-26 11:00 | 0 | 0
2025-05-26 12:00 | 0 | 0
2025-05-26 13:00 | 0 | 0
2025-05-26 14:00 | 0 | 0
2025-05-26 15:00 | 0 | 0
2025-05-26 16:00 | 0 | 0
2025-05-26 17:00 | 0 | 0
2025-05-26 18:00 | 0 | 0
2025-05-26 19:00 | 0 | 0
2025-05-26 20:00 | 0 | 0
2025-05-26 21:00 | 0 | 0
2025-05-26 22:00 | 0 | 0
2025-05-26 23:00 | 0 | 0
2025-05-27 | 0 | 0
2025-05-27 01:00 | 0 | 0
2025-05-27 02:00 | 0 | 0
2025-05-27 03:00 | 0 | 0
2025-05-27 04:00 | 0 | 0
2025-05-27 05:00 | 0 | 0
2025-05-27 06:00 | 0 | 0
2025-05-27 07:00 | 0 | 0
2025-05-27 08:00 | 0 | 0
2025-05-27 09:00 | 0 | 0
2025-05-27 10:00 | 0 | 0
2025-05-27 11:00 | 0 | 0
2025-05-27 12:00 | 0 | 0
2025-05-27 13:00 | 0 | 0
2025-05-27 14:00 | 0 | 0
2025-05-27 15:00 | 0 | 0
2025-05-27 16:00 | 0 | 0
2025-05-27 17:00 | 0 | 0
2025-05-27 18:00 | 0 | 0
2025-05-27 19:00 | 0 | 0
2025-05-27 20:00 | 0 | 0
2025-05-27 21:00 | 0 | 0
2025-05-27 22:00 | 0 | 0
2025-05-27 23:00 | 0 | 0
2025-05-28 | 0 | 0
2025-05-28 01:00 | 0 | 0
2025-05-28 02:00 | 0 | 0
2025-05-28 03:00 | 0 | 0
2025-05-28 04:00 | 0 | 0
2025-05-28 05:00 | 0 | 0
2025-05-28 06:00 | 0 | 0
2025-05-28 07:00 | 0 | 0
2025-05-28 08:00 | 0 | 0
2025-05-28 09:00 | 0 | 0
2025-05-28 10:00 | 0 | 0
2025-05-28 11:00 | 0 | 0
2025-05-28 12:00 | 0 | 0
2025-05-28 13:00 | 0 | 0
2025-05-28 14:00 | 0 | 0
2025-05-28 15:00 | 0 | 0
2025-05-28 16:00 | 0 | 0
2025-05-28 17:00 | 0 | 0
2025-05-28 18:00 | 0 | 0
2025-05-28 19:00 | 0 | 0
2025-05-28 20:00 | 0 | 0
2025-05-28 21:00 | 0 | 0
2025-05-28 22:00 | 0 | 0
2025-05-28 23:00 | 0 | 0
2025-05-29 | 0 | 0
2025-05-29 01:00 | 0 | 0
2025-05-29 02:00 | 0 | 0
2025-05-29 03:00 | 0 | 0
2025-05-29 04:00 | 0 | 0
2025-05-29 05:00 | 0 | 0
2025-05-29 06:00 | 0 | 0
2025-05-29 07:00 | 0 | 0
2025-05-29 08:00 | 0 | 0
2025-05-29 09:00 | 0 | 0
2025-05-29 10:00 | 0 | 0
2025-05-29 11:00 | 0 | 0
2025-05-29 12:00 | 0 | 0
2025-05-29 13:00 | 0 | 0
2025-05-29 14:00 | 0 | 0
2025-05-29 15:00 | 0 | 0
2025-05-29 16:00 | 0 | 0
2025-05-29 17:00 | 0 | 0
2025-05-29 18:00 | 0 | 0
2025-05-29 19:00 | 0 | 0
2025-05-29 20:00 | 0 | 0
2025-05-29 21:00 | 0 | 0
2025-05-29 22:00 | 0 | 0
2025-05-29 23:00 | 0 | 0
2025-05-30 | 0 | 0
2025-05-30 01:00 | 0 | 0
2025-05-30 02:00 | 0 | 0
2025-05-30 03:00 | 0 | 0
2025-05-30 04:00 | 0 | 0
2025-05-30 05:00 | 0 | 0
2025-05-30 06:00 | 0 | 0
2025-05-30 07:00 | 0 | 0
2025-05-30 08:00 | 0 | 0
2025-05-30 09:00 | 0 | 0
2025-05-30 10:00 | 0 | 0
2025-05-30 11:00 | 0 | 0
2025-05-30 12:00 | 0 | 0
2025-05-30 13:00 | 0 | 0
2025-05-30 14:00 | 0 | 0
2025-05-30 15:00 | 0 | 0
2025-05-30 16:00 | 0 | 0
2025-05-30 17:00 | 0 | 0
2025-05-30 18:00 | 0 | 0
2025-05-30 19:00 | 0 | 0
2025-05-30 20:00 | 0 | 0
2025-05-30 21:00 | 0 | 0
2025-05-30 22:00 | 0 | 0
2025-05-30 23:00 | 0 | 0
2025-05-31 | 0 | 0
2025-05-31 01:00 | 0 | 0
2025-05-31 02:00 | 0 | 0
2025-05-31 03:00 | 0 | 0
2025-05-31 04:00 | 0 | 0
2025-05-31 05:00 | 0 | 0
2025-05-31 06:00 | 0 | 0
2025-05-31 07:00 | 0 | 0
2025-05-31 08:00 | 0 | 0
2025-05-31 09:00 | 0 | 0
2025-05-31 10:00 | 0 | 0
2025-05-31 11:00 | 0 | 0
2025-05-31 12:00 | 0 | 0
2025-05-31 13:00 | 0 | 0
2025-05-31 14:00 | 0 | 0
2025-05-31 15:00 | 0 | 0
2025-05-31 16:00 | 0 | 0
2025-05-31 17:00 | 0 | 0
2025-05-31 18:00 | 0 | 0
2025-05-31 19:00 | 0 | 0
2025-05-31 20:00 | 0 | 0
2025-05-31 21:00 | 0 | 0
2025-05-31 22:00 | 0 | 0
2025-05-31 23:00 | 0 | 0
2025-06-01 | 0 | 0
2025-06-01 01:00 | 0 | 0
2025-06-01 02:00 | 0 | 0
2025-06-01 03:00 | 0 | 0
2025-06-01 04:00 | 0 | 0
2025-06-01 05:00 | 0 | 0
2025-06-01 06:00 | 0 | 0
2025-06-01 07:00 | 0 | 0
2025-06-01 08:00 | 0 | 0
2025-06-01 09:00 | 0 | 0
2025-06-01 10:00 | 0 | 0
2025-06-01 11:00 | 0 | 0
2025-06-01 12:00 | 0 | 0
2025-06-01 13:00 | 0 | 0
2025-06-01 14:00 | 0 | 0
2025-06-01 15:00 | 0 | 0
2025-06-01 16:00 | 0 | 0
2025-06-01 17:00 | 0 | 0
2025-06-01 18:00 | 0 | 0
2025-06-01 19:00 | 0 | 0
2025-06-01 20:00 | 0 | 0
2025-06-01 21:00 | 0 | 0
2025-06-01 22:00 | 0 | 0
2025-06-01 23:00 | 0 | 0
2025-06-02 | 0 | 0
2025-06-02 01:00 | 0 | 0
2025-06-02 02:00 | 0 | 0
2025-06-02 03:00 | 0 | 0
2025-06-02 04:00 | 0 | 0
2025-06-02 05:00 | 0 | 0
2025-06-02 06:00 | 0 | 0
2025-06-02 07:00 | 0 | 0
2025-06-02 08:00 | 0 | 0
2025-06-02 09:00 | 0 | 0
2025-06-02 10:00 | 0 | 0
2025-06-02 11:00 | 0 | 0
2025-06-02 12:00 | 0 | 0
2025-06-02 13:00 | 0 | 0
2025-06-02 14:00 | 0 | 0
2025-06-02 15:00 | 0 | 0
2025-06-02 16:00 | 0 | 0
2025-06-02 17:00 | 0 | 0
2025-06-02 18:00 | 0 | 0
2025-06-02 19:00 | 0 | 0
2025-06-02 20:00 | 0 | 0
2025-06-02 21:00 | 0 | 0
2025-06-02 22:00 | 0 | 0
2025-06-02 23:00 | 0 | 0
2025-06-03 | 0 | 0
2025-06-03 01:00 | 0 | 0
2025-06-03 02:00 | 0 | 0
2025-06-03 03:00 | 0 | 0
2025-06-03 04:00 | 0 | 0
2025-06-03 05:00 | 0 | 0
2025-06-03 06:00 | 0 | 0
2025-06-03 07:00 | 0 | 0
2025-06-03 08:00 | 0 | 0
2025-06-03 09:00 | 0 | 0
2025-06-03 10:00 | 0 | 0
2025-06-03 11:00 | 0 | 0
2025-06-03 12:00 | 0 | 0
2025-06-03 13:00 | 0 | 0
2025-06-03 14:00 | 0 | 0
2025-06-03 15:00 | 0 | 0
2025-06-03 16:00 | 0 | 0
2025-06-03 17:00 | 0 | 0
2025-06-03 18:00 | 0 | 0
2025-06-03 19:00 | 0 | 0
2025-06-03 20:00 | 0 | 0
2025-06-03 21:00 | 0 | 0
2025-06-03 22:00 | 0 | 0
2025-06-03 23:00 | 0 | 0
2025-06-04 | 0 | 0
2025-06-04 01:00 | 0 | 0
2025-06-04 02:00 | 0 | 0
2025-06-04 03:00 | 0 | 0
2025-06-04 04:00 | 0 | 0
2025-06-04 05:00 | 0 | 0
2025-06-04 06:00 | 0 | 0
2025-06-04 07:00 | 0 | 0
2025-06-04 08:00 | 0 | 0
2025-06-04 09:00 | 0 | 0
2025-06-04 10:00 | 0 | 0
2025-06-04 11:00 | 0 | 0
2025-06-04 12:00 | 0 | 0
2025-06-04 13:00 | 0 | 0
2025-06-04 14:00 | 0 | 0
2025-06-04 15:00 | 0 | 0
2025-06-04 16:00 | 0 | 0
2025-06-04 17:00 | 0 | 0
2025-06-04 18:00 | 0 | 0
2025-06-04 19:00 | 0 | 0
2025-06-04 20:00 | 0 | 0
2025-06-04 21:00 | 0 | 0
2025-06-04 22:00 | 0 | 0
2025-06-04 23:00 | 0 | 0
2025-06-05 | 0 | 0
2025-06-05 01:00 | 0 | 0
2025-06-05 02:00 | 0 | 0
2025-06-05 03:00 | 0 | 0
2025-06-05 04:00 | 0 | 0
2025-06-05 05:00 | 0 | 0
2025-06-05 06:00 | 0 | 0
2025-06-05 07:00 | 0 | 0
2025-06-05 08:00 | 0 | 0
2025-06-05 09:00 | 0 | 0
2025-06-05 10:00 | 0 | 0
2025-06-05 11:00 | 0 | 0
2025-06-05 12:00 | 0 | 0
2025-06-05 13:00 | 0 | 0
2025-06-05 14:00 | 0 | 0
2025-06-05 15:00 | 0 | 0
2025-06-05 16:00 | 0 | 0
2025-06-05 17:00 | 0 | 0
2025-06-05 18:00 | 0 | 0
2025-06-05 19:00 | 0 | 0
2025-06-05 20:00 | 0 | 0
2025-06-05 21:00 | 0 | 0
2025-06-05 22:00 | 0 | 0
2025-06-05 23:00 | 0 | 0
2025-06-06 | 0 | 0
2025-06-06 01:00 | 0 | 0
2025-06-06 02:00 | 0 | 0
2025-06-06 03:00 | 0 | 0
2025-06-06 04:00 | 0 | 0
2025-06-06 05:00 | 0 | 0
2025-06-06 06:00 | 0 | 0
2025-06-06 07:00 | 0 | 0
2025-06-06 08:00 | 0 | 0
2025-06-06 09:00 | 0 | 0
2025-06-06 10:00 | 0 | 0
2025-06-06 11:00 | 0 | 0
2025-06-06 12:00 | 0 | 0
2025-06-06 13:00 | 0 | 0
2025-06-06 14:00 | 0 | 0
2025-06-06 15:00 | 0 | 0
2025-06-06 16:00 | 0 | 0
2025-06-06 17:00 | 0 | 0
2025-06-06 18:00 | 0 | 0
2025-06-06 19:00 | 0 | 0
2025-06-06 20:00 | 0 | 0
2025-06-06 21:00 | 0 | 0
2025-06-06 22:00 | 0 | 0
2025-06-06 23:00 | 0 | 0
2025-06-07 | 0 | 0
2025-06-07 01:00 | 0 | 0
2025-06-07 02:00 | 0 | 0
2025-06-07 03:00 | 0 | 0
2025-06-07 04:00 | 0 | 0
2025-06-07 05:00 | 0 | 0
2025-06-07 06:00 | 0 | 0
2025-06-07 07:00 | 0 | 0
2025-06-07 08:00 | 0 | 0
2025-06-07 09:00 | 0 | 0
2025-06-07 10:00 | 0 | 0
2025-06-07 11:00 | 0 | 0
2025-06-07 12:00 | 0 | 0
2025-06-07 13:00 | 0 | 0
2025-06-07 14:00 | 0 | 0
2025-06-07 15:00 | 0 | 0
2025-06-07 16:00 | 0 | 0
2025-06-07 17:00 | 0 | 0
2025-06-07 18:00 | 0 | 0
2025-06-07 19:00 | 0 | 0
2025-06-07 20:00 | 0 | 0
2025-06-07 21:00 | 0 | 0
2025-06-07 22:00 | 0 | 0
2025-06-07 23:00 | 0 | 0
2025-06-08 | 0 | 0
2025-06-08 01:00 | 0 | 0
2025-06-08 02:00 | 0 | 0
2025-06-08 03:00 | 0 | 0
2025-06-08 04:00 | 0 | 0
2025-06-08 05:00 | 0 | 0
2025-06-08 06:00 | 0 | 0
2025-06-08 07:00 | 0 | 0
2025-06-08 08:00 | 0 | 0
2025-06-08 09:00 | 0 | 0
2025-06-08 10:00 | 0 | 0
2025-06-08 11:00 | 0 | 0
2025-06-08 12:00 | 0 | 0
2025-06-08 13:00 | 0 | 0
2025-06-08 14:00 | 0 | 0
2025-06-08 15:00 | 0 | 0
2025-06-08 16:00 | 0 | 0
2025-06-08 17:00 | 0 | 0
2025-06-08 18:00 | 0 | 0
2025-06-08 19:00 | 0 | 0
2025-06-08 20:00 | 0 | 0
2025-06-08 21:00 | 0 | 0
2025-06-08 22:00 | 0 | 0
2025-06-08 23:00 | 0 | 0
2025-06-09 | 0 | 0
2025-06-09 01:00 | 0 | 0
2025-06-09 02:00 | 0 | 0
2025-06-09 03:00 | 0 | 0
2025-06-09 04:00 | 0 | 0
2025-06-09 05:00 | 0 | 0
2025-06-09 06:00 | 0 | 0
2025-06-09 07:00 | 0 | 0
2025-06-09 08:00 | 0 | 0
2025-06-09 09:00 | 0 | 0
2025-06-09 10:00 | 0 | 0
2025-06-09 11:00 | 0 | 0
2025-06-09 12:00 | 0 | 0
2025-06-09 13:00 | 0 | 0
2025-06-09 14:00 | 0 | 0
2025-06-09 15:00 | 0 | 0
2025-06-09 16:00 | 0 | 0
2025-06-09 17:00 | 0 | 0
2025-06-09 18:00 | 0 | 0
2025-06-09 19:00 | 0 | 0
2025-06-09 20:00 | 0 | 0
2025-06-09 21:00 | 0 | 0
2025-06-09 22:00 | 0 | 0
2025-06-09 23:00 | 0 | 0
2025-06-10 | 0 | 0
2025-06-10 01:00 | 0 | 0
2025-06-10 02:00 | 0 | 0
2025-06-10 03:00 | 0 | 0
2025-06-10 04:00 | 0 | 0
2025-06-10 05:00 | 0 | 0
2025-06-10 06:00 | 0 | 0
2025-06-10 07:00 | 0 | 0
2025-06-10 08:00 | 0 | 0
2025-06-10 09:00 | 0 | 0
2025-06-10 10:00 | 0 | 0
2025-06-10 11:00 | 0 | 0
2025-06-10 12:00 | 0 | 0
2025-06-10 13:00 | 0 | 0
2025-06-10 14:00 | 0 | 0
2025-06-10 15:00 | 0 | 0
2025-06-10 16:00 | 0 | 0
2025-06-10 17:00 | 0 | 0
2025-06-10 18:00 | 0 | 0
2025-06-10 19:00 | 0 | 0
2025-06-10 20:00 | 0 | 0
2025-06-10 21:00 | 0 | 0
2025-06-10 22:00 | 0 | 0
2025-06-10 23:00 | 0 | 0
2025-06-11 | 0 | 0
2025-06-11 01:00 | 0 | 0
2025-06-11 02:00 | 0 | 0
2025-06-11 03:00 | 0 | 0
2025-06-11 04:00 | 0 | 0
2025-06-11 05:00 | 0 | 0
2025-06-11 06:00 | 0 | 0
2025-06-11 07:00 | 0 | 0
2025-06-11 08:00 | 0 | 0
2025-06-11 09:00 | 0 | 0
2025-06-11 10:00 | 0 | 0
2025-06-11 11:00 | 0 | 0
2025-06-11 12:00 | 0 | 0
2025-06-11 13:00 | 0 | 0
2025-06-11 14:00 | 0 | 0
2025-06-11 15:00 | 0 | 0
2025-06-11 16:00 | 0 | 0
2025-06-11 17:00 | 0 | 0
2025-06-11 18:00 | 0 | 0
2025-06-11 19:00 | 0 | 0
2025-06-11 20:00 | 0 | 0
2025-06-11 21:00 | 0 | 0
2025-06-11 22:00 | 0 | 0
2025-06-11 23:00 | 0 | 0
2025-06-12 | 0 | 0
2025-06-12 01:00 | 0 | 0
2025-06-12 02:00 | 0 | 0
2025-06-12 03:00 | 0 | 0
2025-06-12 04:00 | 0 | 0
2025-06-12 05:00 | 0 | 0
2025-06-12 06:00 | 0 | 0
2025-06-12 07:00 | 0 | 0
2025-06-12 08:00 | 0 | 0
2025-06-12 09:00 | 0 | 0
2025-06-12 10:00 | 0 | 0
2025-06-12 11:00 | 0 | 0
2025-06-12 12:00 | 0 | 0
2025-06-12 13:00 | 0 | 0
2025-06-12 14:00 | 0 | 0
2025-06-12 15:00 | 0 | 0
2025-06-12 16:00 | 0 | 0
2025-06-12 17:00 | 0 | 0
2025-06-12 18:00 | 0 | 0
2025-06-12 19:00 | 0 | 0
2025-06-12 20:00 | 0 | 0
2025-06-12 21:00 | 0 | 0
2025-06-12 22:00 | 0 | 0
2025-06-12 23:00 | 0 | 0
2025-06-13 | 0 | 0
2025-06-13 01:00 | 0 | 0
2025-06-13 02:00 | 0 | 0
2025-06-13 03:00 | 0 | 0
2025-06-13 04:00 | 0 | 0
2025-06-13 05:00 | 0 | 0
2025-06-13 06:00 | 0 | 0
2025-06-13 07:00 | 0 | 0
2025-06-13 08:00 | 0 | 0
2025-06-13 09:00 | 0 | 0
2025-06-13 10:00 | 0 | 0
2025-06-13 11:00 | 0 | 0
2025-06-13 12:00 | 0 | 0
2025-06-13 13:00 | 0 | 0
2025-06-13 14:00 | 0 | 0
2025-06-13 15:00 | 0 | 0
2025-06-13 16:00 | 0 | 0
2025-06-13 17:00 | 0 | 0
2025-06-13 18:00 | 0 | 0
2025-06-13 19:00 | 0 | 0
2025-06-13 20:00 | 0 | 0
2025-06-13 21:00 | 0 | 0
2025-06-13 22:00 | 0 | 0
2025-06-13 23:00 | 0 | 0
2025-06-14 | 0 | 0
2025-06-14 01:00 | 0 | 0
2025-06-14 02:00 | 0 | 0
2025-06-14 03:00 | 0 | 0
2025-06-14 04:00 | 0 | 0
2025-06-14 05:00 | 0 | 0
2025-06-14 06:00 | 0 | 0
2025-06-14 07:00 | 0 | 0
2025-06-14 08:00 | 0 | 0
2025-06-14 09:00 | 0 | 0
2025-06-14 10:00 | 0 | 0
2025-06-14 11:00 | 0 | 0
2025-06-14 12:00 | 0 | 0
2025-06-14 13:00 | 0 | 0
2025-06-14 14:00 | 0 | 0
2025-06-14 15:00 | 0 | 0
2025-06-14 16:00 | 0 | 0
2025-06-14 17:00 | 0 | 0
2025-06-14 18:00 | 0 | 0
2025-06-14 19:00 | 0 | 0
2025-06-14 20:00 | 0 | 0
2025-06-14 21:00 | 0 | 0
2025-06-14 22:00 | 0 | 0
2025-06-14 23:00 | 0 | 0
2025-06-15 | 0 | 0
2025-06-15 01:00 | 0 | 0
2025-06-15 02:00 | 0 | 0
2025-06-15 03:00 | 0 | 0
2025-06-15 04:00 | 0 | 0
2025-06-15 05:00 | 0 | 0
2025-06-15 06:00 | 0 | 0
2025-06-15 07:00 | 0 | 0
2025-06-15 08:00 | 0 | 0
2025-06-15 09:00 | 0 | 0
2025-06-15 10:00 | 0 | 0
2025-06-15 11:00 | 0 | 0
2025-06-15 12:00 | 0 | 0
2025-06-15 13:00 | 0 | 0
2025-06-15 14:00 | 0 | 0
2025-06-15 15:00 | 0 | 0
2025-06-15 16:00 | 0 | 0
2025-06-15 17:00 | 0 | 0
2025-06-15 18:00 | 0 | 0
2025-06-15 19:00 | 0 | 0
2025-06-15 20:00 | 0 | 0
2025-06-15 21:00 | 0 | 0
2025-06-15 22:00 | 0 | 0
2025-06-15 23:00 | 0 | 0
2025-06-16 | 0 | 0
2025-06-16 01:00 | 0 | 0
2025-06-16 02:00 | 0 | 0
2025-06-16 03:00 | 0 | 0
2025-06-16 04:00 | 0 | 0
2025-06-16 05:00 | 0 | 0
2025-06-16 06:00 | 0 | 0
2025-06-16 07:00 | 0 | 0
2025-06-16 08:00 | 0 | 0
2025-06-16 09:00 | 0 | 0
2025-06-16 10:00 | 0 | 0
2025-06-16 11:00 | 0 | 0
2025-06-16 12:00 | 0 | 0
2025-06-16 13:00 | 0 | 0
2025-06-16 14:00 | 0 | 0
2025-06-16 15:00 | 0 | 0
2025-06-16 16:00 | 0 | 0
2025-06-16 17:00 | 0 | 0
2025-06-16 18:00 | 0 | 0
2025-06-16 19:00 | 0 | 0
2025-06-16 20:00 | 0 | 0
2025-06-16 21:00 | 0 | 0
2025-06-16 22:00 | 0 | 0
2025-06-16 23:00 | 0 | 0
2025-06-17 | 0 | 0
2025-06-17 01:00 | 0 | 0
2025-06-17 02:00 | 0 | 0
2025-06-17 03:00 | 0 | 0
2025-06-17 04:00 | 0 | 0
2025-06-17 05:00 | 0 | 0
2025-06-17 06:00 | 0 | 0
2025-06-17 07:00 | 0 | 0
2025-06-17 08:00 | 0 | 0
2025-06-17 09:00 | 0 | 0
2025-06-17 10:00 | 0 | 0
2025-06-17 11:00 | 0 | 0
2025-06-17 12:00 | 0 | 0
2025-06-17 13:00 | 0 | 0
2025-06-17 14:00 | 0 | 0
2025-06-17 15:00 | 0 | 0
2025-06-17 16:00 | 0 | 0
2025-06-17 17:00 | 0 | 0
2025-06-17 18:00 | 0 | 0
2025-06-17 19:00 | 0 | 0
2025-06-17 20:00 | 0 | 0
2025-06-17 21:00 | 0 | 0
2025-06-17 22:00 | 0 | 0
2025-06-17 23:00 | 0 | 0
2025-06-18 | 0 | 0
2025-06-18 01:00 | 0 | 0
2025-06-18 02:00 | 0 | 0
2025-06-18 03:00 | 0 | 0
2025-06-18 04:00 | 0 | 0
2025-06-18 05:00 | 0 | 0
2025-06-18 06:00 | 0 | 0
2025-06-18 07:00 | 0 | 0
2025-06-18 08:00 | 0 | 0
2025-06-18 09:00 | 0 | 0
2025-06-18 10:00 | 0 | 0
2025-06-18 11:00 | 0 | 0
2025-06-18 12:00 | 0 | 0
2025-06-18 13:00 | 0 | 0
2025-06-18 14:00 | 0 | 0
2025-06-18 15:00 | 0 | 0
2025-06-18 16:00 | 0 | 0
2025-06-18 17:00 | 0 | 0
2025-06-18 18:00 | 0 | 0
2025-06-18 19:00 | 0 | 0
2025-06-18 20:00 | 0 | 0
2025-06-18 21:00 | 0 | 0
2025-06-18 22:00 | 0 | 0
2025-06-18 23:00 | 0 | 0
2025-06-19 | 0 | 0
2025-06-19 01:00 | 0 | 0
2025-06-19 02:00 | 0 | 0
2025-06-19 03:00 | 0 | 0
2025-06-19 04:00 | 0 | 0
2025-06-19 05:00 | 0 | 0
2025-06-19 06:00 | 0 | 0
2025-06-19 07:00 | 0 | 0
2025-06-19 08:00 | 0 | 0
2025-06-19 09:00 | 0 | 0
2025-06-19 10:00 | 0 | 0
2025-06-19 11:00 | 0 | 0
2025-06-19 12:00 | 0 | 0
2025-06-19 13:00 | 0 | 0
2025-06-19 14:00 | 0 | 0
2025-06-19 15:00 | 0 | 0
2025-06-19 16:00 | 0 | 0
2025-06-19 17:00 | 0 | 0
2025-06-19 18:00 | 0 | 0
2025-06-19 19:00 | 0 | 0
2025-06-19 20:00 | 0 | 0
2025-06-19 21:00 | 0 | 0
2025-06-19 22:00 | 0 | 0
2025-06-19 23:00 | 0 | 0
2025-06-20 | 0 | 0
2025-06-20 01:00 | 0 | 0
2025-06-20 02:00 | 0 | 0
2025-06-20 03:00 | 0 | 0
2025-06-20 04:00 | 0 | 0
2025-06-20 05:00 | 0 | 0
2025-06-20 06:00 | 0 | 0
2025-06-20 07:00 | 0 | 0
2025-06-20 08:00 | 0 | 0
2025-06-20 09:00 | 0 | 0
2025-06-20 10:00 | 0 | 0
2025-06-20 11:00 | 0 | 0
2025-06-20 12:00 | 0 | 0
2025-06-20 13:00 | 0 | 0
2025-06-20 14:00 | 0 | 0
2025-06-20 15:00 | 0 | 0
2025-06-20 16:00 | 0 | 0
2025-06-20 17:00 | 0 | 0
2025-06-20 18:00 | 0 | 0
2025-06-20 19:00 | 0 | 0
2025-06-20 20:00 | 0 | 0
2025-06-20 21:00 | 0 | 0
2025-06-20 22:00 | 0 | 0
2025-06-20 23:00 | 0 | 0
2025-06-21 | 0 | 0
2025-06-21 01:00 | 0 | 0
2025-06-21 02:00 | 0 | 0
2025-06-21 03:00 | 0 | 0
2025-06-21 04:00 | 0 | 0
2025-06-21 05:00 | 0 | 0
2025-06-21 06:00 | 0 | 0
2025-06-21 07:00 | 0 | 0
2025-06-21 08:00 | 0 | 0
2025-06-21 09:00 | 0 | 0
2025-06-21 10:00 | 0 | 0
2025-06-21 11:00 | 0 | 0
2025-06-21 12:00 | 0 | 0
2025-06-21 13:00 | 0 | 0
2025-06-21 14:00 | 0 | 0
2025-06-21 15:00 | 0 | 0
2025-06-21 16:00 | 0 | 0
2025-06-21 17:00 | 0 | 0
2025-06-21 18:00 | 0 | 0
2025-06-21 19:00 | 0 | 0
2025-06-21 20:00 | 0 | 0
2025-06-21 21:00 | 0 | 0
2025-06-21 22:00 | 0 | 0
2025-06-21 23:00 | 0 | 0
2025-06-22 | 0 | 0
2025-06-22 01:00 | 0 | 0
2025-06-22 02:00 | 0 | 0
2025-06-22 03:00 | 0 | 0
2025-06-22 04:00 | 0 | 0
2025-06-22 05:00 | 0 | 0
2025-06-22 06:00 | 0 | 0
2025-06-22 07:00 | 0 | 0
2025-06-22 08:00 | 0 | 0
2025-06-22 09:00 | 0 | 0
2025-06-22 10:00 | 0 | 0
2025-06-22 11:00 | 0 | 0
2025-06-22 12:00 | 0 | 0
2025-06-22 13:00 | 0 | 0
2025-06-22 14:00 | 0 | 0
2025-06-22 15:00 | 0 | 0
2025-06-22 16:00 | 0 | 0
2025-06-22 17:00 | 0 | 0
2025-06-22 18:00 | 0 | 0
2025-06-22 19:00 | 0 | 0
2025-06-22 20:00 | 0 | 0
2025-06-22 21:00 | 0 | 0
2025-06-22 22:00 | 0 | 0
2025-06-22 23:00 | 0 | 0
2025-06-23 | 0 | 0
2025-06-23 01:00 | 0 | 0
2025-06-23 02:00 | 0 | 0
2025-06-23 03:00 | 0 | 0
2025-06-23 04:00 | 0 | 0
2025-06-23 05:00 | 0 | 0
2025-06-23 06:00 | 0 | 0
2025-06-23 07:00 | 0 | 0
2025-06-23 08:00 | 0 | 0
2025-06-23 09:00 | 0 | 0
2025-06-23 10:00 | 0 | 0
2025-06-23 11:00 | 0 | 0
2025-06-23 12:00 | 0 | 0
2025-06-23 13:00 | 0 | 0
2025-06-23 14:00 | 0 | 0
2025-06-23 15:00 | 0 | 0
2025-06-23 16:00 | 0 | 0
2025-06-23 17:00 | 0 | 0
2025-06-23 18:00 | 0 | 0
2025-06-23 19:00 | 0 | 0
2025-06-23 20:00 | 0 | 0
2025-06-23 21:00 | 0 | 0
2025-06-23 22:00 | 0 | 0
2025-06-23 23:00 | 0 | 0
2025-06-24 | 0 | 0
2025-06-24 01:00 | 0 | 0
2025-06-24 02:00 | 0 | 0
2025-06-24 03:00 | 0 | 0
2025-06-24 04:00 | 0 | 0
2025-06-24 05:00 | 0 | 0
2025-06-24 06:00 | 0 | 0
2025-06-24 07:00 | 0 | 0
2025-06-24 08:00 | 0 | 0
2025-06-24 09:00 | 0 | 0
2025-06-24 10:00 | 0 | 0
2025-06-24 11:00 | 0 | 0
2025-06-24 12:00 | 0 | 0
2025-06-24 13:00 | 0 | 0
2025-06-24 14:00 | 0 | 0
2025-06-24 15:00 | 0 | 0
2025-06-24 16:00 | 0 | 0
2025-06-24 17:00 | 0 | 0
2025-06-24 18:00 | 0 | 0
2025-06-24 19:00 | 0 | 0
2025-06-24 20:00 | 0 | 0
2025-06-24 21:00 | 0 | 0
2025-06-24 22:00 | 0 | 0
2025-06-24 23:00 | 0 | 0
2025-06-25 | 0 | 0
2025-06-25 01:00 | 0 | 0
2025-06-25 02:00 | 0 | 0
2025-06-25 03:00 | 0 | 0
2025-06-25 04:00 | 0 | 0
2025-06-25 05:00 | 0 | 0
2025-06-25 06:00 | 0 | 0
2025-06-25 07:00 | 0 | 0
2025-06-25 08:00 | 0 | 0
2025-06-25 09:00 | 0 | 0
2025-06-25 10:00 | 0 | 0
2025-06-25 11:00 | 0 | 0
2025-06-25 12:00 | 0 | 0
2025-06-25 13:00 | 0 | 0
2025-06-25 14:00 | 0 | 0
2025-06-25 15:00 | 0 | 0
2025-06-25 16:00 | 0 | 0
2025-06-25 17:00 | 0 | 0
2025-06-25 18:00 | 0 | 0
2025-06-25 19:00 | 0 | 0
2025-06-25 20:00 | 0 | 0
2025-06-25 21:00 | 0 | 0
2025-06-25 22:00 | 0 | 0
2025-06-25 23:00 | 0 | 0
2025-06-26 | 0 | 0
2025-06-26 01:00 | 0 | 0
2025-06-26 02:00 | 0 | 0
2025-06-26 03:00 | 0 | 0
2025-06-26 04:00 | 0 | 0
2025-06-26 05:00 | 0 | 0
2025-06-26 06:00 | 0 | 0
2025-06-26 07:00 | 0 | 0
2025-06-26 08:00 | 0 | 0
2025-06-26 09:00 | 0 | 0
2025-06-26 10:00 | 0 | 0
2025-06-26 11:00 | 0 | 0
2025-06-26 12:00 | 0 | 0
2025-06-26 13:00 | 0 | 0
2025-06-26 14:00 | 0 | 0
2025-06-26 15:00 | 0 | 0
2025-06-26 16:00 | 0 | 0
2025-06-26 17:00 | 0 | 0
2025-06-26 18:00 | 0 | 0
2025-06-26 19:00 | 0 | 0
2025-06-26 20:00 | 0 | 0
2025-06-26 21:00 | 0 | 0
2025-06-26 22:00 | 0 | 0
2025-06-26 23:00 | 0 | 0
2025-06-27 | 0 | 0
2025-06-27 01:00 | 0 | 0
2025-06-27 02:00 | 0 | 0
2025-06-27 03:00 | 0 | 0
2025-06-27 04:00 | 0 | 0
2025-06-27 05:00 | 0 | 0
2025-06-27 06:00 | 0 | 0
2025-06-27 07:00 | 0 | 0
2025-06-27 08:00 | 0 | 0
2025-06-27 09:00 | 0 | 0
2025-06-27 10:00 | 0 | 0
2025-06-27 11:00 | 0 | 0
2025-06-27 12:00 | 0 | 0
2025-06-27 13:00 | 0 | 0
2025-06-27 14:00 | 0 | 0
2025-06-27 15:00 | 0 | 0
2025-06-27 16:00 | 0 | 0
2025-06-27 17:00 | 0 | 0
2025-06-27 18:00 | 0 | 0
2025-06-27 19:00 | 0 | 0
2025-06-27 20:00 | 0 | 0
2025-06-27 21:00 | 0 | 0
2025-06-27 22:00 | 0 | 0
2025-06-27 23:00 | 0 | 0
2025-06-28 | 0 | 0
2025-06-28 01:00 | 0 | 0
2025-06-28 02:00 | 0 | 0
2025-06-28 03:00 | 0 | 0
2025-06-28 04:00 | 0 | 0
2025-06-28 05:00 | 0 | 0
2025-06-28 06:00 | 0 | 0
2025-06-28 07:00 | 0 | 0
2025-06-28 08:00 | 0 | 0
2025-06-28 09:00 | 0 | 0
2025-06-28 10:00 | 0 | 0
2025-06-28 11:00 | 0 | 0
2025-06-28 12:00 | 0 | 0
2025-06-28 13:00 | 0 | 0
2025-06-28 14:00 | 0 | 0
2025-06-28 15:00 | 0 | 0
2025-06-28 16:00 | 0 | 0
2025-06-28 17:00 | 0 | 0
2025-06-28 18:00 | 0 | 0
2025-06-28 19:00 | 0 | 0
2025-06-28 20:00 | 0 | 0
2025-06-28 21:00 | 0 | 0
2025-06-28 22:00 | 0 | 0
2025-06-28 23:00 | 0 | 0
2025-06-29 | 0 | 0
2025-06-29 01:00 | 0 | 0
2025-06-29 02:00 | 0 | 0
2025-06-29 03:00 | 0 | 0
2025-06-29 04:00 | 0 | 0
2025-06-29 05:00 | 0 | 0
2025-06-29 06:00 | 0 | 0
2025-06-29 07:00 | 0 | 0
2025-06-29 08:00 | 0 | 0
2025-06-29 09:00 | 0 | 0
2025-06-29 10:00 | 0 | 0
2025-06-29 11:00 | 0 | 0
2025-06-29 12:00 | 0 | 0
2025-06-29 13:00 | 0 | 0
2025-06-29 14:00 | 0 | 0
2025-06-29 15:00 | 0 | 0
2025-06-29 16:00 | 0 | 0
2025-06-29 17:00 | 0 | 0
2025-06-29 18:00 | 0 | 0
2025-06-29 19:00 | 0 | 0
2025-06-29 20:00 | 0 | 0
2025-06-29 21:00 | 0 | 0
2025-06-29 22:00 | 0 | 0
2025-06-29 23:00 | 0 | 0
2025-06-30 | 0 | 0
2025-06-30 01:00 | 0 | 0
2025-06-30 02:00 | 0 | 0
2025-06-30 03:00 | 0 | 0
2025-06-30 04:00 | 0 | 0
2025-06-30 05:00 | 0 | 0
2025-06-30 06:00 | 0 | 0
2025-06-30 07:00 | 0 | 0
2025-06-30 08:00 | 0 | 0
2025-06-30 09:00 | 0 | 0
2025-06-30 10:00 | 0 | 0
2025-06-30 11:00 | 0 | 0
2025-06-30 12:00 | 0 | 0
2025-06-30 13:00 | 0 | 0
2025-06-30 14:00 | 0 | 0
2025-06-30 15:00 | 0 | 0
2025-06-30 16:00 | 0 | 0
2025-06-30 17:00 | 0 | 0
2025-06-30 18:00 | 0 | 0
2025-06-30 19:00 | 0 | 0
2025-06-30 20:00 | 0 | 0
2025-06-30 21:00 | 0 | 0
2025-06-30 22:00 | 0 | 0
2025-06-30 23:00 | 0 | 0
2025-07-01 | 0 | 0
2025-07-01 01:00 | 0 | 0
2025-07-01 02:00 | 0 | 0
2025-07-01 03:00 | 0 | 0
2025-07-01 04:00 | 0 | 0
2025-07-01 05:00 | 0 | 0
2025-07-01 06:00 | 0 | 0
2025-07-01 07:00 | 0 | 0
2025-07-01 08:00 | 0 | 0
2025-07-01 09:00 | 0 | 0
2025-07-01 10:00 | 0 | 0
2025-07-01 11:00 | 0 | 0
2025-07-01 12:00 | 0 | 0
2025-07-01 13:00 | 0 | 0
2025-07-01 14:00 | 0 | 0
2025-07-01 15:00 | 0 | 0
2025-07-01 16:00 | 0 | 0
2025-07-01 17:00 | 0 | 0
2025-07-01 18:00 | 0 | 0
2025-07-01 19:00 | 0 | 0
2025-07-01 20:00 | 0 | 0
2025-07-01 21:00 | 0 | 0
2025-07-01 22:00 | 0 | 0
2025-07-01 23:00 | 0 | 0
2025-07-02 | 0 | 0
2025-07-02 01:00 | 0 | 0
2025-07-02 02:00 | 0 | 0
2025-07-02 03:00 | 0 | 0
2025-07-02 04:00 | 0 | 0
2025-07-02 05:00 | 0 | 0
2025-07-02 06:00 | 0 | 0
2025-07-02 07:00 | 0 | 0
2025-07-02 08:00 | 0 | 0
2025-07-02 09:00 | 0 | 0
2025-07-02 10:00 | 0 | 0
2025-07-02 11:00 | 0 | 0
2025-07-02 12:00 | 0 | 0
2025-07-02 13:00 | 0 | 0
2025-07-02 14:00 | 0 | 0
2025-07-02 15:00 | 0 | 0
2025-07-02 16:00 | 0 | 0
2025-07-02 17:00 | 0 | 0
2025-07-02 18:00 | 0 | 0
2025-07-02 19:00 | 0 | 0
2025-07-02 20:00 | 0 | 0
2025-07-02 21:00 | 0 | 0
2025-07-02 22:00 | 0 | 0
2025-07-02 23:00 | 0 | 0
2025-07-03 | 0 | 0
2025-07-03 01:00 | 0 | 0
2025-07-03 02:00 | 0 | 0
2025-07-03 03:00 | 0 | 0
2025-07-03 04:00 | 0 | 0
2025-07-03 05:00 | 0 | 0
2025-07-03 06:00 | 0 | 0
2025-07-03 07:00 | 0 | 0
2025-07-03 08:00 | 0 | 0
2025-07-03 09:00 | 0 | 0
2025-07-03 10:00 | 0 | 0
2025-07-03 11:00 | 0 | 0
2025-07-03 12:00 | 0 | 0
2025-07-03 13:00 | 0 | 0
2025-07-03 14:00 | 0 | 0
2025-07-03 15:00 | 0 | 0
2025-07-03 16:00 | 0 | 0
2025-07-03 17:00 | 0 | 0
2025-07-03 18:00 | 0 | 0
2025-07-03 19:00 | 0 | 0
2025-07-03 20:00 | 0 | 0
2025-07-03 21:00 | 0 | 0
2025-07-03 22:00 | 0 | 0
2025-07-03 23:00 | 0 | 0
2025-07-04 | 0 | 0
2025-07-04 01:00 | 0 | 0
2025-07-04 02:00 | 0 | 0
2025-07-04 03:00 | 0 | 0
2025-07-04 04:00 | 0 | 0
2025-07-04 05:00 | 0 | 0
2025-07-04 06:00 | 0 | 0
2025-07-04 07:00 | 0 | 0
2025-07-04 08:00 | 0 | 0
2025-07-04 09:00 | 0 | 0
2025-07-04 10:00 | 0 | 0
2025-07-04 11:00 | 0 | 0
2025-07-04 12:00 | 0 | 0
2025-07-04 13:00 | 0 | 0
2025-07-04 14:00 | 0 | 0
2025-07-04 15:00 | 0 | 0
2025-07-04 16:00 | 0 | 0
2025-07-04 17:00 | 0 | 0
2025-07-04 18:00 | 0 | 0
2025-07-04 19:00 | 0 | 0
2025-07-04 20:00 | 0 | 0
2025-07-04 21:00 | 0 | 0
2025-07-04 22:00 | 0 | 0
2025-07-04 23:00 | 0 | 0
2025-07-05 | 0 | 0
2025-07-05 01:00 | 0 | 0
2025-07-05 02:00 | 0 | 0
2025-07-05 03:00 | 0 | 0
2025-07-05 04:00 | 0 | 0
2025-07-05 05:00 | 0 | 0
2025-07-05 06:00 | 0 | 0
2025-07-05 07:00 | 0 | 0
2025-07-05 08:00 | 0 | 0
2025-07-05 09:00 | 0 | 0
2025-07-05 10:00 | 0 | 0
2025-07-05 11:00 | 0 | 0
2025-07-05 12:00 | 0 | 0
2025-07-05 13:00 | 0 | 0
2025-07-05 14:00 | 0 | 0
2025-07-05 15:00 | 0 | 0
2025-07-05 16:00 | 0 | 0
2025-07-05 17:00 | 0 | 0
2025-07-05 18:00 | 0 | 0
2025-07-05 19:00 | 0 | 0
2025-07-05 20:00 | 0 | 0
2025-07-05 21:00 | 0 | 0
2025-07-05 22:00 | 0 | 0
2025-07-05 23:00 | 0 | 0
2025-07-06 | 0 | 0
2025-07-06 01:00 | 0 | 0
2025-07-06 02:00 | 0 | 0
2025-07-06 03:00 | 0 | 0
2025-07-06 04:00 | 0 | 0
2025-07-06 05:00 | 0 | 0
2025-07-06 06:00 | 0 | 0
2025-07-06 07:00 | 0 | 0
2025-07-06 08:00 | 0 | 0
2025-07-06 09:00 | 0 | 0
2025-07-06 10:00 | 0 | 0
2025-07-06 11:00 | 0 | 0
2025-07-06 12:00 | 0 | 0
2025-07-06 13:00 | 0 | 0
2025-07-06 14:00 | 0 | 0
2025-07-06 15:00 | 0 | 0
2025-07-06 16:00 | 0 | 0
2025-07-06 17:00 | 0 | 0
2025-07-06 18:00 | 0 | 0
2025-07-06 19:00 | 0 | 0
2025-07-06 20:00 | 0 | 0
2025-07-06 21:00 | 0 | 0
2025-07-06 22:00 | 0 | 0
2025-07-06 23:00 | 0 | 0
2025-07-07 | 0 | 0
2025-07-07 01:00 | 0 | 0
2025-07-07 02:00 | 0 | 0
2025-07-07 03:00 | 0 | 0
2025-07-07 04:00 | 0 | 0
2025-07-07 05:00 | 0 | 0
2025-07-07 06:00 | 0 | 0
2025-07-07 07:00 | 0 | 0
2025-07-07 08:00 | 0 | 0
2025-07-07 09:00 | 0 | 0
2025-07-07 10:00 | 0 | 0
2025-07-07 11:00 | 0 | 0
2025-07-07 12:00 | 0 | 0
2025-07-07 13:00 | 0 | 0
2025-07-07 14:00 | 0 | 0
2025-07-07 15:00 | 0 | 0
2025-07-07 16:00 | 0 | 0
2025-07-07 17:00 | 0 | 0
2025-07-07 18:00 | 0 | 0
2025-07-07 19:00 | 0 | 0
2025-07-07 20:00 | 0 | 0
2025-07-07 21:00 | 0 | 0
2025-07-07 22:00 | 0 | 0
2025-07-07 23:00 | 0 | 0
2025-07-08 | 0 | 0
2025-07-08 01:00 | 0 | 0
2025-07-08 02:00 | 0 | 0
2025-07-08 03:00 | 0 | 0
2025-07-08 04:00 | 0 | 0
2025-07-08 05:00 | 0 | 0
2025-07-08 06:00 | 0 | 0
2025-07-08 07:00 | 0 | 0
2025-07-08 08:00 | 0 | 0
2025-07-08 09:00 | 0 | 0
2025-07-08 10:00 | 0 | 0
2025-07-08 11:00 | 0 | 0
2025-07-08 12:00 | 0 | 0
2025-07-08 13:00 | 0 | 0
2025-07-08 14:00 | 0 | 0
2025-07-08 15:00 | 0 | 0
2025-07-08 16:00 | 0 | 0
2025-07-08 17:00 | 0 | 0
2025-07-08 18:00 | 0 | 0
2025-07-08 19:00 | 0 | 0
2025-07-08 20:00 | 0 | 0
2025-07-08 21:00 | 0 | 0
2025-07-08 22:00 | 0 | 0
2025-07-08 23:00 | 0 | 0
2025-07-09 | 0 | 0
2025-07-09 01:00 | 0 | 0
2025-07-09 02:00 | 0 | 0
2025-07-09 03:00 | 0 | 0
2025-07-09 04:00 | 0 | 0
2025-07-09 05:00 | 0 | 0
2025-07-09 06:00 | 0 | 0
2025-07-09 07:00 | 0 | 0
2025-07-09 08:00 | 0 | 0
2025-07-09 09:00 | 0 | 0
2025-07-09 10:00 | 0 | 0
2025-07-09 11:00 | 0 | 0
2025-07-09 12:00 | 0 | 0
2025-07-09 13:00 | 0 | 0
2025-07-09 14:00 | 0 | 0
2025-07-09 15:00 | 0 | 0
2025-07-09 16:00 | 0 | 0
2025-07-09 17:00 | 0 | 0
2025-07-09 18:00 | 0 | 0
2025-07-09 19:00 | 0 | 0
2025-07-09 20:00 | 0 | 0
2025-07-09 21:00 | 0 | 0
2025-07-09 22:00 | 0 | 0
2025-07-09 23:00 | 0 | 0
2025-07-10 | 0 | 0
2025-07-10 01:00 | 0 | 0
2025-07-10 02:00 | 0 | 0
2025-07-10 03:00 | 0 | 0
2025-07-10 04:00 | 0 | 0
2025-07-10 05:00 | 0 | 0
2025-07-10 06:00 | 0 | 0
2025-07-10 07:00 | 0 | 0
2025-07-10 08:00 | 0 | 0
2025-07-10 09:00 | 0 | 0
2025-07-10 10:00 | 0 | 0
2025-07-10 11:00 | 0 | 0
2025-07-10 12:00 | 0 | 0
2025-07-10 13:00 | 0 | 0
2025-07-10 14:00 | 0 | 0
2025-07-10 15:00 | 0 | 0
2025-07-10 16:00 | 0 | 0
2025-07-10 17:00 | 0 | 0
2025-07-10 18:00 | 0 | 0
2025-07-10 19:00 | 0 | 0
2025-07-10 20:00 | 0 | 0
2025-07-10 21:00 | 0 | 0
2025-07-10 22:00 | 0 | 0
2025-07-10 23:00 | 0 | 0
2025-07-11 | 0 | 0
2025-07-11 01:00 | 0 | 0
2025-07-11 02:00 | 0 | 0
2025-07-11 03:00 | 0 | 0
2025-07-11 04:00 | 0 | 0
2025-07-11 05:00 | 0 | 0
2025-07-11 06:00 | 0 | 0
2025-07-11 07:00 | 0 | 0
2025-07-11 08:00 | 0 | 0
2025-07-11 09:00 | 0 | 0
2025-07-11 10:00 | 0 | 0
2025-07-11 11:00 | 0 | 0
2025-07-11 12:00 | 0 | 0
2025-07-11 13:00 | 0 | 0
2025-07-11 14:00 | 0 | 0
2025-07-11 15:00 | 0 | 0
2025-07-11 16:00 | 0 | 0
2025-07-11 17:00 | 0 | 0
2025-07-11 18:00 | 0 | 0
2025-07-11 19:00 | 0 | 0
2025-07-11 20:00 | 0 | 0
2025-07-11 21:00 | 0 | 0
2025-07-11 22:00 | 0 | 0
2025-07-11 23:00 | 0 | 0
2025-07-12 | 0 | 0
2025-07-12 01:00 | 0 | 0
2025-07-12 02:00 | 0 | 0
2025-07-12 03:00 | 0 | 0
2025-07-12 04:00 | 0 | 0
2025-07-12 05:00 | 0 | 0
2025-07-12 06:00 | 0 | 0
2025-07-12 07:00 | 0 | 0
2025-07-12 08:00 | 0 | 0
2025-07-12 09:00 | 0 | 0
2025-07-12 10:00 | 0 | 0
2025-07-12 11:00 | 0 | 0
2025-07-12 12:00 | 0 | 0
2025-07-12 13:00 | 0 | 0
2025-07-12 14:00 | 0 | 0
2025-07-12 15:00 | 0 | 0
2025-07-12 16:00 | 0 | 0
2025-07-12 17:00 | 0 | 0
2025-07-12 18:00 | 0 | 0
2025-07-12 19:00 | 0 | 0
2025-07-12 20:00 | 0 | 0
2025-07-12 21:00 | 0 | 0
2025-07-12 22:00 | 0 | 0
2025-07-12 23:00 | 0 | 0
2025-07-13 | 0 | 0
2025-07-13 01:00 | 0 | 0
2025-07-13 02:00 | 0 | 0
2025-07-13 03:00 | 0 | 0
2025-07-13 04:00 | 0 | 0
2025-07-13 05:00 | 0 | 0
2025-07-13 06:00 | 0 | 0
2025-07-13 07:00 | 0 | 0
2025-07-13 08:00 | 0 | 0
2025-07-13 09:00 | 0 | 0
2025-07-13 10:00 | 0 | 0
2025-07-13 11:00 | 0 | 0
2025-07-13 12:00 | 0 | 0
2025-07-13 13:00 | 0 | 0
2025-07-13 14:00 | 0 | 0
2025-07-13 15:00 | 0 | 0
2025-07-13 16:00 | 0 | 0
2025-07-13 17:00 | 0 | 0
2025-07-13 18:00 | 0 | 0
2025-07-13 19:00 | 0 | 0
2025-07-13 20:00 | 0 | 0
2025-07-13 21:00 | 0 | 0
2025-07-13 22:00 | 0 | 0
2025-07-13 23:00 | 0 | 0
2025-07-14 | 0 | 0
2025-07-14 01:00 | 0 | 0
2025-07-14 02:00 | 0 | 0
2025-07-14 03:00 | 0 | 0
2025-07-14 04:00 | 0 | 0
2025-07-14 05:00 | 0 | 0
2025-07-14 06:00 | 0 | 0
2025-07-14 07:00 | 0 | 0
2025-07-14 08:00 | 0 | 0
2025-07-14 09:00 | 0 | 0
2025-07-14 10:00 | 0 | 0
2025-07-14 11:00 | 0 | 0
2025-07-14 12:00 | 0 | 0
2025-07-14 13:00 | 0 | 0
2025-07-14 14:00 | 0 | 0
2025-07-14 15:00 | 0 | 0
2025-07-14 16:00 | 0 | 0
2025-07-14 17:00 | 0 | 0
2025-07-14 18:00 | 0 | 0
2025-07-14 19:00 | 0 | 0
2025-07-14 20:00 | 0 | 0
2025-07-14 21:00 | 0 | 0
2025-07-14 22:00 | 0 | 0
2025-07-14 23:00 | 0 | 0
2025-07-15 | 0 | 0
2025-07-15 01:00 | 0 | 0
2025-07-15 02:00 | 0 | 0
2025-07-15 03:00 | 0 | 0
2025-07-15 04:00 | 0 | 0
2025-07-15 05:00 | 0 | 0
2025-07-15 06:00 | 0 | 0
2025-07-15 07:00 | 0 | 0
2025-07-15 08:00 | 0 | 0
2025-07-15 09:00 | 0 | 0
2025-07-15 10:00 | 0 | 0
2025-07-15 11:00 | 0 | 0
2025-07-15 12:00 | 0 | 0
2025-07-15 13:00 | 0 | 0
2025-07-15 14:00 | 0 | 0
2025-07-15 15:00 | 0 | 0
2025-07-15 16:00 | 0 | 0
2025-07-15 17:00 | 0 | 0
2025-07-15 18:00 | 0 | 0
2025-07-15 19:00 | 0 | 0
2025-07-15 20:00 | 0 | 0
2025-07-15 21:00 | 0 | 0
2025-07-15 22:00 | 0 | 0
2025-07-15 23:00 | 0 | 0
2025-07-16 | 0 | 0
2025-07-16 01:00 | 0 | 0
2025-07-16 02:00 | 0 | 0
2025-07-16 03:00 | 0 | 0
2025-07-16 04:00 | 0 | 0
2025-07-16 05:00 | 0 | 0
2025-07-16 06:00 | 0 | 0
2025-07-16 07:00 | 0 | 0
2025-07-16 08:00 | 0 | 0
2025-07-16 09:00 | 0 | 0
2025-07-16 10:00 | 0 | 0
2025-07-16 11:00 | 0 | 0
2025-07-16 12:00 | 0 | 0
2025-07-16 13:00 | 0 | 0
2025-07-16 14:00 | 0 | 0
2025-07-16 15:00 | 0 | 0
2025-07-16 16:00 | 0 | 0
2025-07-16 17:00 | 0 | 0
2025-07-16 18:00 | 0 | 0
2025-07-16 19:00 | 0 | 0
2025-07-16 20:00 | 0 | 0
2025-07-16 21:00 | 0 | 0
2025-07-16 22:00 | 0 | 0
2025-07-16 23:00 | 0 | 0
2025-07-17 | 0 | 0
2025-07-17 01:00 | 0 | 0
2025-07-17 02:00 | 0 | 0
2025-07-17 03:00 | 0 | 0
2025-07-17 04:00 | 0 | 0
2025-07-17 05:00 | 0 | 0
2025-07-17 06:00 | 0 | 0
2025-07-17 07:00 | 0 | 0
2025-07-17 08:00 | 0 | 0
2025-07-17 09:00 | 0 | 0
2025-07-17 10:00 | 0 | 0
2025-07-17 11:00 | 0 | 0
2025-07-17 12:00 | 0 | 0
2025-07-17 13:00 | 0 | 0
2025-07-17 14:00 | 0 | 0
2025-07-17 15:00 | 0 | 0
2025-07-17 16:00 | 0 | 0
2025-07-17 17:00 | 0 | 0
2025-07-17 18:00 | 0 | 0
2025-07-17 19:00 | 0 | 0
2025-07-17 20:00 | 0 | 0
2025-07-17 21:00 | 0 | 0
2025-07-17 22:00 | 0 | 0
2025-07-17 23:00 | 0 | 0
2025-07-18 | 0 | 0
2025-07-18 01:00 | 0 | 0
2025-07-18 02:00 | 0 | 0
2025-07-18 03:00 | 0 | 0
2025-07-18 04:00 | 0 | 0
2025-07-18 05:00 | 0 | 0
2025-07-18 06:00 | 0 | 0
2025-07-18 07:00 | 0 | 0
2025-07-18 08:00 | 0 | 0
2025-07-18 09:00 | 0 | 0
2025-07-18 10:00 | 0 | 0
2025-07-18 11:00 | 0 | 0
2025-07-18 12:00 | 0 | 0
2025-07-18 13:00 | 0 | 0
2025-07-18 14:00 | 0 | 0
2025-07-18 15:00 | 0 | 0
2025-07-18 16:00 | 0 | 0
2025-07-18 17:00 | 0 | 0
2025-07-18 18:00 | 0 | 0
2025-07-18 19:00 | 0 | 0
2025-07-18 20:00 | 0 | 0
2025-07-18 21:00 | 0 | 0
2025-07-18 22:00 | 0 | 0
2025-07-18 23:00 | 0 | 0
2025-07-19 | 0 | 0
2025-07-19 01:00 | 0 | 0
2025-07-19 02:00 | 0 | 0
2025-07-19 03:00 | 0 | 0
2025-07-19 04:00 | 0 | 0
2025-07-19 05:00 | 0 | 0
2025-07-19 06:00 | 0 | 0
2025-07-19 07:00 | 0 | 0
2025-07-19 08:00 | 0 | 0
2025-07-19 09:00 | 0 | 0
2025-07-19 10:00 | 0 | 0
2025-07-19 11:00 | 0 | 0
2025-07-19 12:00 | 0 | 0
2025-07-19 13:00 | 0 | 0
2025-07-19 14:00 | 0 | 0
2025-07-19 15:00 | 0 | 0
2025-07-19 16:00 | 0 | 0
2025-07-19 17:00 | 0 | 0
2025-07-19 18:00 | 0 | 0
2025-07-19 19:00 | 0 | 0
2025-07-19 20:00 | 0 | 0
2025-07-19 21:00 | 0 | 0
2025-07-19 22:00 | 0 | 0
2025-07-19 23:00 | 0 | 0
2025-07-20 | 0 | 0
2025-07-20 01:00 | 0 | 0
2025-07-20 02:00 | 0 | 0
2025-07-20 03:00 | 0 | 0
2025-07-20 04:00 | 0 | 0
2025-07-20 05:00 | 0 | 0
2025-07-20 06:00 | 0 | 0
2025-07-20 07:00 | 0 | 0
2025-07-20 08:00 | 0 | 0
2025-07-20 09:00 | 0 | 0
2025-07-20 10:00 | 0 | 0
2025-07-20 11:00 | 0 | 0
2025-07-20 12:00 | 0 | 0
2025-07-20 13:00 | 0 | 0
2025-07-20 14:00 | 0 | 0
2025-07-20 15:00 | 0 | 0
2025-07-20 16:00 | 0 | 0
2025-07-20 17:00 | 0 | 0
2025-07-20 18:00 | 0 | 0
2025-07-20 19:00 | 0 | 0
2025-07-20 20:00 | 0 | 0
2025-07-20 21:00 | 0 | 0
2025-07-20 22:00 | 0 | 0
2025-07-20 23:00 | 0 | 0
2025-07-21 | 0 | 0
2025-07-21 01:00 | 0 | 0
2025-07-21 02:00 | 0 | 0
2025-07-21 03:00 | 0 | 0
2025-07-21 04:00 | 0 | 0
2025-07-21 05:00 | 0 | 0
2025-07-21 06:00 | 0 | 0
2025-07-21 07:00 | 0 | 0
2025-07-21 08:00 | 0 | 0
2025-07-21 09:00 | 0 | 0
2025-07-21 10:00 | 0 | 0
2025-07-21 11:00 | 0 | 0
2025-07-21 12:00 | 0 | 0
2025-07-21 13:00 | 0 | 0
2025-07-21 14:00 | 0 | 0
2025-07-21 15:00 | 0 | 0
2025-07-21 16:00 | 0 | 0
2025-07-21 17:00 | 0 | 0
2025-07-21 18:00 | 0 | 0
2025-07-21 19:00 | 0 | 0
2025-07-21 20:00 | 0 | 0
2025-07-21 21:00 | 0 | 0
2025-07-21 22:00 | 0 | 0
2025-07-21 23:00 | 0 | 0
2025-07-22 | 0 | 0
2025-07-22 01:00 | 0 | 0
2025-07-22 02:00 | 0 | 0
2025-07-22 03:00 | 0 | 0
2025-07-22 04:00 | 0 | 0
2025-07-22 05:00 | 0 | 0
2025-07-22 06:00 | 0 | 0
2025-07-22 07:00 | 0 | 0
2025-07-22 08:00 | 0 | 0
2025-07-22 09:00 | 0 | 0
2025-07-22 10:00 | 0 | 0
2025-07-22 11:00 | 0 | 0
2025-07-22 12:00 | 0 | 0
2025-07-22 13:00 | 0 | 0
2025-07-22 14:00 | 0 | 0
2025-07-22 15:00 | 0 | 0
2025-07-22 16:00 | 0 | 0
2025-07-22 17:00 | 0 | 0
2025-07-22 18:00 | 0 | 0
2025-07-22 19:00 | 0 | 0
2025-07-22 20:00 | 0 | 0
2025-07-22 21:00 | 0 | 0
2025-07-22 22:00 | 0 | 0
2025-07-22 23:00 | 0 | 0
2025-07-23 | 0 | 0
2025-07-23 01:00 | 0 | 0
2025-07-23 02:00 | 0 | 0
2025-07-23 03:00 | 0 | 0
2025-07-23 04:00 | 0 | 0
2025-07-23 05:00 | 0 | 0
2025-07-23 06:00 | 0 | 0
2025-07-23 07:00 | 0 | 0
2025-07-23 08:00 | 0 | 0
2025-07-23 09:00 | 0 | 0
2025-07-23 10:00 | 0 | 0
2025-07-23 11:00 | 0 | 0
2025-07-23 12:00 | 0 | 0
2025-07-23 13:00 | 0 | 0
2025-07-23 14:00 | 0 | 0
2025-07-23 15:00 | 0 | 0
2025-07-23 16:00 | 0 | 0
2025-07-23 17:00 | 0 | 0
2025-07-23 18:00 | 0 | 0
2025-07-23 19:00 | 0 | 0
2025-07-23 20:00 | 0 | 0
2025-07-23 21:00 | 0 | 0
2025-07-23 22:00 | 0 | 0
2025-07-23 23:00 | 0 | 0
2025-07-24 | 0 | 0
2025-07-24 01:00 | 0 | 0
2025-07-24 02:00 | 0 | 0
2025-07-24 03:00 | 0 | 0
2025-07-24 04:00 | 0 | 0
2025-07-24 05:00 | 0 | 0
2025-07-24 06:00 | 0 | 0
2025-07-24 07:00 | 0 | 0
2025-07-24 08:00 | 0 | 0
2025-07-24 09:00 | 0 | 0
2025-07-24 10:00 | 0 | 0
2025-07-24 11:00 | 0 | 0
2025-07-24 12:00 | 0 | 0
2025-07-24 13:00 | 0 | 0
2025-07-24 14:00 | 0 | 0
2025-07-24 15:00 | 0 | 0
2025-07-24 16:00 | 0 | 0
2025-07-24 17:00 | 0 | 0
2025-07-24 18:00 | 0 | 0
2025-07-24 19:00 | 0 | 0
2025-07-24 20:00 | 0 | 0
2025-07-24 21:00 | 0 | 0
2025-07-24 22:00 | 0 | 0
2025-07-24 23:00 | 0 | 0
2025-07-25 | 0 | 0
2025-07-25 01:00 | 0 | 0
2025-07-25 02:00 | 0 | 0
2025-07-25 03:00 | 0 | 0
2025-07-25 04:00 | 0 | 0
2025-07-25 05:00 | 0 | 0
2025-07-25 06:00 | 0 | 0
2025-07-25 07:00 | 0 | 0
2025-07-25 08:00 | 0 | 0
2025-07-25 09:00 | 0 | 0
2025-07-25 10:00 | 0 | 0
2025-07-25 11:00 | 0 | 0
2025-07-25 12:00 | 0 | 0
2025-07-25 13:00 | 0 | 0
2025-07-25 14:00 | 0 | 0
2025-07-25 15:00 | 0 | 0
2025-07-25 16:00 | 0 | 0
2025-07-25 17:00 | 0 | 0
2025-07-25 18:00 | 0 | 0
2025-07-25 19:00 | 0 | 0
2025-07-25 20:00 | 0 | 0
2025-07-25 21:00 | 0 | 0
2025-07-25 22:00 | 0 | 0
2025-07-25 23:00 | 0 | 0
2025-07-26 | 0 | 0
2025-07-26 01:00 | 0 | 0
2025-07-26 02:00 | 0 | 0
2025-07-26 03:00 | 0 | 0
2025-07-26 04:00 | 0 | 0
2025-07-26 05:00 | 0 | 0
2025-07-26 06:00 | 0 | 0
2025-07-26 07:00 | 0 | 0
2025-07-26 08:00 | 0 | 0
2025-07-26 09:00 | 0 | 0
2025-07-26 10:00 | 0 | 0
2025-07-26 11:00 | 0 | 0
2025-07-26 12:00 | 0 | 0
2025-07-26 13:00 | 0 | 0
2025-07-26 14:00 | 0 | 0
2025-07-26 15:00 | 0 | 0
2025-07-26 16:00 | 0 | 0
2025-07-26 17:00 | 0 | 0
2025-07-26 18:00 | 0 | 0
2025-07-26 19:00 | 0 | 0
2025-07-26 20:00 | 0 | 0
2025-07-26 21:00 | 0 | 0
2025-07-26 22:00 | 0 | 0
2025-07-26 23:00 | 0 | 0
2025-07-27 | 0 | 0
2025-07-27 01:00 | 0 | 0
2025-07-27 02:00 | 0 | 0
2025-07-27 03:00 | 0 | 0
2025-07-27 04:00 | 0 | 0
2025-07-27 05:00 | 0 | 0
2025-07-27 06:00 | 0 | 0
2025-07-27 07:00 | 0 | 0
2025-07-27 08:00 | 0 | 0
2025-07-27 09:00 | 0 | 0
2025-07-27 10:00 | 0 | 0
2025-07-27 11:00 | 0 | 0
2025-07-27 12:00 | 0 | 0
2025-07-27 13:00 | 0 | 0
2025-07-27 14:00 | 0 | 0
2025-07-27 15:00 | 0 | 0
2025-07-27 16:00 | 0 | 0
2025-07-27 17:00 | 0 | 0
2025-07-27 18:00 | 0 | 0
2025-07-27 19:00 | 0 | 0
2025-07-27 20:00 | 0 | 0
2025-07-27 21:00 | 0 | 0
2025-07-27 22:00 | 0 | 0
2025-07-27 23:00 | 0 | 0
2025-07-28 | 0 | 0
2025-07-28 01:00 | 0 | 0
2025-07-28 02:00 | 0 | 0
2025-07-28 03:00 | 0 | 0
2025-07-28 04:00 | 0 | 0
2025-07-28 05:00 | 0 | 0
2025-07-28 06:00 | 0 | 0
2025-07-28 07:00 | 0 | 0
2025-07-28 08:00 | 0 | 0
2025-07-28 09:00 | 0 | 0
2025-07-28 10:00 | 0 | 0
2025-07-28 11:00 | 0 | 0
2025-07-28 12:00 | 0 | 0
2025-07-28 13:00 | 0 | 0
2025-07-28 14:00 | 0 | 0
2025-07-28 15:00 | 0 | 0
2025-07-28 16:00 | 0 | 0
2025-07-28 17:00 | 0 | 0
2025-07-28 18:00 | 0 | 0
2025-07-28 19:00 | 0 | 0
2025-07-28 20:00 | 0 | 0
2025-07-28 21:00 | 0 | 0
2025-07-28 22:00 | 0 | 0
2025-07-28 23:00 | 0 | 0
2025-07-29 | 0 | 0
2025-07-29 01:00 | 0 | 0
2025-07-29 02:00 | 0 | 0
2025-07-29 03:00 | 0 | 0
2025-07-29 04:00 | 0 | 0
2025-07-29 05:00 | 0 | 0
2025-07-29 06:00 | 0 | 0
2025-07-29 07:00 | 0 | 0
2025-07-29 08:00 | 0 | 0
2025-07-29 09:00 | 0 | 0
2025-07-29 10:00 | 0 | 0
2025-07-29 11:00 | 0 | 0
2025-07-29 12:00 | 0 | 0
2025-07-29 13:00 | 0 | 0
2025-07-29 14:00 | 0 | 0
2025-07-29 15:00 | 0 | 0
2025-07-29 16:00 | 0 | 0
2025-07-29 17:00 | 0 | 0
2025-07-29 18:00 | 0 | 0
2025-07-29 19:00 | 0 | 0
2025-07-29 20:00 | 0 | 0
2025-07-29 21:00 | 0 | 0
2025-07-29 22:00 | 0 | 0
2025-07-29 23:00 | 0 | 0
2025-07-30 | 0 | 0
2025-07-30 01:00 | 0 | 0
2025-07-30 02:00 | 0 | 0
2025-07-30 03:00 | 0 | 0
2025-07-30 04:00 | 0 | 0
2025-07-30 05:00 | 0 | 0
2025-07-30 06:00 | 0 | 0
2025-07-30 07:00 | 0 | 0
2025-07-30 08:00 | 0 | 0
2025-07-30 09:00 | 0 | 0
2025-07-30 10:00 | 0 | 0
2025-07-30 11:00 | 0 | 0
2025-07-30 12:00 | 0 | 0
2025-07-30 13:00 | 0 | 0
2025-07-30 14:00 | 0 | 0
2025-07-30 15:00 | 0 | 0
2025-07-30 16:00 | 0 | 0
2025-07-30 17:00 | 0 | 0
2025-07-30 18:00 | 0 | 0
2025-07-30 19:00 | 0 | 0
2025-07-30 20:00 | 0 | 0
2025-07-30 21:00 | 0 | 0
2025-07-30 22:00 | 0 | 0
2025-07-30 23:00 | 0 | 0
2025-07-31 | 0 | 0
2025-07-31 01:00 | 0 | 0
2025-07-31 02:00 | 0 | 0
2025-07-31 03:00 | 0 | 0
2025-07-31 04:00 | 0 | 0
2025-07-31 05:00 | 0 | 0
2025-07-31 06:00 | 0 | 0
2025-07-31 07:00 | 0 | 0
2025-07-31 08:00 | 0 | 0
2025-07-31 09:00 | 0 | 0
2025-07-31 10:00 | 0 | 0
2025-07-31 11:00 | 0 | 0
2025-07-31 12:00 | 0 | 0
2025-07-31 13:00 | 0 | 0
2025-07-31 14:00 | 0 | 0
2025-07-31 15:00 | 0 | 0
2025-07-31 16:00 | 0 | 0
2025-07-31 17:00 | 0 | 0
2025-07-31 18:00 | 0 | 0
2025-07-31 19:00 | 0 | 0
2025-07-31 20:00 | 0 | 0
2025-07-31 21:00 | 0 | 0
2025-07-31 22:00 | 0 | 0
2025-07-31 23:00 | 0 | 0
2025-08-01 | 0 | 0
2025-08-01 01:00 | 0 | 0
2025-08-01 02:00 | 0 | 0
2025-08-01 03:00 | 0 | 0
2025-08-01 04:00 | 0 | 0
2025-08-01 05:00 | 0 | 0
2025-08-01 06:00 | 0 | 0
2025-08-01 07:00 | 0 | 0
2025-08-01 08:00 | 0 | 0
2025-08-01 09:00 | 0 | 0
2025-08-01 10:00 | 0 | 0
2025-08-01 11:00 | 0 | 0
2025-08-01 12:00 | 0 | 0
2025-08-01 13:00 | 0 | 0
2025-08-01 14:00 | 0 | 0
2025-08-01 15:00 | 0 | 0
2025-08-01 16:00 | 0 | 0
2025-08-01 17:00 | 0 | 0
2025-08-01 18:00 | 0 | 0
2025-08-01 19:00 | 0 | 0
2025-08-01 20:00 | 0 | 0
2025-08-01 21:00 | 0 | 0
2025-08-01 22:00 | 0 | 0
2025-08-01 23:00 | 0 | 0
2025-08-02 | 0 | 0
2025-08-02 01:00 | 0 | 0
2025-08-02 02:00 | 0 | 0
2025-08-02 03:00 | 0 | 0
2025-08-02 04:00 | 0 | 0
2025-08-02 05:00 | 0 | 0
2025-08-02 06:00 | 0 | 0
2025-08-02 07:00 | 0 | 0
2025-08-02 08:00 | 0 | 0
2025-08-02 09:00 | 0 | 0
2025-08-02 10:00 | 0 | 0
2025-08-02 11:00 | 0 | 0
2025-08-02 12:00 | 0 | 0
2025-08-02 13:00 | 0 | 0
2025-08-02 14:00 | 0 | 0
2025-08-02 15:00 | 0 | 0
2025-08-02 16:00 | 0 | 0
2025-08-02 17:00 | 0 | 0
2025-08-02 18:00 | 0 | 0
2025-08-02 19:00 | 0 | 0
2025-08-02 20:00 | 0 | 0
2025-08-02 21:00 | 0 | 0
2025-08-02 22:00 | 0 | 0
2025-08-02 23:00 | 0 | 0
2025-08-03 | 0 | 0
2025-08-03 01:00 | 0 | 0
2025-08-03 02:00 | 0 | 0
2025-08-03 03:00 | 0 | 0
2025-08-03 04:00 | 0 | 0
2025-08-03 05:00 | 0 | 0
2025-08-03 06:00 | 0 | 0
2025-08-03 07:00 | 0 | 0
2025-08-03 08:00 | 0 | 0
2025-08-03 09:00 | 0 | 0
2025-08-03 10:00 | 0 | 0
2025-08-03 11:00 | 0 | 0
2025-08-03 12:00 | 0 | 0
2025-08-03 13:00 | 0 | 0
2025-08-03 14:00 | 0 | 0
2025-08-03 15:00 | 0 | 0
2025-08-03 16:00 | 0 | 0
2025-08-03 17:00 | 0 | 0
2025-08-03 18:00 | 0 | 0
2025-08-03 19:00 | 0 | 0
2025-08-03 20:00 | 0 | 0
2025-08-03 21:00 | 0 | 0
2025-08-03 22:00 | 0 | 0
2025-08-03 23:00 | 0 | 0
2025-08-04 | 0 | 0
2025-08-04 01:00 | 0 | 0
2025-08-04 02:00 | 0 | 0
2025-08-04 03:00 | 0 | 0
2025-08-04 04:00 | 0 | 0
2025-08-04 05:00 | 0 | 0
2025-08-04 06:00 | 0 | 0
2025-08-04 07:00 | 0 | 0
2025-08-04 08:00 | 0 | 0
2025-08-04 09:00 | 0 | 0
2025-08-04 10:00 | 0 | 0
2025-08-04 11:00 | 0 | 0
2025-08-04 12:00 | 0 | 0
2025-08-04 13:00 | 0 | 0
2025-08-04 14:00 | 0 | 0
2025-08-04 15:00 | 0 | 0
2025-08-04 16:00 | 0 | 0
2025-08-04 17:00 | 0 | 0
2025-08-04 18:00 | 0 | 0
2025-08-04 19:00 | 0 | 0
2025-08-04 20:00 | 0 | 0
2025-08-04 21:00 | 0 | 0
2025-08-04 22:00 | 0 | 0
2025-08-04 23:00 | 0 | 0
2025-08-05 | 0 | 0
2025-08-05 01:00 | 0 | 0
2025-08-05 02:00 | 0 | 0
2025-08-05 03:00 | 0 | 0
2025-08-05 04:00 | 0 | 0
2025-08-05 05:00 | 0 | 0
2025-08-05 06:00 | 0 | 0
2025-08-05 07:00 | 0 | 0
2025-08-05 08:00 | 0 | 0
2025-08-05 09:00 | 0 | 0
2025-08-05 10:00 | 0 | 0
2025-08-05 11:00 | 0 | 0
2025-08-05 12:00 | 0 | 0
2025-08-05 13:00 | 0 | 0
2025-08-05 14:00 | 0 | 0
2025-08-05 15:00 | 0 | 0
2025-08-05 16:00 | 0 | 0
2025-08-05 17:00 | 0 | 0
2025-08-05 18:00 | 0 | 0
2025-08-05 19:00 | 0 | 0
2025-08-05 20:00 | 0 | 0
2025-08-05 21:00 | 0 | 0
2025-08-05 22:00 | 0 | 0
2025-08-05 23:00 | 0 | 0
2025-08-06 | 0 | 0
2025-08-06 01:00 | 0 | 0
2025-08-06 02:00 | 0 | 0
2025-08-06 03:00 | 0 | 0
2025-08-06 04:00 | 0 | 0
2025-08-06 05:00 | 0 | 0
2025-08-06 06:00 | 0 | 0
2025-08-06 07:00 | 0 | 0
2025-08-06 08:00 | 0 | 0
2025-08-06 09:00 | 0 | 0
2025-08-06 10:00 | 0 | 0
2025-08-06 11:00 | 0 | 0
2025-08-06 12:00 | 0 | 0
2025-08-06 13:00 | 0 | 0
2025-08-06 14:00 | 0 | 0
2025-08-06 15:00 | 0 | 0
2025-08-06 16:00 | 0 | 0
2025-08-06 17:00 | 0 | 0
2025-08-06 18:00 | 0 | 0
2025-08-06 19:00 | 0 | 0
2025-08-06 20:00 | 0 | 0
2025-08-06 21:00 | 0 | 0
2025-08-06 22:00 | 0 | 0
2025-08-06 23:00 | 0 | 0
2025-08-07 | 0 | 0
2025-08-07 01:00 | 0 | 0
2025-08-07 02:00 | 0 | 0
2025-08-07 03:00 | 0 | 0
2025-08-07 04:00 | 0 | 0
2025-08-07 05:00 | 0 | 0
2025-08-07 06:00 | 0 | 0
2025-08-07 07:00 | 0 | 0
2025-08-07 08:00 | 0 | 0
2025-08-07 09:00 | 0 | 0
2025-08-07 10:00 | 0 | 0
2025-08-07 11:00 | 0 | 0
2025-08-07 12:00 | 0 | 0
2025-08-07 13:00 | 0 | 0
2025-08-07 14:00 | 0 | 0
2025-08-07 15:00 | 0 | 0
2025-08-07 16:00 | 0 | 0
2025-08-07 17:00 | 0 | 0
2025-08-07 18:00 | 0 | 0
2025-08-07 19:00 | 0 | 0
2025-08-07 20:00 | 0 | 0
2025-08-07 21:00 | 0 | 0
2025-08-07 22:00 | 0 | 0
2025-08-07 23:00 | 0 | 0
2025-08-08 | 0 | 0
2025-08-08 01:00 | 0 | 0
2025-08-08 02:00 | 0 | 0
2025-08-08 03:00 | 0 | 0
2025-08-08 04:00 | 0 | 0
2025-08-08 05:00 | 0 | 0
2025-08-08 06:00 | 0 | 0
2025-08-08 07:00 | 0 | 0
2025-08-08 08:00 | 0 | 0
2025-08-08 09:00 | 0 | 0
2025-08-08 10:00 | 0 | 0
2025-08-08 11:00 | 0 | 0
2025-08-08 12:00 | 0 | 0
2025-08-08 13:00 | 0 | 0
2025-08-08 14:00 | 0 | 0
2025-08-08 15:00 | 0 | 0
2025-08-08 16:00 | 0 | 0
2025-08-08 17:00 | 0 | 0
2025-08-08 18:00 | 0 | 0
2025-08-08 19:00 | 0 | 0
2025-08-08 20:00 | 0 | 0
2025-08-08 21:00 | 0 | 0
2025-08-08 22:00 | 0 | 0
2025-08-08 23:00 | 0 | 0
2025-08-09 | 0 | 0
2025-08-09 01:00 | 0 | 0
2025-08-09 02:00 | 0 | 0
2025-08-09 03:00 | 0 | 0
2025-08-09 04:00 | 0 | 0
2025-08-09 05:00 | 0 | 0
2025-08-09 06:00 | 0 | 0
2025-08-09 07:00 | 0 | 0
2025-08-09 08:00 | 0 | 0
2025-08-09 09:00 | 0 | 0
2025-08-09 10:00 | 0 | 0
2025-08-09 11:00 | 0 | 0
2025-08-09 12:00 | 0 | 0
2025-08-09 13:00 | 0 | 0
2025-08-09 14:00 | 0 | 0
2025-08-09 15:00 | 0 | 0
2025-08-09 16:00 | 0 | 0
2025-08-09 17:00 | 0 | 0
2025-08-09 18:00 | 0 | 0
2025-08-09 19:00 | 0 | 0
2025-08-09 20:00 | 0 | 0
2025-08-09 21:00 | 0 | 0
2025-08-09 22:00 | 0 | 0
2025-08-09 23:00 | 0 | 0
2025-08-10 | 0 | 0
2025-08-10 01:00 | 0 | 0
2025-08-10 02:00 | 0 | 0
2025-08-10 03:00 | 0 | 0
2025-08-10 04:00 | 0 | 0
2025-08-10 05:00 | 0 | 0
2025-08-10 06:00 | 0 | 0
2025-08-10 07:00 | 0 | 0
2025-08-10 08:00 | 0 | 0
2025-08-10 09:00 | 0 | 0
2025-08-10 10:00 | 0 | 0
2025-08-10 11:00 | 0 | 0
2025-08-10 12:00 | 0 | 0
2025-08-10 13:00 | 0 | 0
2025-08-10 14:00 | 0 | 0
2025-08-10 15:00 | 0 | 0
2025-08-10 16:00 | 0 | 0
2025-08-10 17:00 | 0 | 0
2025-08-10 18:00 | 0 | 0
2025-08-10 19:00 | 0 | 0
2025-08-10 20:00 | 0 | 0
2025-08-10 21:00 | 0 | 0
2025-08-10 22:00 | 0 | 0
2025-08-10 23:00 | 0 | 0
2025-08-11 | 0 | 0
2025-08-11 01:00 | 0 | 0
2025-08-11 02:00 | 0 | 0
2025-08-11 03:00 | 0 | 0
2025-08-11 04:00 | 0 | 0
2025-08-11 05:00 | 0 | 0
2025-08-11 06:00 | 0 | 0
2025-08-11 07:00 | 0 | 0
2025-08-11 08:00 | 0 | 0
2025-08-11 09:00 | 0 | 0
2025-08-11 10:00 | 0 | 0
2025-08-11 11:00 | 0 | 0
2025-08-11 12:00 | 0 | 0
2025-08-11 13:00 | 0 | 0
2025-08-11 14:00 | 0 | 0
2025-08-11 15:00 | 0 | 0
2025-08-11 16:00 | 0 | 0
2025-08-11 17:00 | 0 | 0
2025-08-11 18:00 | 0 | 0
2025-08-11 19:00 | 0 | 0
2025-08-11 20:00 | 0 | 0
2025-08-11 21:00 | 0 | 0
2025-08-11 22:00 | 0 | 0
2025-08-11 23:00 | 0 | 0
2025-08-12 | 0 | 0
2025-08-12 01:00 | 0 | 0
2025-08-12 02:00 | 0 | 0
2025-08-12 03:00 | 0 | 0
2025-08-12 04:00 | 0 | 0
2025-08-12 05:00 | 0 | 0
2025-08-12 06:00 | 0 | 0
2025-08-12 07:00 | 0 | 0
2025-08-12 08:00 | 0 | 0
2025-08-12 09:00 | 0 | 0
2025-08-12 10:00 | 0 | 0
2025-08-12 11:00 | 0 | 0
2025-08-12 12:00 | 0 | 0
2025-08-12 13:00 | 0 | 0
2025-08-12 14:00 | 0 | 0
2025-08-12 15:00 | 0 | 0
2025-08-12 16:00 | 0 | 0
2025-08-12 17:00 | 0 | 0
2025-08-12 18:00 | 0 | 0
2025-08-12 19:00 | 0 | 0
2025-08-12 20:00 | 0 | 0
2025-08-12 21:00 | 0 | 0
2025-08-12 22:00 | 0 | 0
2025-08-12 23:00 | 0 | 0
2025-08-13 | 0 | 0
2025-08-13 01:00 | 0 | 0
2025-08-13 02:00 | 0 | 0
2025-08-13 03:00 | 0 | 0
2025-08-13 04:00 | 0 | 0
2025-08-13 05:00 | 0 | 0
2025-08-13 06:00 | 0 | 0
2025-08-13 07:00 | 0 | 0
2025-08-13 08:00 | 0 | 0
2025-08-13 09:00 | 0 | 0
2025-08-13 10:00 | 0 | 0
2025-08-13 11:00 | 0 | 0
2025-08-13 12:00 | 0 | 0
2025-08-13 13:00 | 0 | 0
2025-08-13 14:00 | 0 | 0
2025-08-13 15:00 | 0 | 0
2025-08-13 16:00 | 0 | 0
2025-08-13 17:00 | 0 | 0
2025-08-13 18:00 | 0 | 0
2025-08-13 19:00 | 0 | 0
2025-08-13 20:00 | 0 | 0
2025-08-13 21:00 | 0 | 0
2025-08-13 22:00 | 0 | 0
2025-08-13 23:00 | 0 | 0
2025-08-14 | 0 | 0
2025-08-14 01:00 | 0 | 0
2025-08-14 02:00 | 0 | 0
2025-08-14 03:00 | 0 | 0
2025-08-14 04:00 | 0 | 0
2025-08-14 05:00 | 0 | 0
2025-08-14 06:00 | 0 | 0
2025-08-14 07:00 | 0 | 0
2025-08-14 08:00 | 0 | 0
2025-08-14 09:00 | 0 | 0
2025-08-14 10:00 | 0 | 0
2025-08-14 11:00 | 0 | 0
2025-08-14 12:00 | 0 | 0
2025-08-14 13:00 | 0 | 0
2025-08-14 14:00 | 0 | 0
2025-08-14 15:00 | 0 | 0
2025-08-14 16:00 | 0 | 0
2025-08-14 17:00 | 0 | 0
2025-08-14 18:00 | 0 | 0
2025-08-14 19:00 | 0 | 0
2025-08-14 20:00 | 0 | 0
2025-08-14 21:00 | 0 | 0
2025-08-14 22:00 | 0 | 0
2025-08-14 23:00 | 0 | 0
2025-08-15 | 0 | 0
2025-08-15 01:00 | 0 | 0
2025-08-15 02:00 | 0 | 0
2025-08-15 03:00 | 0 | 0
2025-08-15 04:00 | 0 | 0
2025-08-15 05:00 | 0 | 0
2025-08-15 06:00 | 0 | 0
2025-08-15 07:00 | 0 | 0
2025-08-15 08:00 | 0 | 0
2025-08-15 09:00 | 0 | 0
2025-08-15 10:00 | 0 | 0
2025-08-15 11:00 | 0 | 0
2025-08-15 12:00 | 0 | 0
2025-08-15 13:00 | 0 | 0
2025-08-15 14:00 | 0 | 0
2025-08-15 15:00 | 0 | 0
2025-08-15 16:00 | 0 | 0
2025-08-15 17:00 | 0 | 0
2025-08-15 18:00 | 0 | 0
2025-08-15 19:00 | 0 | 0
2025-08-15 20:00 | 0 | 0
2025-08-15 21:00 | 0 | 0
2025-08-15 22:00 | 0 | 0
2025-08-15 23:00 | 0 | 0
2025-08-16 | 0 | 0
2025-08-16 01:00 | 0 | 0
2025-08-16 02:00 | 0 | 0
2025-08-16 03:00 | 0 | 0
2025-08-16 04:00 | 0 | 0
2025-08-16 05:00 | 0 | 0
2025-08-16 06:00 | 0 | 0
2025-08-16 07:00 | 0 | 0
2025-08-16 08:00 | 0 | 0
2025-08-16 09:00 | 0 | 0
2025-08-16 10:00 | 0 | 0
2025-08-16 11:00 | 0 | 0
2025-08-16 12:00 | 0 | 0
2025-08-16 13:00 | 0 | 0
2025-08-16 14:00 | 0 | 0
2025-08-16 15:00 | 0 | 0
2025-08-16 16:00 | 0 | 0
2025-08-16 17:00 | 0 | 0
2025-08-16 18:00 | 0 | 0
2025-08-16 19:00 | 0 | 0
2025-08-16 20:00 | 0 | 0
2025-08-16 21:00 | 0 | 0
2025-08-16 22:00 | 0 | 0
2025-08-16 23:00 | 0 | 0
2025-08-17 | 0 | 0
2025-08-17 01:00 | 0 | 0
2025-08-17 02:00 | 0 | 0
2025-08-17 03:00 | 0 | 0
2025-08-17 04:00 | 0 | 0
2025-08-17 05:00 | 0 | 0
2025-08-17 06:00 | 0 | 0
2025-08-17 07:00 | 0 | 0
2025-08-17 08:00 | 0 | 0
2025-08-17 09:00 | 0 | 0
2025-08-17 10:00 | 0 | 0
2025-08-17 11:00 | 0 | 0
2025-08-17 12:00 | 0 | 0
2025-08-17 13:00 | 0 | 0
2025-08-17 14:00 | 0 | 0
2025-08-17 15:00 | 0 | 0
2025-08-17 16:00 | 0 | 0
2025-08-17 17:00 | 0 | 0
2025-08-17 18:00 | 0 | 0
2025-08-17 19:00 | 0 | 0
2025-08-17 20:00 | 0 | 0
2025-08-17 21:00 | 0 | 0
2025-08-17 22:00 | 0 | 0
2025-08-17 23:00 | 0 | 0
2025-08-18 | 0 | 0
2025-08-18 01:00 | 0 | 0
2025-08-18 02:00 | 0 | 0
2025-08-18 03:00 | 0 | 0
2025-08-18 04:00 | 0 | 0
2025-08-18 05:00 | 0 | 0
2025-08-18 06:00 | 0 | 0
2025-08-18 07:00 | 0 | 0
2025-08-18 08:00 | 0 | 0
2025-08-18 09:00 | 0 | 0
2025-08-18 10:00 | 0 | 0
2025-08-18 11:00 | 0 | 0
2025-08-18 12:00 | 0 | 0
2025-08-18 13:00 | 0 | 0
2025-08-18 14:00 | 0 | 0
2025-08-18 15:00 | 0 | 0
2025-08-18 16:00 | 0 | 0
2025-08-18 17:00 | 0 | 0
2025-08-18 18:00 | 0 | 0
2025-08-18 19:00 | 0 | 0
2025-08-18 20:00 | 0 | 0
2025-08-18 21:00 | 0 | 0
2025-08-18 22:00 | 0 | 0
2025-08-18 23:00 | 0 | 0
2025-08-19 | 0 | 0
2025-08-19 01:00 | 0 | 0
2025-08-19 02:00 | 0 | 0
2025-08-19 03:00 | 0 | 0
2025-08-19 04:00 | 0 | 0
2025-08-19 05:00 | 0 | 0
2025-08-19 06:00 | 0 | 0
2025-08-19 07:00 | 0 | 0
2025-08-19 08:00 | 0 | 0
2025-08-19 09:00 | 0 | 0
2025-08-19 10:00 | 0 | 0
2025-08-19 11:00 | 0 | 0
2025-08-19 12:00 | 0 | 0
2025-08-19 13:00 | 0 | 0
2025-08-19 14:00 | 0 | 0
2025-08-19 15:00 | 0 | 0
2025-08-19 16:00 | 0 | 0
2025-08-19 17:00 | 0 | 0
2025-08-19 18:00 | 0 | 0
2025-08-19 19:00 | 0 | 0
2025-08-19 20:00 | 0 | 0
2025-08-19 21:00 | 0 | 0
2025-08-19 22:00 | 0 | 0
2025-08-19 23:00 | 0 | 0
2025-08-20 | 0 | 0
2025-08-20 01:00 | 0 | 0
2025-08-20 02:00 | 0 | 0
2025-08-20 03:00 | 0 | 0
2025-08-20 04:00 | 0 | 0
2025-08-20 05:00 | 0 | 0
2025-08-20 06:00 | 0 | 0
2025-08-20 07:00 | 0 | 0
2025-08-20 08:00 | 0 | 0
2025-08-20 09:00 | 0 | 0
2025-08-20 10:00 | 0 | 0
2025-08-20 11:00 | 0 | 0
2025-08-20 12:00 | 0 | 0
2025-08-20 13:00 | 0 | 0
2025-08-20 14:00 | 0 | 0
2025-08-20 15:00 | 0 | 0
2025-08-20 16:00 | 0 | 0
2025-08-20 17:00 | 0 | 0
2025-08-20 18:00 | 0 | 0
2025-08-20 19:00 | 0 | 0
2025-08-20 20:00 | 0 | 0
2025-08-20 21:00 | 0 | 0
2025-08-20 22:00 | 0 | 0
2025-08-20 23:00 | 0 | 0
2025-08-21 | 0 | 0
2025-08-21 01:00 | 0 | 0
2025-08-21 02:00 | 0 | 0
2025-08-21 03:00 | 0 | 0
2025-08-21 04:00 | 0 | 0
2025-08-21 05:00 | 0 | 0
2025-08-21 06:00 | 0 | 0
2025-08-21 07:00 | 0 | 0
2025-08-21 08:00 | 0 | 0
2025-08-21 09:00 | 0 | 0
2025-08-21 10:00 | 0 | 0
2025-08-21 11:00 | 0 | 0
2025-08-21 12:00 | 0 | 0
2025-08-21 13:00 | 0 | 0
2025-08-21 14:00 | 0 | 0
2025-08-21 15:00 | 0 | 0
2025-08-21 16:00 | 0 | 0
2025-08-21 17:00 | 0 | 0
2025-08-21 18:00 | 0 | 0
2025-08-21 19:00 | 0 | 0
2025-08-21 20:00 | 0 | 0
2025-08-21 21:00 | 0 | 0
2025-08-21 22:00 | 0 | 0
2025-08-21 23:00 | 0 | 0
2025-08-22 | 0 | 0
2025-08-22 01:00 | 0 | 0
2025-08-22 02:00 | 0 | 0
2025-08-22 03:00 | 0 | 0
2025-08-22 04:00 | 0 | 0
2025-08-22 05:00 | 0 | 0
2025-08-22 06:00 | 0 | 0
2025-08-22 07:00 | 0 | 0
2025-08-22 08:00 | 0 | 0
2025-08-22 09:00 | 0 | 0
2025-08-22 10:00 | 0 | 0
2025-08-22 11:00 | 0 | 0
2025-08-22 12:00 | 0 | 0
2025-08-22 13:00 | 0 | 0
2025-08-22 14:00 | 0 | 0
2025-08-22 15:00 | 0 | 0
2025-08-22 16:00 | 0 | 0
2025-08-22 17:00 | 0 | 0
2025-08-22 18:00 | 0 | 0
2025-08-22 19:00 | 0 | 0
2025-08-22 20:00 | 0 | 0
2025-08-22 21:00 | 0 | 0
2025-08-22 22:00 | 0 | 0
2025-08-22 23:00 | 0 | 0
2025-08-23 | 0 | 0
2025-08-23 01:00 | 0 | 0
2025-08-23 02:00 | 0 | 0
2025-08-23 03:00 | 0 | 0
2025-08-23 04:00 | 0 | 0
2025-08-23 05:00 | 0 | 0
2025-08-23 06:00 | 0 | 0
2025-08-23 07:00 | 0 | 0
2025-08-23 08:00 | 0 | 0
2025-08-23 09:00 | 0 | 0
2025-08-23 10:00 | 0 | 0
2025-08-23 11:00 | 0 | 0
2025-08-23 12:00 | 0 | 0
2025-08-23 13:00 | 0 | 0
2025-08-23 14:00 | 0 | 0
2025-08-23 15:00 | 0 | 0
2025-08-23 16:00 | 0 | 0
2025-08-23 17:00 | 0 | 0
2025-08-23 18:00 | 0 | 0
2025-08-23 19:00 | 0 | 0
2025-08-23 20:00 | 0 | 0
2025-08-23 21:00 | 0 | 0
2025-08-23 22:00 | 0 | 0
2025-08-23 23:00 | 0 | 0
2025-08-24 | 0 | 0
2025-08-24 01:00 | 0 | 0
2025-08-24 02:00 | 0 | 0
2025-08-24 03:00 | 0 | 0
2025-08-24 04:00 | 0 | 0
2025-08-24 05:00 | 0 | 0
2025-08-24 06:00 | 0 | 0
2025-08-24 07:00 | 0 | 0
2025-08-24 08:00 | 0 | 0
2025-08-24 09:00 | 0 | 0
2025-08-24 10:00 | 0 | 0
2025-08-24 11:00 | 0 | 0
2025-08-24 12:00 | 0 | 0
2025-08-24 13:00 | 0 | 0
2025-08-24 14:00 | 0 | 0
2025-08-24 15:00 | 0 | 0
2025-08-24 16:00 | 0 | 0
2025-08-24 17:00 | 0 | 0
2025-08-24 18:00 | 0 | 0
2025-08-24 19:00 | 0 | 0
2025-08-24 20:00 | 0 | 0
2025-08-24 21:00 | 0 | 0
2025-08-24 22:00 | 0 | 0
2025-08-24 23:00 | 0 | 0
2025-08-25 | 0 | 0
2025-08-25 01:00 | 0 | 0
2025-08-25 02:00 | 0 | 0
2025-08-25 03:00 | 0 | 0
2025-08-25 04:00 | 0 | 0
2025-08-25 05:00 | 0 | 0
2025-08-25 06:00 | 0 | 0
2025-08-25 07:00 | 0 | 0
2025-08-25 08:00 | 0 | 0
2025-08-25 09:00 | 0 | 0
2025-08-25 10:00 | 0 | 0
2025-08-25 11:00 | 0 | 0
2025-08-25 12:00 | 0 | 0
2025-08-25 13:00 | 0 | 0
2025-08-25 14:00 | 0 | 0
2025-08-25 15:00 | 0 | 0
2025-08-25 16:00 | 0 | 0
2025-08-25 17:00 | 0 | 0
2025-08-25 18:00 | 0 | 0
2025-08-25 19:00 | 0 | 0
2025-08-25 20:00 | 0 | 0
2025-08-25 21:00 | 0 | 0
2025-08-25 22:00 | 0 | 0
2025-08-25 23:00 | 0 | 0
2025-08-26 | 0 | 0
2025-08-26 01:00 | 0 | 0
2025-08-26 02:00 | 0 | 0
2025-08-26 03:00 | 0 | 0
2025-08-26 04:00 | 0 | 0
2025-08-26 05:00 | 0 | 0
2025-08-26 06:00 | 0 | 0
2025-08-26 07:00 | 0 | 0
2025-08-26 08:00 | 0 | 0
2025-08-26 09:00 | 0 | 0
2025-08-26 10:00 | 0 | 0
2025-08-26 11:00 | 0 | 0
2025-08-26 12:00 | 0 | 0
2025-08-26 13:00 | 0 | 0
2025-08-26 14:00 | 0 | 0
2025-08-26 15:00 | 0 | 0
2025-08-26 16:00 | 0 | 0
2025-08-26 17:00 | 0 | 0
2025-08-26 18:00 | 0 | 0
2025-08-26 19:00 | 0 | 0
2025-08-26 20:00 | 0 | 0
2025-08-26 21:00 | 0 | 0
2025-08-26 22:00 | 0 | 0
2025-08-26 23:00 | 0 | 0
2025-08-27 | 0 | 0
2025-08-27 01:00 | 0 | 0
2025-08-27 02:00 | 0 | 0
2025-08-27 03:00 | 0 | 0
2025-08-27 04:00 | 0 | 0
2025-08-27 05:00 | 0 | 0
2025-08-27 06:00 | 0 | 0
2025-08-27 07:00 | 0 | 0
2025-08-27 08:00 | 0 | 0
2025-08-27 09:00 | 0 | 0
2025-08-27 10:00 | 0 | 0
2025-08-27 11:00 | 0 | 0
2025-08-27 12:00 | 0 | 0
2025-08-27 13:00 | 0 | 0
2025-08-27 14:00 | 0 | 0
2025-08-27 15:00 | 0 | 0
2025-08-27 16:00 | 0 | 0
2025-08-27 17:00 | 0 | 0
2025-08-27 18:00 | 0 | 0
2025-08-27 19:00 | 0 | 0
2025-08-27 20:00 | 0 | 0
2025-08-27 21:00 | 0 | 0
2025-08-27 22:00 | 0 | 0
2025-08-27 23:00 | 0 | 0
2025-08-28 | 0 | 0
2025-08-28 01:00 | 0 | 0
2025-08-28 02:00 | 0 | 0
2025-08-28 03:00 | 0 | 0
2025-08-28 04:00 | 0 | 0
2025-08-28 05:00 | 0 | 0
2025-08-28 06:00 | 0 | 0
2025-08-28 07:00 | 0 | 0
2025-08-28 08:00 | 0 | 0
2025-08-28 09:00 | 0 | 0
2025-08-28 10:00 | 0 | 0
2025-08-28 11:00 | 0 | 0
2025-08-28 12:00 | 0 | 0
2025-08-28 13:00 | 0 | 0
2025-08-28 14:00 | 0 | 0
2025-08-28 15:00 | 0 | 0
2025-08-28 16:00 | 0 | 0
2025-08-28 17:00 | 0 | 0
2025-08-28 18:00 | 0 | 0
2025-08-28 19:00 | 0 | 0
2025-08-28 20:00 | 0 | 0
2025-08-28 21:00 | 0 | 0
2025-08-28 22:00 | 0 | 0
2025-08-28 23:00 | 0 | 0
2025-08-29 | 0 | 0
2025-08-29 01:00 | 0 | 0
2025-08-29 02:00 | 0 | 0
2025-08-29 03:00 | 0 | 0
2025-08-29 04:00 | 0 | 0
2025-08-29 05:00 | 0 | 0
2025-08-29 06:00 | 0 | 0
2025-08-29 07:00 | 0 | 0
2025-08-29 08:00 | 0 | 0
2025-08-29 09:00 | 0 | 0
2025-08-29 10:00 | 0 | 0
2025-08-29 11:00 | 0 | 0
2025-08-29 12:00 | 0 | 0
2025-08-29 13:00 | 0 | 0
2025-08-29 14:00 | 0 | 0
2025-08-29 15:00 | 0 | 0
2025-08-29 16:00 | 0 | 0
2025-08-29 17:00 | 0 | 0
2025-08-29 18:00 | 0 | 0
2025-08-29 19:00 | 0 | 0
2025-08-29 20:00 | 0 | 0
2025-08-29 21:00 | 0 | 0
2025-08-29 22:00 | 0 | 0
2025-08-29 23:00 | 0 | 0
2025-08-30 | 0 | 0
2025-08-30 01:00 | 0 | 0
2025-08-30 02:00 | 0 | 0
2025-08-30 03:00 | 0 | 0
2025-08-30 04:00 | 0 | 0
2025-08-30 05:00 | 0 | 0
2025-08-30 06:00 | 0 | 0
2025-08-30 07:00 | 0 | 0
2025-08-30 08:00 | 0 | 0
2025-08-30 09:00 | 0 | 0
2025-08-30 10:00 | 0 | 0
2025-08-30 11:00 | 0 | 0
2025-08-30 12:00 | 0 | 0
2025-08-30 13:00 | 0 | 0
2025-08-30 14:00 | 0 | 0
2025-08-30 15:00 | 0 | 0
2025-08-30 16:00 | 0 | 0
2025-08-30 17:00 | 0 | 0
2025-08-30 18:00 | 0 | 0
2025-08-30 19:00 | 0 | 0
2025-08-30 20:00 | 0 | 0
2025-08-30 21:00 | 0 | 0
2025-08-30 22:00 | 0 | 0
2025-08-30 23:00 | 0 | 0
2025-08-31 | 0 | 0
2025-08-31 01:00 | 0 | 0
2025-08-31 02:00 | 0 | 0
2025-08-31 03:00 | 0 | 0
2025-08-31 04:00 | 0 | 0
2025-08-31 05:00 | 0 | 0
2025-08-31 06:00 | 0 | 0
2025-08-31 07:00 | 0 | 0
2025-08-31 08:00 | 0 | 0
2025-08-31 09:00 | 0 | 0
2025-08-31 10:00 | 0 | 0
2025-08-31 11:00 | 0 | 0
2025-08-31 12:00 | 0 | 0
2025-08-31 13:00 | 0 | 0
2025-08-31 14:00 | 0 | 0
2025-08-31 15:00 | 0 | 0
2025-08-31 16:00 | 0 | 0
2025-08-31 17:00 | 0 | 0
2025-08-31 18:00 | 0 | 0
2025-08-31 19:00 | 0 | 0
2025-08-31 20:00 | 0 | 0
2025-08-31 21:00 | 0 | 0
2025-08-31 22:00 | 0 | 0
2025-08-31 23:00 | 0 | 0
2025-09-01 | 0 | 0
2025-09-01 01:00 | 0 | 0
2025-09-01 02:00 | 0 | 0
2025-09-01 03:00 | 0 | 0
2025-09-01 04:00 | 0 | 0
2025-09-01 05:00 | 0 | 0
2025-09-01 06:00 | 0 | 0
2025-09-01 07:00 | 0 | 0
2025-09-01 08:00 | 0 | 0
2025-09-01 09:00 | 0 | 0
2025-09-01 10:00 | 0 | 0
2025-09-01 11:00 | 0 | 0
2025-09-01 12:00 | 0 | 0
2025-09-01 13:00 | 0 | 0
2025-09-01 14:00 | 0 | 0
2025-09-01 15:00 | 0 | 0
2025-09-01 16:00 | 0 | 0
2025-09-01 17:00 | 0 | 0
2025-09-01 18:00 | 0 | 0
2025-09-01 19:00 | 0 | 0
2025-09-01 20:00 | 0 | 0
2025-09-01 21:00 | 0 | 0
2025-09-01 22:00 | 0 | 0
2025-09-01 23:00 | 0 | 0
2025-09-02 | 0 | 0
2025-09-02 01:00 | 0 | 0
2025-09-02 02:00 | 0 | 0
2025-09-02 03:00 | 0 | 0
2025-09-02 04:00 | 0 | 0
2025-09-02 05:00 | 0 | 0
2025-09-02 06:00 | 0 | 0
2025-09-02 07:00 | 0 | 0
2025-09-02 08:00 | 0 | 0
2025-09-02 09:00 | 0 | 0
2025-09-02 10:00 | 0 | 0
2025-09-02 11:00 | 0 | 0
2025-09-02 12:00 | 0 | 0
2025-09-02 13:00 | 0 | 0
2025-09-02 14:00 | 0 | 0
2025-09-02 15:00 | 0 | 0
2025-09-02 16:00 | 0 | 0
2025-09-02 17:00 | 0 | 0
2025-09-02 18:00 | 0 | 0
2025-09-02 19:00 | 0 | 0
2025-09-02 20:00 | 0 | 0
2025-09-02 21:00 | 0 | 0
2025-09-02 22:00 | 0 | 0
2025-09-02 23:00 | 0 | 0
2025-09-03 | 0 | 0
2025-09-03 01:00 | 0 | 0
2025-09-03 02:00 | 0 | 0
2025-09-03 03:00 | 0 | 0
2025-09-03 04:00 | 0 | 0
2025-09-03 05:00 | 0 | 0
2025-09-03 06:00 | 0 | 0
2025-09-03 07:00 | 0 | 0
2025-09-03 08:00 | 0 | 0
2025-09-03 09:00 | 0 | 0
2025-09-03 10:00 | 0 | 0
2025-09-03 11:00 | 0 | 0
2025-09-03 12:00 | 0 | 0
2025-09-03 13:00 | 0 | 0
2025-09-03 14:00 | 0 | 0
2025-09-03 15:00 | 0 | 0
2025-09-03 16:00 | 0 | 0
2025-09-03 17:00 | 0 | 0
2025-09-03 18:00 | 0 | 0
2025-09-03 19:00 | 0 | 0
2025-09-03 20:00 | 0 | 0
2025-09-03 21:00 | 0 | 0
2025-09-03 22:00 | 0 | 0
2025-09-03 23:00 | 0 | 0
2025-09-04 | 0 | 0
2025-09-04 01:00 | 0 | 0
2025-09-04 02:00 | 0 | 0
2025-09-04 03:00 | 0 | 0
2025-09-04 04:00 | 0 | 0
2025-09-04 05:00 | 0 | 0
2025-09-04 06:00 | 0 | 0
2025-09-04 07:00 | 0 | 0
2025-09-04 08:00 | 0 | 0
2025-09-04 09:00 | 0 | 0
2025-09-04 10:00 | 0 | 0
2025-09-04 11:00 | 0 | 0
2025-09-04 12:00 | 0 | 0
2025-09-04 13:00 | 0 | 0
2025-09-04 14:00 | 0 | 0
2025-09-04 15:00 | 0 | 0
2025-09-04 16:00 | 0 | 0
2025-09-04 17:00 | 0 | 0
2025-09-04 18:00 | 0 | 0
2025-09-04 19:00 | 0 | 0
2025-09-04 20:00 | 0 | 0
2025-09-04 21:00 | 0 | 0
2025-09-04 22:00 | 0 | 0
2025-09-04 23:00 | 0 | 0
2025-09-05 | 0 | 0
2025-09-05 01:00 | 0 | 0
2025-09-05 02:00 | 0 | 0
2025-09-05 03:00 | 0 | 0
2025-09-05 04:00 | 0 | 0
2025-09-05 05:00 | 0 | 0
2025-09-05 06:00 | 0 | 0
2025-09-05 07:00 | 0 | 0
2025-09-05 08:00 | 0 | 0
2025-09-05 09:00 | 0 | 0
2025-09-05 10:00 | 0 | 0
2025-09-05 11:00 | 0 | 0
2025-09-05 12:00 | 0 | 0
2025-09-05 13:00 | 0 | 0
2025-09-05 14:00 | 0 | 0
2025-09-05 15:00 | 0 | 0
2025-09-05 16:00 | 0 | 0
2025-09-05 17:00 | 0 | 0
2025-09-05 18:00 | 0 | 0
2025-09-05 19:00 | 0 | 0
2025-09-05 20:00 | 0 | 0
2025-09-05 21:00 | 0 | 0
2025-09-05 22:00 | 0 | 0
2025-09-05 23:00 | 0 | 0
2025-09-06 | 0 | 0
2025-09-06 01:00 | 0 | 0
2025-09-06 02:00 | 0 | 0
2025-09-06 03:00 | 0 | 0
2025-09-06 04:00 | 0 | 0
2025-09-06 05:00 | 0 | 0
2025-09-06 06:00 | 0 | 0
2025-09-06 07:00 | 0 | 0
2025-09-06 08:00 | 0 | 0
2025-09-06 09:00 | 0 | 0
2025-09-06 10:00 | 0 | 0
2025-09-06 11:00 | 0 | 0
2025-09-06 12:00 | 0 | 0
2025-09-06 13:00 | 0 | 0
2025-09-06 14:00 | 0 | 0
2025-09-06 15:00 | 0 | 0
2025-09-06 16:00 | 0 | 0
2025-09-06 17:00 | 0 | 0
2025-09-06 18:00 | 0 | 0
2025-09-06 19:00 | 0 | 0
2025-09-06 20:00 | 0 | 0
2025-09-06 21:00 | 0 | 0
2025-09-06 22:00 | 0 | 0
2025-09-06 23:00 | 0 | 0
2025-09-07 | 0 | 0
2025-09-07 01:00 | 0 | 0
2025-09-07 02:00 | 0 | 0
2025-09-07 03:00 | 0 | 0
2025-09-07 04:00 | 0 | 0
2025-09-07 05:00 | 0 | 0
2025-09-07 06:00 | 0 | 0
2025-09-07 07:00 | 0 | 0
2025-09-07 08:00 | 0 | 0
2025-09-07 09:00 | 0 | 0
2025-09-07 10:00 | 0 | 0
2025-09-07 11:00 | 0 | 0
2025-09-07 12:00 | 0 | 0
2025-09-07 13:00 | 0 | 0
2025-09-07 14:00 | 0 | 0
2025-09-07 15:00 | 0 | 0
2025-09-07 16:00 | 0 | 0
2025-09-07 17:00 | 0 | 0
2025-09-07 18:00 | 0 | 0
2025-09-07 19:00 | 0 | 0
2025-09-07 20:00 | 0 | 0
2025-09-07 21:00 | 0 | 0
2025-09-07 22:00 | 0 | 0
2025-09-07 23:00 | 0 | 0
2025-09-08 | 0 | 0
2025-09-08 01:00 | 0 | 0
2025-09-08 02:00 | 0 | 0
2025-09-08 03:00 | 0 | 0
2025-09-08 04:00 | 0 | 0
2025-09-08 05:00 | 0 | 0
2025-09-08 06:00 | 0 | 0
2025-09-08 07:00 | 0 | 0
2025-09-08 08:00 | 0 | 0
2025-09-08 09:00 | 0 | 0
2025-09-08 10:00 | 0 | 0
2025-09-08 11:00 | 0 | 0
2025-09-08 12:00 | 0 | 0
2025-09-08 13:00 | 0 | 0
2025-09-08 14:00 | 0 | 0
2025-09-08 15:00 | 0 | 0
2025-09-08 16:00 | 0 | 0
2025-09-08 17:00 | 0 | 0
2025-09-08 18:00 | 0 | 0
2025-09-08 19:00 | 0 | 0
2025-09-08 20:00 | 0 | 0
2025-09-08 21:00 | 0 | 0
2025-09-08 22:00 | 0 | 0
2025-09-08 23:00 | 0 | 0
2025-09-09 | 0 | 0
2025-09-09 01:00 | 0 | 0
2025-09-09 02:00 | 0 | 0
2025-09-09 03:00 | 0 | 0
2025-09-09 04:00 | 0 | 0
2025-09-09 05:00 | 0 | 0
2025-09-09 06:00 | 0 | 0
2025-09-09 07:00 | 0 | 0
2025-09-09 08:00 | 0 | 0
2025-09-09 09:00 | 0 | 0
2025-09-09 10:00 | 0 | 0
2025-09-09 11:00 | 0 | 0
2025-09-09 12:00 | 0 | 0
2025-09-09 13:00 | 0 | 0
2025-09-09 14:00 | 0 | 0
2025-09-09 15:00 | 0 | 0
2025-09-09 16:00 | 0 | 0
2025-09-09 17:00 | 0 | 0
2025-09-09 18:00 | 0 | 0
2025-09-09 19:00 | 0 | 0
2025-09-09 20:00 | 0 | 0
2025-09-09 21:00 | 0 | 0
2025-09-09 22:00 | 0 | 0
2025-09-09 23:00 | 0 | 0
2025-09-10 | 0 | 0
2025-09-10 01:00 | 0 | 0
2025-09-10 02:00 | 0 | 0
2025-09-10 03:00 | 0 | 0
2025-09-10 04:00 | 0 | 0
2025-09-10 05:00 | 0 | 0
2025-09-10 06:00 | 0 | 0
2025-09-10 07:00 | 0 | 0
2025-09-10 08:00 | 0 | 0
2025-09-10 09:00 | 0 | 0
2025-09-10 10:00 | 0 | 0
2025-09-10 11:00 | 0 | 0
2025-09-10 12:00 | 0 | 0
2025-09-10 13:00 | 0 | 0
2025-09-10 14:00 | 0 | 0
2025-09-10 15:00 | 0 | 0
2025-09-10 16:00 | 0 | 0
2025-09-10 17:00 | 0 | 0
2025-09-10 18:00 | 0 | 0
2025-09-10 19:00 | 0 | 0
2025-09-10 20:00 | 0 | 0
2025-09-10 21:00 | 0 | 0
2025-09-10 22:00 | 0 | 0
2025-09-10 23:00 | 0 | 0
2025-09-11 | 0 | 0
2025-09-11 01:00 | 0 | 0
2025-09-11 02:00 | 0 | 0
2025-09-11 03:00 | 0 | 0
2025-09-11 04:00 | 0 | 0
2025-09-11 05:00 | 0 | 0
2025-09-11 06:00 | 0 | 0
2025-09-11 07:00 | 0 | 0
2025-09-11 08:00 | 0 | 0
2025-09-11 09:00 | 0 | 0
2025-09-11 10:00 | 0 | 0
2025-09-11 11:00 | 0 | 0
2025-09-11 12:00 | 0 | 0
2025-09-11 13:00 | 0 | 0
2025-09-11 14:00 | 0 | 0
2025-09-11 15:00 | 0 | 0
2025-09-11 16:00 | 0 | 0
2025-09-11 17:00 | 0 | 0
2025-09-11 18:00 | 0 | 0
2025-09-11 19:00 | 0 | 0
2025-09-11 20:00 | 0 | 0
2025-09-11 21:00 | 0 | 0
2025-09-11 22:00 | 0 | 0
2025-09-11 23:00 | 0 | 0
2025-09-12 | 0 | 0
2025-09-12 01:00 | 0 | 0
2025-09-12 02:00 | 0 | 0
2025-09-12 03:00 | 0 | 0
2025-09-12 04:00 | 0 | 0
2025-09-12 05:00 | 0 | 0
2025-09-12 06:00 | 0 | 0
2025-09-12 07:00 | 0 | 0
2025-09-12 08:00 | 0 | 0
2025-09-12 09:00 | 0 | 0
2025-09-12 10:00 | 0 | 0
2025-09-12 11:00 | 0 | 0
2025-09-12 12:00 | 0 | 0
2025-09-12 13:00 | 0 | 0
2025-09-12 14:00 | 0 | 0
2025-09-12 15:00 | 0 | 0
2025-09-12 16:00 | 0 | 0
2025-09-12 17:00 | 0 | 0
2025-09-12 18:00 | 0 | 0
2025-09-12 19:00 | 0 | 0
2025-09-12 20:00 | 0 | 0
2025-09-12 21:00 | 0 | 0
2025-09-12 22:00 | 0 | 0
2025-09-12 23:00 | 0 | 0
2025-09-13 | 0 | 0
2025-09-13 01:00 | 0 | 0
2025-09-13 02:00 | 0 | 0
2025-09-13 03:00 | 0 | 0
2025-09-13 04:00 | 0 | 0
2025-09-13 05:00 | 0 | 0
2025-09-13 06:00 | 0 | 0
2025-09-13 07:00 | 0 | 0
2025-09-13 08:00 | 0 | 0
2025-09-13 09:00 | 0 | 0
2025-09-13 10:00 | 0 | 0
2025-09-13 11:00 | 0 | 0
2025-09-13 12:00 | 0 | 0
2025-09-13 13:00 | 0 | 0
2025-09-13 14:00 | 0 | 0
2025-09-13 15:00 | 0 | 0
2025-09-13 16:00 | 0 | 0
2025-09-13 17:00 | 0 | 0
2025-09-13 18:00 | 0 | 0
2025-09-13 19:00 | 0 | 0
2025-09-13 20:00 | 0 | 0
2025-09-13 21:00 | 0 | 0
2025-09-13 22:00 | 0 | 0
2025-09-13 23:00 | 0 | 0
2025-09-14 | 0 | 0
2025-09-14 01:00 | 0 | 0
2025-09-14 02:00 | 0 | 0
2025-09-14 03:00 | 0 | 0
2025-09-14 04:00 | 0 | 0
2025-09-14 05:00 | 0 | 0
2025-09-14 06:00 | 0 | 0
2025-09-14 07:00 | 0 | 0
2025-09-14 08:00 | 0 | 0
2025-09-14 09:00 | 0 | 0
2025-09-14 10:00 | 0 | 0
2025-09-14 11:00 | 0 | 0
2025-09-14 12:00 | 0 | 0
2025-09-14 13:00 | 0 | 0
2025-09-14 14:00 | 0 | 0
2025-09-14 15:00 | 0 | 0
2025-09-14 16:00 | 0 | 0
2025-09-14 17:00 | 0 | 0
2025-09-14 18:00 | 0 | 0
2025-09-14 19:00 | 0 | 0
2025-09-14 20:00 | 0 | 0
2025-09-14 21:00 | 0 | 0
2025-09-14 22:00 | 0 | 0
2025-09-14 23:00 | 0 | 0
2025-09-15 | 0 | 0
2025-09-15 01:00 | 0 | 0
2025-09-15 02:00 | 0 | 0
2025-09-15 03:00 | 0 | 0
2025-09-15 04:00 | 0 | 0
2025-09-15 05:00 | 0 | 0
2025-09-15 06:00 | 0 | 0
2025-09-15 07:00 | 0 | 0
2025-09-15 08:00 | 0 | 0
2025-09-15 09:00 | 0 | 0
2025-09-15 10:00 | 0 | 0
2025-09-15 11:00 | 0 | 0
2025-09-15 12:00 | 0 | 0
2025-09-15 13:00 | 0 | 0
2025-09-15 14:00 | 0 | 0
2025-09-15 15:00 | 0 | 0
2025-09-15 16:00 | 0 | 0
2025-09-15 17:00 | 0 | 0
2025-09-15 18:00 | 0 | 0
2025-09-15 19:00 | 0 | 0
2025-09-15 20:00 | 0 | 0
2025-09-15 21:00 | 0 | 0
2025-09-15 22:00 | 0 | 0
2025-09-15 23:00 | 0 | 0
2025-09-16 | 0 | 0
2025-09-16 01:00 | 0 | 0
2025-09-16 02:00 | 0 | 0
2025-09-16 03:00 | 0 | 0
2025-09-16 04:00 | 0 | 0
2025-09-16 05:00 | 0 | 0
2025-09-16 06:00 | 0 | 0
2025-09-16 07:00 | 0 | 0
2025-09-16 08:00 | 0 | 0
2025-09-16 09:00 | 0 | 0
2025-09-16 10:00 | 0 | 0
2025-09-16 11:00 | 0 | 0
2025-09-16 12:00 | 0 | 0
2025-09-16 13:00 | 0 | 0
2025-09-16 14:00 | 0 | 0
2025-09-16 15:00 | 0 | 0
2025-09-16 16:00 | 0 | 0
2025-09-16 17:00 | 0 | 0
2025-09-16 18:00 | 0 | 0
2025-09-16 19:00 | 0 | 0
2025-09-16 20:00 | 0 | 0
2025-09-16 21:00 | 0 | 0
2025-09-16 22:00 | 0 | 0
2025-09-16 23:00 | 0 | 0
2025-09-17 | 0 | 0
2025-09-17 01:00 | 0 | 0
2025-09-17 02:00 | 0 | 0
2025-09-17 03:00 | 0 | 0
2025-09-17 04:00 | 0 | 0
2025-09-17 05:00 | 0 | 0
2025-09-17 06:00 | 0 | 0
2025-09-17 07:00 | 0 | 0
2025-09-17 08:00 | 0 | 0
2025-09-17 09:00 | 0 | 0
2025-09-17 10:00 | 0 | 0
2025-09-17 11:00 | 0 | 0
2025-09-17 12:00 | 0 | 0
2025-09-17 13:00 | 0 | 0
2025-09-17 14:00 | 0 | 0
2025-09-17 15:00 | 0 | 0
2025-09-17 16:00 | 0 | 0
2025-09-17 17:00 | 0 | 0
2025-09-17 18:00 | 0 | 0
2025-09-17 19:00 | 0 | 0
2025-09-17 20:00 | 0 | 0
2025-09-17 21:00 | 0 | 0
2025-09-17 22:00 | 0 | 0
2025-09-17 23:00 | 0 | 0
2025-09-18 | 0 | 0
2025-09-18 01:00 | 0 | 0
2025-09-18 02:00 | 0 | 0
2025-09-18 03:00 | 0 | 0
2025-09-18 04:00 | 0 | 0
2025-09-18 05:00 | 0 | 0
2025-09-18 06:00 | 0 | 0
2025-09-18 07:00 | 0 | 0
2025-09-18 08:00 | 0 | 0
2025-09-18 09:00 | 0 | 0
2025-09-18 10:00 | 0 | 0
2025-09-18 11:00 | 0 | 0
2025-09-18 12:00 | 0 | 0
2025-09-18 13:00 | 0 | 0
2025-09-18 14:00 | 0 | 0
2025-09-18 15:00 | 0 | 0
2025-09-18 16:00 | 0 | 0
2025-09-18 17:00 | 0 | 0
2025-09-18 18:00 | 0 | 0
2025-09-18 19:00 | 0 | 0
2025-09-18 20:00 | 0 | 0
2025-09-18 21:00 | 0 | 0
2025-09-18 22:00 | 0 | 0
2025-09-18 23:00 | 0 | 0
2025-09-19 | 0 | 0
2025-09-19 01:00 | 0 | 0
2025-09-19 02:00 | 0 | 0
2025-09-19 03:00 | 0 | 0
2025-09-19 04:00 | 0 | 0
2025-09-19 05:00 | 0 | 0
2025-09-19 06:00 | 0 | 0
2025-09-19 07:00 | 0 | 0
2025-09-19 08:00 | 0 | 0
2025-09-19 09:00 | 0 | 0
2025-09-19 10:00 | 0 | 0
2025-09-19 11:00 | 0 | 0
2025-09-19 12:00 | 0 | 0
2025-09-19 13:00 | 0 | 0
2025-09-19 14:00 | 0 | 0
2025-09-19 15:00 | 0 | 0
2025-09-19 16:00 | 0 | 0
2025-09-19 17:00 | 0 | 0
2025-09-19 18:00 | 0 | 0
2025-09-19 19:00 | 0 | 0
2025-09-19 20:00 | 0 | 0
2025-09-19 21:00 | 0 | 0
2025-09-19 22:00 | 0 | 0
2025-09-19 23:00 | 0 | 0
2025-09-20 | 0 | 0
2025-09-20 01:00 | 0 | 0
2025-09-20 02:00 | 0 | 0
2025-09-20 03:00 | 0 | 0
2025-09-20 04:00 | 0 | 0
2025-09-20 05:00 | 0 | 0
2025-09-20 06:00 | 0 | 0
2025-09-20 07:00 | 0 | 0
2025-09-20 08:00 | 0 | 0
2025-09-20 09:00 | 0 | 0
2025-09-20 10:00 | 0 | 0
2025-09-20 11:00 | 0 | 0
2025-09-20 12:00 | 0 | 0
2025-09-20 13:00 | 0 | 0
2025-09-20 14:00 | 0 | 0
2025-09-20 15:00 | 0 | 0
2025-09-20 16:00 | 0 | 0
2025-09-20 17:00 | 0 | 0
2025-09-20 18:00 | 0 | 0
2025-09-20 19:00 | 0 | 0
2025-09-20 20:00 | 0 | 0
2025-09-20 21:00 | 0 | 0
2025-09-20 22:00 | 0 | 0
2025-09-20 23:00 | 0 | 0
2025-09-21 | 0 | 0
2025-09-21 01:00 | 0 | 0
2025-09-21 02:00 | 0 | 0
2025-09-21 03:00 | 0 | 0
2025-09-21 04:00 | 0 | 0
2025-09-21 05:00 | 0 | 0
2025-09-21 06:00 | 0 | 0
2025-09-21 07:00 | 0 | 0
2025-09-21 08:00 | 0 | 0
2025-09-21 09:00 | 0 | 0
2025-09-21 10:00 | 0 | 0
2025-09-21 11:00 | 0 | 0
2025-09-21 12:00 | 0 | 0
2025-09-21 13:00 | 0 | 0
2025-09-21 14:00 | 0 | 0
2025-09-21 15:00 | 0 | 0
2025-09-21 16:00 | 0 | 0
2025-09-21 17:00 | 0 | 0
2025-09-21 18:00 | 0 | 0
2025-09-21 19:00 | 0 | 0
2025-09-21 20:00 | 0 | 0
2025-09-21 21:00 | 0 | 0
2025-09-21 22:00 | 0 | 0
2025-09-21 23:00 | 0 | 0
2025-09-22 | 0 | 0
2025-09-22 01:00 | 0 | 0
2025-09-22 02:00 | 0 | 0
2025-09-22 03:00 | 0 | 0
2025-09-22 04:00 | 0 | 0
2025-09-22 05:00 | 0 | 0
2025-09-22 06:00 | 0 | 0
2025-09-22 07:00 | 0 | 0
2025-09-22 08:00 | 0 | 0
2025-09-22 09:00 | 0 | 0
2025-09-22 10:00 | 0 | 0
2025-09-22 11:00 | 0 | 0
2025-09-22 12:00 | 0 | 0
2025-09-22 13:00 | 0 | 0
2025-09-22 14:00 | 0 | 0
2025-09-22 15:00 | 0 | 0
2025-09-22 16:00 | 0 | 0
2025-09-22 17:00 | 0 | 0
2025-09-22 18:00 | 0 | 0
2025-09-22 19:00 | 0 | 0
2025-09-22 20:00 | 0 | 0
2025-09-22 21:00 | 0 | 0
2025-09-22 22:00 | 0 | 0
2025-09-22 23:00 | 0 | 0
2025-09-23 | 0 | 0
2025-09-23 01:00 | 0 | 0
2025-09-23 02:00 | 0 | 0
2025-09-23 03:00 | 0 | 0
2025-09-23 04:00 | 0 | 0
2025-09-23 05:00 | 0 | 0
2025-09-23 06:00 | 0 | 0
2025-09-23 07:00 | 0 | 0
2025-09-23 08:00 | 0 | 0
2025-09-23 09:00 | 0 | 0
2025-09-23 10:00 | 0 | 0
2025-09-23 11:00 | 0 | 0
2025-09-23 12:00 | 0 | 0
2025-09-23 13:00 | 0 | 0
2025-09-23 14:00 | 0 | 0
2025-09-23 15:00 | 0 | 0
2025-09-23 16:00 | 0 | 0
2025-09-23 17:00 | 0 | 0
2025-09-23 18:00 | 0 | 0
2025-09-23 19:00 | 0 | 0
2025-09-23 20:00 | 0 | 0
2025-09-23 21:00 | 0 | 0
2025-09-23 22:00 | 0 | 0
2025-09-23 23:00 | 0 | 0
2025-09-24 | 0 | 0
2025-09-24 01:00 | 0 | 0
2025-09-24 02:00 | 0 | 0
2025-09-24 03:00 | 0 | 0
2025-09-24 04:00 | 0 | 0
2025-09-24 05:00 | 0 | 0
2025-09-24 06:00 | 0 | 0
2025-09-24 07:00 | 0 | 0
2025-09-24 08:00 | 0 | 0
2025-09-24 09:00 | 0 | 0
2025-09-24 10:00 | 0 | 0
2025-09-24 11:00 | 0 | 0
2025-09-24 12:00 | 0 | 0
2025-09-24 13:00 | 0 | 0
2025-09-24 14:00 | 0 | 0
2025-09-24 15:00 | 0 | 0
2025-09-24 16:00 | 0 | 0
2025-09-24 17:00 | 0 | 0
2025-09-24 18:00 | 0 | 0
2025-09-24 19:00 | 0 | 0
2025-09-24 20:00 | 0 | 0
2025-09-24 21:00 | 0 | 0
2025-09-24 22:00 | 0 | 0
2025-09-24 23:00 | 0 | 0
2025-09-25 | 0 | 0
2025-09-25 01:00 | 0 | 0
2025-09-25 02:00 | 0 | 0
2025-09-25 03:00 | 0 | 0
2025-09-25 04:00 | 0 | 0
2025-09-25 05:00 | 0 | 0
2025-09-25 06:00 | 0 | 0
2025-09-25 07:00 | 0 | 0
2025-09-25 08:00 | 0 | 0
2025-09-25 09:00 | 0 | 0
2025-09-25 10:00 | 0 | 0
2025-09-25 11:00 | 0 | 0
2025-09-25 12:00 | 0 | 0
2025-09-25 13:00 | 0 | 0
2025-09-25 14:00 | 0 | 0
2025-09-25 15:00 | 0 | 0
2025-09-25 16:00 | 0 | 0
2025-09-25 17:00 | 0 | 0
2025-09-25 18:00 | 0 | 0
2025-09-25 19:00 | 0 | 0
2025-09-25 20:00 | 0 | 0
2025-09-25 21:00 | 0 | 0
2025-09-25 22:00 | 0 | 0
2025-09-25 23:00 | 0 | 0
2025-09-26 | 0 | 0
2025-09-26 01:00 | 0 | 0
2025-09-26 02:00 | 0 | 0
2025-09-26 03:00 | 0 | 0
2025-09-26 04:00 | 0 | 0
2025-09-26 05:00 | 0 | 0
2025-09-26 06:00 | 0 | 0
2025-09-26 07:00 | 0 | 0
2025-09-26 08:00 | 0 | 0
2025-09-26 09:00 | 0 | 0
2025-09-26 10:00 | 0 | 0
2025-09-26 11:00 | 0 | 0
2025-09-26 12:00 | 0 | 0
2025-09-26 13:00 | 0 | 0
2025-09-26 14:00 | 0 | 0
2025-09-26 15:00 | 0 | 0
2025-09-26 16:00 | 0 | 0
2025-09-26 17:00 | 0 | 0
2025-09-26 18:00 | 0 | 0
2025-09-26 19:00 | 0 | 0
2025-09-26 20:00 | 0 | 0
2025-09-26 21:00 | 0 | 0
2025-09-26 22:00 | 0 | 0
2025-09-26 23:00 | 0 | 0
2025-09-27 | 0 | 0
2025-09-27 01:00 | 0 | 0
2025-09-27 02:00 | 0 | 0
2025-09-27 03:00 | 0 | 0
2025-09-27 04:00 | 0 | 0
2025-09-27 05:00 | 0 | 0
2025-09-27 06:00 | 0 | 0
2025-09-27 07:00 | 0 | 0
2025-09-27 08:00 | 0 | 0
2025-09-27 09:00 | 0 | 0
2025-09-27 10:00 | 0 | 0
2025-09-27 11:00 | 0 | 0
2025-09-27 12:00 | 0 | 0
2025-09-27 13:00 | 0 | 0
2025-09-27 14:00 | 0 | 0
2025-09-27 15:00 | 0 | 0
2025-09-27 16:00 | 0 | 0
2025-09-27 17:00 | 0 | 0
2025-09-27 18:00 | 0 | 0
2025-09-27 19:00 | 0 | 0
2025-09-27 20:00 | 0 | 0
2025-09-27 21:00 | 0 | 0
2025-09-27 22:00 | 0 | 0
2025-09-27 23:00 | 0 | 0
2025-09-28 | 0 | 0
2025-09-28 01:00 | 0 | 0
2025-09-28 02:00 | 0 | 0
2025-09-28 03:00 | 0 | 0
2025-09-28 04:00 | 0 | 0
2025-09-28 05:00 | 0 | 0
2025-09-28 06:00 | 0 | 0
2025-09-28 07:00 | 0 | 0
2025-09-28 08:00 | 0 | 0
2025-09-28 09:00 | 0 | 0
2025-09-28 10:00 | 0 | 0
2025-09-28 11:00 | 0 | 0
2025-09-28 12:00 | 0 | 0
2025-09-28 13:00 | 0 | 0
2025-09-28 14:00 | 0 | 0
2025-09-28 15:00 | 0 | 0
2025-09-28 16:00 | 0 | 0
2025-09-28 17:00 | 0 | 0
2025-09-28 18:00 | 0 | 0
2025-09-28 19:00 | 0 | 0
2025-09-28 20:00 | 0 | 0
2025-09-28 21:00 | 0 | 0
2025-09-28 22:00 | 0 | 0
2025-09-28 23:00 | 0 | 0
2025-09-29 | 0 | 0
2025-09-29 01:00 | 0 | 0
2025-09-29 02:00 | 0 | 0
2025-09-29 03:00 | 0 | 0
2025-09-29 04:00 | 0 | 0
2025-09-29 05:00 | 0 | 0
2025-09-29 06:00 | 0 | 0
2025-09-29 07:00 | 0 | 0
2025-09-29 08:00 | 0 | 0
2025-09-29 09:00 | 0 | 0
2025-09-29 10:00 | 0 | 0
2025-09-29 11:00 | 0 | 0
2025-09-29 12:00 | 0 | 0
2025-09-29 13:00 | 0 | 0
2025-09-29 14:00 | 0 | 0
2025-09-29 15:00 | 0 | 0
2025-09-29 16:00 | 0 | 0
2025-09-29 17:00 | 0 | 0
2025-09-29 18:00 | 0 | 0
2025-09-29 19:00 | 0 | 0
2025-09-29 20:00 | 0 | 0
2025-09-29 21:00 | 0 | 0
2025-09-29 22:00 | 0 | 0
2025-09-29 23:00 | 0 | 0
2025-09-30 | 0 | 0
2025-09-30 01:00 | 0 | 0
2025-09-30 02:00 | 0 | 0
2025-09-30 03:00 | 0 | 0
2025-09-30 04:00 | 0 | 0
2025-09-30 05:00 | 0 | 0
2025-09-30 06:00 | 0 | 0
2025-09-30 07:00 | 0 | 0
2025-09-30 08:00 | 0 | 0
2025-09-30 09:00 | 0 | 0
2025-09-30 10:00 | 0 | 0
2025-09-30 11:00 | 0 | 0
2025-09-30 12:00 | 0 | 0
2025-09-30 13:00 | 0 | 0
2025-09-30 14:00 | 0 | 0
2025-09-30 15:00 | 0 | 0
2025-09-30 16:00 | 0 | 0
2025-09-30 17:00 | 0 | 0
2025-09-30 18:00 | 0 | 0
2025-09-30 19:00 | 0 | 0
2025-09-30 20:00 | 0 | 0
2025-09-30 21:00 | 0 | 0
2025-09-30 22:00 | 0 | 0
2025-09-30 23:00 | 0 | 0
2025-10-01 | 0 | 0
2025-10-01 01:00 | 0 | 0
2025-10-01 02:00 | 0 | 0
2025-10-01 03:00 | 0 | 0
2025-10-01 04:00 | 0 | 0
2025-10-01 05:00 | 0 | 0
2025-10-01 06:00 | 0 | 0
2025-10-01 07:00 | 0 | 0
2025-10-01 08:00 | 0 | 0
2025-10-01 09:00 | 0 | 0
2025-10-01 10:00 | 0 | 0
2025-10-01 11:00 | 0 | 0
2025-10-01 12:00 | 0 | 0
2025-10-01 13:00 | 0 | 0
2025-10-01 14:00 | 0 | 0
2025-10-01 15:00 | 0 | 0
2025-10-01 16:00 | 0 | 0
2025-10-01 17:00 | 0 | 0
2025-10-01 18:00 | 0 | 0
2025-10-01 19:00 | 0 | 0
2025-10-01 20:00 | 0 | 0
2025-10-01 21:00 | 0 | 0
2025-10-01 22:00 | 0 | 0
2025-10-01 23:00 | 0 | 0
2025-10-02 | 0 | 0
2025-10-02 01:00 | 0 | 0
2025-10-02 02:00 | 0 | 0
2025-10-02 03:00 | 0 | 0
2025-10-02 04:00 | 0 | 0
2025-10-02 05:00 | 0 | 0
2025-10-02 06:00 | 0 | 0
2025-10-02 07:00 | 0 | 0
2025-10-02 08:00 | 0 | 0
2025-10-02 09:00 | 0 | 0
2025-10-02 10:00 | 0 | 0
2025-10-02 11:00 | 0 | 0
2025-10-02 12:00 | 0 | 0
2025-10-02 13:00 | 0 | 0
2025-10-02 14:00 | 0 | 0
2025-10-02 15:00 | 0 | 0
2025-10-02 16:00 | 0 | 0
2025-10-02 17:00 | 0 | 0
2025-10-02 18:00 | 0 | 0
2025-10-02 19:00 | 0 | 0
2025-10-02 20:00 | 0 | 0
2025-10-02 21:00 | 0 | 0
2025-10-02 22:00 | 0 | 0
2025-10-02 23:00 | 0 | 0
2025-10-03 | 0 | 0
2025-10-03 01:00 | 0 | 0
2025-10-03 02:00 | 0 | 0
2025-10-03 03:00 | 0 | 0
2025-10-03 04:00 | 0 | 0
2025-10-03 05:00 | 0 | 0
2025-10-03 06:00 | 0 | 0
2025-10-03 07:00 | 0 | 0
2025-10-03 08:00 | 0 | 0
2025-10-03 09:00 | 0 | 0
2025-10-03 10:00 | 0 | 0
2025-10-03 11:00 | 0 | 0
2025-10-03 12:00 | 0 | 0
2025-10-03 13:00 | 0 | 0
2025-10-03 14:00 | 0 | 0
2025-10-03 15:00 | 0 | 0
2025-10-03 16:00 | 0 | 0
2025-10-03 17:00 | 0 | 0
2025-10-03 18:00 | 0 | 0
2025-10-03 19:00 | 0 | 0
2025-10-03 20:00 | 0 | 0
2025-10-03 21:00 | 0 | 0
2025-10-03 22:00 | 0 | 0
2025-10-03 23:00 | 0 | 0
2025-10-04 | 0 | 0
2025-10-04 01:00 | 0 | 0
2025-10-04 02:00 | 0 | 0
2025-10-04 03:00 | 0 | 0
2025-10-04 04:00 | 0 | 0
2025-10-04 05:00 | 0 | 0
2025-10-04 06:00 | 0 | 0
2025-10-04 07:00 | 0 | 0
2025-10-04 08:00 | 0 | 0
2025-10-04 09:00 | 0 | 0
2025-10-04 10:00 | 0 | 0
2025-10-04 11:00 | 0 | 0
2025-10-04 12:00 | 0 | 0
2025-10-04 13:00 | 0 | 0
2025-10-04 14:00 | 0 | 0
2025-10-04 15:00 | 0 | 0
2025-10-04 16:00 | 0 | 0
2025-10-04 17:00 | 0 | 0
2025-10-04 18:00 | 0 | 0
2025-10-04 19:00 | 0 | 0
2025-10-04 20:00 | 0 | 0
2025-10-04 21:00 | 0 | 0
2025-10-04 22:00 | 0 | 0
2025-10-04 23:00 | 0 | 0
2025-10-05 | 0 | 0
2025-10-05 01:00 | 0 | 0
2025-10-05 02:00 | 0 | 0
2025-10-05 03:00 | 0 | 0
2025-10-05 04:00 | 0 | 0
2025-10-05 05:00 | 0 | 0
2025-10-05 06:00 | 0 | 0
2025-10-05 07:00 | 0 | 0
2025-10-05 08:00 | 0 | 0
2025-10-05 09:00 | 0 | 0
2025-10-05 10:00 | 0 | 0
2025-10-05 11:00 | 0 | 0
2025-10-05 12:00 | 0 | 0
2025-10-05 13:00 | 0 | 0
2025-10-05 14:00 | 0 | 0
2025-10-05 15:00 | 0 | 0
2025-10-05 16:00 | 0 | 0
2025-10-05 17:00 | 0 | 0
2025-10-05 18:00 | 0 | 0
2025-10-05 19:00 | 0 | 0
2025-10-05 20:00 | 0 | 0
2025-10-05 21:00 | 0 | 0
2025-10-05 22:00 | 0 | 0
2025-10-05 23:00 | 0 | 0
2025-10-06 | 0 | 0
2025-10-06 01:00 | 0 | 0
2025-10-06 02:00 | 0 | 0
2025-10-06 03:00 | 0 | 0
2025-10-06 04:00 | 0 | 0
2025-10-06 05:00 | 0 | 0
2025-10-06 06:00 | 0 | 0
2025-10-06 07:00 | 0 | 0
2025-10-06 08:00 | 0 | 0
2025-10-06 09:00 | 0 | 0
2025-10-06 10:00 | 0 | 0
2025-10-06 11:00 | 0 | 0
2025-10-06 12:00 | 0 | 0
2025-10-06 13:00 | 0 | 0
2025-10-06 14:00 | 0 | 0
2025-10-06 15:00 | 0 | 0
2025-10-06 16:00 | 0 | 0
2025-10-06 17:00 | 0 | 0
2025-10-06 18:00 | 0 | 0
2025-10-06 19:00 | 0 | 0
2025-10-06 20:00 | 0 | 0
2025-10-06 21:00 | 0 | 0
2025-10-06 22:00 | 0 | 0
2025-10-06 23:00 | 0 | 0
2025-10-07 | 0 | 0
2025-10-07 01:00 | 0 | 0
2025-10-07 02:00 | 0 | 0
2025-10-07 03:00 | 0 | 0
2025-10-07 04:00 | 0 | 0
2025-10-07 05:00 | 0 | 0
2025-10-07 06:00 | 0 | 0
2025-10-07 07:00 | 0 | 0
2025-10-07 08:00 | 0 | 0
2025-10-07 09:00 | 0 | 0
2025-10-07 10:00 | 0 | 0
2025-10-07 11:00 | 0 | 0
2025-10-07 12:00 | 0 | 0
2025-10-07 13:00 | 0 | 0
2025-10-07 14:00 | 0 | 0
2025-10-07 15:00 | 0 | 0
2025-10-07 16:00 | 0 | 0
2025-10-07 17:00 | 0 | 0
2025-10-07 18:00 | 0 | 0
2025-10-07 19:00 | 0 | 0
2025-10-07 20:00 | 0 | 0
2025-10-07 21:00 | 0 | 0
2025-10-07 22:00 | 0 | 0
2025-10-07 23:00 | 0 | 0
2025-10-08 | 0 | 0
2025-10-08 01:00 | 0 | 0
2025-10-08 02:00 | 0 | 0
2025-10-08 03:00 | 0 | 0
2025-10-08 04:00 | 0 | 0
2025-10-08 05:00 | 0 | 0
2025-10-08 06:00 | 0 | 0
2025-10-08 07:00 | 0 | 0
2025-10-08 08:00 | 0 | 0
2025-10-08 09:00 | 0 | 0
2025-10-08 10:00 | 0 | 0
2025-10-08 11:00 | 0 | 0
2025-10-08 12:00 | 0 | 0
2025-10-08 13:00 | 0 | 0
2025-10-08 14:00 | 0 | 0
2025-10-08 15:00 | 0 | 0
2025-10-08 16:00 | 0 | 0
2025-10-08 17:00 | 0 | 0
2025-10-08 18:00 | 0 | 0
2025-10-08 19:00 | 0 | 0
2025-10-08 20:00 | 0 | 0
2025-10-08 21:00 | 0 | 0
2025-10-08 22:00 | 0 | 0
2025-10-08 23:00 | 0 | 0
2025-10-09 | 0 | 0
2025-10-09 01:00 | 0 | 0
2025-10-09 02:00 | 0 | 0
2025-10-09 03:00 | 0 | 0
2025-10-09 04:00 | 0 | 0
2025-10-09 05:00 | 0 | 0
2025-10-09 06:00 | 0 | 0
2025-10-09 07:00 | 0 | 0
2025-10-09 08:00 | 0 | 0
2025-10-09 09:00 | 0 | 0
2025-10-09 10:00 | 0 | 0
2025-10-09 11:00 | 0 | 0
2025-10-09 12:00 | 0 | 0
2025-10-09 13:00 | 0 | 0
2025-10-09 14:00 | 0 | 0
2025-10-09 15:00 | 0 | 0
2025-10-09 16:00 | 0 | 0
2025-10-09 17:00 | 0 | 0
2025-10-09 18:00 | 0 | 0
2025-10-09 19:00 | 0 | 0
2025-10-09 20:00 | 0 | 0
2025-10-09 21:00 | 0 | 0
2025-10-09 22:00 | 0 | 0
2025-10-09 23:00 | 0 | 0
2025-10-10 | 0 | 0
2025-10-10 01:00 | 0 | 0
2025-10-10 02:00 | 0 | 0
2025-10-10 03:00 | 0 | 0
2025-10-10 04:00 | 0 | 0
2025-10-10 05:00 | 0 | 0
2025-10-10 06:00 | 0 | 0
2025-10-10 07:00 | 0 | 0
2025-10-10 08:00 | 0 | 0
2025-10-10 09:00 | 0 | 0
2025-10-10 10:00 | 0 | 0
2025-10-10 11:00 | 0 | 0
2025-10-10 12:00 | 0 | 0
2025-10-10 13:00 | 0 | 0
2025-10-10 14:00 | 0 | 0
2025-10-10 15:00 | 0 | 0
2025-10-10 16:00 | 0 | 0
2025-10-10 17:00 | 0 | 0
2025-10-10 18:00 | 0 | 0
2025-10-10 19:00 | 0 | 0
2025-10-10 20:00 | 0 | 0
2025-10-10 21:00 | 0 | 0
2025-10-10 22:00 | 0 | 0
2025-10-10 23:00 | 0 | 0
2025-10-11 | 0 | 0
2025-10-11 01:00 | 0 | 0
2025-10-11 02:00 | 0 | 0
2025-10-11 03:00 | 0 | 0
2025-10-11 04:00 | 0 | 0
2025-10-11 05:00 | 0 | 0
2025-10-11 06:00 | 0 | 0
2025-10-11 07:00 | 0 | 0
2025-10-11 08:00 | 0 | 0
2025-10-11 09:00 | 0 | 0
2025-10-11 10:00 | 0 | 0
2025-10-11 11:00 | 0 | 0
2025-10-11 12:00 | 0 | 0
2025-10-11 13:00 | 0 | 0
2025-10-11 14:00 | 0 | 0
2025-10-11 15:00 | 0 | 0
2025-10-11 16:00 | 0 | 0
2025-10-11 17:00 | 0 | 0
2025-10-11 18:00 | 0 | 0
2025-10-11 19:00 | 0 | 0
2025-10-11 20:00 | 0 | 0
2025-10-11 21:00 | 0 | 0
2025-10-11 22:00 | 0 | 0
2025-10-11 23:00 | 0 | 0
2025-10-12 | 0 | 0
2025-10-12 01:00 | 0 | 0
2025-10-12 02:00 | 0 | 0
2025-10-12 03:00 | 0 | 0
2025-10-12 04:00 | 0 | 0
2025-10-12 05:00 | 0 | 0
2025-10-12 06:00 | 0 | 0
2025-10-12 07:00 | 0 | 0
2025-10-12 08:00 | 0 | 0
2025-10-12 09:00 | 0 | 0
2025-10-12 10:00 | 0 | 0
2025-10-12 11:00 | 0 | 0
2025-10-12 12:00 | 0 | 0
2025-10-12 13:00 | 0 | 0
2025-10-12 14:00 | 0 | 0
2025-10-12 15:00 | 0 | 0
2025-10-12 16:00 | 0 | 0
2025-10-12 17:00 | 0 | 0
2025-10-12 18:00 | 0 | 0
2025-10-12 19:00 | 0 | 0
2025-10-12 20:00 | 0 | 0
2025-10-12 21:00 | 0 | 0
2025-10-12 22:00 | 0 | 0
2025-10-12 23:00 | 0 | 0
2025-10-13 | 0 | 0
2025-10-13 01:00 | 0 | 0
2025-10-13 02:00 | 0 | 0
2025-10-13 03:00 | 0 | 0
2025-10-13 04:00 | 0 | 0
2025-10-13 05:00 | 0 | 0
2025-10-13 06:00 | 0 | 0
2025-10-13 07:00 | 0 | 0
2025-10-13 08:00 | 0 | 0
2025-10-13 09:00 | 0 | 0
2025-10-13 10:00 | 0 | 0
2025-10-13 11:00 | 0 | 0
2025-10-13 12:00 | 0 | 0
2025-10-13 13:00 | 0 | 0
2025-10-13 14:00 | 0 | 0
2025-10-13 15:00 | 0 | 0
2025-10-13 16:00 | 0 | 0
2025-10-13 17:00 | 0 | 0
2025-10-13 18:00 | 0 | 0
2025-10-13 19:00 | 0 | 0
2025-10-13 20:00 | 0 | 0
2025-10-13 21:00 | 0 | 0
2025-10-13 22:00 | 0 | 0
2025-10-13 23:00 | 0 | 0
2025-10-14 | 0 | 0
2025-10-14 01:00 | 0 | 0
2025-10-14 02:00 | 0 | 0
2025-10-14 03:00 | 0 | 0
2025-10-14 04:00 | 0 | 0
2025-10-14 05:00 | 0 | 0
2025-10-14 06:00 | 0 | 0
2025-10-14 07:00 | 0 | 0
2025-10-14 08:00 | 0 | 0
2025-10-14 09:00 | 0 | 0
2025-10-14 10:00 | 0 | 0
2025-10-14 11:00 | 0 | 0
2025-10-14 12:00 | 0 | 0
2025-10-14 13:00 | 0 | 0
2025-10-14 14:00 | 0 | 0
2025-10-14 15:00 | 0 | 0
2025-10-14 16:00 | 0 | 0
2025-10-14 17:00 | 0 | 0
2025-10-14 18:00 | 0 | 0
2025-10-14 19:00 | 0 | 0
2025-10-14 20:00 | 0 | 0
2025-10-14 21:00 | 0 | 0
2025-10-14 22:00 | 0 | 0
2025-10-14 23:00 | 0 | 0
2025-10-15 | 0 | 0
2025-10-15 01:00 | 0 | 0
2025-10-15 02:00 | 0 | 0
2025-10-15 03:00 | 0 | 0
2025-10-15 04:00 | 0 | 0
2025-10-15 05:00 | 0 | 0
2025-10-15 06:00 | 0 | 0
2025-10-15 07:00 | 0 | 0
2025-10-15 08:00 | 0 | 0
2025-10-15 09:00 | 0 | 0
2025-10-15 10:00 | 0 | 0
2025-10-15 11:00 | 0 | 0
2025-10-15 12:00 | 0 | 0
2025-10-15 13:00 | 0 | 0
2025-10-15 14:00 | 0 | 0
2025-10-15 15:00 | 0 | 0
2025-10-15 16:00 | 0 | 0
2025-10-15 17:00 | 0 | 0
2025-10-15 18:00 | 0 | 0
2025-10-15 19:00 | 0 | 0
2025-10-15 20:00 | 0 | 0
2025-10-15 21:00 | 0 | 0
2025-10-15 22:00 | 0 | 0
2025-10-15 23:00 | 0 | 0
2025-10-16 | 0 | 0
2025-10-16 01:00 | 0 | 0
2025-10-16 02:00 | 0 | 0
2025-10-16 03:00 | 0 | 0
2025-10-16 04:00 | 0 | 0
2025-10-16 05:00 | 0 | 0
2025-10-16 06:00 | 0 | 0
2025-10-16 07:00 | 0 | 0
2025-10-16 08:00 | 0 | 0
2025-10-16 09:00 | 0 | 0
2025-10-16 10:00 | 0 | 0
2025-10-16 11:00 | 0 | 0
2025-10-16 12:00 | 0 | 0
2025-10-16 13:00 | 0 | 0
2025-10-16 14:00 | 0 | 0
2025-10-16 15:00 | 0 | 0
2025-10-16 16:00 | 0 | 0
2025-10-16 17:00 | 0 | 0
2025-10-16 18:00 | 0 | 0
2025-10-16 19:00 | 0 | 0
2025-10-16 20:00 | 0 | 0
2025-10-16 21:00 | 0 | 0
2025-10-16 22:00 | 0 | 0
2025-10-16 23:00 | 0 | 0
2025-10-17 | 0 | 0
2025-10-17 01:00 | 0 | 0
2025-10-17 02:00 | 0 | 0
2025-10-17 03:00 | 0 | 0
2025-10-17 04:00 | 0 | 0
2025-10-17 05:00 | 0 | 0
2025-10-17 06:00 | 0 | 0
2025-10-17 07:00 | 0 | 0
2025-10-17 08:00 | 0 | 0
2025-10-17 09:00 | 0 | 0
2025-10-17 10:00 | 0 | 0
2025-10-17 11:00 | 0 | 0
2025-10-17 12:00 | 0 | 0
2025-10-17 13:00 | 0 | 0
2025-10-17 14:00 | 0 | 0
2025-10-17 15:00 | 0 | 0
2025-10-17 16:00 | 0 | 0
2025-10-17 17:00 | 0 | 0
2025-10-17 18:00 | 0 | 0
2025-10-17 19:00 | 0 | 0
2025-10-17 20:00 | 0 | 0
2025-10-17 21:00 | 0 | 0
2025-10-17 22:00 | 0 | 0
2025-10-17 23:00 | 0 | 0
2025-10-18 | 0 | 0
2025-10-18 01:00 | 0 | 0
2025-10-18 02:00 | 0 | 0
2025-10-18 03:00 | 0 | 0
2025-10-18 04:00 | 0 | 0
2025-10-18 05:00 | 0 | 0
2025-10-18 06:00 | 0 | 0
2025-10-18 07:00 | 0 | 0
2025-10-18 08:00 | 0 | 0
2025-10-18 09:00 | 0 | 0
2025-10-18 10:00 | 0 | 0
2025-10-18 11:00 | 0 | 0
2025-10-18 12:00 | 0 | 0
2025-10-18 13:00 | 0 | 0
2025-10-18 14:00 | 0 | 0
2025-10-18 15:00 | 0 | 0
2025-10-18 16:00 | 0 | 0
2025-10-18 17:00 | 0 | 0
2025-10-18 18:00 | 0 | 0
2025-10-18 19:00 | 0 | 0
2025-10-18 20:00 | 0 | 0
2025-10-18 21:00 | 0 | 0
2025-10-18 22:00 | 0 | 0
2025-10-18 23:00 | 0 | 0
2025-10-19 | 0 | 0
2025-10-19 01:00 | 0 | 0
2025-10-19 02:00 | 0 | 0
2025-10-19 03:00 | 0 | 0
2025-10-19 04:00 | 0 | 0
2025-10-19 05:00 | 0 | 0
2025-10-19 06:00 | 0 | 0
2025-10-19 07:00 | 0 | 0
2025-10-19 08:00 | 0 | 0
2025-10-19 09:00 | 0 | 0
2025-10-19 10:00 | 0 | 0
2025-10-19 11:00 | 0 | 0
2025-10-19 12:00 | 0 | 0
2025-10-19 13:00 | 0 | 0
2025-10-19 14:00 | 0 | 0
2025-10-19 15:00 | 0 | 0
2025-10-19 16:00 | 0 | 0
2025-10-19 17:00 | 0 | 0
2025-10-19 18:00 | 0 | 0
2025-10-19 19:00 | 0 | 0
2025-10-19 20:00 | 0 | 0
2025-10-19 21:00 | 0 | 0
2025-10-19 22:00 | 0 | 0
2025-10-19 23:00 | 0 | 0
2025-10-20 | 0 | 0
2025-10-20 01:00 | 0 | 0
2025-10-20 02:00 | 0 | 0
2025-10-20 03:00 | 0 | 0
2025-10-20 04:00 | 0 | 0
2025-10-20 05:00 | 0 | 0
2025-10-20 06:00 | 0 | 0
2025-10-20 07:00 | 0 | 0
2025-10-20 08:00 | 0 | 0
2025-10-20 09:00 | 0 | 0
2025-10-20 10:00 | 0 | 0
2025-10-20 11:00 | 0 | 0
2025-10-20 12:00 | 0 | 0
2025-10-20 13:00 | 0 | 0
2025-10-20 14:00 | 0 | 0
2025-10-20 15:00 | 0 | 0
2025-10-20 16:00 | 0 | 0
2025-10-20 17:00 | 0 | 0
2025-10-20 18:00 | 0 | 0
2025-10-20 19:00 | 0 | 0
2025-10-20 20:00 | 0 | 0
2025-10-20 21:00 | 0 | 0
2025-10-20 22:00 | 0 | 0
2025-10-20 23:00 | 0 | 0
2025-10-21 | 0 | 0
2025-10-21 01:00 | 0 | 0
2025-10-21 02:00 | 0 | 0
2025-10-21 03:00 | 0 | 0
2025-10-21 04:00 | 0 | 0
2025-10-21 05:00 | 0 | 0
2025-10-21 06:00 | 0 | 0
2025-10-21 07:00 | 0 | 0
2025-10-21 08:00 | 0 | 0
2025-10-21 09:00 | 0 | 0
2025-10-21 10:00 | 0 | 0
2025-10-21 11:00 | 0 | 0
2025-10-21 12:00 | 0 | 0
2025-10-21 13:00 | 0 | 0
2025-10-21 14:00 | 0 | 0
2025-10-21 15:00 | 0 | 0
2025-10-21 16:00 | 0 | 0
2025-10-21 17:00 | 0 | 0
2025-10-21 18:00 | 0 | 0
2025-10-21 19:00 | 0 | 0
2025-10-21 20:00 | 0 | 0
2025-10-21 21:00 | 0 | 0
2025-10-21 22:00 | 0 | 0
2025-10-21 23:00 | 0 | 0
2025-10-22 | 0 | 0
2025-10-22 01:00 | 0 | 0
2025-10-22 02:00 | 0 | 0
2025-10-22 03:00 | 0 | 0
2025-10-22 04:00 | 0 | 0
2025-10-22 05:00 | 0 | 0
2025-10-22 06:00 | 0 | 0
2025-10-22 07:00 | 0 | 0
2025-10-22 08:00 | 0 | 0
2025-10-22 09:00 | 0 | 0
2025-10-22 10:00 | 0 | 0
2025-10-22 11:00 | 0 | 0
2025-10-22 12:00 | 0 | 0
2025-10-22 13:00 | 0 | 0
2025-10-22 14:00 | 0 | 0
2025-10-22 15:00 | 0 | 0
2025-10-22 16:00 | 0 | 0
2025-10-22 17:00 | 0 | 0
2025-10-22 18:00 | 0 | 0
2025-10-22 19:00 | 0 | 0
2025-10-22 20:00 | 0 | 0
2025-10-22 21:00 | 0 | 0
2025-10-22 22:00 | 0 | 0
2025-10-22 23:00 | 0 | 0
2025-10-23 | 0 | 0
2025-10-23 01:00 | 0 | 0
2025-10-23 02:00 | 0 | 0
2025-10-23 03:00 | 0 | 0
2025-10-23 04:00 | 0 | 0
2025-10-23 05:00 | 0 | 0
2025-10-23 06:00 | 0 | 0
2025-10-23 07:00 | 0 | 0
2025-10-23 08:00 | 0 | 0
2025-10-23 09:00 | 0 | 0
2025-10-23 10:00 | 0 | 0
2025-10-23 11:00 | 0 | 0
2025-10-23 12:00 | 0 | 0
2025-10-23 13:00 | 0 | 0
2025-10-23 14:00 | 0 | 0
2025-10-23 15:00 | 0 | 0
2025-10-23 16:00 | 0 | 0
2025-10-23 17:00 | 0 | 0
2025-10-23 18:00 | 0 | 0
2025-10-23 19:00 | 0 | 0
2025-10-23 20:00 | 0 | 0
2025-10-23 21:00 | 0 | 0
2025-10-23 22:00 | 0 | 0
2025-10-23 23:00 | 0 | 0
2025-10-24 | 0 | 0
2025-10-24 01:00 | 0 | 0
2025-10-24 02:00 | 0 | 0
2025-10-24 03:00 | 0 | 0
2025-10-24 04:00 | 0 | 0
2025-10-24 05:00 | 0 | 0
2025-10-24 06:00 | 0 | 0
2025-10-24 07:00 | 0 | 0
2025-10-24 08:00 | 0 | 0
2025-10-24 09:00 | 0 | 0
2025-10-24 10:00 | 0 | 0
2025-10-24 11:00 | 0 | 0
2025-10-24 12:00 | 0 | 0
2025-10-24 13:00 | 0 | 0
2025-10-24 14:00 | 0 | 0
2025-10-24 15:00 | 0 | 0
2025-10-24 16:00 | 0 | 0
2025-10-24 17:00 | 0 | 0
2025-10-24 18:00 | 0 | 0
2025-10-24 19:00 | 0 | 0
2025-10-24 20:00 | 0 | 0
2025-10-24 21:00 | 0 | 0
2025-10-24 22:00 | 0 | 0
2025-10-24 23:00 | 0 | 0
2025-10-25 | 0 | 0
2025-10-25 01:00 | 0 | 0
2025-10-25 02:00 | 0 | 0
2025-10-25 03:00 | 0 | 0
2025-10-25 04:00 | 0 | 0
2025-10-25 05:00 | 0 | 0
2025-10-25 06:00 | 0 | 0
2025-10-25 07:00 | 0 | 0
2025-10-25 08:00 | 0 | 0
2025-10-25 09:00 | 0 | 0
2025-10-25 10:00 | 0 | 0
2025-10-25 11:00 | 0 | 0
2025-10-25 12:00 | 0 | 0
2025-10-25 13:00 | 0 | 0
2025-10-25 14:00 | 0 | 0
2025-10-25 15:00 | 0 | 0
2025-10-25 16:00 | 0 | 0
2025-10-25 17:00 | 0 | 0
2025-10-25 18:00 | 0 | 0
2025-10-25 19:00 | 0 | 0
2025-10-25 20:00 | 0 | 0
2025-10-25 21:00 | 0 | 0
2025-10-25 22:00 | 0 | 0
2025-10-25 23:00 | 0 | 0
2025-10-26 | 0 | 0
2025-10-26 01:00 | 0 | 0
2025-10-26 02:00 | 0 | 0
2025-10-26 03:00 | 0 | 0
2025-10-26 04:00 | 0 | 0
2025-10-26 05:00 | 0 | 0
2025-10-26 06:00 | 0 | 0
2025-10-26 07:00 | 0 | 0
2025-10-26 08:00 | 0 | 0
2025-10-26 09:00 | 0 | 0
2025-10-26 10:00 | 0 | 0
2025-10-26 11:00 | 0 | 0
2025-10-26 12:00 | 0 | 0
2025-10-26 13:00 | 0 | 0
2025-10-26 14:00 | 0 | 0
2025-10-26 15:00 | 0 | 0
2025-10-26 16:00 | 0 | 0
2025-10-26 17:00 | 0 | 0
2025-10-26 18:00 | 0 | 0
2025-10-26 19:00 | 0 | 0
2025-10-26 20:00 | 0 | 0
2025-10-26 21:00 | 0 | 0
2025-10-26 22:00 | 0 | 0
2025-10-26 23:00 | 0 | 0
2025-10-27 | 0 | 0
2025-10-27 01:00 | 0 | 0
2025-10-27 02:00 | 0 | 0
2025-10-27 03:00 | 0 | 0
2025-10-27 04:00 | 0 | 0
2025-10-27 05:00 | 0 | 0
2025-10-27 06:00 | 0 | 0
2025-10-27 07:00 | 0 | 0
2025-10-27 08:00 | 0 | 0
2025-10-27 09:00 | 0 | 0
2025-10-27 10:00 | 0 | 0
2025-10-27 11:00 | 0 | 0
2025-10-27 12:00 | 0 | 0
2025-10-27 13:00 | 0 | 0
2025-10-27 14:00 | 0 | 0
2025-10-27 15:00 | 0 | 0
2025-10-27 16:00 | 0 | 0
2025-10-27 17:00 | 0 | 0
2025-10-27 18:00 | 0 | 0
2025-10-27 19:00 | 0 | 0
2025-10-27 20:00 | 0 | 0
2025-10-27 21:00 | 0 | 0
2025-10-27 22:00 | 0 | 0
2025-10-27 23:00 | 0 | 0
2025-10-28 | 0 | 0
2025-10-28 01:00 | 0 | 0
2025-10-28 02:00 | 0 | 0
2025-10-28 03:00 | 0 | 0
2025-10-28 04:00 | 0 | 0
2025-10-28 05:00 | 0 | 0
2025-10-28 06:00 | 0 | 0
2025-10-28 07:00 | 0 | 0
2025-10-28 08:00 | 0 | 0
2025-10-28 09:00 | 0 | 0
2025-10-28 10:00 | 0 | 0
2025-10-28 11:00 | 0 | 0
2025-10-28 12:00 | 0 | 0
2025-10-28 13:00 | 0 | 0
2025-10-28 14:00 | 0 | 0
2025-10-28 15:00 | 0 | 0
2025-10-28 16:00 | 0 | 0
2025-10-28 17:00 | 0 | 0
2025-10-28 18:00 | 0 | 0
2025-10-28 19:00 | 0 | 0
2025-10-28 20:00 | 0 | 0
2025-10-28 21:00 | 0 | 0
2025-10-28 22:00 | 0 | 0
2025-10-28 23:00 | 0 | 0
2025-10-29 | 0 | 0
2025-10-29 01:00 | 0 | 0
2025-10-29 02:00 | 0 | 0
2025-10-29 03:00 | 0 | 0
2025-10-29 04:00 | 0 | 0
2025-10-29 05:00 | 0 | 0
2025-10-29 06:00 | 0 | 0
2025-10-29 07:00 | 0 | 0
2025-10-29 08:00 | 0 | 0
2025-10-29 09:00 | 0 | 0
2025-10-29 10:00 | 0 | 0
2025-10-29 11:00 | 0 | 0
2025-10-29 12:00 | 0 | 0
2025-10-29 13:00 | 0 | 0
2025-10-29 14:00 | 0 | 0
2025-10-29 15:00 | 0 | 0
2025-10-29 16:00 | 0 | 0
2025-10-29 17:00 | 0 | 0
2025-10-29 18:00 | 0 | 0
2025-10-29 19:00 | 0 | 0
2025-10-29 20:00 | 0 | 0
2025-10-29 21:00 | 0 | 0
2025-10-29 22:00 | 0 | 0
2025-10-29 23:00 | 0 | 0
2025-10-30 | 0 | 0
2025-10-30 01:00 | 0 | 0
2025-10-30 02:00 | 0 | 0
2025-10-30 03:00 | 0 | 0
2025-10-30 04:00 | 0 | 0
2025-10-30 05:00 | 0 | 0
2025-10-30 06:00 | 0 | 0
2025-10-30 07:00 | 0 | 0
2025-10-30 08:00 | 0 | 0
2025-10-30 09:00 | 0 | 0
2025-10-30 10:00 | 0 | 0
2025-10-30 11:00 | 0 | 0
2025-10-30 12:00 | 0 | 0
2025-10-30 13:00 | 0 | 0
2025-10-30 14:00 | 0 | 0
2025-10-30 15:00 | 0 | 0
2025-10-30 16:00 | 0 | 0
2025-10-30 17:00 | 0 | 0
2025-10-30 18:00 | 0 | 0
2025-10-30 19:00 | 0 | 0
2025-10-30 20:00 | 0 | 0
2025-10-30 21:00 | 0 | 0
2025-10-30 22:00 | 0 | 0
2025-10-30 23:00 | 0 | 0
2025-10-31 | 0 | 0
2025-10-31 01:00 | 0 | 0
2025-10-31 02:00 | 0 | 0
2025-10-31 03:00 | 0 | 0
2025-10-31 04:00 | 0 | 0
2025-10-31 05:00 | 0 | 0
2025-10-31 06:00 | 0 | 0
2025-10-31 07:00 | 0 | 0
2025-10-31 08:00 | 0 | 0
2025-10-31 09:00 | 0 | 0
2025-10-31 10:00 | 0 | 0
2025-10-31 11:00 | 0 | 0
2025-10-31 12:00 | 0 | 0
2025-10-31 13:00 | 0 | 0
2025-10-31 14:00 | 0 | 0
2025-10-31 15:00 | 0 | 0
2025-10-31 16:00 | 0 | 0
2025-10-31 17:00 | 0 | 0
2025-10-31 18:00 | 0 | 0
2025-10-31 19:00 | 0 | 0
2025-10-31 20:00 | 0 | 0
2025-10-31 21:00 | 0 | 0
2025-10-31 22:00 | 0 | 0
2025-10-31 23:00 | 0 | 0
2025-11-01 | 0 | 0
2025-11-01 01:00 | 0 | 0
2025-11-01 02:00 | 0 | 0
2025-11-01 03:00 | 0 | 0
2025-11-01 04:00 | 0 | 0
2025-11-01 05:00 | 0 | 0
2025-11-01 06:00 | 0 | 0
2025-11-01 07:00 | 0 | 0
2025-11-01 08:00 | 0 | 0
2025-11-01 09:00 | 0 | 0
2025-11-01 10:00 | 0 | 0
2025-11-01 11:00 | 0 | 0
2025-11-01 12:00 | 0 | 0
2025-11-01 13:00 | 0 | 0
2025-11-01 14:00 | 0 | 0
2025-11-01 15:00 | 0 | 0
2025-11-01 16:00 | 0 | 0
2025-11-01 17:00 | 0 | 0
2025-11-01 18:00 | 0 | 0
2025-11-01 19:00 | 0 | 0
2025-11-01 20:00 | 0 | 0
2025-11-01 21:00 | 0 | 0
2025-11-01 22:00 | 0 | 0
2025-11-01 23:00 | 0 | 0
2025-11-02 | 0 | 0
2025-11-02 01:00 | 0 | 0
2025-11-02 02:00 | 0 | 0
2025-11-02 03:00 | 0 | 0
2025-11-02 04:00 | 0 | 0
2025-11-02 05:00 | 0 | 0
2025-11-02 06:00 | 0 | 0
2025-11-02 07:00 | 0 | 0
2025-11-02 08:00 | 0 | 0
2025-11-02 09:00 | 0 | 0
2025-11-02 10:00 | 0 | 0
2025-11-02 11:00 | 0 | 0
2025-11-02 12:00 | 0 | 0
2025-11-02 13:00 | 0 | 0
2025-11-02 14:00 | 0 | 0
2025-11-02 15:00 | 0 | 0
2025-11-02 16:00 | 0 | 0
2025-11-02 17:00 | 0 | 0
2025-11-02 18:00 | 0 | 0
2025-11-02 19:00 | 0 | 0
2025-11-02 20:00 | 0 | 0
2025-11-02 21:00 | 0 | 0
2025-11-02 22:00 | 0 | 0
2025-11-02 23:00 | 0 | 0
2025-11-03 | 0 | 0
2025-11-03 01:00 | 0 | 0
2025-11-03 02:00 | 0 | 0
2025-11-03 03:00 | 0 | 0
2025-11-03 04:00 | 0 | 0
2025-11-03 05:00 | 0 | 0
2025-11-03 06:00 | 0 | 0
2025-11-03 07:00 | 0 | 0
2025-11-03 08:00 | 0 | 0
2025-11-03 09:00 | 0 | 0
2025-11-03 10:00 | 0 | 0
2025-11-03 11:00 | 0 | 0
2025-11-03 12:00 | 0 | 0
2025-11-03 13:00 | 0 | 0
2025-11-03 14:00 | 0 | 0
2025-11-03 15:00 | 0 | 0
2025-11-03 16:00 | 0 | 0
2025-11-03 17:00 | 0 | 0
2025-11-03 18:00 | 0 | 0
2025-11-03 19:00 | 0 | 0
2025-11-03 20:00 | 0 | 0
2025-11-03 21:00 | 0 | 0
2025-11-03 22:00 | 0 | 0
2025-11-03 23:00 | 0 | 0
2025-11-04 | 0 | 0
2025-11-04 01:00 | 0 | 0
2025-11-04 02:00 | 0 | 0
2025-11-04 03:00 | 0 | 0
2025-11-04 04:00 | 0 | 0
2025-11-04 05:00 | 0 | 0
2025-11-04 06:00 | 0 | 0
2025-11-04 07:00 | 0 | 0
2025-11-04 08:00 | 0 | 0
2025-11-04 09:00 | 0 | 0
2025-11-04 10:00 | 0 | 0
2025-11-04 11:00 | 0 | 0
2025-11-04 12:00 | 0 | 0
2025-11-04 13:00 | 0 | 0
2025-11-04 14:00 | 0 | 0
2025-11-04 15:00 | 0 | 0
2025-11-04 16:00 | 0 | 0
2025-11-04 17:00 | 0 | 0
2025-11-04 18:00 | 0 | 0
2025-11-04 19:00 | 0 | 0
2025-11-04 20:00 | 0 | 0
2025-11-04 21:00 | 0 | 0
2025-11-04 22:00 | 0 | 0
2025-11-04 23:00 | 0 | 0
2025-11-05 | 0 | 0
2025-11-05 01:00 | 0 | 0
2025-11-05 02:00 | 0 | 0
2025-11-05 03:00 | 0 | 0
2025-11-05 04:00 | 0 | 0
2025-11-05 05:00 | 0 | 0
2025-11-05 06:00 | 0 | 0
2025-11-05 07:00 | 0 | 0
2025-11-05 08:00 | 0 | 0
2025-11-05 09:00 | 0 | 0
2025-11-05 10:00 | 0 | 0
2025-11-05 11:00 | 0 | 0
2025-11-05 12:00 | 0 | 0
2025-11-05 13:00 | 0 | 0
2025-11-05 14:00 | 0 | 0
2025-11-05 15:00 | 0 | 0
2025-11-05 16:00 | 0 | 0
2025-11-05 17:00 | 0 | 0
2025-11-05 18:00 | 0 | 0
2025-11-05 19:00 | 0 | 0
2025-11-05 20:00 | 0 | 0
2025-11-05 21:00 | 0 | 0
2025-11-05 22:00 | 0 | 0
2025-11-05 23:00 | 0 | 0
2025-11-06 | 0 | 0
2025-11-06 01:00 | 0 | 0
2025-11-06 02:00 | 0 | 0
2025-11-06 03:00 | 0 | 0
2025-11-06 04:00 | 0 | 0
2025-11-06 05:00 | 0 | 0
2025-11-06 06:00 | 0 | 0
2025-11-06 07:00 | 0 | 0
2025-11-06 08:00 | 0 | 0
2025-11-06 09:00 | 0 | 0
2025-11-06 10:00 | 0 | 0
2025-11-06 11:00 | 0 | 0
2025-11-06 12:00 | 0 | 0
2025-11-06 13:00 | 0 | 0
2025-11-06 14:00 | 0 | 0
2025-11-06 15:00 | 0 | 0
2025-11-06 16:00 | 0 | 0
2025-11-06 17:00 | 0 | 0
2025-11-06 18:00 | 0 | 0
2025-11-06 19:00 | 0 | 0
2025-11-06 20:00 | 0 | 0
2025-11-06 21:00 | 0 | 0
2025-11-06 22:00 | 0 | 0
2025-11-06 23:00 | 0 | 0
2025-11-07 | 0 | 0
2025-11-07 01:00 | 0 | 0
2025-11-07 02:00 | 0 | 0
2025-11-07 03:00 | 0 | 0
2025-11-07 04:00 | 0 | 0
2025-11-07 05:00 | 0 | 0
2025-11-07 06:00 | 0 | 0
2025-11-07 07:00 | 0 | 0
2025-11-07 08:00 | 0 | 0
2025-11-07 09:00 | 0 | 0
2025-11-07 10:00 | 0 | 0
2025-11-07 11:00 | 0 | 0
2025-11-07 12:00 | 0 | 0
2025-11-07 13:00 | 0 | 0
2025-11-07 14:00 | 0 | 0
2025-11-07 15:00 | 0 | 0
2025-11-07 16:00 | 0 | 0
2025-11-07 17:00 | 0 | 0
2025-11-07 18:00 | 0 | 0
2025-11-07 19:00 | 0 | 0
2025-11-07 20:00 | 0 | 0
2025-11-07 21:00 | 0 | 0
2025-11-07 22:00 | 0 | 0
2025-11-07 23:00 | 0 | 0
2025-11-08 | 0 | 0
2025-11-08 01:00 | 0 | 0
2025-11-08 02:00 | 0 | 0
2025-11-08 03:00 | 0 | 0
2025-11-08 04:00 | 0 | 0
2025-11-08 05:00 | 0 | 0
2025-11-08 06:00 | 0 | 0
2025-11-08 07:00 | 0 | 0
2025-11-08 08:00 | 0 | 0
2025-11-08 09:00 | 0 | 0
2025-11-08 10:00 | 0 | 0
2025-11-08 11:00 | 0 | 0
2025-11-08 12:00 | 0 | 0
2025-11-08 13:00 | 0 | 0
2025-11-08 14:00 | 0 | 0
2025-11-08 15:00 | 0 | 0
2025-11-08 16:00 | 0 | 0
2025-11-08 17:00 | 0 | 0
2025-11-08 18:00 | 0 | 0
2025-11-08 19:00 | 0 | 0
2025-11-08 20:00 | 0 | 0
2025-11-08 21:00 | 0 | 0
2025-11-08 22:00 | 0 | 0
2025-11-08 23:00 | 0 | 0
2025-11-09 | 0 | 0
2025-11-09 01:00 | 0 | 0
2025-11-09 02:00 | 0 | 0
2025-11-09 03:00 | 0 | 0
2025-11-09 04:00 | 0 | 0
2025-11-09 05:00 | 0 | 0
2025-11-09 06:00 | 0 | 0
2025-11-09 07:00 | 0 | 0
2025-11-09 08:00 | 0 | 0
2025-11-09 09:00 | 0 | 0
2025-11-09 10:00 | 0 | 0
2025-11-09 11:00 | 0 | 0
2025-11-09 12:00 | 0 | 0
2025-11-09 13:00 | 0 | 0
2025-11-09 14:00 | 0 | 0
2025-11-09 15:00 | 0 | 0
2025-11-09 16:00 | 0 | 0
2025-11-09 17:00 | 0 | 0
2025-11-09 18:00 | 0 | 0
2025-11-09 19:00 | 0 | 0
2025-11-09 20:00 | 0 | 0
2025-11-09 21:00 | 0 | 0
2025-11-09 22:00 | 0 | 0
2025-11-09 23:00 | 0 | 0
2025-11-10 | 0 | 0
2025-11-10 01:00 | 0 | 0
2025-11-10 02:00 | 0 | 0
2025-11-10 03:00 | 0 | 0
2025-11-10 04:00 | 0 | 0
2025-11-10 05:00 | 0 | 0
2025-11-10 06:00 | 0 | 0
2025-11-10 07:00 | 0 | 0
2025-11-10 08:00 | 0 | 0
2025-11-10 09:00 | 0 | 0
2025-11-10 10:00 | 0 | 0
2025-11-10 11:00 | 0 | 0
2025-11-10 12:00 | 0 | 0
2025-11-10 13:00 | 0 | 0
2025-11-10 14:00 | 0 | 0
2025-11-10 15:00 | 0 | 0
2025-11-10 16:00 | 0 | 0
2025-11-10 17:00 | 0 | 0
2025-11-10 18:00 | 0 | 0
2025-11-10 19:00 | 0 | 0
2025-11-10 20:00 | 0 | 0
2025-11-10 21:00 | 0 | 0
2025-11-10 22:00 | 0 | 0
2025-11-10 23:00 | 0 | 0
2025-11-11 | 0 | 0
2025-11-11 01:00 | 0 | 0
2025-11-11 02:00 | 0 | 0
2025-11-11 03:00 | 0 | 0
2025-11-11 04:00 | 0 | 0
2025-11-11 05:00 | 0 | 0
2025-11-11 06:00 | 0 | 0
2025-11-11 07:00 | 0 | 0
2025-11-11 08:00 | 0 | 0
2025-11-11 09:00 | 0 | 0
2025-11-11 10:00 | 0 | 0
2025-11-11 11:00 | 0 | 0
2025-11-11 12:00 | 0 | 0
2025-11-11 13:00 | 0 | 0
2025-11-11 14:00 | 0 | 0
2025-11-11 15:00 | 0 | 0
2025-11-11 16:00 | 0 | 0
2025-11-11 17:00 | 0 | 0
2025-11-11 18:00 | 0 | 0
2025-11-11 19:00 | 0 | 0
2025-11-11 20:00 | 0 | 0
2025-11-11 21:00 | 0 | 0
2025-11-11 22:00 | 0 | 0
2025-11-11 23:00 | 0 | 0
2025-11-12 | 0 | 0
2025-11-12 01:00 | 0 | 0
2025-11-12 02:00 | 0 | 0
2025-11-12 03:00 | 0 | 0
2025-11-12 04:00 | 0 | 0
2025-11-12 05:00 | 0 | 0
2025-11-12 06:00 | 0 | 0
2025-11-12 07:00 | 0 | 0
2025-11-12 08:00 | 0 | 0
2025-11-12 09:00 | 0 | 0
2025-11-12 10:00 | 0 | 0
2025-11-12 11:00 | 0 | 0
2025-11-12 12:00 | 0 | 0
2025-11-12 13:00 | 0 | 0
2025-11-12 14:00 | 0 | 0
2025-11-12 15:00 | 0 | 0
2025-11-12 16:00 | 0 | 0
2025-11-12 17:00 | 0 | 0
2025-11-12 18:00 | 0 | 0
2025-11-12 19:00 | 0 | 0
2025-11-12 20:00 | 0 | 0
2025-11-12 21:00 | 0 | 0
2025-11-12 22:00 | 0 | 0
2025-11-12 23:00 | 0 | 0
2025-11-13 | 0 | 0
2025-11-13 01:00 | 0 | 0
2025-11-13 02:00 | 0 | 0
2025-11-13 03:00 | 0 | 0
2025-11-13 04:00 | 0 | 0
2025-11-13 05:00 | 0 | 0
2025-11-13 06:00 | 0 | 0
2025-11-13 07:00 | 0 | 0
2025-11-13 08:00 | 0 | 0
2025-11-13 09:00 | 0 | 0
2025-11-13 10:00 | 0 | 0
2025-11-13 11:00 | 0 | 0
2025-11-13 12:00 | 0 | 0
2025-11-13 13:00 | 0 | 0
2025-11-13 14:00 | 0 | 0
2025-11-13 15:00 | 0 | 0
2025-11-13 16:00 | 0 | 0
2025-11-13 17:00 | 0 | 0
2025-11-13 18:00 | 0 | 0
2025-11-13 19:00 | 0 | 0
2025-11-13 20:00 | 0 | 0
2025-11-13 21:00 | 0 | 0
2025-11-13 22:00 | 0 | 0
2025-11-13 23:00 | 0 | 0
2025-11-14 | 0 | 0
2025-11-14 01:00 | 0 | 0
2025-11-14 02:00 | 0 | 0
2025-11-14 03:00 | 0 | 0
2025-11-14 04:00 | 0 | 0
2025-11-14 05:00 | 0 | 0
2025-11-14 06:00 | 0 | 0
2025-11-14 07:00 | 0 | 0
2025-11-14 08:00 | 0 | 0
2025-11-14 09:00 | 0 | 0
2025-11-14 10:00 | 0 | 0
2025-11-14 11:00 | 0 | 0
2025-11-14 12:00 | 0 | 0
2025-11-14 13:00 | 0 | 0
2025-11-14 14:00 | 0 | 0
2025-11-14 15:00 | 0 | 0
2025-11-14 16:00 | 0 | 0
2025-11-14 17:00 | 0 | 0
2025-11-14 18:00 | 0 | 0
2025-11-14 19:00 | 0 | 0
2025-11-14 20:00 | 0 | 0
2025-11-14 21:00 | 0 | 0
2025-11-14 22:00 | 0 | 0
2025-11-14 23:00 | 0 | 0
2025-11-15 | 0 | 0
2025-11-15 01:00 | 0 | 0
2025-11-15 02:00 | 0 | 0
2025-11-15 03:00 | 0 | 0
2025-11-15 04:00 | 0 | 0
2025-11-15 05:00 | 0 | 0
2025-11-15 06:00 | 0 | 0
2025-11-15 07:00 | 0 | 0
2025-11-15 08:00 | 0 | 0
2025-11-15 09:00 | 0 | 0
2025-11-15 10:00 | 0 | 0
2025-11-15 11:00 | 0 | 0
2025-11-15 12:00 | 0 | 0
2025-11-15 13:00 | 0 | 0
2025-11-15 14:00 | 0 | 0
2025-11-15 15:00 | 0 | 0
2025-11-15 16:00 | 0 | 0
2025-11-15 17:00 | 0 | 0
2025-11-15 18:00 | 0 | 0
2025-11-15 19:00 | 0 | 0
2025-11-15 20:00 | 0 | 0
2025-11-15 21:00 | 0 | 0
2025-11-15 22:00 | 0 | 0
2025-11-15 23:00 | 0 | 0
2025-11-16 | 0 | 0
2025-11-16 01:00 | 0 | 0
2025-11-16 02:00 | 0 | 0
2025-11-16 03:00 | 0 | 0
2025-11-16 04:00 | 0 | 0
2025-11-16 05:00 | 0 | 0
2025-11-16 06:00 | 0 | 0
2025-11-16 07:00 | 0 | 0
2025-11-16 08:00 | 0 | 0
2025-11-16 09:00 | 0 | 0
2025-11-16 10:00 | 0 | 0
2025-11-16 11:00 | 0 | 0
2025-11-16 12:00 | 0 | 0
2025-11-16 13:00 | 0 | 0
2025-11-16 14:00 | 0 | 0
2025-11-16 15:00 | 0 | 0
2025-11-16 16:00 | 0 | 0
2025-11-16 17:00 | 0 | 0
2025-11-16 18:00 | 0 | 0
2025-11-16 19:00 | 0 | 0
2025-11-16 20:00 | 0 | 0
2025-11-16 21:00 | 0 | 0
2025-11-16 22:00 | 0 | 0
2025-11-16 23:00 | 0 | 0
2025-11-17 | 0 | 0
2025-11-17 01:00 | 0 | 0
2025-11-17 02:00 | 0 | 0
2025-11-17 03:00 | 0 | 0
2025-11-17 04:00 | 0 | 0
2025-11-17 05:00 | 0 | 0
2025-11-17 06:00 | 0 | 0
2025-11-17 07:00 | 0 | 0
2025-11-17 08:00 | 0 | 0
2025-11-17 09:00 | 0 | 0
2025-11-17 10:00 | 0 | 0
2025-11-17 11:00 | 0 | 0
2025-11-17 12:00 | 0 | 0
2025-11-17 13:00 | 0 | 0
2025-11-17 14:00 | 0 | 0
2025-11-17 15:00 | 0 | 0
2025-11-17 16:00 | 0 | 0
2025-11-17 17:00 | 0 | 0
2025-11-17 18:00 | 0 | 0
2025-11-17 19:00 | 0 | 0
2025-11-17 20:00 | 0 | 0
2025-11-17 21:00 | 0 | 0
2025-11-17 22:00 | 0 | 0
2025-11-17 23:00 | 0 | 0
2025-11-18 | 0 | 0
2025-11-18 01:00 | 0 | 0
2025-11-18 02:00 | 0 | 0
2025-11-18 03:00 | 0 | 0
2025-11-18 04:00 | 0 | 0
2025-11-18 05:00 | 0 | 0
2025-11-18 06:00 | 0 | 0
2025-11-18 07:00 | 0 | 0
2025-11-18 08:00 | 0 | 0
2025-11-18 09:00 | 0 | 0
2025-11-18 10:00 | 0 | 0
2025-11-18 11:00 | 0 | 0
2025-11-18 12:00 | 0 | 0
2025-11-18 13:00 | 0 | 0
2025-11-18 14:00 | 0 | 0
2025-11-18 15:00 | 0 | 0
2025-11-18 16:00 | 0 | 0
2025-11-18 17:00 | 0 | 0
2025-11-18 18:00 | 0 | 0
2025-11-18 19:00 | 0 | 0
2025-11-18 20:00 | 0 | 0
2025-11-18 21:00 | 0 | 0
2025-11-18 22:00 | 0 | 0
2025-11-18 23:00 | 0 | 0
2025-11-19 | 0 | 0
2025-11-19 01:00 | 0 | 0
2025-11-19 02:00 | 0 | 0
2025-11-19 03:00 | 0 | 0
2025-11-19 04:00 | 0 | 0
2025-11-19 05:00 | 0 | 0
2025-11-19 06:00 | 0 | 0
2025-11-19 07:00 | 0 | 0
2025-11-19 08:00 | 0 | 0
2025-11-19 09:00 | 0 | 0
2025-11-19 10:00 | 0 | 0
2025-11-19 11:00 | 0 | 0
2025-11-19 12:00 | 0 | 0
2025-11-19 13:00 | 0 | 0
2025-11-19 14:00 | 0 | 0
2025-11-19 15:00 | 0 | 0
2025-11-19 16:00 | 0 | 0
2025-11-19 17:00 | 0 | 0
2025-11-19 18:00 | 0 | 0
2025-11-19 19:00 | 0 | 0
2025-11-19 20:00 | 0 | 0
2025-11-19 21:00 | 0 | 0
2025-11-19 22:00 | 0 | 0
2025-11-19 23:00 | 0 | 0
2025-11-20 | 0 | 0
2025-11-20 01:00 | 0 | 0
2025-11-20 02:00 | 0 | 0
2025-11-20 03:00 | 0 | 0
2025-11-20 04:00 | 0 | 0
2025-11-20 05:00 | 0 | 0
2025-11-20 06:00 | 0 | 0
2025-11-20 07:00 | 0 | 0
2025-11-20 08:00 | 0 | 0
2025-11-20 09:00 | 0 | 0
2025-11-20 10:00 | 0 | 0
2025-11-20 11:00 | 0 | 0
2025-11-20 12:00 | 0 | 0
2025-11-20 13:00 | 0 | 0
2025-11-20 14:00 | 0 | 0
2025-11-20 15:00 | 0 | 0
2025-11-20 16:00 | 0 | 0
2025-11-20 17:00 | 0 | 0
2025-11-20 18:00 | 0 | 0
2025-11-20 19:00 | 0 | 0
2025-11-20 20:00 | 0 | 0
2025-11-20 21:00 | 0 | 0
2025-11-20 22:00 | 0 | 0
2025-11-20 23:00 | 0 | 0
2025-11-21 | 0 | 0
2025-11-21 01:00 | 0 | 0
2025-11-21 02:00 | 0 | 0
2025-11-21 03:00 | 0 | 0
2025-11-21 04:00 | 0 | 0
2025-11-21 05:00 | 0 | 0
2025-11-21 06:00 | 0 | 0
2025-11-21 07:00 | 0 | 0
2025-11-21 08:00 | 0 | 0
2025-11-21 09:00 | 0 | 0
2025-11-21 10:00 | 0 | 0
2025-11-21 11:00 | 0 | 0
2025-11-21 12:00 | 0 | 0
2025-11-21 13:00 | 0 | 0
2025-11-21 14:00 | 0 | 0
2025-11-21 15:00 | 0 | 0
2025-11-21 16:00 | 0 | 0
2025-11-21 17:00 | 0 | 0
2025-11-21 18:00 | 0 | 0
2025-11-21 19:00 | 0 | 0
2025-11-21 20:00 | 0 | 0
2025-11-21 21:00 | 0 | 0
2025-11-21 22:00 | 0 | 0
2025-11-21 23:00 | 0 | 0
2025-11-22 | 0 | 0
2025-11-22 01:00 | 0 | 0
2025-11-22 02:00 | 0 | 0
2025-11-22 03:00 | 0 | 0
2025-11-22 04:00 | 0 | 0
2025-11-22 05:00 | 0 | 0
2025-11-22 06:00 | 0 | 0
2025-11-22 07:00 | 0 | 0
2025-11-22 08:00 | 0 | 0
2025-11-22 09:00 | 0 | 0
2025-11-22 10:00 | 0 | 0
2025-11-22 11:00 | 0 | 0
2025-11-22 12:00 | 0 | 0
2025-11-22 13:00 | 0 | 0
2025-11-22 14:00 | 0 | 0
2025-11-22 15:00 | 0 | 0
2025-11-22 16:00 | 0 | 0
2025-11-22 17:00 | 0 | 0
2025-11-22 18:00 | 0 | 0
2025-11-22 19:00 | 0 | 0
2025-11-22 20:00 | 0 | 0
2025-11-22 21:00 | 0 | 0
2025-11-22 22:00 | 0 | 0
2025-11-22 23:00 | 0 | 0
2025-11-23 | 0 | 0
2025-11-23 01:00 | 0 | 0
2025-11-23 02:00 | 0 | 0
2025-11-23 03:00 | 0 | 0
2025-11-23 04:00 | 0 | 0
2025-11-23 05:00 | 0 | 0
2025-11-23 06:00 | 0 | 0
2025-11-23 07:00 | 0 | 0
2025-11-23 08:00 | 0 | 0
2025-11-23 09:00 | 0 | 0
2025-11-23 10:00 | 0 | 0
2025-11-23 11:00 | 0 | 0
2025-11-23 12:00 | 0 | 0
2025-11-23 13:00 | 0 | 0
2025-11-23 14:00 | 0 | 0
2025-11-23 15:00 | 0 | 0
2025-11-23 16:00 | 0 | 0
2025-11-23 17:00 | 0 | 0
2025-11-23 18:00 | 0 | 0
2025-11-23 19:00 | 0 | 0
2025-11-23 20:00 | 0 | 0
2025-11-23 21:00 | 0 | 0
2025-11-23 22:00 | 0 | 0
2025-11-23 23:00 | 0 | 0
2025-11-24 | 0 | 0
2025-11-24 01:00 | 0 | 0
2025-11-24 02:00 | 0 | 0
2025-11-24 03:00 | 0 | 0
2025-11-24 04:00 | 0 | 0
2025-11-24 05:00 | 0 | 0
2025-11-24 06:00 | 0 | 0
2025-11-24 07:00 | 0 | 0
2025-11-24 08:00 | 0 | 0
2025-11-24 09:00 | 0 | 0
2025-11-24 10:00 | 0 | 0
2025-11-24 11:00 | 0 | 0
2025-11-24 12:00 | 0 | 0
2025-11-24 13:00 | 0 | 0
2025-11-24 14:00 | 0 | 0
2025-11-24 15:00 | 0 | 0
2025-11-24 16:00 | 0 | 0
2025-11-24 17:00 | 0 | 0
2025-11-24 18:00 | 0 | 0
2025-11-24 19:00 | 0 | 0
2025-11-24 20:00 | 0 | 0
2025-11-24 21:00 | 0 | 0
2025-11-24 22:00 | 0 | 0
2025-11-24 23:00 | 0 | 0
2025-11-25 | 0 | 0
2025-11-25 01:00 | 0 | 0
2025-11-25 02:00 | 0 | 0
2025-11-25 03:00 | 0 | 0
2025-11-25 04:00 | 0 | 0
2025-11-25 05:00 | 0 | 0
2025-11-25 06:00 | 0 | 0
2025-11-25 07:00 | 0 | 0
2025-11-25 08:00 | 0 | 0
2025-11-25 09:00 | 0 | 0
2025-11-25 10:00 | 0 | 0
2025-11-25 11:00 | 0 | 0
2025-11-25 12:00 | 0 | 0
2025-11-25 13:00 | 0 | 0
2025-11-25 14:00 | 0 | 0
2025-11-25 15:00 | 0 | 0
2025-11-25 16:00 | 0 | 0
2025-11-25 17:00 | 0 | 0
2025-11-25 18:00 | 0 | 0
2025-11-25 19:00 | 0 | 0
2025-11-25 20:00 | 0 | 0
2025-11-25 21:00 | 0 | 0
2025-11-25 22:00 | 0 | 0
2025-11-25 23:00 | 0 | 0
2025-11-26 | 0 | 0
2025-11-26 01:00 | 0 | 0
2025-11-26 02:00 | 0 | 0
2025-11-26 03:00 | 0 | 0
2025-11-26 04:00 | 0 | 0
2025-11-26 05:00 | 0 | 0
2025-11-26 06:00 | 0 | 0
2025-11-26 07:00 | 0 | 0
2025-11-26 08:00 | 0 | 0
2025-11-26 09:00 | 0 | 0
2025-11-26 10:00 | 0 | 0
2025-11-26 11:00 | 0 | 0
2025-11-26 12:00 | 0 | 0
2025-11-26 13:00 | 0 | 0
2025-11-26 14:00 | 0 | 0
2025-11-26 15:00 | 0 | 0
2025-11-26 16:00 | 0 | 0
2025-11-26 17:00 | 0 | 0
2025-11-26 18:00 | 0 | 0
2025-11-26 19:00 | 0 | 0
2025-11-26 20:00 | 0 | 0
2025-11-26 21:00 | 0 | 0
2025-11-26 22:00 | 0 | 0
2025-11-26 23:00 | 0 | 0
2025-11-27 | 0 | 0
2025-11-27 01:00 | 0 | 0
2025-11-27 02:00 | 0 | 0
2025-11-27 03:00 | 0 | 0
2025-11-27 04:00 | 0 | 0
2025-11-27 05:00 | 0 | 0
2025-11-27 06:00 | 0 | 0
2025-11-27 07:00 | 0 | 0
2025-11-27 08:00 | 0 | 0
2025-11-27 09:00 | 0 | 0
2025-11-27 10:00 | 0 | 0
2025-11-27 11:00 | 0 | 0
2025-11-27 12:00 | 0 | 0
2025-11-27 13:00 | 0 | 0
2025-11-27 14:00 | 0 | 0
2025-11-27 15:00 | 0 | 0
2025-11-27 16:00 | 0 | 0
2025-11-27 17:00 | 0 | 0
2025-11-27 18:00 | 0 | 0
2025-11-27 19:00 | 0 | 0
2025-11-27 20:00 | 0 | 0
2025-11-27 21:00 | 0 | 0
2025-11-27 22:00 | 0 | 0
2025-11-27 23:00 | 0 | 0
2025-11-28 | 0 | 0
2025-11-28 01:00 | 0 | 0
2025-11-28 02:00 | 0 | 0
2025-11-28 03:00 | 0 | 0
2025-11-28 04:00 | 0 | 0
2025-11-28 05:00 | 0 | 0
2025-11-28 06:00 | 0 | 0
2025-11-28 07:00 | 0 | 0
2025-11-28 08:00 | 0 | 0
2025-11-28 09:00 | 0 | 0
2025-11-28 10:00 | 0 | 0
2025-11-28 11:00 | 0 | 0
2025-11-28 12:00 | 0 | 0
2025-11-28 13:00 | 0 | 0
2025-11-28 14:00 | 0 | 0
2025-11-28 15:00 | 0 | 0
2025-11-28 16:00 | 0 | 0
2025-11-28 17:00 | 0 | 0
2025-11-28 18:00 | 0 | 0
2025-11-28 19:00 | 0 | 0
2025-11-28 20:00 | 0 | 0
2025-11-28 21:00 | 0 | 0
2025-11-28 22:00 | 0 | 0
2025-11-28 23:00 | 0 | 0
2025-11-29 | 0 | 0
2025-11-29 01:00 | 0 | 0
2025-11-29 02:00 | 0 | 0
2025-11-29 03:00 | 0 | 0
2025-11-29 04:00 | 0 | 0
2025-11-29 05:00 | 0 | 0
2025-11-29 06:00 | 0 | 0
2025-11-29 07:00 | 0 | 0
2025-11-29 08:00 | 0 | 0
2025-11-29 09:00 | 0 | 0
2025-11-29 10:00 | 0 | 0
2025-11-29 11:00 | 0 | 0
2025-11-29 12:00 | 0 | 0
2025-11-29 13:00 | 0 | 0
2025-11-29 14:00 | 0 | 0
2025-11-29 15:00 | 0 | 0
2025-11-29 16:00 | 0 | 0
2025-11-29 17:00 | 0 | 0
2025-11-29 18:00 | 0 | 0
2025-11-29 19:00 | 0 | 0
2025-11-29 20:00 | 0 | 0
2025-11-29 21:00 | 0 | 0
2025-11-29 22:00 | 0 | 0
2025-11-29 23:00 | 0 | 0
2025-11-30 | 0 | 0
2025-11-30 01:00 | 0 | 0
2025-11-30 02:00 | 0 | 0
2025-11-30 03:00 | 0 | 0
2025-11-30 04:00 | 0 | 0
2025-11-30 05:00 | 0 | 0
2025-11-30 06:00 | 0 | 0
2025-11-30 07:00 | 0 | 0
2025-11-30 08:00 | 0 | 0
2025-11-30 09:00 | 0 | 0
2025-11-30 10:00 | 0 | 0
2025-11-30 11:00 | 0 | 0
2025-11-30 12:00 | 0 | 0
2025-11-30 13:00 | 0 | 0
2025-11-30 14:00 | 0 | 0
2025-11-30 15:00 | 0 | 0
2025-11-30 16:00 | 0 | 0
2025-11-30 17:00 | 0 | 0
2025-11-30 18:00 | 0 | 0
2025-11-30 19:00 | 0 | 0
2025-11-30 20:00 | 0 | 0
2025-11-30 21:00 | 0 | 0
2025-11-30 22:00 | 0 | 0
2025-11-30 23:00 | 0 | 0
2025-12-01 | 0 | 0
2025-12-01 01:00 | 0 | 0
2025-12-01 02:00 | 0 | 0
2025-12-01 03:00 | 0 | 0
2025-12-01 04:00 | 0 | 0
2025-12-01 05:00 | 0 | 0
2025-12-01 06:00 | 0 | 0
2025-12-01 07:00 | 0 | 0
2025-12-01 08:00 | 0 | 0
2025-12-01 09:00 | 0 | 0
2025-12-01 10:00 | 0 | 0
2025-12-01 11:00 | 0 | 0
2025-12-01 12:00 | 0 | 0
2025-12-01 13:00 | 0 | 0
2025-12-01 14:00 | 0 | 0
2025-12-01 15:00 | 0 | 0
2025-12-01 16:00 | 0 | 0
2025-12-01 17:00 | 0 | 0
2025-12-01 18:00 | 0 | 0
2025-12-01 19:00 | 0 | 0
2025-12-01 20:00 | 0 | 0
2025-12-01 21:00 | 0 | 0
2025-12-01 22:00 | 0 | 0
2025-12-01 23:00 | 0 | 0
2025-12-02 | 0 | 0
2025-12-02 01:00 | 0 | 0
2025-12-02 02:00 | 0 | 0
2025-12-02 03:00 | 0 | 0
2025-12-02 04:00 | 0 | 0
2025-12-02 05:00 | 0 | 0
2025-12-02 06:00 | 0 | 0
2025-12-02 07:00 | 0 | 0
2025-12-02 08:00 | 0 | 0
2025-12-02 09:00 | 0 | 0
2025-12-02 10:00 | 0 | 0
2025-12-02 11:00 | 0 | 0
2025-12-02 12:00 | 0 | 0
2025-12-02 13:00 | 0 | 0
2025-12-02 14:00 | 0 | 0
2025-12-02 15:00 | 0 | 0
2025-12-02 16:00 | 0 | 0
2025-12-02 17:00 | 0 | 0
2025-12-02 18:00 | 0 | 0
2025-12-02 19:00 | 0 | 0
2025-12-02 20:00 | 0 | 0
2025-12-02 21:00 | 0 | 0
2025-12-02 22:00 | 0 | 0
2025-12-02 23:00 | 0 | 0
2025-12-03 | 0 | 0
2025-12-03 01:00 | 0 | 0
2025-12-03 02:00 | 0 | 0
2025-12-03 03:00 | 0 | 0
2025-12-03 04:00 | 0 | 0
2025-12-03 05:00 | 0 | 0
2025-12-03 06:00 | 0 | 0
2025-12-03 07:00 | 0 | 0
2025-12-03 08:00 | 0 | 0
2025-12-03 09:00 | 0 | 0
2025-12-03 10:00 | 0 | 0
2025-12-03 11:00 | 0 | 0
2025-12-03 12:00 | 0 | 0
2025-12-03 13:00 | 0 | 0
2025-12-03 14:00 | 0 | 0
2025-12-03 15:00 | 0 | 0
2025-12-03 16:00 | 0 | 0
2025-12-03 17:00 | 0 | 0
2025-12-03 18:00 | 0 | 0
2025-12-03 19:00 | 0 | 0
2025-12-03 20:00 | 0 | 0
2025-12-03 21:00 | 0 | 0
2025-12-03 22:00 | 0 | 0
2025-12-03 23:00 | 0 | 0
2025-12-04 | 0 | 0
2025-12-04 01:00 | 0 | 0
2025-12-04 02:00 | 0 | 0
2025-12-04 03:00 | 0 | 0
2025-12-04 04:00 | 0 | 0
2025-12-04 05:00 | 0 | 0
2025-12-04 06:00 | 0 | 0
2025-12-04 07:00 | 0 | 0
2025-12-04 08:00 | 0 | 0
2025-12-04 09:00 | 0 | 0
2025-12-04 10:00 | 0 | 0
2025-12-04 11:00 | 0 | 0
2025-12-04 12:00 | 0 | 0
2025-12-04 13:00 | 0 | 0
2025-12-04 14:00 | 0 | 0
2025-12-04 15:00 | 0 | 0
2025-12-04 16:00 | 0 | 0
2025-12-04 17:00 | 0 | 0
2025-12-04 18:00 | 0 | 0
2025-12-04 19:00 | 0 | 0
2025-12-04 20:00 | 0 | 0
2025-12-04 21:00 | 0 | 0
2025-12-04 22:00 | 0 | 0
2025-12-04 23:00 | 0 | 0
2025-12-05 | 0 | 0
2025-12-05 01:00 | 0 | 0
2025-12-05 02:00 | 0 | 0
2025-12-05 03:00 | 0 | 0
2025-12-05 04:00 | 0 | 0
2025-12-05 05:00 | 0 | 0
2025-12-05 06:00 | 0 | 0
2025-12-05 07:00 | 0 | 0
2025-12-05 08:00 | 0 | 0
2025-12-05 09:00 | 0 | 0
2025-12-05 10:00 | 0 | 0
2025-12-05 11:00 | 0 | 0
2025-12-05 12:00 | 0 | 0
2025-12-05 13:00 | 0 | 0
2025-12-05 14:00 | 0 | 0
2025-12-05 15:00 | 0 | 0
2025-12-05 16:00 | 0 | 0
2025-12-05 17:00 | 0 | 0
2025-12-05 18:00 | 0 | 0
2025-12-05 19:00 | 0 | 0
2025-12-05 20:00 | 0 | 0
2025-12-05 21:00 | 0 | 0
2025-12-05 22:00 | 0 | 0
2025-12-05 23:00 | 0 | 0
2025-12-06 | 0 | 0
2025-12-06 01:00 | 0 | 0
2025-12-06 02:00 | 0 | 0
2025-12-06 03:00 | 0 | 0
2025-12-06 04:00 | 0 | 0
2025-12-06 05:00 | 0 | 0
2025-12-06 06:00 | 0 | 0
2025-12-06 07:00 | 0 | 0
2025-12-06 08:00 | 0 | 0
2025-12-06 09:00 | 0 | 0
2025-12-06 10:00 | 0 | 0
2025-12-06 11:00 | 0 | 0
2025-12-06 12:00 | 0 | 0
2025-12-06 13:00 | 0 | 0
2025-12-06 14:00 | 0 | 0
2025-12-06 15:00 | 0 | 0
2025-12-06 16:00 | 0 | 0
2025-12-06 17:00 | 0 | 0
2025-12-06 18:00 | 0 | 0
2025-12-06 19:00 | 0 | 0
2025-12-06 20:00 | 0 | 0
2025-12-06 21:00 | 0 | 0
2025-12-06 22:00 | 0 | 0
2025-12-06 23:00 | 0 | 0
2025-12-07 | 0 | 0
2025-12-07 01:00 | 0 | 0
2025-12-07 02:00 | 0 | 0
2025-12-07 03:00 | 0 | 0
2025-12-07 04:00 | 0 | 0
2025-12-07 05:00 | 0 | 0
2025-12-07 06:00 | 0 | 0
2025-12-07 07:00 | 0 | 0
2025-12-07 08:00 | 0 | 0
2025-12-07 09:00 | 0 | 0
2025-12-07 10:00 | 0 | 0
2025-12-07 11:00 | 0 | 0
2025-12-07 12:00 | 0 | 0
2025-12-07 13:00 | 0 | 0
2025-12-07 14:00 | 0 | 0
2025-12-07 15:00 | 0 | 0
2025-12-07 16:00 | 0 | 0
2025-12-07 17:00 | 0 | 0
2025-12-07 18:00 | 0 | 0
2025-12-07 19:00 | 0 | 0
2025-12-07 20:00 | 0 | 0
2025-12-07 21:00 | 0 | 0
2025-12-07 22:00 | 0 | 0
2025-12-07 23:00 | 0 | 0
2025-12-08 | 0 | 0
2025-12-08 01:00 | 0 | 0
2025-12-08 02:00 | 0 | 0
2025-12-08 03:00 | 0 | 0
2025-12-08 04:00 | 0 | 0
2025-12-08 05:00 | 0 | 0
2025-12-08 06:00 | 0 | 0
2025-12-08 07:00 | 0 | 0
2025-12-08 08:00 | 0 | 0
2025-12-08 09:00 | 0 | 0
2025-12-08 10:00 | 0 | 0
2025-12-08 11:00 | 0 | 0
2025-12-08 12:00 | 0 | 0
2025-12-08 13:00 | 0 | 0
2025-12-08 14:00 | 0 | 0
2025-12-08 15:00 | 0 | 0
2025-12-08 16:00 | 0 | 0
2025-12-08 17:00 | 0 | 0
2025-12-08 18:00 | 0 | 0
2025-12-08 19:00 | 0 | 0
2025-12-08 20:00 | 0 | 0
2025-12-08 21:00 | 0 | 0
2025-12-08 22:00 | 0 | 0
2025-12-08 23:00 | 0 | 0
2025-12-09 | 0 | 0
2025-12-09 01:00 | 0 | 0
2025-12-09 02:00 | 0 | 0
2025-12-09 03:00 | 0 | 0
2025-12-09 04:00 | 0 | 0
2025-12-09 05:00 | 0 | 0
2025-12-09 06:00 | 0 | 0
2025-12-09 07:00 | 0 | 0
2025-12-09 08:00 | 0 | 0
2025-12-09 09:00 | 0 | 0
2025-12-09 10:00 | 0 | 0
2025-12-09 11:00 | 0 | 0
2025-12-09 12:00 | 0 | 0
2025-12-09 13:00 | 0 | 0
2025-12-09 14:00 | 0 | 0
2025-12-09 15:00 | 0 | 0
2025-12-09 16:00 | 0 | 0
2025-12-09 17:00 | 0 | 0
2025-12-09 18:00 | 0 | 0
2025-12-09 19:00 | 0 | 0
2025-12-09 20:00 | 0 | 0
2025-12-09 21:00 | 0 | 0
2025-12-09 22:00 | 0 | 0
2025-12-09 23:00 | 0 | 0
2025-12-10 | 0 | 0
2025-12-10 01:00 | 0 | 0
2025-12-10 02:00 | 0 | 0
2025-12-10 03:00 | 0 | 0
2025-12-10 04:00 | 0 | 0
2025-12-10 05:00 | 0 | 0
2025-12-10 06:00 | 0 | 0
2025-12-10 07:00 | 0 | 0
2025-12-10 08:00 | 0 | 0
2025-12-10 09:00 | 0 | 0
2025-12-10 10:00 | 0 | 0
2025-12-10 11:00 | 0 | 0
2025-12-10 12:00 | 0 | 0
2025-12-10 13:00 | 0 | 0
2025-12-10 14:00 | 0 | 0
2025-12-10 15:00 | 0 | 0
2025-12-10 16:00 | 0 | 0
2025-12-10 17:00 | 0 | 0
2025-12-10 18:00 | 0 | 0
2025-12-10 19:00 | 0 | 0
2025-12-10 20:00 | 0 | 0
2025-12-10 21:00 | 0 | 0
2025-12-10 22:00 | 0 | 0
2025-12-10 23:00 | 0 | 0
2025-12-11 | 0 | 0
2025-12-11 01:00 | 0 | 0
2025-12-11 02:00 | 0 | 0
2025-12-11 03:00 | 0 | 0
2025-12-11 04:00 | 0 | 0
2025-12-11 05:00 | 0 | 0
2025-12-11 06:00 | 0 | 0
2025-12-11 07:00 | 0 | 0
2025-12-11 08:00 | 0 | 0
2025-12-11 09:00 | 0 | 0
2025-12-11 10:00 | 0 | 0
2025-12-11 11:00 | 0 | 0
2025-12-11 12:00 | 0 | 0
2025-12-11 13:00 | 0 | 0
2025-12-11 14:00 | 0 | 0
2025-12-11 15:00 | 0 | 0
2025-12-11 16:00 | 0 | 0
2025-12-11 17:00 | 0 | 0
2025-12-11 18:00 | 0 | 0
2025-12-11 19:00 | 0 | 0
2025-12-11 20:00 | 0 | 0
2025-12-11 21:00 | 0 | 0
2025-12-11 22:00 | 0 | 0
2025-12-11 23:00 | 0 | 0
2025-12-12 | 0 | 0
2025-12-12 01:00 | 0 | 0
2025-12-12 02:00 | 0 | 0
2025-12-12 03:00 | 0 | 0
2025-12-12 04:00 | 0 | 0
2025-12-12 05:00 | 0 | 0
2025-12-12 06:00 | 0 | 0
2025-12-12 07:00 | 0 | 0
2025-12-12 08:00 | 0 | 0
2025-12-12 09:00 | 0 | 0
2025-12-12 10:00 | 0 | 0
2025-12-12 11:00 | 0 | 0
2025-12-12 12:00 | 0 | 0
2025-12-12 13:00 | 0 | 0
2025-12-12 14:00 | 0 | 0
2025-12-12 15:00 | 0 | 0
2025-12-12 16:00 | 0 | 0
2025-12-12 17:00 | 0 | 0
2025-12-12 18:00 | 0 | 0
2025-12-12 19:00 | 0 | 0
2025-12-12 20:00 | 0 | 0
2025-12-12 21:00 | 0 | 0
2025-12-12 22:00 | 0 | 0
2025-12-12 23:00 | 0 | 0
2025-12-13 | 0 | 0
2025-12-13 01:00 | 0 | 0
2025-12-13 02:00 | 0 | 0
2025-12-13 03:00 | 0 | 0
2025-12-13 04:00 | 0 | 0
2025-12-13 05:00 | 0 | 0
2025-12-13 06:00 | 0 | 0
2025-12-13 07:00 | 0 | 0
2025-12-13 08:00 | 0 | 0
2025-12-13 09:00 | 0 | 0
2025-12-13 10:00 | 0 | 0
2025-12-13 11:00 | 0 | 0
2025-12-13 12:00 | 0 | 0
2025-12-13 13:00 | 0 | 0
2025-12-13 14:00 | 0 | 0
2025-12-13 15:00 | 0 | 0
2025-12-13 16:00 | 0 | 0
2025-12-13 17:00 | 0 | 0
2025-12-13 18:00 | 0 | 0
2025-12-13 19:00 | 0 | 0
2025-12-13 20:00 | 0 | 0
2025-12-13 21:00 | 0 | 0
2025-12-13 22:00 | 0 | 0
2025-12-13 23:00 | 0 | 0
2025-12-14 | 0 | 0
2025-12-14 01:00 | 0 | 0
2025-12-14 02:00 | 0 | 0
2025-12-14 03:00 | 0 | 0
2025-12-14 04:00 | 0 | 0
2025-12-14 05:00 | 0 | 0
2025-12-14 06:00 | 0 | 0
2025-12-14 07:00 | 0 | 0
2025-12-14 08:00 | 0 | 0
2025-12-14 09:00 | 0 | 0
2025-12-14 10:00 | 0 | 0
2025-12-14 11:00 | 0 | 0
2025-12-14 12:00 | 0 | 0
2025-12-14 13:00 | 0 | 0
2025-12-14 14:00 | 0 | 0
2025-12-14 15:00 | 0 | 0
2025-12-14 16:00 | 0 | 0
2025-12-14 17:00 | 0 | 0
2025-12-14 18:00 | 0 | 0
2025-12-14 19:00 | 0 | 0
2025-12-14 20:00 | 0 | 0
2025-12-14 21:00 | 0 | 0
2025-12-14 22:00 | 0 | 0
2025-12-14 23:00 | 0 | 0
2025-12-15 | 0 | 0
2025-12-15 01:00 | 0 | 0
2025-12-15 02:00 | 0 | 0
2025-12-15 03:00 | 0 | 0
2025-12-15 04:00 | 0 | 0
2025-12-15 05:00 | 0 | 0
2025-12-15 06:00 | 0 | 0
2025-12-15 07:00 | 0 | 0
2025-12-15 08:00 | 0 | 0
2025-12-15 09:00 | 0 | 0
2025-12-15 10:00 | 0 | 0
2025-12-15 11:00 | 0 | 0
2025-12-15 12:00 | 0 | 0
2025-12-15 13:00 | 0 | 0
2025-12-15 14:00 | 0 | 0
2025-12-15 15:00 | 0 | 0
2025-12-15 16:00 | 0 | 0
2025-12-15 17:00 | 0 | 0
2025-12-15 18:00 | 0 | 0
2025-12-15 19:00 | 0 | 0
2025-12-15 20:00 | 0 | 0
2025-12-15 21:00 | 0 | 0
2025-12-15 22:00 | 0 | 0
2025-12-15 23:00 | 0 | 0
2025-12-16 | 0 | 0
2025-12-16 01:00 | 0 | 0
2025-12-16 02:00 | 0 | 0
2025-12-16 03:00 | 0 | 0
2025-12-16 04:00 | 0 | 0
2025-12-16 05:00 | 0 | 0
2025-12-16 06:00 | 0 | 0
2025-12-16 07:00 | 0 | 0
2025-12-16 08:00 | 0 | 0
2025-12-16 09:00 | 0 | 0
2025-12-16 10:00 | 0 | 0
2025-12-16 11:00 | 0 | 0
2025-12-16 12:00 | 0 | 0
2025-12-16 13:00 | 0 | 0
2025-12-16 14:00 | 0 | 0
2025-12-16 15:00 | 0 | 0
2025-12-16 16:00 | 0 | 0
2025-12-16 17:00 | 0 | 0
2025-12-16 18:00 | 0 | 0
2025-12-16 19:00 | 0 | 0
2025-12-16 20:00 | 0 | 0
2025-12-16 21:00 | 0 | 0
2025-12-16 22:00 | 0 | 0
2025-12-16 23:00 | 0 | 0
2025-12-17 | 0 | 0
2025-12-17 01:00 | 0 | 0
2025-12-17 02:00 | 0 | 0
2025-12-17 03:00 | 0 | 0
2025-12-17 04:00 | 0 | 0
2025-12-17 05:00 | 0 | 0
2025-12-17 06:00 | 0 | 0
2025-12-17 07:00 | 0 | 0
2025-12-17 08:00 | 0 | 0
2025-12-17 09:00 | 0 | 0
2025-12-17 10:00 | 0 | 0
2025-12-17 11:00 | 0 | 0
2025-12-17 12:00 | 0 | 0
2025-12-17 13:00 | 0 | 0
2025-12-17 14:00 | 0 | 0
2025-12-17 15:00 | 0 | 0
2025-12-17 16:00 | 0 | 0
2025-12-17 17:00 | 0 | 0
2025-12-17 18:00 | 0 | 0
2025-12-17 19:00 | 0 | 0
2025-12-17 20:00 | 0 | 0
2025-12-17 21:00 | 0 | 0
2025-12-17 22:00 | 0 | 0
2025-12-17 23:00 | 0 | 0
2025-12-18 | 0 | 0
2025-12-18 01:00 | 0 | 0
2025-12-18 02:00 | 0 | 0
2025-12-18 03:00 | 0 | 0
2025-12-18 04:00 | 0 | 0
2025-12-18 05:00 | 0 | 0
2025-12-18 06:00 | 0 | 0
2025-12-18 07:00 | 0 | 0
2025-12-18 08:00 | 0 | 0
2025-12-18 09:00 | 0 | 0
2025-12-18 10:00 | 0 | 0
2025-12-18 11:00 | 0 | 0
2025-12-18 12:00 | 0 | 0
2025-12-18 13:00 | 0 | 0
2025-12-18 14:00 | 0 | 0
2025-12-18 15:00 | 0 | 0
2025-12-18 16:00 | 0 | 0
2025-12-18 17:00 | 0 | 0
2025-12-18 18:00 | 0 | 0
2025-12-18 19:00 | 0 | 0
2025-12-18 20:00 | 0 | 0
2025-12-18 21:00 | 0 | 0
2025-12-18 22:00 | 0 | 0
2025-12-18 23:00 | 0 | 0
2025-12-19 | 0 | 0
2025-12-19 01:00 | 0 | 0
2025-12-19 02:00 | 0 | 0
2025-12-19 03:00 | 0 | 0
2025-12-19 04:00 | 0 | 0
2025-12-19 05:00 | 0 | 0
2025-12-19 06:00 | 0 | 0
2025-12-19 07:00 | 0 | 0
2025-12-19 08:00 | 0 | 0
2025-12-19 09:00 | 0 | 0
2025-12-19 10:00 | 0 | 0
2025-12-19 11:00 | 0 | 0
2025-12-19 12:00 | 0 | 0
2025-12-19 13:00 | 0 | 0
2025-12-19 14:00 | 0 | 0
2025-12-19 15:00 | 0 | 0
2025-12-19 16:00 | 0 | 0
2025-12-19 17:00 | 0 | 0
2025-12-19 18:00 | 0 | 0
2025-12-19 19:00 | 0 | 0
2025-12-19 20:00 | 0 | 0
2025-12-19 21:00 | 0 | 0
2025-12-19 22:00 | 0 | 0
2025-12-19 23:00 | 0 | 0
2025-12-20 | 0 | 0
2025-12-20 01:00 | 0 | 0
2025-12-20 02:00 | 0 | 0
2025-12-20 03:00 | 0 | 0
2025-12-20 04:00 | 0 | 0
2025-12-20 05:00 | 0 | 0
2025-12-20 06:00 | 0 | 0
2025-12-20 07:00 | 0 | 0
2025-12-20 08:00 | 0 | 0
2025-12-20 09:00 | 0 | 0
2025-12-20 10:00 | 0 | 0
2025-12-20 11:00 | 0 | 0
2025-12-20 12:00 | 0 | 0
2025-12-20 13:00 | 0 | 0
2025-12-20 14:00 | 0 | 0
2025-12-20 15:00 | 0 | 0
2025-12-20 16:00 | 0 | 0
2025-12-20 17:00 | 0 | 0
2025-12-20 18:00 | 0 | 0
2025-12-20 19:00 | 0 | 0
2025-12-20 20:00 | 0 | 0
2025-12-20 21:00 | 0 | 0
2025-12-20 22:00 | 0 | 0
2025-12-20 23:00 | 0 | 0
2025-12-21 | 0 | 0
2025-12-21 01:00 | 0 | 0
2025-12-21 02:00 | 0 | 0
2025-12-21 03:00 | 0 | 0
2025-12-21 04:00 | 0 | 0
2025-12-21 05:00 | 0 | 0
2025-12-21 06:00 | 0 | 0
2025-12-21 07:00 | 0 | 0
2025-12-21 08:00 | 0 | 0
2025-12-21 09:00 | 0 | 0
2025-12-21 10:00 | 0 | 0
2025-12-21 11:00 | 0 | 0
2025-12-21 12:00 | 0 | 0
2025-12-21 13:00 | 0 | 0
2025-12-21 14:00 | 0 | 0
2025-12-21 15:00 | 0 | 0
2025-12-21 16:00 | 0 | 0
2025-12-21 17:00 | 0 | 0
2025-12-21 18:00 | 0 | 0
2025-12-21 19:00 | 0 | 0
2025-12-21 20:00 | 0 | 0
2025-12-21 21:00 | 0 | 0
2025-12-21 22:00 | 0 | 0
2025-12-21 23:00 | 0 | 0
2025-12-22 | 0 | 0
2025-12-22 01:00 | 0 | 0
2025-12-22 02:00 | 0 | 0
2025-12-22 03:00 | 0 | 0
2025-12-22 04:00 | 0 | 0
2025-12-22 05:00 | 0 | 0
2025-12-22 06:00 | 0 | 0
2025-12-22 07:00 | 0 | 0
2025-12-22 08:00 | 0 | 0
2025-12-22 09:00 | 0 | 0
2025-12-22 10:00 | 0 | 0
2025-12-22 11:00 | 0 | 0
2025-12-22 12:00 | 0 | 0
2025-12-22 13:00 | 0 | 0
2025-12-22 14:00 | 0 | 0
2025-12-22 15:00 | 0 | 0
2025-12-22 16:00 | 0 | 0
2025-12-22 17:00 | 0 | 0
2025-12-22 18:00 | 0 | 0
2025-12-22 19:00 | 0 | 0
2025-12-22 20:00 | 0 | 0
2025-12-22 21:00 | 0 | 0
2025-12-22 22:00 | 0 | 0
2025-12-22 23:00 | 0 | 0
2025-12-23 | 0 | 0
2025-12-23 01:00 | 0 | 0
2025-12-23 02:00 | 0 | 0
2025-12-23 03:00 | 0 | 0
2025-12-23 04:00 | 0 | 0
2025-12-23 05:00 | 0 | 0
2025-12-23 06:00 | 0 | 0
2025-12-23 07:00 | 0 | 0
2025-12-23 08:00 | 0 | 0
2025-12-23 09:00 | 0 | 0
2025-12-23 10:00 | 0 | 0
2025-12-23 11:00 | 0 | 0
2025-12-23 12:00 | 0 | 0
2025-12-23 13:00 | 0 | 0
2025-12-23 14:00 | 0 | 0
2025-12-23 15:00 | 0 | 0
2025-12-23 16:00 | 0 | 0
2025-12-23 17:00 | 0 | 0
2025-12-23 18:00 | 0 | 0
2025-12-23 19:00 | 0 | 0
2025-12-23 20:00 | 0 | 0
2025-12-23 21:00 | 0 | 0
2025-12-23 22:00 | 0 | 0
2025-12-23 23:00 | 0 | 0
2025-12-24 | 0 | 0
2025-12-24 01:00 | 0 | 0
2025-12-24 02:00 | 0 | 0
2025-12-24 03:00 | 0 | 0
2025-12-24 04:00 | 0 | 0
2025-12-24 05:00 | 0 | 0
2025-12-24 06:00 | 0 | 0
2025-12-24 07:00 | 0 | 0
2025-12-24 08:00 | 0 | 0
2025-12-24 09:00 | 0 | 0
2025-12-24 10:00 | 0 | 0
2025-12-24 11:00 | 0 | 0
2025-12-24 12:00 | 0 | 0
2025-12-24 13:00 | 0 | 0
2025-12-24 14:00 | 0 | 0
2025-12-24 15:00 | 0 | 0
2025-12-24 16:00 | 0 | 0
2025-12-24 17:00 | 0 | 0
2025-12-24 18:00 | 0 | 0
2025-12-24 19:00 | 0 | 0
2025-12-24 20:00 | 0 | 0
2025-12-24 21:00 | 0 | 0
2025-12-24 22:00 | 0 | 0
2025-12-24 23:00 | 0 | 0
2025-12-25 | 0 | 0
2025-12-25 01:00 | 0 | 0
2025-12-25 02:00 | 0 | 0
2025-12-25 03:00 | 0 | 0
2025-12-25 04:00 | 0 | 0
2025-12-25 05:00 | 0 | 0
2025-12-25 06:00 | 0 | 0
2025-12-25 07:00 | 0 | 0
2025-12-25 08:00 | 0 | 0
2025-12-25 09:00 | 0 | 0
2025-12-25 10:00 | 0 | 0
2025-12-25 11:00 | 0 | 0
2025-12-25 12:00 | 0 | 0
2025-12-25 13:00 | 0 | 0
2025-12-25 14:00 | 0 | 0
2025-12-25 15:00 | 0 | 0
2025-12-25 16:00 | 0 | 0
2025-12-25 17:00 | 0 | 0
2025-12-25 18:00 | 0 | 0
2025-12-25 19:00 | 0 | 0
2025-12-25 20:00 | 0 | 0
2025-12-25 21:00 | 0 | 0
2025-12-25 22:00 | 0 | 0
2025-12-25 23:00 | 0 | 0
2025-12-26 | 0 | 0
2025-12-26 01:00 | 0 | 0
2025-12-26 02:00 | 0 | 0
2025-12-26 03:00 | 0 | 0
2025-12-26 04:00 | 0 | 0
2025-12-26 05:00 | 0 | 0
2025-12-26 06:00 | 0 | 0
2025-12-26 07:00 | 0 | 0
2025-12-26 08:00 | 0 | 0
2025-12-26 09:00 | 0 | 0
2025-12-26 10:00 | 0 | 0
2025-12-26 11:00 | 0 | 0
2025-12-26 12:00 | 0 | 0
2025-12-26 13:00 | 0 | 0
2025-12-26 14:00 | 0 | 0
2025-12-26 15:00 | 0 | 0
2025-12-26 16:00 | 0 | 0
2025-12-26 17:00 | 0 | 0
2025-12-26 18:00 | 0 | 0
2025-12-26 19:00 | 0 | 0
2025-12-26 20:00 | 0 | 0
2025-12-26 21:00 | 0 | 0
2025-12-26 22:00 | 0 | 0
2025-12-26 23:00 | 0 | 0
2025-12-27 | 0 | 0
2025-12-27 01:00 | 0 | 0
2025-12-27 02:00 | 0 | 0
2025-12-27 03:00 | 0 | 0
2025-12-27 04:00 | 0 | 0
2025-12-27 05:00 | 0 | 0
2025-12-27 06:00 | 0 | 0
2025-12-27 07:00 | 0 | 0
2025-12-27 08:00 | 0 | 0
2025-12-27 09:00 | 0 | 0
2025-12-27 10:00 | 0 | 0
2025-12-27 11:00 | 0 | 0
2025-12-27 12:00 | 0 | 0
2025-12-27 13:00 | 0 | 0
2025-12-27 14:00 | 0 | 0
2025-12-27 15:00 | 0 | 0
2025-12-27 16:00 | 0 | 0
2025-12-27 17:00 | 0 | 0
2025-12-27 18:00 | 0 | 0
2025-12-27 19:00 | 0 | 0
2025-12-27 20:00 | 0 | 0
2025-12-27 21:00 | 0 | 0
2025-12-27 22:00 | 0 | 0
2025-12-27 23:00 | 0 | 0
2025-12-28 | 0 | 0
2025-12-28 01:00 | 0 | 0
2025-12-28 02:00 | 0 | 0
2025-12-28 03:00 | 0 | 0
2025-12-28 04:00 | 0 | 0
2025-12-28 05:00 | 0 | 0
2025-12-28 06:00 | 0 | 0
2025-12-28 07:00 | 0 | 0
2025-12-28 08:00 | 0 | 0
2025-12-28 09:00 | 0 | 0
2025-12-28 10:00 | 0 | 0
2025-12-28 11:00 | 0 | 0
2025-12-28 12:00 | 0 | 0
2025-12-28 13:00 | 0 | 0
2025-12-28 14:00 | 0 | 0
2025-12-28 15:00 | 0 | 0
2025-12-28 16:00 | 0 | 0
2025-12-28 17:00 | 0 | 0
2025-12-28 18:00 | 0 | 0
2025-12-28 19:00 | 0 | 0
2025-12-28 20:00 | 0 | 0
2025-12-28 21:00 | 0 | 0
2025-12-28 22:00 | 0 | 0
2025-12-28 23:00 | 0 | 0
2025-12-29 | 0 | 0
2025-12-29 01:00 | 0 | 0
2025-12-29 02:00 | 0 | 0
2025-12-29 03:00 | 0 | 0
2025-12-29 04:00 | 0 | 0
2025-12-29 05:00 | 0 | 0
2025-12-29 06:00 | 0 | 0
2025-12-29 07:00 | 0 | 0
2025-12-29 08:00 | 0 | 0
2025-12-29 09:00 | 0 | 0
2025-12-29 10:00 | 0 | 0
2025-12-29 11:00 | 0 | 0
2025-12-29 12:00 | 0 | 0
2025-12-29 13:00 | 0 | 0
2025-12-29 14:00 | 0 | 0
2025-12-29 15:00 | 0 | 0
2025-12-29 16:00 | 0 | 0
2025-12-29 17:00 | 0 | 0
2025-12-29 18:00 | 0 | 0
2025-12-29 19:00 | 0 | 0
2025-12-29 20:00 | 0 | 0
2025-12-29 21:00 | 0 | 0
2025-12-29 22:00 | 0 | 0
2025-12-29 23:00 | 0 | 0
2025-12-30 | 0 | 0
2025-12-30 01:00 | 0 | 0
2025-12-30 02:00 | 0 | 0
2025-12-30 03:00 | 0 | 0
2025-12-30 04:00 | 0 | 0
2025-12-30 05:00 | 0 | 0
2025-12-30 06:00 | 0 | 0
2025-12-30 07:00 | 0 | 0
2025-12-30 08:00 | 0 | 0
2025-12-30 09:00 | 0 | 0
2025-12-30 10:00 | 0 | 0
2025-12-30 11:00 | 0 | 0
2025-12-30 12:00 | 0 | 0
2025-12-30 13:00 | 0 | 0
2025-12-30 14:00 | 0 | 0
2025-12-30 15:00 | 0 | 0
2025-12-30 16:00 | 0 | 0
2025-12-30 17:00 | 0 | 0
2025-12-30 18:00 | 0 | 0
2025-12-30 19:00 | 0 | 0
2025-12-30 20:00 | 0 | 0
2025-12-30 21:00 | 0 | 0
2025-12-30 22:00 | 0 | 0
2025-12-30 23:00 | 0 | 0
2025-12-31 | 0 | 0
2025-12-31 01:00 | 0 | 0
2025-12-31 02:00 | 0 | 0
2025-12-31 03:00 | 0 | 0
2025-12-31 04:00 | 0 | 0
2025-12-31 05:00 | 0 | 0
2025-12-31 06:00 | 0 | 0
2025-12-31 07:00 | 0 | 0
2025-12-31 08:00 | 0 | 0
2025-12-31 09:00 | 0 | 0
2025-12-31 10:00 | 0 | 0
2025-12-31 11:00 | 0 | 0
2025-12-31 12:00 | 0 | 0
2025-12-31 13:00 | 0 | 0
2025-12-31 14:00 | 0 | 0
2025-12-31 15:00 | 0 | 0
2025-12-31 16:00 | 0 | 0
2025-12-31 17:00 | 0 | 0
2025-12-31 18:00 | 0 | 0
2025-12-31 19:00 | 0 | 0
2025-12-31 20:00 | 0 | 0
2025-12-31 21:00 | 0 | 0
2025-12-31 22:00 | 0 | 0
2025-12-31 23:00 | 0 | 0

## Speicherfüllstand D
Timestamp
2025-01-01
2025-01-02
2025-01-03
2025-01-04
2025-01-05
2025-01-06
2025-01-07
2025-01-08
2025-01-09
2025-01-10
2025-01-11
2025-01-12
2025-01-13
2025-01-14
2025-01-15
2025-01-16
2025-01-17
2025-01-18
2025-01-19
2025-01-20
2025-01-21
2025-01-22
2025-01-23
2025-01-24
2025-01-25
2025-01-26
2025-01-27
2025-01-28
2025-01-29
2025-01-30
2025-01-31
2025-02-01
2025-02-02
2025-02-03
2025-02-04
2025-02-05
2025-02-06
2025-02-07
2025-02-08
2025-02-09
2025-02-10
2025-02-11
2025-02-12
2025-02-13
2025-02-14
2025-02-15
2025-02-16
2025-02-17
2025-02-18
2025-02-19
2025-02-20
2025-02-21
2025-02-22
2025-02-23
2025-02-24
2025-02-25
2025-02-26
2025-02-27
2025-02-28
2025-03-01
2025-03-02
2025-03-03
2025-03-04
2025-03-05
2025-03-06
2025-03-07
2025-03-08
2025-03-09
2025-03-10
2025-03-11
2025-03-12
2025-03-13
2025-03-14
2025-03-15
2025-03-16
2025-03-17
2025-03-18
2025-03-19
2025-03-20
2025-03-21
2025-03-22
2025-03-23
2025-03-24
2025-03-25
2025-03-26
2025-03-27
2025-03-28
2025-03-29
2025-03-30
2025-03-31
2025-04-01
2025-04-02
2025-04-03
2025-04-04
2025-04-05
2025-04-06
2025-04-07
2025-04-08
2025-04-09
2025-04-10
2025-04-11
2025-04-12
2025-04-13
2025-04-14
2025-04-15
2025-04-16
2025-04-17
2025-04-18
2025-04-19
2025-04-20
2025-04-21
2025-04-22
2025-04-23
2025-04-24
2025-04-25
2025-04-26
2025-04-27
2025-04-28
2025-04-29
2025-04-30
2025-05-01
2025-05-02
2025-05-03
2025-05-04
2025-05-05
2025-05-06
2025-05-07
2025-05-08
2025-05-09
2025-05-10
2025-05-11
2025-05-12
2025-05-13
2025-05-14
2025-05-15
2025-05-16
2025-05-17
2025-05-18
2025-05-19
2025-05-20
2025-05-21
2025-05-22
2025-05-23
2025-05-24
2025-05-25
2025-05-26
2025-05-27
2025-05-28
2025-05-29
2025-05-30
2025-05-31
2025-06-01
2025-06-02
2025-06-03
2025-06-04
2025-06-05
2025-06-06
2025-06-07
2025-06-08
2025-06-09
2025-06-10
2025-06-11
2025-06-12
2025-06-13
2025-06-14
2025-06-15
2025-06-16
2025-06-17
2025-06-18
2025-06-19
2025-06-20
2025-06-21
2025-06-22
2025-06-23
2025-06-24
2025-06-25
2025-06-26
2025-06-27
2025-06-28
2025-06-29
2025-06-30
2025-07-01
2025-07-02
2025-07-03
2025-07-04
2025-07-05
2025-07-06
2025-07-07
2025-07-08
2025-07-09
2025-07-10
2025-07-11
2025-07-12
2025-07-13
2025-07-14
2025-07-15
2025-07-16
2025-07-17
2025-07-18
2025-07-19
2025-07-20
2025-07-21
2025-07-22
2025-07-23
2025-07-24
2025-07-25
2025-07-26
2025-07-27
2025-07-28
2025-07-29
2025-07-30
2025-07-31
2025-08-01
2025-08-02
2025-08-03
2025-08-04
2025-08-05
2025-08-06
2025-08-07
2025-08-08
2025-08-09
2025-08-10
2025-08-11
2025-08-12
2025-08-13
2025-08-14
2025-08-15
2025-08-16
2025-08-17
2025-08-18
2025-08-19
2025-08-20
2025-08-21
2025-08-22
2025-08-23
2025-08-24
2025-08-25
2025-08-26
2025-08-27
2025-08-28
2025-08-29
2025-08-30
2025-08-31
2025-09-01
2025-09-02
2025-09-03
2025-09-04
2025-09-05
2025-09-06
2025-09-07
2025-09-08
2025-09-09
2025-09-10
2025-09-11
2025-09-12
2025-09-13
2025-09-14
2025-09-15
2025-09-16
2025-09-17
2025-09-18
2025-09-19
2025-09-20
2025-09-21
2025-09-22
2025-09-23
2025-09-24
2025-09-25
2025-09-26
2025-09-27
2025-09-28
2025-09-29
2025-09-30
2025-10-01
2025-10-02
2025-10-03
2025-10-04
2025-10-05
2025-10-06
2025-10-07
2025-10-08
2025-10-09
2025-10-10
2025-10-11
2025-10-12
2025-10-13
2025-10-14
2025-10-15
2025-10-16
2025-10-17
2025-10-18
2025-10-19
2025-10-20
2025-10-21
2025-10-22
2025-10-23
2025-10-24
2025-10-25
2025-10-26
2025-10-27
2025-10-28
2025-10-29
2025-10-30
2025-10-31
2025-11-01
2025-11-02
2025-11-03
2025-11-04
2025-11-05
2025-11-06
2025-11-07
2025-11-08
2025-11-09
2025-11-10
2025-11-11
2025-11-12
2025-11-13
2025-11-14
2025-11-15
2025-11-16
2025-11-17
2025-11-18
2025-11-19
2025-11-20
2025-11-21
2025-11-22
2025-11-23
2025-11-24
2025-11-25
2025-11-26
2025-11-27
2025-11-28
2025-11-29
2025-11-30
2025-12-01
2025-12-02
2025-12-03
2025-12-04
2025-12-05
2025-12-06
2025-12-07
2025-12-08
2025-12-09
2025-12-10
2025-12-11
2025-12-12
2025-12-13
2025-12-14
2025-12-15
2025-12-16
2025-12-17
2025-12-18
2025-12-19
2025-12-20
2025-12-21
2025-12-22
2025-12-23
2025-12-24
2025-12-25
2025-12-26
2025-12-27
2025-12-28
2025-12-29
2025-12-30
2025-12-31

## Wärmevollkosten
Timestamp | Tagesmittel | Minimum (Stunde) | Maximum (Stunde)
2025-01-01 | 37.0524 | 11.4392 | 70.7976
2025-01-02 | 30.1512 | -10.2114 | 59.742
2025-01-03 | 31.3044 | -8.5494 | 59.5616
2025-01-04 | 34.3278 | -1.6797 | 67.5086
2025-01-05 | 29.326 | -11.7616 | 64.3937
2025-01-06 | 31.0947 | -1.5258 | 71.2179
2025-01-07 | 28.5681 | -5.1384 | 54.7942
2025-01-08 | 27.5365 | -8.499 | 82.4822
2025-01-09 | 26.7157 | -25.5704 | 57.0989
2025-01-10 | 31.4002 | -7.3722 | 62.3848
2025-01-11 | 30.731 | -16.916 | 63.8485
2025-01-12 | 38.5446 | 13.3893 | 58.8977
2025-01-13 | 28.7209 | -36.4697 | 57.237
2025-01-14 | 26.6191 | -14.2043 | 60.1879
2025-01-15 | 27.8613 | -24.2735 | 65.2342
2025-01-16 | 23.3764 | -28.9314 | 72.5053
2025-01-17 | 28.7869 | -53.3456 | 62.6836
2025-01-18 | 29.2831 | -1.5418 | 64.9935
2025-01-19 | 32.0686 | -24.8634 | 62.0296
2025-01-20 | 26.1459 | -32.6722 | 61.1466
2025-01-21 | 31.6394 | 0.73883 | 61.1637
2025-01-22 | 34.6556 | -17.4454 | 63.7035
2025-01-23 | 37.643 | 9.7925 | 66.7756
2025-01-24 | 29.3027 | -1.376 | 61.1587
2025-01-25 | 25.6114 | -6.2927 | 55.8392
2025-01-26 | 23.3088 | -35.3732 | 52.2126
2025-01-27 | 29.4775 | -1.3577 | 52.6711
2025-01-28 | 29.2672 | 1.0449 | 75.8012
2025-01-29 | 27.877 | -2.0454 | 58.6713
2025-01-30 | 36.9488 | 6.7879 | 63.1071
2025-01-31 | 19.6932 | -15.4784 | 81.0714
2025-02-01 | 31.0539 | -48.6872 | 64.4005
2025-02-02 | 30.342 | -33.8845 | 75.4363
2025-02-03 | 35.0597 | -57.1709 | 67.2387
2025-02-04 | 27.7374 | -38.9514 | 77.6744
2025-02-05 | 33.4007 | -23.989 | 62.2759
2025-02-06 | 23.2519 | -13.0867 | 60.4279
2025-02-07 | 30.7235 | -13.3029 | 61.2249
2025-02-08 | 34.9283 | -6.2923 | 68.3627
2025-02-09 | 28.8328 | -12.1953 | 87.4863
2025-02-10 | 27.9718 | -62.6156 | 59.2789
2025-02-11 | 32.3227 | -9.0845 | 69.2275
2025-02-12 | 28.3396 | -19.7793 | 63.0954
2025-02-13 | 32.0274 | -14.3494 | 60.0598
2025-02-14 | 22.5149 | -9.4132 | 70.8087
2025-02-15 | 26.2915 | -16.0842 | 57.1003
2025-02-16 | 21.9402 | -34.2649 | 66.8506
2025-02-17 | 33.9345 | -31.5504 | 84.4743
2025-02-18 | 31.0446 | -17.1129 | 66.6974
2025-02-19 | 30.7697 | -11.0224 | 60.9113
2025-02-20 | 28.3394 | -39.2149 | 56.3678
2025-02-21 | 26.1451 | -50.8476 | 65.5568
2025-02-22 | 24.3468 | -13.2218 | 60.8927
2025-02-23 | 20.7739 | -41.9747 | 53.1091
2025-02-24 | 25.6446 | -42.2336 | 59.2819
2025-02-25 | 24.097 | -10.444 | 50.7676
2025-02-26 | 29.2927 | -10.885 | 52.5765
2025-02-27 | 32.4669 | -7.1994 | 53.4537
2025-02-28 | 24.9414 | -23.2518 | 69.7085
2025-03-01 | 29.5221 | -22.5846 | 60.3273
2025-03-02 | 28.4029 | -10.2101 | 63.872
2025-03-03 | 30.4883 | -2.2606 | 81.0199
2025-03-04 | 25.2586 | -17.5598 | 57.8245
2025-03-05 | 24.9976 | -46.4765 | 70.8286
2025-03-06 | 29.0909 | -12.0726 | 66.9459
2025-03-07 | 22.2376 | -16.9742 | 56.2996
2025-03-08 | 25.8987 | -33.6734 | 71.4356
2025-03-09 | 23.0914 | -11.4345 | 49.2104
2025-03-10 | 18.7113 | -13.6495 | 58.4915
2025-03-11 | 29.1271 | -14.2934 | 61.3399
2025-03-12 | 26.7454 | -21.2388 | 56.2328
2025-03-13 | 11.7954 | -75.0899 | 97.2993
2025-03-14 | 24.2792 | -6.0433 | 50.1603
2025-03-15 | 33.7766 | -0.86701 | 60.2195
2025-03-16 | 20.1431 | -16.3023 | 54.3542
2025-03-17 | 19.9586 | -28.1862 | 49.6229
2025-03-18 | 15.8058 | -40.8439 | 54.9029
2025-03-19 | 23.2207 | -36.8489 | 77.6167
2025-03-20 | 18.2164 | -48.2205 | 57.1915
2025-03-21 | 12.0873 | -47.2765 | 43.6056
2025-03-22 | 27.2347 | -5.9553 | 62.5362
2025-03-23 | 23.8766 | -17.4712 | 50.8685
2025-03-24 | 25.485 | -5.3015 | 45.5705
2025-03-25 | 22.4813 | -7.2093 | 56.1699
2025-03-26 | 27.8852 | -2.6446 | 50.0339
2025-03-27 | 24.7113 | -20.2915 | 55.0378
2025-03-28 | 14.8271 | -62.5677 | 53.0678
2025-03-29 | 17.0387 | -67.9258 | 63.9222
2025-03-30 | 25.6665 | -5.8837 | 47.4475
2025-03-31 | 26.7216 | -0.32641 | 43.5525
2025-04-01 | 25.5635 | -8.0136 | 53.7534
2025-04-02 | 27.9942 | -14.0186 | 54.053
2025-04-03 | 17.3111 | -28.321 | 48.3554
2025-04-04 | 19.9785 | -35.1588 | 54.0427
2025-04-05 | 13.7477 | -35.9204 | 44.8435
2025-04-06 | 6.6726 | -44.9625 | 48.0276
2025-04-07 | 9.6027 | -66.0076 | 57.772
2025-04-08 | 13.0381 | -89.8688 | 61.7806
2025-04-09 | 1.8964 | -74.3484 | 55.0253
2025-04-10 | 8.6508 | -58.978 | 53.1057
2025-04-11 | 1.2481 | -78.661 | 49.4267
2025-04-12 | 3.6666 | -57.7858 | 45.795
2025-04-13 | 6.5532 | -118.3952 | 56.0601
2025-04-14 | 18.5748 | -31.9696 | 56.9394
2025-04-15 | 19.4287 | -23.9638 | 48.6809
2025-04-16 | 22.1268 | -52.8606 | 50.9339
2025-04-17 | 15.2228 | -92.1765 | 51.9265
2025-04-18 | 12.2979 | -52.2131 | 48.131
2025-04-19 | 7.5369 | -72.8391 | 51.5816
2025-04-20 | 8.2812 | -67.6711 | 48.1217
2025-04-21 | 15.9929 | -35.2648 | 52.9631
2025-04-22 | 8.7591 | -57.6904 | 40.0892
2025-04-23 | 5.1457 | -67.7767 | 56.4631
2025-04-24 | 8.8531 | -85.3295 | 55.0387
2025-04-25 | 8.389 | -88.2778 | 64.3376
2025-04-26 | 4.2307 | -91.3654 | 45.0531
2025-04-27 | 8.0934 | -85.5311 | 44.9629
2025-04-28 | -2.1305 | -80.5746 | 43.9339
2025-04-29 | -7.6355 | -88.5414 | 68.2419
2025-04-30 | 3.3915 | -128.136 | 54.6462
2025-05-01 | 1.8019 | -99.7722 | 43.3367
2025-05-02 | -0.62372 | -85.3099 | 52.1841
2025-05-03 | 19.7116 | -58.0823 | 52.6295
2025-05-04 | 9.3005 | -56.551 | 46.9944
2025-05-05 | 21.1828 | -19.1415 | 50.0767
2025-05-06 | 13.6237 | -35.9615 | 46.6009
2025-05-07 | 18.9628 | -29.1605 | 49.1372
2025-05-08 | 7.6356 | -85.1461 | 49.0096
2025-05-09 | 2.7908 | -102.5745 | 55.0583
2025-05-10 | -17.5226 | -114.3882 | 46.5694
2025-05-11 | -23.0623 | -120.998 | 48.2125
2025-05-12 | 19.3819 | -49.1799 | 54.4351
2025-05-13 | 3.3214 | -52.2204 | 41.6459
2025-05-14 | 17.9143 | -44.8141 | 59.5989
2025-05-15 | -1.2765 | -92.8082 | 49.1656
2025-05-16 | 8.9623 | -89.4947 | 43.2131
2025-05-17 | -1.7909 | -73.2506 | 44.2699
2025-05-18 | -0.049671 | -62.8584 | 50.9604
2025-05-19 | -2.1017 | -96.8614 | 52.058
2025-05-20 | 8.7909 | -93.0158 | 54.1005
2025-05-21 | -10.8912 | -101.8281 | 57.4334
2025-05-22 | -1.4586 | -153.5809 | 59.4558
2025-05-23 | 12.858 | -56.5919 | 61.4155
2025-05-24 | -4.8727 | -108.1835 | 60.3132
2025-05-25 | 6.5373 | -76.9246 | 58.5261
2025-05-26 | 11.1872 | -54.2287 | 50.226
2025-05-27 | -5.7802 | -94.9325 | 44.448
2025-05-28 | -3.117 | -82.5887 | 58.193
2025-05-29 | -4.292 | -124.1647 | 57.8092
2025-05-30 | -4.6967 | -104.3566 | 57.0877
2025-05-31 | 2.1527 | -84.5263 | 54.9735
2025-06-01 | 0.093403 | -107.8675 | 56.2264
2025-06-02 | -14.5764 | -117.0311 | 64.274
2025-06-03 | -27.2107 | -243.0263 | 606.3819
2025-06-04 | -7.3938 | -189.7141 | 67.0878
2025-06-05 | 2.9608 | -126.9712 | 914.6769
2025-06-06 | -13.0394 | -140.6449 | 58.326
2025-06-07 | -30.5401 | -150.9175 | 56.4611
2025-06-08 | 4.5454 | -96.0682 | 63.2678
2025-06-09 | -22.4528 | -131.5561 | 65.9008
2025-06-10 | -12.4164 | -729.6245 | 3411.9615
2025-06-11 | -18.9199 | -138.956 | 64.1685
2025-06-12 | -14.5854 | -127.5978 | 60.8837
2025-06-13 | -0.071227 | -148.5422 | 59.1481
2025-06-14 | -32.0789 | -902.2577 | 96.8467
2025-06-15 | -12.0909 | -157.4856 | 60.45
2025-06-16 | -35.4315 | -168.4307 | 66.1808
2025-06-17 | -3.741 | -122.4193 | 462.3797
2025-06-18 | -11.1848 | -132.2491 | 62.2076
2025-06-19 | -16.0806 | -114.7387 | 77.3743
2025-06-20 | -13.8147 | -188.5031 | 74.5986
2025-06-21 | -11.4353 | -141.7911 | 77.114
2025-06-22 | -31.2724 | -163.4834 | 61.4546
2025-06-23 | -51.3744 | -144.658 | 59.5004
2025-06-24 | -20.0087 | -210.3129 | 563.3784
2025-06-25 | -18.2911 | -161.4856 | 69.6079
2025-06-26 | -14.5225 | -176.0926 | 59.7961
2025-06-27 | -37.9729 | -147.2467 | 60.3404
2025-06-28 | -20.8937 | -1716.195 | 83.2537
2025-06-29 | -30.534 | -181.3453 | 266.2752
2025-06-30 | -39.7266 | -187.1682 | 67.7673
2025-07-01 | 3.7266 | -6001.7047 | 1806.4197
2025-07-02 | -15.5086 | -173.7031 | 63.034
2025-07-03 | -31.504 | -181.1504 | 71.2936
2025-07-04 | -0.60122 | -118.037 | 64.9076
2025-07-05 | -18.4625 | -150.8378 | 1360.7574
2025-07-06 | -41.6277 | -163.3453 | 58.4845
2025-07-07 | -17.571 | -160.9216 | 310.3092
2025-07-08 | -5.2342 | -163.0339 | 1091.0558
2025-07-09 | -17.5486 | -137.2327 | 66.1519
2025-07-10 | -18.988 | -129.885 | 62.7231
2025-07-11 | -7.5254 | -132.562 | 73.5843
2025-07-12 | -18.6816 | -162.7101 | 67.3613
2025-07-13 | -4.9044 | -115.1469 | 77.7316
2025-07-14 | 2.063 | -114.4182 | 64.5142
2025-07-15 | -40.0714 | -3015.9055 | 1555.7019
2025-07-16 | -35.3947 | -200.1271 | 208.7358
2025-07-17 | -23.1837 | -168.4628 | 62.93
2025-07-18 | -18.6848 | -161.7712 | 70.527
2025-07-19 | -15.1647 | -174.1691 | 61.9303
2025-07-20 | -21.0093 | -221.2193 | 536.2768
2025-07-21 | -19.6644 | -178.2907 | 784.4635
2025-07-22 | 2.591 | -781.6962 | 734.6397
2025-07-23 | -10.705 | -146.1701 | 52.8897
2025-07-24 | -37.512 | -172.1873 | 40.9187
2025-07-25 | -14.4296 | -147.8682 | 1230.4158
2025-07-26 | -24.1909 | -229.3937 | 57.8106
2025-07-27 | -18.2107 | -1054.5247 | 420.655
2025-07-28 | -20.7526 | -150.4784 | 63.9365
2025-07-29 | -21.3278 | -1397.7073 | 1104.8868
2025-07-30 | -45.7741 | -152.9113 | 544.422
2025-07-31 | -6.4614 | -191.7041 | 68.2095
2025-08-01 | -10.9073 | -188.8733 | 66.2537
2025-08-02 | -19.044 | -142.8468 | 76.8431
2025-08-03 | -31.8513 | -191.243 | 646.3223
2025-08-04 | -40.8934 | -185.2985 | 59.0901
2025-08-05 | 6.7901 | -991.7876 | 1817.3319
2025-08-06 | -63.0221 | -163.2209 | 48.3659
2025-08-07 | 7.7877 | -140.428 | 72.0796
2025-08-08 | -40.9966 | -155.528 | 66.3271
2025-08-09 | -5.6068 | -213.8459 | 1057.7118
2025-08-10 | -26.6231 | -174.4021 | 465.7448
2025-08-11 | -15.4868 | -149.1814 | 580.5678
2025-08-12 | -37.131 | -2870.3995 | 77.8803
2025-08-13 | -1.2284 | -143.6116 | 969.2357
2025-08-14 | -25.8718 | -16207.7079 | 599.8674
2025-08-15 | -14.7961 | -664.7501 | 71.1387
2025-08-16 | -47.0762 | -888.3837 | 645.3856
2025-08-17 | 3.4355 | -1368.5357 | 2789.4268
2025-08-18 | -55.1695 | -802.9062 | 91.7738
2025-08-19 | -5.5927 | -1959.1443 | 2064.132
2025-08-20 | -24.2998 | -140.226 | 1034.7945
2025-08-21 | 1.1864 | -762.5392 | 68.5152
2025-08-22 | 10.7361 | -167.2582 | 145.048
2025-08-23 | -79.9464 | -742.2525 | 607.1913
2025-08-24 | -17.8173 | -164.1643 | 266.7437
2025-08-25 | -28.5386 | -159.5756 | 1327.499
2025-08-26 | -20.8005 | -2379.7194 | 1030.3046
2025-08-27 | -37.3605 | -174.3256 | 76.8081
2025-08-28 | -6.6663 | -135.9121 | 64.1186
2025-08-29 | -13.2792 | -120.5552 | 69.5785
2025-08-30 | -4.0489 | -156.441 | 69.8382
2025-08-31 | -14.8658 | -126.1154 | 60.6937
2025-09-01 | -11.294 | -131.9358 | 58.3732
2025-09-02 | -18.5155 | -1439.1422 | 63.3584
2025-09-03 | 3.5093 | -90.2584 | 58.7996
2025-09-04 | -17.4424 | -107.6411 | 62.382
2025-09-05 | -9.44 | -181.3631 | 119.9628
2025-09-06 | 13.5006 | -203.5774 | 111.8996
2025-09-07 | -5.6022 | -143.3944 | 60.3511
2025-09-08 | -1.9783 | -121.5996 | 53.515
2025-09-09 | -18.03 | -193.5308 | 109.5546
2025-09-10 | -15.1933 | -144.6485 | 62.5392
2025-09-11 | 0.69329 | -152.7084 | 77.8712
2025-09-12 | -1.4761 | -84.9098 | 65.8311
2025-09-13 | -8.8886 | -119.3152 | 64.9825
2025-09-14 | 7.9646 | -127.7649 | 70.6393
2025-09-15 | -15.5291 | -145.4352 | 95.0994
2025-09-16 | 1.6042 | -653.3958 | 2108.2855
2025-09-17 | -11.4059 | -149.1913 | 73.8059
2025-09-18 | -10.2986 | -179.853 | 76.4699
2025-09-19 | 11.9086 | -78.8553 | 56.6963
2025-09-20 | 3.1311 | -64.5172 | 55.8826
2025-09-21 | 6.631 | -181.2391 | 63.7267
2025-09-22 | 20.5354 | -103.2405 | 62.1139
2025-09-23 | -4.1533 | -108.9169 | 122.9324
2025-09-24 | -3.9665 | -129.2355 | 75.4937
2025-09-25 | -0.30276 | -141.8247 | 68.3854
2025-09-26 | 12.0811 | -143.911 | 58.0154
2025-09-27 | 12.6421 | -124.6693 | 57.0719
2025-09-28 | 6.3868 | -124.82 | 52.9295
2025-09-29 | 7.5288 | -70.2097 | 53.3423
2025-09-30 | 2.408 | -73.1619 | 95.028
2025-10-01 | -0.077825 | -88.0425 | 54.5555
2025-10-02 | 8.5803 | -71.1723 | 51.0577
2025-10-03 | 10.0325 | -65.6931 | 51.9505
2025-10-04 | 9.2299 | -54.9481 | 63.7755
2025-10-05 | 7.2035 | -118.4656 | 83.0349
2025-10-06 | 10.3439 | -79.7294 | 66.2133
2025-10-07 | 17.8852 | -98.3252 | 67.6849
2025-10-08 | 8.6331 | -77.1477 | 70.83
2025-10-09 | 11.7853 | -59.1259 | 60.786
2025-10-10 | 15.8224 | -77.6828 | 71.9071
2025-10-11 | 14.2199 | -83.5052 | 58.8161
2025-10-12 | 23.3615 | -12.7728 | 56.599
2025-10-13 | 23.3435 | -63.8898 | 59.7381
2025-10-14 | 14.6134 | -33.6804 | 56.9555
2025-10-15 | 15.934 | -51.1079 | 65.4112
2025-10-16 | 25.3333 | -37.24 | 52.3316
2025-10-17 | 16.9324 | -61.6197 | 64.0782
2025-10-18 | 25.6106 | -26.0339 | 62.0455
2025-10-19 | 18.8787 | -49.4388 | 52.0942
2025-10-20 | 28.6627 | -57.975 | 65.805
2025-10-21 | 24.7537 | -11.3531 | 55.728
2025-10-22 | 26.8729 | -27.7915 | 63.9486
2025-10-23 | 11.7511 | -142.17 | 76.1235
2025-10-24 | 20.8698 | -91.5948 | 71.4598
2025-10-25 | 28.1521 | -85.4958 | 74.4241
2025-10-26 | 24.6716 | -40.5417 | 78.4979
2025-10-27 | 27.3784 | -33.0752 | 93.6676
2025-10-28 | 26.8072 | -60.5755 | 59.7949
2025-10-29 | 16.3958 | -28.7275 | 65.0952
2025-10-30 | 18.3337 | -56.9 | 61.2056
2025-10-31 | 14.4679 | -31.1349 | 60.5446
2025-11-01 | 8.544 | -69.0721 | 74.9938
2025-11-02 | 26.2348 | -97.1103 | 71.3303
2025-11-03 | 10.1939 | -86.1265 | 68.587
2025-11-04 | 16.3599 | -75.5625 | 115.5288
2025-11-05 | 16.9101 | -90.1118 | 50.6634
2025-11-06 | 19.1252 | -28.2807 | 45.3846
2025-11-07 | 17.9047 | -25.0915 | 62.717
2025-11-08 | 20.5531 | -43.2636 | 79.1251
2025-11-09 | 27.1147 | -29.8735 | 68.0156
2025-11-10 | 23.1048 | -7.8696 | 64.0409
2025-11-11 | 30.4205 | -8.085 | 76.1997
2025-11-12 | 28.2534 | -79.1362 | 56.8894
2025-11-13 | 20.0653 | -56.1774 | 60.314
2025-11-14 | 31.8246 | -13.0428 | 55.3331
2025-11-15 | 27.8982 | -25.8238 | 73.3698
2025-11-16 | 21.9414 | -80.3805 | 88.9239
2025-11-17 | 27.6877 | -22.0761 | 59.6456
2025-11-18 | 22.4057 | -36.4766 | 102.3672
2025-11-19 | 27.9262 | -49.5605 | 92.853
2025-11-20 | 32.8316 | -11.6831 | 73.9763
2025-11-21 | 24.5844 | -2.3301 | 61.9767
2025-11-22 | 24.9448 | -11.4623 | 75.0076
2025-11-23 | 20.6067 | -22.6105 | 61.1693
2025-11-24 | 23.1562 | -73.4857 | 58.462
2025-11-25 | 31.4138 | -9.385 | 57.3397
2025-11-26 | 28.1697 | 0.20886 | 67.4201
2025-11-27 | 30.9763 | -58.2936 | 59.8013
2025-11-28 | 28.4692 | -27.6261 | 60.7796
2025-11-29 | 29.335 | -17.5197 | 65.0953
2025-11-30 | 25.6497 | -0.20523 | 67.5625
2025-12-01 | 28.2992 | 2.0592 | 48.9439
2025-12-02 | 30.2824 | -0.98991 | 56.5901
2025-12-03 | 28.8599 | -16.0446 | 61.8562
2025-12-04 | 30.4893 | -0.18838 | 59.3954
2025-12-05 | 29.2661 | -0.92383 | 58.6198
2025-12-06 | 30.7201 | -16.9934 | 72.1151
2025-12-07 | 22.0065 | -32.7003 | 64.924
2025-12-08 | 32.4381 | -18.5981 | 57.7454
2025-12-09 | 21.1959 | -43.6357 | 67.7066
2025-12-10 | 30.703 | -10.5197 | 57.8996
2025-12-11 | 25.4003 | -2.7371 | 59.8347
2025-12-12 | 31.61 | -0.35798 | 57.4516
2025-12-13 | 31.1482 | -1.9872 | 57.8691
2025-12-14 | 30.6226 | -1.2965 | 61.1229
2025-12-15 | 20.9321 | -13.5608 | 63.2964
2025-12-16 | 32.1465 | -9.635 | 58.2653
2025-12-17 | 18.771 | -20.0068 | 57.2275
2025-12-18 | 23.7014 | -23.3531 | 84.733
2025-12-19 | 35.4171 | -10.0067 | 64.1436
2025-12-20 | 29.004 | -12.7282 | 67.8115
2025-12-21 | 29.6543 | 0.34696 | 70.9448
2025-12-22 | 31.3098 | -37.2852 | 62.5395
2025-12-23 | 27.533 | -15.4454 | 70.2208
2025-12-24 | 28.4216 | -46.1741 | 68.7176
2025-12-25 | 30.8955 | -6.3458 | 66.6447
2025-12-26 | 30.2213 | -1.4837 | 85.7765
2025-12-27 | 21.1659 | -20.1899 | 52.0745
2025-12-28 | 29.5809 | -9.0175 | 59.5687
2025-12-29 | 33.0636 | -6.3933 | 58.4736
2025-12-30 | 35.2528 | -13.2055 | 72.1534
2025-12-31 | 35.1492 | -7.4649 | 60.1914

## Wärmekosten Variabel
Timestamp | Tagesmittel | Minimum (Stunde) | Maximum (Stunde)
2025-01-01 | 32.9725 | 8.0641 | 64.2831
2025-01-02 | 26.414 | -14.4407 | 56.431
2025-01-03 | 26.992 | -13.3578 | 55.5749
2025-01-04 | 30.0877 | -5.48 | 61.1072
2025-01-05 | 25.4154 | -17.632 | 59.6672
2025-01-06 | 26.8705 | -5.9647 | 63.4864
2025-01-07 | 24.6469 | -9.0454 | 51.0354
2025-01-08 | 23.0033 | -16.0831 | 73.3384
2025-01-09 | 21.6807 | -35.9893 | 52.9209
2025-01-10 | 25.9311 | -14.0509 | 57.6064
2025-01-11 | 26.0466 | -24.4714 | 59.7722
2025-01-12 | 34.1607 | 9.3965 | 54.6846
2025-01-13 | 24.3618 | -43.4044 | 52.847
2025-01-14 | 21.8683 | -19.4904 | 54.3005
2025-01-15 | 22.2752 | -31.8979 | 59.8242
2025-01-16 | 18.4332 | -38.5501 | 61.367
2025-01-17 | 24.2322 | -65.9084 | 57.0904
2025-01-18 | 24.5068 | -5.5116 | 57.4985
2025-01-19 | 27.6646 | -31.5092 | 58.0326
2025-01-20 | 22.1201 | -40.5769 | 57.5585
2025-01-21 | 27.7024 | -3.4243 | 56.2319
2025-01-22 | 30.4715 | -24.9944 | 59.6928
2025-01-23 | 33.3869 | 5.088 | 61.7519
2025-01-24 | 25.4542 | -4.3568 | 57.3841
2025-01-25 | 21.6673 | -13.2798 | 50.1675
2025-01-26 | 19.5478 | -42.3271 | 48.8055
2025-01-27 | 25.1674 | -8.4803 | 48.3302
2025-01-28 | 24.8392 | -3.7815 | 68.2749
2025-01-29 | 23.6455 | -6.0686 | 55.0339
2025-01-30 | 32.4925 | 2.3131 | 59.0348
2025-01-31 | 14.2157 | -21.5554 | 68.8752
2025-02-01 | 24.9027 | -62.0233 | 59.1119
2025-02-02 | 25.0687 | -42.8409 | 66.5276
2025-02-03 | 30.0272 | -69.1828 | 60.2576
2025-02-04 | 23.1268 | -47.5634 | 63.8364
2025-02-05 | 29.1438 | -31.6887 | 57.1944
2025-02-06 | 18.8853 | -21.527 | 54.3508
2025-02-07 | 25.9983 | -17.8173 | 56.6687
2025-02-08 | 30.1951 | -10.1515 | 59.2904
2025-02-09 | 23.2121 | -18.6956 | 73.6208
2025-02-10 | 23.1594 | -76.8486 | 54.9955
2025-02-11 | 27.9861 | -13.496 | 61.3763
2025-02-12 | 24.062 | -27.0106 | 58.1185
2025-02-13 | 27.7383 | -20.8789 | 55.943
2025-02-14 | 18.148 | -13.7773 | 61.0368
2025-02-15 | 21.44 | -21.0518 | 52.7253
2025-02-16 | 15.9002 | -46.1674 | 61.3519
2025-02-17 | 28.3814 | -40.5925 | 71.3661
2025-02-18 | 26.0062 | -28.4233 | 60.8383
2025-02-19 | 26.1969 | -14.8615 | 56.0911
2025-02-20 | 23.6955 | -46.928 | 52.0792
2025-02-21 | 21.4792 | -60.094 | 60.9059
2025-02-22 | 18.9915 | -18.3698 | 53.5105
2025-02-23 | 15.8147 | -49.9191 | 49.0628
2025-02-24 | 21.0489 | -50.8419 | 54.2924
2025-02-25 | 18.9335 | -15.5323 | 45.2824
2025-02-26 | 25.0771 | -15.0241 | 48.733
2025-02-27 | 28.0872 | -15.1812 | 48.8868
2025-02-28 | 20.5518 | -30.1977 | 61.8969
2025-03-01 | 24.3622 | -29.7829 | 54.7171
2025-03-02 | 23.4037 | -18.2428 | 58.4031
2025-03-03 | 25.7865 | -6.4326 | 72.227
2025-03-04 | 20.7485 | -25.0711 | 53.6516
2025-03-05 | 20.5179 | -54.1787 | 62.7454
2025-03-06 | 24.3051 | -19.3967 | 60.9908
2025-03-07 | 17.402 | -21.7728 | 50.3821
2025-03-08 | 21.3756 | -40.2993 | 63.8502
2025-03-09 | 18.3159 | -16.4768 | 45.1163
2025-03-10 | 13.9148 | -17.7508 | 53.8564
2025-03-11 | 24.3799 | -26.3323 | 56.8153
2025-03-12 | 21.0527 | -34.5129 | 51.3653
2025-03-13 | 6.0332 | -87.8235 | 83.9001
2025-03-14 | 19.2077 | -14.3694 | 44.5406
2025-03-15 | 29.0153 | -7.096 | 56.2428
2025-03-16 | 15.019 | -22.6303 | 50.1239
2025-03-17 | 14.3728 | -34.0129 | 43.6691
2025-03-18 | 10.0249 | -48.4551 | 48.6638
2025-03-19 | 16.6417 | -47.6999 | 69.3633
2025-03-20 | 11.5219 | -56.4054 | 46.3667
2025-03-21 | 6.1549 | -56.2994 | 38.5076
2025-03-22 | 22.0353 | -9.9729 | 56.4261
2025-03-23 | 19.0983 | -25.5732 | 46.7302
2025-03-24 | 20.9954 | -11.5134 | 41.0539
2025-03-25 | 17.8164 | -11.2424 | 52.3486
2025-03-26 | 22.9579 | -9.5776 | 43.6386
2025-03-27 | 19.3756 | -25.279 | 48.7482
2025-03-28 | 8.3604 | -73.5757 | 47.5933
2025-03-29 | 10.4464 | -78.721 | 58.3509
2025-03-30 | 20.6777 | -10.5756 | 42.9573
2025-03-31 | 22.305 | -6.1742 | 38.9595
2025-04-01 | 21.0481 | -13.6587 | 49.42
2025-04-02 | 23.0798 | -20.0263 | 47.6744
2025-04-03 | 11.6321 | -38.2825 | 43.948
2025-04-04 | 14.0223 | -46.137 | 44.9338
2025-04-05 | 7.3603 | -45.346 | 39.6505
2025-04-06 | -0.25747 | -52.7048 | 41.0597
2025-04-07 | 1.1997 | -77.8989 | 44.3257
2025-04-08 | 3.7173 | -102.8924 | 48.5019
2025-04-09 | -8.0997 | -88.3823 | 44.0416
2025-04-10 | -0.78916 | -71.3054 | 43.6246
2025-04-11 | -7.199 | -92.211 | 39.4222
2025-04-12 | -4.5467 | -68.9552 | 38.63
2025-04-13 | -3.2675 | -132.2858 | 45.0227
2025-04-14 | 11.1115 | -45.8351 | 39.8568
2025-04-15 | 12.7528 | -29.4638 | 42.1565
2025-04-16 | 14.8509 | -62.0332 | 38.6435
2025-04-17 | 6.6093 | -106.7233 | 39.6579
2025-04-18 | 3.6106 | -65.6398 | 38.8946
2025-04-19 | -1.5429 | -83.1466 | 41.9161
2025-04-20 | 0.21395 | -81.6471 | 39.2051
2025-04-21 | 8.1834 | -42.4677 | 41.5193
2025-04-22 | 0.31719 | -66.2432 | 30.8958
2025-04-23 | -4.4916 | -81.0301 | 45.3749
2025-04-24 | -1.9028 | -100.7064 | 45.2537
2025-04-25 | -2.3995 | -102.1556 | 50.2283
2025-04-26 | -5.3046 | -104.8737 | 35.0415
2025-04-27 | -2.3095 | -98.6395 | 37.8237
2025-04-28 | -12.8902 | -92.4829 | 32.7998
2025-04-29 | -20.5791 | -101.4477 | 51.4827
2025-04-30 | -7.3014 | -145.4213 | 41.95
2025-05-01 | -9.6633 | -114.1556 | 31.2547
2025-05-02 | -11.3725 | -98.21 | 40.1576
2025-05-03 | 10.3527 | -72.4172 | 42.1236
2025-05-04 | 0.16744 | -69.7769 | 37.8235
2025-05-05 | 13.2316 | -29.22 | 41.5417
2025-05-06 | 6.2797 | -48.7342 | 39.1853
2025-05-07 | 10.3182 | -41.7599 | 41.1887
2025-05-08 | -0.75282 | -99.2688 | 41.6918
2025-05-09 | -7.9373 | -116.5094 | 41.938
2025-05-10 | -30.4876 | -131.2653 | 39.6086
2025-05-11 | -37.3876 | -139.7641 | 33.3945
2025-05-12 | 11.7688 | -67.3039 | 36.7886
2025-05-13 | -4.1052 | -59.8481 | 33.3535
2025-05-14 | 9.7494 | -58.9923 | 45.1651
2025-05-15 | -9.7044 | -106.7112 | 42.2694
2025-05-16 | 0.34688 | -101.5385 | 36.11
2025-05-17 | -11.8359 | -87.0387 | 34.6888
2025-05-18 | -10.6186 | -76.6835 | 39.6731
2025-05-19 | -14.2213 | -112.7597 | 36.2224
2025-05-20 | -4.1647 | -110.7344 | 40.191
2025-05-21 | -23.2366 | -114.7459 | 43.9722
2025-05-22 | -14.3308 | -172.1519 | 46.2405
2025-05-23 | -1.4386 | -70.0756 | 43.9753
2025-05-24 | -19.4482 | -121.7384 | 46.7244
2025-05-25 | -4.0513 | -95.1197 | 39.7312
2025-05-26 | 1.8954 | -66.7521 | 41.5879
2025-05-27 | -16.8898 | -106.8894 | 34.4614
2025-05-28 | -16.2447 | -98.3639 | 43.9357
2025-05-29 | -17.3597 | -142.1612 | 43.9902
2025-05-30 | -17.0617 | -119.0901 | 39.9275
2025-05-31 | -10.4082 | -103.9275 | 42.3693
2025-06-01 | -12.7831 | -125.8814 | 44.0884
2025-06-02 | -28.7483 | -133.2548 | 44.5989
2025-06-03 | -44.7722 | -278.857 | 260.1563
2025-06-04 | -27.0749 | -209.4909 | 46.4367
2025-06-05 | -16.4634 | -146.9016 | 390.2332
2025-06-06 | -31.2327 | -159.0793 | 40.2011
2025-06-07 | -48.4522 | -168.4495 | 37.9126
2025-06-08 | -11.8858 | -116.6211 | 42.5727
2025-06-09 | -39.1494 | -149.4837 | 48.4029
2025-06-10 | -30.4612 | -1200.1416 | 6091.653
2025-06-11 | -36.986 | -157.4279 | 46.1306
2025-06-12 | -32.4214 | -145.4812 | 43.017
2025-06-13 | -17.5403 | -166.3115 | 40.8443
2025-06-14 | -55.1613 | -1562.5699 | 56.5298
2025-06-15 | -32.9583 | -179.2633 | 38.5382
2025-06-16 | -55.7397 | -189.3435 | 45.6553
2025-06-17 | -23.9963 | -142.6012 | 187.3101
2025-06-18 | -31.1002 | -152.1953 | 42.4322
2025-06-19 | -35.8745 | -134.7163 | 52.0418
2025-06-20 | -33.7308 | -210.7273 | 51.7661
2025-06-21 | -32.7792 | -163.1829 | 55.3932
2025-06-22 | -51.9182 | -184.6421 | 41.2462
2025-06-23 | -69.8386 | -164.4935 | 41.7999
2025-06-24 | -40.9493 | -258.0288 | 171.1629
2025-06-25 | -38.3909 | -181.22 | 49.6429
2025-06-26 | -34.0915 | -196.335 | 40.5415
2025-06-27 | -57.6748 | -166.5283 | 40.4742
2025-06-28 | -42.6833 | -2169.0132 | 52.5037
2025-06-29 | -51.8325 | -201.6803 | 37.6472
2025-06-30 | -59.311 | -207.7239 | 48.9801
2025-07-01 | -19.6173 | -8169.2114 | 712.0562
2025-07-02 | -35.4581 | -193.3779 | 43.0097
2025-07-03 | -51.5854 | -201.6451 | 51.8644
2025-07-04 | -20.589 | -138.0409 | 45.3859
2025-07-05 | -41.1379 | -172.2694 | 628.1076
2025-07-06 | -61.4288 | -182.6356 | 38.229
2025-07-07 | -39.0446 | -188.1737 | 54.3982
2025-07-08 | -25.3778 | -182.895 | 530.9485
2025-07-09 | -37.0373 | -157.8756 | 45.6442
2025-07-10 | -38.24 | -149.1934 | 44.7151
2025-07-11 | -26.375 | -151.0921 | 53.5241
2025-07-12 | -38.8434 | -184.1236 | 47.7303
2025-07-13 | -25.2325 | -136.6409 | 55.8609
2025-07-14 | -16.4959 | -132.8037 | 46.8815
2025-07-15 | -61.2814 | -4158.1973 | 770.0895
2025-07-16 | -56.5815 | -237.5748 | 86.8747
2025-07-17 | -43.6872 | -189.565 | 42.0357
2025-07-18 | -39.7566 | -183.0253 | 48.9648
2025-07-19 | -35.6227 | -195.2321 | 40.7413
2025-07-20 | -43.6002 | -258.8471 | 270.2211
2025-07-21 | -41.6402 | -199.1856 | 337.8483
2025-07-22 | -20.5324 | -281.2736 | 348.2348
2025-07-23 | -29.6998 | -167.0811 | 34.4582
2025-07-24 | -57.9858 | -326.9704 | 20.2119
2025-07-25 | -36.2578 | -167.931 | 410.2167
2025-07-26 | -46.2863 | -268.0552 | 36.9247
2025-07-27 | -40.3518 | -161.2941 | 161.1293
2025-07-28 | -40.9018 | -170.0887 | 44.5126
2025-07-29 | -43.0437 | -2082.2829 | 514.7888
2025-07-30 | -67.9869 | -172.9106 | 197.4287
2025-07-31 | -27.0612 | -212.575 | 47.3018
2025-08-01 | -31.2751 | -209.5895 | 45.2551
2025-08-02 | -39.4585 | -163.0406 | 56.2312
2025-08-03 | -55.9175 | -410.6214 | 49.0365
2025-08-04 | -60.9038 | -205.688 | 38.4841
2025-08-05 | -16.1784 | -1470.9486 | 900.0166
2025-08-06 | -83.4495 | -182.7577 | 27.1831
2025-08-07 | -12.943 | -178.0974 | 52.2747
2025-08-08 | -60.6283 | -175.1986 | 45.6776
2025-08-09 | -29.2313 | -249.2598 | 487.3985
2025-08-10 | -49.1316 | -642.0978 | 115.4897
2025-08-11 | -37.9643 | -221.7129 | 356.7492
2025-08-12 | -60.3381 | -3512.8214 | 57.0765
2025-08-13 | -22.8173 | -162.7625 | 583.7825
2025-08-14 | -49.6499 | -5340.0701 | 47.6091
2025-08-15 | -35.8386 | -857.7619 | 51.9976
2025-08-16 | -70.6881 | -1440.5855 | 208.0072
2025-08-17 | -20.4961 | -1765.9303 | 871.6084
2025-08-18 | -77.1115 | -1121.8911 | 54.6125
2025-08-19 | -29.4619 | -2526.3136 | 1030.4862
2025-08-20 | -46.7995 | -160.9575 | 541.1227
2025-08-21 | -20.7038 | -1443.54 | 45.7921
2025-08-22 | -12.0332 | -307.3512 | 92.1962
2025-08-23 | -102.1673 | -963.0397 | 220.5954
2025-08-24 | -38.4548 | -185.9996 | 84.4772
2025-08-25 | -51.0456 | -179.72 | 52.2442
2025-08-26 | -42.6779 | -2996.323 | 380.4127
2025-08-27 | -57.0045 | -193.9222 | 57.0612
2025-08-28 | -24.2999 | -156.34 | 46.4257
2025-08-29 | -29.6555 | -137.9663 | 50.6067
2025-08-30 | -21.8235 | -174.6656 | 51.8574
2025-08-31 | -32.7884 | -144.3137 | 42.5478
2025-09-01 | -28.5188 | -149.4993 | 39.8119
2025-09-02 | -32.654 | -1767.3595 | 46.006
2025-09-03 | -9.4134 | -104.4046 | 45.3917
2025-09-04 | -31.5198 | -121.4116 | 48.4382
2025-09-05 | -25.0995 | -203.0984 | 62.3902
2025-09-06 | -3.4603 | -260.1552 | 60.6069
2025-09-07 | -19.2987 | -165.4837 | 45.7623
2025-09-08 | -15.0169 | -143.0307 | 38.924
2025-09-09 | -31.3123 | -216.9777 | 57.7731
2025-09-10 | -32.5259 | -166.6868 | 45.412
2025-09-11 | -15.1352 | -171.1038 | 55.9337
2025-09-12 | -14.8576 | -99.598 | 44.0461
2025-09-13 | -23.3984 | -138.1931 | 50.423
2025-09-14 | -7.3576 | -185.5843 | 48.4862
2025-09-15 | -32.0423 | -167.2998 | 53.903
2025-09-16 | -16.4542 | -779.7024 | 745.0975
2025-09-17 | -29.1692 | -166.8399 | 51.1153
2025-09-18 | -25.8044 | -223.1912 | 52.1771
2025-09-19 | 0.47186 | -92.7016 | 43.1816
2025-09-20 | -8.7504 | -77.9175 | 41.6556
2025-09-21 | -6.0332 | -223.2689 | 50.3706
2025-09-22 | 8.143 | -117.6546 | 48.6775
2025-09-23 | -17.3096 | -123.7165 | 69.9841
2025-09-24 | -18.8784 | -144.5502 | 57.4144
2025-09-25 | -15.3356 | -165.1201 | 51.0538
2025-09-26 | 0.62767 | -189.9278 | 48.8218
2025-09-27 | 3.2595 | -146.8262 | 42.7128
2025-09-28 | -2.1658 | -139.0467 | 38.7776
2025-09-29 | -2.0731 | -84.7851 | 41.6378
2025-09-30 | -7.8492 | -85.0149 | 53.1832
2025-10-01 | -9.5235 | -102.3708 | 42.1169
2025-10-02 | -0.54985 | -84.2844 | 42.5763
2025-10-03 | 0.23093 | -76.6473 | 42.1585
2025-10-04 | -2.203 | -68.1782 | 52.5737
2025-10-05 | -3.2763 | -136.6346 | 72.1534
2025-10-06 | 1.7656 | -95.3152 | 58.5744
2025-10-07 | 9.0051 | -117.2368 | 59.8146
2025-10-08 | -0.44187 | -95.1405 | 62.9495
2025-10-09 | 2.999 | -72.4763 | 51.0845
2025-10-10 | 6.6481 | -95.4388 | 63.7787
2025-10-11 | 5.9061 | -97.025 | 52.8906
2025-10-12 | 16.7258 | -19.1001 | 50.9394
2025-10-13 | 16.9391 | -76.9624 | 54.2941
2025-10-14 | 8.5419 | -44.0841 | 49.6781
2025-10-15 | 9.614 | -62.8495 | 53.1912
2025-10-16 | 18.6088 | -46.9881 | 45.6428
2025-10-17 | 10.2886 | -75.2236 | 57.4096
2025-10-18 | 18.6879 | -39.836 | 55.678
2025-10-19 | 12.626 | -62.5387 | 46.5353
2025-10-20 | 22.7064 | -71.5236 | 60.6393
2025-10-21 | 18.8894 | -16.5084 | 50.5487
2025-10-22 | 19.9287 | -41.5654 | 51.1076
2025-10-23 | 2.9412 | -162.7814 | 67.1782
2025-10-24 | 12.317 | -105.7122 | 63.7104
2025-10-25 | 19.4263 | -99.1618 | 64.1687
2025-10-26 | 16.6281 | -53.675 | 68.3363
2025-10-27 | 20.2578 | -46.5119 | 80.2317
2025-10-28 | 20.2098 | -74.3369 | 54.7873
2025-10-29 | 9.716 | -35.1585 | 60.0742
2025-10-30 | 11.7147 | -70.1989 | 55.2055
2025-10-31 | 7.6439 | -36.802 | 53.3112
2025-11-01 | 0.034315 | -82.2506 | 67.5686
2025-11-02 | 18.3373 | -110.461 | 64.2005
2025-11-03 | 0.93348 | -99.8228 | 57.6125
2025-11-04 | 8.5538 | -86.8754 | 68.1396
2025-11-05 | 10.7056 | -103.1347 | 45.3631
2025-11-06 | 13.5766 | -35.7687 | 40.5202
2025-11-07 | 11.8036 | -36.5104 | 57.1852
2025-11-08 | 14.5571 | -56.5069 | 69.4122
2025-11-09 | 21.9983 | -36.5576 | 61.1175
2025-11-10 | 18.0901 | -14.8671 | 50.274
2025-11-11 | 25.5277 | -14.7679 | 66.1355
2025-11-12 | 23.215 | -92.1326 | 52.4509
2025-11-13 | 14.7417 | -69.0267 | 55.6901
2025-11-14 | 26.3738 | -18.6981 | 48.7463
2025-11-15 | 21.0645 | -33.0566 | 60.0243
2025-11-16 | 15.6926 | -91.4676 | 75.8209
2025-11-17 | 21.7403 | -34.8106 | 53.9175
2025-11-18 | 16.2895 | -54.6808 | 84.6282
2025-11-19 | 21.6577 | -61.1852 | 79.6215
2025-11-20 | 27.103 | -19.6837 | 60.8258
2025-11-21 | 20.2135 | -10.1292 | 58.1475
2025-11-22 | 20.2434 | -15.1936 | 64.3
2025-11-23 | 15.4283 | -33.4964 | 55.5139
2025-11-24 | 18.5001 | -86.6539 | 52.7437
2025-11-25 | 27.2336 | -14.2951 | 51.5266
2025-11-26 | 24.2859 | -3.4029 | 60.0015
2025-11-27 | 26.8716 | -68.3643 | 54.9589
2025-11-28 | 23.8494 | -36.1412 | 56.2063
2025-11-29 | 24.8266 | -25.0529 | 55.9698
2025-11-30 | 21.4848 | -3.7464 | 60.8648
2025-12-01 | 24.5021 | -1.3988 | 44.3541
2025-12-02 | 26.3183 | -4.8729 | 52.7158
2025-12-03 | 25.3291 | -21.512 | 57.9485
2025-12-04 | 27.0054 | -3.378 | 55.0337
2025-12-05 | 25.562 | -4.0911 | 52.9262
2025-12-06 | 26.4898 | -24.577 | 63.9721
2025-12-07 | 17.1124 | -39.5719 | 56.9906
2025-12-08 | 27.9186 | -26.6493 | 52.2124
2025-12-09 | 16.9109 | -51.9065 | 60.2691
2025-12-10 | 26.7738 | -15.952 | 54.3752
2025-12-11 | 21.7342 | -7.1838 | 53.6192
2025-12-12 | 27.9176 | -3.9486 | 54.0186
2025-12-13 | 27.2716 | -7.6508 | 54.3064
2025-12-14 | 26.4299 | -7.6303 | 56.0566
2025-12-15 | 16.6543 | -22.1476 | 55.9469
2025-12-16 | 27.6486 | -14.4131 | 54.1384
2025-12-17 | 13.825 | -24.752 | 52.4019
2025-12-18 | 19.119 | -29.3333 | 74.305
2025-12-19 | 30.7909 | -17.6725 | 59.2575
2025-12-20 | 24.6224 | -20.4104 | 61.8685
2025-12-21 | 25.3272 | -5.7258 | 63.2033
2025-12-22 | 26.9547 | -46.1509 | 57.3408
2025-12-23 | 22.1499 | -20.6229 | 63.9423
2025-12-24 | 23.1788 | -56.402 | 60.3386
2025-12-25 | 25.832 | -11.463 | 62.0099
2025-12-26 | 25.7852 | -5.319 | 76.4848
2025-12-27 | 16.9928 | -26.1884 | 48.3432
2025-12-28 | 25.553 | -13.8106 | 53.1783
2025-12-29 | 28.9524 | -9.9799 | 54.843
2025-12-30 | 31.1585 | -18.8509 | 65.3903
2025-12-31 | 31.0708 | -15.4694 | 56.0278

## WärmeErz-Last
Timestamp | Wärmelast_mit_Verlust | Strompreis | Kessel | KWK | WP2 | WP1
2025-12-04 09:00 | 207.3728 | 163.0748 | 157.3728 | 50 | 0 | 0
2025-12-04 08:00 | 198.398 | 186.893 | 148.398 | 50 | 0 | 0
2025-01-02 09:00 | 198.0801 | 67.2177 | 128.0801 | 50 | 0 | 20
2025-12-05 05:00 | 197.4801 | 159.7768 | 147.4801 | 50 | 0 | 0
2025-01-24 05:00 | 196.8541 | 209.4845 | 146.8541 | 50 | 0 | 0
2025-01-02 07:00 | 195.5045 | 96.7046 | 145.5045 | 50 | 0 | 0
2025-12-04 05:00 | 195.2414 | 136.2385 | 145.2414 | 50 | 0 | 0
2025-12-04 10:00 | 194.053 | 41.8929 | 124.053 | 50 | 0 | 20
2025-12-03 05:00 | 193.9191 | 105.0095 | 143.9191 | 50 | 0 | 0
2025-01-02 08:00 | 193.905 | 49.8813 | 143.905 | 50 | 0 | 0
2025-01-05 05:00 | 193.5552 | 203.6404 | 143.5552 | 50 | 0 | 0
2025-12-03 19:00 | 193.3806 | 57.3208 | 143.3806 | 50 | 0 | 0
2025-12-03 08:00 | 193.1626 | 29.487 | 173.1626 | 0 | 0 | 20
2025-12-04 11:00 | 192.9377 | 136.4573 | 142.9377 | 50 | 0 | 0
2025-11-27 05:00 | 192.8328 | 193.1547 | 142.8328 | 50 | 0 | 0
2025-01-27 05:00 | 192.4877 | 123.9228 | 142.4877 | 50 | 0 | 0
2025-12-03 07:00 | 192.4726 | 163.2744 | 142.4726 | 50 | 0 | 0
2025-01-24 08:00 | 191.9254 | 179.2904 | 141.9254 | 50 | 0 | 0
2025-12-05 04:00 | 190.9687 | 210.7294 | 140.9687 | 50 | 0 | 0
2025-01-02 05:00 | 190.7519 | 177.352 | 140.7519 | 50 | 0 | 0
2025-01-26 18:00 | 190.6539 | 176.5644 | 140.6539 | 50 | 0 | 0
2025-12-04 06:00 | 190.6417 | 20.9423 | 170.6417 | 0 | 0 | 20
2025-12-03 09:00 | 190.5712 | 154.7655 | 140.5712 | 50 | 0 | 0
2025-12-03 18:00 | 190.5547 | 182.5768 | 140.5547 | 50 | 0 | 0
2025-12-04 16:00 | 190.1821 | 189.3427 | 140.1821 | 50 | 0 | 0
2025-12-11 05:00 | 190.143 | 159.2144 | 140.143 | 50 | 0 | 0
2025-12-04 15:00 | 190.0938 | 200.7848 | 140.0938 | 50 | 0 | 0
2025-12-04 07:00 | 190.0629 | 132.5422 | 140.0629 | 50 | 0 | 0
2025-12-04 14:00 | 189.7714 | 190.3463 | 139.7714 | 50 | 0 | 0
2025-12-03 17:00 | 189.6772 | 121.984 | 139.6772 | 50 | 0 | 0
2025-01-24 09:00 | 189.5232 | 208.4028 | 139.5232 | 50 | 0 | 0
2025-12-03 06:00 | 189.1646 | 209.8188 | 139.1646 | 50 | 0 | 0
2025-12-04 13:00 | 189.1359 | 22.6324 | 169.1359 | 0 | 0 | 20
2025-12-12 05:00 | 189.0419 | 111.1231 | 139.0419 | 50 | 0 | 0
2025-12-09 18:00 | 189.0244 | 150.6734 | 139.0244 | 50 | 0 | 0
2025-12-03 20:00 | 188.7302 | 123.1254 | 138.7302 | 50 | 0 | 0
2025-12-12 09:00 | 188.4877 | 190.0214 | 138.4877 | 50 | 0 | 0
2025-12-04 18:00 | 188.3804 | 167.7179 | 138.3804 | 50 | 0 | 0
2025-01-02 17:00 | 188.2904 | 173.4392 | 138.2904 | 50 | 0 | 0
2025-12-12 10:00 | 188.1589 | 179.5392 | 138.1589 | 50 | 0 | 0
2025-02-11 17:00 | 187.9708 | 78.9144 | 137.9708 | 50 | 0 | 0
2025-12-11 17:00 | 187.931 | 205.2903 | 137.931 | 50 | 0 | 0
2025-12-12 08:00 | 187.6942 | 80.0032 | 137.6942 | 50 | 0 | 0
2025-01-26 19:00 | 187.4637 | 186.2747 | 137.4637 | 50 | 0 | 0
2025-12-03 16:00 | 187.4435 | 27.76 | 167.4435 | 0 | 0 | 20
2025-12-04 19:00 | 187.425 | 144.8536 | 137.425 | 50 | 0 | 0
2025-12-04 12:00 | 187.3819 | 152.8118 | 137.3819 | 50 | 0 | 0
2025-01-05 18:00 | 187.3152 | 111.4107 | 137.3152 | 50 | 0 | 0
2025-12-11 16:00 | 187.2875 | 161.6088 | 137.2875 | 50 | 0 | 0
2025-12-05 06:00 | 187.2301 | 218.752 | 137.2301 | 50 | 0 | 0
2025-12-04 17:00 | 187.1334 | 184.0495 | 137.1334 | 50 | 0 | 0
2025-12-05 08:00 | 186.932 | 22.0444 | 166.932 | 0 | 0 | 20
2025-12-02 17:00 | 186.7206 | 83.8725 | 136.7206 | 50 | 0 | 0
2025-12-11 14:00 | 186.5359 | 93.1344 | 136.5359 | 50 | 0 | 0
2025-12-11 13:00 | 186.485 | 104.8739 | 136.485 | 50 | 0 | 0
2025-12-11 10:00 | 186.457 | 107.1139 | 136.457 | 50 | 0 | 0
2025-12-11 19:00 | 186.4157 | 139.906 | 136.4157 | 50 | 0 | 0
2025-01-26 17:00 | 186.3847 | 31.0396 | 166.3847 | 0 | 0 | 20
2025-01-07 05:00 | 186.2957 | 163.5985 | 136.2957 | 50 | 0 | 0
2025-12-05 07:00 | 186.2781 | 155.9467 | 136.2781 | 50 | 0 | 0
2025-01-02 19:00 | 186.2612 | 44.3317 | 166.2612 | 0 | 0 | 20
2025-12-11 18:00 | 186.2606 | 178.3798 | 136.2606 | 50 | 0 | 0
2025-12-11 15:00 | 186.1729 | 206.2265 | 136.1729 | 50 | 0 | 0
2025-12-11 09:00 | 186.139 | 197.2604 | 136.139 | 50 | 0 | 0
2025-12-11 12:00 | 186.0416 | 192.4837 | 136.0416 | 50 | 0 | 0
2025-01-21 07:00 | 185.8543 | 199.3879 | 135.8543 | 50 | 0 | 0
2025-12-05 17:00 | 185.7567 | 181.696 | 135.7567 | 50 | 0 | 0
2025-12-12 11:00 | 185.6369 | 150.5874 | 135.6369 | 50 | 0 | 0
2025-12-05 16:00 | 185.5168 | 144.8344 | 135.5168 | 50 | 0 | 0
2025-12-13 09:00 | 185.1287 | 132.4144 | 135.1287 | 50 | 0 | 0
2025-12-29 16:00 | 184.9512 | 157.2138 | 134.9512 | 50 | 0 | 0
2025-12-04 04:00 | 184.9314 | 127.7495 | 134.9314 | 50 | 0 | 0
2025-01-24 07:00 | 184.861 | 194.522 | 134.861 | 50 | 0 | 0
2025-12-12 12:00 | 184.7393 | 81.5993 | 134.7393 | 50 | 0 | 0
2025-01-24 06:00 | 184.6987 | 199.9604 | 134.6987 | 50 | 0 | 0
2025-12-12 16:00 | 184.5936 | 188.8679 | 134.5936 | 50 | 0 | 0
2025-12-03 10:00 | 184.5703 | 155.7769 | 134.5703 | 50 | 0 | 0
2025-12-12 07:00 | 184.4887 | 176.8112 | 134.4887 | 50 | 0 | 0
2025-01-07 08:00 | 184.4785 | 35.4311 | 114.4785 | 50 | 0 | 20
2025-02-11 18:00 | 184.4228 | 145.7535 | 134.4228 | 50 | 0 | 0
2025-12-11 08:00 | 184.3578 | 154.1011 | 134.3578 | 50 | 0 | 0
2025-12-13 10:00 | 184.2563 | 33.7222 | 164.2563 | 0 | 0 | 20
2025-01-26 16:00 | 184.1965 | 56.3393 | 134.1965 | 50 | 0 | 0
2025-01-05 19:00 | 184.1928 | 20.9443 | 164.1928 | 0 | 0 | 20
2025-01-24 04:00 | 184.132 | 130.8401 | 134.132 | 50 | 0 | 0
2025-01-05 09:00 | 184.116 | 64.5952 | 134.116 | 50 | 0 | 0
2025-12-05 09:00 | 184.0538 | 184.537 | 134.0538 | 50 | 0 | 0
2025-01-02 06:00 | 184.0459 | 41.0721 | 164.0459 | 0 | 0 | 20
2025-01-27 04:00 | 183.8841 | 118.5586 | 133.8841 | 50 | 0 | 0
2025-01-21 08:00 | 183.8726 | 205.1101 | 133.8726 | 50 | 0 | 0
2025-01-02 10:00 | 183.7976 | 68.9655 | 113.7976 | 50 | 0 | 20
2025-12-12 06:00 | 183.719 | 19.4667 | 163.719 | 0 | 0 | 20
2025-01-26 10:00 | 183.6321 | 192.1002 | 133.6321 | 50 | 0 | 0
2025-12-11 07:00 | 183.6069 | 181.6543 | 133.6069 | 50 | 0 | 0
2025-11-25 18:00 | 183.5668 | 165.3221 | 133.5668 | 50 | 0 | 0
2025-01-01 17:00 | 183.5659 | 211.3562 | 133.5659 | 50 | 0 | 0
2025-12-22 08:00 | 183.5436 | 51.3306 | 113.5436 | 50 | 0 | 20
2025-01-01 19:00 | 183.4381 | 62.2514 | 133.4381 | 50 | 0 | 0
2025-01-01 18:00 | 183.3828 | 190.1966 | 133.3828 | 50 | 0 | 0
2025-12-05 18:00 | 183.3761 | 75.9032 | 133.3761 | 50 | 0 | 0
2025-12-12 18:00 | 183.1616 | 185.7082 | 133.1616 | 50 | 0 | 0
2025-12-11 11:00 | 183.1461 | 198.2474 | 133.1461 | 50 | 0 | 0
2025-01-05 17:00 | 183.0699 | 203.6233 | 133.0699 | 50 | 0 | 0
2025-01-02 18:00 | 182.8116 | 84.4888 | 132.8116 | 50 | 0 | 0
2025-11-26 17:00 | 182.7234 | 21.2491 | 162.7234 | 0 | 0 | 20
2025-12-02 18:00 | 182.6588 | 45.1673 | 112.6588 | 50 | 0 | 20
2025-12-13 11:00 | 182.4765 | 56.7777 | 132.4765 | 50 | 0 | 0
2025-11-26 19:00 | 182.4198 | 96.082 | 132.4198 | 50 | 0 | 0
2025-12-28 16:00 | 182.2597 | 96.3321 | 132.2597 | 50 | 0 | 0
2025-01-21 05:00 | 182.2454 | 124.0842 | 132.2454 | 50 | 0 | 0
2025-01-26 12:00 | 182.1354 | 190.5385 | 132.1354 | 50 | 0 | 0
2025-01-02 16:00 | 181.9981 | 62.2809 | 131.9981 | 50 | 0 | 0
2025-01-26 15:00 | 181.9591 | 194.6663 | 131.9591 | 50 | 0 | 0
2025-12-03 15:00 | 181.8052 | 83.0754 | 131.8052 | 50 | 0 | 0
2025-01-26 11:00 | 181.6546 | 148.4955 | 131.6546 | 50 | 0 | 0
2025-11-26 18:00 | 181.6414 | 19.2574 | 161.6414 | 0 | 0 | 20
2025-12-12 17:00 | 181.5483 | 114.119 | 131.5483 | 50 | 0 | 0
2025-12-03 12:00 | 181.5148 | 91.4511 | 131.5148 | 50 | 0 | 0
2025-12-04 20:00 | 181.4312 | 154.1185 | 131.4312 | 50 | 0 | 0
2025-11-26 10:00 | 181.4155 | 116.1252 | 131.4155 | 50 | 0 | 0
2025-01-25 09:00 | 181.4042 | 141.326 | 131.4042 | 50 | 0 | 0
2025-12-13 06:00 | 181.2889 | 202.4086 | 131.2889 | 50 | 0 | 0
2025-12-01 18:00 | 181.2192 | 198.3844 | 131.2192 | 50 | 0 | 0
2025-01-07 07:00 | 181.1516 | 78.7495 | 131.1516 | 50 | 0 | 0
2025-12-12 19:00 | 181.1117 | 36.5698 | 161.1117 | 0 | 0 | 20
2025-01-22 05:00 | 181.0947 | 115.2853 | 131.0947 | 50 | 0 | 0
2025-01-07 09:00 | 180.9932 | 70.8558 | 130.9932 | 50 | 0 | 0
2025-01-27 08:00 | 180.9233 | 134.1801 | 130.9233 | 50 | 0 | 0
2025-12-03 11:00 | 180.8486 | 200.7014 | 130.8486 | 50 | 0 | 0
2025-01-21 17:00 | 180.8142 | 165.5698 | 130.8142 | 50 | 0 | 0
2025-11-30 16:00 | 180.8085 | 122.497 | 130.8085 | 50 | 0 | 0
2025-12-03 04:00 | 180.7969 | 213.2872 | 130.7969 | 50 | 0 | 0
2025-12-03 21:00 | 180.7701 | 56.8218 | 110.7701 | 50 | 0 | 20
2025-01-05 08:00 | 180.7468 | 189.9941 | 130.7468 | 50 | 0 | 0
2025-12-13 08:00 | 180.662 | 43.0979 | 110.662 | 50 | 0 | 20
2025-12-05 19:00 | 180.6585 | 58.8128 | 110.6585 | 50 | 0 | 20
2025-01-13 19:00 | 180.6006 | 108.5061 | 130.6006 | 50 | 0 | 0
2025-01-03 05:00 | 180.5548 | 198.6415 | 130.5548 | 50 | 0 | 0
2025-11-27 08:00 | 180.522 | 47.3327 | 110.522 | 50 | 0 | 20
2025-12-13 12:00 | 180.4652 | 21.3773 | 160.4652 | 0 | 0 | 20
2025-01-01 16:00 | 180.4584 | 50.5823 | 110.4584 | 50 | 0 | 20
2025-01-05 10:00 | 180.433 | 194.6399 | 130.433 | 50 | 0 | 0
2025-01-26 14:00 | 180.4276 | 86.2863 | 130.4276 | 50 | 0 | 0
2025-01-26 05:00 | 180.313 | 187.9027 | 130.313 | 50 | 0 | 0
2025-01-07 06:00 | 180.2885 | 158.114 | 130.2885 | 50 | 0 | 0
2025-12-12 15:00 | 180.2138 | 84.4708 | 130.2138 | 50 | 0 | 0
2025-12-11 06:00 | 180.2007 | 43.0348 | 160.2007 | 0 | 0 | 20
2025-12-13 05:00 | 180.1763 | 132.0076 | 130.1763 | 50 | 0 | 0
2025-11-26 16:00 | 180.0761 | 81.7617 | 130.0761 | 50 | 0 | 0
2025-11-27 04:00 | 179.9067 | 44.8574 | 159.9067 | 0 | 0 | 20
2025-12-28 17:00 | 179.7988 | 124.681 | 129.7988 | 50 | 0 | 0
2025-12-12 04:00 | 179.7876 | 76.0228 | 129.7876 | 50 | 0 | 0
2025-12-02 19:00 | 179.639 | 44.4008 | 109.639 | 50 | 0 | 20
2025-01-26 06:00 | 179.6103 | 171.1573 | 129.6103 | 50 | 0 | 0
2025-02-21 05:00 | 179.5887 | 161.6787 | 129.5887 | 50 | 0 | 0
2025-12-12 13:00 | 179.5672 | 120.8449 | 129.5672 | 50 | 0 | 0
2025-12-11 20:00 | 179.5222 | 38.7498 | 159.5222 | 0 | 0 | 20
2025-01-26 20:00 | 179.5199 | 48.3437 | 109.5199 | 50 | 0 | 20
2025-12-11 04:00 | 179.5105 | 150.5441 | 129.5105 | 50 | 0 | 0
2025-01-20 05:00 | 179.4523 | 154.1022 | 129.4523 | 50 | 0 | 0
2025-12-30 09:00 | 179.4276 | 28.3059 | 159.4276 | 0 | 0 | 20
2025-01-13 18:00 | 179.3732 | 67.6505 | 129.3732 | 50 | 0 | 0
2025-12-28 18:00 | 179.3344 | 143.8001 | 129.3344 | 50 | 0 | 0
2025-01-21 09:00 | 179.3296 | 97.5353 | 129.3296 | 50 | 0 | 0
2025-01-23 19:00 | 179.254 | 188.4952 | 129.254 | 50 | 0 | 0
2025-01-25 10:00 | 179.2091 | 102.8887 | 129.2091 | 50 | 0 | 0
2025-12-01 09:00 | 179.209 | 51.3089 | 109.209 | 50 | 0 | 20
2025-01-27 06:00 | 179.1856 | 180.1441 | 129.1856 | 50 | 0 | 0
2025-12-01 17:00 | 179.0649 | 190.4751 | 129.0649 | 50 | 0 | 0
2025-12-01 10:00 | 178.9664 | 123.3107 | 128.9664 | 50 | 0 | 0
2025-12-01 05:00 | 178.8996 | 121.449 | 128.8997 | 50 | 0 | 0
2025-01-04 18:00 | 178.8961 | 82.4462 | 128.8961 | 50 | 0 | 0
2025-01-26 13:00 | 178.8909 | 38.0385 | 108.8909 | 50 | 0 | 20
2025-12-31 08:00 | 178.8723 | 123.1428 | 128.8723 | 50 | 0 | 0
2025-01-26 21:00 | 178.8204 | 190.1409 | 128.8204 | 50 | 0 | 0
2025-12-05 10:00 | 178.7878 | 73.3491 | 128.7878 | 50 | 0 | 0
2025-01-05 06:00 | 178.7857 | 25.0775 | 158.7857 | 0 | 0 | 20
2025-11-26 20:00 | 178.7632 | 207.9091 | 128.7632 | 50 | 0 | 0
2025-01-21 18:00 | 178.699 | 90.2706 | 128.699 | 50 | 0 | 0
2025-12-03 13:00 | 178.6555 | 134.9069 | 128.6555 | 50 | 0 | 0
2025-01-29 07:00 | 178.6181 | 137.6274 | 128.6181 | 50 | 0 | 0
2025-01-26 09:00 | 178.5852 | 169.2425 | 128.5852 | 50 | 0 | 0
2025-11-26 05:00 | 178.4812 | 86.4415 | 91.228 | 50 | 37.2532 | 0
2025-12-13 17:00 | 178.4302 | 162.5511 | 128.4302 | 50 | 0 | 0
2025-01-21 19:00 | 178.3145 | 18.8706 | 158.3145 | 0 | 0 | 20
2025-12-15 09:00 | 178.3131 | 83.4701 | 128.3131 | 50 | 0 | 0
2025-12-31 16:00 | 178.2881 | 28.8219 | 158.2881 | 0 | 0 | 20
2025-01-24 10:00 | 178.2621 | 35.1914 | 108.2621 | 50 | 0 | 20
2025-11-30 18:00 | 178.2445 | 37.7853 | 158.2445 | 0 | 0 | 20
2025-12-12 20:00 | 178.222 | 43.9101 | 158.222 | 0 | 0 | 20
2025-12-09 19:00 | 178.1533 | 184.5918 | 128.1533 | 50 | 0 | 0
2025-12-10 19:00 | 178.1357 | 197.4427 | 128.1357 | 50 | 0 | 0
2025-01-02 04:00 | 178.0999 | 179.8424 | 128.0999 | 50 | 0 | 0
2025-01-27 07:00 | 178.071 | 177.2273 | 128.071 | 50 | 0 | 0
2025-02-13 07:00 | 178.0533 | 125.1922 | 128.0533 | 50 | 0 | 0
2025-02-06 05:00 | 178.0214 | 181.835 | 128.0214 | 50 | 0 | 0
2025-12-01 08:00 | 177.9747 | 204.0347 | 127.9747 | 50 | 0 | 0
2025-01-20 07:00 | 177.7417 | 208.8541 | 127.7417 | 50 | 0 | 0
2025-12-13 13:00 | 177.7387 | 120.2252 | 127.7387 | 50 | 0 | 0
2025-12-01 19:00 | 177.6798 | 147.9904 | 127.6798 | 50 | 0 | 0
2025-01-20 09:00 | 177.6431 | 137.8552 | 127.6431 | 50 | 0 | 0
2025-12-09 15:00 | 177.6409 | 139.6153 | 127.6409 | 50 | 0 | 0
2025-01-04 17:00 | 177.5799 | 148.3109 | 127.5799 | 50 | 0 | 0
2025-01-24 18:00 | 177.5061 | 165.0141 | 127.5061 | 50 | 0 | 0
2025-11-27 09:00 | 177.5007 | 143.6631 | 127.5007 | 50 | 0 | 0
2025-12-10 08:00 | 177.4875 | 200.2345 | 127.4875 | 50 | 0 | 0
2025-01-25 05:00 | 177.4769 | 147.9495 | 127.4769 | 50 | 0 | 0
2025-11-27 07:00 | 177.4325 | 62.0308 | 107.4325 | 50 | 0 | 20
2025-01-02 20:00 | 177.408 | 190.8673 | 127.408 | 50 | 0 | 0
2025-01-25 15:00 | 177.3551 | 84.2307 | 127.3551 | 50 | 0 | 0
2025-01-05 16:00 | 177.2234 | 24.2006 | 157.2234 | 0 | 0 | 20
2025-12-10 18:00 | 177.1556 | 72.6686 | 127.1556 | 50 | 0 | 0
2025-12-10 05:00 | 177.1449 | 48.9155 | 107.1449 | 50 | 0 | 20
2025-12-10 16:00 | 177.1385 | 16.5459 | 157.1385 | 0 | 0 | 20
2025-02-13 05:00 | 177.1374 | 177.7364 | 127.1374 | 50 | 0 | 0
2025-01-21 06:00 | 177.1089 | 69.6074 | 127.1089 | 50 | 0 | 0
2025-12-08 18:00 | 177.1068 | 120.6032 | 127.1068 | 50 | 0 | 0
2025-12-10 17:00 | 177.0782 | 75.8147 | 127.0782 | 50 | 0 | 0
2025-12-09 16:00 | 177.0588 | 172.0662 | 127.0588 | 50 | 0 | 0
2025-12-13 16:00 | 177.044 | 206.2537 | 127.044 | 50 | 0 | 0
2025-12-12 14:00 | 176.9745 | 106.19 | 126.9745 | 50 | 0 | 0
2025-01-25 16:00 | 176.8548 | 180.9832 | 126.8548 | 50 | 0 | 0
2025-01-25 17:00 | 176.7966 | 157.6139 | 126.7966 | 50 | 0 | 0
2025-03-06 05:00 | 176.7417 | 88.8949 | 89.4884 | 50 | 37.2532 | 0
2025-12-28 15:00 | 176.7267 | 123.7342 | 126.7267 | 50 | 0 | 0
2025-12-29 17:00 | 176.7225 | 198.7795 | 126.7225 | 50 | 0 | 0
2025-02-05 05:00 | 176.6106 | 44.6256 | 106.6106 | 50 | 0 | 20
2025-01-24 17:00 | 176.5782 | 66.7448 | 126.5782 | 50 | 0 | 0
2025-12-13 19:00 | 176.5044 | 60.963 | 126.5044 | 50 | 0 | 0
2025-01-01 20:00 | 176.3832 | 82.1511 | 126.3832 | 50 | 0 | 0
2025-12-01 07:00 | 176.3787 | 27.7614 | 156.3787 | 0 | 0 | 20
2025-01-02 11:00 | 176.3753 | 129.0285 | 126.3753 | 50 | 0 | 0
2025-12-28 11:00 | 176.3751 | 48.3331 | 106.3751 | 50 | 0 | 20
2025-12-13 15:00 | 176.3477 | 111.2258 | 126.3477 | 50 | 0 | 0
2025-01-20 08:00 | 176.2904 | 105.8021 | 126.2904 | 50 | 0 | 0
2025-12-10 09:00 | 176.1661 | 35.3974 | 156.1661 | 0 | 0 | 20
2025-12-18 07:00 | 176.1402 | 185.658 | 126.1402 | 50 | 0 | 0
2025-12-14 18:00 | 176.1299 | 200.4151 | 126.1299 | 50 | 0 | 0
2025-12-28 19:00 | 176.1175 | 203.9852 | 126.1175 | 50 | 0 | 0
2025-02-20 05:00 | 176.082 | 17.4969 | 118.8287 | 0 | 37.2532 | 20
2025-01-29 08:00 | 176.0811 | 69.2029 | 106.0811 | 50 | 0 | 20
2025-12-02 05:00 | 176.0718 | 30.08 | 106.0718 | 50 | 0 | 20
2025-03-24 04:00 | 175.9825 | 38.8171 | 68.7293 | 50 | 37.2532 | 20
2025-01-03 06:00 | 175.9403 | 26.8466 | 155.9403 | 0 | 0 | 20
2025-12-10 10:00 | 175.802 | 149.5132 | 125.802 | 50 | 0 | 0
2025-11-30 17:00 | 175.8003 | 187.7068 | 125.8003 | 50 | 0 | 0
2025-01-25 11:00 | 175.7611 | 52.3787 | 125.7611 | 50 | 0 | 0
2025-11-25 08:00 | 175.7558 | 81.4068 | 125.7558 | 50 | 0 | 0
2025-12-06 19:00 | 175.6556 | 16.578 | 155.6556 | 0 | 0 | 20
2025-12-27 09:00 | 175.6436 | 142.6091 | 125.6436 | 50 | 0 | 0
2025-12-30 10:00 | 175.5707 | 94.5731 | 125.5707 | 50 | 0 | 0
2025-12-10 12:00 | 175.5625 | 87.7582 | 125.5625 | 50 | 0 | 0
2025-02-14 05:00 | 175.5573 | 100.0208 | 88.3041 | 50 | 37.2532 | 0
2025-01-21 20:00 | 175.5002 | 35.6087 | 155.5002 | 0 | 0 | 20
2025-01-25 19:00 | 175.475 | 105.4462 | 125.475 | 50 | 0 | 0
2025-12-06 05:00 | 175.4568 | 61.597 | 105.4568 | 50 | 0 | 20
2025-12-03 14:00 | 175.4246 | 17.4984 | 155.4246 | 0 | 0 | 20
2025-02-12 05:00 | 175.4222 | 85.7619 | 88.1689 | 50 | 37.2532 | 0
2025-11-25 05:00 | 175.4178 | 132.3759 | 125.4178 | 50 | 0 | 0
2025-02-28 05:00 | 175.3944 | 23.0877 | 118.1411 | 0 | 37.2532 | 20
2025-12-13 18:00 | 175.3792 | 30.8694 | 155.3792 | 0 | 0 | 20
2025-03-31 05:00 | 175.376 | 35.5475 | 118.1227 | 0 | 37.2532 | 20
2025-12-01 11:00 | 175.3605 | 179.7314 | 125.3605 | 50 | 0 | 0
2025-01-25 12:00 | 175.3551 | 208.1717 | 125.3551 | 50 | 0 | 0
2025-11-25 17:00 | 175.3247 | 115.8178 | 125.3247 | 50 | 0 | 0
2025-12-22 17:00 | 175.3212 | 65.7859 | 105.3212 | 50 | 0 | 20
2025-12-28 12:00 | 175.3065 | 62.1611 | 125.3065 | 50 | 0 | 0
2025-01-20 06:00 | 175.2669 | 131.9651 | 125.2669 | 50 | 0 | 0
2025-01-17 05:00 | 175.2609 | 100.2361 | 125.2609 | 50 | 0 | 0
2025-12-31 09:00 | 175.1658 | 209.0595 | 125.1658 | 50 | 0 | 0
2025-01-07 04:00 | 175.1463 | 156.3888 | 125.1463 | 50 | 0 | 0
2025-11-26 11:00 | 175.1278 | 117.1621 | 125.1278 | 50 | 0 | 0
2025-12-02 20:00 | 175.1206 | 49.3876 | 105.1206 | 50 | 0 | 20
2025-12-01 12:00 | 175.0752 | 59.1679 | 105.0752 | 50 | 0 | 20
2025-12-01 20:00 | 175.013 | 163.7052 | 125.013 | 50 | 0 | 0
2025-12-01 16:00 | 175.0065 | 130.6899 | 125.0065 | 50 | 0 | 0
2025-12-30 08:00 | 175.0022 | 95.2018 | 125.0022 | 50 | 0 | 0
2025-12-06 06:00 | 174.9982 | 67.1161 | 104.9982 | 50 | 0 | 20
2025-01-24 19:00 | 174.9609 | 48.7705 | 104.9609 | 50 | 0 | 20
2025-12-11 21:00 | 174.8828 | 74.7535 | 124.8828 | 50 | 0 | 0
2025-01-20 19:00 | 174.8679 | 28.1854 | 154.8679 | 0 | 0 | 20
2025-12-06 16:00 | 174.862 | 62.1686 | 124.862 | 50 | 0 | 0
2025-12-31 05:00 | 174.8528 | 125.8665 | 124.8528 | 50 | 0 | 0
2025-12-21 05:00 | 174.8303 | 174.1066 | 124.8303 | 50 | 0 | 0
2025-01-25 08:00 | 174.8113 | 196.3584 | 124.8113 | 50 | 0 | 0
2025-12-09 09:00 | 174.756 | 215.5359 | 124.756 | 50 | 0 | 0
2025-11-26 07:00 | 174.721 | 147.9269 | 100 | 50 | 24.721 | 0
2025-12-13 14:00 | 174.7133 | 32.3292 | 154.7133 | 0 | 0 | 20
2025-12-02 21:00 | 174.6443 | 24.3424 | 154.6443 | 0 | 0 | 20
2025-01-25 14:00 | 174.6218 | 57.645 | 124.6218 | 50 | 0 | 0
2025-01-27 09:00 | 174.6137 | 175.061 | 124.6137 | 50 | 0 | 0
2025-12-09 17:00 | 174.5913 | 166.6859 | 124.5913 | 50 | 0 | 0
2025-03-24 05:00 | 174.4876 | 128.7788 | 100 | 50 | 24.4876 | 0
2025-01-01 21:00 | 174.4707 | 58.028 | 124.4707 | 50 | 0 | 0
2025-01-07 11:00 | 174.4591 | 215.9965 | 124.4591 | 50 | 0 | 0
2025-12-01 14:00 | 174.3521 | 64.3404 | 124.3521 | 50 | 0 | 0
2025-12-06 18:00 | 174.3291 | 122.1796 | 124.3291 | 50 | 0 | 0
2025-01-25 18:00 | 174.2942 | 171.9858 | 124.2942 | 50 | 0 | 0
2025-12-28 13:00 | 174.2799 | 30.6966 | 154.2799 | 0 | 0 | 20
2025-01-21 21:00 | 174.2279 | 116.725 | 124.2279 | 50 | 0 | 0
2025-12-01 13:00 | 174.2229 | 123.1115 | 124.2229 | 50 | 0 | 0
2025-01-07 10:00 | 174.2147 | 185.516 | 124.2147 | 50 | 0 | 0
2025-02-05 17:00 | 174.1959 | 68.8995 | 124.1959 | 50 | 0 | 0
2025-01-30 05:00 | 174.1547 | 15.1857 | 154.1547 | 0 | 0 | 20
2025-02-05 18:00 | 174.1292 | 91.9772 | 124.1292 | 50 | 0 | 0
2025-12-12 21:00 | 174.1262 | 215.3507 | 124.1262 | 50 | 0 | 0
2025-12-02 08:00 | 174.1214 | 135.631 | 124.1214 | 50 | 0 | 0
2025-02-27 19:00 | 174.0516 | 29.9585 | 104.0516 | 50 | 0 | 20
2025-01-25 06:00 | 174.0419 | 163.7049 | 124.0419 | 50 | 0 | 0
2025-12-31 18:00 | 174.0203 | 139.9396 | 124.0203 | 50 | 0 | 0
2025-12-28 14:00 | 173.9942 | 203.5798 | 123.9942 | 50 | 0 | 0
2025-12-01 15:00 | 173.9768 | 170.7375 | 123.9768 | 50 | 0 | 0
2025-12-01 04:00 | 173.9638 | 199.3701 | 123.9638 | 50 | 0 | 0
2025-01-28 15:00 | 173.9343 | 155.8201 | 123.9343 | 50 | 0 | 0
2025-12-21 09:00 | 173.8999 | 79.0671 | 123.8999 | 50 | 0 | 0
2025-01-05 11:00 | 173.8974 | 18.9039 | 153.8974 | 0 | 0 | 20
2025-12-18 08:00 | 173.8902 | 70.5206 | 123.8902 | 50 | 0 | 0
2025-12-14 19:00 | 173.8819 | 131.5639 | 123.8819 | 50 | 0 | 0
2025-12-31 10:00 | 173.8277 | 95.2018 | 123.8277 | 50 | 0 | 0
2025-01-19 18:00 | 173.8002 | 15.0108 | 153.8002 | 0 | 0 | 20
2025-11-25 07:00 | 173.793 | 52.298 | 86.5398 | 50 | 37.2532 | 0
2025-12-10 20:00 | 173.7785 | 213.2598 | 123.7785 | 50 | 0 | 0
2025-01-23 05:00 | 173.7496 | 78.5019 | 123.7496 | 50 | 0 | 0
2025-12-15 17:00 | 173.7441 | 163.9379 | 123.7441 | 50 | 0 | 0
2025-02-13 06:00 | 173.7168 | 110.2942 | 123.7168 | 50 | 0 | 0
2025-12-04 21:00 | 173.7015 | 180.311 | 123.7015 | 50 | 0 | 0
2025-12-10 13:00 | 173.6995 | 210.5983 | 123.6995 | 50 | 0 | 0
2025-03-17 05:00 | 173.6911 | 166.2804 | 123.6911 | 50 | 0 | 0
2025-12-01 06:00 | 173.661 | 118.7028 | 123.661 | 50 | 0 | 0
2025-12-27 12:00 | 173.6468 | 63.2069 | 123.6468 | 50 | 0 | 0
2025-11-27 06:00 | 173.6335 | 146.8815 | 86.3803 | 50 | 37.2532 | 0
2025-01-06 05:00 | 173.5989 | 191.5068 | 123.5989 | 50 | 0 | 0
2025-03-05 05:00 | 173.5577 | 206.7197 | 123.5577 | 50 | 0 | 0
2025-12-27 08:00 | 173.5281 | 173.2408 | 123.5281 | 50 | 0 | 0
2025-01-13 17:00 | 173.4493 | 215.0945 | 123.4493 | 50 | 0 | 0
2025-12-10 15:00 | 173.445 | 75.3968 | 123.445 | 50 | 0 | 0
2025-12-31 19:00 | 173.4433 | 101.481 | 123.4433 | 50 | 0 | 0
2025-12-15 08:00 | 173.4001 | 62.4223 | 103.4001 | 50 | 0 | 20
2025-12-14 11:00 | 173.3911 | 44.392 | 153.3911 | 0 | 0 | 20
2025-11-21 18:00 | 173.3842 | 144.3907 | 123.3842 | 50 | 0 | 0
2025-12-15 05:00 | 173.3123 | 191.5968 | 123.3123 | 50 | 0 | 0
2025-12-02 10:00 | 173.2326 | 140.6871 | 123.2326 | 50 | 0 | 0
2025-12-09 20:00 | 173.2123 | 155.5084 | 123.2123 | 50 | 0 | 0
2025-12-28 06:00 | 173.1944 | 115.3865 | 123.1944 | 50 | 0 | 0
2025-12-30 18:00 | 173.157 | 18.9209 | 153.157 | 0 | 0 | 20
2025-12-28 09:00 | 173.1466 | 64.9839 | 123.1466 | 50 | 0 | 0
2025-02-13 08:00 | 173.0397 | 219.0077 | 123.0397 | 50 | 0 | 0
2025-12-28 20:00 | 173.0347 | 51.6321 | 103.0347 | 50 | 0 | 20
2025-12-20 19:00 | 173.0253 | 122.7358 | 123.0253 | 50 | 0 | 0
2025-01-20 20:00 | 173.0245 | 97.486 | 123.0245 | 50 | 0 | 0
2025-01-30 06:00 | 172.9995 | 161.6236 | 122.9995 | 50 | 0 | 0
2025-01-21 04:00 | 172.9702 | 135.7998 | 122.9702 | 50 | 0 | 0
2025-01-24 20:00 | 172.9163 | 87.028 | 122.9163 | 50 | 0 | 0
2025-02-13 04:00 | 172.7829 | 101.3823 | 85.5296 | 50 | 37.2532 | 0
2025-12-30 17:00 | 172.7389 | 101.481 | 122.7389 | 50 | 0 | 0
2025-01-21 10:00 | 172.7372 | 197.512 | 122.7372 | 50 | 0 | 0
2025-01-05 07:00 | 172.7362 | 132.5674 | 122.7362 | 50 | 0 | 0
2025-01-24 11:00 | 172.7285 | 69.3503 | 122.7285 | 50 | 0 | 0
2025-12-31 04:00 | 172.7127 | 47.1244 | 152.7127 | 0 | 0 | 20
2025-01-05 20:00 | 172.7121 | 156.4133 | 122.7121 | 50 | 0 | 0
2025-01-20 17:00 | 172.6761 | 201.3281 | 122.6761 | 50 | 0 | 0
2025-01-25 13:00 | 172.6446 | 169.789 | 122.6446 | 50 | 0 | 0
2025-12-09 08:00 | 172.6363 | 214.3054 | 122.6363 | 50 | 0 | 0
2025-01-03 07:00 | 172.5879 | 43.8339 | 152.5879 | 0 | 0 | 20
2025-12-10 07:00 | 172.5546 | 65.0691 | 122.5546 | 50 | 0 | 0
2025-01-13 20:00 | 172.5294 | 21.1541 | 152.5294 | 0 | 0 | 20
2025-12-06 08:00 | 172.45 | 181.5535 | 122.45 | 50 | 0 | 0
2025-12-14 10:00 | 172.4253 | 63.5144 | 122.4253 | 50 | 0 | 0
2025-11-26 14:00 | 172.3965 | 88.4992 | 122.3966 | 50 | 0 | 0
2025-11-30 20:00 | 172.3822 | 52.5095 | 102.3822 | 50 | 0 | 20
2025-02-28 04:00 | 172.329 | 109.3659 | 85.0758 | 50 | 37.2532 | 0
2025-12-08 17:00 | 172.3085 | 194.4932 | 122.3085 | 50 | 0 | 0
2025-11-26 21:00 | 172.2943 | 193.6283 | 122.2943 | 50 | 0 | 0
2025-11-30 19:00 | 172.2727 | 177.9057 | 122.2727 | 50 | 0 | 0
2025-12-10 14:00 | 172.2678 | 189.3998 | 122.2678 | 50 | 0 | 0
2025-01-03 04:00 | 172.2187 | 151.977 | 122.2187 | 50 | 0 | 0
2025-01-06 08:00 | 172.2114 | 157.5221 | 122.2114 | 50 | 0 | 0
2025-02-05 19:00 | 172.1674 | 117.0401 | 122.1674 | 50 | 0 | 0
2025-12-28 10:00 | 172.1614 | 86.5649 | 122.1614 | 50 | 0 | 0
2025-12-20 09:00 | 172.1582 | 140.8717 | 122.1582 | 50 | 0 | 0
2025-01-12 05:00 | 172.1174 | 76.7376 | 122.1174 | 50 | 0 | 0
2025-01-20 18:00 | 172.1144 | 208.1082 | 122.1144 | 50 | 0 | 0
2025-12-29 09:00 | 172.1009 | 31.7263 | 152.1009 | 0 | 0 | 20
2025-11-25 19:00 | 172.0859 | 131.1645 | 122.0859 | 50 | 0 | 0
2025-12-10 11:00 | 172.0171 | 177.1726 | 122.0171 | 50 | 0 | 0
2025-12-31 17:00 | 171.9703 | 110.2684 | 121.9702 | 50 | 0 | 0
2025-12-29 18:00 | 171.9633 | 45.1087 | 151.9633 | 0 | 0 | 20
2025-01-16 06:00 | 171.8455 | 161.8137 | 121.8455 | 50 | 0 | 0
2025-12-21 10:00 | 171.8392 | 61.2057 | 121.8392 | 50 | 0 | 0
2025-12-10 06:00 | 171.8298 | 148.0838 | 121.8298 | 50 | 0 | 0
2025-01-22 06:00 | 171.8295 | 107.3044 | 121.8295 | 50 | 0 | 0
2025-12-27 10:00 | 171.8102 | 112.5765 | 121.8102 | 50 | 0 | 0
2025-01-14 05:00 | 171.8077 | 132.9876 | 121.8077 | 50 | 0 | 0
2025-01-04 19:00 | 171.7982 | 95.2481 | 121.7982 | 50 | 0 | 0
2025-12-27 05:00 | 171.7897 | 60.3046 | 101.7897 | 50 | 0 | 20
2025-12-20 05:00 | 171.742 | 157.3976 | 121.742 | 50 | 0 | 0
2025-11-26 06:00 | 171.7128 | 183.6445 | 121.7128 | 50 | 0 | 0
2025-12-05 15:00 | 171.6874 | 92.644 | 121.6874 | 50 | 0 | 0
2025-03-02 19:00 | 171.6695 | 162.0741 | 121.6695 | 50 | 0 | 0
2025-01-12 19:00 | 171.6203 | 70.8743 | 121.6203 | 50 | 0 | 0
2025-02-12 17:00 | 171.5819 | 214.0251 | 121.5819 | 50 | 0 | 0
2025-04-02 05:00 | 171.5653 | 186.0671 | 121.5653 | 50 | 0 | 0
2025-01-05 12:00 | 171.5649 | 165.1532 | 121.5649 | 50 | 0 | 0
2025-12-13 07:00 | 171.4974 | 122.8675 | 121.4974 | 50 | 0 | 0
2025-01-13 16:00 | 171.4588 | 79.8399 | 121.4588 | 50 | 0 | 0
2025-12-27 11:00 | 171.4238 | 174.7695 | 121.4238 | 50 | 0 | 0
2025-01-06 16:00 | 171.4123 | 15.8937 | 151.4123 | 0 | 0 | 20
2025-02-08 05:00 | 171.3786 | 121.487 | 84.1253 | 50 | 37.2532 | 0
2025-01-28 17:00 | 171.338 | 129.7781 | 121.338 | 50 | 0 | 0
2025-12-02 16:00 | 171.3354 | 159.7017 | 121.3354 | 50 | 0 | 0
2025-03-25 05:00 | 171.3335 | 89.6615 | 84.0803 | 50 | 37.2532 | 0
2025-01-26 08:00 | 171.2045 | 219.6764 | 121.2045 | 50 | 0 | 0
2025-12-22 09:00 | 171.135 | 74.9312 | 121.135 | 50 | 0 | 0
2025-01-22 07:00 | 171.1093 | 55.8731 | 101.1093 | 50 | 0 | 20
2025-12-10 04:00 | 171.0555 | 207.1546 | 121.0555 | 50 | 0 | 0
2025-12-14 09:00 | 171.0202 | 131.9009 | 121.0202 | 50 | 0 | 0
2025-12-21 06:00 | 170.9404 | 210.4525 | 120.9404 | 50 | 0 | 0
2025-01-25 20:00 | 170.9218 | 161.8776 | 120.9218 | 50 | 0 | 0
2025-11-25 16:00 | 170.9032 | 132.6588 | 120.9032 | 50 | 0 | 0
2025-01-05 15:00 | 170.8861 | 105.001 | 120.8861 | 50 | 0 | 0
2025-12-29 05:00 | 170.8676 | 204.3263 | 120.8676 | 50 | 0 | 0
2025-11-21 08:00 | 170.8263 | 176.3602 | 120.8263 | 50 | 0 | 0
2025-01-11 19:00 | 170.8156 | 48.9009 | 120.8156 | 50 | 0 | 0
2025-12-06 20:00 | 170.7933 | 185.1634 | 120.7933 | 50 | 0 | 0
2025-01-02 21:00 | 170.6739 | 78.3165 | 120.6739 | 50 | 0 | 0
2025-11-27 10:00 | 170.6689 | 199.6716 | 120.6689 | 50 | 0 | 0
2025-01-29 06:00 | 170.6163 | 29.5287 | 150.6163 | 0 | 0 | 20
2025-12-22 16:00 | 170.5908 | 89.3043 | 120.5908 | 50 | 0 | 0
2025-11-28 17:00 | 170.5855 | 151.7353 | 120.5855 | 50 | 0 | 0
2025-01-21 16:00 | 170.5793 | 108.0898 | 120.5793 | 50 | 0 | 0
2025-11-28 18:00 | 170.4839 | 31.3584 | 100.4839 | 50 | 0 | 20
2025-12-13 20:00 | 170.4676 | 153.1008 | 120.4676 | 50 | 0 | 0
2025-12-05 20:00 | 170.4665 | 151.7135 | 120.4665 | 50 | 0 | 0
2025-01-16 08:00 | 170.4615 | 74.7152 | 120.4615 | 50 | 0 | 0
2025-01-17 06:00 | 170.4438 | 138.2219 | 120.4438 | 50 | 0 | 0
2025-02-15 05:00 | 170.4427 | 154.096 | 120.4427 | 50 | 0 | 0
2025-02-08 08:00 | 170.4158 | 55.092 | 100.4158 | 50 | 0 | 20
2025-11-21 05:00 | 170.4136 | 162.5364 | 120.4136 | 50 | 0 | 0
2025-04-02 04:00 | 170.4035 | 59.0245 | 63.1503 | 50 | 37.2532 | 20
2025-11-26 13:00 | 170.3628 | 209.1589 | 120.3628 | 50 | 0 | 0
2025-11-25 20:00 | 170.362 | 70.6778 | 120.362 | 50 | 0 | 0
2025-11-28 16:00 | 170.349 | 113.7184 | 120.349 | 50 | 0 | 0
2025-12-28 05:00 | 170.3483 | 74.8415 | 120.3483 | 50 | 0 | 0
2025-12-02 07:00 | 170.3222 | 116.3344 | 120.3222 | 50 | 0 | 0
2025-01-06 17:00 | 170.321 | 204.5535 | 120.321 | 50 | 0 | 0
2025-12-05 21:00 | 170.3153 | 152.4156 | 120.3153 | 50 | 0 | 0
2025-01-20 21:00 | 170.3074 | 19.8091 | 150.3074 | 0 | 0 | 20
2025-12-27 17:00 | 170.3021 | 98.6429 | 120.3021 | 50 | 0 | 0
2025-03-05 07:00 | 170.2908 | 135.5166 | 83.0375 | 50 | 37.2532 | 0
2025-11-26 04:00 | 170.2584 | 30.6007 | 150.2584 | 0 | 0 | 20
2025-12-27 19:00 | 170.2539 | 92.8167 | 120.2539 | 50 | 0 | 0
2025-12-14 17:00 | 170.2249 | 36.1226 | 150.2249 | 0 | 0 | 20
2025-12-31 07:00 | 170.1752 | 80.2917 | 120.1752 | 50 | 0 | 0
2025-02-06 08:00 | 170.1269 | 166.1317 | 120.1269 | 50 | 0 | 0
2025-01-20 10:00 | 170.101 | 112.6494 | 120.101 | 50 | 0 | 0
2025-02-28 07:00 | 170.099 | 39.4419 | 112.8458 | 0 | 37.2532 | 20
2025-12-19 17:00 | 170.0775 | 100.7959 | 120.0775 | 50 | 0 | 0
2025-03-09 05:00 | 170.0661 | 133.5575 | 120.0661 | 50 | 0 | 0
2025-12-30 19:00 | 170.0655 | 217.0315 | 120.0655 | 50 | 0 | 0
2025-03-05 18:00 | 169.9634 | 96.5804 | 119.9634 | 50 | 0 | 0
2025-01-29 21:00 | 169.9504 | 183.6921 | 119.9504 | 50 | 0 | 0
2025-12-25 15:00 | 169.9147 | 106.0887 | 119.9147 | 50 | 0 | 0
2025-01-17 08:00 | 169.9135 | 209.8714 | 119.9135 | 50 | 0 | 0
2025-11-25 09:00 | 169.8827 | 25.1024 | 149.8827 | 0 | 0 | 20
2025-12-14 05:00 | 169.8281 | 87.5691 | 119.8281 | 50 | 0 | 0
2025-12-16 05:00 | 169.827 | 126.464 | 119.827 | 50 | 0 | 0
2025-12-06 07:00 | 169.7759 | 118.3395 | 119.7759 | 50 | 0 | 0
2025-12-27 16:00 | 169.7677 | 175.6531 | 119.7677 | 50 | 0 | 0
2025-12-02 09:00 | 169.7205 | 89.3781 | 119.7205 | 50 | 0 | 0
2025-12-14 16:00 | 169.7009 | 146.7789 | 119.7009 | 50 | 0 | 0
2025-01-07 12:00 | 169.6768 | 116.2386 | 119.6768 | 50 | 0 | 0
2025-02-26 05:00 | 169.5913 | 161.8156 | 119.5913 | 50 | 0 | 0
2025-12-15 18:00 | 169.5866 | 202.0835 | 119.5866 | 50 | 0 | 0
2025-02-15 06:00 | 169.5223 | 55.6741 | 62.269 | 50 | 37.2532 | 20
2025-12-29 08:00 | 169.5169 | 21.8052 | 149.5169 | 0 | 0 | 20
2025-02-27 05:00 | 169.5088 | 68.8905 | 82.2556 | 50 | 37.2532 | 0
2025-12-30 16:00 | 169.4986 | 139.9396 | 119.4986 | 50 | 0 | 0
2025-01-17 04:00 | 169.4932 | 212.1613 | 119.4932 | 50 | 0 | 0
2025-02-20 07:00 | 169.479 | 74.3172 | 82.2257 | 50 | 37.2532 | 0
2025-01-08 05:00 | 169.4455 | 165.1196 | 119.4455 | 50 | 0 | 0
2025-01-05 13:00 | 169.4275 | 206.2882 | 119.4275 | 50 | 0 | 0
2025-12-20 08:00 | 169.3939 | 191.7204 | 119.3939 | 50 | 0 | 0
2025-12-30 05:00 | 169.3894 | 80.2917 | 119.3894 | 50 | 0 | 0
2025-02-20 04:00 | 169.3432 | 26.0491 | 112.09 | 0 | 37.2532 | 20
2025-01-04 20:00 | 169.3367 | 68.7332 | 119.3367 | 50 | 0 | 0
2025-12-27 15:00 | 169.2327 | 195.1174 | 119.2327 | 50 | 0 | 0
2025-03-26 04:00 | 169.2127 | 168.8574 | 119.2127 | 50 | 0 | 0
2025-02-14 07:00 | 169.1988 | 175.901 | 119.1988 | 50 | 0 | 0
2025-02-06 04:00 | 169.1805 | 173.6569 | 119.1805 | 50 | 0 | 0
2025-11-22 05:00 | 169.1792 | 170.5038 | 119.1792 | 50 | 0 | 0
2025-03-01 05:00 | 169.1586 | 199.787 | 119.1586 | 50 | 0 | 0
2025-11-26 15:00 | 169.1198 | 43.8187 | 99.1198 | 50 | 0 | 20
2025-01-07 14:00 | 169.1042 | 43.7092 | 99.1042 | 50 | 0 | 20
2025-03-15 19:00 | 169.0556 | 161.1714 | 119.0556 | 50 | 0 | 0
2025-01-03 08:00 | 169.0528 | 161.9095 | 119.0528 | 50 | 0 | 0
2025-12-05 11:00 | 169.0186 | 106.4417 | 119.0186 | 50 | 0 | 0
2025-03-15 05:00 | 168.9868 | 140.4941 | 118.9868 | 50 | 0 | 0
2025-12-18 05:00 | 168.9206 | 151.8227 | 118.9206 | 50 | 0 | 0
2025-01-07 18:00 | 168.917 | 208.3882 | 118.917 | 50 | 0 | 0
2025-02-11 21:00 | 168.9062 | 189.637 | 118.9062 | 50 | 0 | 0
2025-11-30 15:00 | 168.9008 | 59.7406 | 118.9008 | 50 | 0 | 0
2025-02-12 06:00 | 168.8966 | 36.8288 | 111.6434 | 0 | 37.2532 | 20
2025-12-08 19:00 | 168.8578 | 164.4967 | 118.8578 | 50 | 0 | 0
2025-01-06 19:00 | 168.8308 | 34.4513 | 148.8308 | 0 | 0 | 20
2025-12-14 15:00 | 168.7891 | 108.8314 | 118.7891 | 50 | 0 | 0
2025-01-17 07:00 | 168.7721 | 160.51 | 118.7721 | 50 | 0 | 0
2025-01-07 19:00 | 168.7676 | 89.8422 | 118.7676 | 50 | 0 | 0
2025-11-30 06:00 | 168.7125 | 202.9816 | 118.7125 | 50 | 0 | 0
2025-11-29 05:00 | 168.6939 | 166.986 | 118.6939 | 50 | 0 | 0
2025-12-28 08:00 | 168.6929 | 111.6753 | 118.6929 | 50 | 0 | 0
2025-01-11 20:00 | 168.6695 | 215.4311 | 118.6695 | 50 | 0 | 0
2025-01-04 05:00 | 168.6561 | 149.1973 | 118.6561 | 50 | 0 | 0
2025-02-28 09:00 | 168.6094 | 131.2684 | 118.6094 | 50 | 0 | 0
2025-01-02 12:00 | 168.604 | 99.3392 | 118.604 | 50 | 0 | 0
2025-02-14 08:00 | 168.6024 | 56.0018 | 61.3492 | 50 | 37.2532 | 20
2025-02-14 04:00 | 168.5869 | 147.2959 | 81.3336 | 50 | 37.2532 | 0
2025-03-31 04:00 | 168.5597 | 126.4713 | 81.3065 | 50 | 37.2532 | 0
2025-01-30 07:00 | 168.5494 | 50.0929 | 98.5494 | 50 | 0 | 20
2025-12-02 06:00 | 168.4848 | 117.1806 | 118.4848 | 50 | 0 | 0
2025-01-20 04:00 | 168.4065 | 211.7829 | 118.4065 | 50 | 0 | 0
2025-02-20 06:00 | 168.331 | 150.5743 | 118.331 | 50 | 0 | 0
2025-03-25 04:00 | 168.2955 | 140.1552 | 81.0422 | 50 | 37.2532 | 0
2025-12-30 11:00 | 168.2758 | 44.8769 | 98.2758 | 50 | 0 | 20
2025-12-15 07:00 | 168.2513 | 168.1527 | 118.2513 | 50 | 0 | 0
2025-12-29 15:00 | 168.197 | 124.6216 | 118.197 | 50 | 0 | 0
2025-11-30 10:00 | 168.171 | 125.213 | 118.171 | 50 | 0 | 0
2025-01-05 14:00 | 168.1257 | 149.7255 | 118.1257 | 50 | 0 | 0
2025-01-12 17:00 | 168.0954 | 22.9691 | 148.0954 | 0 | 0 | 20
2025-11-21 17:00 | 168.0844 | 168.7817 | 118.0844 | 50 | 0 | 0
2025-02-24 05:00 | 168.0827 | 130.3559 | 80.8294 | 50 | 37.2532 | 0
2025-03-06 04:00 | 168.064 | 185.1875 | 118.064 | 50 | 0 | 0
2025-01-06 18:00 | 168.0005 | 38.0633 | 98.0005 | 50 | 0 | 20
2025-12-27 18:00 | 167.9759 | 216.2706 | 117.9759 | 50 | 0 | 0
2025-12-29 04:00 | 167.9756 | 72.1685 | 117.9756 | 50 | 0 | 0
2025-01-24 16:00 | 167.9717 | 43.4868 | 147.9717 | 0 | 0 | 20
2025-02-08 06:00 | 167.9683 | 130.3512 | 80.7151 | 50 | 37.2532 | 0
2025-12-27 06:00 | 167.9543 | 117.7044 | 117.9543 | 50 | 0 | 0
2025-12-14 14:00 | 167.9426 | 202.8184 | 117.9426 | 50 | 0 | 0
2025-12-06 17:00 | 167.933 | 140.3274 | 117.933 | 50 | 0 | 0
2025-01-22 08:00 | 167.8748 | 78.0693 | 100 | 50 | 0 | 17.8748
2025-12-29 19:00 | 167.8655 | 62.0956 | 117.8655 | 50 | 0 | 0
2025-12-26 10:00 | 167.8608 | 54.1925 | 100 | 50 | 0 | 17.8608
2025-02-27 07:00 | 167.8123 | 159.4068 | 117.8123 | 50 | 0 | 0
2025-01-12 09:00 | 167.8025 | 73.7654 | 97.8025 | 50 | 0 | 20
2025-12-20 06:00 | 167.773 | 93.277 | 117.773 | 50 | 0 | 0
2025-12-02 15:00 | 167.7197 | 213.6934 | 117.7197 | 50 | 0 | 0
2025-12-14 06:00 | 167.7012 | 128.6446 | 117.7012 | 50 | 0 | 0
2025-01-07 13:00 | 167.6862 | 16.9886 | 147.6862 | 0 | 0 | 20
2025-12-16 08:00 | 167.6766 | 123.1157 | 117.6766 | 50 | 0 | 0
2025-01-22 04:00 | 167.6693 | 202.5517 | 117.6693 | 50 | 0 | 0
2025-12-21 08:00 | 167.6286 | 124.785 | 117.6286 | 50 | 0 | 0
2025-01-20 14:00 | 167.5741 | 155.8253 | 117.5741 | 50 | 0 | 0
2025-01-06 15:00 | 167.5506 | 152.6599 | 117.5506 | 50 | 0 | 0
2025-12-20 20:00 | 167.5397 | 33.6686 | 147.5397 | 0 | 0 | 20
2025-11-24 18:00 | 167.5382 | 212.4956 | 117.5382 | 50 | 0 | 0
2025-02-12 07:00 | 167.5319 | 115.8307 | 80.2787 | 50 | 37.2532 | 0
2025-12-02 04:00 | 167.5096 | 104.2565 | 117.5096 | 50 | 0 | 0
2025-12-30 20:00 | 167.5034 | 90.2587 | 117.5034 | 50 | 0 | 0
2025-01-04 08:00 | 167.3876 | 88.2346 | 117.3876 | 50 | 0 | 0
2025-01-29 05:00 | 167.3831 | 110.8995 | 117.3831 | 50 | 0 | 0
2025-12-05 13:00 | 167.3576 | 70.0536 | 117.3576 | 50 | 0 | 0
2025-01-25 21:00 | 167.352 | 94.2312 | 117.352 | 50 | 0 | 0
2025-01-30 04:00 | 167.3212 | 62.1143 | 97.3212 | 50 | 0 | 20
2025-01-22 09:00 | 167.3158 | 23.6786 | 147.3158 | 0 | 0 | 20
2025-01-12 18:00 | 167.3035 | 150.0833 | 117.3035 | 50 | 0 | 0
2025-03-26 05:00 | 167.2659 | 84.513 | 80.0127 | 50 | 37.2532 | 0
2025-01-12 06:00 | 167.2542 | 133.5371 | 117.2542 | 50 | 0 | 0
2025-02-05 16:00 | 167.2338 | 96.362 | 117.2338 | 50 | 0 | 0
2025-02-13 18:00 | 167.23 | 58.2874 | 97.23 | 50 | 0 | 20
2025-01-29 17:00 | 167.2287 | 73.5081 | 117.2287 | 50 | 0 | 0
2025-12-05 14:00 | 167.2058 | 103.4382 | 117.2058 | 50 | 0 | 0
2025-01-06 09:00 | 167.1956 | 100.6898 | 117.1956 | 50 | 0 | 0
2025-01-19 20:00 | 167.1378 | 181.9128 | 117.1378 | 50 | 0 | 0
2025-12-25 14:00 | 167.1323 | 67.6232 | 117.1323 | 50 | 0 | 0
2025-01-29 18:00 | 167.1298 | 188.063 | 117.1298 | 50 | 0 | 0
2025-01-23 18:00 | 167.0974 | 33.0659 | 97.0974 | 50 | 0 | 20
2025-11-22 06:00 | 167.0957 | 126.9596 | 79.8424 | 50 | 37.2532 | 0
2025-12-29 06:00 | 167.0326 | 219.1567 | 117.0326 | 50 | 0 | 0
2025-01-04 07:00 | 166.9987 | 135.1674 | 116.9987 | 50 | 0 | 0
2025-01-23 04:00 | 166.9573 | 74.2815 | 96.9573 | 50 | 0 | 20
2025-03-05 06:00 | 166.9183 | 17.4118 | 109.665 | 0 | 37.2532 | 20
2025-12-18 06:00 | 166.9124 | 214.2424 | 116.9124 | 50 | 0 | 0
2025-01-23 08:00 | 166.8872 | 93.1256 | 116.8872 | 50 | 0 | 0
2025-11-30 05:00 | 166.8825 | 191.1323 | 116.8825 | 50 | 0 | 0
2025-02-28 19:00 | 166.8665 | 190.8801 | 116.8665 | 50 | 0 | 0
2025-01-24 21:00 | 166.8655 | 69.2976 | 116.8655 | 50 | 0 | 0
2025-02-26 12:00 | 166.8528 | 188.6375 | 116.8528 | 50 | 0 | 0
2025-01-28 16:00 | 166.8339 | 75.2707 | 116.8339 | 50 | 0 | 0
2025-03-16 05:00 | 166.8315 | 166.6583 | 116.8315 | 50 | 0 | 0
2025-11-21 04:00 | 166.8245 | 204.5432 | 116.8245 | 50 | 0 | 0
2025-12-14 20:00 | 166.8234 | 174.9693 | 116.8234 | 50 | 0 | 0
2025-01-19 16:00 | 166.8 | 162.7831 | 116.8 | 50 | 0 | 0
2025-01-06 10:00 | 166.7651 | 130.9393 | 116.7651 | 50 | 0 | 0
2025-02-12 19:00 | 166.7619 | 196.3373 | 116.7619 | 50 | 0 | 0
2025-12-30 21:00 | 166.7166 | 174.6083 | 116.7166 | 50 | 0 | 0
2025-03-31 06:00 | 166.6531 | 206.0932 | 116.6531 | 50 | 0 | 0
2025-12-26 19:00 | 166.6431 | 16.4617 | 146.6431 | 0 | 0 | 20
2025-01-16 07:00 | 166.6429 | 42.7609 | 146.6429 | 0 | 0 | 20
2025-02-27 08:00 | 166.6228 | 115.8839 | 79.3696 | 50 | 37.2532 | 0
2025-01-28 18:00 | 166.5766 | 76.6884 | 116.5766 | 50 | 0 | 0
2025-01-22 10:00 | 166.5512 | 144.8747 | 116.5512 | 50 | 0 | 0
2025-02-05 07:00 | 166.5211 | 208.4767 | 116.5211 | 50 | 0 | 0
2025-12-26 20:00 | 166.492 | 154.7482 | 116.492 | 50 | 0 | 0
2025-11-26 12:00 | 166.4804 | 215.2004 | 116.4804 | 50 | 0 | 0
2025-12-22 07:00 | 166.4605 | 199.2349 | 116.4605 | 50 | 0 | 0
2025-02-26 11:00 | 166.4568 | 91.2589 | 116.4568 | 50 | 0 | 0
2025-11-30 09:00 | 166.4372 | 185.7752 | 116.4372 | 50 | 0 | 0
2025-02-14 06:00 | 166.3923 | 205.722 | 116.3923 | 50 | 0 | 0
2025-01-18 18:00 | 166.3865 | 90.5553 | 116.3865 | 50 | 0 | 0
2025-12-27 20:00 | 166.3587 | 145.9182 | 116.3587 | 50 | 0 | 0
2025-01-04 21:00 | 166.3027 | 85.324 | 116.3027 | 50 | 0 | 0
2025-01-06 06:00 | 166.2957 | 141.203 | 116.2957 | 50 | 0 | 0
2025-12-06 15:00 | 166.2946 | 67.0631 | 96.2946 | 50 | 0 | 20
2025-03-06 07:00 | 166.2933 | 98.9513 | 79.0401 | 50 | 37.2532 | 0
2025-01-12 10:00 | 166.287 | 90.2264 | 116.287 | 50 | 0 | 0
2025-12-28 21:00 | 166.2846 | 75.5883 | 116.2846 | 50 | 0 | 0
2025-01-23 07:00 | 166.2458 | 151.0594 | 116.2458 | 50 | 0 | 0
2025-12-13 21:00 | 166.2272 | 198.4139 | 116.2272 | 50 | 0 | 0
2025-01-17 20:00 | 166.2084 | 55.6664 | 116.2084 | 50 | 0 | 0
2025-11-21 19:00 | 166.1713 | 79.846 | 116.1713 | 50 | 0 | 0
2025-12-10 21:00 | 166.1494 | 29.4402 | 146.1494 | 0 | 0 | 20
2025-12-27 14:00 | 166.1396 | 192.4017 | 116.1396 | 50 | 0 | 0
2025-01-13 05:00 | 166.1276 | 86.3873 | 116.1276 | 50 | 0 | 0
2025-01-07 17:00 | 166.1088 | 30.3942 | 146.1088 | 0 | 0 | 20
2025-01-28 19:00 | 166.0719 | 49.2625 | 116.0719 | 50 | 0 | 0
2025-12-06 21:00 | 166.0689 | 159.3451 | 116.0689 | 50 | 0 | 0
2025-01-01 05:00 | 166.0683 | 103.528 | 116.0683 | 50 | 0 | 0
2025-11-29 09:00 | 166.0197 | 210.9094 | 116.0197 | 50 | 0 | 0
2025-02-08 18:00 | 166.0113 | 59.9555 | 116.0113 | 50 | 0 | 0
2025-01-30 08:00 | 166.0083 | 36.4189 | 96.0083 | 50 | 0 | 20
2025-11-30 08:00 | 165.9247 | 126.8222 | 115.9247 | 50 | 0 | 0
2025-02-10 17:00 | 165.9109 | 113.5464 | 115.9109 | 50 | 0 | 0
2025-12-29 10:00 | 165.8585 | 113.7258 | 115.8585 | 50 | 0 | 0
2025-02-28 06:00 | 165.8535 | 17.9665 | 108.6002 | 0 | 37.2532 | 20
2025-11-25 06:00 | 165.791 | 83.8501 | 78.5377 | 50 | 37.2532 | 0
2025-12-31 20:00 | 165.7907 | 18.9209 | 145.7907 | 0 | 0 | 20
2025-12-22 18:00 | 165.7898 | 98.7786 | 115.7898 | 50 | 0 | 0
2025-12-15 06:00 | 165.7866 | 206.3998 | 115.7866 | 50 | 0 | 0
2025-03-08 21:00 | 165.7771 | 44.1226 | 95.7771 | 50 | 0 | 20
2025-11-24 08:00 | 165.7767 | 104.5281 | 115.7767 | 50 | 0 | 0
2025-03-17 04:00 | 165.7714 | 140.5603 | 115.7714 | 50 | 0 | 0
2025-01-04 12:00 | 165.7514 | 218.5248 | 115.7514 | 50 | 0 | 0
2025-12-16 07:00 | 165.6959 | 60.3532 | 95.6959 | 50 | 0 | 20
2025-01-26 07:00 | 165.6738 | 26.9509 | 145.6738 | 0 | 0 | 20
2025-02-06 09:00 | 165.6525 | 158.4412 | 115.6525 | 50 | 0 | 0
2025-01-20 16:00 | 165.6296 | 134.5188 | 115.6296 | 50 | 0 | 0
2025-01-23 06:00 | 165.6233 | 121.9863 | 115.6233 | 50 | 0 | 0
2025-12-16 06:00 | 165.6019 | 71.5053 | 115.6019 | 50 | 0 | 0
2025-12-16 09:00 | 165.5859 | 49.8132 | 95.5859 | 50 | 0 | 20
2025-12-30 06:00 | 165.5796 | 123.1428 | 115.5796 | 50 | 0 | 0
2025-11-24 17:00 | 165.5793 | 155.216 | 115.5793 | 50 | 0 | 0
2025-02-12 18:00 | 165.5703 | 209.2328 | 115.5703 | 50 | 0 | 0
2025-01-19 19:00 | 165.5642 | 210.5538 | 115.5642 | 50 | 0 | 0
2025-01-04 16:00 | 165.5576 | 76.8761 | 115.5576 | 50 | 0 | 0
2025-12-15 19:00 | 165.5553 | 164.7591 | 115.5553 | 50 | 0 | 0
2025-11-24 07:00 | 165.5071 | 148.8918 | 115.5071 | 50 | 0 | 0
2025-12-31 11:00 | 165.4742 | 28.3059 | 145.4742 | 0 | 0 | 20
2025-01-29 20:00 | 165.463 | 184.8768 | 115.463 | 50 | 0 | 0
2025-01-03 17:00 | 165.4629 | 113.5612 | 115.4629 | 50 | 0 | 0
2025-03-06 06:00 | 165.4343 | 103.2365 | 78.181 | 50 | 37.2532 | 0
2025-01-28 14:00 | 165.3985 | 19.6268 | 145.3985 | 0 | 0 | 20
2025-12-15 04:00 | 165.3877 | 76.6183 | 115.3877 | 50 | 0 | 0
2025-02-10 19:00 | 165.381 | 59.0925 | 95.381 | 50 | 0 | 20
2025-02-27 20:00 | 165.3516 | 183.3309 | 115.3516 | 50 | 0 | 0
2025-01-17 09:00 | 165.3509 | 65.1463 | 95.3509 | 50 | 0 | 20
2025-12-30 12:00 | 165.3345 | 62.1479 | 95.3345 | 50 | 0 | 20
2025-01-05 21:00 | 165.3335 | 113.7766 | 115.3335 | 50 | 0 | 0
2025-02-10 18:00 | 165.2963 | 117.2645 | 115.2963 | 50 | 0 | 0
2025-03-09 06:00 | 165.2854 | 156.2921 | 115.2854 | 50 | 0 | 0
2025-12-30 04:00 | 165.2758 | 35.2686 | 145.2758 | 0 | 0 | 20
2025-01-23 20:00 | 165.2299 | 165.1217 | 115.2299 | 50 | 0 | 0
2025-03-27 04:00 | 165.2228 | 117.9926 | 77.9695 | 50 | 37.2532 | 0
2025-03-06 08:00 | 165.1901 | 91.8199 | 77.9369 | 50 | 37.2532 | 0
2025-11-22 08:00 | 165.1494 | 120.9187 | 115.1494 | 50 | 0 | 0
2025-03-15 06:00 | 165.1451 | 49.1418 | 57.8919 | 50 | 37.2532 | 20
2025-03-03 19:00 | 165.0787 | 154.1838 | 115.0787 | 50 | 0 | 0
2025-01-19 17:00 | 165.0716 | 164.3365 | 115.0716 | 50 | 0 | 0
2025-01-04 13:00 | 165.0504 | 41.0724 | 95.0504 | 50 | 0 | 20
2025-12-19 21:00 | 164.9315 | 120.4729 | 114.9315 | 50 | 0 | 0
2025-12-27 13:00 | 164.9313 | 169.4925 | 114.9313 | 50 | 0 | 0
2025-01-25 07:00 | 164.9083 | 57.9805 | 100 | 50 | 0 | 14.9083
2025-12-20 16:00 | 164.8908 | 42.9725 | 94.8908 | 50 | 0 | 20
2025-02-26 07:00 | 164.8888 | 170.2456 | 114.8888 | 50 | 0 | 0
2025-12-15 10:00 | 164.8874 | 22.3409 | 144.8874 | 0 | 0 | 20
2025-01-16 19:00 | 164.877 | 138.5755 | 114.877 | 50 | 0 | 0
2025-02-12 04:00 | 164.8738 | 206.2197 | 114.8738 | 50 | 0 | 0
2025-02-28 08:00 | 164.8697 | 148.0638 | 114.8697 | 50 | 0 | 0
2025-01-03 16:00 | 164.8472 | 67.9442 | 114.8472 | 50 | 0 | 0
2025-11-21 20:00 | 164.8392 | 47.9959 | 144.8392 | 0 | 0 | 20
2025-01-13 08:00 | 164.8053 | 185.8212 | 114.8053 | 50 | 0 | 0
2025-02-05 04:00 | 164.7733 | 127.2605 | 114.7733 | 50 | 0 | 0
2025-03-25 06:00 | 164.7347 | 58.036 | 77.4815 | 50 | 37.2532 | 0
2025-01-23 09:00 | 164.725 | 162.4914 | 114.725 | 50 | 0 | 0
2025-11-25 21:00 | 164.6959 | 44.8356 | 94.6959 | 50 | 0 | 20
2025-12-19 18:00 | 164.691 | 93.2057 | 114.691 | 50 | 0 | 0
2025-02-26 17:00 | 164.6414 | 64.4474 | 114.6414 | 50 | 0 | 0
2025-01-20 13:00 | 164.6242 | 117.7295 | 114.6242 | 50 | 0 | 0
2025-02-06 07:00 | 164.6103 | 57.1005 | 77.3571 | 50 | 37.2532 | 0
2025-12-26 12:00 | 164.5866 | 213.1679 | 114.5866 | 50 | 0 | 0
2025-02-05 20:00 | 164.5767 | 85.3387 | 114.5767 | 50 | 0 | 0
2025-02-26 19:00 | 164.5109 | 214.2797 | 114.5109 | 50 | 0 | 0
2025-11-29 19:00 | 164.4862 | 165.7894 | 114.4862 | 50 | 0 | 0
2025-11-22 09:00 | 164.4844 | 218.3343 | 114.4844 | 50 | 0 | 0
2025-12-29 20:00 | 164.4833 | 37.0003 | 94.4833 | 50 | 0 | 20
2025-01-28 06:00 | 164.4768 | 219.7166 | 114.4768 | 50 | 0 | 0
2025-12-20 10:00 | 164.4143 | 87.7186 | 114.4143 | 50 | 0 | 0
2025-02-12 08:00 | 164.4108 | 172.5359 | 114.4108 | 50 | 0 | 0
2025-01-29 19:00 | 164.3871 | 103.6413 | 114.3871 | 50 | 0 | 0
2025-01-07 20:00 | 164.3536 | 202.0798 | 114.3536 | 50 | 0 | 0
2025-02-26 06:00 | 164.3338 | 100.4336 | 77.0805 | 50 | 37.2532 | 0
2025-11-21 07:00 | 164.3137 | 51.4294 | 77.0604 | 50 | 37.2532 | 0
2025-02-28 18:00 | 164.2724 | 121.4524 | 114.2724 | 50 | 0 | 0
2025-01-01 04:00 | 164.2528 | 100.8456 | 114.2528 | 50 | 0 | 0
2025-11-29 20:00 | 164.2406 | 181.9568 | 114.2406 | 50 | 0 | 0
2025-02-27 18:00 | 164.1843 | 162.2989 | 114.1843 | 50 | 0 | 0
2025-03-05 04:00 | 164.172 | 97.5924 | 76.9188 | 50 | 37.2532 | 0
2025-02-15 08:00 | 164.1663 | 177.2862 | 114.1663 | 50 | 0 | 0
2025-03-27 05:00 | 164.1388 | 202.9806 | 114.1388 | 50 | 0 | 0
2025-01-14 07:00 | 164.1352 | 191.1217 | 114.1352 | 50 | 0 | 0
2025-02-05 09:00 | 164.1296 | 52.0343 | 94.1296 | 50 | 0 | 20
2025-02-14 09:00 | 164.0984 | 41.8227 | 144.0984 | 0 | 0 | 20
2025-12-26 11:00 | 164.0976 | 177.9649 | 114.0976 | 50 | 0 | 0
2025-12-01 21:00 | 164.0878 | 127.5901 | 114.0878 | 50 | 0 | 0
2025-01-01 15:00 | 164.0739 | 66.5432 | 114.0739 | 50 | 0 | 0
2025-01-17 18:00 | 164.0728 | 141.5576 | 114.0728 | 50 | 0 | 0
2025-03-25 19:00 | 164.0716 | 107.4706 | 114.0716 | 50 | 0 | 0
2025-02-19 08:00 | 164.0601 | 193.3307 | 114.0601 | 50 | 0 | 0
2025-01-06 20:00 | 163.9867 | 83.2666 | 113.9867 | 50 | 0 | 0
2025-12-21 18:00 | 163.9667 | 136.8833 | 113.9667 | 50 | 0 | 0
2025-02-24 19:00 | 163.9599 | 200.2723 | 113.9599 | 50 | 0 | 0
2025-01-13 21:00 | 163.9229 | 96.4316 | 113.9229 | 50 | 0 | 0
2025-01-12 16:00 | 163.8866 | 181.6503 | 113.8866 | 50 | 0 | 0
2025-02-05 08:00 | 163.8604 | 179.8616 | 113.8604 | 50 | 0 | 0
2025-02-26 10:00 | 163.8367 | 48.0905 | 56.5834 | 50 | 37.2532 | 20
2025-01-23 17:00 | 163.8259 | 162.9099 | 113.8259 | 50 | 0 | 0
2025-03-24 06:00 | 163.8214 | 73.8786 | 76.5681 | 50 | 37.2532 | 0
2025-12-26 13:00 | 163.8169 | 164.054 | 113.8169 | 50 | 0 | 0
2025-12-26 09:00 | 163.8029 | 203.2057 | 113.8029 | 50 | 0 | 0
2025-01-22 21:00 | 163.7965 | 155.9149 | 113.7965 | 50 | 0 | 0
2025-01-17 17:00 | 163.7729 | 113.6612 | 113.7729 | 50 | 0 | 0
2025-12-22 15:00 | 163.761 | 122.2544 | 113.761 | 50 | 0 | 0
2025-12-29 07:00 | 163.6918 | 137.9675 | 113.6918 | 50 | 0 | 0
2025-01-22 17:00 | 163.6413 | 173.846 | 113.6413 | 50 | 0 | 0
2025-01-11 17:00 | 163.6379 | 75.6934 | 113.6379 | 50 | 0 | 0
2025-01-11 18:00 | 163.6248 | 120.5605 | 113.6248 | 50 | 0 | 0
2025-03-15 20:00 | 163.599 | 71.0681 | 93.599 | 50 | 0 | 20
2025-01-01 10:00 | 163.596 | 36.2871 | 93.596 | 50 | 0 | 20
2025-12-14 08:00 | 163.5853 | 80.9247 | 113.5853 | 50 | 0 | 0
2025-03-01 06:00 | 163.553 | 185.9529 | 113.553 | 50 | 0 | 0
2025-02-10 13:00 | 163.5489 | 53.5484 | 113.5489 | 50 | 0 | 0
2025-02-12 16:00 | 163.5035 | 45.1138 | 143.5035 | 0 | 0 | 20
2025-12-02 14:00 | 163.4648 | 23.7311 | 143.4648 | 0 | 0 | 20
2025-02-05 06:00 | 163.4642 | 42.4579 | 56.211 | 50 | 37.2532 | 20
2025-02-26 13:00 | 163.4604 | 184.722 | 113.4604 | 50 | 0 | 0
2025-03-04 16:00 | 163.4555 | 58.8715 | 100 | 50 | 0 | 13.4555
2025-12-31 21:00 | 163.4018 | 217.0315 | 113.4018 | 50 | 0 | 0
2025-11-25 04:00 | 163.3622 | 24.7605 | 143.3622 | 0 | 0 | 20
2025-12-22 19:00 | 163.3453 | 120.7259 | 113.3453 | 50 | 0 | 0
2025-12-21 19:00 | 163.3103 | 102.4582 | 113.3103 | 50 | 0 | 0
2025-01-24 12:00 | 163.3064 | 116.4865 | 113.3064 | 50 | 0 | 0
2025-02-24 20:00 | 163.2976 | 99.0188 | 113.2976 | 50 | 0 | 0
2025-01-02 15:00 | 163.2856 | 214.6069 | 113.2856 | 50 | 0 | 0
2025-02-20 08:00 | 163.228 | 66.9677 | 75.9748 | 50 | 37.2532 | 0
2025-11-27 11:00 | 163.2262 | 162.2638 | 113.2262 | 50 | 0 | 0
2025-11-09 18:00 | 163.1959 | 56.0739 | 93.1959 | 50 | 0 | 20
2025-01-29 09:00 | 163.1589 | 123.163 | 113.1589 | 50 | 0 | 0
2025-01-03 09:00 | 163.1329 | 104.6427 | 113.1329 | 50 | 0 | 0
2025-03-10 20:00 | 163.1213 | 198.1134 | 113.1213 | 50 | 0 | 0
2025-01-14 06:00 | 163.1212 | 209.8718 | 113.1212 | 50 | 0 | 0
2025-01-22 16:00 | 163.1126 | 49.6568 | 93.1126 | 50 | 0 | 20
2025-02-26 18:00 | 163.1108 | 49.4689 | 93.1108 | 50 | 0 | 20
2025-01-19 05:00 | 163.109 | 71.1525 | 93.109 | 50 | 0 | 20
2025-01-08 06:00 | 163.1052 | 174.274 | 113.1052 | 50 | 0 | 0
2025-12-30 07:00 | 163.0817 | 209.0595 | 113.0817 | 50 | 0 | 0
2025-01-06 07:00 | 163.074 | 17.6151 | 143.074 | 0 | 0 | 20
2025-02-10 14:00 | 163.068 | 191.2314 | 113.068 | 50 | 0 | 0
2025-01-19 15:00 | 163.0353 | 158.9299 | 113.0353 | 50 | 0 | 0
2025-02-28 20:00 | 162.9389 | 95.2325 | 112.9389 | 50 | 0 | 0
2025-01-04 11:00 | 162.9316 | 32.1941 | 92.9316 | 50 | 0 | 20
2025-12-31 06:00 | 162.9303 | 35.2686 | 142.9303 | 0 | 0 | 20
2025-02-13 16:00 | 162.9144 | 172.522 | 112.9144 | 50 | 0 | 0
2025-02-19 14:00 | 162.8884 | 219.8986 | 112.8884 | 50 | 0 | 0
2025-12-14 12:00 | 162.8868 | 91.6639 | 112.8868 | 50 | 0 | 0
2025-01-29 16:00 | 162.8854 | 174.3231 | 112.8854 | 50 | 0 | 0
2025-12-22 20:00 | 162.8307 | 167.9535 | 112.8307 | 50 | 0 | 0
2025-12-25 13:00 | 162.8231 | 177.4319 | 112.8231 | 50 | 0 | 0
2025-02-04 18:00 | 162.8023 | 35.9909 | 142.8023 | 0 | 0 | 20
2025-01-22 19:00 | 162.7831 | 108.0195 | 112.7831 | 50 | 0 | 0
2025-02-05 11:00 | 162.7812 | 87.9025 | 112.7812 | 50 | 0 | 0
2025-01-22 11:00 | 162.754 | 65.9498 | 112.754 | 50 | 0 | 0
2025-01-28 20:00 | 162.7432 | 98.4706 | 112.7432 | 50 | 0 | 0
2025-11-27 17:00 | 162.7289 | 140.9482 | 112.7289 | 50 | 0 | 0
2025-01-20 11:00 | 162.7225 | 206.2335 | 112.7225 | 50 | 0 | 0
2025-01-03 18:00 | 162.7135 | 218.3633 | 112.7135 | 50 | 0 | 0
2025-11-26 08:00 | 162.7127 | 74.4415 | 112.7127 | 50 | 0 | 0
2025-01-17 19:00 | 162.6727 | 98.0067 | 112.6727 | 50 | 0 | 0
2025-12-30 15:00 | 162.6613 | 110.2684 | 112.6613 | 50 | 0 | 0
2025-02-04 19:00 | 162.6514 | 27.6087 | 142.6514 | 0 | 0 | 20
2025-01-03 12:00 | 162.645 | 118.8879 | 112.645 | 50 | 0 | 0
2025-02-12 20:00 | 162.6379 | 58.9841 | 112.6379 | 50 | 0 | 0
2025-01-13 09:00 | 162.6344 | 108.1255 | 112.6344 | 50 | 0 | 0
2025-01-12 15:00 | 162.6153 | 36.2738 | 142.6153 | 0 | 0 | 20
2025-12-15 11:00 | 162.6059 | 185.4479 | 112.6059 | 50 | 0 | 0
2025-01-24 13:00 | 162.5963 | 188.5396 | 112.5963 | 50 | 0 | 0
2025-11-29 08:00 | 162.5623 | 202.811 | 112.5623 | 50 | 0 | 0
2025-01-04 10:00 | 162.5606 | 85.1644 | 112.5606 | 50 | 0 | 0
2025-02-05 10:00 | 162.5329 | 98.3464 | 112.5329 | 50 | 0 | 0
2025-12-03 22:00 | 162.5072 | 39.7411 | 142.5072 | 0 | 0 | 20
2025-12-08 20:00 | 162.493 | 22.3207 | 142.493 | 0 | 0 | 20
2025-04-01 20:00 | 162.4755 | 116.5102 | 112.4755 | 50 | 0 | 0
2025-01-01 09:00 | 162.4495 | 45.6576 | 100 | 42.4495 | 0 | 20
2025-02-13 17:00 | 162.4111 | 33.2873 | 92.4111 | 50 | 0 | 20
2025-11-30 21:00 | 162.4025 | 180.6643 | 112.4025 | 50 | 0 | 0
2025-01-21 11:00 | 162.3911 | 93.7095 | 112.3911 | 50 | 0 | 0
2025-12-21 17:00 | 162.3717 | 52.032 | 92.3717 | 50 | 0 | 20
2025-01-19 21:00 | 162.3627 | 200.3162 | 112.3627 | 50 | 0 | 0
2025-01-13 06:00 | 162.3599 | 160.593 | 112.3599 | 50 | 0 | 0
2025-11-27 15:00 | 162.3409 | 219.8257 | 112.3409 | 50 | 0 | 0
2025-12-26 15:00 | 162.3218 | 148.4655 | 112.3218 | 50 | 0 | 0
2025-01-04 15:00 | 162.3216 | 195.0988 | 112.3216 | 50 | 0 | 0
2025-12-20 18:00 | 162.3069 | 178.6156 | 112.3069 | 50 | 0 | 0
2025-12-20 21:00 | 162.2941 | 134.4916 | 112.2941 | 50 | 0 | 0
2025-03-07 05:00 | 162.2288 | 41.2297 | 54.9755 | 50 | 37.2532 | 20
2025-12-31 15:00 | 162.1832 | 141.7086 | 112.1832 | 50 | 0 | 0
2025-12-26 18:00 | 162.162 | 81.5357 | 112.162 | 50 | 0 | 0
2025-12-26 14:00 | 162.0949 | 218.536 | 112.0949 | 50 | 0 | 0
2025-02-26 04:00 | 162.0559 | 140.5238 | 74.8026 | 50 | 37.2532 | 0
2025-02-21 06:00 | 162.0536 | 37.4738 | 104.8003 | 0 | 37.2532 | 20
2025-11-26 09:00 | 162.0488 | 188.2937 | 112.0488 | 50 | 0 | 0
2025-02-26 20:00 | 162.0485 | 141.5992 | 112.0485 | 50 | 0 | 0
2025-01-01 22:00 | 162.0316 | 115.8346 | 112.0316 | 50 | 0 | 0
2025-12-21 11:00 | 161.9963 | 118.6912 | 111.9963 | 50 | 0 | 0
2025-01-11 16:00 | 161.994 | 112.6964 | 111.994 | 50 | 0 | 0
2025-02-07 05:00 | 161.9858 | 47.4394 | 54.7325 | 50 | 37.2532 | 20
2025-02-27 06:00 | 161.9683 | 22.3284 | 104.7151 | 0 | 37.2532 | 20
2025-11-29 06:00 | 161.9643 | 82.3133 | 111.9643 | 50 | 0 | 0
2025-01-12 08:00 | 161.9417 | 133.805 | 111.9417 | 50 | 0 | 0
2025-01-19 09:00 | 161.9413 | 130.441 | 111.9413 | 50 | 0 | 0
2025-01-07 15:00 | 161.9411 | 81.0265 | 111.9411 | 50 | 0 | 0
2025-12-30 13:00 | 161.9085 | 141.7086 | 111.9085 | 50 | 0 | 0
2025-02-13 09:00 | 161.8745 | 96.8174 | 111.8745 | 50 | 0 | 0
2025-02-19 18:00 | 161.8615 | 36.1235 | 91.8615 | 50 | 0 | 20
2025-03-02 20:00 | 161.8486 | 171.344 | 111.8486 | 50 | 0 | 0
2025-01-20 15:00 | 161.8439 | 177.3408 | 111.8439 | 50 | 0 | 0
2025-03-23 05:00 | 161.8294 | 108.4628 | 74.5762 | 50 | 37.2532 | 0
2025-11-27 18:00 | 161.8269 | 101.7681 | 111.8269 | 50 | 0 | 0
2025-03-23 19:00 | 161.8018 | 52.7955 | 91.8018 | 50 | 0 | 20
2025-01-17 21:00 | 161.7855 | 212.1363 | 111.7855 | 50 | 0 | 0
2025-11-27 16:00 | 161.7814 | 168.512 | 111.7814 | 50 | 0 | 0
2025-01-18 21:00 | 161.7729 | 190.0594 | 111.7729 | 50 | 0 | 0
2025-02-21 18:00 | 161.7679 | 145.0218 | 111.7679 | 50 | 0 | 0
2025-01-18 09:00 | 161.7543 | 49.6663 | 91.7543 | 50 | 0 | 20
2025-02-06 18:00 | 161.7504 | 54.0437 | 111.7504 | 50 | 0 | 0
2025-03-16 06:00 | 161.695 | 159.717 | 111.695 | 50 | 0 | 0
2025-12-09 21:00 | 161.6724 | 124.4705 | 111.6724 | 50 | 0 | 0
2025-01-12 20:00 | 161.6682 | 193.6669 | 111.6682 | 50 | 0 | 0
2025-01-04 14:00 | 161.645 | 29.8314 | 141.645 | 0 | 0 | 20
2025-11-09 19:00 | 161.6263 | 126.2269 | 111.6263 | 50 | 0 | 0
2025-11-22 07:00 | 161.5978 | 148.5526 | 74.3446 | 50 | 37.2532 | 0
2025-02-08 09:00 | 161.5834 | 146.5435 | 111.5834 | 50 | 0 | 0
2025-02-06 06:00 | 161.5528 | 116.1694 | 74.2996 | 50 | 37.2532 | 0
2025-01-06 12:00 | 161.5474 | 86.7985 | 111.5474 | 50 | 0 | 0
2025-02-27 04:00 | 161.5348 | 49.3624 | 100 | 4.2816 | 37.2532 | 20
2025-11-24 05:00 | 161.5026 | 92.8815 | 74.2494 | 50 | 37.2532 | 0
2025-01-06 04:00 | 161.4438 | 182.5059 | 111.4438 | 50 | 0 | 0
2025-12-02 11:00 | 161.4295 | 195.0343 | 111.4295 | 50 | 0 | 0
2025-12-29 21:00 | 161.3751 | 43.6259 | 141.3751 | 0 | 0 | 20
2025-03-05 21:00 | 161.349 | 93.7598 | 111.349 | 50 | 0 | 0
2025-01-28 21:00 | 161.3243 | 62.616 | 111.3243 | 50 | 0 | 0
2025-01-22 13:00 | 161.2512 | 173.017 | 111.2512 | 50 | 0 | 0
2025-02-15 07:00 | 161.2108 | 116.2674 | 111.2108 | 50 | 0 | 0
2025-02-11 08:00 | 161.141 | 40.7605 | 53.8878 | 50 | 37.2532 | 20
2025-03-05 08:00 | 161.102 | 117.7863 | 111.102 | 50 | 0 | 0
2025-01-24 15:00 | 161.092 | 168.3471 | 111.092 | 50 | 0 | 0
2025-02-04 17:00 | 161.0695 | 97.4421 | 111.0695 | 50 | 0 | 0
2025-01-22 18:00 | 161.0658 | 41.5898 | 141.0658 | 0 | 0 | 20
2025-12-29 11:00 | 160.8094 | 98.2653 | 110.8094 | 50 | 0 | 0
2025-02-15 09:00 | 160.7866 | 112.5193 | 110.7866 | 50 | 0 | 0
2025-03-10 19:00 | 160.7497 | 193.0064 | 110.7497 | 50 | 0 | 0
2025-12-06 09:00 | 160.7241 | 167.4751 | 110.7241 | 50 | 0 | 0
2025-11-21 06:00 | 160.6813 | 37.8677 | 103.4281 | 0 | 37.2532 | 20
2025-01-06 11:00 | 160.6759 | 148.0615 | 110.6759 | 50 | 0 | 0
2025-11-28 19:00 | 160.6667 | 189.568 | 110.6667 | 50 | 0 | 0
2025-02-04 21:00 | 160.6639 | 92.9308 | 110.6639 | 50 | 0 | 0
2025-01-18 19:00 | 160.6633 | 211.8024 | 110.6633 | 50 | 0 | 0
2025-02-04 20:00 | 160.6245 | 25.5235 | 140.6245 | 0 | 0 | 20
2025-12-19 09:00 | 160.6076 | 45.4679 | 90.6076 | 50 | 0 | 20
2025-01-28 07:00 | 160.5697 | 63.2585 | 110.5697 | 50 | 0 | 0
2025-02-11 19:00 | 160.5608 | 16.9157 | 140.5608 | 0 | 0 | 20
2025-03-23 18:00 | 160.5137 | 90.9957 | 110.5137 | 50 | 0 | 0
2025-02-08 21:00 | 160.4892 | 108.3403 | 110.4892 | 50 | 0 | 0
2025-02-27 09:00 | 160.4475 | 34.3198 | 103.1942 | 0 | 37.2532 | 20
2025-02-13 19:00 | 160.432 | 117.937 | 110.432 | 50 | 0 | 0
2025-01-03 11:00 | 160.427 | 43.0782 | 90.427 | 50 | 0 | 20
2025-12-26 16:00 | 160.3801 | 59.5794 | 110.3801 | 50 | 0 | 0
2025-02-26 16:00 | 160.3775 | 162.7673 | 110.3775 | 50 | 0 | 0
2025-12-22 05:00 | 160.3685 | 169.0822 | 110.3685 | 50 | 0 | 0
2025-12-20 17:00 | 160.365 | 131.5025 | 110.365 | 50 | 0 | 0
2025-12-16 10:00 | 160.3375 | 179.0841 | 110.3375 | 50 | 0 | 0
2025-12-29 14:00 | 160.3292 | 206.4858 | 110.3292 | 50 | 0 | 0
2025-01-30 18:00 | 160.3002 | 143.3802 | 110.3002 | 50 | 0 | 0
2025-01-23 21:00 | 160.2945 | 140.244 | 110.2945 | 50 | 0 | 0
2025-12-21 20:00 | 160.2595 | 83.6397 | 110.2595 | 50 | 0 | 0
2025-01-22 15:00 | 160.2576 | 64.6502 | 110.2576 | 50 | 0 | 0
2025-02-21 19:00 | 160.2539 | 87.5507 | 110.2539 | 50 | 0 | 0
2025-02-05 21:00 | 160.2085 | 64.5907 | 110.2085 | 50 | 0 | 0
2025-02-11 09:00 | 160.1908 | 43.3676 | 90.1908 | 50 | 0 | 20
2025-12-29 12:00 | 160.1697 | 139.2663 | 110.1697 | 50 | 0 | 0
2025-03-04 17:00 | 160.1611 | 112.4829 | 110.1611 | 50 | 0 | 0
2025-01-16 18:00 | 160.114 | 112.5093 | 110.114 | 50 | 0 | 0
2025-12-26 17:00 | 160.0895 | 56.783 | 110.0895 | 50 | 0 | 0
2025-03-04 18:00 | 160.0428 | 80.2259 | 110.0428 | 50 | 0 | 0
2025-01-16 20:00 | 160.0134 | 217.1283 | 110.0134 | 50 | 0 | 0
2025-12-19 04:00 | 159.9924 | 55.4272 | 89.9924 | 50 | 0 | 20
2025-12-21 16:00 | 159.9633 | 212.9297 | 109.9633 | 50 | 0 | 0
2025-02-08 07:00 | 159.9282 | 208.7142 | 109.9282 | 50 | 0 | 0
2025-03-25 20:00 | 159.9264 | 18.1501 | 139.9264 | 0 | 0 | 20
2025-01-19 13:00 | 159.8904 | 38.3588 | 139.8904 | 0 | 0 | 20
2025-12-14 13:00 | 159.8771 | 166.5544 | 109.8771 | 50 | 0 | 0
2025-01-08 07:00 | 159.8643 | 193.8549 | 109.8643 | 50 | 0 | 0
2025-03-06 18:00 | 159.8416 | 16.4801 | 139.8416 | 0 | 0 | 20
2025-01-08 08:00 | 159.806 | 59.2062 | 89.806 | 50 | 0 | 20
2025-02-23 18:00 | 159.7845 | 198.0232 | 109.7845 | 50 | 0 | 0
2025-12-18 04:00 | 159.7721 | 214.0517 | 109.7721 | 50 | 0 | 0
2025-02-04 16:00 | 159.7679 | 184.0682 | 109.7679 | 50 | 0 | 0
2025-01-07 16:00 | 159.7428 | 133.61 | 109.7428 | 50 | 0 | 0
2025-01-18 08:00 | 159.7223 | 116.6955 | 109.7223 | 50 | 0 | 0
2025-12-27 21:00 | 159.7178 | 48.0202 | 89.7178 | 50 | 0 | 20
2025-11-24 06:00 | 159.713 | 180.0805 | 109.713 | 50 | 0 | 0
2025-12-19 19:00 | 159.6948 | 35.1328 | 139.6948 | 0 | 0 | 20
2025-02-23 20:00 | 159.6842 | 152.808 | 109.6842 | 50 | 0 | 0
2025-01-29 15:00 | 159.6148 | 209.5613 | 109.6148 | 50 | 0 | 0
2025-12-18 09:00 | 159.5888 | 102.6243 | 109.5888 | 50 | 0 | 0
2025-12-05 12:00 | 159.5658 | 78.9788 | 109.5658 | 50 | 0 | 0
2025-01-01 13:00 | 159.5437 | 139.9902 | 109.5437 | 50 | 0 | 0
2025-02-11 16:00 | 159.4911 | 18.7629 | 139.4911 | 0 | 0 | 20
2025-02-06 17:00 | 159.4579 | 163.0738 | 109.4579 | 50 | 0 | 0
2025-12-15 16:00 | 159.4351 | 169.3768 | 109.4351 | 50 | 0 | 0
2025-03-05 19:00 | 159.4312 | 78.5802 | 109.4312 | 50 | 0 | 0
2025-12-21 07:00 | 159.4237 | 31.1841 | 139.4237 | 0 | 0 | 20
2025-01-13 04:00 | 159.4177 | 102.239 | 109.4177 | 50 | 0 | 0
2025-11-30 13:00 | 159.4106 | 176.9362 | 109.4106 | 50 | 0 | 0
2025-02-06 19:00 | 159.3656 | 105.642 | 109.3656 | 50 | 0 | 0
2025-02-25 20:00 | 159.3501 | 105.6416 | 109.3501 | 50 | 0 | 0
2025-01-19 06:00 | 159.3489 | 55.974 | 89.3489 | 50 | 0 | 20
2025-01-23 15:00 | 159.3269 | 100.6838 | 109.3269 | 50 | 0 | 0
2025-12-29 13:00 | 159.3237 | 104.9638 | 109.3237 | 50 | 0 | 0
2025-12-14 07:00 | 159.3071 | 141.1582 | 109.3071 | 50 | 0 | 0
2025-12-14 21:00 | 159.2949 | 177.8604 | 109.2949 | 50 | 0 | 0
2025-01-29 14:00 | 159.2565 | 97.3389 | 109.2565 | 50 | 0 | 0
2025-03-02 18:00 | 159.2451 | 205.5025 | 109.2451 | 50 | 0 | 0
2025-02-10 20:00 | 159.2206 | 70.7314 | 109.2206 | 50 | 0 | 0
2025-12-02 13:00 | 159.2197 | 134.6405 | 109.2197 | 50 | 0 | 0
2025-01-08 04:00 | 159.2135 | 217.2149 | 109.2135 | 50 | 0 | 0
2025-01-19 10:00 | 159.2076 | 16.183 | 139.2076 | 0 | 0 | 20
2025-01-23 16:00 | 159.1932 | 208.2971 | 109.1932 | 50 | 0 | 0
2025-11-21 21:00 | 159.1714 | 98.9153 | 109.1714 | 50 | 0 | 0
2025-03-24 20:00 | 159.144 | 95.899 | 109.144 | 50 | 0 | 0
2025-11-21 16:00 | 159.143 | 212.0622 | 109.143 | 50 | 0 | 0
2025-01-13 07:00 | 159.111 | 89.5994 | 109.111 | 50 | 0 | 0
2025-11-29 17:00 | 159.1033 | 142.2306 | 109.1033 | 50 | 0 | 0
2025-01-08 09:00 | 159.0957 | 32.1799 | 139.0957 | 0 | 0 | 20
2025-01-03 13:00 | 159.0724 | 40.9418 | 89.0724 | 50 | 0 | 20
2025-01-03 15:00 | 159.0702 | 171.5411 | 109.0702 | 50 | 0 | 0
2025-01-24 14:00 | 159.0403 | 118.559 | 109.0403 | 50 | 0 | 0
2025-11-29 18:00 | 159.0196 | 171.3178 | 109.0196 | 50 | 0 | 0
2025-02-24 07:00 | 158.9997 | 204.0009 | 108.9997 | 50 | 0 | 0
2025-02-12 21:00 | 158.9919 | 144.9813 | 108.9919 | 50 | 0 | 0
2025-01-19 14:00 | 158.9686 | 153.6091 | 108.9686 | 50 | 0 | 0
2025-01-28 08:00 | 158.9592 | 164.0309 | 108.9592 | 50 | 0 | 0
2025-01-11 21:00 | 158.9147 | 37.1245 | 138.9147 | 0 | 0 | 20
2025-11-30 14:00 | 158.8972 | 201.3599 | 108.8972 | 50 | 0 | 0
2025-12-19 20:00 | 158.8959 | 122.3904 | 108.8959 | 50 | 0 | 0
2025-01-19 11:00 | 158.8521 | 103.0112 | 108.8521 | 50 | 0 | 0
2025-12-17 20:00 | 158.8391 | 141.0924 | 108.8391 | 50 | 0 | 0
2025-12-19 08:00 | 158.8159 | 108.7385 | 108.8159 | 50 | 0 | 0
2025-04-02 06:00 | 158.8003 | 101.1595 | 71.547 | 50 | 37.2532 | 0
2025-02-19 17:00 | 158.7635 | 183.7614 | 108.7635 | 50 | 0 | 0
2025-02-19 16:00 | 158.7594 | 198.1591 | 108.7594 | 50 | 0 | 0
2025-03-01 08:00 | 158.7527 | 141.3027 | 71.4995 | 50 | 37.2532 | 0
2025-01-30 19:00 | 158.7364 | 45.0065 | 138.7364 | 0 | 0 | 20
2025-12-08 05:00 | 158.7316 | 49.2305 | 88.7316 | 50 | 0 | 20
2025-11-27 19:00 | 158.7142 | 141.7212 | 108.7142 | 50 | 0 | 0
2025-02-24 08:00 | 158.6923 | 43.8579 | 101.439 | 0 | 37.2532 | 20
2025-01-22 14:00 | 158.6894 | 82.0803 | 108.6894 | 50 | 0 | 0
2025-12-15 20:00 | 158.6605 | 184.8825 | 108.6605 | 50 | 0 | 0
2025-12-20 07:00 | 158.6491 | 42.1623 | 138.6491 | 0 | 0 | 20
2025-02-26 14:00 | 158.6399 | 93.479 | 108.6399 | 50 | 0 | 0
2025-03-16 18:00 | 158.6351 | 170.5528 | 108.6351 | 50 | 0 | 0
2025-02-11 05:00 | 158.6271 | 183.3115 | 108.6271 | 50 | 0 | 0
2025-02-08 17:00 | 158.6171 | 24.7411 | 138.6171 | 0 | 0 | 20
2025-03-15 18:00 | 158.6078 | 120.1409 | 108.6078 | 50 | 0 | 0
2025-01-12 21:00 | 158.4911 | 114.4234 | 108.4911 | 50 | 0 | 0
2025-01-16 09:00 | 158.4607 | 44.6657 | 88.4607 | 50 | 0 | 20
2025-02-07 07:00 | 158.4416 | 36.6735 | 51.1884 | 50 | 37.2532 | 20
2025-02-22 20:00 | 158.4026 | 192.4687 | 108.4026 | 50 | 0 | 0
2025-02-08 20:00 | 158.4021 | 175.4436 | 108.4021 | 50 | 0 | 0
2025-02-12 09:00 | 158.3978 | 60.4377 | 88.3978 | 50 | 0 | 20
2025-11-27 14:00 | 158.3847 | 78.7061 | 108.3847 | 50 | 0 | 0
2025-01-01 14:00 | 158.3476 | 55.2789 | 108.3476 | 50 | 0 | 0
2025-12-30 14:00 | 158.3431 | 28.8219 | 138.3431 | 0 | 0 | 20
2025-03-11 05:00 | 158.3076 | 118.0412 | 71.0543 | 50 | 37.2532 | 0
2025-01-03 19:00 | 158.3072 | 155.7633 | 108.3072 | 50 | 0 | 0
2025-03-03 05:00 | 158.2587 | 176.6531 | 108.2587 | 50 | 0 | 0
2025-12-19 05:00 | 158.2497 | 53.6206 | 88.2497 | 50 | 0 | 20
2025-11-29 16:00 | 158.223 | 91.7136 | 108.223 | 50 | 0 | 0
2025-11-30 07:00 | 158.2158 | 117.586 | 108.2158 | 50 | 0 | 0
2025-12-25 16:00 | 158.2008 | 150.1183 | 108.2008 | 50 | 0 | 0
2025-01-22 20:00 | 158.1982 | 118.9207 | 108.1982 | 50 | 0 | 0
2025-01-16 05:00 | 158.1868 | 81.4843 | 108.1868 | 50 | 0 | 0
2025-02-07 08:00 | 158.1076 | 151.2856 | 108.1076 | 50 | 0 | 0
2025-02-07 09:00 | 158.0624 | 73.6671 | 88.0623 | 50 | 0 | 20
2025-01-18 10:00 | 158.051 | 40.8578 | 138.051 | 0 | 0 | 20
2025-03-04 08:00 | 158.0272 | 112.1208 | 70.774 | 50 | 37.2532 | 0
2025-12-16 18:00 | 157.9882 | 60.7104 | 87.9882 | 50 | 0 | 20
2025-11-09 05:00 | 157.9597 | 46.1523 | 50.7065 | 50 | 37.2532 | 20
2025-02-04 05:00 | 157.9387 | 157.9037 | 107.9387 | 50 | 0 | 0
2025-01-29 10:00 | 157.9367 | 121.0795 | 107.9367 | 50 | 0 | 0
2025-01-18 05:00 | 157.9058 | 126.4113 | 107.9058 | 50 | 0 | 0
2025-03-15 07:00 | 157.8375 | 123.3691 | 70.5842 | 50 | 37.2532 | 0
2025-03-23 20:00 | 157.8157 | 105.8306 | 107.8157 | 50 | 0 | 0
2025-02-11 10:00 | 157.8128 | 168.3732 | 107.8128 | 50 | 0 | 0
2025-03-31 16:00 | 157.7479 | 31.3782 | 100.4947 | 0 | 37.2532 | 20
2025-01-20 12:00 | 157.7321 | 30.5974 | 137.7321 | 0 | 0 | 20
2025-01-04 09:00 | 157.6924 | 133.2959 | 107.6924 | 50 | 0 | 0
2025-12-08 06:00 | 157.6886 | 69.8042 | 87.6886 | 50 | 0 | 20
2025-12-26 08:00 | 157.6476 | 61.3203 | 107.6476 | 50 | 0 | 0
2025-12-27 07:00 | 157.6187 | 86.7914 | 107.6187 | 50 | 0 | 0
2025-12-21 14:00 | 157.6008 | 174.9423 | 107.6008 | 50 | 0 | 0
2025-03-24 07:00 | 157.5636 | 207.7361 | 107.5636 | 50 | 0 | 0
2025-12-28 07:00 | 157.562 | 37.639 | 87.562 | 50 | 0 | 20
2025-03-26 06:00 | 157.5477 | 160.5286 | 100 | 50 | 7.5477 | 0
2025-01-04 06:00 | 157.5129 | 160.4094 | 107.5129 | 50 | 0 | 0
2025-01-30 17:00 | 157.4969 | 106.9512 | 107.4969 | 50 | 0 | 0
2025-12-07 05:00 | 157.4728 | 107.063 | 107.4728 | 50 | 0 | 0
2025-01-23 14:00 | 157.4605 | 31.3568 | 137.4605 | 0 | 0 | 20
2025-01-16 17:00 | 157.459 | 81.8075 | 107.459 | 50 | 0 | 0
2025-01-08 16:00 | 157.4128 | 22.8316 | 137.4128 | 0 | 0 | 20
2025-01-11 09:00 | 157.401 | 92.0886 | 107.401 | 50 | 0 | 0
2025-01-03 10:00 | 157.3697 | 97.7275 | 107.3697 | 50 | 0 | 0
2025-02-07 06:00 | 157.3594 | 157.5476 | 107.3594 | 50 | 0 | 0
2025-12-26 07:00 | 157.3448 | 130.9218 | 107.3448 | 50 | 0 | 0
2025-01-07 21:00 | 157.3284 | 175.007 | 107.3284 | 50 | 0 | 0
2025-01-08 18:00 | 157.2978 | 184.7489 | 107.2978 | 50 | 0 | 0
2025-03-03 20:00 | 157.2744 | 163.6447 | 107.2744 | 50 | 0 | 0
2025-03-24 19:00 | 157.2663 | 157.2204 | 107.2663 | 50 | 0 | 0
2025-02-28 21:00 | 157.2585 | 197.1821 | 107.2585 | 50 | 0 | 0
2025-12-22 10:00 | 157.2435 | 128.0242 | 107.2435 | 50 | 0 | 0
2025-02-21 04:00 | 157.2014 | 130.9186 | 69.9482 | 50 | 37.2532 | 0
2025-03-22 05:00 | 157.1574 | 195.8199 | 107.1574 | 50 | 0 | 0
2025-02-08 19:00 | 157.1195 | 159.7777 | 107.1195 | 50 | 0 | 0
2025-02-06 10:00 | 157.094 | 65.4855 | 107.094 | 50 | 0 | 0
2025-02-04 10:00 | 157.0714 | 124.4757 | 107.0714 | 50 | 0 | 0
2025-03-17 06:00 | 157.0657 | 172.2921 | 107.0657 | 50 | 0 | 0
2025-02-11 06:00 | 157.0215 | 56.9191 | 49.7683 | 50 | 37.2532 | 20
2025-11-25 10:00 | 157.0096 | 209.8407 | 107.0096 | 50 | 0 | 0
2025-11-20 18:00 | 156.9597 | 86.9044 | 106.9597 | 50 | 0 | 0
2025-02-19 09:00 | 156.9027 | 139.0129 | 69.6495 | 50 | 37.2532 | 0
2025-03-08 12:00 | 156.8431 | 157.2684 | 106.8431 | 50 | 0 | 0
2025-02-13 15:00 | 156.8315 | 126.1836 | 106.8315 | 50 | 0 | 0
2025-02-06 16:00 | 156.8141 | 207.4437 | 106.8141 | 50 | 0 | 0
2025-01-14 04:00 | 156.7171 | 79.5767 | 106.7171 | 50 | 0 | 0
2025-03-31 15:00 | 156.7021 | 182.9423 | 106.7021 | 50 | 0 | 0
2025-01-12 07:00 | 156.6697 | 117.1166 | 106.6697 | 50 | 0 | 0
2025-02-23 21:00 | 156.6541 | 16.0945 | 136.6541 | 0 | 0 | 20
2025-01-15 18:00 | 156.6465 | 29.56 | 86.6465 | 50 | 0 | 20
2025-01-01 06:00 | 156.6268 | 26.0562 | 136.6268 | 0 | 0 | 20
2025-12-07 06:00 | 156.6086 | 87.9452 | 106.6086 | 50 | 0 | 0
2025-02-27 21:00 | 156.5812 | 116.0722 | 106.5812 | 50 | 0 | 0
2025-02-11 07:00 | 156.5179 | 53.1638 | 49.2647 | 50 | 37.2532 | 20
2025-03-01 07:00 | 156.5072 | 128.4738 | 106.5072 | 50 | 0 | 0
2025-03-06 09:00 | 156.5012 | 204.7335 | 106.5012 | 50 | 0 | 0
2025-02-21 08:00 | 156.5011 | 42.8567 | 49.2479 | 50 | 37.2532 | 20
2025-02-26 08:00 | 156.4771 | 61.5353 | 49.2239 | 50 | 37.2532 | 20
2025-12-16 19:00 | 156.4727 | 141.3167 | 106.4727 | 50 | 0 | 0
2025-01-15 19:00 | 156.4704 | 115.0147 | 106.4704 | 50 | 0 | 0
2025-12-16 17:00 | 156.4656 | 172.8827 | 106.4656 | 50 | 0 | 0
2025-11-09 16:00 | 156.4535 | 138.8941 | 106.4535 | 50 | 0 | 0
2025-03-07 07:00 | 156.4532 | 68.0098 | 69.1999 | 50 | 37.2532 | 0
2025-01-08 17:00 | 156.4497 | 141.1191 | 106.4497 | 50 | 0 | 0
2025-01-14 16:00 | 156.4157 | 110.188 | 106.4157 | 50 | 0 | 0
2025-01-11 05:00 | 156.3417 | 145.6763 | 106.3417 | 50 | 0 | 0
2025-02-12 11:00 | 156.311 | 64.7566 | 106.311 | 50 | 0 | 0
2025-02-19 19:00 | 156.2759 | 61.6269 | 86.2759 | 50 | 0 | 20
2025-02-27 17:00 | 156.2613 | 197.5867 | 106.2613 | 50 | 0 | 0
2025-02-26 15:00 | 156.258 | 135.7693 | 106.258 | 50 | 0 | 0
2025-02-04 08:00 | 156.2568 | 29.8157 | 136.2568 | 0 | 0 | 20
2025-02-24 04:00 | 156.2488 | 74.761 | 68.9956 | 50 | 37.2532 | 0
2025-02-26 09:00 | 156.1776 | 60.3617 | 48.9244 | 50 | 37.2532 | 20
2025-01-18 17:00 | 156.1758 | 172.6798 | 106.1758 | 50 | 0 | 0
2025-03-15 21:00 | 156.1538 | 39.9254 | 136.1538 | 0 | 0 | 20
2025-01-21 15:00 | 156.1514 | 205.2265 | 106.1514 | 50 | 0 | 0
2025-01-29 04:00 | 156.1438 | 37.6308 | 86.1438 | 50 | 0 | 20
2025-01-18 06:00 | 156.1402 | 116.9165 | 106.1402 | 50 | 0 | 0
2025-02-06 14:00 | 156.1388 | 191.3508 | 106.1388 | 50 | 0 | 0
2025-12-31 14:00 | 156.1377 | 62.1479 | 86.1377 | 50 | 0 | 20
2025-02-06 15:00 | 156.1142 | 156.0192 | 106.1142 | 50 | 0 | 0
2025-03-08 05:00 | 156.0986 | 99.8839 | 68.8453 | 50 | 37.2532 | 0
2025-12-06 10:00 | 156.0977 | 136.155 | 106.0977 | 50 | 0 | 0
2025-11-09 17:00 | 156.0929 | 77.0686 | 100 | 50 | 0 | 6.0929
2025-02-13 20:00 | 156.0925 | 19.1024 | 136.0925 | 0 | 0 | 20
2025-04-01 05:00 | 156.0905 | 176.923 | 106.0905 | 50 | 0 | 0
2025-02-20 18:00 | 156.0618 | 86.6422 | 106.0618 | 50 | 0 | 0
2025-02-24 09:00 | 156.0582 | 61.1038 | 48.8049 | 50 | 37.2532 | 20
2025-04-01 19:00 | 156.0396 | 36.8096 | 136.0396 | 0 | 0 | 20
2025-01-01 08:00 | 156.016 | 118.4716 | 106.016 | 50 | 0 | 0
2025-03-07 08:00 | 155.9896 | 163.462 | 105.9896 | 50 | 0 | 0
2025-02-07 10:00 | 155.9881 | 55.7779 | 105.9881 | 50 | 0 | 0
2025-02-28 17:00 | 155.9732 | 175.7047 | 105.9732 | 50 | 0 | 0
2025-12-25 08:00 | 155.9636 | 69.0141 | 105.9636 | 50 | 0 | 0
2025-03-07 06:00 | 155.8815 | 219.5726 | 105.8815 | 50 | 0 | 0
2025-11-29 10:00 | 155.8735 | 205.0492 | 105.8735 | 50 | 0 | 0
2025-02-14 17:00 | 155.8477 | 38.1867 | 85.8477 | 50 | 0 | 20
2025-02-21 09:00 | 155.8459 | 28.6587 | 48.5927 | 50 | 37.2532 | 20
2025-12-02 12:00 | 155.8102 | 210.8716 | 105.8102 | 50 | 0 | 0
2025-12-21 15:00 | 155.8059 | 183.0758 | 105.8059 | 50 | 0 | 0
2025-12-16 16:00 | 155.8013 | 180.6836 | 105.8013 | 50 | 0 | 0
2025-03-09 07:00 | 155.7993 | 36.9111 | 98.546 | 0 | 37.2532 | 20
2025-01-01 11:00 | 155.7969 | 40.3324 | 135.7969 | 0 | 0 | 20
2025-03-31 17:00 | 155.7937 | 190.3746 | 105.7937 | 50 | 0 | 0
2025-01-22 12:00 | 155.7914 | 77.3518 | 105.7914 | 50 | 0 | 0
2025-11-28 08:00 | 155.7647 | 115.7398 | 105.7647 | 50 | 0 | 0
2025-11-06 05:00 | 155.7436 | 66.8051 | 48.4904 | 50 | 37.2532 | 20
2025-02-19 20:00 | 155.6983 | 15.6399 | 135.6983 | 0 | 0 | 20
2025-03-24 18:00 | 155.6925 | 197.0027 | 105.6925 | 50 | 0 | 0
2025-11-27 20:00 | 155.6857 | 85.0313 | 105.6857 | 50 | 0 | 0
2025-12-16 15:00 | 155.6726 | 99.0684 | 105.6726 | 50 | 0 | 0
2025-12-21 21:00 | 155.5964 | 130.9549 | 105.5964 | 50 | 0 | 0
2025-02-12 15:00 | 155.5587 | 204.6793 | 105.5587 | 50 | 0 | 0
2025-02-19 11:00 | 155.5416 | 124.0417 | 105.5416 | 50 | 0 | 0
2025-12-08 10:00 | 155.5375 | 79.5628 | 105.5375 | 50 | 0 | 0
2025-03-23 06:00 | 155.5114 | 29.5974 | 48.2582 | 50 | 37.2532 | 20
2025-04-01 21:00 | 155.4928 | 139.8906 | 105.4928 | 50 | 0 | 0
2025-12-19 07:00 | 155.4846 | 87.2594 | 105.4846 | 50 | 0 | 0
2025-01-06 21:00 | 155.4831 | 91.5811 | 105.4831 | 50 | 0 | 0
2025-03-06 19:00 | 155.4383 | 79.9023 | 105.4383 | 50 | 0 | 0
2025-03-04 19:00 | 155.375 | 69.6742 | 105.375 | 50 | 0 | 0
2025-02-12 12:00 | 155.3189 | 218.293 | 105.3189 | 50 | 0 | 0
2025-02-14 18:00 | 155.3182 | 184.7961 | 105.3182 | 50 | 0 | 0
2025-02-14 21:00 | 155.288 | 211.207 | 105.288 | 50 | 0 | 0
2025-03-05 20:00 | 155.2682 | 107.524 | 105.2682 | 50 | 0 | 0
2025-02-04 09:00 | 155.2444 | 156.5937 | 105.2444 | 50 | 0 | 0
2025-01-27 18:00 | 155.235 | 76.0859 | 105.235 | 50 | 0 | 0
2025-03-03 07:00 | 155.2301 | 20.8338 | 97.9768 | 0 | 37.2532 | 20
2025-12-08 09:00 | 155.2272 | 142.4607 | 105.2272 | 50 | 0 | 0
2025-02-23 17:00 | 155.198 | 202.0071 | 105.198 | 50 | 0 | 0
2025-02-21 07:00 | 155.1777 | 168.6733 | 105.1777 | 50 | 0 | 0
2025-11-16 19:00 | 155.1749 | 160.1711 | 105.1749 | 50 | 0 | 0
2025-02-14 20:00 | 155.1733 | 174.3469 | 105.1733 | 50 | 0 | 0
2025-01-18 15:00 | 155.1577 | 201.3411 | 105.1577 | 50 | 0 | 0
2025-12-09 14:00 | 155.1378 | 201.895 | 105.1378 | 50 | 0 | 0
2025-11-28 07:00 | 155.107 | 126.6611 | 105.107 | 50 | 0 | 0
2025-01-02 14:00 | 155.1047 | 40.9059 | 135.1047 | 0 | 0 | 20
2025-02-22 07:00 | 155.051 | 111.5776 | 67.7978 | 50 | 37.2532 | 0
2025-02-24 06:00 | 155.0438 | 35.4448 | 47.7906 | 50 | 37.2532 | 20
2025-11-30 11:00 | 155.0288 | 120.956 | 105.0288 | 50 | 0 | 0
2025-11-27 13:00 | 155.0124 | 135.4136 | 105.0124 | 50 | 0 | 0
2025-02-23 19:00 | 154.9645 | 149.0497 | 104.9645 | 50 | 0 | 0
2025-03-02 14:00 | 154.9569 | 76.7513 | 104.9569 | 50 | 0 | 0
2025-03-30 19:00 | 154.9427 | 122.646 | 104.9427 | 50 | 0 | 0
2025-03-30 18:00 | 154.92 | 169.4683 | 104.92 | 50 | 0 | 0
2025-02-04 15:00 | 154.8985 | 116.7161 | 104.8985 | 50 | 0 | 0
2025-02-14 10:00 | 154.8731 | 153.5414 | 104.8731 | 50 | 0 | 0
2025-11-24 21:00 | 154.8077 | 138.3617 | 104.8077 | 50 | 0 | 0
2025-12-22 21:00 | 154.7451 | 39.815 | 134.7451 | 0 | 0 | 20
2025-02-22 08:00 | 154.7437 | 182.8413 | 104.7437 | 50 | 0 | 0
2025-03-03 08:00 | 154.7293 | 144.0178 | 67.4761 | 50 | 37.2532 | 0
2025-11-28 09:00 | 154.6411 | 162.0951 | 104.6411 | 50 | 0 | 0
2025-12-21 13:00 | 154.6378 | 17.0033 | 134.6378 | 0 | 0 | 20
2025-01-08 13:00 | 154.6235 | 105.9756 | 104.6235 | 50 | 0 | 0
2025-03-22 19:00 | 154.5853 | 194.3821 | 104.5853 | 50 | 0 | 0
2025-01-01 07:00 | 154.5123 | 120.892 | 104.5123 | 50 | 0 | 0
2025-03-08 10:00 | 154.5053 | 133.8922 | 67.252 | 50 | 37.2532 | 0
2025-12-31 12:00 | 154.4953 | 94.5731 | 104.4953 | 50 | 0 | 0
2025-01-14 17:00 | 154.4414 | 66.9466 | 104.4414 | 50 | 0 | 0
2025-04-01 07:00 | 154.3819 | 139.7955 | 104.3819 | 50 | 0 | 0
2025-11-28 05:00 | 154.3608 | 75.9036 | 104.3608 | 50 | 0 | 0
2025-01-18 20:00 | 154.359 | 183.1946 | 104.359 | 50 | 0 | 0
2025-02-24 18:00 | 154.3584 | 109.3424 | 104.3584 | 50 | 0 | 0
2025-03-04 07:00 | 154.349 | 191.4049 | 104.349 | 50 | 0 | 0
2025-01-19 08:00 | 154.345 | 178.5784 | 104.345 | 50 | 0 | 0
2025-12-04 22:00 | 154.3171 | 150.8122 | 104.3171 | 50 | 0 | 0
2025-03-03 06:00 | 154.2809 | 49.2752 | 47.0277 | 50 | 37.2532 | 20
2025-11-21 15:00 | 154.2658 | 37.2387 | 84.2658 | 50 | 0 | 20
2025-11-28 06:00 | 154.2079 | 133.3265 | 104.2079 | 50 | 0 | 0
2025-01-27 17:00 | 154.1974 | 194.6444 | 104.1974 | 50 | 0 | 0
2025-03-09 19:00 | 154.1801 | 15.4389 | 134.1801 | 0 | 0 | 20
2025-12-22 04:00 | 154.153 | 94.7574 | 104.153 | 50 | 0 | 0
2025-02-07 04:00 | 154.1427 | 94.0214 | 104.1427 | 50 | 0 | 0
2025-01-23 11:00 | 154.1386 | 74.5082 | 104.1386 | 50 | 0 | 0
2025-01-29 11:00 | 154.1339 | 204.4926 | 104.1339 | 50 | 0 | 0
2025-01-08 15:00 | 154.1307 | 123.0495 | 104.1307 | 50 | 0 | 0
2025-12-08 08:00 | 154.1161 | 178.0674 | 104.1161 | 50 | 0 | 0
2025-12-09 10:00 | 154.0975 | 111.6008 | 104.0975 | 50 | 0 | 0
2025-01-29 13:00 | 154.0622 | 134.5147 | 104.0622 | 50 | 0 | 0
2025-12-08 21:00 | 154.0504 | 89.8585 | 104.0504 | 50 | 0 | 0
2025-02-06 20:00 | 154.0129 | 29.6581 | 134.0129 | 0 | 0 | 20
2025-01-08 14:00 | 153.9948 | 132.0249 | 103.9948 | 50 | 0 | 0
2025-12-20 15:00 | 153.9821 | 214.1884 | 103.9821 | 50 | 0 | 0
2025-12-13 04:00 | 153.9756 | 132.5314 | 103.9756 | 50 | 0 | 0
2025-02-11 11:00 | 153.9677 | 111.2791 | 103.9677 | 50 | 0 | 0
2025-11-30 12:00 | 153.9539 | 200.5422 | 103.9539 | 50 | 0 | 0
2025-03-08 20:00 | 153.9406 | 130.9572 | 103.9406 | 50 | 0 | 0
2025-03-10 18:00 | 153.9258 | 214.999 | 103.9258 | 50 | 0 | 0
2025-01-12 11:00 | 153.8622 | 32.1991 | 133.8622 | 0 | 0 | 20
2025-01-02 13:00 | 153.8312 | 209.2852 | 103.8312 | 50 | 0 | 0
2025-11-27 12:00 | 153.8306 | 86.4521 | 103.8306 | 50 | 0 | 0
2025-02-11 20:00 | 153.828 | 21.7603 | 133.828 | 0 | 0 | 20
2025-12-22 06:00 | 153.8171 | 94.2879 | 103.8171 | 50 | 0 | 0
2025-01-26 04:00 | 153.8096 | 126.0088 | 103.8096 | 50 | 0 | 0
2025-01-01 12:00 | 153.8018 | 35.7108 | 133.8018 | 0 | 0 | 20
2025-01-29 12:00 | 153.7975 | 127.5621 | 103.7975 | 50 | 0 | 0
2025-03-25 18:00 | 153.79 | 192.8882 | 103.79 | 50 | 0 | 0
2025-03-08 13:00 | 153.7697 | 49.1149 | 83.7697 | 50 | 0 | 20
2025-12-06 14:00 | 153.7634 | 129.8395 | 103.7634 | 50 | 0 | 0
2025-12-16 11:00 | 153.7534 | 114.2955 | 103.7534 | 50 | 0 | 0
2025-12-07 18:00 | 153.7384 | 115.083 | 103.7384 | 50 | 0 | 0
2025-12-22 14:00 | 153.7083 | 190.5524 | 103.7083 | 50 | 0 | 0
2025-02-26 21:00 | 153.7042 | 216.1902 | 103.7042 | 50 | 0 | 0
2025-01-23 13:00 | 153.6347 | 19.8619 | 133.6347 | 0 | 0 | 20
2025-02-20 19:00 | 153.6064 | 167.0703 | 103.6064 | 50 | 0 | 0
2025-02-17 19:00 | 153.6018 | 26.2555 | 133.6018 | 0 | 0 | 20
2025-01-19 12:00 | 153.6014 | 98.6164 | 103.6014 | 50 | 0 | 0
2025-01-08 12:00 | 153.5649 | 184.9823 | 103.5649 | 50 | 0 | 0
2025-12-07 19:00 | 153.545 | 107.3778 | 103.545 | 50 | 0 | 0
2025-11-29 21:00 | 153.5416 | 21.5978 | 133.5416 | 0 | 0 | 20
2025-03-08 11:00 | 153.5312 | 33.2457 | 96.278 | 0 | 37.2532 | 20
2025-02-02 14:00 | 153.5262 | 96.0753 | 103.5262 | 50 | 0 | 0
2025-03-31 18:00 | 153.4528 | 33.8387 | 83.4528 | 50 | 0 | 20
2025-02-06 21:00 | 153.4523 | 94.8798 | 103.4523 | 50 | 0 | 0
2025-12-19 06:00 | 153.4491 | 162.0095 | 103.4491 | 50 | 0 | 0
2025-01-30 20:00 | 153.4475 | 53.7306 | 83.4475 | 50 | 0 | 20
2025-01-08 19:00 | 153.4337 | 47.2876 | 83.4337 | 50 | 0 | 20
2025-02-14 19:00 | 153.4294 | 66.6299 | 103.4294 | 50 | 0 | 0
2025-02-02 18:00 | 153.3969 | 152.7077 | 103.3969 | 50 | 0 | 0
2025-11-29 13:00 | 153.3886 | 76.0212 | 103.3886 | 50 | 0 | 0
2025-12-15 21:00 | 153.3646 | 167.9207 | 103.3646 | 50 | 0 | 0
2025-01-16 21:00 | 153.3364 | 207.2417 | 103.3364 | 50 | 0 | 0
2025-03-03 04:00 | 153.325 | 57.0625 | 46.0718 | 50 | 37.2532 | 20
2025-03-26 20:00 | 153.2938 | 56.466 | 103.2938 | 50 | 0 | 0
2025-11-28 21:00 | 153.2861 | 45.492 | 103.2861 | 50 | 0 | 0
2025-03-08 18:00 | 153.2771 | 191.0569 | 103.2771 | 50 | 0 | 0
2025-11-29 07:00 | 153.2749 | 116.1192 | 103.2749 | 50 | 0 | 0
2025-03-07 09:00 | 153.2647 | 201.1471 | 103.2647 | 50 | 0 | 0
2025-02-12 10:00 | 153.2106 | 70.2455 | 83.2106 | 50 | 0 | 20
2025-12-08 07:00 | 153.2067 | 27.961 | 133.2067 | 0 | 0 | 20
2025-01-05 04:00 | 153.2037 | 134.7661 | 103.2037 | 50 | 0 | 0
2025-02-24 10:00 | 153.1453 | 129.4175 | 65.892 | 50 | 37.2532 | 0
2025-11-11 05:00 | 153.0932 | 51.1936 | 65.84 | 50 | 37.2532 | 0
2025-12-26 21:00 | 153.0663 | 70.0769 | 103.0663 | 50 | 0 | 0
2025-03-31 07:00 | 152.9362 | 91.7799 | 65.6829 | 50 | 37.2532 | 0
2025-01-28 05:00 | 152.9083 | 209.5681 | 102.9083 | 50 | 0 | 0
2025-03-07 04:00 | 152.9073 | 183.2286 | 102.9073 | 50 | 0 | 0
2025-11-23 15:00 | 152.8877 | 164.8472 | 102.8877 | 50 | 0 | 0
2025-12-23 05:00 | 152.8806 | 142.9009 | 102.8806 | 50 | 0 | 0
2025-12-19 16:00 | 152.8671 | 163.4134 | 102.8671 | 50 | 0 | 0
2025-01-27 20:00 | 152.8429 | 76.6344 | 102.8429 | 50 | 0 | 0
2025-04-01 04:00 | 152.8238 | 135.6957 | 102.8238 | 50 | 0 | 0
2025-03-01 09:00 | 152.7771 | 112.2367 | 65.5239 | 50 | 37.2532 | 0
2025-01-23 10:00 | 152.7614 | 83.9139 | 102.7614 | 50 | 0 | 0
2025-01-23 12:00 | 152.7319 | 125.9436 | 102.7319 | 50 | 0 | 0
2025-01-27 21:00 | 152.7211 | 133.5054 | 102.7211 | 50 | 0 | 0
2025-01-14 08:00 | 152.6876 | 61.8129 | 82.6876 | 50 | 0 | 20
2025-12-18 18:00 | 152.6446 | 185.6598 | 102.6446 | 50 | 0 | 0
2025-02-13 21:00 | 152.6403 | 66.8353 | 82.6403 | 50 | 0 | 20
2025-12-18 15:00 | 152.6308 | 102.2345 | 102.6308 | 50 | 0 | 0
2025-03-14 04:00 | 152.6172 | 122.4277 | 65.364 | 50 | 37.2532 | 0
2025-03-25 07:00 | 152.6048 | 174.1111 | 102.6048 | 50 | 0 | 0
2025-01-18 07:00 | 152.5779 | 42.6311 | 82.5779 | 50 | 0 | 20
2025-12-09 07:00 | 152.5732 | 146.9465 | 102.5732 | 50 | 0 | 0
2025-02-19 10:00 | 152.5673 | 140.8886 | 102.5673 | 50 | 0 | 0
2025-02-24 17:00 | 152.5559 | 181.0322 | 102.5559 | 50 | 0 | 0
2025-01-30 21:00 | 152.5433 | 191.1841 | 102.5433 | 50 | 0 | 0
2025-11-24 16:00 | 152.5321 | 163.1236 | 102.5321 | 50 | 0 | 0
2025-01-08 11:00 | 152.4925 | 120.3865 | 102.4925 | 50 | 0 | 0
2025-12-17 19:00 | 152.4818 | 185.4668 | 102.4818 | 50 | 0 | 0
2025-02-03 05:00 | 152.454 | 100.7686 | 102.454 | 50 | 0 | 0
2025-02-10 07:00 | 152.4308 | 85.952 | 65.1776 | 50 | 37.2532 | 0
2025-12-15 15:00 | 152.4227 | 30.7463 | 132.4227 | 0 | 0 | 20
2025-02-02 19:00 | 152.4216 | 30.3229 | 132.4216 | 0 | 0 | 20
2025-12-25 17:00 | 152.4052 | 105.1525 | 102.4052 | 50 | 0 | 0
2025-03-03 18:00 | 152.4022 | 33.7052 | 132.4022 | 0 | 0 | 20
2025-01-27 19:00 | 152.3531 | 17.4336 | 132.3531 | 0 | 0 | 20
2025-01-09 06:00 | 152.3527 | 146.9282 | 102.3527 | 50 | 0 | 0
2025-11-28 15:00 | 152.3476 | 155.0577 | 102.3476 | 50 | 0 | 0
2025-12-16 04:00 | 152.3438 | 74.5945 | 102.3438 | 50 | 0 | 0
2025-03-30 20:00 | 152.309 | 90.5672 | 102.309 | 50 | 0 | 0
2025-01-11 10:00 | 152.2952 | 208.235 | 102.2952 | 50 | 0 | 0
2025-02-03 08:00 | 152.2872 | 173.7679 | 102.2872 | 50 | 0 | 0
2025-01-09 07:00 | 152.2791 | 33.0412 | 132.2791 | 0 | 0 | 20
2025-12-17 21:00 | 152.2543 | 157.8834 | 102.2543 | 50 | 0 | 0
2025-02-27 16:00 | 152.214 | 66.122 | 82.214 | 50 | 0 | 20
2025-11-24 19:00 | 152.2125 | 59.1017 | 102.2125 | 50 | 0 | 0
2025-03-03 21:00 | 152.203 | 212.8315 | 102.203 | 50 | 0 | 0
2025-02-11 15:00 | 152.1211 | 155.7052 | 102.1211 | 50 | 0 | 0
2025-03-04 05:00 | 152.0977 | 120.0811 | 102.0977 | 50 | 0 | 0
2025-01-30 15:00 | 152.0887 | 81.2548 | 102.0887 | 50 | 0 | 0
2025-12-18 17:00 | 152.0592 | 171.1528 | 102.0592 | 50 | 0 | 0
2025-12-31 13:00 | 152.055 | 44.8769 | 82.055 | 50 | 0 | 20
2025-03-04 21:00 | 152.0537 | 47.8152 | 100 | 32.0537 | 0 | 20
2025-01-18 16:00 | 152.0326 | 145.7758 | 102.0326 | 50 | 0 | 0
2025-12-07 17:00 | 152.0307 | 23.3435 | 132.0307 | 0 | 0 | 20
2025-01-08 20:00 | 151.9843 | 136.838 | 101.9843 | 50 | 0 | 0
2025-03-08 19:00 | 151.9722 | 40.9416 | 81.9722 | 50 | 0 | 20
2025-03-09 20:00 | 151.9545 | 92.9494 | 101.9545 | 50 | 0 | 0
2025-01-12 14:00 | 151.9501 | 30.2206 | 131.9501 | 0 | 0 | 20
2025-03-04 20:00 | 151.9027 | 213.2319 | 101.9027 | 50 | 0 | 0
2025-03-14 05:00 | 151.891 | 132.2805 | 101.891 | 50 | 0 | 0
2025-01-14 09:00 | 151.8882 | 60.1225 | 81.8882 | 50 | 0 | 20
2025-12-26 05:00 | 151.8087 | 180.0983 | 101.8087 | 50 | 0 | 0
2025-03-06 20:00 | 151.7674 | 153.8241 | 101.7674 | 50 | 0 | 0
2025-03-16 19:00 | 151.7568 | 210.3878 | 101.7568 | 50 | 0 | 0
2025-12-17 08:00 | 151.7562 | 152.3276 | 101.7562 | 50 | 0 | 0
2025-12-18 16:00 | 151.7298 | 79.0778 | 101.7298 | 50 | 0 | 0
2025-11-21 09:00 | 151.6723 | 186.3495 | 101.6723 | 50 | 0 | 0
2025-12-18 10:00 | 151.6524 | 63.8705 | 81.6524 | 50 | 0 | 20
2025-03-24 21:00 | 151.6459 | 91.3561 | 101.6459 | 50 | 0 | 0
2025-03-09 18:00 | 151.6366 | 192.8796 | 101.6366 | 50 | 0 | 0
2025-12-18 19:00 | 151.6186 | 214.9364 | 101.6186 | 50 | 0 | 0
2025-01-30 16:00 | 151.6159 | 80.3329 | 101.6159 | 50 | 0 | 0
2025-02-04 07:00 | 151.6107 | 185.7197 | 101.6107 | 50 | 0 | 0
2025-03-03 09:00 | 151.6073 | 215.0765 | 101.6073 | 50 | 0 | 0
2025-11-29 14:00 | 151.6056 | 105.4688 | 101.6056 | 50 | 0 | 0
2025-12-16 20:00 | 151.5873 | 64.9086 | 101.5873 | 50 | 0 | 0
2025-11-29 15:00 | 151.5832 | 79.4043 | 101.5832 | 50 | 0 | 0
2025-02-10 08:00 | 151.5717 | 50.3849 | 44.3185 | 50 | 37.2532 | 20
2025-02-10 21:00 | 151.5679 | 49.7896 | 81.5679 | 50 | 0 | 20
2025-01-08 10:00 | 151.5521 | 113.9934 | 101.5521 | 50 | 0 | 0
2025-11-29 12:00 | 151.5061 | 62.6562 | 101.5061 | 50 | 0 | 0
2025-01-27 16:00 | 151.4735 | 98.9368 | 101.4735 | 50 | 0 | 0
2025-01-30 09:00 | 151.4708 | 63.6908 | 81.4708 | 50 | 0 | 20
2025-04-02 07:00 | 151.4703 | 133.3009 | 64.2171 | 50 | 37.2532 | 0
2025-01-09 08:00 | 151.4342 | 198.1746 | 101.4342 | 50 | 0 | 0
2025-02-04 06:00 | 151.3804 | 135.2982 | 101.3804 | 50 | 0 | 0
2025-03-27 06:00 | 151.3762 | 159.8869 | 101.3762 | 50 | 0 | 0
2025-02-14 14:00 | 151.3509 | 143.1684 | 101.3509 | 50 | 0 | 0
2025-12-07 07:00 | 151.2885 | 154.8564 | 101.2885 | 50 | 0 | 0
2025-03-31 20:00 | 151.2558 | 88.9616 | 64.0025 | 50 | 37.2532 | 0
2025-12-16 14:00 | 151.234 | 81.5381 | 101.234 | 50 | 0 | 0
2025-02-25 18:00 | 151.1135 | 71.1979 | 101.1135 | 50 | 0 | 0
2025-12-08 12:00 | 151.1077 | 23.2303 | 131.1077 | 0 | 0 | 20
2025-01-02 22:00 | 151.1026 | 150.0654 | 101.1026 | 50 | 0 | 0
2025-01-27 10:00 | 151.0856 | 54.3136 | 101.0856 | 50 | 0 | 0
2025-03-02 06:00 | 151.0471 | 92.0718 | 63.7939 | 50 | 37.2532 | 0
2025-02-11 14:00 | 151.0413 | 138.9456 | 101.0413 | 50 | 0 | 0
2025-02-20 17:00 | 151.0378 | 49.0711 | 81.0378 | 50 | 0 | 20
2025-12-09 11:00 | 151.0254 | 48.3636 | 81.0254 | 50 | 0 | 20
2025-12-08 16:00 | 150.977 | 68.0913 | 100.977 | 50 | 0 | 0
2025-01-19 07:00 | 150.9404 | 62.5312 | 100.9404 | 50 | 0 | 0
2025-11-22 16:00 | 150.9063 | 212.5559 | 100.9063 | 50 | 0 | 0
2025-12-21 12:00 | 150.899 | 139.2483 | 100.899 | 50 | 0 | 0
2025-03-04 13:00 | 150.8728 | 185.4404 | 100.8728 | 50 | 0 | 0
2025-02-28 10:00 | 150.8518 | 128.4531 | 100.8518 | 50 | 0 | 0
2025-11-14 06:00 | 150.8503 | 169.8773 | 100.8503 | 50 | 0 | 0
2025-11-13 16:00 | 150.8119 | 86.7353 | 100.8119 | 50 | 0 | 0
2025-01-09 05:00 | 150.7934 | 139.9363 | 100.7934 | 50 | 0 | 0
2025-02-06 11:00 | 150.7326 | 200.1986 | 100.7326 | 50 | 0 | 0
2025-12-17 05:00 | 150.7285 | 137.2735 | 100.7285 | 50 | 0 | 0
2025-02-07 18:00 | 150.7023 | 42.0932 | 130.7023 | 0 | 0 | 20
2025-12-17 07:00 | 150.6779 | 189.1001 | 100.6779 | 50 | 0 | 0
2025-03-08 09:00 | 150.675 | 160.973 | 100.675 | 50 | 0 | 0
2025-01-18 11:00 | 150.6558 | 206.1924 | 100.6558 | 50 | 0 | 0
2025-03-31 19:00 | 150.6549 | 186.0631 | 100.6549 | 50 | 0 | 0
2025-01-14 10:00 | 150.6445 | 56.2405 | 80.6445 | 50 | 0 | 20
2025-04-01 06:00 | 150.6394 | 149.5292 | 100.6394 | 50 | 0 | 0
2025-01-13 15:00 | 150.6347 | 44.7836 | 80.6347 | 50 | 0 | 20
2025-03-11 19:00 | 150.6082 | 63.6501 | 100.6082 | 50 | 0 | 0
2025-12-17 09:00 | 150.6033 | 165.2512 | 100.6033 | 50 | 0 | 0
2025-12-08 11:00 | 150.5952 | 48.5818 | 80.5952 | 50 | 0 | 20
2025-01-11 15:00 | 150.5448 | 84.7789 | 100.5448 | 50 | 0 | 0
2025-11-09 06:00 | 150.5406 | 22.817 | 93.2874 | 0 | 37.2532 | 20
2025-02-19 12:00 | 150.5318 | 33.8293 | 130.5318 | 0 | 0 | 20
2025-03-18 05:00 | 150.4983 | 189.3112 | 100.4983 | 50 | 0 | 0
2025-11-06 07:00 | 150.4963 | 126.1186 | 100.4963 | 50 | 0 | 0
2025-12-09 12:00 | 150.4944 | 56.4273 | 80.4944 | 50 | 0 | 20
2025-12-09 13:00 | 150.4825 | 197.3683 | 100.4825 | 50 | 0 | 0
2025-01-17 10:00 | 150.472 | 167.9569 | 100.472 | 50 | 0 | 0
2025-11-28 20:00 | 150.4659 | 26.3872 | 130.4659 | 0 | 0 | 20
2025-03-23 21:00 | 150.4281 | 48.9785 | 80.4281 | 50 | 0 | 20
2025-02-19 05:00 | 150.418 | 21.0561 | 93.1647 | 0 | 37.2532 | 20
2025-12-08 14:00 | 150.4141 | 107.9234 | 100.4141 | 50 | 0 | 0
2025-11-22 10:00 | 150.3814 | 26.1974 | 130.3814 | 0 | 0 | 20
2025-11-28 10:00 | 150.3701 | 79.8902 | 100.3701 | 50 | 0 | 0
2025-02-03 07:00 | 150.3573 | 145.0198 | 100.3573 | 50 | 0 | 0
2025-02-07 20:00 | 150.3381 | 152.8139 | 100.3381 | 50 | 0 | 0
2025-02-06 13:00 | 150.2962 | 216.4511 | 100.2962 | 50 | 0 | 0
2025-12-15 14:00 | 150.2916 | 87.2682 | 100.2916 | 50 | 0 | 0
2025-12-09 06:00 | 150.2337 | 32.0482 | 130.2337 | 0 | 0 | 20
2025-02-07 19:00 | 150.2284 | 92.1594 | 100.2284 | 50 | 0 | 0
2025-12-16 13:00 | 150.1669 | 45.2136 | 80.1669 | 50 | 0 | 20
2025-02-25 21:00 | 150.1022 | 26.6523 | 130.1022 | 0 | 0 | 20
2025-02-11 12:00 | 150.047 | 175.5015 | 100.047 | 50 | 0 | 0
2025-03-24 08:00 | 150.0138 | 171.2247 | 100.0138 | 50 | 0 | 0
2025-01-11 06:00 | 149.9929 | 128.4527 | 99.9929 | 50 | 0 | 0
2025-12-15 12:00 | 149.9008 | 189.1703 | 99.9008 | 50 | 0 | 0
2025-12-03 03:00 | 149.8686 | 195.9342 | 99.8686 | 50 | 0 | 0
2025-12-09 05:00 | 149.8644 | 211.4486 | 99.8644 | 50 | 0 | 0
2025-03-11 04:00 | 149.864 | 147.7804 | 99.864 | 50 | 0 | 0
2025-03-29 05:00 | 149.8516 | 61.9332 | 42.5983 | 50 | 37.2532 | 20
2025-03-06 17:00 | 149.8331 | 122.0865 | 99.8331 | 50 | 0 | 0
2025-02-14 16:00 | 149.8165 | 124.3859 | 99.8165 | 50 | 0 | 0
2025-01-09 16:00 | 149.8165 | 192.1068 | 99.8165 | 50 | 0 | 0
2025-01-15 17:00 | 149.8059 | 103.7595 | 99.8059 | 50 | 0 | 0
2025-11-10 18:00 | 149.7694 | 133.9474 | 99.7694 | 50 | 0 | 0
2025-12-26 06:00 | 149.7487 | 145.8376 | 99.7487 | 50 | 0 | 0
2025-02-19 21:00 | 149.7355 | 77.2196 | 99.7355 | 50 | 0 | 0
2025-03-30 21:00 | 149.7231 | 28.4976 | 92.4699 | 0 | 37.2532 | 20
2025-12-08 13:00 | 149.7194 | 49.1828 | 79.7194 | 50 | 0 | 20
2025-11-11 18:00 | 149.6841 | 55.1357 | 79.6841 | 50 | 0 | 20
2025-01-12 13:00 | 149.606 | 66.9587 | 99.606 | 50 | 0 | 0
2025-03-13 21:00 | 149.5976 | 214.6764 | 99.5976 | 50 | 0 | 0
2025-02-14 13:00 | 149.5843 | 166.455 | 99.5843 | 50 | 0 | 0
2025-11-23 18:00 | 149.5522 | 118.517 | 99.5522 | 50 | 0 | 0
2025-12-07 16:00 | 149.5235 | 55.9302 | 99.5235 | 50 | 0 | 0
2025-01-21 14:00 | 149.5168 | 40.1295 | 79.5168 | 50 | 0 | 20
2025-11-23 17:00 | 149.5151 | 24.8709 | 129.5151 | 0 | 0 | 20
2025-03-10 05:00 | 149.5098 | 219.4903 | 99.5098 | 50 | 0 | 0
2025-02-15 19:00 | 149.509 | 197.4539 | 99.509 | 50 | 0 | 0
2025-02-02 15:00 | 149.4853 | 81.0794 | 99.4853 | 50 | 0 | 0
2025-02-15 18:00 | 149.4779 | 18.0647 | 129.4779 | 0 | 0 | 20
2025-02-08 10:00 | 149.4765 | 182.5382 | 99.4765 | 50 | 0 | 0
2025-12-25 09:00 | 149.4614 | 55.9714 | 79.4613 | 50 | 0 | 20
2025-02-25 19:00 | 149.4152 | 56.5447 | 99.4152 | 50 | 0 | 0
2025-03-16 07:00 | 149.3935 | 124.5089 | 62.1403 | 50 | 37.2532 | 0
2025-12-18 11:00 | 149.3858 | 15.8604 | 129.3858 | 0 | 0 | 20
2025-03-16 20:00 | 149.3133 | 26.0976 | 129.3133 | 0 | 0 | 20
2025-01-25 04:00 | 149.3103 | 90.8272 | 99.3103 | 50 | 0 | 0
2025-02-18 19:00 | 149.3018 | 49.5455 | 129.3018 | 0 | 0 | 20
2025-04-02 20:00 | 149.2937 | 150.6434 | 99.2937 | 50 | 0 | 0
2025-11-21 12:00 | 149.2818 | 144.5463 | 99.2818 | 50 | 0 | 0
2025-02-20 09:00 | 149.2756 | 82.8319 | 62.0224 | 50 | 37.2532 | 0
2025-01-21 22:00 | 149.2631 | 156.4427 | 99.2631 | 50 | 0 | 0
2025-02-19 15:00 | 149.2272 | 186.222 | 99.2272 | 50 | 0 | 0
2025-03-11 06:00 | 149.2231 | 115.8213 | 61.9698 | 50 | 37.2532 | 0
2025-02-14 15:00 | 149.1696 | 217.2083 | 99.1696 | 50 | 0 | 0
2025-12-15 13:00 | 149.1663 | 144.7056 | 99.1663 | 50 | 0 | 0
2025-12-17 17:00 | 149.1477 | 176.2212 | 99.1477 | 50 | 0 | 0
2025-01-30 10:00 | 149.1406 | 92.8796 | 99.1406 | 50 | 0 | 0
2025-01-13 12:00 | 149.1118 | 188.4544 | 99.1118 | 50 | 0 | 0
2025-12-05 03:00 | 149.0881 | 158.2582 | 99.0881 | 50 | 0 | 0
2025-12-06 13:00 | 149.0726 | 214.4055 | 99.0726 | 50 | 0 | 0
2025-03-09 08:00 | 149.0404 | 183.3277 | 99.0404 | 50 | 0 | 0
2025-12-16 12:00 | 149.0301 | 132.6419 | 99.0301 | 50 | 0 | 0
2025-11-23 16:00 | 149.0018 | 189.357 | 99.0018 | 50 | 0 | 0
2025-02-18 20:00 | 148.9858 | 21.2368 | 128.9858 | 0 | 0 | 20
2025-02-02 17:00 | 148.9659 | 207.5173 | 98.9659 | 50 | 0 | 0
2025-03-04 09:00 | 148.9652 | 178.9136 | 98.9652 | 50 | 0 | 0
2025-12-24 17:00 | 148.9605 | 140.7524 | 98.9605 | 50 | 0 | 0
2025-02-21 10:00 | 148.9233 | 215.0963 | 98.9233 | 50 | 0 | 0
2025-02-13 10:00 | 148.8998 | 141.1572 | 98.8998 | 50 | 0 | 0
2025-01-16 16:00 | 148.8823 | 109.5119 | 98.8823 | 50 | 0 | 0
2025-11-29 11:00 | 148.8621 | 68.8019 | 98.8621 | 50 | 0 | 0
2025-12-22 12:00 | 148.86 | 101.9686 | 98.86 | 50 | 0 | 0
2025-11-21 13:00 | 148.8479 | 105.0187 | 98.8479 | 50 | 0 | 0
2025-01-21 12:00 | 148.8447 | 166.0475 | 98.8447 | 50 | 0 | 0
2025-01-09 09:00 | 148.8392 | 94.7996 | 98.8392 | 50 | 0 | 0
2025-03-05 17:00 | 148.8279 | 111.572 | 98.8279 | 50 | 0 | 0
2025-11-09 08:00 | 148.7846 | 72.4544 | 61.5314 | 50 | 37.2532 | 0
2025-01-11 08:00 | 148.7767 | 157.784 | 98.7767 | 50 | 0 | 0
2025-03-01 19:00 | 148.7721 | 120.194 | 98.7721 | 50 | 0 | 0
2025-11-24 20:00 | 148.7096 | 128.0943 | 98.7096 | 50 | 0 | 0
2025-02-10 04:00 | 148.7033 | 59.076 | 61.4501 | 50 | 37.2532 | 0
2025-01-02 03:00 | 148.6942 | 48.7005 | 78.6942 | 50 | 0 | 20
2025-03-07 10:00 | 148.683 | 63.3159 | 41.4297 | 50 | 37.2532 | 20
2025-03-08 17:00 | 148.677 | 86.8464 | 98.677 | 50 | 0 | 0
2025-12-20 12:00 | 148.6731 | 125.1486 | 98.6731 | 50 | 0 | 0
2025-02-18 18:00 | 148.6653 | 15.0494 | 128.6653 | 0 | 0 | 20
2025-11-23 19:00 | 148.614 | 158.2126 | 98.614 | 50 | 0 | 0
2025-02-20 20:00 | 148.5989 | 170.1245 | 98.5989 | 50 | 0 | 0
2025-03-02 05:00 | 148.5797 | 94.5192 | 61.3264 | 50 | 37.2532 | 0
2025-03-08 08:00 | 148.5753 | 193.8554 | 98.5753 | 50 | 0 | 0
2025-12-22 11:00 | 148.5652 | 80.4383 | 98.5652 | 50 | 0 | 0
2025-01-09 11:00 | 148.5648 | 109.7841 | 98.5648 | 50 | 0 | 0
2025-01-06 13:00 | 148.5607 | 203.0052 | 98.5607 | 50 | 0 | 0
2025-12-06 04:00 | 148.5593 | 103.6861 | 98.5593 | 50 | 0 | 0
2025-12-25 18:00 | 148.551 | 157.9518 | 98.551 | 50 | 0 | 0
2025-03-09 17:00 | 148.53 | 211.321 | 98.53 | 50 | 0 | 0
2025-02-03 16:00 | 148.5174 | 37.009 | 128.5174 | 0 | 0 | 20
2025-02-03 06:00 | 148.4919 | 105.3753 | 98.4919 | 50 | 0 | 0
2025-02-27 10:00 | 148.4637 | 50.1973 | 41.2105 | 50 | 37.2532 | 20
2025-12-11 22:00 | 148.4237 | 213.6127 | 98.4237 | 50 | 0 | 0
2025-02-23 12:00 | 148.4115 | 20.8466 | 128.4115 | 0 | 0 | 20
2025-01-28 09:00 | 148.407 | 92.4964 | 98.407 | 50 | 0 | 0
2025-03-07 11:00 | 148.3875 | 201.193 | 98.3875 | 50 | 0 | 0
2025-02-13 14:00 | 148.3735 | 207.2668 | 98.3735 | 50 | 0 | 0
2025-01-17 16:00 | 148.3551 | 81.1947 | 98.3551 | 50 | 0 | 0
2025-03-22 20:00 | 148.3294 | 140.9034 | 98.3294 | 50 | 0 | 0
2025-12-17 16:00 | 148.2914 | 140.2978 | 98.2914 | 50 | 0 | 0
2025-12-05 22:00 | 148.2741 | 199.7319 | 98.2741 | 50 | 0 | 0
2025-12-07 10:00 | 148.1882 | 27.756 | 128.1882 | 0 | 0 | 20
2025-02-09 05:00 | 148.1774 | 119.0158 | 60.9242 | 50 | 37.2532 | 0
2025-03-08 14:00 | 148.1673 | 176.2053 | 98.1673 | 50 | 0 | 0
2025-03-11 18:00 | 148.1607 | 175.9666 | 98.1607 | 50 | 0 | 0
2025-02-21 17:00 | 148.1477 | 209.8754 | 98.1477 | 50 | 0 | 0
2025-11-11 16:00 | 148.1348 | 18.5453 | 128.1348 | 0 | 0 | 20
2025-01-07 | 148.1252 | 105.7974 | 98.1252 | 50 | 0 | 0
2025-11-21 11:00 | 148.1196 | 128.6633 | 98.1196 | 50 | 0 | 0
2025-12-08 15:00 | 148.1174 | 65.6713 | 98.1174 | 50 | 0 | 0
2025-02-03 17:00 | 148.0948 | 44.8539 | 78.0948 | 50 | 0 | 20
2025-11-18 08:00 | 148.0809 | 98.764 | 60.8276 | 50 | 37.2532 | 0
2025-11-11 17:00 | 148.0081 | 80.6742 | 98.0081 | 50 | 0 | 0
2025-11-22 19:00 | 148.0069 | 146.1483 | 98.0069 | 50 | 0 | 0
2025-12-26 04:00 | 148.0047 | 61.7011 | 78.0047 | 50 | 0 | 20
2025-11-12 18:00 | 148.0036 | 117.9704 | 98.0036 | 50 | 0 | 0
2025-02-19 04:00 | 147.995 | 58.4657 | 40.7418 | 50 | 37.2532 | 20
2025-12-12 03:00 | 147.9866 | 73.5188 | 97.9866 | 50 | 0 | 0
2025-11-06 04:00 | 147.9841 | 28.773 | 90.7309 | 0 | 37.2532 | 20
2025-03-13 20:00 | 147.9732 | 122.6763 | 97.9732 | 50 | 0 | 0
2025-01-26 22:00 | 147.9473 | 155.7874 | 97.9473 | 50 | 0 | 0
2025-01-27 03:00 | 147.9332 | 73.3948 | 97.9332 | 50 | 0 | 0
2025-11-11 19:00 | 147.9236 | 181.6755 | 97.9236 | 50 | 0 | 0
2025-01-13 13:00 | 147.922 | 165.8222 | 97.922 | 50 | 0 | 0
2025-03-31 08:00 | 147.9195 | 31.5597 | 90.6663 | 0 | 37.2532 | 20
2025-02-06 12:00 | 147.9083 | 36.3961 | 127.9083 | 0 | 0 | 20
2025-11-28 12:00 | 147.9024 | 50.9409 | 77.9024 | 50 | 0 | 20
2025-02-03 18:00 | 147.9015 | 21.8548 | 127.9015 | 0 | 0 | 20
2025-01-14 20:00 | 147.8958 | 42.0211 | 77.8958 | 50 | 0 | 20
2025-11-14 17:00 | 147.8897 | 190.7984 | 97.8897 | 50 | 0 | 0
2025-01-13 14:00 | 147.8554 | 58.4019 | 77.8554 | 50 | 0 | 20
2025-03-17 19:00 | 147.8276 | 36.4886 | 100 | 27.8276 | 0 | 20
2025-11-12 05:00 | 147.8263 | 94.1004 | 60.573 | 50 | 37.2532 | 0
2025-12-04 03:00 | 147.819 | 36.8766 | 127.819 | 0 | 0 | 20
2025-03-05 09:00 | 147.7979 | 194.0438 | 97.7979 | 50 | 0 | 0
2025-03-08 15:00 | 147.7898 | 66.2616 | 77.7898 | 50 | 0 | 20
2025-02-10 12:00 | 147.7883 | 128.7565 | 97.7883 | 50 | 0 | 0
2025-02-10 10:00 | 147.763 | 107.4352 | 97.763 | 50 | 0 | 0
2025-03-22 06:00 | 147.7356 | 106.1007 | 60.4824 | 50 | 37.2532 | 0
2025-11-26 22:00 | 147.7327 | 119.8458 | 97.7327 | 50 | 0 | 0
2025-03-02 21:00 | 147.6512 | 56.2996 | 77.6512 | 50 | 0 | 20
2025-03-26 07:00 | 147.6474 | 24.8124 | 90.3941 | 0 | 37.2532 | 20
2025-02-19 07:00 | 147.6124 | 71.9557 | 40.3592 | 50 | 37.2532 | 20
2025-11-14 05:00 | 147.5996 | 31.4085 | 90.3464 | 0 | 37.2532 | 20
2025-02-21 20:00 | 147.525 | 138.6817 | 97.525 | 50 | 0 | 0
2025-12-03 02:00 | 147.5203 | 177.2659 | 97.5203 | 50 | 0 | 0
2025-12-18 20:00 | 147.4723 | 146.6128 | 97.4723 | 50 | 0 | 0
2025-12-18 14:00 | 147.4068 | 162.5669 | 97.4068 | 50 | 0 | 0
2025-01-13 10:00 | 147.3837 | 162.5095 | 97.3837 | 50 | 0 | 0
2025-11-25 15:00 | 147.3805 | 114.0802 | 97.3805 | 50 | 0 | 0
2025-11-13 08:00 | 147.3455 | 207.1808 | 97.3455 | 50 | 0 | 0
2025-02-17 20:00 | 147.338 | 153.0453 | 97.338 | 50 | 0 | 0
2025-11-12 17:00 | 147.3249 | 54.7118 | 77.3249 | 50 | 0 | 20
2025-02-15 21:00 | 147.3224 | 164.5884 | 97.3224 | 50 | 0 | 0
2025-11-12 19:00 | 147.3093 | 103.0887 | 97.3093 | 50 | 0 | 0
2025-11-12 16:00 | 147.3088 | 64.9505 | 97.3088 | 50 | 0 | 0
2025-02-05 12:00 | 147.3011 | 177.1558 | 97.3011 | 50 | 0 | 0
2025-03-02 17:00 | 147.2955 | 61.5147 | 77.2955 | 50 | 0 | 20
2025-03-25 21:00 | 147.2912 | 102.421 | 97.2912 | 50 | 0 | 0
2025-12-07 20:00 | 147.2901 | 82.9559 | 97.2901 | 50 | 0 | 0
2025-11-11 13:00 | 147.274 | 218.5213 | 97.274 | 50 | 0 | 0
2025-12-24 16:00 | 147.2555 | 15.7275 | 127.2555 | 0 | 0 | 20
2025-11-22 15:00 | 147.2507 | 46.8857 | 77.2507 | 50 | 0 | 20
2025-03-06 21:00 | 147.2467 | 114.228 | 97.2467 | 50 | 0 | 0
2025-03-17 07:00 | 147.244 | 200.6015 | 97.244 | 50 | 0 | 0
2025-03-22 09:00 | 147.2417 | 15.6945 | 89.9884 | 0 | 37.2532 | 20
2025-12-17 06:00 | 147.2174 | 145.442 | 97.2174 | 50 | 0 | 0
2025-01-09 10:00 | 147.2021 | 79.2407 | 97.2021 | 50 | 0 | 0
2025-12-20 11:00 | 147.1939 | 21.2991 | 127.1939 | 0 | 0 | 20
2025-11-06 06:00 | 147.1672 | 55.5602 | 39.914 | 50 | 37.2532 | 20
2025-01-15 16:00 | 147.1584 | 140.4925 | 97.1584 | 50 | 0 | 0
2025-02-24 21:00 | 147.1569 | 122.6115 | 97.1569 | 50 | 0 | 0
2025-01-22 22:00 | 147.0511 | 144.8231 | 97.0511 | 50 | 0 | 0
2025-01-10 09:00 | 147.0332 | 107.36 | 97.0332 | 50 | 0 | 0
2025-11-28 11:00 | 147.0086 | 175.3232 | 97.0086 | 50 | 0 | 0
2025-01-04 22:00 | 146.999 | 99.1936 | 96.999 | 50 | 0 | 0
2025-11-10 17:00 | 146.9966 | 210.9414 | 96.9966 | 50 | 0 | 0
2025-03-14 06:00 | 146.9789 | 189.8678 | 96.9789 | 50 | 0 | 0
2025-03-15 08:00 | 146.9721 | 135.9739 | 96.9721 | 50 | 0 | 0
2025-04-01 08:00 | 146.9665 | 99.4153 | 59.7132 | 50 | 37.2532 | 0
2025-12-06 11:00 | 146.9657 | 125.5807 | 96.9657 | 50 | 0 | 0
2025-11-25 12:00 | 146.9646 | 182.0276 | 96.9646 | 50 | 0 | 0
2025-11-20 19:00 | 146.9622 | 59.0538 | 76.9622 | 50 | 0 | 20
2025-12-18 12:00 | 146.9478 | 53.55 | 76.9478 | 50 | 0 | 20
2025-03-04 14:00 | 146.9372 | 71.2873 | 96.9372 | 50 | 0 | 0
2025-11-10 19:00 | 146.9169 | 154.8095 | 96.9169 | 50 | 0 | 0
2025-12-07 08:00 | 146.8813 | 213.1191 | 96.8813 | 50 | 0 | 0
2025-11-11 09:00 | 146.8749 | 180.6626 | 96.8749 | 50 | 0 | 0
2025-11-21 14:00 | 146.8702 | 154.4408 | 96.8702 | 50 | 0 | 0
2025-11-12 06:00 | 146.8487 | 84.6341 | 59.5955 | 50 | 37.2532 | 0
2025-03-10 07:00 | 146.8446 | 51.5716 | 89.5913 | 0 | 37.2532 | 20
2025-11-11 12:00 | 146.8268 | 147.5889 | 96.8268 | 50 | 0 | 0
2025-03-19 05:00 | 146.7689 | 174.2375 | 96.7689 | 50 | 0 | 0
2025-02-14 12:00 | 146.7526 | 176.8831 | 96.7526 | 50 | 0 | 0
2025-03-08 16:00 | 146.749 | 100.495 | 96.749 | 50 | 0 | 0
2025-02-24 16:00 | 146.7385 | 216.9675 | 96.7385 | 50 | 0 | 0
2025-01-30 13:00 | 146.7318 | 213.9675 | 96.7318 | 50 | 0 | 0
2025-03-18 06:00 | 146.7267 | 103.9846 | 59.4735 | 50 | 37.2532 | 0
2025-02-10 16:00 | 146.7234 | 61.4181 | 76.7234 | 50 | 0 | 20
2025-12-02 22:00 | 146.713 | 199.9416 | 96.713 | 50 | 0 | 0
2025-12-17 18:00 | 146.7121 | 83.473 | 96.7121 | 50 | 0 | 0
2025-03-04 06:00 | 146.7093 | 82.7732 | 59.4561 | 50 | 37.2532 | 0
2025-12-25 12:00 | 146.7058 | 157.1523 | 96.7058 | 50 | 0 | 0
2025-02-18 21:00 | 146.6686 | 82.2702 | 96.6686 | 50 | 0 | 0
2025-02-15 10:00 | 146.6509 | 125.0078 | 96.6509 | 50 | 0 | 0
2025-11-22 14:00 | 146.6489 | 93.5229 | 96.6489 | 50 | 0 | 0
2025-02-27 13:00 | 146.582 | 34.3131 | 126.582 | 0 | 0 | 20
2025-01-31 05:00 | 146.5381 | 165.8067 | 96.5381 | 50 | 0 | 0
2025-03-10 09:00 | 146.5246 | 181.8734 | 96.5246 | 50 | 0 | 0
2025-01-09 14:00 | 146.5132 | 205.4985 | 96.5132 | 50 | 0 | 0
2025-11-09 20:00 | 146.5131 | 105.2449 | 96.5131 | 50 | 0 | 0
2025-02-17 05:00 | 146.5066 | 73.6423 | 59.2533 | 50 | 37.2532 | 0
2025-03-10 21:00 | 146.4997 | 196.7072 | 96.4997 | 50 | 0 | 0
2025-11-12 09:00 | 146.4858 | 75.1732 | 59.2326 | 50 | 37.2532 | 0
2025-02-02 16:00 | 146.4833 | 140.1307 | 96.4833 | 50 | 0 | 0
2025-03-09 04:00 | 146.4785 | 114.9577 | 59.2252 | 50 | 37.2532 | 0
2025-12-24 12:00 | 146.4769 | 139.7407 | 96.4769 | 50 | 0 | 0
2025-11-25 11:00 | 146.3689 | 134.1353 | 96.3689 | 50 | 0 | 0
2025-01-03 14:00 | 146.3515 | 112.7072 | 96.3515 | 50 | 0 | 0
2025-01-15 20:00 | 146.3514 | 158.9437 | 96.3514 | 50 | 0 | 0
2025-11-10 08:00 | 146.3509 | 32.9273 | 89.0977 | 0 | 37.2532 | 20
2025-01-10 20:00 | 146.3404 | 31.3273 | 126.3404 | 0 | 0 | 20
2025-02-20 16:00 | 146.3358 | 66.5181 | 96.3358 | 50 | 0 | 0
2025-11-24 04:00 | 146.3324 | 89.7075 | 96.3324 | 50 | 0 | 0
2025-03-14 07:00 | 146.3282 | 180.2153 | 96.3282 | 50 | 0 | 0
2025-11-28 13:00 | 146.3157 | 175.4373 | 96.3157 | 50 | 0 | 0
2025-11-13 17:00 | 146.298 | 126.3176 | 96.298 | 50 | 0 | 0
2025-11-08 21:00 | 146.2787 | 81.6018 | 96.2787 | 50 | 0 | 0
2025-03-03 17:00 | 146.2751 | 126.0854 | 96.2751 | 50 | 0 | 0
2025-01-21 13:00 | 146.2717 | 112.5682 | 96.2717 | 50 | 0 | 0
2025-11-23 20:00 | 146.2307 | 126.304 | 96.2307 | 50 | 0 | 0
2025-01-07 22:00 | 146.2151 | 169.8646 | 96.2151 | 50 | 0 | 0
2025-12-18 21:00 | 146.1729 | 109.6134 | 96.1729 | 50 | 0 | 0
2025-02-18 10:00 | 146.1618 | 23.5272 | 126.1618 | 0 | 0 | 20
2025-02-03 09:00 | 146.1568 | 21.9268 | 126.1568 | 0 | 0 | 20
2025-12-16 21:00 | 146.1528 | 217.5907 | 96.1528 | 50 | 0 | 0
2025-02-10 11:00 | 146.1397 | 87.2487 | 96.1397 | 50 | 0 | 0
2025-12-22 13:00 | 146.1266 | 115.9467 | 96.1266 | 50 | 0 | 0
2025-12-31 22:00 | 146.1231 | 90.2587 | 96.1231 | 50 | 0 | 0
2025-02-11 13:00 | 146.1192 | 167.9823 | 96.1192 | 50 | 0 | 0
2025-11-28 14:00 | 146.0976 | 151.0811 | 96.0976 | 50 | 0 | 0
2025-12-24 09:00 | 146.083 | 119.4274 | 96.083 | 50 | 0 | 0
2025-03-14 21:00 | 146.0679 | 17.0417 | 126.0679 | 0 | 0 | 20
2025-02-18 07:00 | 146.0476 | 162.1409 | 96.0476 | 50 | 0 | 0
2025-03-03 10:00 | 146.0422 | 82.8988 | 58.789 | 50 | 37.2532 | 0
2025-11-11 10:00 | 146.0363 | 110.0764 | 96.0363 | 50 | 0 | 0
2025-03-11 17:00 | 146.0195 | 177.7121 | 96.0195 | 50 | 0 | 0
2025-02-20 15:00 | 145.995 | 94.3618 | 95.995 | 50 | 0 | 0
2025-12-25 19:00 | 145.9618 | 144.9645 | 95.9618 | 50 | 0 | 0
2025-12-24 15:00 | 145.9247 | 93.9506 | 95.9247 | 50 | 0 | 0
2025-01-12 12:00 | 145.9189 | 25.7167 | 125.9189 | 0 | 0 | 20
2025-02-20 14:00 | 145.918 | 152.9063 | 95.918 | 50 | 0 | 0
2025-02-15 17:00 | 145.8908 | 39.3648 | 75.8908 | 50 | 0 | 20
2025-02-04 14:00 | 145.8901 | 197.6541 | 95.8901 | 50 | 0 | 0
2025-12-24 10:00 | 145.8785 | 163.6887 | 95.8785 | 50 | 0 | 0
2025-02-10 05:00 | 145.8783 | 161.7053 | 95.8783 | 50 | 0 | 0
2025-01-09 15:00 | 145.8499 | 77.2079 | 95.8499 | 50 | 0 | 0
2025-02-07 21:00 | 145.8486 | 175.3911 | 95.8486 | 50 | 0 | 0
2025-12-24 11:00 | 145.8306 | 117.218 | 95.8306 | 50 | 0 | 0
2025-01-28 13:00 | 145.8025 | 115.1087 | 95.8025 | 50 | 0 | 0
2025-02-15 20:00 | 145.8013 | 65.2155 | 95.8013 | 50 | 0 | 0
2025-03-10 04:00 | 145.7828 | 110.2808 | 58.5296 | 50 | 37.2532 | 0
2025-02-23 09:00 | 145.7768 | 35.6655 | 88.5235 | 0 | 37.2532 | 20
2025-01-12 04:00 | 145.7738 | 84.8181 | 95.7738 | 50 | 0 | 0
2025-02-03 19:00 | 145.7724 | 111.4011 | 95.7724 | 50 | 0 | 0
2025-01-09 19:00 | 145.7125 | 65.3788 | 95.7125 | 50 | 0 | 0
2025-02-07 17:00 | 145.702 | 80.9408 | 95.702 | 50 | 0 | 0
2025-11-16 18:00 | 145.6567 | 148.663 | 95.6567 | 50 | 0 | 0
2025-02-12 14:00 | 145.6547 | 132.9816 | 95.6547 | 50 | 0 | 0
2025-12-25 07:00 | 145.6234 | 16.4987 | 125.6234 | 0 | 0 | 20
2025-11-11 11:00 | 145.6086 | 52.0662 | 75.6086 | 50 | 0 | 20
2025-11-14 07:00 | 145.544 | 16.9488 | 88.2908 | 0 | 37.2532 | 20
2025-03-12 19:00 | 145.5275 | 73.8662 | 95.5275 | 50 | 0 | 0
2025-01-09 17:00 | 145.5252 | 175.2122 | 95.5252 | 50 | 0 | 0
2025-12-19 22:00 | 145.5197 | 110.9609 | 95.5197 | 50 | 0 | 0
2025-02-03 10:00 | 145.495 | 136.597 | 95.495 | 50 | 0 | 0
2025-11-08 17:00 | 145.4831 | 216.0214 | 95.4831 | 50 | 0 | 0
2025-12-25 20:00 | 145.4668 | 38.5028 | 125.4668 | 0 | 0 | 20
2025-11-12 08:00 | 145.4532 | 136.1677 | 58.2 | 50 | 37.2532 | 0
2025-12-24 18:00 | 145.4465 | 21.1032 | 125.4465 | 0 | 0 | 20
2025-11-22 18:00 | 145.4416 | 83.9025 | 95.4416 | 50 | 0 | 0
2025-02-03 04:00 | 145.4304 | 188.1654 | 95.4304 | 50 | 0 | 0
2025-12-19 15:00 | 145.3933 | 131.1534 | 95.3933 | 50 | 0 | 0
2025-11-27 21:00 | 145.3786 | 20.9173 | 125.3786 | 0 | 0 | 20
2025-03-13 18:00 | 145.3754 | 122.4186 | 95.3754 | 50 | 0 | 0
2025-02-02 20:00 | 145.3608 | 109.4404 | 95.3608 | 50 | 0 | 0
2025-02-21 16:00 | 145.3531 | 185.1863 | 95.3531 | 50 | 0 | 0
2025-02-13 11:00 | 145.3522 | 89.8751 | 95.3522 | 50 | 0 | 0
2025-02-05 14:00 | 145.3185 | 41.2092 | 75.3185 | 50 | 0 | 20
2025-02-04 13:00 | 145.3148 | 142.2707 | 95.3148 | 50 | 0 | 0
2025-12-20 04:00 | 145.3004 | 31.4662 | 75.3004 | 50 | 0 | 20
2025-03-30 14:00 | 145.2954 | 118.8327 | 58.0421 | 50 | 37.2532 | 0
2025-11-11 20:00 | 145.2928 | 188.1852 | 95.2928 | 50 | 0 | 0
2025-02-18 17:00 | 145.2763 | 188.2148 | 95.2763 | 50 | 0 | 0
2025-02-13 12:00 | 145.259 | 95.5211 | 95.259 | 50 | 0 | 0
2025-12-19 10:00 | 145.2132 | 98.0244 | 95.2132 | 50 | 0 | 0
2025-03-04 15:00 | 145.2109 | 126.9503 | 95.2109 | 50 | 0 | 0
2025-11-23 09:00 | 145.1934 | 81.5465 | 95.1934 | 50 | 0 | 0
2025-12-25 10:00 | 145.1637 | 17.8686 | 125.1637 | 0 | 0 | 20
2025-12-17 10:00 | 145.1635 | 63.0046 | 95.1635 | 50 | 0 | 0
2025-02-27 15:00 | 145.1545 | 19.2047 | 125.1545 | 0 | 0 | 20
2025-03-04 10:00 | 145.1401 | 134.0271 | 95.1401 | 50 | 0 | 0
2025-04-02 08:00 | 145.1199 | 193.9545 | 95.1199 | 50 | 0 | 0
2025-11-23 10:00 | 145.1075 | 52.4687 | 95.1075 | 50 | 0 | 0
2025-03-12 07:00 | 145.1011 | 175.0937 | 95.1011 | 50 | 0 | 0
2025-02-28 12:00 | 145.0976 | 111.2071 | 95.0976 | 50 | 0 | 0
2025-12-06 22:00 | 145.0813 | 150.675 | 95.0813 | 50 | 0 | 0
2025-01-11 07:00 | 145.0226 | 17.3349 | 125.0226 | 0 | 0 | 20
2025-02-27 12:00 | 145.0208 | 140.5815 | 95.0208 | 50 | 0 | 0
2025-02-27 14:00 | 145.0153 | 169.6279 | 95.0153 | 50 | 0 | 0
2025-01-09 13:00 | 144.994 | 192.0333 | 94.994 | 50 | 0 | 0
2025-11-14 08:00 | 144.9589 | 211.5967 | 94.9589 | 50 | 0 | 0
2025-03-07 18:00 | 144.9505 | 124.0828 | 94.9505 | 50 | 0 | 0
2025-03-27 07:00 | 144.9444 | 163.0989 | 94.9444 | 50 | 0 | 0
2025-11-09 07:00 | 144.9009 | 162.4953 | 94.9009 | 50 | 0 | 0
2025-03-24 09:00 | 144.8756 | 214.3655 | 94.8756 | 50 | 0 | 0
2025-11-11 08:00 | 144.8384 | 177.2642 | 94.8384 | 50 | 0 | 0
2025-01-27 15:00 | 144.8134 | 157.5404 | 94.8134 | 50 | 0 | 0
2025-01-08 21:00 | 144.8018 | 136.6902 | 94.8018 | 50 | 0 | 0
2025-02-19 06:00 | 144.7748 | 103.9567 | 57.5216 | 50 | 37.2532 | 0
2025-02-05 15:00 | 144.7484 | 166.4934 | 94.7484 | 50 | 0 | 0
2025-04-01 18:00 | 144.7219 | 30.7291 | 124.7219 | 0 | 0 | 20
2025-01-09 18:00 | 144.6908 | 205.8156 | 94.6908 | 50 | 0 | 0
2025-03-11 08:00 | 144.6894 | 72.1363 | 37.4362 | 50 | 37.2532 | 20
2025-02-05 13:00 | 144.6694 | 119.5936 | 94.6694 | 50 | 0 | 0
2025-02-11 04:00 | 144.6671 | 213.0665 | 94.6671 | 50 | 0 | 0
2025-11-24 09:00 | 144.6402 | 148.6834 | 94.6402 | 50 | 0 | 0
2025-11-12 07:00 | 144.6361 | 145.0684 | 94.6361 | 50 | 0 | 0
2025-03-31 14:00 | 144.604 | 73.3308 | 57.3507 | 50 | 37.2532 | 0
2025-11-11 14:00 | 144.5993 | 142.6311 | 94.5993 | 50 | 0 | 0
2025-11-12 15:00 | 144.5991 | 22.4179 | 124.5991 | 0 | 0 | 20
2025-11-25 22:00 | 144.5984 | 139.2555 | 94.5984 | 50 | 0 | 0
2025-01-24 03:00 | 144.5661 | 125.3569 | 94.5661 | 50 | 0 | 0
2025-11-10 09:00 | 144.5222 | 19.1511 | 87.2689 | 0 | 37.2532 | 20
2025-12-24 14:00 | 144.4833 | 97.2975 | 94.4833 | 50 | 0 | 0
2025-11-22 20:00 | 144.4788 | 124.4194 | 94.4788 | 50 | 0 | 0
2025-11-11 15:00 | 144.4705 | 22.3338 | 124.4705 | 0 | 0 | 20
2025-01-10 06:00 | 144.4591 | 189.9005 | 94.4591 | 50 | 0 | 0
2025-01-14 15:00 | 144.4518 | 118.398 | 94.4518 | 50 | 0 | 0
2025-11-22 13:00 | 144.4345 | 47.756 | 74.4345 | 50 | 0 | 20
2025-03-11 07:00 | 144.4313 | 50.2168 | 37.1781 | 50 | 37.2532 | 20
2025-01-14 19:00 | 144.399 | 21.2518 | 124.399 | 0 | 0 | 20
2025-11-14 18:00 | 144.3792 | 91.8039 | 94.3792 | 50 | 0 | 0
2025-02-23 13:00 | 144.3664 | 201.4074 | 94.3664 | 50 | 0 | 0
2025-03-26 19:00 | 144.3589 | 103.9079 | 94.3589 | 50 | 0 | 0
2025-04-01 12:00 | 144.3513 | 62.1501 | 57.098 | 50 | 37.2532 | 0
2025-03-12 20:00 | 144.3495 | 117.6507 | 94.3495 | 50 | 0 | 0
2025-11-10 05:00 | 144.3426 | 25.5866 | 87.0894 | 0 | 37.2532 | 20
2025-11-12 14:00 | 144.3103 | 202.4784 | 94.3103 | 50 | 0 | 0
2025-03-25 08:00 | 144.3056 | 114.7139 | 94.3056 | 50 | 0 | 0
2025-03-05 22:00 | 144.2947 | 103.6284 | 94.2947 | 50 | 0 | 0
2025-11-29 04:00 | 144.2706 | 113.6549 | 94.2706 | 50 | 0 | 0
2025-02-28 11:00 | 144.2696 | 21.5306 | 124.2696 | 0 | 0 | 20
2025-02-25 17:00 | 144.2639 | 216.5037 | 94.2639 | 50 | 0 | 0
2025-02-03 15:00 | 144.2384 | 83.498 | 94.2384 | 50 | 0 | 0
2025-01-09 12:00 | 144.2276 | 94.9635 | 94.2276 | 50 | 0 | 0
2025-11-24 15:00 | 144.205 | 97.615 | 94.205 | 50 | 0 | 0
2025-12-12 22:00 | 144.2014 | 135.4925 | 94.2014 | 50 | 0 | 0
2025-03-07 19:00 | 144.1742 | 112.9648 | 94.1742 | 50 | 0 | 0
2025-03-12 05:00 | 144.137 | 138.2103 | 56.8838 | 50 | 37.2532 | 0
2025-03-30 16:00 | 144.1107 | 213.7529 | 94.1107 | 50 | 0 | 0
2025-01-18 22:00 | 144.0485 | 50.2998 | 94.0485 | 50 | 0 | 0
2025-11-13 05:00 | 144.0205 | 55.5041 | 56.7672 | 50 | 37.2532 | 0
2025-01-21 01:00 | 144.0125 | 188.5436 | 94.0125 | 50 | 0 | 0
2025-02-12 13:00 | 143.9985 | 55.4678 | 93.9985 | 50 | 0 | 0
2025-02-07 11:00 | 143.9962 | 206.9523 | 93.9962 | 50 | 0 | 0
2025-02-04 12:00 | 143.9666 | 84.7564 | 93.9666 | 50 | 0 | 0
2025-01-01 03:00 | 143.9329 | 137.8695 | 93.9329 | 50 | 0 | 0
2025-03-10 08:00 | 143.9161 | 120.1792 | 56.6629 | 50 | 37.2532 | 0
2025-03-31 21:00 | 143.9149 | 140.5029 | 93.9149 | 50 | 0 | 0
2025-11-12 10:00 | 143.9048 | 45.6164 | 73.9048 | 50 | 0 | 20
2025-12-07 09:00 | 143.9035 | 89.4153 | 93.9035 | 50 | 0 | 0
2025-12-23 04:00 | 143.875 | 117.8891 | 93.875 | 50 | 0 | 0
2025-12-05 02:00 | 143.8521 | 18.51 | 123.8521 | 0 | 0 | 20
2025-02-22 05:00 | 143.8413 | 107.3286 | 93.8413 | 50 | 0 | 0
2025-03-09 21:00 | 143.8386 | 182.8012 | 93.8386 | 50 | 0 | 0
2025-11-22 12:00 | 143.8369 | 33.7404 | 73.8369 | 50 | 0 | 20
2025-03-11 13:00 | 143.826 | 70.2004 | 73.826 | 50 | 0 | 20
2025-11-06 18:00 | 143.8206 | 148.9347 | 93.8206 | 50 | 0 | 0
2025-11-13 18:00 | 143.7644 | 93.6179 | 93.7644 | 50 | 0 | 0
2025-01-20 22:00 | 143.7569 | 82.5304 | 93.7569 | 50 | 0 | 0
2025-01-14 18:00 | 143.7303 | 118.5307 | 93.7303 | 50 | 0 | 0
2025-01-11 14:00 | 143.7131 | 56.7621 | 93.7131 | 50 | 0 | 0
2025-02-10 09:00 | 143.7071 | 15.5396 | 123.7071 | 0 | 0 | 20
2025-03-11 14:00 | 143.7069 | 136.0709 | 93.7069 | 50 | 0 | 0
2025-11-12 20:00 | 143.6969 | 164.4527 | 93.6969 | 50 | 0 | 0
2025-03-11 20:00 | 143.6492 | 74.1766 | 93.6492 | 50 | 0 | 0
2025-01-18 14:00 | 143.6258 | 97.3677 | 93.6258 | 50 | 0 | 0
2025-11-10 15:00 | 143.618 | 53.3572 | 73.618 | 50 | 0 | 20
2025-11-10 10:00 | 143.6104 | 162.454 | 93.6104 | 50 | 0 | 0
2025-03-02 15:00 | 143.5899 | 18.807 | 123.5899 | 0 | 0 | 20
2025-12-24 19:00 | 143.5785 | 118.3504 | 93.5785 | 50 | 0 | 0
2025-10-21 05:00 | 143.573 | 215.8368 | 93.573 | 50 | 0 | 0
2025-12-24 08:00 | 143.554 | 118.7149 | 93.554 | 50 | 0 | 0
2025-02-23 10:00 | 143.5455 | 68.3433 | 56.2922 | 50 | 37.2532 | 0
2025-12-28 04:00 | 143.4917 | 152.7134 | 93.4917 | 50 | 0 | 0
2025-11-21 10:00 | 143.4607 | 126.7641 | 93.4607 | 50 | 0 | 0
2025-03-22 21:00 | 143.445 | 53.581 | 73.445 | 50 | 0 | 20
2025-11-05 18:00 | 143.4221 | 157.914 | 93.4221 | 50 | 0 | 0
2025-01-13 11:00 | 143.4063 | 37.0279 | 73.4063 | 50 | 0 | 20
2025-03-24 10:00 | 143.3477 | 22.699 | 86.0944 | 0 | 37.2532 | 20
2025-03-14 18:00 | 143.3421 | 65.1819 | 93.3421 | 50 | 0 | 0
2025-02-04 11:00 | 143.2995 | 92.728 | 93.2995 | 50 | 0 | 0
2025-11-16 16:00 | 143.2983 | 199.5568 | 93.2983 | 50 | 0 | 0
2025-01-27 14:00 | 143.2904 | 65.5711 | 93.2904 | 50 | 0 | 0
2025-11-10 16:00 | 143.2856 | 175.3498 | 93.2856 | 50 | 0 | 0
2025-02-18 06:00 | 143.2832 | 35.5495 | 86.03 | 0 | 37.2532 | 20
2025-12-24 13:00 | 143.2515 | 199.0437 | 93.2515 | 50 | 0 | 0
2025-02-07 16:00 | 143.234 | 117.7147 | 93.234 | 50 | 0 | 0
2025-12-21 04:00 | 143.2161 | 97.8683 | 93.2161 | 50 | 0 | 0
2025-12-11 03:00 | 143.2143 | 124.8916 | 93.2143 | 50 | 0 | 0
2025-01-06 14:00 | 143.2071 | 42.4648 | 123.2071 | 0 | 0 | 20
2025-11-13 19:00 | 143.1942 | 15.2923 | 123.1942 | 0 | 0 | 20
2025-12-08 04:00 | 143.1766 | 204.5811 | 93.1766 | 50 | 0 | 0
2025-11-08 18:00 | 143.1218 | 179.9345 | 93.1218 | 50 | 0 | 0
2025-12-29 03:00 | 143.08 | 217.9342 | 93.08 | 50 | 0 | 0
2025-11-22 17:00 | 143.0603 | 209.0919 | 93.0603 | 50 | 0 | 0
2025-02-28 16:00 | 143.0597 | 174.8628 | 93.0597 | 50 | 0 | 0
2025-12-10 22:00 | 143.043 | 111.6154 | 93.043 | 50 | 0 | 0
2025-03-30 15:00 | 143.0366 | 32.5912 | 35.7834 | 50 | 37.2532 | 20
2025-03-19 06:00 | 143.0195 | 143.2986 | 55.7663 | 50 | 37.2532 | 0
2025-01-26 03:00 | 142.9729 | 153.1703 | 92.9729 | 50 | 0 | 0
2025-01-13 22:00 | 142.9622 | 132.1206 | 92.9622 | 50 | 0 | 0
2025-03-10 10:00 | 142.9436 | 174.2564 | 92.9436 | 50 | 0 | 0
2025-01-03 21:00 | 142.943 | 100.0438 | 92.943 | 50 | 0 | 0
2025-03-08 07:00 | 142.9375 | 115.7266 | 55.6843 | 50 | 37.2532 | 0
2025-02-23 11:00 | 142.934 | 51.2939 | 92.934 | 50 | 0 | 0
2025-11-10 06:00 | 142.8864 | 219.2296 | 92.8864 | 50 | 0 | 0
2025-03-16 08:00 | 142.8788 | 154.1751 | 92.8788 | 50 | 0 | 0
2025-01-25 22:00 | 142.8737 | 58.3089 | 92.8737 | 50 | 0 | 0
2025-03-19 04:00 | 142.8236 | 43.603 | 85.5704 | 0 | 37.2532 | 20
2025-11-10 13:00 | 142.8148 | 204.3126 | 92.8148 | 50 | 0 | 0
2025-03-07 17:00 | 142.8074 | 160.4008 | 92.8074 | 50 | 0 | 0
2025-11-13 09:00 | 142.8041 | 53.3217 | 35.5509 | 50 | 37.2532 | 20
2025-03-11 16:00 | 142.777 | 46.5647 | 122.777 | 0 | 0 | 20
2025-02-18 05:00 | 142.7679 | 164.5694 | 92.7679 | 50 | 0 | 0
2025-01-10 07:00 | 142.7079 | 69.2424 | 92.7079 | 50 | 0 | 0
2025-11-14 09:00 | 142.7034 | 120.6273 | 55.4502 | 50 | 37.2532 | 0
2025-01-05 22:00 | 142.6943 | 40.4908 | 122.6943 | 0 | 0 | 20
2025-11-10 14:00 | 142.6811 | 137.8566 | 92.6811 | 50 | 0 | 0
2025-11-12 13:00 | 142.6705 | 143.8803 | 92.6705 | 50 | 0 | 0
2025-03-11 15:00 | 142.6418 | 140.0866 | 92.6418 | 50 | 0 | 0
2025-11-20 20:00 | 142.6199 | 38.8749 | 72.6199 | 50 | 0 | 20
2025-01-28 | 142.6094 | 194.7026 | 92.6094 | 50 | 0 | 0
2025-03-11 12:00 | 142.6058 | 46.3883 | 35.3526 | 50 | 37.2532 | 20
2025-11-19 20:00 | 142.591 | 147.7536 | 92.591 | 50 | 0 | 0
2025-01-30 12:00 | 142.5899 | 24.1369 | 122.5899 | 0 | 0 | 20
2025-01-23 22:00 | 142.5867 | 183.1601 | 92.5867 | 50 | 0 | 0
2025-02-02 21:00 | 142.5665 | 197.6189 | 92.5665 | 50 | 0 | 0
2025-11-08 20:00 | 142.5652 | 88.7255 | 92.5652 | 50 | 0 | 0
2025-03-13 19:00 | 142.5596 | 118.5368 | 92.5596 | 50 | 0 | 0
2025-11-30 22:00 | 142.5539 | 140.4602 | 92.5539 | 50 | 0 | 0
2025-03-04 22:00 | 142.5498 | 176.4018 | 92.5498 | 50 | 0 | 0
2025-02-18 08:00 | 142.5273 | 154.3627 | 92.5273 | 50 | 0 | 0
2025-11-12 11:00 | 142.5267 | 90.5582 | 92.5267 | 50 | 0 | 0
2025-02-03 20:00 | 142.5246 | 210.6618 | 92.5246 | 50 | 0 | 0
2025-12-07 15:00 | 142.5239 | 208.0463 | 92.5239 | 50 | 0 | 0
2025-12-17 15:00 | 142.521 | 219.4184 | 92.521 | 50 | 0 | 0
2025-03-26 18:00 | 142.5079 | 158.1542 | 92.5079 | 50 | 0 | 0
2025-03-01 18:00 | 142.5054 | 43.6834 | 72.5054 | 50 | 0 | 20
2025-01-02 02:00 | 142.4709 | 199.221 | 92.4709 | 50 | 0 | 0
2025-02-18 09:00 | 142.4601 | 185.3391 | 92.4601 | 50 | 0 | 0
2025-03-18 04:00 | 142.419 | 159.5482 | 92.419 | 50 | 0 | 0
2025-02-21 15:00 | 142.3729 | 114.4957 | 92.3729 | 50 | 0 | 0
2025-10-14 05:00 | 142.349 | 175.703 | 92.349 | 50 | 0 | 0
2025-01-09 04:00 | 142.3236 | 151.8584 | 92.3236 | 50 | 0 | 0
2025-01-10 18:00 | 142.3168 | 137.2773 | 92.3168 | 50 | 0 | 0
2025-02-20 13:00 | 142.3048 | 120.0479 | 92.3047 | 50 | 0 | 0
2025-01-30 14:00 | 142.3038 | 161.7929 | 92.3038 | 50 | 0 | 0
2025-12-06 12:00 | 142.2925 | 102.5977 | 92.2925 | 50 | 0 | 0
2025-01-28 10:00 | 142.2656 | 16.6622 | 122.2656 | 0 | 0 | 20
2025-03-16 04:00 | 142.2546 | 126.561 | 92.2546 | 50 | 0 | 0
2025-01-10 19:00 | 142.2423 | 71.3707 | 92.2423 | 50 | 0 | 0
2025-03-31 09:00 | 142.1944 | 94.3947 | 54.9412 | 50 | 37.2532 | 0
2025-01-31 08:00 | 142.1884 | 210.7007 | 92.1884 | 50 | 0 | 0
2025-02-02 13:00 | 142.1581 | 123.5343 | 92.1581 | 50 | 0 | 0
2025-01-31 07:00 | 142.146 | 181.7023 | 92.146 | 50 | 0 | 0
2025-04-01 09:00 | 142.1396 | 112.1307 | 54.8863 | 50 | 37.2532 | 0
2025-03-26 21:00 | 142.1273 | 58.8564 | 92.1273 | 50 | 0 | 0
2025-01-11 11:00 | 142.1234 | 182.6869 | 92.1234 | 50 | 0 | 0
2025-02-15 04:00 | 142.1195 | 169.011 | 92.1195 | 50 | 0 | 0
2025-01-24 22:00 | 142.0542 | 86.7216 | 92.0542 | 50 | 0 | 0
2025-12-20 22:00 | 142.0404 | 140.4063 | 92.0404 | 50 | 0 | 0
2025-03-04 11:00 | 141.9959 | 173.4835 | 91.9959 | 50 | 0 | 0
2025-11-10 11:00 | 141.9755 | 105.0344 | 91.9755 | 50 | 0 | 0
2025-02-23 16:00 | 141.9742 | 46.1903 | 91.9742 | 50 | 0 | 0
2025-02-11 22:00 | 141.9512 | 155.2251 | 91.9512 | 50 | 0 | 0
2025-03-16 17:00 | 141.9122 | 168.4213 | 91.9122 | 50 | 0 | 0
2025-02-08 16:00 | 141.8979 | 167.6438 | 91.8979 | 50 | 0 | 0
2025-02-12 22:00 | 141.8775 | 170.9828 | 91.8775 | 50 | 0 | 0
2025-01-03 20:00 | 141.867 | 187.4781 | 91.867 | 50 | 0 | 0
2025-11-14 19:00 | 141.8249 | 18.4508 | 121.8249 | 0 | 0 | 20
2025-01-10 21:00 | 141.805 | 103.0686 | 91.805 | 50 | 0 | 0
2025-11-10 12:00 | 141.776 | 176.2933 | 91.776 | 50 | 0 | 0
2025-02-24 15:00 | 141.7502 | 170.2159 | 91.7502 | 50 | 0 | 0
2025-04-01 22:00 | 141.7263 | 71.3562 | 54.4731 | 50 | 37.2532 | 0
2025-03-24 17:00 | 141.6936 | 119.3457 | 91.6936 | 50 | 0 | 0
2025-12-01 03:00 | 141.689 | 102.5857 | 91.689 | 50 | 0 | 0
2025-11-10 07:00 | 141.6812 | 165.9942 | 91.6812 | 50 | 0 | 0
2025-02-17 18:00 | 141.6733 | 206.91 | 91.6733 | 50 | 0 | 0
2025-04-01 11:00 | 141.582 | 187.644 | 91.582 | 50 | 0 | 0
2025-12-18 13:00 | 141.5434 | 15.8324 | 121.5434 | 0 | 0 | 20
2025-02-07 14:00 | 141.5376 | 19.4335 | 121.5376 | 0 | 0 | 20
2025-01-24 02:00 | 141.5277 | 127.5126 | 91.5277 | 50 | 0 | 0
2025-02-18 16:00 | 141.5192 | 95.2533 | 91.5192 | 50 | 0 | 0
2025-01-11 13:00 | 141.5099 | 66.6973 | 91.5099 | 50 | 0 | 0
2025-02-07 15:00 | 141.5003 | 114.1366 | 91.5003 | 50 | 0 | 0
2025-12-01 22:00 | 141.4995 | 93.8079 | 91.4995 | 50 | 0 | 0
2025-11-13 06:00 | 141.4979 | 16.3301 | 84.2447 | 0 | 37.2532 | 20
2025-11-28 04:00 | 141.4604 | 64.9727 | 71.4604 | 50 | 0 | 20
2025-03-22 18:00 | 141.4495 | 173.2201 | 91.4495 | 50 | 0 | 0
2025-11-06 08:00 | 141.4381 | 138.3424 | 91.4381 | 50 | 0 | 0
2025-11-22 11:00 | 141.4256 | 115.6642 | 91.4256 | 50 | 0 | 0
2025-11-20 17:00 | 141.4011 | 136.382 | 91.4011 | 50 | 0 | 0
2025-12-13 22:00 | 141.3484 | 21.7483 | 121.3484 | 0 | 0 | 20
2025-01-21 | 141.346 | 201.713 | 91.346 | 50 | 0 | 0
2025-03-17 20:00 | 141.3455 | 190.9497 | 91.3455 | 50 | 0 | 0
2025-03-14 19:00 | 141.3405 | 25.1367 | 121.3405 | 0 | 0 | 20
2025-11-24 10:00 | 141.3323 | 25.8206 | 121.3323 | 0 | 0 | 20
2025-02-21 14:00 | 141.324 | 53.1802 | 100 | 21.324 | 0 | 20
2025-12-28 22:00 | 141.3135 | 215.0368 | 91.3135 | 50 | 0 | 0
2025-11-05 21:00 | 141.3082 | 215.0455 | 91.3082 | 50 | 0 | 0
2025-11-12 12:00 | 141.2585 | 100.1155 | 91.2585 | 50 | 0 | 0
2025-02-25 16:00 | 141.2533 | 77.2628 | 91.2533 | 50 | 0 | 0
2025-02-20 21:00 | 141.237 | 151.7156 | 91.237 | 50 | 0 | 0
2025-03-30 13:00 | 141.2236 | 37.1699 | 83.9704 | 0 | 37.2532 | 20
2025-11-24 13:00 | 141.2167 | 146.4802 | 91.2167 | 50 | 0 | 0
2025-02-21 12:00 | 141.211 | 27.3895 | 121.211 | 0 | 0 | 20
2025-02-14 22:00 | 141.1958 | 157.8431 | 91.1958 | 50 | 0 | 0
2025-01-10 05:00 | 141.1875 | 139.8851 | 91.1875 | 50 | 0 | 0
2025-04-01 17:00 | 141.1828 | 191.1045 | 91.1828 | 50 | 0 | 0
2025-11-09 09:00 | 141.1587 | 161.4717 | 91.1587 | 50 | 0 | 0
2025-03-30 17:00 | 141.1491 | 22.9304 | 121.1491 | 0 | 0 | 20
2025-03-11 11:00 | 141.115 | 214.4604 | 91.115 | 50 | 0 | 0
2025-03-28 05:00 | 141.1076 | 74.7109 | 53.8544 | 50 | 37.2532 | 0
2025-01-07 01:00 | 141.0992 | 22.006 | 121.0992 | 0 | 0 | 20
2025-12-25 21:00 | 141.0562 | 175.1138 | 91.0562 | 50 | 0 | 0
2025-01-15 06:00 | 141.0554 | 56.9234 | 91.0554 | 50 | 0 | 0
2025-12-04 02:00 | 141.0487 | 21.4242 | 121.0487 | 0 | 0 | 20
2025-01-28 11:00 | 141.0165 | 16.8968 | 121.0165 | 0 | 0 | 20
2025-02-22 10:00 | 140.9443 | 190.8195 | 90.9443 | 50 | 0 | 0
2025-02-17 17:00 | 140.9375 | 89.9176 | 90.9375 | 50 | 0 | 0
2025-11-18 07:00 | 140.9177 | 200.8671 | 90.9177 | 50 | 0 | 0
2025-11-16 20:00 | 140.913 | 174.6283 | 90.913 | 50 | 0 | 0
2025-12-30 22:00 | 140.8856 | 81.7575 | 90.8856 | 50 | 0 | 0
2025-12-27 04:00 | 140.8627 | 169.7991 | 90.8627 | 50 | 0 | 0
2025-01-31 04:00 | 140.8591 | 19.0351 | 120.8591 | 0 | 0 | 20
2025-04-06 05:00 | 140.7716 | 200.9089 | 90.7716 | 50 | 0 | 0
2025-02-22 09:00 | 140.7504 | 40.5459 | 83.4972 | 0 | 37.2532 | 20
2025-03-05 10:00 | 140.749 | 32.2204 | 83.4958 | 0 | 37.2532 | 20
2025-12-24 07:00 | 140.7485 | 174.3163 | 90.7485 | 50 | 0 | 0
2025-02-27 11:00 | 140.7344 | 36.0196 | 120.7344 | 0 | 0 | 20
2025-02-08 04:00 | 140.7344 | 61.1018 | 90.7344 | 50 | 0 | 0
2025-12-24 05:00 | 140.7287 | 134.7279 | 90.7287 | 50 | 0 | 0
2025-03-22 08:00 | 140.7171 | 43.5335 | 83.4639 | 0 | 37.2532 | 20
2025-12-01 02:00 | 140.6985 | 144.9398 | 90.6985 | 50 | 0 | 0
2025-02-09 06:00 | 140.6961 | 82.4286 | 53.4429 | 50 | 37.2532 | 0
2025-01-30 11:00 | 140.6698 | 112.5608 | 90.6698 | 50 | 0 | 0
2025-02-25 05:00 | 140.6215 | 134.555 | 90.6215 | 50 | 0 | 0
2025-03-16 21:00 | 140.6099 | 137.3557 | 90.6099 | 50 | 0 | 0
2025-12-27 22:00 | 140.5949 | 215.992 | 90.5949 | 50 | 0 | 0
2025-03-03 12:00 | 140.5808 | 131.9294 | 90.5808 | 50 | 0 | 0
2025-12-31 03:00 | 140.5794 | 216.4104 | 90.5794 | 50 | 0 | 0
2025-11-16 17:00 | 140.5771 | 81.0828 | 90.5771 | 50 | 0 | 0
2025-02-03 11:00 | 140.5695 | 53.2803 | 70.5695 | 50 | 0 | 20
2025-02-23 15:00 | 140.5559 | 165.8968 | 90.5559 | 50 | 0 | 0
2025-12-19 12:00 | 140.5469 | 124.2739 | 90.5469 | 50 | 0 | 0
2025-02-09 17:00 | 140.515 | 213.2787 | 90.515 | 50 | 0 | 0
2025-12-14 04:00 | 140.466 | 189.2744 | 90.466 | 50 | 0 | 0
2025-12-02 | 140.4604 | 201.1992 | 90.4604 | 50 | 0 | 0
2025-11-23 12:00 | 140.4548 | 167.6201 | 90.4548 | 50 | 0 | 0
2025-03-10 16:00 | 140.4378 | 54.8013 | 70.4378 | 50 | 0 | 20
2025-01-27 13:00 | 140.4037 | 30.4887 | 120.4037 | 0 | 0 | 20
2025-03-08 22:00 | 140.3858 | 159.4831 | 90.3858 | 50 | 0 | 0
2025-12-20 14:00 | 140.3846 | 137.2579 | 90.3846 | 50 | 0 | 0
2025-12-17 14:00 | 140.3678 | 108.4241 | 90.3678 | 50 | 0 | 0
2025-11-05 20:00 | 140.3246 | 196.9185 | 90.3246 | 50 | 0 | 0
2025-02-22 06:00 | 140.2843 | 81.6523 | 53.0311 | 50 | 37.2532 | 0
2025-03-02 07:00 | 140.2687 | 146.21 | 53.0154 | 50 | 37.2532 | 0
2025-11-08 19:00 | 140.2045 | 191.3034 | 90.2045 | 50 | 0 | 0
2025-02-07 13:00 | 140.1968 | 104.7443 | 90.1968 | 50 | 0 | 0
2025-01-10 08:00 | 140.1794 | 121.4979 | 90.1794 | 50 | 0 | 0
2025-04-02 21:00 | 140.166 | 78.7635 | 32.9128 | 50 | 37.2532 | 20
2025-11-23 08:00 | 140.1554 | 76.2581 | 90.1554 | 50 | 0 | 0
2025-12-16 | 140.1535 | 199.934 | 90.1535 | 50 | 0 | 0
2025-02-24 11:00 | 140.1516 | 171.6391 | 90.1516 | 50 | 0 | 0
2025-11-10 20:00 | 140.1497 | 84.1823 | 90.1497 | 50 | 0 | 0
2025-02-23 14:00 | 140.1364 | 16.6857 | 120.1364 | 0 | 0 | 20
2025-02-09 08:00 | 140.0949 | 19.915 | 120.0949 | 0 | 0 | 20
2025-10-14 07:00 | 140.0346 | 154.6005 | 90.0345 | 50 | 0 | 0
2025-01-30 03:00 | 140.0237 | 163.7415 | 90.0237 | 50 | 0 | 0
2025-11-10 21:00 | 139.995 | 93.2132 | 89.995 | 50 | 0 | 0
2025-11-11 06:00 | 139.9897 | 145.174 | 89.9897 | 50 | 0 | 0
2025-11-20 21:00 | 139.9798 | 195.3522 | 89.9798 | 50 | 0 | 0
2025-11-24 11:00 | 139.9749 | 51.9557 | 89.9749 | 50 | 0 | 0
2025-01-15 05:00 | 139.9416 | 163.1354 | 89.9416 | 50 | 0 | 0
2025-03-02 16:00 | 139.8486 | 197.1717 | 89.8486 | 50 | 0 | 0
2025-03-08 06:00 | 139.8039 | 62.7097 | 32.5507 | 50 | 37.2532 | 20
2025-01-31 19:00 | 139.7804 | 215.6655 | 89.7804 | 50 | 0 | 0
2025-12-23 08:00 | 139.7501 | 127.1578 | 89.7501 | 50 | 0 | 0
2025-02-14 11:00 | 139.6873 | 129.776 | 89.6873 | 50 | 0 | 0
2025-11-23 06:00 | 139.6609 | 139.6376 | 89.6609 | 50 | 0 | 0
2025-11-23 11:00 | 139.6401 | 198.6527 | 89.6401 | 50 | 0 | 0
2025-11-19 21:00 | 139.6395 | 213.0866 | 89.6395 | 50 | 0 | 0
2025-01-16 04:00 | 139.6223 | 177.3606 | 89.6223 | 50 | 0 | 0
2025-10-21 06:00 | 139.6193 | 147.7702 | 89.6193 | 50 | 0 | 0
2025-12-09 22:00 | 139.6185 | 63.5761 | 89.6185 | 50 | 0 | 0
2025-02-10 15:00 | 139.6054 | 67.8398 | 89.6054 | 50 | 0 | 0
2025-04-03 04:00 | 139.6051 | 219.933 | 89.6051 | 50 | 0 | 0
2025-02-20 10:00 | 139.5822 | 70.3082 | 89.5822 | 50 | 0 | 0
2025-11-13 10:00 | 139.5817 | 145.5734 | 89.5817 | 50 | 0 | 0
2025-11-17 05:00 | 139.5704 | 65.2449 | 32.3172 | 50 | 37.2532 | 20
2025-02-22 21:00 | 139.52 | 21.5825 | 119.52 | 0 | 0 | 20
2025-03-13 17:00 | 139.5148 | 19.1484 | 119.5148 | 0 | 0 | 20
2025-03-30 12:00 | 139.5127 | 84.6034 | 32.2595 | 50 | 37.2532 | 20
2025-11-27 02:00 | 139.5047 | 20.0787 | 119.5047 | 0 | 0 | 20
2025-02-09 07:00 | 139.4984 | 119.2039 | 52.2451 | 50 | 37.2532 | 0
2025-11-05 19:00 | 139.4615 | 87.7075 | 89.4615 | 50 | 0 | 0
2025-03-01 10:00 | 139.3749 | 95.2916 | 89.3749 | 50 | 0 | 0
2025-12-05 01:00 | 139.3209 | 198.8968 | 89.3209 | 50 | 0 | 0
2025-12-23 17:00 | 139.3196 | 138.3202 | 89.3196 | 50 | 0 | 0
2025-10-14 09:00 | 139.2859 | 130.5336 | 89.2859 | 50 | 0 | 0
2025-03-05 16:00 | 139.2229 | 23.6044 | 119.2229 | 0 | 0 | 20
2025-01-28 22:00 | 139.2195 | 124.6342 | 89.2195 | 50 | 0 | 0
2025-01-10 10:00 | 139.219 | 17.3872 | 119.219 | 0 | 0 | 20
2025-11-24 14:00 | 139.1771 | 173.6976 | 89.1771 | 50 | 0 | 0
2025-01-01 02:00 | 139.1532 | 136.1045 | 89.1532 | 50 | 0 | 0
2025-10-14 08:00 | 139.1391 | 128.2901 | 51.8858 | 50 | 37.2532 | 0
2025-12-17 04:00 | 139.1157 | 211.5036 | 89.1157 | 50 | 0 | 0
2025-12-25 11:00 | 139.1121 | 165.1354 | 89.1121 | 50 | 0 | 0
2025-11-23 05:00 | 139.0973 | 122.4019 | 89.0973 | 50 | 0 | 0
2025-02-25 07:00 | 139.0919 | 45.3675 | 81.8386 | 0 | 37.2532 | 20
2025-01-10 17:00 | 139.0833 | 38.8713 | 119.0833 | 0 | 0 | 20
2025-11-13 20:00 | 139.0447 | 165.0133 | 89.0447 | 50 | 0 | 0
2025-12-21 22:00 | 139.0429 | 175.3885 | 89.0429 | 50 | 0 | 0
2025-02-21 13:00 | 139.0397 | 105.867 | 89.0397 | 50 | 0 | 0
2025-03-23 09:00 | 139.013 | 163.7095 | 89.013 | 50 | 0 | 0
2025-01-11 12:00 | 139.0089 | 135.4774 | 89.0089 | 50 | 0 | 0
2025-12-24 06:00 | 138.9976 | 137.0672 | 88.9976 | 50 | 0 | 0
2025-02-09 18:00 | 138.9932 | 104.9244 | 88.9932 | 50 | 0 | 0
2025-03-23 17:00 | 138.9416 | 164.1164 | 88.9416 | 50 | 0 | 0
2025-03-07 16:00 | 138.9198 | 25.9767 | 118.9198 | 0 | 0 | 20
2025-12-13 03:00 | 138.9164 | 32.38 | 118.9164 | 0 | 0 | 20
2025-12-17 13:00 | 138.9137 | 118.6819 | 88.9137 | 50 | 0 | 0
2025-10-21 07:00 | 138.892 | 202.9488 | 88.892 | 50 | 0 | 0
2025-04-03 20:00 | 138.8803 | 49.005 | 31.6271 | 50 | 37.2532 | 20
2025-11-21 22:00 | 138.8472 | 150.6232 | 88.8472 | 50 | 0 | 0
2025-01-31 06:00 | 138.8303 | 114.8383 | 88.8303 | 50 | 0 | 0
2025-12-19 14:00 | 138.7858 | 177.0542 | 88.7858 | 50 | 0 | 0
2025-12-07 04:00 | 138.7821 | 47.1971 | 68.7821 | 50 | 0 | 20
2025-01-18 13:00 | 138.7534 | 150.1955 | 88.7534 | 50 | 0 | 0
2025-03-14 20:00 | 138.7531 | 188.9943 | 88.7531 | 50 | 0 | 0
2025-04-01 16:00 | 138.7415 | 197.4736 | 88.7415 | 50 | 0 | 0
2025-12-19 13:00 | 138.6968 | 35.0774 | 118.6968 | 0 | 0 | 20
2025-04-01 10:00 | 138.6952 | 99.9768 | 51.442 | 50 | 37.2532 | 0
2025-02-02 09:00 | 138.6727 | 142.8733 | 88.6727 | 50 | 0 | 0
2025-12-17 11:00 | 138.6303 | 91.1097 | 88.6303 | 50 | 0 | 0
2025-12-07 21:00 | 138.6242 | 211.3196 | 88.6242 | 50 | 0 | 0
2025-02-18 11:00 | 138.6229 | 19.7377 | 118.6229 | 0 | 0 | 20
2025-03-23 11:00 | 138.5893 | 210.7952 | 88.5893 | 50 | 0 | 0
2025-03-28 04:00 | 138.5838 | 33.1565 | 31.3305 | 50 | 37.2532 | 20
2025-12-23 19:00 | 138.563 | 103.8305 | 88.563 | 50 | 0 | 0
2025-03-29 06:00 | 138.5577 | 39.9327 | 31.3045 | 50 | 37.2532 | 20
2025-12-19 11:00 | 138.5492 | 36.156 | 100 | 18.5492 | 0 | 20
2025-11-19 19:00 | 138.5464 | 93.3625 | 88.5464 | 50 | 0 | 0
2025-11-11 07:00 | 138.5457 | 74.7889 | 31.2925 | 50 | 37.2532 | 20
2025-12-23 | 138.5377 | 88.8817 | 88.5377 | 50 | 0 | 0
2025-11-11 21:00 | 138.496 | 68.0168 | 88.496 | 50 | 0 | 0
2025-03-15 04:00 | 138.4507 | 43.2343 | 81.1975 | 0 | 37.2532 | 20
2025-01-28 12:00 | 138.3617 | 109.416 | 88.3617 | 50 | 0 | 0
2025-03-12 06:00 | 138.3501 | 82.1122 | 31.0969 | 50 | 37.2532 | 20
2025-02-17 06:00 | 138.3399 | 120.9515 | 51.0867 | 50 | 37.2532 | 0
2025-11-22 21:00 | 138.295 | 182.1953 | 88.295 | 50 | 0 | 0
2025-11-14 20:00 | 138.285 | 95.0093 | 88.285 | 50 | 0 | 0
2025-03-02 13:00 | 138.2428 | 144.2322 | 88.2428 | 50 | 0 | 0
2025-04-02 09:00 | 138.1888 | 192.0427 | 88.1888 | 50 | 0 | 0
2025-03-22 10:00 | 138.1862 | 65.2845 | 30.9329 | 50 | 37.2532 | 20
2025-01-19 04:00 | 138.1641 | 30.6005 | 68.1641 | 50 | 0 | 20
2025-01-31 18:00 | 138.0965 | 182.1119 | 88.0965 | 50 | 0 | 0
2025-04-03 05:00 | 138.0808 | 50.1622 | 80.8275 | 0 | 37.2532 | 20
2025-01-28 01:00 | 138.0307 | 202.0594 | 88.0307 | 50 | 0 | 0
2025-01-15 21:00 | 137.9704 | 120.2101 | 87.9704 | 50 | 0 | 0
2025-11-23 21:00 | 137.9408 | 151.6627 | 87.9408 | 50 | 0 | 0
2025-02-03 21:00 | 137.9327 | 38.7134 | 117.9327 | 0 | 0 | 20
2025-12-26 22:00 | 137.9155 | 182.1126 | 87.9155 | 50 | 0 | 0
2025-11-11 04:00 | 137.8885 | 124.0671 | 87.8885 | 50 | 0 | 0
2025-03-23 10:00 | 137.8326 | 29.0114 | 80.5793 | 0 | 37.2532 | 20
2025-01-22 03:00 | 137.8257 | 115.967 | 87.8257 | 50 | 0 | 0
2025-11-23 14:00 | 137.8098 | 216.2623 | 87.8097 | 50 | 0 | 0
2025-11-05 17:00 | 137.8064 | 175.9854 | 87.8064 | 50 | 0 | 0
2025-02-13 13:00 | 137.8043 | 157.6064 | 87.8043 | 50 | 0 | 0
2025-01-03 03:00 | 137.7958 | 32.9934 | 117.7958 | 0 | 0 | 20
2025-03-10 11:00 | 137.7833 | 176.6593 | 87.7833 | 50 | 0 | 0
2025-01-12 22:00 | 137.7735 | 77.6432 | 87.7735 | 50 | 0 | 0
2025-03-23 07:00 | 137.7331 | 178.7309 | 87.7331 | 50 | 0 | 0
2025-03-23 22:00 | 137.6864 | 216.3191 | 87.6864 | 50 | 0 | 0
2025-04-06 06:00 | 137.6299 | 114.3169 | 50.3767 | 50 | 37.2532 | 0
2025-02-07 12:00 | 137.5749 | 18.7975 | 117.5749 | 0 | 0 | 20
2025-03-03 16:00 | 137.5425 | 79.5866 | 87.5425 | 50 | 0 | 0
2025-03-31 11:00 | 137.5119 | 120.2988 | 87.5119 | 50 | 0 | 0
2025-01-16 10:00 | 137.4727 | 181.3023 | 87.4727 | 50 | 0 | 0
2025-03-26 09:00 | 137.4661 | 159.5321 | 87.4661 | 50 | 0 | 0
2025-03-04 04:00 | 137.465 | 68.6593 | 50.2118 | 50 | 37.2532 | 0
2025-03-14 17:00 | 137.4635 | 172.7445 | 87.4635 | 50 | 0 | 0
2025-03-07 20:00 | 137.4457 | 60.8163 | 87.4457 | 50 | 0 | 0
2025-01-27 12:00 | 137.4197 | 194.0949 | 87.4197 | 50 | 0 | 0
2025-11-12 21:00 | 137.4107 | 64.6953 | 87.4107 | 50 | 0 | 0
2025-03-26 08:00 | 137.3874 | 98.6113 | 50.1341 | 50 | 37.2532 | 0
2025-11-06 17:00 | 137.3811 | 25.3244 | 117.3811 | 0 | 0 | 20
2025-03-27 19:00 | 137.3659 | 98.7399 | 87.3659 | 50 | 0 | 0
2025-11-25 14:00 | 137.351 | 200.1795 | 87.351 | 50 | 0 | 0
2025-02-24 14:00 | 137.3473 | 15.1933 | 117.3473 | 0 | 0 | 20
2025-01-11 22:00 | 137.3421 | 206.0485 | 87.3421 | 50 | 0 | 0
2025-12-09 04:00 | 137.3316 | 86.5488 | 87.3316 | 50 | 0 | 0
2025-12-07 14:00 | 137.3254 | 151.2388 | 87.3254 | 50 | 0 | 0
2025-11-30 04:00 | 137.3034 | 145.8626 | 87.3034 | 50 | 0 | 0
2025-02-28 15:00 | 137.2687 | 143.1091 | 87.2687 | 50 | 0 | 0
2025-02-16 12:00 | 137.213 | 132.6621 | 87.213 | 50 | 0 | 0
2025-02-18 15:00 | 137.1716 | 203.0565 | 87.1716 | 50 | 0 | 0
2025-02-14 03:00 | 137.1449 | 204.7791 | 87.1449 | 50 | 0 | 0
2025-03-07 15:00 | 137.0091 | 210.4543 | 87.0091 | 50 | 0 | 0
2025-03-27 20:00 | 136.981 | 86.4841 | 86.981 | 50 | 0 | 0
2025-01-17 15:00 | 136.9667 | 150.4996 | 86.9667 | 50 | 0 | 0
2025-03-15 17:00 | 136.9558 | 107.8646 | 86.9558 | 50 | 0 | 0
2025-11-10 04:00 | 136.8826 | 63.3597 | 49.6294 | 50 | 37.2532 | 0
2025-01-04 04:00 | 136.8821 | 85.9845 | 86.8821 | 50 | 0 | 0
2025-01-17 22:00 | 136.8719 | 119.8508 | 86.8719 | 50 | 0 | 0
2025-12-23 18:00 | 136.8639 | 169.4035 | 86.8639 | 50 | 0 | 0
2025-03-10 13:00 | 136.778 | 67.1147 | 66.778 | 50 | 0 | 20
2025-11-23 07:00 | 136.7754 | 219.287 | 86.7754 | 50 | 0 | 0
2025-02-05 22:00 | 136.7691 | 96.6929 | 86.7691 | 50 | 0 | 0
2025-11-12 04:00 | 136.7639 | 144.3579 | 86.7639 | 50 | 0 | 0
2025-02-23 08:00 | 136.7594 | 64.226 | 29.5062 | 50 | 37.2532 | 20
2025-01-15 07:00 | 136.6976 | 84.2838 | 86.6976 | 50 | 0 | 0
2025-12-23 20:00 | 136.6792 | 127.2124 | 86.6792 | 50 | 0 | 0
2025-02-09 19:00 | 136.6761 | 95.6373 | 86.6761 | 50 | 0 | 0
2025-02-02 08:00 | 136.6652 | 158.1342 | 86.6652 | 50 | 0 | 0
2025-02-16 11:00 | 136.6446 | 26.4258 | 116.6446 | 0 | 0 | 20
2025-11-27 03:00 | 136.6386 | 169.6806 | 86.6386 | 50 | 0 | 0
2025-03-01 20:00 | 136.6274 | 64.6959 | 86.6274 | 50 | 0 | 0
2025-11-25 | 136.6206 | 122.2597 | 86.6206 | 50 | 0 | 0
2025-03-10 17:00 | 136.6171 | 41.7434 | 116.6171 | 0 | 0 | 20
2025-10-19 17:00 | 136.6141 | 84.6286 | 86.6141 | 50 | 0 | 0
2025-03-10 12:00 | 136.5867 | 160.1449 | 86.5867 | 50 | 0 | 0
2025-03-24 11:00 | 136.5781 | 73.4523 | 29.3248 | 50 | 37.2532 | 20
2025-11-13 21:00 | 136.5758 | 169.102 | 86.5758 | 50 | 0 | 0
2025-01-10 12:00 | 136.539 | 150.6125 | 86.539 | 50 | 0 | 0
2025-03-14 08:00 | 136.5195 | 42.1034 | 29.2663 | 50 | 37.2532 | 20
2025-02-17 08:00 | 136.5154 | 58.0223 | 29.2622 | 50 | 37.2532 | 20
2025-02-17 21:00 | 136.4787 | 197.7129 | 86.4787 | 50 | 0 | 0
2025-02-19 13:00 | 136.4715 | 106.2288 | 86.4715 | 50 | 0 | 0
2025-02-18 12:00 | 136.4415 | 91.4665 | 86.4415 | 50 | 0 | 0
2025-02-25 06:00 | 136.4038 | 62.1421 | 49.1506 | 50 | 37.2532 | 0
2025-03-27 08:00 | 136.4034 | 32.4339 | 79.1502 | 0 | 37.2532 | 20
2025-02-28 22:00 | 136.3961 | 64.2466 | 86.3961 | 50 | 0 | 0
2025-02-25 10:00 | 136.3868 | 169.1918 | 86.3868 | 50 | 0 | 0
2025-02-21 21:00 | 136.3842 | 78.9603 | 86.3842 | 50 | 0 | 0
2025-03-15 22:00 | 136.3742 | 128.9918 | 86.3742 | 50 | 0 | 0
2025-02-15 16:00 | 136.37 | 219.0809 | 86.37 | 50 | 0 | 0
2025-11-11 | 136.3652 | 143.9426 | 86.3652 | 50 | 0 | 0
2025-12-07 11:00 | 136.334 | 199.0109 | 86.334 | 50 | 0 | 0
2025-02-13 03:00 | 136.3327 | 51.0034 | 66.3327 | 50 | 0 | 20
2025-03-23 08:00 | 136.2409 | 64.8769 | 28.9877 | 50 | 37.2532 | 20
2025-02-23 05:00 | 136.2342 | 118.1579 | 48.9809 | 50 | 37.2532 | 0
2025-11-26 03:00 | 136.2304 | 184.5131 | 86.2304 | 50 | 0 | 0
2025-12-30 | 136.1807 | 101.7504 | 86.1807 | 50 | 0 | 0
2025-02-04 22:00 | 136.1673 | 84.1337 | 86.1673 | 50 | 0 | 0
2025-12-01 01:00 | 136.1462 | 154.7906 | 86.1462 | 50 | 0 | 0
2025-12-23 07:00 | 136.0992 | 162.3326 | 86.0992 | 50 | 0 | 0
2025-03-13 10:00 | 136.0645 | 210.2607 | 86.0645 | 50 | 0 | 0
2025-11-06 19:00 | 136.0578 | 189.5424 | 86.0578 | 50 | 0 | 0
2025-12-08 22:00 | 135.9703 | 113.2297 | 85.9703 | 50 | 0 | 0
2025-02-17 07:00 | 135.9611 | 68.9895 | 48.7079 | 50 | 37.2532 | 0
2025-03-11 21:00 | 135.9539 | 207.2875 | 85.9539 | 50 | 0 | 0
2025-10-20 21:00 | 135.9202 | 144.5563 | 85.9202 | 50 | 0 | 0
2025-11-24 22:00 | 135.8545 | 219.7228 | 85.8545 | 50 | 0 | 0
2025-03-10 14:00 | 135.8249 | 191.7272 | 85.8249 | 50 | 0 | 0
2025-02-22 11:00 | 135.8197 | 198.9893 | 85.8197 | 50 | 0 | 0
2025-10-14 06:00 | 135.8123 | 155.6039 | 85.8123 | 50 | 0 | 0
2025-12-23 06:00 | 135.811 | 62.5966 | 65.811 | 50 | 0 | 20
2025-01-14 11:00 | 135.7614 | 204.1123 | 85.7614 | 50 | 0 | 0
2025-01-06 22:00 | 135.7442 | 58.9315 | 85.7442 | 50 | 0 | 0
2025-01-20 03:00 | 135.7339 | 166.4495 | 85.7339 | 50 | 0 | 0
2025-02-16 05:00 | 135.7259 | 188.8342 | 85.7259 | 50 | 0 | 0
2025-12-14 22:00 | 135.652 | 67.5785 | 65.652 | 50 | 0 | 20
2025-01-15 09:00 | 135.6454 | 82.8126 | 85.6454 | 50 | 0 | 0
2025-03-12 18:00 | 135.6412 | 89.4538 | 85.6412 | 50 | 0 | 0
2025-03-13 11:00 | 135.6292 | 186.1688 | 85.6292 | 50 | 0 | 0
2025-03-05 11:00 | 135.557 | 154.7128 | 85.557 | 50 | 0 | 0
2025-03-18 20:00 | 135.5406 | 218.1143 | 85.5406 | 50 | 0 | 0
2025-11-06 09:00 | 135.5307 | 139.7572 | 85.5307 | 50 | 0 | 0
2025-04-02 19:00 | 135.4989 | 142.5746 | 85.4989 | 50 | 0 | 0
2025-02-26 22:00 | 135.4867 | 84.24 | 85.4867 | 50 | 0 | 0
2025-04-03 07:00 | 135.4038 | 60.7996 | 28.1505 | 50 | 37.2532 | 20
2025-03-13 12:00 | 135.3962 | 200.0947 | 85.3962 | 50 | 0 | 0
2025-04-04 07:00 | 135.3854 | 207.1928 | 85.3854 | 50 | 0 | 0
2025-12-24 04:00 | 135.3826 | 72.8929 | 85.3826 | 50 | 0 | 0
2025-02-20 12:00 | 135.3572 | 105.2304 | 85.3572 | 50 | 0 | 0
2025-12-29 22:00 | 135.3491 | 120.0797 | 85.3491 | 50 | 0 | 0
2025-11-25 13:00 | 135.3455 | 101.7392 | 85.3455 | 50 | 0 | 0
2025-12-07 13:00 | 135.2932 | 210.317 | 85.2932 | 50 | 0 | 0
2025-02-09 10:00 | 135.229 | 183.073 | 85.229 | 50 | 0 | 0
2025-03-17 21:00 | 135.2113 | 78.5017 | 85.2113 | 50 | 0 | 0
2025-12-24 20:00 | 135.184 | 179.8679 | 85.184 | 50 | 0 | 0
2025-02-18 13:00 | 135.1811 | 45.5016 | 115.1811 | 0 | 0 | 20
2025-12-20 13:00 | 135.1728 | 204.2613 | 85.1728 | 50 | 0 | 0
2025-10-13 19:00 | 135.1723 | 41.553 | 115.1723 | 0 | 0 | 20
2025-04-03 06:00 | 135.1077 | 173.167 | 85.1077 | 50 | 0 | 0
2025-02-25 13:00 | 135.0866 | 206.9503 | 85.0866 | 50 | 0 | 0
2025-03-11 09:00 | 135.0591 | 47.5648 | 77.8058 | 0 | 37.2532 | 20
2025-12-09 | 135.0272 | 39.6393 | 65.0272 | 50 | 0 | 20
2025-11-27 01:00 | 135.0117 | 59.1777 | 65.0117 | 50 | 0 | 20
2025-01-10 11:00 | 135.0028 | 129.1465 | 85.0028 | 50 | 0 | 0
2025-03-05 15:00 | 135.0009 | 183.7329 | 85.0009 | 50 | 0 | 0
2025-11-17 08:00 | 134.9944 | 155.0717 | 84.9944 | 50 | 0 | 0
2025-03-03 11:00 | 134.9925 | 39.3244 | 77.7392 | 0 | 37.2532 | 20
2025-02-23 07:00 | 134.9764 | 16.4263 | 77.7232 | 0 | 37.2532 | 20
2025-01-27 11:00 | 134.9577 | 25.2632 | 114.9577 | 0 | 0 | 20
2025-11-22 04:00 | 134.8965 | 107.3773 | 84.8965 | 50 | 0 | 0
2025-11-24 12:00 | 134.8298 | 143.5243 | 84.8298 | 50 | 0 | 0
2025-11-14 04:00 | 134.7937 | 40.3709 | 77.5405 | 0 | 37.2532 | 20
2025-11-16 21:00 | 134.7911 | 130.6045 | 84.7911 | 50 | 0 | 0
2025-04-04 21:00 | 134.7617 | 150.4091 | 84.7617 | 50 | 0 | 0
2025-01-15 08:00 | 134.7545 | 111.3183 | 84.7545 | 50 | 0 | 0
2025-01-31 20:00 | 134.7477 | 195.4516 | 84.7477 | 50 | 0 | 0
2025-01-17 14:00 | 134.7407 | 128.2056 | 84.7407 | 50 | 0 | 0
2025-04-04 06:00 | 134.7114 | 106.8664 | 84.7114 | 50 | 0 | 0
2025-12-23 16:00 | 134.6985 | 182.6045 | 84.6985 | 50 | 0 | 0
2025-03-15 12:00 | 134.6193 | 20.4012 | 77.3661 | 0 | 37.2532 | 20
2025-01-30 02:00 | 134.6041 | 75.7514 | 84.6041 | 50 | 0 | 0
2025-01-31 10:00 | 134.6038 | 201.3993 | 84.6038 | 50 | 0 | 0
2025-04-03 19:00 | 134.5943 | 197.7483 | 84.5943 | 50 | 0 | 0
2025-02-01 17:00 | 134.5709 | 210.984 | 84.5709 | 50 | 0 | 0
2025-03-28 06:00 | 134.552 | 91.3421 | 47.2987 | 50 | 37.2532 | 0
2025-03-22 07:00 | 134.5233 | 135.7334 | 84.5233 | 50 | 0 | 0
2025-03-10 06:00 | 134.5117 | 116.1676 | 47.2585 | 50 | 37.2532 | 0
2025-11-05 08:00 | 134.5108 | 146.3828 | 84.5108 | 50 | 0 | 0
2025-02-18 14:00 | 134.4191 | 129.4688 | 84.4192 | 50 | 0 | 0
2025-11-17 07:00 | 134.4169 | 121.8859 | 84.4169 | 50 | 0 | 0
2025-12-15 03:00 | 134.404 | 212.2641 | 84.404 | 50 | 0 | 0
2025-02-17 16:00 | 134.3627 | 130.9791 | 84.3627 | 50 | 0 | 0
2025-03-25 10:00 | 134.3442 | 55.0108 | 27.091 | 50 | 37.2532 | 20
2025-03-15 09:00 | 134.2217 | 76.0985 | 26.9685 | 50 | 37.2532 | 20
2025-03-07 12:00 | 134.2202 | 78.4437 | 84.2202 | 50 | 0 | 0
2025-02-09 20:00 | 134.2063 | 188.5429 | 84.2063 | 50 | 0 | 0
2025-12-23 15:00 | 134.1753 | 194.3871 | 84.1753 | 50 | 0 | 0
2025-03-30 05:00 | 134.1573 | 72.521 | 26.9041 | 50 | 37.2532 | 20
2025-02-01 18:00 | 134.1516 | 59.0207 | 84.1516 | 50 | 0 | 0
2025-01-14 14:00 | 134.1366 | 95.5107 | 84.1366 | 50 | 0 | 0
2025-02-02 05:00 | 134.0858 | 126.6289 | 84.0858 | 50 | 0 | 0
2025-10-12 19:00 | 134.0799 | 195.0588 | 84.0799 | 50 | 0 | 0
2025-03-01 04:00 | 134.0784 | 62.517 | 46.8252 | 50 | 37.2532 | 0
2025-12-23 09:00 | 134.0759 | 106.5901 | 84.0759 | 50 | 0 | 0
2025-03-09 13:00 | 134.028 | 35.5753 | 64.028 | 50 | 0 | 20
2025-02-02 06:00 | 134.0267 | 124.1236 | 84.0267 | 50 | 0 | 0
2025-03-12 08:00 | 133.9952 | 187.2922 | 83.9952 | 50 | 0 | 0
2025-01-10 16:00 | 133.9912 | 28.6838 | 113.9912 | 0 | 0 | 20
2025-11-13 15:00 | 133.9369 | 85.658 | 83.9369 | 50 | 0 | 0
2025-10-19 18:00 | 133.8858 | 102.7706 | 83.8858 | 50 | 0 | 0
2025-03-30 11:00 | 133.8239 | 209.6552 | 83.8239 | 50 | 0 | 0
2025-10-20 18:00 | 133.81 | 28.12 | 100 | 13.81 | 0 | 20
2025-01-19 22:00 | 133.7512 | 18.2069 | 113.7512 | 0 | 0 | 20
2025-03-24 03:00 | 133.7436 | 150.7481 | 83.7436 | 50 | 0 | 0
2025-10-20 20:00 | 133.7298 | 52.1215 | 63.7298 | 50 | 0 | 20
2025-03-15 11:00 | 133.7274 | 22.637 | 76.4741 | 0 | 37.2532 | 20
2025-02-23 22:00 | 133.7242 | 216.8987 | 83.7242 | 50 | 0 | 0
2025-02-17 09:00 | 133.7219 | 137.8154 | 83.7219 | 50 | 0 | 0
2025-03-22 17:00 | 133.6894 | 17.8663 | 113.6894 | 0 | 0 | 20
2025-03-11 10:00 | 133.6687 | 55.1116 | 26.4155 | 50 | 37.2532 | 20
2025-01-14 12:00 | 133.6458 | 189.7966 | 83.6458 | 50 | 0 | 0
2025-03-12 21:00 | 133.6205 | 108.469 | 83.6205 | 50 | 0 | 0
2025-03-18 18:00 | 133.6179 | 183.8635 | 83.6179 | 50 | 0 | 0
2025-02-24 13:00 | 133.5788 | 62.5875 | 63.5788 | 50 | 0 | 20
2025-01-27 02:00 | 133.5772 | 54.7688 | 63.5772 | 50 | 0 | 20
2025-12-22 22:00 | 133.568 | 60.4299 | 63.568 | 50 | 0 | 20
2025-12-12 02:00 | 133.5516 | 165.4709 | 83.5516 | 50 | 0 | 0
2025-01-31 17:00 | 133.5388 | 203.2296 | 83.5388 | 50 | 0 | 0
2025-03-30 06:00 | 133.5123 | 129.1437 | 83.5123 | 50 | 0 | 0
2025-10-28 17:00 | 133.5032 | 45.9925 | 100 | 13.5032 | 0 | 20
2025-03-01 17:00 | 133.494 | 121.3724 | 83.494 | 50 | 0 | 0
2025-02-24 12:00 | 133.4905 | 141.967 | 83.4905 | 50 | 0 | 0
2025-01-23 03:00 | 133.4597 | 44.9335 | 113.4597 | 0 | 0 | 20
2025-02-14 02:00 | 133.4064 | 132.4956 | 83.4064 | 50 | 0 | 0
2025-11-14 21:00 | 133.3824 | 149.1771 | 83.3824 | 50 | 0 | 0
2025-10-29 17:00 | 133.3801 | 51.4121 | 100 | 13.3801 | 0 | 20
2025-02-09 09:00 | 133.344 | 79.1702 | 83.344 | 50 | 0 | 0
2025-11-14 10:00 | 133.3202 | 216.5184 | 83.3202 | 50 | 0 | 0
2025-11-17 06:00 | 133.3074 | 161.5181 | 83.3074 | 50 | 0 | 0
2025-02-16 06:00 | 133.2749 | 90.3699 | 46.0216 | 50 | 37.2532 | 0
2025-03-02 09:00 | 133.2733 | 189.0721 | 83.2733 | 50 | 0 | 0
2025-02-13 22:00 | 133.262 | 121.0673 | 83.262 | 50 | 0 | 0
2025-03-18 19:00 | 133.2507 | 99.0169 | 83.2507 | 50 | 0 | 0
2025-02-20 11:00 | 133.2186 | 119.8445 | 83.2186 | 50 | 0 | 0
2025-03-14 13:00 | 133.1689 | 114.8862 | 83.1689 | 50 | 0 | 0
2025-03-25 09:00 | 133.1673 | 61.0738 | 25.9141 | 50 | 37.2532 | 20
2025-11-18 17:00 | 133.0967 | 65.3898 | 63.0967 | 50 | 0 | 20
2025-12-04 01:00 | 133.0867 | 135.4077 | 83.0867 | 50 | 0 | 0
2025-12-15 22:00 | 133.0643 | 144.2909 | 83.0643 | 50 | 0 | 0
2025-02-02 07:00 | 133.0589 | 30.5537 | 100 | 13.0589 | 0 | 20
2025-03-08 04:00 | 133.0461 | 64.6737 | 25.7929 | 50 | 37.2532 | 20
2025-02-17 15:00 | 133.0319 | 101.6897 | 83.0319 | 50 | 0 | 0
2025-01-26 02:00 | 132.9812 | 109.4988 | 82.9812 | 50 | 0 | 0
2025-03-31 10:00 | 132.9625 | 138.0415 | 82.9625 | 50 | 0 | 0
2025-02-01 12:00 | 132.9452 | 51.7318 | 62.9452 | 50 | 0 | 20
2025-02-22 19:00 | 132.9446 | 112.708 | 82.9446 | 50 | 0 | 0
2025-01-10 13:00 | 132.9283 | 136.3425 | 82.9283 | 50 | 0 | 0
2025-01-25 03:00 | 132.9259 | 180.0286 | 82.9259 | 50 | 0 | 0
2025-03-21 18:00 | 132.9005 | 184.5246 | 82.9005 | 50 | 0 | 0
2025-02-04 04:00 | 132.8822 | 118.4746 | 82.8822 | 50 | 0 | 0
2025-03-18 07:00 | 132.8269 | 205.347 | 82.8269 | 50 | 0 | 0
2025-12-23 12:00 | 132.7984 | 196.0511 | 82.7984 | 50 | 0 | 0
2025-11-19 18:00 | 132.7471 | 103.5123 | 82.7471 | 50 | 0 | 0
2025-03-19 19:00 | 132.73 | 97.7701 | 82.73 | 50 | 0 | 0
2025-03-07 21:00 | 132.7228 | 159.6471 | 82.7228 | 50 | 0 | 0
2025-02-27 22:00 | 132.6925 | 188.5905 | 82.6925 | 50 | 0 | 0
2025-03-23 04:00 | 132.6908 | 76.0587 | 45.4375 | 50 | 37.2532 | 0
2025-02-22 17:00 | 132.6855 | 51.1116 | 82.6855 | 50 | 0 | 0
2025-01-16 15:00 | 132.6801 | 125.706 | 82.6801 | 50 | 0 | 0
2025-03-07 14:00 | 132.6784 | 72.6583 | 82.6784 | 50 | 0 | 0
2025-04-01 15:00 | 132.6622 | 56.5047 | 25.4089 | 50 | 37.2532 | 20
2025-02-10 06:00 | 132.6562 | 179.0112 | 82.6562 | 50 | 0 | 0
2025-11-08 08:00 | 132.6445 | 84.3127 | 45.3912 | 50 | 37.2532 | 0
2025-03-17 18:00 | 132.6121 | 119.5274 | 82.6121 | 50 | 0 | 0
2025-02-17 10:00 | 132.596 | 33.2306 | 112.596 | 0 | 0 | 20
2025-01-18 12:00 | 132.5753 | 139.0148 | 82.5753 | 50 | 0 | 0
2025-03-05 13:00 | 132.555 | 152.1614 | 82.555 | 50 | 0 | 0
2025-03-14 16:00 | 132.484 | 157.4077 | 82.484 | 50 | 0 | 0
2025-01-14 21:00 | 132.4715 | 196.7509 | 82.4715 | 50 | 0 | 0
2025-10-19 20:00 | 132.4136 | 161.0956 | 82.4136 | 50 | 0 | 0
2025-03-09 16:00 | 132.3886 | 196.9895 | 82.3886 | 50 | 0 | 0
2025-02-02 10:00 | 132.3877 | 53.7485 | 62.3877 | 50 | 0 | 20
2025-02-25 14:00 | 132.3758 | 180.511 | 82.3758 | 50 | 0 | 0
2025-12-17 12:00 | 132.3757 | 45.1968 | 62.3757 | 50 | 0 | 20
2025-11-28 22:00 | 132.3653 | 133.2419 | 82.3653 | 50 | 0 | 0
2025-12-31 02:00 | 132.3515 | 101.7504 | 82.3515 | 50 | 0 | 0
2025-11-15 18:00 | 132.3504 | 152.8157 | 82.3504 | 50 | 0 | 0
2025-03-04 | 132.3417 | 126.8497 | 82.3417 | 50 | 0 | 0
2025-11-20 05:00 | 132.279 | 34.8961 | 75.0258 | 0 | 37.2532 | 20
2025-03-09 12:00 | 132.2641 | 92.2747 | 45.0109 | 50 | 37.2532 | 0
2025-02-16 07:00 | 132.2557 | 136.1746 | 82.2557 | 50 | 0 | 0
2025-03-24 12:00 | 132.2523 | 55.0616 | 24.9991 | 50 | 37.2532 | 20
2025-12-11 02:00 | 132.24 | 80.0019 | 82.24 | 50 | 0 | 0
2025-11-19 16:00 | 132.1294 | 176.9319 | 82.1294 | 50 | 0 | 0
2025-12-10 03:00 | 132.1282 | 157.8263 | 82.1282 | 50 | 0 | 0
2025-01-10 15:00 | 132.1114 | 132.1246 | 82.1114 | 50 | 0 | 0
2025-01-09 21:00 | 132.1113 | 71.2816 | 82.1113 | 50 | 0 | 0
2025-01-17 13:00 | 132.1057 | 174.2044 | 82.1057 | 50 | 0 | 0
2025-02-23 06:00 | 132.0945 | 17.8863 | 74.8413 | 0 | 37.2532 | 20
2025-10-13 20:00 | 132.0912 | 187.8093 | 82.0912 | 50 | 0 | 0
2025-01-16 22:00 | 132.084 | 191.7414 | 82.084 | 50 | 0 | 0
2025-11-13 07:00 | 132.0823 | 159.9031 | 82.0823 | 50 | 0 | 0
2025-04-02 22:00 | 132.0617 | 80.6023 | 44.8085 | 50 | 37.2532 | 0
2025-03-04 12:00 | 131.9831 | 83.198 | 81.9831 | 50 | 0 | 0
2025-02-06 03:00 | 131.9345 | 149.0082 | 81.9345 | 50 | 0 | 0
2025-01-06 03:00 | 131.9267 | 118.6772 | 81.9267 | 50 | 0 | 0
2025-02-09 16:00 | 131.9246 | 186.292 | 81.9246 | 50 | 0 | 0
2025-03-28 19:00 | 131.9189 | 116.2788 | 81.9189 | 50 | 0 | 0
2025-01-17 03:00 | 131.9118 | 95.5549 | 81.9118 | 50 | 0 | 0
2025-03-02 22:00 | 131.9098 | 63.0099 | 81.9098 | 50 | 0 | 0
2025-02-01 13:00 | 131.8934 | 147.6494 | 81.8934 | 50 | 0 | 0
2025-03-24 16:00 | 131.8848 | 62.3732 | 81.8848 | 50 | 0 | 0
2025-10-21 08:00 | 131.8519 | 146.7621 | 81.8519 | 50 | 0 | 0
2025-10-19 21:00 | 131.8501 | 203.1481 | 81.8501 | 50 | 0 | 0
2025-01-28 04:00 | 131.8451 | 127.5745 | 81.8451 | 50 | 0 | 0
2025-01-02 01:00 | 131.8315 | 122.2474 | 81.8315 | 50 | 0 | 0
2025-11-17 18:00 | 131.8167 | 150.5366 | 81.8167 | 50 | 0 | 0
2025-03-24 22:00 | 131.8081 | 108.4258 | 44.5548 | 50 | 37.2532 | 0
2025-01-14 | 131.7789 | 120.9309 | 81.7789 | 50 | 0 | 0
2025-11-18 18:00 | 131.6903 | 153.1424 | 81.6903 | 50 | 0 | 0
2025-12-29 02:00 | 131.6851 | 20.3994 | 111.6851 | 0 | 0 | 20
2025-02-04 | 131.6731 | 145.6873 | 81.6731 | 50 | 0 | 0
2025-10-13 21:00 | 131.6387 | 168.1152 | 81.6387 | 50 | 0 | 0
2025-03-25 17:00 | 131.6101 | 194.8168 | 81.6101 | 50 | 0 | 0
2025-01-29 22:00 | 131.606 | 53.7184 | 81.606 | 50 | 0 | 0
2025-03-11 | 131.5964 | 126.7994 | 44.3431 | 50 | 37.2532 | 0
2025-11-08 16:00 | 131.5949 | 161.9158 | 81.5949 | 50 | 0 | 0
2025-02-28 03:00 | 131.5922 | 142.9088 | 44.3389 | 50 | 37.2532 | 0
2025-12-25 06:00 | 131.5845 | 217.8654 | 81.5845 | 50 | 0 | 0
2025-11-20 16:00 | 131.5788 | 90.648 | 81.5788 | 50 | 0 | 0
2025-11-08 09:00 | 131.5436 | 213.3896 | 81.5436 | 50 | 0 | 0
2025-11-05 07:00 | 131.527 | 103.4686 | 44.2738 | 50 | 37.2532 | 0
2025-02-05 03:00 | 131.5257 | 71.2237 | 61.5257 | 50 | 0 | 20
2025-02-06 22:00 | 131.5231 | 167.0286 | 81.5231 | 50 | 0 | 0
2025-02-22 18:00 | 131.4844 | 139.4897 | 81.4844 | 50 | 0 | 0
2025-01-29 03:00 | 131.4688 | 169.5572 | 81.4688 | 50 | 0 | 0
2025-12-07 12:00 | 131.4069 | 22.7797 | 111.4069 | 0 | 0 | 20
2025-11-17 19:00 | 131.3881 | 157.595 | 81.3881 | 50 | 0 | 0
2025-02-21 11:00 | 131.3865 | 211.1833 | 81.3865 | 50 | 0 | 0
2025-03-25 12:00 | 131.3573 | 174.318 | 81.3573 | 50 | 0 | 0
2025-11-07 06:00 | 131.3495 | 72.4881 | 44.0963 | 50 | 37.2532 | 0
2025-10-20 05:00 | 131.3417 | 108.6473 | 81.3417 | 50 | 0 | 0
2025-03-09 09:00 | 131.3221 | 104.2785 | 44.0688 | 50 | 37.2532 | 0
2025-01-10 14:00 | 131.3108 | 165.9374 | 81.3108 | 50 | 0 | 0
2025-12-17 22:00 | 131.3048 | 75.3583 | 81.3048 | 50 | 0 | 0
2025-02-08 15:00 | 131.277 | 77.6161 | 81.277 | 50 | 0 | 0
2025-03-18 | 131.2533 | 211.4415 | 81.2533 | 50 | 0 | 0
2025-12-23 13:00 | 131.208 | 130.015 | 81.208 | 50 | 0 | 0
2025-11-19 17:00 | 131.1955 | 23.0605 | 111.1955 | 0 | 0 | 20
2025-03-05 14:00 | 131.167 | 208.1786 | 81.167 | 50 | 0 | 0
2025-03-06 03:00 | 131.1475 | 142.8672 | 81.1475 | 50 | 0 | 0
2025-02-01 19:00 | 131.1087 | 120.9162 | 81.1087 | 50 | 0 | 0
2025-02-02 12:00 | 131.0953 | 162.6662 | 81.0953 | 50 | 0 | 0
2025-03-21 17:00 | 131.0882 | 207.021 | 81.0882 | 50 | 0 | 0
2025-03-07 13:00 | 131.0485 | 215.1647 | 81.0485 | 50 | 0 | 0
2025-02-25 12:00 | 131.0372 | 198.2812 | 81.0372 | 50 | 0 | 0
2025-02-01 15:00 | 130.9184 | 116.5401 | 80.9184 | 50 | 0 | 0
2025-11-17 04:00 | 130.8764 | 67.8485 | 43.6232 | 50 | 37.2532 | 0
2025-02-03 12:00 | 130.8459 | 85.9197 | 80.8459 | 50 | 0 | 0
2025-12-25 05:00 | 130.8371 | 56.132 | 60.8371 | 50 | 0 | 20
2025-03-09 10:00 | 130.8222 | 29.8314 | 73.5689 | 0 | 37.2532 | 20
2025-03-03 13:00 | 130.8097 | 200.8026 | 80.8097 | 50 | 0 | 0
2025-01-14 01:00 | 130.8061 | 182.917 | 80.8061 | 50 | 0 | 0
2025-01-31 09:00 | 130.7889 | 204.7867 | 80.7889 | 50 | 0 | 0
2025-04-04 20:00 | 130.786 | 154.0706 | 80.786 | 50 | 0 | 0
2025-11-09 21:00 | 130.7782 | 94.9732 | 80.7782 | 50 | 0 | 0
2025-10-21 09:00 | 130.7735 | 21.8053 | 73.5202 | 0 | 37.2532 | 20
2025-03-05 03:00 | 130.7546 | 23.3 | 73.5014 | 0 | 37.2532 | 20
2025-02-03 14:00 | 130.7324 | 111.1574 | 80.7324 | 50 | 0 | 0
2025-02-08 11:00 | 130.7275 | 129.8495 | 80.7275 | 50 | 0 | 0
2025-10-28 18:00 | 130.6963 | 181.1121 | 80.6963 | 50 | 0 | 0
2025-03-21 12:00 | 130.6384 | 30.2026 | 73.3852 | 0 | 37.2532 | 20
2025-04-01 14:00 | 130.6303 | 148.5206 | 80.6303 | 50 | 0 | 0
2025-12-23 21:00 | 130.6216 | 27.7244 | 110.6216 | 0 | 0 | 20
2025-11-18 16:00 | 130.6213 | 169.4572 | 80.6213 | 50 | 0 | 0
2025-02-01 20:00 | 130.6119 | 165.8836 | 80.6119 | 50 | 0 | 0
2025-11-19 06:00 | 130.6084 | 131.325 | 80.6084 | 50 | 0 | 0
2025-03-14 12:00 | 130.6024 | 25.2539 | 73.3491 | 0 | 37.2532 | 20
2025-03-30 22:00 | 130.5986 | 142.5442 | 80.5986 | 50 | 0 | 0
2025-01-17 11:00 | 130.5657 | 121.7672 | 80.5657 | 50 | 0 | 0
2025-10-31 06:00 | 130.5572 | 126.6798 | 43.304 | 50 | 37.2532 | 0
2025-03-20 04:00 | 130.5376 | 86.3963 | 43.2844 | 50 | 37.2532 | 0
2025-01-13 03:00 | 130.5218 | 219.3831 | 80.5218 | 50 | 0 | 0
2025-01-18 04:00 | 130.513 | 126.5569 | 80.513 | 50 | 0 | 0
2025-02-09 15:00 | 130.5102 | 93.5358 | 80.5102 | 50 | 0 | 0
2025-11-14 16:00 | 130.4707 | 68.4 | 80.4707 | 50 | 0 | 0
2025-12-20 03:00 | 130.4538 | 142.5222 | 80.4538 | 50 | 0 | 0
2025-12-28 03:00 | 130.4508 | 173.8183 | 80.4508 | 50 | 0 | 0
2025-01-31 16:00 | 130.4424 | 57.4322 | 80.4424 | 50 | 0 | 0
2025-11-18 19:00 | 130.4222 | 23.8601 | 110.4222 | 0 | 0 | 20
2025-01-15 15:00 | 130.4084 | 61.3057 | 60.4084 | 50 | 0 | 20
2025-03-11 01:00 | 130.3899 | 25.4973 | 73.1366 | 0 | 37.2532 | 20
2025-02-12 03:00 | 130.352 | 22.3877 | 110.352 | 0 | 0 | 20
2025-02-22 12:00 | 130.31 | 209.0751 | 80.31 | 50 | 0 | 0
2025-02-07 22:00 | 130.2938 | 123.8039 | 80.2938 | 50 | 0 | 0
2025-03-23 12:00 | 130.2838 | 54.5681 | 23.0306 | 50 | 37.2532 | 20
2025-02-15 12:00 | 130.2702 | 150.5594 | 80.2702 | 50 | 0 | 0
2025-01-31 21:00 | 130.2488 | 72.3872 | 80.2488 | 50 | 0 | 0
2025-02-18 22:00 | 130.2327 | 201.1789 | 80.2327 | 50 | 0 | 0
2025-11-07 05:00 | 130.2324 | 107.1806 | 42.9791 | 50 | 37.2532 | 0
2025-01-31 14:00 | 130.2317 | 156.4287 | 80.2318 | 50 | 0 | 0
2025-02-19 22:00 | 130.2312 | 37.2645 | 110.2312 | 0 | 0 | 20
2025-03-05 12:00 | 130.2061 | 154.4225 | 80.2061 | 50 | 0 | 0
2025-11-18 06:00 | 130.2005 | 190.7887 | 80.2005 | 50 | 0 | 0
2025-01-31 13:00 | 130.1742 | 110.3322 | 80.1742 | 50 | 0 | 0
2025-10-20 08:00 | 130.147 | 93.7528 | 42.8937 | 50 | 37.2532 | 0
2025-11-07 07:00 | 130.1426 | 43.8709 | 22.8894 | 50 | 37.2532 | 20
2025-02-25 08:00 | 130.1306 | 149.0351 | 80.1306 | 50 | 0 | 0
2025-02-28 14:00 | 130.1287 | 96.5063 | 80.1287 | 50 | 0 | 0
2025-02-16 13:00 | 130.0853 | 191.9209 | 80.0853 | 50 | 0 | 0
2025-10-29 18:00 | 130.0722 | 47.6293 | 60.0722 | 50 | 0 | 20
2025-04-05 21:00 | 130.0605 | 194.3703 | 80.0605 | 50 | 0 | 0
2025-03-21 19:00 | 130.0559 | 188.1074 | 80.0559 | 50 | 0 | 0
2025-03-25 11:00 | 130.0358 | 48.9072 | 22.7825 | 50 | 37.2532 | 20
2025-11-13 04:00 | 130.0319 | 63.0788 | 22.7787 | 50 | 37.2532 | 20
2025-04-04 19:00 | 130.0082 | 193.3613 | 80.0082 | 50 | 0 | 0
2025-02-08 22:00 | 129.9577 | 158.1052 | 79.9577 | 50 | 0 | 0
2025-03-02 10:00 | 129.9511 | 194.3139 | 79.9511 | 50 | 0 | 0
2025-10-20 07:00 | 129.9229 | 79.182 | 22.6697 | 50 | 37.2532 | 20
2025-01-31 15:00 | 129.9145 | 196.2195 | 79.9145 | 50 | 0 | 0
2025-01-09 20:00 | 129.8829 | 133.2766 | 79.8829 | 50 | 0 | 0
2025-03-09 14:00 | 129.8769 | 144.9247 | 79.8769 | 50 | 0 | 0
2025-11-17 17:00 | 129.8678 | 76.6272 | 79.8678 | 50 | 0 | 0
2025-02-28 13:00 | 129.857 | 204.5477 | 79.857 | 50 | 0 | 0
2025-11-05 06:00 | 129.8395 | 112.7656 | 42.5862 | 50 | 37.2532 | 0
2025-02-02 11:00 | 129.8203 | 111.2341 | 79.8203 | 50 | 0 | 0
2025-02-01 08:00 | 129.8162 | 89.4815 | 79.8162 | 50 | 0 | 0
2025-10-20 06:00 | 129.7999 | 184.3 | 79.7999 | 50 | 0 | 0
2025-02-01 09:00 | 129.7747 | 117.777 | 79.7747 | 50 | 0 | 0
2025-01-31 11:00 | 129.7726 | 119.9948 | 79.7726 | 50 | 0 | 0
2025-03-26 17:00 | 129.7187 | 111.8547 | 79.7187 | 50 | 0 | 0
2025-11-18 15:00 | 129.6848 | 153.3333 | 79.6848 | 50 | 0 | 0
2025-01-15 10:00 | 129.673 | 169.7627 | 79.673 | 50 | 0 | 0
2025-11-18 14:00 | 129.6656 | 217.6476 | 79.6656 | 50 | 0 | 0
2025-11-06 20:00 | 129.6525 | 208.2039 | 79.6525 | 50 | 0 | 0
2025-02-25 09:00 | 129.6199 | 154.6479 | 79.6199 | 50 | 0 | 0
2025-10-21 10:00 | 129.61 | 219.3363 | 79.61 | 50 | 0 | 0
2025-12-23 11:00 | 129.6068 | 64.9165 | 59.6068 | 50 | 0 | 20
2025-03-24 13:00 | 129.6018 | 17.2867 | 72.3486 | 0 | 37.2532 | 20
2025-01-27 22:00 | 129.5832 | 92.0674 | 79.5832 | 50 | 0 | 0
2025-11-26 02:00 | 129.5769 | 120.5292 | 79.5769 | 50 | 0 | 0
2025-10-20 19:00 | 129.5706 | 42.9267 | 109.5706 | 0 | 0 | 20
2025-03-12 17:00 | 129.5508 | 201.1176 | 79.5508 | 50 | 0 | 0
2025-10-21 18:00 | 129.5454 | 83.5615 | 79.5454 | 50 | 0 | 0
2025-03-15 10:00 | 129.5265 | 22.1883 | 72.2733 | 0 | 37.2532 | 20
2025-03-22 04:00 | 129.5223 | 24.8333 | 72.2691 | 0 | 37.2532 | 20
2025-03-12 04:00 | 129.5092 | 106.8864 | 79.5092 | 50 | 0 | 0
2025-02-08 13:00 | 129.4246 | 68.8228 | 79.4246 | 50 | 0 | 0
2025-01-03 22:00 | 129.4173 | 172.4115 | 79.4173 | 50 | 0 | 0
2025-03-03 22:00 | 129.3942 | 68.3815 | 79.3942 | 50 | 0 | 0
2025-11-09 15:00 | 129.3838 | 117.7092 | 79.3838 | 50 | 0 | 0
2025-03-04 01:00 | 129.3395 | 159.8921 | 79.3395 | 50 | 0 | 0
2025-12-21 03:00 | 129.3278 | 59.2413 | 79.3278 | 50 | 0 | 0
2025-03-14 22:00 | 129.2937 | 207.1081 | 79.2937 | 50 | 0 | 0
2025-03-10 15:00 | 129.2937 | 198.1559 | 79.2937 | 50 | 0 | 0
2025-11-07 08:00 | 129.2804 | 155.1718 | 79.2804 | 50 | 0 | 0
2025-04-04 05:00 | 129.2646 | 166.7306 | 79.2646 | 50 | 0 | 0
2025-03-25 | 129.2618 | 144.9702 | 79.2618 | 50 | 0 | 0
2025-04-03 21:00 | 129.2553 | 45.6493 | 22.002 | 50 | 37.2532 | 20
2025-12-06 03:00 | 129.2399 | 33.7311 | 109.2399 | 0 | 0 | 20
2025-03-01 12:00 | 129.2329 | 40.7506 | 109.2329 | 0 | 0 | 20
2025-01-15 11:00 | 129.2301 | 82.5175 | 79.2301 | 50 | 0 | 0
2025-02-10 22:00 | 129.2179 | 162.2843 | 79.2179 | 50 | 0 | 0
2025-02-17 11:00 | 129.2157 | 26.9244 | 109.2157 | 0 | 0 | 20
2025-10-28 16:00 | 129.1921 | 80.5076 | 79.1921 | 50 | 0 | 0
2025-02-15 11:00 | 129.1821 | 173.0829 | 79.1821 | 50 | 0 | 0
2025-03-02 08:00 | 129.1695 | 116.4328 | 41.9163 | 50 | 37.2532 | 0
2025-01-31 12:00 | 129.1343 | 88.8291 | 79.1343 | 50 | 0 | 0
2025-03-03 15:00 | 129.1247 | 142.6158 | 79.1247 | 50 | 0 | 0
2025-04-03 08:00 | 129.1103 | 31.5736 | 71.8571 | 0 | 37.2532 | 20
2025-12-27 03:00 | 129.0872 | 162.8571 | 79.0872 | 50 | 0 | 0
2025-10-31 05:00 | 129.0205 | 57.6166 | 41.7673 | 50 | 37.2532 | 0
2025-01-10 22:00 | 129.0027 | 128.6361 | 79.0027 | 50 | 0 | 0
2025-11-19 15:00 | 129.0023 | 91.3469 | 79.0023 | 50 | 0 | 0
2025-11-08 07:00 | 128.9653 | 156.3032 | 78.9653 | 50 | 0 | 0
2025-02-01 14:00 | 128.9522 | 110.1758 | 78.9522 | 50 | 0 | 0
2025-02-08 12:00 | 128.9387 | 67.2757 | 78.9387 | 50 | 0 | 0
2025-03-31 03:00 | 128.929 | 107.1937 | 41.6758 | 50 | 37.2532 | 0
2025-03-19 21:00 | 128.8952 | 147.9931 | 78.8952 | 50 | 0 | 0
2025-11-15 17:00 | 128.8733 | 23.3585 | 108.8733 | 0 | 0 | 20
2025-03-13 13:00 | 128.8596 | 181.9559 | 78.8596 | 50 | 0 | 0
2025-11-17 16:00 | 128.7971 | 68.2829 | 78.7971 | 50 | 0 | 0
2025-02-25 22:00 | 128.7857 | 215.5914 | 78.7857 | 50 | 0 | 0
2025-02-01 06:00 | 128.7742 | 53.1949 | 78.7742 | 50 | 0 | 0
2025-01-16 14:00 | 128.7274 | 123.1933 | 78.7274 | 50 | 0 | 0
2025-12-18 03:00 | 128.6799 | 199.1459 | 78.6799 | 50 | 0 | 0
2025-02-22 16:00 | 128.6608 | 83.247 | 78.6608 | 50 | 0 | 0
2025-10-15 18:00 | 128.6444 | 74.134 | 78.6444 | 50 | 0 | 0
2025-03-26 11:00 | 128.5949 | 178.0338 | 78.5949 | 50 | 0 | 0
2025-03-20 18:00 | 128.5762 | 122.6665 | 78.5762 | 50 | 0 | 0
2025-02-01 16:00 | 128.5675 | 102.6768 | 78.5675 | 50 | 0 | 0
2025-02-17 14:00 | 128.525 | 128.7354 | 78.525 | 50 | 0 | 0
2025-04-15 06:00 | 128.5203 | 72.2857 | 21.2671 | 50 | 37.2532 | 20
2025-01-11 04:00 | 128.483 | 147.9825 | 78.483 | 50 | 0 | 0
2025-02-16 17:00 | 128.4687 | 83.0751 | 78.4687 | 50 | 0 | 0
2025-03-12 09:00 | 128.4418 | 81.3399 | 41.1886 | 50 | 37.2532 | 0
2025-03-31 13:00 | 128.423 | 26.3742 | 71.1698 | 0 | 37.2532 | 20
2025-04-03 09:00 | 128.37 | 194.3613 | 78.37 | 50 | 0 | 0
2025-03-20 05:00 | 128.3353 | 94.8576 | 41.0821 | 50 | 37.2532 | 0
2025-02-15 13:00 | 128.3235 | 98.9157 | 78.3235 | 50 | 0 | 0
2025-11-15 19:00 | 128.3128 | 85.7573 | 78.3128 | 50 | 0 | 0
2025-04-12 06:00 | 128.3009 | 57.7929 | 21.0476 | 50 | 37.2532 | 20
2025-12-19 03:00 | 128.2847 | 15.175 | 108.2847 | 0 | 0 | 20
2025-02-26 03:00 | 128.2472 | 21.573 | 70.9939 | 0 | 37.2532 | 20
2025-11-17 20:00 | 128.1949 | 159.3404 | 78.1949 | 50 | 0 | 0
2025-10-15 17:00 | 128.1872 | 198.9545 | 78.1872 | 50 | 0 | 0
2025-10-12 20:00 | 128.1591 | 55.1538 | 58.1591 | 50 | 0 | 20
2025-10-30 17:00 | 128.1313 | 111.814 | 78.1313 | 50 | 0 | 0
2025-11-06 21:00 | 128.1125 | 219.4507 | 78.1125 | 50 | 0 | 0
2025-03-09 22:00 | 128.0995 | 90.0819 | 78.0995 | 50 | 0 | 0
2025-02-18 | 128.0817 | 75.6649 | 78.0817 | 50 | 0 | 0
2025-02-27 03:00 | 128.0364 | 80.5217 | 40.7831 | 50 | 37.2532 | 0
2025-04-05 05:00 | 127.9995 | 67.7213 | 20.7463 | 50 | 37.2532 | 20
2025-02-16 14:00 | 127.9974 | 113.6835 | 77.9974 | 50 | 0 | 0
2025-04-01 13:00 | 127.9727 | 16.1728 | 70.7195 | 0 | 37.2532 | 20
2025-01-08 22:00 | 127.9555 | 48.6579 | 77.9555 | 50 | 0 | 0
2025-03-27 17:00 | 127.9535 | 50.5415 | 57.9535 | 50 | 0 | 20
2025-11-08 06:00 | 127.9408 | 74.3371 | 20.6876 | 50 | 37.2532 | 20
2025-03-20 19:00 | 127.939 | 57.707 | 57.939 | 50 | 0 | 20
2025-11-20 22:00 | 127.9224 | 105.2642 | 77.9224 | 50 | 0 | 0
2025-02-15 14:00 | 127.9156 | 198.5596 | 77.9156 | 50 | 0 | 0
2025-03-14 09:00 | 127.8989 | 161.3525 | 77.8989 | 50 | 0 | 0
2025-02-16 10:00 | 127.8874 | 214.4433 | 77.8874 | 50 | 0 | 0
2025-02-09 04:00 | 127.8598 | 29.0939 | 107.8598 | 0 | 0 | 20
2025-11-21 03:00 | 127.8595 | 113.5602 | 77.8595 | 50 | 0 | 0
2025-10-20 09:00 | 127.817 | 201.4428 | 77.817 | 50 | 0 | 0
2025-11-14 15:00 | 127.7677 | 89.0507 | 77.7677 | 50 | 0 | 0
2025-11-15 08:00 | 127.6935 | 113.746 | 40.4403 | 50 | 37.2532 | 0
2025-03-19 07:00 | 127.6815 | 98.8745 | 40.4282 | 50 | 37.2532 | 0
2025-10-30 18:00 | 127.6739 | 21.0052 | 107.6739 | 0 | 0 | 20
2025-03-27 21:00 | 127.6577 | 171.5476 | 77.6577 | 50 | 0 | 0
2025-02-08 14:00 | 127.6483 | 23.0469 | 107.6483 | 0 | 0 | 20
2025-01-07 03:00 | 127.646 | 181.1387 | 77.646 | 50 | 0 | 0
2025-03-23 16:00 | 127.631 | 112.9676 | 77.631 | 50 | 0 | 0
2025-11-09 04:00 | 127.6229 | 183.6381 | 77.6229 | 50 | 0 | 0
2025-02-01 07:00 | 127.6108 | 35.4439 | 107.6108 | 0 | 0 | 20
2025-11-20 15:00 | 127.5968 | 64.0003 | 77.5968 | 50 | 0 | 0
2025-03-09 11:00 | 127.5681 | 176.1674 | 77.5681 | 50 | 0 | 0
2025-11-20 12:00 | 127.4601 | 161.3609 | 77.4601 | 50 | 0 | 0
2025-02-16 18:00 | 127.4472 | 46.7631 | 107.4472 | 0 | 0 | 20
2025-11-20 09:00 | 127.4452 | 75.704 | 77.4452 | 50 | 0 | 0
2025-03-25 01:00 | 127.3603 | 89.6513 | 40.1071 | 50 | 37.2532 | 0
2025-12-14 03:00 | 127.3347 | 168.2671 | 77.3347 | 50 | 0 | 0
2025-12-23 10:00 | 127.3231 | 181.0057 | 77.3231 | 50 | 0 | 0
2025-05-16 04:00 | 127.319 | 15.7677 | 70.0657 | 0 | 37.2532 | 20
2025-11-19 05:00 | 127.3165 | 85.2069 | 40.0632 | 50 | 37.2532 | 0
2025-03-18 21:00 | 127.3154 | 111.8176 | 77.3154 | 50 | 0 | 0
2025-03-27 03:00 | 127.2996 | 211.604 | 77.2996 | 50 | 0 | 0
2025-02-13 02:00 | 127.2835 | 84.4542 | 77.2835 | 50 | 0 | 0
2025-11-13 14:00 | 127.2467 | 213.9102 | 77.2467 | 50 | 0 | 0
2025-03-25 22:00 | 127.2463 | 139.2697 | 77.2463 | 50 | 0 | 0
2025-01-12 03:00 | 127.2008 | 144.1571 | 77.2008 | 50 | 0 | 0
2025-02-15 03:00 | 127.1902 | 145.4564 | 77.1902 | 50 | 0 | 0
2025-11-20 14:00 | 127.1869 | 102.5721 | 77.1869 | 50 | 0 | 0
2025-02-24 22:00 | 127.1634 | 112.8116 | 77.1634 | 50 | 0 | 0
2025-04-12 05:00 | 127.1523 | 27.6445 | 69.8991 | 0 | 37.2532 | 20
2025-10-14 19:00 | 127.1495 | 102.759 | 77.1495 | 50 | 0 | 0
2025-11-20 06:00 | 127.1487 | 103.6953 | 39.8954 | 50 | 37.2532 | 0
2025-11-06 16:00 | 127.0749 | 148.1641 | 77.0749 | 50 | 0 | 0
2025-02-17 13:00 | 127.0561 | 162.7362 | 77.0561 | 50 | 0 | 0
2025-02-07 03:00 | 127.0386 | 24.7546 | 107.0386 | 0 | 0 | 20
2025-10-20 04:00 | 127.0043 | 22.773 | 69.7511 | 0 | 37.2532 | 20
2025-05-13 05:00 | 127.0026 | 204.9442 | 77.0026 | 50 | 0 | 0
2025-03-10 22:00 | 126.9902 | 126.0458 | 76.9902 | 50 | 0 | 0
2025-03-07 03:00 | 126.9498 | 201.803 | 76.9498 | 50 | 0 | 0
2025-01-30 22:00 | 126.9459 | 67.5323 | 76.9459 | 50 | 0 | 0
2025-01-22 02:00 | 126.9165 | 159.3069 | 76.9165 | 50 | 0 | 0
2025-12-10 02:00 | 126.881 | 179.399 | 76.881 | 50 | 0 | 0
2025-10-21 17:00 | 126.8646 | 66.3619 | 76.8646 | 50 | 0 | 0
2025-12-22 03:00 | 126.8595 | 170.8794 | 76.8595 | 50 | 0 | 0
2025-03-13 16:00 | 126.8181 | 90.9156 | 76.8181 | 50 | 0 | 0
2025-03-21 20:00 | 126.806 | 131.674 | 76.806 | 50 | 0 | 0
2025-03-23 14:00 | 126.7935 | 180.942 | 76.7935 | 50 | 0 | 0
2025-01-16 11:00 | 126.7902 | 60.6431 | 76.7902 | 50 | 0 | 0
2025-03-26 03:00 | 126.7763 | 52.4436 | 19.5231 | 50 | 37.2532 | 20
2025-11-07 18:00 | 126.7715 | 125.1581 | 76.7715 | 50 | 0 | 0
2025-01-05 03:00 | 126.7567 | 118.129 | 76.7567 | 50 | 0 | 0
2025-03-15 16:00 | 126.7221 | 103.5052 | 76.7221 | 50 | 0 | 0
2025-11-09 10:00 | 126.7206 | 128.7925 | 76.7206 | 50 | 0 | 0
2025-02-11 | 126.7152 | 109.7773 | 76.7152 | 50 | 0 | 0
2025-11-08 05:00 | 126.7115 | 206.9715 | 76.7115 | 50 | 0 | 0
2025-11-16 05:00 | 126.6634 | 24.3284 | 69.4101 | 0 | 37.2532 | 20
2025-03-06 22:00 | 126.6495 | 215.5452 | 76.6495 | 50 | 0 | 0
2025-02-04 01:00 | 126.6388 | 147.2819 | 76.6388 | 50 | 0 | 0
2025-04-21 05:00 | 126.6331 | 139.0397 | 76.6331 | 50 | 0 | 0
2025-03-14 10:00 | 126.6087 | 104.2644 | 39.3555 | 50 | 37.2532 | 0
2025-11-07 17:00 | 126.5942 | 218.7827 | 76.5942 | 50 | 0 | 0
2025-03-30 10:00 | 126.5037 | 139.2525 | 39.2505 | 50 | 37.2532 | 0
2025-04-02 03:00 | 126.4876 | 168.7808 | 76.4876 | 50 | 0 | 0
2025-12-03 01:00 | 126.4519 | 184.7622 | 76.4519 | 50 | 0 | 0
2025-12-25 22:00 | 126.4136 | 162.7387 | 76.4136 | 50 | 0 | 0
2025-01-14 13:00 | 126.4087 | 173.8511 | 76.4087 | 50 | 0 | 0
2025-02-09 21:00 | 126.3358 | 102.5156 | 76.3358 | 50 | 0 | 0
2025-11-19 08:00 | 126.3253 | 92.4876 | 39.0721 | 50 | 37.2532 | 0
2025-02-01 21:00 | 126.3188 | 129.1531 | 76.3188 | 50 | 0 | 0
2025-10-14 04:00 | 126.3081 | 58.0608 | 19.0548 | 50 | 37.2532 | 20
2025-03-31 12:00 | 126.2939 | 157.3811 | 76.2939 | 50 | 0 | 0
2025-03-01 11:00 | 126.2935 | 202.6728 | 76.2935 | 50 | 0 | 0
2025-03-09 03:00 | 126.2798 | 121.8032 | 39.0266 | 50 | 37.2532 | 0
2025-03-27 18:00 | 126.2234 | 84.8797 | 76.2234 | 50 | 0 | 0
2025-12-07 03:00 | 126.2206 | 73.5363 | 76.2206 | 50 | 0 | 0
2025-12-02 03:00 | 126.1959 | 94.6296 | 76.1959 | 50 | 0 | 0
2025-03-14 11:00 | 126.1956 | 75.403 | 38.9423 | 50 | 37.2532 | 0
2025-12-18 22:00 | 126.1947 | 77.5792 | 76.1947 | 50 | 0 | 0
2025-01-03 02:00 | 126.1755 | 165.1088 | 76.1755 | 50 | 0 | 0
2025-10-17 18:00 | 126.1706 | 154.857 | 76.1706 | 50 | 0 | 0
2025-02-17 12:00 | 126.1655 | 91.3103 | 76.1655 | 50 | 0 | 0
2025-10-20 17:00 | 126.1114 | 128.117 | 76.1114 | 50 | 0 | 0
2025-11-07 19:00 | 126.0875 | 160.5727 | 76.0875 | 50 | 0 | 0
2025-12-23 14:00 | 126.0822 | 139.8809 | 76.0822 | 50 | 0 | 0
2025-11-07 16:00 | 126.0254 | 143.7272 | 76.0254 | 50 | 0 | 0
2025-02-21 03:00 | 125.9961 | 115.8171 | 75.9961 | 50 | 0 | 0
2025-01-21 03:00 | 125.9941 | 34.0712 | 105.9941 | 0 | 0 | 20
2025-10-17 05:00 | 125.9741 | 202.5371 | 75.9741 | 50 | 0 | 0
2025-11-29 22:00 | 125.956 | 24.7854 | 105.956 | 0 | 0 | 20
2025-02-20 03:00 | 125.9224 | 207.41 | 75.9224 | 50 | 0 | 0
2025-04-05 20:00 | 125.8987 | 67.0022 | 18.6455 | 50 | 37.2532 | 20
2025-12-07 22:00 | 125.856 | 183.6297 | 75.856 | 50 | 0 | 0
2025-01-17 12:00 | 125.852 | 70.0542 | 55.852 | 50 | 0 | 20
2025-10-12 18:00 | 125.8272 | 131.9633 | 75.8272 | 50 | 0 | 0
2025-03-22 13:00 | 125.806 | 201.3219 | 75.806 | 50 | 0 | 0
2025-02-11 01:00 | 125.8045 | 161.3878 | 75.8045 | 50 | 0 | 0
2025-03-26 22:00 | 125.7976 | 16.1898 | 68.5444 | 0 | 37.2532 | 20
2025-11-18 20:00 | 125.7531 | 186.7543 | 75.7531 | 50 | 0 | 0
2025-04-05 06:00 | 125.7429 | 130.6374 | 38.4897 | 50 | 37.2532 | 0
2025-04-15 05:00 | 125.7122 | 109.8113 | 38.4589 | 50 | 37.2532 | 0
2025-10-19 14:00 | 125.6982 | 89.4413 | 75.6982 | 50 | 0 | 0
2025-04-15 04:00 | 125.6355 | 194.6217 | 75.6355 | 50 | 0 | 0
2025-02-25 11:00 | 125.6323 | 118.2333 | 75.6323 | 50 | 0 | 0
2025-10-12 07:00 | 125.6306 | 123.0811 | 38.3774 | 50 | 37.2532 | 0
2025-11-19 07:00 | 125.62 | 73.4185 | 38.3668 | 50 | 37.2532 | 0
2025-10-21 04:00 | 125.6115 | 199.0296 | 75.6115 | 50 | 0 | 0
2025-03-21 07:00 | 125.5716 | 132.2333 | 75.5716 | 50 | 0 | 0
2025-02-25 15:00 | 125.5634 | 145.2967 | 75.5634 | 50 | 0 | 0
2025-03-06 10:00 | 125.5208 | 184.9306 | 75.5208 | 50 | 0 | 0
2025-10-21 11:00 | 125.5191 | 35.2852 | 18.2658 | 50 | 37.2532 | 20
2025-02-01 10:00 | 125.4638 | 23.8964 | 105.4638 | 0 | 0 | 20
2025-03-28 07:00 | 125.4604 | 174.1602 | 75.4604 | 50 | 0 | 0
2025-10-28 05:00 | 125.4585 | 135.8144 | 75.4585 | 50 | 0 | 0
2025-03-21 06:00 | 125.4261 | 69.4366 | 18.1729 | 50 | 37.2532 | 20
2025-10-19 05:00 | 125.409 | 113.2617 | 75.409 | 50 | 0 | 0
2025-02-16 19:00 | 125.3777 | 189.0521 | 75.3777 | 50 | 0 | 0
2025-03-23 13:00 | 125.3761 | 195.9621 | 75.3761 | 50 | 0 | 0
2025-03-03 14:00 | 125.3747 | 175.7327 | 75.3747 | 50 | 0 | 0
2025-03-21 13:00 | 125.3563 | 197.748 | 75.3563 | 50 | 0 | 0
2025-02-15 22:00 | 125.3395 | 181.2582 | 75.3395 | 50 | 0 | 0
2025-10-15 16:00 | 125.3177 | 102.9882 | 75.3177 | 50 | 0 | 0
2025-02-25 | 125.2833 | 173.9141 | 75.2833 | 50 | 0 | 0
2025-03-14 15:00 | 125.2664 | 66.5602 | 75.2664 | 50 | 0 | 0
2025-03-24 14:00 | 125.2628 | 64.6768 | 18.0096 | 50 | 37.2532 | 20
2025-10-27 18:00 | 125.2461 | 82.0102 | 75.2461 | 50 | 0 | 0
2025-10-22 05:00 | 125.236 | 42.0163 | 17.9827 | 50 | 37.2532 | 20
2025-05-16 05:00 | 125.2206 | 124.0923 | 75.2206 | 50 | 0 | 0
2025-01-21 02:00 | 125.2165 | 41.1374 | 55.2165 | 50 | 0 | 20
2025-04-02 18:00 | 125.2095 | 19.1574 | 105.2095 | 0 | 0 | 20
2025-11-18 09:00 | 125.1938 | 188.5736 | 75.1938 | 50 | 0 | 0
2025-03-22 22:00 | 125.1929 | 73.482 | 17.9397 | 50 | 37.2532 | 20
2025-11-07 04:00 | 125.1879 | 201.4616 | 75.1879 | 50 | 0 | 0
2025-11-20 10:00 | 125.1826 | 196.7194 | 75.1826 | 50 | 0 | 0
2025-01-15 04:00 | 125.037 | 171.4735 | 75.037 | 50 | 0 | 0
2025-10-21 19:00 | 125.0072 | 85.0174 | 75.0072 | 50 | 0 | 0
2025-12-08 03:00 | 125.0039 | 102.139 | 75.0039 | 50 | 0 | 0
2025-12-26 03:00 | 124.9887 | 72.3856 | 74.9887 | 50 | 0 | 0
2025-03-29 04:00 | 124.9645 | 122.4729 | 74.9645 | 50 | 0 | 0
2025-11-13 11:00 | 124.958 | 168.0243 | 74.958 | 50 | 0 | 0
2025-01-06 02:00 | 124.9379 | 142.516 | 74.9379 | 50 | 0 | 0
2025-12-02 01:00 | 124.9377 | 100.4195 | 74.9377 | 50 | 0 | 0
2025-03-30 07:00 | 124.8618 | 160.2894 | 74.8618 | 50 | 0 | 0
2025-03-16 03:00 | 124.8442 | 142.1572 | 37.591 | 50 | 37.2532 | 0
2025-11-20 11:00 | 124.8381 | 76.92 | 74.8381 | 50 | 0 | 0
2025-11-05 05:00 | 124.8223 | 57.1694 | 17.569 | 50 | 37.2532 | 20
2025-03-13 05:00 | 124.7989 | 95.8229 | 37.5457 | 50 | 37.2532 | 0
2025-02-22 14:00 | 124.7884 | 59.5138 | 74.7884 | 50 | 0 | 0
2025-12-03 23:00 | 124.7792 | 119.7543 | 74.7792 | 50 | 0 | 0
2025-12-30 01:00 | 124.7791 | 216.4104 | 74.7791 | 50 | 0 | 0
2025-11-07 15:00 | 124.7725 | 206.0441 | 74.7725 | 50 | 0 | 0
2025-04-04 08:00 | 124.7696 | 166.0146 | 74.7696 | 50 | 0 | 0
2025-11-07 14:00 | 124.7674 | 24.3841 | 104.7674 | 0 | 0 | 20
2025-03-26 10:00 | 124.7632 | 61.5085 | 17.5099 | 50 | 37.2532 | 20
2025-10-29 19:00 | 124.7545 | 149.7816 | 74.7545 | 50 | 0 | 0
2025-11-20 08:00 | 124.7406 | 40.1369 | 67.4873 | 0 | 37.2532 | 20
2025-12-16 22:00 | 124.6932 | 210.1854 | 74.6932 | 50 | 0 | 0
2025-11-15 20:00 | 124.6841 | 18.6059 | 104.6841 | 0 | 0 | 20
2025-11-17 10:00 | 124.6648 | 137.7383 | 74.6648 | 50 | 0 | 0
2025-05-06 05:00 | 124.6533 | 78.0297 | 17.4001 | 50 | 37.2532 | 20
2025-04-17 04:00 | 124.6464 | 55.9443 | 17.3932 | 50 | 37.2532 | 20
2025-01-08 03:00 | 124.642 | 128.5143 | 74.642 | 50 | 0 | 0
2025-10-28 19:00 | 124.6292 | 170.7751 | 74.6292 | 50 | 0 | 0
2025-01-05 02:00 | 124.6051 | 23.5855 | 104.6051 | 0 | 0 | 20
2025-02-17 04:00 | 124.6028 | 50.7897 | 37.3495 | 50 | 37.2532 | 0
2025-11-20 13:00 | 124.5987 | 140.4697 | 74.5987 | 50 | 0 | 0
2025-10-15 05:00 | 124.5891 | 102.8118 | 37.3359 | 50 | 37.2532 | 0
2025-01-29 02:00 | 124.5558 | 152.5498 | 74.5558 | 50 | 0 | 0
2025-10-18 09:00 | 124.5375 | 100.8141 | 37.2843 | 50 | 37.2532 | 0
2025-01-26 01:00 | 124.4612 | 78.6732 | 74.4612 | 50 | 0 | 0
2025-02-18 01:00 | 124.3502 | 161.9948 | 74.3502 | 50 | 0 | 0
2025-10-19 19:00 | 124.3383 | 97.7531 | 74.3383 | 50 | 0 | 0
2025-03-16 09:00 | 124.3336 | 194.0797 | 74.3336 | 50 | 0 | 0
2025-03-29 21:00 | 124.3324 | 135.4201 | 37.0791 | 50 | 37.2532 | 0
2025-10-14 18:00 | 124.3256 | 104.2347 | 74.3256 | 50 | 0 | 0
2025-10-29 07:00 | 124.3209 | 93.1409 | 37.0677 | 50 | 37.2532 | 0
2025-11-04 17:00 | 124.2845 | 63.4153 | 74.2845 | 50 | 0 | 0
2025-02-03 13:00 | 124.2699 | 86.3336 | 74.2699 | 50 | 0 | 0
2025-10-13 05:00 | 124.2543 | 57.3093 | 17.001 | 50 | 37.2532 | 20
2025-03-31 22:00 | 124.2498 | 46.3419 | 16.9966 | 50 | 37.2532 | 20
2025-10-18 10:00 | 124.2388 | 24.0806 | 66.9855 | 0 | 37.2532 | 20
2025-02-01 11:00 | 124.1371 | 86.438 | 74.1371 | 50 | 0 | 0
2025-11-07 13:00 | 124.1282 | 129.6774 | 74.1282 | 50 | 0 | 0
2025-03-21 05:00 | 124.0749 | 168.9163 | 74.0749 | 50 | 0 | 0
2025-04-21 06:00 | 124.0377 | 156.169 | 36.7844 | 50 | 37.2532 | 0
2025-10-13 18:00 | 124.0275 | 74.6712 | 54.0275 | 50 | 0 | 20
2025-03-02 12:00 | 124.0157 | 42.9279 | 104.0157 | 0 | 0 | 20
2025-11-23 13:00 | 124.0136 | 36.6568 | 104.0136 | 0 | 0 | 20
2025-10-30 19:00 | 124.0068 | 214.7792 | 74.0068 | 50 | 0 | 0
2025-11-13 13:00 | 124.0001 | 147.6063 | 74.0001 | 50 | 0 | 0
2025-10-19 09:00 | 123.9915 | 170.6136 | 73.9915 | 50 | 0 | 0
2025-10-30 06:00 | 123.9762 | 95.6635 | 36.723 | 50 | 37.2532 | 0
2025-11-20 07:00 | 123.9669 | 84.3137 | 36.7136 | 50 | 37.2532 | 0
2025-03-21 08:00 | 123.8449 | 198.3321 | 73.8449 | 50 | 0 | 0
2025-11-30 03:00 | 123.8387 | 67.3393 | 73.8387 | 50 | 0 | 0
2025-03-01 16:00 | 123.8319 | 108.8145 | 73.8319 | 50 | 0 | 0
2025-03-06 12:00 | 123.7846 | 37.1653 | 53.7846 | 50 | 0 | 20
2025-12-05 | 123.7745 | 92.072 | 73.7745 | 50 | 0 | 0
2025-03-03 03:00 | 123.7716 | 47.7241 | 16.5184 | 50 | 37.2532 | 20
2025-11-22 03:00 | 123.7559 | 20.3884 | 103.7559 | 0 | 0 | 20
2025-03-17 03:00 | 123.7328 | 36.4337 | 16.4795 | 50 | 37.2532 | 20
2025-12-25 04:00 | 123.7102 | 200.5524 | 73.7102 | 50 | 0 | 0
2025-11-09 12:00 | 123.6994 | 206.0867 | 73.6994 | 50 | 0 | 0
2025-11-14 14:00 | 123.6953 | 187.9139 | 73.6953 | 50 | 0 | 0
2025-10-28 06:00 | 123.688 | 44.1319 | 16.4348 | 50 | 37.2532 | 20
2025-04-04 04:00 | 123.6418 | 152.0139 | 36.3886 | 50 | 37.2532 | 0
2025-03-09 15:00 | 123.6397 | 195.4269 | 73.6398 | 50 | 0 | 0
2025-03-20 06:00 | 123.6181 | 119.8156 | 73.6181 | 50 | 0 | 0
2025-11-19 09:00 | 123.6138 | 182.2025 | 73.6138 | 50 | 0 | 0
2025-03-01 21:00 | 123.6024 | 52.7879 | 53.6024 | 50 | 0 | 20
2025-03-14 03:00 | 123.5854 | 178.6917 | 73.5854 | 50 | 0 | 0
2025-03-20 07:00 | 123.5332 | 205.4607 | 73.5332 | 50 | 0 | 0
2025-10-31 07:00 | 123.5052 | 217.3997 | 73.5052 | 50 | 0 | 0
2025-04-05 08:00 | 123.5045 | 43.2693 | 66.2513 | 0 | 37.2532 | 20
2025-12-13 02:00 | 123.5016 | 162.3343 | 73.5016 | 50 | 0 | 0
2025-01-07 02:00 | 123.4995 | 80.5287 | 73.4995 | 50 | 0 | 0
2025-11-16 10:00 | 123.4981 | 108.0368 | 73.4981 | 50 | 0 | 0
2025-03-22 12:00 | 123.4729 | 35.3349 | 66.2196 | 0 | 37.2532 | 20
2025-11-04 18:00 | 123.4664 | 92.2837 | 73.4664 | 50 | 0 | 0
2025-10-16 20:00 | 123.4588 | 26.3551 | 103.4588 | 0 | 0 | 20
2025-11-08 22:00 | 123.4342 | 120.9949 | 73.4342 | 50 | 0 | 0
2025-10-12 05:00 | 123.3725 | 203.6002 | 73.3725 | 50 | 0 | 0
2025-03-13 14:00 | 123.3626 | 109.1276 | 73.3626 | 50 | 0 | 0
2025-03-24 15:00 | 123.3503 | 154.1491 | 73.3503 | 50 | 0 | 0
2025-04-06 07:00 | 123.3478 | 109.367 | 36.0945 | 50 | 37.2532 | 0
2025-11-18 13:00 | 123.278 | 30.3333 | 103.278 | 0 | 0 | 20
2025-10-30 07:00 | 123.2621 | 212.7887 | 73.2621 | 50 | 0 | 0
2025-02-16 20:00 | 123.2305 | 121.9279 | 73.2305 | 50 | 0 | 0
2025-11-05 16:00 | 123.2228 | 36.3221 | 53.2228 | 50 | 0 | 20
2025-10-19 08:00 | 123.2009 | 59.5329 | 15.9477 | 50 | 37.2532 | 20
2025-02-21 02:00 | 123.1805 | 127.7457 | 73.1805 | 50 | 0 | 0
2025-10-27 06:00 | 123.1799 | 174.6237 | 73.1799 | 50 | 0 | 0
2025-03-13 22:00 | 123.1665 | 201.8481 | 73.1665 | 50 | 0 | 0
2025-01-25 02:00 | 123.1544 | 35.486 | 103.1544 | 0 | 0 | 20
2025-10-17 17:00 | 123.149 | 51.3334 | 73.149 | 50 | 0 | 0
2025-03-08 03:00 | 123.1422 | 55.9443 | 15.889 | 50 | 37.2532 | 20
2025-01-10 04:00 | 123.0937 | 189.5543 | 73.0937 | 50 | 0 | 0
2025-10-28 07:00 | 123.0837 | 68.1753 | 35.8305 | 50 | 37.2532 | 0
2025-10-30 08:00 | 123.0426 | 132.1949 | 73.0426 | 50 | 0 | 0
2025-10-19 13:00 | 123.0079 | 118.7816 | 35.7547 | 50 | 37.2532 | 0
2025-10-22 06:00 | 122.9766 | 40.058 | 65.7234 | 0 | 37.2532 | 20
2025-10-21 | 122.9583 | 66.3528 | 15.7051 | 50 | 37.2532 | 20
2025-04-15 07:00 | 122.9024 | 62.3481 | 15.6491 | 50 | 37.2532 | 20
2025-11-07 12:00 | 122.8781 | 147.3655 | 72.8781 | 50 | 0 | 0
2025-11-06 10:00 | 122.8506 | 94.5771 | 35.5974 | 50 | 37.2532 | 0
2025-03-24 02:00 | 122.85 | 125.3063 | 72.85 | 50 | 0 | 0
2025-03-20 08:00 | 122.8229 | 194.2308 | 72.8229 | 50 | 0 | 0
2025-12-15 02:00 | 122.8227 | 155.0252 | 72.8227 | 50 | 0 | 0
2025-01-16 13:00 | 122.7845 | 208.3762 | 72.7845 | 50 | 0 | 0
2025-11-07 20:00 | 122.7739 | 26.523 | 102.7739 | 0 | 0 | 20
2025-01-19 03:00 | 122.7444 | 21.5364 | 102.7444 | 0 | 0 | 20
2025-10-22 08:00 | 122.6816 | 71.6642 | 35.4283 | 50 | 37.2532 | 0
2025-03-17 08:00 | 122.6441 | 98.9415 | 35.3909 | 50 | 37.2532 | 0
2025-03-21 09:00 | 122.6318 | 112.4155 | 72.6318 | 50 | 0 | 0
2025-10-15 19:00 | 122.6195 | 66.0491 | 52.6195 | 50 | 0 | 20
2025-11-17 15:00 | 122.5854 | 180.2155 | 72.5854 | 50 | 0 | 0
2025-12-22 02:00 | 122.5744 | 168.9865 | 72.5744 | 50 | 0 | 0
2025-12-12 01:00 | 122.549 | 160.0484 | 72.549 | 50 | 0 | 0
2025-11-06 03:00 | 122.4984 | 76.9492 | 35.2451 | 50 | 37.2532 | 0
2025-04-18 05:00 | 122.4801 | 37.1729 | 65.2268 | 0 | 37.2532 | 20
2025-11-07 11:00 | 122.4566 | 152.5576 | 72.4566 | 50 | 0 | 0
2025-02-24 03:00 | 122.4413 | 198.198 | 72.4413 | 50 | 0 | 0
2025-10-15 15:00 | 122.4402 | 109.4044 | 72.4402 | 50 | 0 | 0
2025-11-06 15:00 | 122.4128 | 105.1215 | 72.4128 | 50 | 0 | 0
2025-11-15 09:00 | 122.4074 | 123.4974 | 72.4074 | 50 | 0 | 0
2025-03-28 20:00 | 122.3995 | 26.3196 | 102.3995 | 0 | 0 | 20
2025-10-19 15:00 | 122.3964 | 67.7018 | 52.3964 | 50 | 0 | 20
2025-04-22 06:00 | 122.3864 | 134.1268 | 35.1332 | 50 | 37.2532 | 0
2025-01-23 02:00 | 122.3832 | 72.4275 | 72.3832 | 50 | 0 | 0
2025-10-15 14:00 | 122.3454 | 169.2663 | 72.3454 | 50 | 0 | 0
2025-03-18 08:00 | 122.2627 | 136.0113 | 72.2627 | 50 | 0 | 0
2025-10-20 16:00 | 122.261 | 74.9823 | 72.261 | 50 | 0 | 0
2025-11-18 | 122.2492 | 67.2376 | 72.2492 | 50 | 0 | 0
2025-02-06 02:00 | 122.2156 | 24.0004 | 102.2156 | 0 | 0 | 20
2025-03-21 21:00 | 122.215 | 93.3847 | 72.215 | 50 | 0 | 0
2025-10-22 21:00 | 122.2121 | 91.426 | 72.2121 | 50 | 0 | 0
2025-03-19 20:00 | 122.1625 | 57.5886 | 72.1625 | 50 | 0 | 0
2025-11-05 09:00 | 122.1108 | 208.6654 | 72.1108 | 50 | 0 | 0
2025-04-05 07:00 | 122.1047 | 124.2713 | 72.1047 | 50 | 0 | 0
2025-01-17 02:00 | 122.0711 | 198.4887 | 72.0711 | 50 | 0 | 0
2025-10-17 19:00 | 122.0681 | 123.7449 | 72.0681 | 50 | 0 | 0
2025-03-02 04:00 | 122.0478 | 111.4526 | 34.7945 | 50 | 37.2532 | 0
2025-02-09 14:00 | 122.0449 | 76.0987 | 72.0449 | 50 | 0 | 0
2025-01-20 23:00 | 122.0269 | 125.058 | 72.0269 | 50 | 0 | 0
2025-10-15 13:00 | 122.0239 | 186.0622 | 72.0239 | 50 | 0 | 0
2025-03-26 02:00 | 122.0064 | 147.5397 | 72.0064 | 50 | 0 | 0
2025-01-20 02:00 | 121.9698 | 34.1239 | 51.9698 | 50 | 0 | 20
2025-02-22 04:00 | 121.949 | 182.2433 | 71.949 | 50 | 0 | 0
2025-02-05 02:00 | 121.9435 | 60.3303 | 71.9435 | 50 | 0 | 0
2025-10-15 06:00 | 121.9332 | 110.268 | 34.6799 | 50 | 37.2532 | 0
2025-10-12 08:00 | 121.9127 | 59.9802 | 14.6595 | 50 | 37.2532 | 20
2025-10-27 19:00 | 121.8449 | 197.1146 | 71.8449 | 50 | 0 | 0
2025-10-19 16:00 | 121.8436 | 168.9618 | 71.8436 | 50 | 0 | 0
2025-04-02 10:00 | 121.8409 | 91.1615 | 34.5877 | 50 | 37.2532 | 0
2025-03-21 11:00 | 121.8289 | 58.9639 | 14.5757 | 50 | 37.2532 | 20
2025-02-03 22:00 | 121.8205 | 208.9842 | 71.8205 | 50 | 0 | 0
2025-02-16 09:00 | 121.8007 | 147.4201 | 71.8007 | 50 | 0 | 0
2025-11-22 22:00 | 121.779 | 143.6264 | 71.779 | 50 | 0 | 0
2025-10-28 20:00 | 121.7767 | 114.3072 | 71.7767 | 50 | 0 | 0
2025-11-05 15:00 | 121.7238 | 113.1338 | 71.7238 | 50 | 0 | 0
2025-04-07 05:00 | 121.6681 | 23.257 | 64.4149 | 0 | 37.2532 | 20
2025-03-21 16:00 | 121.6484 | 154.2757 | 71.6484 | 50 | 0 | 0
2025-03-22 14:00 | 121.6476 | 59.0796 | 14.3943 | 50 | 37.2532 | 20
2025-03-15 03:00 | 121.6313 | 63.2716 | 14.3781 | 50 | 37.2532 | 20
2025-11-07 09:00 | 121.6263 | 79.0075 | 34.3731 | 50 | 37.2532 | 0
2025-01-05 01:00 | 121.581 | 208.4309 | 71.581 | 50 | 0 | 0
2025-02-02 22:00 | 121.5662 | 34.3648 | 51.5662 | 50 | 0 | 20
2025-10-15 08:00 | 121.5291 | 153.9896 | 71.5291 | 50 | 0 | 0
2025-10-29 08:00 | 121.5179 | 162.37 | 71.5179 | 50 | 0 | 0
2025-01-09 22:00 | 121.4888 | 183.9394 | 71.4888 | 50 | 0 | 0
2025-04-01 | 121.4852 | 59.2673 | 14.232 | 50 | 37.2532 | 20
2025-02-19 03:00 | 121.4828 | 40.1164 | 64.2295 | 0 | 37.2532 | 20
2025-03-21 14:00 | 121.4763 | 188.7746 | 71.4763 | 50 | 0 | 0
2025-04-02 13:00 | 121.4726 | 103.7814 | 34.2193 | 50 | 37.2532 | 0
2025-11-16 06:00 | 121.4641 | 209.9485 | 71.4641 | 50 | 0 | 0
2025-03-25 16:00 | 121.4251 | 133.8202 | 71.4251 | 50 | 0 | 0
2025-04-04 22:00 | 121.4248 | 141.0018 | 34.1716 | 50 | 37.2532 | 0
2025-01-15 22:00 | 121.3705 | 193.7817 | 71.3705 | 50 | 0 | 0
2025-10-15 12:00 | 121.3561 | 34.6956 | 14.1028 | 50 | 37.2532 | 20
2025-11-23 04:00 | 121.3326 | 201.2315 | 71.3326 | 50 | 0 | 0
2025-10-29 06:00 | 121.3205 | 114.9509 | 71.3205 | 50 | 0 | 0
2025-03-14 14:00 | 121.3072 | 87.8645 | 71.3072 | 50 | 0 | 0
2025-03-23 15:00 | 121.287 | 213.4113 | 71.287 | 50 | 0 | 0
2025-03-29 18:00 | 121.2264 | 74.7732 | 51.2264 | 50 | 0 | 20
2025-03-30 08:00 | 121.2239 | 42.5584 | 63.9707 | 0 | 37.2532 | 20
2025-01-08 02:00 | 121.2131 | 143.8879 | 71.2131 | 50 | 0 | 0
2025-04-17 06:00 | 121.191 | 85.173 | 33.9377 | 50 | 37.2532 | 0
2025-10-30 20:00 | 121.1614 | 60.5234 | 51.1614 | 50 | 0 | 20
2025-02-09 13:00 | 121.1578 | 73.5326 | 71.1578 | 50 | 0 | 0
2025-03-18 01:00 | 121.1469 | 33.6574 | 63.8937 | 0 | 37.2532 | 20
2025-10-31 04:00 | 121.1445 | 217.9339 | 71.1445 | 50 | 0 | 0
2025-03-17 22:00 | 121.1275 | 214.116 | 71.1275 | 50 | 0 | 0
2025-11-17 11:00 | 121.1242 | 106.0064 | 71.1242 | 50 | 0 | 0
2025-03-22 11:00 | 121.1218 | 159.4401 | 71.1218 | 50 | 0 | 0
2025-03-05 02:00 | 121.1095 | 66.8469 | 33.8562 | 50 | 37.2532 | 0
2025-03-22 16:00 | 121.0708 | 52.2091 | 51.0708 | 50 | 0 | 20
2025-01-01 23:00 | 121.0669 | 19.0202 | 101.0669 | 0 | 0 | 20
2025-11-29 03:00 | 121.066 | 139.2198 | 71.066 | 50 | 0 | 0
2025-10-22 07:00 | 121.0475 | 116.2649 | 33.7943 | 50 | 37.2532 | 0
2025-03-06 13:00 | 121.0395 | 102.7133 | 71.0395 | 50 | 0 | 0
2025-11-15 07:00 | 121.0211 | 46.7084 | 13.7678 | 50 | 37.2532 | 20
2025-10-29 20:00 | 121.0145 | 193.3793 | 71.0145 | 50 | 0 | 0
2025-01-24 01:00 | 121.0034 | 119.9648 | 71.0034 | 50 | 0 | 0
2025-03-29 19:00 | 120.999 | 41.4067 | 100.999 | 0 | 0 | 20
2025-10-17 06:00 | 120.9866 | 80.7363 | 33.7333 | 50 | 37.2532 | 0
2025-03-29 07:00 | 120.9822 | 89.4955 | 33.7289 | 50 | 37.2532 | 0
2025-04-02 11:00 | 120.9488 | 57.8222 | 13.6956 | 50 | 37.2532 | 20
2025-11-24 03:00 | 120.9371 | 23.8859 | 100.9371 | 0 | 0 | 20
2025-03-10 03:00 | 120.891 | 118.1618 | 70.891 | 50 | 0 | 0
2025-02-22 22:00 | 120.7752 | 146.9929 | 70.7752 | 50 | 0 | 0
2025-02-01 05:00 | 120.7698 | 16.1544 | 100.7698 | 0 | 0 | 20
2025-12-06 02:00 | 120.7345 | 142.3669 | 70.7345 | 50 | 0 | 0
2025-11-25 01:00 | 120.7213 | 85.968 | 70.7213 | 50 | 0 | 0
2025-10-12 06:00 | 120.7172 | 201.0837 | 70.7172 | 50 | 0 | 0
2025-11-13 12:00 | 120.6987 | 205.1609 | 70.6987 | 50 | 0 | 0
2025-03-26 12:00 | 120.6902 | 144.3098 | 70.6902 | 50 | 0 | 0
2025-10-17 15:00 | 120.6685 | 62.5569 | 50.6685 | 50 | 0 | 20
2025-11-18 05:00 | 120.6482 | 184.4707 | 70.6482 | 50 | 0 | 0
2025-10-13 07:00 | 120.6294 | 37.7023 | 63.3762 | 0 | 37.2532 | 20
2025-12-30 03:00 | 120.5868 | 125.8665 | 70.5868 | 50 | 0 | 0
2025-12-28 02:00 | 120.5818 | 171.5007 | 70.5818 | 50 | 0 | 0
2025-02-16 08:00 | 120.5677 | 118.2736 | 70.5677 | 50 | 0 | 0
2025-03-25 13:00 | 120.5563 | 61.9424 | 13.3031 | 50 | 37.2532 | 20
2025-03-21 15:00 | 120.5173 | 218.4809 | 70.5173 | 50 | 0 | 0
2025-10-17 08:00 | 120.4943 | 16.9424 | 63.241 | 0 | 37.2532 | 20
2025-04-17 05:00 | 120.4768 | 209.1933 | 70.4768 | 50 | 0 | 0
2025-10-26 18:00 | 120.4556 | 44.5588 | 50.4556 | 50 | 0 | 20
2025-03-12 16:00 | 120.4547 | 111.7472 | 70.4547 | 50 | 0 | 0
2025-02-20 22:00 | 120.391 | 62.9758 | 70.391 | 50 | 0 | 0
2025-10-18 20:00 | 120.3568 | 170.3515 | 70.3568 | 50 | 0 | 0
2025-01-14 22:00 | 120.356 | 169.0944 | 70.356 | 50 | 0 | 0
2025-03-21 10:00 | 120.3497 | 208.7491 | 70.3497 | 50 | 0 | 0
2025-10-16 06:00 | 120.3433 | 66.6412 | 13.09 | 50 | 37.2532 | 20
2025-02-09 11:00 | 120.3379 | 128.5581 | 70.3379 | 50 | 0 | 0
2025-03-12 10:00 | 120.3075 | 186.9247 | 70.3075 | 50 | 0 | 0
2025-10-16 07:00 | 120.2983 | 96.035 | 33.045 | 50 | 37.2532 | 0
2025-03-16 16:00 | 120.2833 | 21.3105 | 100.2833 | 0 | 0 | 20
2025-03-13 09:00 | 120.2457 | 164.4249 | 70.2457 | 50 | 0 | 0
2025-03-13 07:00 | 120.2304 | 112.5762 | 70.2304 | 50 | 0 | 0
2025-04-02 17:00 | 120.2203 | 20.2905 | 62.967 | 0 | 37.2532 | 20
2025-11-04 07:00 | 120.2159 | 84.2698 | 32.9627 | 50 | 37.2532 | 0
2025-03-30 09:00 | 120.162 | 181.8837 | 70.162 | 50 | 0 | 0
2025-10-15 11:00 | 120.1525 | 130.904 | 70.1525 | 50 | 0 | 0
2025-04-13 06:00 | 120.1503 | 46.4587 | 12.8971 | 50 | 37.2532 | 20
2025-11-17 09:00 | 120.1425 | 70.2349 | 50.1425 | 50 | 0 | 20
2025-04-05 09:00 | 120.0276 | 136.2048 | 70.0276 | 50 | 0 | 0
2025-02-01 22:00 | 119.9825 | 205.4493 | 69.9825 | 50 | 0 | 0
2025-11-27 22:00 | 119.9585 | 95.9931 | 69.9585 | 50 | 0 | 0
2025-10-16 05:00 | 119.9284 | 164.4662 | 69.9284 | 50 | 0 | 0
2025-10-12 21:00 | 119.9282 | 49.2296 | 49.9282 | 50 | 0 | 20
2025-11-18 12:00 | 119.9192 | 175.9027 | 69.9192 | 50 | 0 | 0
2025-04-01 01:00 | 119.8886 | 41.21 | 62.6353 | 0 | 37.2532 | 20
2025-12-20 02:00 | 119.8747 | 44.4925 | 99.8747 | 0 | 0 | 20
2025-11-23 22:00 | 119.8696 | 182.6642 | 69.8696 | 50 | 0 | 0
2025-03-23 03:00 | 119.8386 | 105.0869 | 69.8386 | 50 | 0 | 0
2025-01-02 | 119.8242 | 152.6304 | 69.8242 | 50 | 0 | 0
2025-04-15 20:00 | 119.7977 | 199.857 | 69.7977 | 50 | 0 | 0
2025-10-15 09:00 | 119.7901 | 98.4855 | 69.7901 | 50 | 0 | 0
2025-04-11 05:00 | 119.7793 | 59.3187 | 12.5261 | 50 | 37.2532 | 20
2025-04-02 02:00 | 119.7677 | 20.2012 | 62.5144 | 0 | 37.2532 | 20
2025-11-04 06:00 | 119.7596 | 62.1347 | 32.5063 | 50 | 37.2532 | 0
2025-05-05 05:00 | 119.7563 | 66.8122 | 12.503 | 50 | 37.2532 | 20
2025-12-24 21:00 | 119.7526 | 127.7338 | 69.7526 | 50 | 0 | 0
2025-04-07 06:00 | 119.6773 | 94.2152 | 32.4241 | 50 | 37.2532 | 0
2025-04-14 21:00 | 119.6523 | 178.1745 | 69.6523 | 50 | 0 | 0
2025-11-12 22:00 | 119.6511 | 136.8722 | 69.6511 | 50 | 0 | 0
2025-10-16 12:00 | 119.6479 | 37.4731 | 62.3947 | 0 | 37.2532 | 20
2025-01-25 01:00 | 119.6371 | 128.829 | 69.6371 | 50 | 0 | 0
2025-03-15 13:00 | 119.5801 | 166.5206 | 69.5801 | 50 | 0 | 0
2025-03-27 09:00 | 119.5723 | 60.0982 | 32.3191 | 50 | 37.2532 | 0
2025-10-19 06:00 | 119.5575 | 163.2221 | 69.5575 | 50 | 0 | 0
2025-04-16 05:00 | 119.5504 | 140.5242 | 69.5504 | 50 | 0 | 0
2025-11-24 23:00 | 119.5168 | 56.2427 | 69.5168 | 50 | 0 | 0
2025-01-06 23:00 | 119.5143 | 134.9499 | 69.5143 | 50 | 0 | 0
2025-10-15 10:00 | 119.4548 | 20.3419 | 62.2015 | 0 | 37.2532 | 20
2025-10-15 07:00 | 119.4516 | 215.4112 | 69.4516 | 50 | 0 | 0
2025-01-16 12:00 | 119.4389 | 162.0677 | 69.4389 | 50 | 0 | 0
2025-10-17 07:00 | 119.4134 | 183.1057 | 69.4134 | 50 | 0 | 0
2025-12-14 02:00 | 119.4115 | 211.3517 | 69.4115 | 50 | 0 | 0
2025-03-12 11:00 | 119.3543 | 36.2332 | 62.1011 | 0 | 37.2532 | 20
2025-04-03 10:00 | 119.3457 | 191.044 | 69.3457 | 50 | 0 | 0
2025-11-18 11:00 | 119.3198 | 19.4366 | 99.3198 | 0 | 0 | 20
2025-12-18 02:00 | 119.3175 | 202.6147 | 69.3175 | 50 | 0 | 0
2025-04-03 13:00 | 119.2564 | 129.1985 | 32.0032 | 50 | 37.2532 | 0
2025-10-22 09:00 | 119.2308 | 131.5892 | 31.9775 | 50 | 37.2532 | 0
2025-03-13 15:00 | 119.2291 | 66.6166 | 69.2291 | 50 | 0 | 0
2025-03-06 16:00 | 119.2185 | 44.4568 | 99.2185 | 0 | 0 | 20
2025-03-20 20:00 | 119.2039 | 122.5611 | 69.2039 | 50 | 0 | 0
2025-12-31 01:00 | 119.1926 | 80.8417 | 69.1926 | 50 | 0 | 0
2025-10-13 08:00 | 119.1915 | 74.2145 | 11.9383 | 50 | 37.2532 | 20
2025-10-30 13:00 | 119.1697 | 167.7414 | 69.1697 | 50 | 0 | 0
2025-11-13 22:00 | 119.1486 | 168.1298 | 69.1486 | 50 | 0 | 0
2025-10-18 07:00 | 119.0864 | 58.2665 | 11.8332 | 50 | 37.2532 | 20
2025-10-31 09:00 | 119.0812 | 218.6403 | 69.0812 | 50 | 0 | 0
2025-10-20 15:00 | 119.0362 | 36.9372 | 99.0362 | 0 | 0 | 20
2025-12-13 01:00 | 119.0193 | 59.1301 | 69.0193 | 50 | 0 | 0
2025-10-27 07:00 | 118.9972 | 197.4495 | 68.9972 | 50 | 0 | 0
2025-02-03 03:00 | 118.9946 | 89.4422 | 68.9946 | 50 | 0 | 0
2025-04-07 07:00 | 118.9462 | 98.2962 | 31.6929 | 50 | 37.2532 | 0
2025-11-17 12:00 | 118.9451 | 137.3769 | 68.9451 | 50 | 0 | 0
2025-11-25 03:00 | 118.9331 | 62.5864 | 48.9331 | 50 | 0 | 20
2025-10-21 20:00 | 118.913 | 211.6614 | 68.913 | 50 | 0 | 0
2025-11-28 03:00 | 118.8564 | 70.1193 | 48.8564 | 50 | 0 | 20
2025-03-27 12:00 | 118.8417 | 85.6098 | 31.5884 | 50 | 37.2532 | 0
2025-10-29 16:00 | 118.8336 | 186.1697 | 68.8336 | 50 | 0 | 0
2025-02-12 02:00 | 118.7702 | 77.8928 | 68.7702 | 50 | 0 | 0
2025-11-11 22:00 | 118.7553 | 81.7572 | 68.7553 | 50 | 0 | 0
2025-10-14 10:00 | 118.7 | 165.818 | 68.7 | 50 | 0 | 0
2025-04-11 04:00 | 118.6965 | 208.1048 | 68.6965 | 50 | 0 | 0
2025-01-15 12:00 | 118.6527 | 43.3376 | 48.6527 | 50 | 0 | 20
2025-02-24 02:00 | 118.622 | 85.6813 | 31.3688 | 50 | 37.2532 | 0
2025-11-10 22:00 | 118.5833 | 165.6042 | 68.5833 | 50 | 0 | 0
2025-03-30 04:00 | 118.5421 | 177.6862 | 68.5421 | 50 | 0 | 0
2025-10-29 09:00 | 118.5374 | 196.1946 | 68.5374 | 50 | 0 | 0
2025-03-06 11:00 | 118.5347 | 37.345 | 61.2815 | 0 | 37.2532 | 20
2025-03-12 22:00 | 118.5102 | 85.6077 | 68.5102 | 50 | 0 | 0
2025-02-25 01:00 | 118.4694 | 122.9876 | 68.4694 | 50 | 0 | 0
2025-11-17 13:00 | 118.4657 | 74.6303 | 68.4657 | 50 | 0 | 0
2025-12-27 02:00 | 118.4441 | 64.6453 | 68.4441 | 50 | 0 | 0
2025-01-14 03:00 | 118.4336 | 23.3609 | 98.4336 | 0 | 0 | 20
2025-10-17 09:00 | 118.4199 | 15.7476 | 61.1667 | 0 | 37.2532 | 20
2025-10-06 06:00 | 118.3678 | 169.3545 | 68.3678 | 50 | 0 | 0
2025-10-26 19:00 | 118.3527 | 56.9028 | 48.3527 | 50 | 0 | 20
2025-01-31 22:00 | 118.2858 | 36.721 | 98.2858 | 0 | 0 | 20
2025-03-18 10:00 | 118.2673 | 188.3109 | 68.2673 | 50 | 0 | 0
2025-03-06 02:00 | 118.2305 | 113.4485 | 68.2305 | 50 | 0 | 0
2025-10-18 05:00 | 118.2276 | 98.8606 | 30.9743 | 50 | 37.2532 | 0
2025-12-21 02:00 | 118.2165 | 151.0061 | 68.2165 | 50 | 0 | 0
2025-10-30 09:00 | 118.2123 | 207.2465 | 68.2123 | 50 | 0 | 0
2025-10-16 18:00 | 118.2104 | 21.6003 | 98.2104 | 0 | 0 | 20
2025-11-26 01:00 | 118.2012 | 96.1016 | 68.2012 | 50 | 0 | 0
2025-10-13 06:00 | 118.1238 | 127.9371 | 68.1238 | 50 | 0 | 0
2025-03-31 02:00 | 118.1111 | 77.3426 | 30.8579 | 50 | 37.2532 | 0
2025-11-17 21:00 | 118.0998 | 154.9532 | 68.0998 | 50 | 0 | 0
2025-10-14 | 118.0974 | 213.1561 | 68.0974 | 50 | 0 | 0
2025-12-23 22:00 | 118.0592 | 33.4209 | 98.0592 | 0 | 0 | 20
2025-10-30 16:00 | 118.0188 | 15.0677 | 98.0187 | 0 | 0 | 20
2025-03-07 22:00 | 118.0187 | 54.1159 | 48.0187 | 50 | 0 | 20
2025-11-16 15:00 | 117.9993 | 116.7282 | 67.9993 | 50 | 0 | 0
2025-04-02 12:00 | 117.8537 | 173.9049 | 67.8537 | 50 | 0 | 0
2025-03-16 15:00 | 117.8399 | 197.883 | 67.8399 | 50 | 0 | 0
2025-04-16 04:00 | 117.8352 | 77.0376 | 10.5819 | 50 | 37.2532 | 20
2025-11-05 22:00 | 117.8302 | 129.36 | 67.8302 | 50 | 0 | 0
2025-03-01 03:00 | 117.8108 | 61.9689 | 10.5576 | 50 | 37.2532 | 20
2025-11-02 18:00 | 117.7919 | 51.0937 | 47.7919 | 50 | 0 | 20
2025-12-17 03:00 | 117.7693 | 158.4649 | 67.7693 | 50 | 0 | 0
2025-02-27 02:00 | 117.7455 | 119.9399 | 30.4923 | 50 | 37.2532 | 0
2025-04-11 06:00 | 117.6873 | 173.1544 | 67.6873 | 50 | 0 | 0
2025-02-21 22:00 | 117.67 | 201.5138 | 67.67 | 50 | 0 | 0
2025-11-20 04:00 | 117.6654 | 79.8485 | 30.4122 | 50 | 37.2532 | 0
2025-03-06 14:00 | 117.6601 | 35.2248 | 97.6601 | 0 | 0 | 20
2025-04-13 05:00 | 117.6439 | 139.5628 | 67.6439 | 50 | 0 | 0
2025-04-04 11:00 | 117.6421 | 156.9858 | 30.3889 | 50 | 37.2532 | 0
2025-02-17 22:00 | 117.6266 | 179.7964 | 67.6266 | 50 | 0 | 0
2025-10-22 10:00 | 117.5957 | 107.5855 | 67.5957 | 50 | 0 | 0
2025-10-27 08:00 | 117.5034 | 205.2671 | 67.5034 | 50 | 0 | 0
2025-11-16 22:00 | 117.4971 | 97.5033 | 67.4971 | 50 | 0 | 0
2025-05-14 05:00 | 117.4481 | 94.5501 | 10.1948 | 50 | 37.2532 | 20
2025-11-04 | 117.4411 | 82.304 | 67.4411 | 50 | 0 | 0
2025-03-16 22:00 | 117.4373 | 102.7073 | 67.4373 | 50 | 0 | 0
2025-04-16 07:00 | 117.3454 | 163.9806 | 67.3454 | 50 | 0 | 0
2025-01-14 02:00 | 117.3173 | 127.1612 | 67.3173 | 50 | 0 | 0
2025-11-19 22:00 | 117.3161 | 119.627 | 67.3161 | 50 | 0 | 0
2025-01-09 03:00 | 117.2916 | 50.1215 | 47.2916 | 50 | 0 | 20
2025-10-13 09:00 | 117.2366 | 57.6171 | 29.9834 | 50 | 37.2532 | 0
2025-11-18 21:00 | 117.2053 | 49.7729 | 67.2053 | 50 | 0 | 0
2025-12-10 01:00 | 117.1953 | 75.4323 | 67.1953 | 50 | 0 | 0
2025-10-22 18:00 | 117.195 | 25.9504 | 97.195 | 0 | 0 | 20
2025-01-27 01:00 | 117.19 | 100.9461 | 67.19 | 50 | 0 | 0
2025-03-12 12:00 | 117.1389 | 186.7345 | 67.1389 | 50 | 0 | 0
2025-12-04 | 117.1196 | 31.2255 | 47.1196 | 50 | 0 | 20
2025-04-18 06:00 | 117.1012 | 119.3196 | 67.1012 | 50 | 0 | 0
2025-11-08 10:00 | 117.0509 | 35.8083 | 59.7976 | 0 | 37.2532 | 20
2025-10-22 19:00 | 117.044 | 139.701 | 67.044 | 50 | 0 | 0
2025-02-28 02:00 | 117.0401 | 62.6288 | 29.7869 | 50 | 37.2532 | 0
2025-02-22 15:00 | 117.0341 | 91.5964 | 67.0341 | 50 | 0 | 0
2025-11-19 10:00 | 116.9958 | 51.738 | 46.9958 | 50 | 0 | 20
2025-11-09 03:00 | 116.9422 | 32.1344 | 59.689 | 0 | 37.2532 | 20
2025-10-18 18:00 | 116.8585 | 195.8676 | 66.8585 | 50 | 0 | 0
2025-12-07 02:00 | 116.8554 | 191.8308 | 66.8554 | 50 | 0 | 0
2025-12-01 23:00 | 116.8 | 147.8642 | 66.8 | 50 | 0 | 0
2025-02-08 03:00 | 116.7898 | 66.1055 | 66.7898 | 50 | 0 | 0
2025-04-21 04:00 | 116.7513 | 169.8764 | 66.7513 | 50 | 0 | 0
2025-11-30 01:00 | 116.7496 | 133.5188 | 66.7496 | 50 | 0 | 0
2025-10-11 18:00 | 116.737 | 64.962 | 46.737 | 50 | 0 | 20
2025-10-20 14:00 | 116.728 | 18.2921 | 96.728 | 0 | 0 | 20
2025-11-09 11:00 | 116.7229 | 37.3055 | 96.7229 | 0 | 0 | 20
2025-04-08 | 116.6904 | 33.6723 | 59.4372 | 0 | 37.2532 | 20
2025-04-19 06:00 | 116.6869 | 130.9927 | 66.6869 | 50 | 0 | 0
2025-04-06 04:00 | 116.6579 | 23.6112 | 59.4047 | 0 | 37.2532 | 20
2025-10-28 | 116.6114 | 50.3913 | 46.6114 | 50 | 0 | 20
2025-12-11 01:00 | 116.6012 | 92.387 | 66.6012 | 50 | 0 | 0
2025-03-25 03:00 | 116.5903 | 170.0933 | 66.5903 | 50 | 0 | 0
2025-03-11 22:00 | 116.5542 | 184.2626 | 66.5542 | 50 | 0 | 0
2025-01-31 03:00 | 116.5477 | 155.1584 | 66.5477 | 50 | 0 | 0
2025-03-18 09:00 | 116.5119 | 144.1515 | 66.5119 | 50 | 0 | 0
2025-03-01 13:00 | 116.4799 | 100.7816 | 66.4799 | 50 | 0 | 0
2025-11-30 02:00 | 116.4491 | 25.7803 | 96.4491 | 0 | 0 | 20
2025-01-13 02:00 | 116.4329 | 38.4792 | 46.4329 | 50 | 0 | 20
2025-03-26 16:00 | 116.4137 | 137.4566 | 66.4137 | 50 | 0 | 0
2025-04-05 22:00 | 116.3942 | 204.436 | 66.3942 | 50 | 0 | 0
2025-03-28 08:00 | 116.3128 | 137.165 | 66.3128 | 50 | 0 | 0
2025-03-27 02:00 | 116.2465 | 56.5058 | 8.9933 | 50 | 37.2532 | 20
2025-02-23 04:00 | 116.2307 | 83.1946 | 28.9775 | 50 | 37.2532 | 0
2025-03-15 14:00 | 116.2174 | 80.192 | 66.2174 | 50 | 0 | 0
2025-10-11 19:00 | 116.1613 | 19.5807 | 96.1613 | 0 | 0 | 20
2025-04-07 04:00 | 116.0861 | 161.1708 | 66.0861 | 50 | 0 | 0
2025-04-16 06:00 | 116.046 | 104.8582 | 28.7927 | 50 | 37.2532 | 0
2025-03-19 18:00 | 116.0337 | 201.8075 | 66.0337 | 50 | 0 | 0
2025-11-16 09:00 | 115.9956 | 103.2305 | 28.7423 | 50 | 37.2532 | 0
2025-02-16 16:00 | 115.972 | 129.9106 | 65.972 | 50 | 0 | 0
2025-09-29 07:00 | 115.9707 | 178.8416 | 65.9707 | 50 | 0 | 0
2025-11-14 22:00 | 115.8736 | 67.1437 | 65.8736 | 50 | 0 | 0
2025-11-15 16:00 | 115.8709 | 57.1354 | 65.8709 | 50 | 0 | 0
2025-11-05 12:00 | 115.8537 | 54.4443 | 45.8537 | 50 | 0 | 20
2025-10-19 07:00 | 115.8452 | 95.6155 | 28.592 | 50 | 37.2532 | 0
2025-11-14 13:00 | 115.8251 | 86.612 | 65.8251 | 50 | 0 | 0
2025-02-25 04:00 | 115.8217 | 22.7382 | 58.5684 | 0 | 37.2532 | 20
2025-11-18 10:00 | 115.817 | 47.4026 | 45.817 | 50 | 0 | 20
2025-10-18 19:00 | 115.8094 | 19.0425 | 95.8094 | 0 | 0 | 20
2025-03-25 14:00 | 115.8063 | 122.9617 | 28.5531 | 50 | 37.2532 | 0
2025-05-05 04:00 | 115.7976 | 157.5585 | 65.7976 | 50 | 0 | 0
2025-03-29 20:00 | 115.7918 | 190.3395 | 65.7918 | 50 | 0 | 0
2025-02-16 04:00 | 115.7445 | 98.3959 | 28.4913 | 50 | 37.2532 | 0
2025-12-16 01:00 | 115.7366 | 148.4486 | 65.7366 | 50 | 0 | 0
2025-05-13 06:00 | 115.7113 | 138.6781 | 65.7113 | 50 | 0 | 0
2025-11-09 14:00 | 115.709 | 165.5617 | 65.709 | 50 | 0 | 0
2025-05-13 04:00 | 115.6969 | 17.2608 | 58.4437 | 0 | 37.2532 | 20
2025-03-25 15:00 | 115.695 | 107.567 | 65.695 | 50 | 0 | 0
2025-03-27 10:00 | 115.6852 | 16.807 | 58.432 | 0 | 37.2532 | 20
2025-11-09 13:00 | 115.6686 | 107.7244 | 65.6686 | 50 | 0 | 0
2025-12-23 01:00 | 115.6488 | 95.3084 | 65.6488 | 50 | 0 | 0
2025-04-05 19:00 | 115.6343 | 211.8517 | 65.6343 | 50 | 0 | 0
2025-10-16 08:00 | 115.6246 | 216.5483 | 65.6246 | 50 | 0 | 0
2025-11-16 07:00 | 115.6226 | 134.2971 | 65.6226 | 50 | 0 | 0
2025-10-16 21:00 | 115.6173 | 141.353 | 65.6173 | 50 | 0 | 0
2025-04-04 18:00 | 115.5896 | 23.8179 | 58.3364 | 0 | 37.2532 | 20
2025-11-10 03:00 | 115.5892 | 34.8629 | 58.3359 | 0 | 37.2532 | 20
2025-04-24 05:00 | 115.4567 | 217.1219 | 65.4567 | 50 | 0 | 0
2025-04-04 12:00 | 115.429 | 136.399 | 28.1758 | 50 | 37.2532 | 0
2025-02-02 04:00 | 115.4222 | 47.8634 | 45.4222 | 50 | 0 | 20
2025-03-01 15:00 | 115.4099 | 117.1209 | 65.4099 | 50 | 0 | 0
2025-12-09 01:00 | 115.4051 | 193.4123 | 65.4051 | 50 | 0 | 0
2025-11-21 02:00 | 115.3817 | 127.1216 | 65.3817 | 50 | 0 | 0
2025-10-13 04:00 | 115.3659 | 96.6426 | 28.1126 | 50 | 37.2532 | 0
2025-10-22 17:00 | 115.3567 | 38.2594 | 45.3567 | 50 | 0 | 20
2025-02-07 02:00 | 115.2959 | 193.8019 | 65.2959 | 50 | 0 | 0
2025-12-03 | 115.2782 | 158.4917 | 65.2782 | 50 | 0 | 0
2025-11-08 12:00 | 115.2753 | 102.7498 | 65.2753 | 50 | 0 | 0
2025-02-26 02:00 | 115.2737 | 116.8898 | 65.2737 | 50 | 0 | 0
2025-03-16 10:00 | 115.2476 | 103.6156 | 27.9943 | 50 | 37.2532 | 0
2025-03-09 02:00 | 115.2325 | 205.1217 | 65.2325 | 50 | 0 | 0
2025-10-14 20:00 | 115.1729 | 187.7306 | 65.1729 | 50 | 0 | 0
2025-11-08 15:00 | 115.165 | 41.8664 | 45.165 | 50 | 0 | 20
2025-03-17 09:00 | 115.1383 | 210.3799 | 65.1383 | 50 | 0 | 0
2025-12-26 02:00 | 115.1136 | 95.6013 | 65.1136 | 50 | 0 | 0
2025-12-28 01:00 | 115.0667 | 28.4842 | 95.0667 | 0 | 0 | 20
2025-10-31 08:00 | 115.0592 | 177.3639 | 65.0592 | 50 | 0 | 0
2025-03-25 02:00 | 115.0364 | 189.7349 | 65.0364 | 50 | 0 | 0
2025-03-26 15:00 | 114.9952 | 113.9026 | 64.9952 | 50 | 0 | 0
2025-04-04 10:00 | 114.9876 | 131.7137 | 27.7343 | 50 | 37.2532 | 0
2025-01-04 01:00 | 114.9547 | 56.6295 | 44.9547 | 50 | 0 | 20
2025-11-06 11:00 | 114.9116 | 101.3521 | 64.9116 | 50 | 0 | 0
2025-01-06 01:00 | 114.889 | 132.7302 | 64.889 | 50 | 0 | 0
2025-10-18 06:00 | 114.8781 | 20.8463 | 57.6248 | 0 | 37.2532 | 20
2025-04-14 19:00 | 114.8162 | 69.7475 | 27.563 | 50 | 37.2532 | 0
2025-04-04 09:00 | 114.7437 | 108.8745 | 64.7437 | 50 | 0 | 0
2025-12-29 01:00 | 114.7348 | 45.2669 | 44.7348 | 50 | 0 | 20
2025-04-03 18:00 | 114.7182 | 87.5507 | 27.4649 | 50 | 37.2532 | 0
2025-10-14 17:00 | 114.7112 | 219.9846 | 64.7112 | 50 | 0 | 0
2025-10-25 07:00 | 114.7103 | 148.5371 | 64.7103 | 50 | 0 | 0
2025-10-16 10:00 | 114.695 | 92.156 | 27.4418 | 50 | 37.2532 | 0
2025-10-16 13:00 | 114.6775 | 115.4283 | 64.6775 | 50 | 0 | 0
2025-01-11 03:00 | 114.6614 | 169.7489 | 64.6614 | 50 | 0 | 0
2025-12-19 02:00 | 114.6119 | 218.3162 | 64.6119 | 50 | 0 | 0
2025-10-18 21:00 | 114.5948 | 89.1466 | 64.5948 | 50 | 0 | 0
2025-01-12 02:00 | 114.5123 | 104.3899 | 64.5123 | 50 | 0 | 0
2025-12-08 02:00 | 114.4555 | 164.0376 | 64.4555 | 50 | 0 | 0
2025-02-15 02:00 | 114.3514 | 87.366 | 64.3514 | 50 | 0 | 0
2025-10-16 11:00 | 114.3385 | 76.7229 | 27.0853 | 50 | 37.2532 | 0
2025-10-27 05:00 | 114.3256 | 183.5475 | 64.3256 | 50 | 0 | 0
2025-10-27 17:00 | 114.2771 | 23.0221 | 94.2771 | 0 | 0 | 20
2025-10-12 17:00 | 114.2736 | 194.151 | 64.2736 | 50 | 0 | 0
2025-11-12 03:00 | 114.2603 | 100.1738 | 27.007 | 50 | 37.2532 | 0
2025-10-17 10:00 | 114.2025 | 170.7409 | 64.2025 | 50 | 0 | 0
2025-04-03 14:00 | 114.1463 | 189.856 | 64.1463 | 50 | 0 | 0
2025-11-07 10:00 | 114.1369 | 201.4554 | 64.1369 | 50 | 0 | 0
2025-10-30 21:00 | 114.0271 | 111.8963 | 64.0271 | 50 | 0 | 0
2025-03-13 06:00 | 114.0236 | 153.8018 | 64.0236 | 50 | 0 | 0
2025-03-22 15:00 | 113.9721 | 56.9417 | 43.9721 | 50 | 0 | 20
2025-10-20 22:00 | 113.9646 | 141.2369 | 63.9646 | 50 | 0 | 0
2025-03-31 01:00 | 113.923 | 201.5954 | 63.923 | 50 | 0 | 0
2025-01-29 01:00 | 113.8836 | 47.2626 | 43.8836 | 50 | 0 | 20
2025-01-04 03:00 | 113.8815 | 188.3777 | 63.8815 | 50 | 0 | 0
2025-11-19 14:00 | 113.8673 | 126.2452 | 63.8673 | 50 | 0 | 0
2025-10-26 06:00 | 113.8322 | 96.5246 | 26.5789 | 50 | 37.2532 | 0
2025-01-17 01:00 | 113.8297 | 149.7761 | 63.8297 | 50 | 0 | 0
2025-10-18 08:00 | 113.8223 | 103.6591 | 26.5691 | 50 | 37.2532 | 0
2025-11-05 10:00 | 113.812 | 38.043 | 56.5587 | 0 | 37.2532 | 20
2025-03-21 04:00 | 113.8062 | 169.7943 | 63.8062 | 50 | 0 | 0
2025-10-16 17:00 | 113.7968 | 126.5712 | 63.7968 | 50 | 0 | 0
2025-10-26 07:00 | 113.7835 | 154.4545 | 63.7835 | 50 | 0 | 0
2025-10-21 15:00 | 113.7834 | 147.4165 | 63.7834 | 50 | 0 | 0
2025-04-14 20:00 | 113.7534 | 105.2296 | 26.5002 | 50 | 37.2532 | 0
2025-11-24 02:00 | 113.7507 | 70.5316 | 63.7507 | 50 | 0 | 0
2025-04-02 15:00 | 113.7114 | 200.4072 | 63.7114 | 50 | 0 | 0
2025-04-09 04:00 | 113.7079 | 83.1235 | 6.4547 | 50 | 37.2532 | 20
2025-01-01 01:00 | 113.6907 | 33.4143 | 93.6907 | 0 | 0 | 20
2025-03-07 02:00 | 113.6747 | 188.3534 | 63.6747 | 50 | 0 | 0
2025-10-28 08:00 | 113.6675 | 126.9808 | 63.6675 | 50 | 0 | 0
2025-01-15 14:00 | 113.6636 | 215.8825 | 63.6636 | 50 | 0 | 0
2025-03-16 14:00 | 113.6041 | 29.5564 | 93.6041 | 0 | 0 | 20
2025-10-13 22:00 | 113.5916 | 56.313 | 6.3384 | 50 | 37.2532 | 20
2025-04-22 05:00 | 113.5555 | 54.3347 | 6.3023 | 50 | 37.2532 | 20
2025-03-18 17:00 | 113.5403 | 41.1113 | 43.5403 | 50 | 0 | 20
2025-04-02 14:00 | 113.5203 | 54.3686 | 6.2671 | 50 | 37.2532 | 20
2025-11-22 02:00 | 113.4969 | 181.8184 | 63.4969 | 50 | 0 | 0
2025-03-15 15:00 | 113.4787 | 178.2415 | 63.4787 | 50 | 0 | 0
2025-02-09 12:00 | 113.469 | 107.3694 | 63.469 | 50 | 0 | 0
2025-12-20 01:00 | 113.4678 | 168.9119 | 63.4678 | 50 | 0 | 0
2025-03-13 08:00 | 113.4625 | 218.7235 | 63.4625 | 50 | 0 | 0
2025-01-04 02:00 | 113.4507 | 97.4001 | 63.4507 | 50 | 0 | 0
2025-10-19 10:00 | 113.4411 | 175.7804 | 63.4411 | 50 | 0 | 0
2025-10-17 20:00 | 113.4196 | 32.0547 | 93.4196 | 0 | 0 | 20
2025-04-12 07:00 | 113.3499 | 114.5932 | 26.0967 | 50 | 37.2532 | 0
2025-04-16 08:00 | 113.3484 | 198.4567 | 63.3484 | 50 | 0 | 0
2025-11-09 22:00 | 113.3253 | 152.8763 | 63.3253 | 50 | 0 | 0
2025-10-31 10:00 | 113.3175 | 213.5012 | 63.3175 | 50 | 0 | 0
2025-12-21 01:00 | 113.2682 | 173.0084 | 63.2682 | 50 | 0 | 0
2025-01-08 01:00 | 113.2451 | 145.7907 | 63.2451 | 50 | 0 | 0
2025-11-15 06:00 | 113.2042 | 56.3979 | 25.9509 | 50 | 37.2532 | 0
2025-10-26 08:00 | 113.2023 | 197.6164 | 63.2023 | 50 | 0 | 0
2025-10-16 14:00 | 113.1588 | 92.6316 | 63.1588 | 50 | 0 | 0
2025-05-09 05:00 | 113.1533 | 64.3097 | 5.9001 | 50 | 37.2532 | 20
2025-10-10 07:00 | 113.1113 | 198.2656 | 63.1113 | 50 | 0 | 0
2025-10-01 06:00 | 113.0768 | 176.0484 | 63.0768 | 50 | 0 | 0
2025-12-24 22:00 | 113.006 | 70.2754 | 63.006 | 50 | 0 | 0
2025-12-27 01:00 | 112.9753 | 212.9662 | 62.9753 | 50 | 0 | 0
2025-11-17 14:00 | 112.9745 | 161.6674 | 62.9745 | 50 | 0 | 0
2025-11-02 17:00 | 112.9699 | 194.5665 | 62.9699 | 50 | 0 | 0
2025-12-24 03:00 | 112.9498 | 15.2349 | 92.9498 | 0 | 0 | 20
2025-02-22 13:00 | 112.9222 | 96.485 | 62.9222 | 50 | 0 | 0
2025-11-04 08:00 | 112.9074 | 219.6258 | 62.9074 | 50 | 0 | 0
2025-11-13 03:00 | 112.8641 | 200.7275 | 62.8641 | 50 | 0 | 0
2025-10-30 15:00 | 112.8639 | 15.9023 | 92.8639 | 0 | 0 | 20
2025-12-06 01:00 | 112.8355 | 121.8054 | 62.8355 | 50 | 0 | 0
2025-09-29 06:00 | 112.8141 | 68.4704 | 25.5608 | 50 | 37.2532 | 0
2025-12-04 23:00 | 112.7299 | 82.184 | 62.7299 | 50 | 0 | 0
2025-11-17 03:00 | 112.7145 | 152.3396 | 62.7145 | 50 | 0 | 0
2025-10-20 13:00 | 112.6505 | 38.9935 | 92.6505 | 0 | 0 | 20
2025-12-15 23:00 | 112.6352 | 102.5281 | 62.6352 | 50 | 0 | 0
2025-10-31 11:00 | 112.6242 | 115.3556 | 25.3709 | 50 | 37.2532 | 0
2025-11-02 19:00 | 112.6146 | 69.306 | 62.6146 | 50 | 0 | 0
2025-10-13 17:00 | 112.5837 | 38.4304 | 42.5837 | 50 | 0 | 20
2025-03-26 13:00 | 112.5545 | 135.4502 | 25.3013 | 50 | 37.2532 | 0
2025-10-22 20:00 | 112.5445 | 161.6474 | 62.5445 | 50 | 0 | 0
2025-01-27 23:00 | 112.5048 | 124.6489 | 62.5048 | 50 | 0 | 0
2025-04-10 06:00 | 112.4572 | 105.0572 | 25.2039 | 50 | 37.2532 | 0
2025-01-22 01:00 | 112.4557 | 158.2203 | 62.4557 | 50 | 0 | 0
2025-05-12 17:00 | 112.4476 | 156.8228 | 62.4476 | 50 | 0 | 0
2025-10-02 05:00 | 112.4151 | 170.2476 | 62.4151 | 50 | 0 | 0
2025-11-04 20:00 | 112.4142 | 123.2687 | 62.4142 | 50 | 0 | 0
2025-10-31 15:00 | 112.4073 | 180.8488 | 62.4073 | 50 | 0 | 0
2025-02-09 22:00 | 112.3631 | 128.1637 | 62.3631 | 50 | 0 | 0
2025-11-27 | 112.3149 | 16.2164 | 92.3149 | 0 | 0 | 20
2025-10-29 21:00 | 112.2884 | 197.9474 | 62.2884 | 50 | 0 | 0
2025-03-20 17:00 | 112.2451 | 186.8226 | 62.2451 | 50 | 0 | 0
2025-04-09 05:00 | 112.2131 | 111.4617 | 62.2131 | 50 | 0 | 0
2025-04-03 12:00 | 112.1941 | 158.9912 | 62.1941 | 50 | 0 | 0
2025-01-30 01:00 | 112.1564 | 75.986 | 62.1564 | 50 | 0 | 0
2025-10-18 17:00 | 112.139 | 15.0635 | 92.139 | 0 | 0 | 20
2025-01-03 01:00 | 112.1329 | 116.643 | 62.1329 | 50 | 0 | 0
2025-12-22 23:00 | 112.127 | 92.8291 | 62.127 | 50 | 0 | 0
2025-10-19 22:00 | 112.1265 | 151.685 | 62.1265 | 50 | 0 | 0
2025-03-16 11:00 | 112.1254 | 99.6164 | 24.8722 | 50 | 37.2532 | 0
2025-05-06 17:00 | 112.103 | 96.8563 | 24.8498 | 50 | 37.2532 | 0
2025-03-19 03:00 | 112.1004 | 179.5485 | 62.1004 | 50 | 0 | 0
2025-10-30 05:00 | 112.0763 | 139.745 | 24.8231 | 50 | 37.2532 | 0
2025-11-05 13:00 | 112.0644 | 198.2921 | 62.0644 | 50 | 0 | 0
2025-10-13 16:00 | 112.0626 | 150.3792 | 62.0626 | 50 | 0 | 0
2025-10-17 04:00 | 112.0553 | 135.2618 | 24.8021 | 50 | 37.2532 | 0
2025-10-06 05:00 | 112.0519 | 156.8585 | 62.0519 | 50 | 0 | 0
2025-10-15 04:00 | 112.0479 | 37.2422 | 54.7947 | 0 | 37.2532 | 20
2025-11-19 04:00 | 112.0453 | 63.701 | 24.7921 | 50 | 37.2532 | 0
2025-11-19 13:00 | 112.011 | 101.9972 | 62.011 | 50 | 0 | 0
2025-11-15 21:00 | 111.9833 | 66.5317 | 41.9833 | 50 | 0 | 20
2025-03-06 15:00 | 111.972 | 141.9141 | 61.972 | 50 | 0 | 0
2025-11-14 03:00 | 111.9565 | 130.302 | 61.9565 | 50 | 0 | 0
2025-11-04 19:00 | 111.9501 | 118.8759 | 61.9501 | 50 | 0 | 0
2025-10-01 05:00 | 111.9335 | 81.7963 | 24.6803 | 50 | 37.2532 | 0
2025-11-06 22:00 | 111.928 | 72.8466 | 61.928 | 50 | 0 | 0
2025-10-14 16:00 | 111.8957 | 159.0411 | 61.8957 | 50 | 0 | 0
2025-11-22 01:00 | 111.8814 | 140.7237 | 61.8814 | 50 | 0 | 0
2025-11-28 02:00 | 111.8328 | 196.4237 | 61.8328 | 50 | 0 | 0
2025-10-29 04:00 | 111.8015 | 89.1051 | 24.5483 | 50 | 37.2532 | 0
2025-03-03 02:00 | 111.7984 | 80.8998 | 4.5452 | 50 | 37.2532 | 20
2025-05-12 18:00 | 111.764 | 39.9317 | 4.5108 | 50 | 37.2532 | 20
2025-10-17 22:00 | 111.7409 | 121.6763 | 61.7409 | 50 | 0 | 0
2025-12-01 | 111.734 | 112.0376 | 61.734 | 50 | 0 | 0
2025-11-30 23:00 | 111.6852 | 54.6134 | 41.6852 | 50 | 0 | 20
2025-02-20 02:00 | 111.645 | 168.5895 | 61.645 | 50 | 0 | 0
2025-02-15 15:00 | 111.6043 | 48.3262 | 41.6043 | 50 | 0 | 20
2025-05-06 | 111.5996 | 147.1012 | 61.5996 | 50 | 0 | 0
2025-10-21 12:00 | 111.5648 | 154.9416 | 24.3116 | 50 | 37.2532 | 0
2025-11-06 14:00 | 111.5488 | 217.4935 | 61.5488 | 50 | 0 | 0
2025-12-29 23:00 | 111.5487 | 80.8417 | 61.5487 | 50 | 0 | 0
2025-11-15 05:00 | 111.5424 | 33.0979 | 54.2891 | 0 | 37.2532 | 20
2025-12-14 01:00 | 111.5338 | 126.9487 | 61.5338 | 50 | 0 | 0
2025-10-31 19:00 | 111.4788 | 66.9612 | 61.4788 | 50 | 0 | 0
2025-11-23 03:00 | 111.4761 | 200.0984 | 61.4761 | 50 | 0 | 0
2025-03-12 15:00 | 111.4389 | 146.564 | 61.4389 | 50 | 0 | 0
2025-03-27 16:00 | 111.4355 | 41.7931 | 41.4355 | 50 | 0 | 20
2025-04-03 11:00 | 111.4211 | 97.7319 | 24.1678 | 50 | 37.2532 | 0
2025-11-14 12:00 | 111.406 | 134.6236 | 61.406 | 50 | 0 | 0
2025-11-06 02:00 | 111.4002 | 105.1267 | 61.4002 | 50 | 0 | 0
2025-02-13 01:00 | 111.369 | 172.0353 | 61.369 | 50 | 0 | 0
2025-10-31 18:00 | 111.3461 | 167.879 | 61.3461 | 50 | 0 | 0
2025-11-08 13:00 | 111.3324 | 81.8348 | 61.3324 | 50 | 0 | 0
2025-04-20 20:00 | 111.3286 | 103.7803 | 24.0754 | 50 | 37.2532 | 0
2025-01-19 02:00 | 111.3221 | 190.3587 | 61.3221 | 50 | 0 | 0
2025-10-24 06:00 | 111.2803 | 173.5714 | 61.2803 | 50 | 0 | 0
2025-10-11 21:00 | 111.2436 | 115.6834 | 61.2436 | 50 | 0 | 0
2025-10-17 21:00 | 111.2319 | 73.4791 | 61.2319 | 50 | 0 | 0
2025-02-05 01:00 | 111.2169 | 25.4251 | 91.2169 | 0 | 0 | 20
2025-05-07 05:00 | 111.211 | 67.6821 | 3.9578 | 50 | 37.2532 | 20
2025-10-29 10:00 | 111.1933 | 16.0686 | 53.94 | 0 | 37.2532 | 20
2025-10-31 16:00 | 111.1854 | 118.5937 | 61.1854 | 50 | 0 | 0
2025-04-22 | 111.1836 | 107.7757 | 23.9304 | 50 | 37.2532 | 0
2025-05-12 16:00 | 111.1556 | 198.6224 | 61.1556 | 50 | 0 | 0
2025-05-12 21:00 | 111.1391 | 154.6404 | 61.1391 | 50 | 0 | 0
2025-03-08 02:00 | 111.1163 | 20.8694 | 53.8631 | 0 | 37.2532 | 20
2025-10-21 13:00 | 111.1034 | 66.8314 | 61.1034 | 50 | 0 | 0
2025-05-06 18:00 | 111.1014 | 119.1183 | 61.1014 | 50 | 0 | 0
2025-04-03 17:00 | 111.0333 | 114.5013 | 23.7801 | 50 | 37.2532 | 0
2025-02-03 23:00 | 111.0329 | 165.3391 | 61.0329 | 50 | 0 | 0
2025-02-09 03:00 | 111.0199 | 209.3509 | 61.0199 | 50 | 0 | 0
2025-04-15 21:00 | 111.0146 | 82.3444 | 23.7614 | 50 | 37.2532 | 0
2025-02-19 02:00 | 110.9614 | 207.386 | 60.9614 | 50 | 0 | 0
2025-02-15 01:00 | 110.9319 | 89.704 | 60.9319 | 50 | 0 | 0
2025-01-15 13:00 | 110.9013 | 96.8033 | 60.9013 | 50 | 0 | 0
2025-12-17 02:00 | 110.8873 | 162.8047 | 60.8873 | 50 | 0 | 0
2025-11-02 07:00 | 110.8498 | 25.942 | 53.5966 | 0 | 37.2532 | 20
2025-05-16 06:00 | 110.8429 | 36.9671 | 53.5897 | 0 | 37.2532 | 20
2025-04-06 21:00 | 110.8201 | 204.4503 | 60.8201 | 50 | 0 | 0
2025-03-28 11:00 | 110.8138 | 39.1857 | 53.5605 | 0 | 37.2532 | 20
2025-05-06 04:00 | 110.7857 | 104.7895 | 23.5324 | 50 | 37.2532 | 0
2025-11-16 08:00 | 110.7564 | 178.1242 | 60.7564 | 50 | 0 | 0
2025-11-18 22:00 | 110.7484 | 157.9584 | 60.7484 | 50 | 0 | 0
2025-03-18 12:00 | 110.7438 | 87.6245 | 23.4906 | 50 | 37.2532 | 0
2025-02-10 03:00 | 110.7417 | 175.0502 | 60.7417 | 50 | 0 | 0
2025-04-08 06:00 | 110.7318 | 201.8774 | 60.7318 | 50 | 0 | 0
2025-03-17 02:00 | 110.6936 | 113.2033 | 23.4403 | 50 | 37.2532 | 0
2025-03-10 02:00 | 110.6909 | 200.4172 | 60.6909 | 50 | 0 | 0
2025-04-28 05:00 | 110.6656 | 51.9595 | 3.4123 | 50 | 37.2532 | 20
2025-10-11 20:00 | 110.6401 | 180.7867 | 60.6401 | 50 | 0 | 0
2025-03-02 11:00 | 110.6291 | 49.9649 | 3.3759 | 50 | 37.2532 | 20
2025-02-16 15:00 | 110.6289 | 31.0981 | 40.6289 | 50 | 0 | 20
2025-11-16 11:00 | 110.5993 | 195.2619 | 60.5993 | 50 | 0 | 0
2025-03-20 09:00 | 110.586 | 42.5777 | 53.3328 | 0 | 37.2532 | 20
2025-02-03 02:00 | 110.5631 | 206.3497 | 60.5631 | 50 | 0 | 0
2025-04-14 08:00 | 110.5589 | 151.9264 | 60.5589 | 50 | 0 | 0
2025-03-16 12:00 | 110.5279 | 171.6704 | 60.5279 | 50 | 0 | 0
2025-10-09 06:00 | 110.4961 | 30.8407 | 53.2429 | 0 | 37.2532 | 20
2025-12-30 02:00 | 110.4754 | 47.1244 | 90.4754 | 0 | 0 | 20
2025-12-31 | 110.4584 | 94.635 | 60.4584 | 50 | 0 | 0
2025-01-23 01:00 | 110.4262 | 75.7703 | 60.4262 | 50 | 0 | 0
2025-11-15 10:00 | 110.4142 | 209.5327 | 60.4142 | 50 | 0 | 0
2025-02-16 21:00 | 110.4044 | 206.3217 | 60.4044 | 50 | 0 | 0
2025-05-06 06:00 | 110.4034 | 216.9123 | 60.4034 | 50 | 0 | 0
2025-10-16 15:00 | 110.3556 | 157.4519 | 60.3556 | 50 | 0 | 0
2025-11-17 22:00 | 110.3541 | 95.5256 | 60.3541 | 50 | 0 | 0
2025-01-13 23:00 | 110.3467 | 210.3905 | 60.3467 | 50 | 0 | 0
2025-03-27 11:00 | 110.3376 | 161.8062 | 60.3376 | 50 | 0 | 0
2025-10-30 04:00 | 110.3305 | 124.0563 | 60.3305 | 50 | 0 | 0
2025-03-16 02:00 | 110.3176 | 116.2958 | 60.3176 | 50 | 0 | 0
2025-10-16 19:00 | 110.2865 | 141.8791 | 60.2865 | 50 | 0 | 0
2025-09-23 07:00 | 110.2807 | 192.5687 | 60.2807 | 50 | 0 | 0
2025-01-12 01:00 | 110.2728 | 163.6066 | 60.2728 | 50 | 0 | 0
2025-04-19 05:00 | 110.2199 | 48.7574 | 2.9667 | 50 | 37.2532 | 20
2025-03-24 01:00 | 110.2163 | 143.4251 | 60.2163 | 50 | 0 | 0
2025-11-07 21:00 | 110.2137 | 144.5059 | 60.2137 | 50 | 0 | 0
2025-10-01 07:00 | 110.2089 | 199.5771 | 60.2089 | 50 | 0 | 0
2025-10-17 13:00 | 110.1632 | 205.6555 | 60.1632 | 50 | 0 | 0
2025-03-14 02:00 | 110.1526 | 88.9092 | 22.8994 | 50 | 37.2532 | 0
2025-11-14 11:00 | 110.1494 | 26.8895 | 90.1494 | 0 | 0 | 20
2025-03-16 13:00 | 110.0687 | 134.4235 | 60.0687 | 50 | 0 | 0
2025-03-15 01:00 | 110.0073 | 65.528 | 22.7541 | 50 | 37.2532 | 0
2025-10-16 09:00 | 109.9784 | 65.1864 | 22.7252 | 50 | 37.2532 | 0
2025-10-28 10:00 | 109.9681 | 154.2212 | 59.9681 | 50 | 0 | 0
2025-02-10 23:00 | 109.9629 | 172.8683 | 59.9629 | 50 | 0 | 0
2025-03-10 23:00 | 109.9601 | 147.5124 | 59.9601 | 50 | 0 | 0
2025-04-04 17:00 | 109.9242 | 22.7455 | 52.6709 | 0 | 37.2532 | 20
2025-04-14 10:00 | 109.923 | 105.464 | 22.6698 | 50 | 37.2532 | 0
2025-04-03 03:00 | 109.9116 | 60.6168 | 2.6584 | 50 | 37.2532 | 20
2025-11-06 12:00 | 109.8851 | 186.0189 | 59.8851 | 50 | 0 | 0
2025-03-26 14:00 | 109.8781 | 87.4775 | 22.6248 | 50 | 37.2532 | 0
2025-03-30 03:00 | 109.86 | 143.301 | 59.86 | 50 | 0 | 0
2025-03-27 22:00 | 109.8574 | 34.875 | 52.6042 | 0 | 37.2532 | 20
2025-10-25 21:00 | 109.7754 | 155.959 | 59.7754 | 50 | 0 | 0
2025-03-28 18:00 | 109.7681 | 103.0978 | 59.7681 | 50 | 0 | 0
2025-04-23 05:00 | 109.7406 | 54.5244 | 2.4874 | 50 | 37.2532 | 20
2025-03-12 14:00 | 109.7284 | 32.0001 | 89.7284 | 0 | 0 | 20
2025-03-15 02:00 | 109.6949 | 16.8462 | 52.4416 | 0 | 37.2532 | 20
2025-04-02 01:00 | 109.6438 | 81.5889 | 2.3906 | 50 | 37.2532 | 20
2025-10-30 14:00 | 109.6048 | 200.5203 | 59.6048 | 50 | 0 | 0
2025-11-25 02:00 | 109.597 | 122.8081 | 59.597 | 50 | 0 | 0
2025-11-02 10:00 | 109.5899 | 56.6744 | 22.3367 | 50 | 37.2532 | 0
2025-02-22 03:00 | 109.5735 | 21.8507 | 52.3203 | 0 | 37.2532 | 20
2025-10-16 16:00 | 109.5671 | 182.6069 | 59.5671 | 50 | 0 | 0
2025-10-27 09:00 | 109.5615 | 63.815 | 2.3083 | 50 | 37.2532 | 20
2025-03-01 14:00 | 109.5557 | 85.6352 | 59.5557 | 50 | 0 | 0
2025-04-04 16:00 | 109.551 | 58.837 | 2.2978 | 50 | 37.2532 | 20
2025-03-28 21:00 | 109.5488 | 210.7007 | 59.5488 | 50 | 0 | 0
2025-12-13 23:00 | 109.5427 | 181.5525 | 59.5427 | 50 | 0 | 0
2025-04-02 16:00 | 109.5337 | 55.6114 | 2.2805 | 50 | 37.2532 | 20
2025-10-13 10:00 | 109.5098 | 96.2956 | 22.2566 | 50 | 37.2532 | 0
2025-04-12 04:00 | 109.4903 | 124.4611 | 59.4903 | 50 | 0 | 0
2025-04-06 19:00 | 109.4415 | 139.7434 | 59.4415 | 50 | 0 | 0
2025-10-15 20:00 | 109.4279 | 207.5355 | 59.4278 | 50 | 0 | 0
2025-10-21 16:00 | 109.4206 | 104.4799 | 59.4206 | 50 | 0 | 0
2025-10-17 16:00 | 109.4093 | 200.2636 | 59.4093 | 50 | 0 | 0
2025-10-20 10:00 | 109.382 | 186.5652 | 59.382 | 50 | 0 | 0
2025-04-15 19:00 | 109.3351 | 198.8929 | 59.3351 | 50 | 0 | 0
2025-01-25 23:00 | 109.314 | 144.6988 | 59.314 | 50 | 0 | 0
2025-01-04 23:00 | 109.2939 | 162.6853 | 59.2939 | 50 | 0 | 0
2025-03-20 03:00 | 109.2819 | 43.7132 | 2.0286 | 50 | 37.2532 | 20
2025-11-05 04:00 | 109.279 | 26.6753 | 52.0257 | 0 | 37.2532 | 20
2025-12-02 23:00 | 109.2575 | 125.8575 | 59.2575 | 50 | 0 | 0
2025-03-09 01:00 | 109.2257 | 115.0589 | 21.9724 | 50 | 37.2532 | 0
2025-11-05 14:00 | 109.211 | 212.7389 | 59.211 | 50 | 0 | 0
2025-04-15 08:00 | 109.1823 | 194.2216 | 59.1823 | 50 | 0 | 0
2025-04-05 10:00 | 109.1793 | 79.5311 | 21.9261 | 50 | 37.2532 | 0
2025-02-08 02:00 | 109.1673 | 48.1886 | 39.1673 | 50 | 0 | 20
2025-12-07 01:00 | 109.1653 | 206.7534 | 59.1653 | 50 | 0 | 0
2025-11-15 22:00 | 109.1619 | 78.412 | 59.1619 | 50 | 0 | 0
2025-11-02 06:00 | 109.1388 | 72.7147 | 21.8856 | 50 | 37.2532 | 0
2025-01-19 01:00 | 109.1084 | 70.5364 | 59.1084 | 50 | 0 | 0
2025-10-26 05:00 | 109.1028 | 71.7585 | 21.8496 | 50 | 37.2532 | 0
2025-03-03 23:00 | 109.0833 | 18.7836 | 89.0833 | 0 | 0 | 20
2025-10-06 20:00 | 109.0533 | 73.5168 | 39.0533 | 50 | 0 | 20
2025-01-20 01:00 | 109.0503 | 186.6299 | 59.0503 | 50 | 0 | 0
2025-10-15 21:00 | 109.0473 | 180.8954 | 59.0473 | 50 | 0 | 0
2025-12-16 03:00 | 109.0223 | 32.1112 | 89.0223 | 0 | 0 | 20
2025-01-26 | 108.9944 | 215.0829 | 58.9944 | 50 | 0 | 0
2025-10-27 20:00 | 108.9748 | 20.2372 | 88.9748 | 0 | 0 | 20
2025-03-02 03:00 | 108.9476 | 154.2599 | 58.9476 | 50 | 0 | 0
2025-01-26 23:00 | 108.9347 | 121.617 | 58.9347 | 50 | 0 | 0
2025-05-12 20:00 | 108.9194 | 214.8489 | 58.9194 | 50 | 0 | 0
2025-03-11 02:00 | 108.9029 | 167.8281 | 58.9029 | 50 | 0 | 0
2025-03-28 22:00 | 108.8816 | 41.3583 | 1.6283 | 50 | 37.2532 | 20
2025-12-08 23:00 | 108.8658 | 53.2155 | 58.8658 | 50 | 0 | 0
2025-11-11 01:00 | 108.8245 | 176.9188 | 58.8245 | 50 | 0 | 0
2025-10-17 12:00 | 108.758 | 176.7403 | 58.758 | 50 | 0 | 0
2025-03-21 22:00 | 108.7329 | 206.5844 | 58.7329 | 50 | 0 | 0
2025-10-29 05:00 | 108.691 | 126.699 | 58.691 | 50 | 0 | 0
2025-01-07 23:00 | 108.6294 | 139.3775 | 58.6294 | 50 | 0 | 0
2025-11-03 06:00 | 108.6224 | 193.5579 | 58.6224 | 50 | 0 | 0
2025-10-23 08:00 | 108.6127 | 71.029 | 21.3594 | 50 | 37.2532 | 0
2025-10-22 11:00 | 108.5865 | 104.1666 | 21.3333 | 50 | 37.2532 | 0
2025-10-17 11:00 | 108.5852 | 171.0968 | 58.5852 | 50 | 0 | 0
2025-03-23 02:00 | 108.5755 | 164.9874 | 58.5755 | 50 | 0 | 0
2025-01-11 01:00 | 108.5639 | 146.973 | 58.5639 | 50 | 0 | 0
2025-10-18 13:00 | 108.533 | 31.0114 | 51.2797 | 0 | 37.2532 | 20
2025-10-26 20:00 | 108.527 | 65.4845 | 58.527 | 50 | 0 | 0
2025-11-26 23:00 | 108.5128 | 130.8714 | 58.5128 | 50 | 0 | 0
2025-04-17 03:00 | 108.5037 | 195.3427 | 58.5037 | 50 | 0 | 0
2025-10-23 19:00 | 108.4998 | 199.8251 | 58.4998 | 50 | 0 | 0
2025-11-12 02:00 | 108.483 | 149.5081 | 58.483 | 50 | 0 | 0
2025-05-08 05:00 | 108.4383 | 182.7335 | 58.4383 | 50 | 0 | 0
2025-04-14 09:00 | 108.4274 | 103.0309 | 21.1741 | 50 | 37.2532 | 0
2025-04-04 13:00 | 108.3895 | 195.133 | 58.3895 | 50 | 0 | 0
2025-10-24 07:00 | 108.3576 | 45.7123 | 51.1044 | 0 | 37.2532 | 20
2025-11-29 02:00 | 108.3502 | 214.5896 | 58.3502 | 50 | 0 | 0
2025-10-28 21:00 | 108.3346 | 125.243 | 58.3346 | 50 | 0 | 0
2025-01-31 02:00 | 108.268 | 85.0509 | 58.268 | 50 | 0 | 0
2025-04-15 | 108.2029 | 143.6852 | 58.2029 | 50 | 0 | 0
2025-03-12 03:00 | 108.1556 | 53.4193 | 0.90234 | 50 | 37.2532 | 20
2025-04-14 18:00 | 108.1386 | 208.2683 | 58.1386 | 50 | 0 | 0
2025-03-19 22:00 | 108.1226 | 193.5933 | 58.1226 | 50 | 0 | 0
2025-04-20 19:00 | 108.0936 | 178.6353 | 58.0936 | 50 | 0 | 0
2025-10-06 07:00 | 108.0839 | 46.0538 | 0.83062 | 50 | 37.2532 | 20
2025-04-20 06:00 | 108.077 | 135.9048 | 58.077 | 50 | 0 | 0
2025-11-04 21:00 | 108.0404 | 197.1892 | 58.0404 | 50 | 0 | 0
2025-04-09 06:00 | 108.0373 | 79.4761 | 20.784 | 50 | 37.2532 | 0
2025-11-09 02:00 | 108.0275 | 200.1177 | 58.0275 | 50 | 0 | 0
2025-05-20 | 107.9929 | 211.353 | 57.9929 | 50 | 0 | 0
2025-02-06 01:00 | 107.9929 | 50.0437 | 37.9929 | 50 | 0 | 20
2025-10-27 21:00 | 107.9047 | 98.2971 | 57.9047 | 50 | 0 | 0
2025-01-09 02:00 | 107.8897 | 61.6215 | 57.8897 | 50 | 0 | 0
2025-03-17 17:00 | 107.8822 | 168.7473 | 57.8822 | 50 | 0 | 0
2025-03-27 01:00 | 107.8746 | 177.8034 | 57.8746 | 50 | 0 | 0
2025-01-11 02:00 | 107.8612 | 83.2278 | 57.8612 | 50 | 0 | 0
2025-10-14 21:00 | 107.8528 | 180.1281 | 57.8528 | 50 | 0 | 0
2025-04-21 07:00 | 107.8411 | 72.8769 | 0.58789 | 50 | 37.2532 | 20
2025-03-05 01:00 | 107.8168 | 158.3006 | 57.8168 | 50 | 0 | 0
2025-09-28 18:00 | 107.8107 | 108.8518 | 57.8107 | 50 | 0 | 0
2025-04-23 06:00 | 107.81 | 143.612 | 20.5567 | 50 | 37.2532 | 0
2025-02-21 01:00 | 107.8091 | 114.2746 | 57.8091 | 50 | 0 | 0
2025-02-18 04:00 | 107.7823 | 162.3759 | 57.7823 | 50 | 0 | 0
2025-11-30 | 107.779 | 124.2812 | 57.779 | 50 | 0 | 0
2025-03-26 01:00 | 107.7653 | 46.5855 | 50.5121 | 0 | 37.2532 | 20
2025-10-30 12:00 | 107.7339 | 162.0233 | 57.7339 | 50 | 0 | 0
2025-04-05 11:00 | 107.7227 | 25.7315 | 50.4694 | 0 | 37.2532 | 20
2025-11-07 03:00 | 107.7188 | 190.5107 | 57.7188 | 50 | 0 | 0
2025-05-14 04:00 | 107.715 | 48.3388 | 50.4618 | 0 | 37.2532 | 20
2025-02-24 01:00 | 107.6949 | 150.1451 | 57.6949 | 50 | 0 | 0
2025-10-18 12:00 | 107.6888 | 127.6853 | 57.6888 | 50 | 0 | 0
2025-03-08 01:00 | 107.6835 | 210.9024 | 57.6835 | 50 | 0 | 0
2025-10-09 07:00 | 107.6714 | 85.3698 | 20.4181 | 50 | 37.2532 | 0
2025-03-18 22:00 | 107.6546 | 128.5364 | 57.6546 | 50 | 0 | 0
2025-05-12 08:00 | 107.6101 | 96.5812 | 20.3568 | 50 | 37.2532 | 0
2025-05-07 06:00 | 107.607 | 25.6979 | 50.3537 | 0 | 37.2532 | 20
2025-10-21 21:00 | 107.5854 | 178.7157 | 57.5854 | 50 | 0 | 0
2025-10-17 14:00 | 107.5848 | 39.1708 | 87.5848 | 0 | 0 | 20
2025-11-16 04:00 | 107.5701 | 214.6579 | 57.5701 | 50 | 0 | 0
2025-03-01 02:00 | 107.523 | 100.4963 | 20.2698 | 50 | 37.2532 | 0
2025-12-12 | 107.5218 | 34.1172 | 87.5218 | 0 | 0 | 20
2025-10-12 04:00 | 107.4899 | 198.834 | 57.4899 | 50 | 0 | 0
2025-01-18 03:00 | 107.4726 | 98.8853 | 57.4726 | 50 | 0 | 0
2025-11-07 22:00 | 107.4692 | 171.7532 | 57.4692 | 50 | 0 | 0
2025-10-10 06:00 | 107.4089 | 174.5158 | 57.4089 | 50 | 0 | 0
2025-10-21 14:00 | 107.4054 | 95.3561 | 57.4054 | 50 | 0 | 0
2025-10-08 06:00 | 107.4025 | 75.2294 | 20.1492 | 50 | 37.2532 | 0
2025-11-25 23:00 | 107.3873 | 115.2819 | 57.3873 | 50 | 0 | 0
2025-03-18 11:00 | 107.3775 | 75.844 | 20.1242 | 50 | 37.2532 | 0
2025-01-23 23:00 | 107.371 | 97.8425 | 57.371 | 50 | 0 | 0
2025-04-06 22:00 | 107.3532 | 173.9397 | 57.3532 | 50 | 0 | 0
2025-01-27 | 107.3357 | 185.2013 | 57.3357 | 50 | 0 | 0
2025-10-26 17:00 | 107.2839 | 206.4606 | 57.2839 | 50 | 0 | 0
2025-04-05 04:00 | 107.2639 | 158.2247 | 57.2639 | 50 | 0 | 0
2025-04-14 11:00 | 107.2636 | 28.4537 | 50.0103 | 0 | 37.2532 | 20
2025-11-10 02:00 | 107.1731 | 99.4117 | 57.1731 | 50 | 0 | 0
2025-12-28 23:00 | 107.1571 | 91.0946 | 57.1571 | 50 | 0 | 0
2025-03-11 03:00 | 107.1173 | 118.5931 | 19.8641 | 50 | 37.2532 | 0
2025-10-19 04:00 | 107.1162 | 25.4497 | 49.863 | 0 | 37.2532 | 20
2025-01-04 | 107.109 | 40.1968 | 37.109 | 50 | 0 | 20
2025-10-16 04:00 | 107.0596 | 64.2079 | 0 | 50 | 37.2532 | 19.8064
2025-04-06 03:00 | 107.05 | 159.0705 | 57.05 | 50 | 0 | 0
2025-01-25 | 107.0474 | 90.4087 | 57.0474 | 50 | 0 | 0
2025-01-29 | 107.018 | 119.2232 | 57.018 | 50 | 0 | 0
2025-10-14 15:00 | 107.0142 | 126.9935 | 57.0142 | 50 | 0 | 0
2025-12-11 23:00 | 106.9887 | 80.4815 | 56.9887 | 50 | 0 | 0
2025-05-06 21:00 | 106.9689 | 201.4923 | 56.9689 | 50 | 0 | 0
2025-12-09 23:00 | 106.9627 | 167.4971 | 56.9627 | 50 | 0 | 0
2025-11-08 14:00 | 106.9525 | 147.3345 | 56.9525 | 50 | 0 | 0
2025-12-22 01:00 | 106.948 | 181.0257 | 56.948 | 50 | 0 | 0
2025-10-22 14:00 | 106.9363 | 183.3211 | 56.9363 | 50 | 0 | 0
2025-04-08 07:00 | 106.9168 | 90.4939 | 19.6636 | 50 | 37.2532 | 0
2025-10-19 12:00 | 106.8967 | 92.1138 | 19.6435 | 50 | 37.2532 | 0
2025-03-29 03:00 | 106.869 | 189.6265 | 56.869 | 50 | 0 | 0
2025-10-22 04:00 | 106.8563 | 195.4714 | 56.8563 | 50 | 0 | 0
2025-03-27 13:00 | 106.8533 | 176.2638 | 56.8533 | 50 | 0 | 0
2025-12-10 23:00 | 106.8334 | 127.4081 | 56.8334 | 50 | 0 | 0
2025-12-05 23:00 | 106.8297 | 18.2689 | 86.8297 | 0 | 0 | 20
2025-10-18 16:00 | 106.8263 | 190.241 | 56.8263 | 50 | 0 | 0
2025-10-15 22:00 | 106.8096 | 183.2282 | 56.8096 | 50 | 0 | 0
2025-10-30 11:00 | 106.798 | 132.3975 | 56.798 | 50 | 0 | 0
2025-10-31 17:00 | 106.7941 | 159.0533 | 56.7941 | 50 | 0 | 0
2025-11-10 23:00 | 106.7891 | 205.1931 | 56.7891 | 50 | 0 | 0
2025-03-28 03:00 | 106.7848 | 217.195 | 56.7848 | 50 | 0 | 0
2025-10-18 14:00 | 106.767 | 208.3484 | 56.767 | 50 | 0 | 0
2025-04-14 12:00 | 106.7408 | 97.2959 | 19.4876 | 50 | 37.2532 | 0
2025-11-08 04:00 | 106.7336 | 30.4972 | 49.4804 | 0 | 37.2532 | 20
2025-10-06 19:00 | 106.7277 | 192.2178 | 56.7277 | 50 | 0 | 0
2025-10-20 12:00 | 106.7088 | 69.6948 | 19.4555 | 50 | 37.2532 | 0
2025-11-13 02:00 | 106.7029 | 173.5185 | 56.7029 | 50 | 0 | 0
2025-10-30 10:00 | 106.6243 | 16.5562 | 49.3711 | 0 | 37.2532 | 20
2025-02-16 22:00 | 106.6189 | 180.2334 | 56.6189 | 50 | 0 | 0
2025-04-03 16:00 | 106.5909 | 122.3528 | 56.5909 | 50 | 0 | 0
2025-11-02 09:00 | 106.5853 | 30.1677 | 49.3321 | 0 | 37.2532 | 20
2025-03-20 22:00 | 106.5825 | 167.2038 | 56.5825 | 50 | 0 | 0
2025-01-24 23:00 | 106.5319 | 160.2064 | 56.5319 | 50 | 0 | 0
2025-12-18 01:00 | 106.5235 | 135.7644 | 56.5235 | 50 | 0 | 0
2025-04-10 05:00 | 106.5206 | 169.5297 | 56.5206 | 50 | 0 | 0
2025-11-02 08:00 | 106.5203 | 156.145 | 56.5203 | 50 | 0 | 0
2025-10-28 15:00 | 106.5172 | 83.6063 | 56.5172 | 50 | 0 | 0
2025-10-24 08:00 | 106.4913 | 106.0526 | 19.238 | 50 | 37.2532 | 0
2025-05-14 21:00 | 106.4747 | 218.6414 | 56.4747 | 50 | 0 | 0
2025-03-01 22:00 | 106.4606 | 28.291 | 86.4606 | 0 | 0 | 20
2025-01-05 | 106.4436 | 119.8649 | 56.4436 | 50 | 0 | 0
2025-04-13 07:00 | 106.4401 | 57.3831 | 0 | 50 | 37.2532 | 19.1869
2025-04-14 22:00 | 106.4176 | 139.9872 | 56.4176 | 50 | 0 | 0
2025-11-09 01:00 | 106.4068 | 44.476 | 86.4068 | 0 | 0 | 20
2025-10-13 13:00 | 106.4048 | 149.6428 | 56.4048 | 50 | 0 | 0
2025-10-20 03:00 | 106.3837 | 34.611 | 49.1305 | 0 | 37.2532 | 20
2025-04-05 18:00 | 106.3751 | 153.5281 | 19.1219 | 50 | 37.2532 | 0
2025-11-04 16:00 | 106.3582 | 154.3081 | 56.3582 | 50 | 0 | 0
2025-02-02 03:00 | 106.3581 | 74.0835 | 36.3581 | 50 | 0 | 20
2025-04-29 | 106.3169 | 169.6471 | 56.3169 | 50 | 0 | 0
2025-10-31 20:00 | 106.3126 | 194.5184 | 56.3126 | 50 | 0 | 0
2025-12-20 23:00 | 106.3033 | 164.3854 | 56.3033 | 50 | 0 | 0
2025-09-28 19:00 | 106.3002 | 92.038 | 19.047 | 50 | 37.2532 | 0
2025-10-28 11:00 | 106.2952 | 115.7557 | 56.2952 | 50 | 0 | 0
2025-03-22 03:00 | 106.274 | 111.4535 | 19.0208 | 50 | 37.2532 | 0
2025-04-01 03:00 | 106.2655 | 120.4486 | 19.0123 | 50 | 37.2532 | 0
2025-11-16 14:00 | 106.2584 | 55.8446 | 36.2584 | 50 | 0 | 20
2025-10-26 21:00 | 106.2581 | 206.268 | 56.2581 | 50 | 0 | 0
2025-02-14 23:00 | 106.2105 | 137.1862 | 56.2105 | 50 | 0 | 0
2025-11-15 15:00 | 106.175 | 193.9977 | 56.175 | 50 | 0 | 0
2025-11-05 11:00 | 106.1178 | 107.631 | 56.1178 | 50 | 0 | 0
2025-10-28 22:00 | 106.0271 | 27.2065 | 86.0271 | 0 | 0 | 20
2025-03-13 04:00 | 106.0132 | 161.7992 | 56.0132 | 50 | 0 | 0
2025-11-02 20:00 | 106.0035 | 30.6606 | 86.0035 | 0 | 0 | 20
2025-01-16 03:00 | 105.9061 | 133.1631 | 55.9061 | 50 | 0 | 0
2025-05-13 | 105.8933 | 170.048 | 55.8933 | 50 | 0 | 0
2025-12-12 23:00 | 105.8785 | 119.5028 | 55.8785 | 50 | 0 | 0
2025-10-29 03:00 | 105.8432 | 151.8474 | 55.8432 | 50 | 0 | 0
2025-04-28 06:00 | 105.8429 | 163.4479 | 55.8429 | 50 | 0 | 0
2025-04-22 07:00 | 105.7891 | 118.7266 | 18.5359 | 50 | 37.2532 | 0
2025-03-16 01:00 | 105.7772 | 147.6241 | 55.7772 | 50 | 0 | 0
2025-05-15 06:00 | 105.751 | 202.332 | 55.751 | 50 | 0 | 0
2025-02-26 01:00 | 105.7117 | 149.4382 | 55.7117 | 50 | 0 | 0
2025-04-13 04:00 | 105.6729 | 146.2185 | 55.6729 | 50 | 0 | 0
2025-04-10 07:00 | 105.6686 | 167.9468 | 55.6686 | 50 | 0 | 0
2025-02-12 23:00 | 105.6592 | 217.1357 | 55.6592 | 50 | 0 | 0
2025-10-18 15:00 | 105.6295 | 35.3735 | 85.6295 | 0 | 0 | 20
2025-01-02 23:00 | 105.5904 | 131.121 | 55.5904 | 50 | 0 | 0
2025-05-14 06:00 | 105.5358 | 53.0488 | 0 | 50 | 37.2532 | 18.2826
2025-12-24 02:00 | 105.525 | 178.1457 | 55.525 | 50 | 0 | 0
2025-04-03 15:00 | 105.5228 | 79.5865 | 18.2696 | 50 | 37.2532 | 0
2025-04-24 06:00 | 105.4861 | 35.6422 | 48.2328 | 0 | 37.2532 | 20
2025-05-09 06:00 | 105.4579 | 120.6871 | 55.4579 | 50 | 0 | 0
2025-02-28 01:00 | 105.4225 | 218.6678 | 55.4225 | 50 | 0 | 0
2025-10-25 08:00 | 105.4093 | 124.6555 | 18.1561 | 50 | 37.2532 | 0
2025-03-28 10:00 | 105.3998 | 170.2895 | 55.3998 | 50 | 0 | 0
2025-10-27 16:00 | 105.3549 | 90.4674 | 55.3549 | 50 | 0 | 0
2025-05-12 15:00 | 105.2627 | 28.7408 | 48.0095 | 0 | 37.2532 | 20
2025-02-12 01:00 | 105.2059 | 177.4536 | 55.2059 | 50 | 0 | 0
2025-12-11 | 105.1728 | 34.0469 | 35.1728 | 50 | 0 | 20
2025-05-12 14:00 | 105.1626 | 75.6417 | 0 | 50 | 37.2532 | 17.9094
2025-02-16 03:00 | 105.1544 | 38.657 | 47.9012 | 0 | 37.2532 | 20
2025-10-12 16:00 | 105.1424 | 107.9005 | 55.1424 | 50 | 0 | 0
2025-11-19 12:00 | 105.1409 | 82.3133 | 55.1409 | 50 | 0 | 0
2025-12-15 01:00 | 105.1344 | 33.3751 | 85.1344 | 0 | 0 | 20
2025-01-18 23:00 | 105.1088 | 70.5475 | 55.1088 | 50 | 0 | 0
2025-02-23 03:00 | 105.0984 | 205.2011 | 55.0984 | 50 | 0 | 0
2025-10-27 10:00 | 105.0956 | 101.8909 | 17.8424 | 50 | 37.2532 | 0
2025-04-12 20:00 | 105.0858 | 200.6211 | 55.0858 | 50 | 0 | 0
2025-10-24 05:00 | 105.0683 | 162.9944 | 55.0683 | 50 | 0 | 0
2025-10-12 13:00 | 105.0472 | 120.5714 | 17.794 | 50 | 37.2532 | 0
2025-10-09 05:00 | 105.0106 | 189.9778 | 55.0106 | 50 | 0 | 0
2025-10-07 | 105.0086 | 163.5654 | 55.0086 | 50 | 0 | 0
2025-10-12 09:00 | 104.9902 | 178.5995 | 54.9902 | 50 | 0 | 0
2025-10-29 11:00 | 104.9896 | 206.3914 | 54.9896 | 50 | 0 | 0
2025-04-16 21:00 | 104.9584 | 182.4328 | 54.9584 | 50 | 0 | 0
2025-10-31 21:00 | 104.9461 | 109.2636 | 54.9461 | 50 | 0 | 0
2025-04-18 04:00 | 104.932 | 28.9249 | 47.6788 | 0 | 37.2532 | 20
2025-03-12 13:00 | 104.9305 | 46.3138 | 34.9305 | 50 | 0 | 20
2025-04-20 05:00 | 104.8579 | 168.9854 | 54.8579 | 50 | 0 | 0
2025-01-11 23:00 | 104.8394 | 202.2835 | 54.8394 | 50 | 0 | 0
2025-05-16 03:00 | 104.8282 | 44.0749 | 47.575 | 0 | 37.2532 | 20
2025-10-31 03:00 | 104.8225 | 95.2444 | 17.5692 | 50 | 37.2532 | 0
2025-05-14 07:00 | 104.8193 | 177.4056 | 54.8193 | 50 | 0 | 0
2025-04-23 04:00 | 104.816 | 112.4351 | 54.816 | 50 | 0 | 0
2025-10-27 22:00 | 104.8016 | 21.4369 | 84.8016 | 0 | 0 | 20
2025-01-05 23:00 | 104.7955 | 58.9257 | 34.7955 | 50 | 0 | 20
2025-10-30 22:00 | 104.7842 | 27.5332 | 84.7842 | 0 | 0 | 20
2025-01-03 | 104.7498 | 111.71 | 54.7498 | 50 | 0 | 0
2025-10-31 12:00 | 104.7442 | 157.757 | 54.7442 | 50 | 0 | 0
2025-03-27 14:00 | 104.7289 | 84.4819 | 17.4757 | 50 | 37.2532 | 0
2025-11-16 13:00 | 104.7098 | 63.9312 | 54.7098 | 50 | 0 | 0
2025-03-19 08:00 | 104.7039 | 67.0743 | 0 | 50 | 37.2532 | 17.4507
2025-10-23 18:00 | 104.6685 | 130.934 | 54.6685 | 50 | 0 | 0
2025-04-16 09:00 | 104.6499 | 153.2109 | 17.3966 | 50 | 37.2532 | 0
2025-11-08 11:00 | 104.6328 | 117.0381 | 54.6328 | 50 | 0 | 0
2025-10-31 14:00 | 104.6267 | 105.4355 | 54.6267 | 50 | 0 | 0
2025-12-02 02:00 | 104.6014 | 79.4541 | 54.6014 | 50 | 0 | 0
2025-03-17 11:00 | 104.5885 | 75.7828 | 0 | 50 | 37.2532 | 17.3352
2025-03-28 09:00 | 104.5853 | 147.095 | 17.3321 | 50 | 37.2532 | 0
2025-11-06 13:00 | 104.582 | 112.6277 | 54.582 | 50 | 0 | 0
2025-04-01 02:00 | 104.5658 | 79.0432 | 17.3126 | 50 | 37.2532 | 0
2025-11-02 16:00 | 104.5512 | 194.4891 | 54.5512 | 50 | 0 | 0
2025-12-14 | 104.5425 | 130.1718 | 54.5425 | 50 | 0 | 0
2025-02-09 02:00 | 104.5111 | 133.8934 | 54.5111 | 50 | 0 | 0
2025-11-19 11:00 | 104.4839 | 31.8513 | 34.4839 | 50 | 0 | 20
2025-01-22 23:00 | 104.4759 | 181.1977 | 54.4759 | 50 | 0 | 0
2025-02-14 01:00 | 104.4323 | 120.3763 | 54.4323 | 50 | 0 | 0
2025-03-27 15:00 | 104.419 | 182.9634 | 54.419 | 50 | 0 | 0
2025-05-15 05:00 | 104.3895 | 119.756 | 54.3895 | 50 | 0 | 0
2025-01-24 | 104.336 | 60.4077 | 34.336 | 50 | 0 | 20
2025-10-27 15:00 | 104.3196 | 82.5244 | 54.3196 | 50 | 0 | 0
2025-01-28 23:00 | 104.3175 | 55.7598 | 34.3175 | 50 | 0 | 20
2025-04-14 17:00 | 104.291 | 159.0386 | 54.291 | 50 | 0 | 0
2025-04-15 12:00 | 104.2717 | 173.5273 | 54.2717 | 50 | 0 | 0
2025-09-30 | 104.2449 | 76.0813 | 16.9917 | 50 | 37.2532 | 0
2025-11-01 08:00 | 104.2257 | 198.5663 | 54.2257 | 50 | 0 | 0
2025-10-07 06:00 | 104.1873 | 19.6989 | 46.9341 | 0 | 37.2532 | 20
2025-10-19 11:00 | 104.1842 | 204.1525 | 54.1842 | 50 | 0 | 0
2025-02-11 02:00 | 104.1675 | 165.8668 | 54.1675 | 50 | 0 | 0
2025-03-23 01:00 | 104.1534 | 65.707 | 0 | 50 | 37.2532 | 16.9001
2025-12-29 | 104.1403 | 19.6251 | 84.1403 | 0 | 0 | 20
2025-10-20 11:00 | 104.1378 | 151.3349 | 54.1378 | 50 | 0 | 0
2025-09-02 | 104.1193 | 128.9192 | 54.1193 | 50 | 0 | 0
2025-02-08 01:00 | 104.1121 | 73.9027 | 54.1121 | 50 | 0 | 0
2025-11-03 07:00 | 104.0795 | 147.3256 | 54.0795 | 50 | 0 | 0
2025-01-08 | 104.0724 | 143.4907 | 54.0724 | 50 | 0 | 0
2025-02-07 01:00 | 104.0702 | 137.0479 | 54.0702 | 50 | 0 | 0
2025-11-16 12:00 | 104.0497 | 198.6666 | 54.0497 | 50 | 0 | 0
2025-10-22 16:00 | 104.0296 | 63.1101 | 34.0296 | 50 | 0 | 20
2025-11-02 15:00 | 104.0086 | 212.7605 | 54.0086 | 50 | 0 | 0
2025-12-13 | 103.9999 | 122.247 | 53.9999 | 50 | 0 | 0
2025-03-29 22:00 | 103.9611 | 197.2639 | 53.9611 | 50 | 0 | 0
2025-11-02 14:00 | 103.9524 | 132.2393 | 53.9524 | 50 | 0 | 0
2025-11-26 | 103.9277 | 34.675 | 83.9277 | 0 | 0 | 20
2025-11-29 23:00 | 103.8347 | 176.8235 | 53.8347 | 50 | 0 | 0
2025-11-01 17:00 | 103.8181 | 170.3047 | 53.8181 | 50 | 0 | 0
2025-04-12 21:00 | 103.7889 | 178.094 | 53.7889 | 50 | 0 | 0
2025-04-05 12:00 | 103.7869 | 209.4745 | 53.7869 | 50 | 0 | 0
2025-03-20 16:00 | 103.7503 | 148.9886 | 53.7503 | 50 | 0 | 0
2025-11-01 09:00 | 103.7424 | 22.2713 | 46.4891 | 0 | 37.2532 | 20
2025-10-28 14:00 | 103.7249 | 38.74 | 33.7249 | 50 | 0 | 20
2025-04-07 08:00 | 103.7037 | 49.2018 | 0 | 46.4505 | 37.2532 | 20
2025-11-01 18:00 | 103.7015 | 122.7545 | 53.7015 | 50 | 0 | 0
2025-01-19 23:00 | 103.6957 | 206.4411 | 53.6957 | 50 | 0 | 0
2025-10-09 08:00 | 103.6475 | 155.8601 | 53.6475 | 50 | 0 | 0
2025-10-24 10:00 | 103.6397 | 150.7361 | 53.6397 | 50 | 0 | 0
2025-03-19 17:00 | 103.6134 | 150.5673 | 53.6134 | 50 | 0 | 0
2025-10-23 06:00 | 103.6133 | 132.8016 | 16.3601 | 50 | 37.2532 | 0
2025-12-28 | 103.5999 | 169.4424 | 53.5999 | 50 | 0 | 0
2025-12-19 23:00 | 103.5972 | 166.8063 | 53.5972 | 50 | 0 | 0
2025-10-29 22:00 | 103.5951 | 146.9668 | 53.5951 | 50 | 0 | 0
2025-03-28 02:00 | 103.5887 | 208.1804 | 53.5887 | 50 | 0 | 0
2025-10-11 12:00 | 103.5752 | 76.4983 | 16.3219 | 50 | 37.2532 | 0
2025-11-15 12:00 | 103.5635 | 137.9729 | 53.5635 | 50 | 0 | 0
2025-10-24 20:00 | 103.5311 | 216.9957 | 53.5311 | 50 | 0 | 0
2025-11-01 19:00 | 103.5078 | 143.0716 | 53.5078 | 50 | 0 | 0
2025-03-29 08:00 | 103.5078 | 67.3628 | 0 | 50 | 37.2532 | 16.2545
2025-11-01 16:00 | 103.4976 | 171.7087 | 53.4976 | 50 | 0 | 0
2025-06-03 | 103.4866 | 215.7438 | 53.4866 | 50 | 0 | 0
2025-12-23 03:00 | 103.4728 | 81.4517 | 53.4728 | 50 | 0 | 0
2025-05-03 16:00 | 103.4552 | 63.5436 | 0 | 50 | 37.2532 | 16.2019
2025-10-28 09:00 | 103.4456 | 63.6922 | 0 | 50 | 37.2532 | 16.1923
2025-11-01 07:00 | 103.4282 | 37.4676 | 46.175 | 0 | 37.2532 | 20
2025-11-14 02:00 | 103.4146 | 18.2875 | 83.4146 | 0 | 0 | 20
2025-04-20 21:00 | 103.4101 | 203.0926 | 53.4101 | 50 | 0 | 0
2025-10-22 15:00 | 103.3944 | 196.606 | 53.3944 | 50 | 0 | 0
2025-10-31 13:00 | 103.3904 | 37.6408 | 83.3904 | 0 | 0 | 20
2025-10-12 15:00 | 103.3456 | 46.602 | 33.3456 | 50 | 0 | 20
2025-04-28 04:00 | 103.3374 | 210.4014 | 53.3374 | 50 | 0 | 0
2025-12-21 23:00 | 103.3202 | 19.7258 | 83.3202 | 0 | 0 | 20
2025-10-27 14:00 | 103.3159 | 191.6023 | 53.3159 | 50 | 0 | 0
2025-04-21 03:00 | 103.3038 | 102.2134 | 16.0506 | 50 | 37.2532 | 0
2025-12-06 | 103.2891 | 189.8733 | 53.2891 | 50 | 0 | 0
2025-10-27 11:00 | 103.2864 | 17.9989 | 46.0331 | 0 | 37.2532 | 20
2025-11-15 14:00 | 103.2852 | 120.8278 | 53.2852 | 50 | 0 | 0
2025-04-16 20:00 | 103.2841 | 138.8691 | 53.2841 | 50 | 0 | 0
2025-10-12 14:00 | 103.2735 | 80.9746 | 0 | 50 | 37.2532 | 16.0203
2025-05-12 19:00 | 103.2484 | 28.3344 | 45.9952 | 0 | 37.2532 | 20
2025-05-06 20:00 | 103.1892 | 187.0199 | 53.1892 | 50 | 0 | 0
2025-10-22 13:00 | 103.1672 | 43.9152 | 33.1672 | 50 | 0 | 20
2025-12-20 | 103.1496 | 185.6634 | 53.1496 | 50 | 0 | 0
2025-03-17 10:00 | 103.1224 | 192.413 | 53.1224 | 50 | 0 | 0
2025-03-19 09:00 | 103.1147 | 191.2444 | 53.1147 | 50 | 0 | 0
2025-12-09 03:00 | 103.0453 | 31.1554 | 83.0453 | 0 | 0 | 20
2025-04-27 06:00 | 103.0193 | 186.8593 | 53.0193 | 50 | 0 | 0
2025-11-15 11:00 | 103.0162 | 30.0125 | 83.0162 | 0 | 0 | 20
2025-03-04 02:00 | 103.0029 | 177.0335 | 53.0029 | 50 | 0 | 0
2025-10-12 12:00 | 102.982 | 62.8171 | 0 | 50 | 37.2532 | 15.7287
2025-03-01 01:00 | 102.932 | 178.0943 | 52.932 | 50 | 0 | 0
2025-11-21 23:00 | 102.9244 | 144.9105 | 52.9244 | 50 | 0 | 0
2025-01-06 | 102.9202 | 28.2206 | 82.9202 | 0 | 0 | 20
2025-10-07 07:00 | 102.913 | 191.7726 | 52.913 | 50 | 0 | 0
2025-11-02 21:00 | 102.8898 | 174.586 | 52.8898 | 50 | 0 | 0
2025-10-31 22:00 | 102.8803 | 58.0879 | 52.8803 | 50 | 0 | 0
2025-10-25 19:00 | 102.8488 | 168.7672 | 52.8488 | 50 | 0 | 0
2025-11-15 13:00 | 102.8484 | 122.9322 | 52.8484 | 50 | 0 | 0
2025-02-09 01:00 | 102.8446 | 96.6206 | 52.8446 | 50 | 0 | 0
2025-12-30 23:00 | 102.8441 | 112.3784 | 52.8441 | 50 | 0 | 0
2025-02-05 23:00 | 102.8413 | 18.9304 | 82.8413 | 0 | 0 | 20
2025-03-23 23:00 | 102.8331 | 34.7305 | 45.5799 | 0 | 37.2532 | 20
2025-10-14 22:00 | 102.8256 | 164.8706 | 52.8256 | 50 | 0 | 0
2025-02-13 | 102.8142 | 51.9869 | 32.8142 | 50 | 0 | 20
2025-04-15 01:00 | 102.7815 | 53.283 | 0 | 45.5282 | 37.2532 | 20
2025-10-29 15:00 | 102.7455 | 110.7563 | 52.7455 | 50 | 0 | 0
2025-04-06 20:00 | 102.7266 | 67.1985 | 0 | 50 | 37.2532 | 15.4733
2025-10-25 18:00 | 102.713 | 51.999 | 32.713 | 50 | 0 | 20
2025-05-15 04:00 | 102.709 | 210.5732 | 52.709 | 50 | 0 | 0
2025-03-29 17:00 | 102.6994 | 193.0688 | 52.6994 | 50 | 0 | 0
2025-04-11 07:00 | 102.6955 | 19.1446 | 45.4423 | 0 | 37.2532 | 20
2025-10-29 14:00 | 102.6898 | 190.403 | 52.6898 | 50 | 0 | 0
2025-05-09 04:00 | 102.6739 | 48.1428 | 45.4206 | 0 | 37.2532 | 20
2025-03-24 23:00 | 102.5599 | 51.2935 | 0 | 50 | 37.2532 | 15.3067
2025-05-08 04:00 | 102.5573 | 146.5219 | 52.5573 | 50 | 0 | 0
2025-10-18 11:00 | 102.554 | 135.7573 | 52.554 | 50 | 0 | 0
2025-10-27 04:00 | 102.4907 | 133.0288 | 52.4907 | 50 | 0 | 0
2025-01-21 23:00 | 102.4873 | 83.6207 | 52.4873 | 50 | 0 | 0
2025-05-05 14:00 | 102.4806 | 167.7522 | 52.4806 | 50 | 0 | 0
2025-12-17 23:00 | 102.4756 | 127.4709 | 52.4756 | 50 | 0 | 0
2025-10-21 22:00 | 102.4754 | 109.0025 | 52.4754 | 50 | 0 | 0
2025-11-02 13:00 | 102.4684 | 69.8891 | 52.4684 | 50 | 0 | 0
2025-04-15 18:00 | 102.4229 | 162.1629 | 52.4229 | 50 | 0 | 0
2025-04-25 05:00 | 102.409 | 79.4677 | 15.1558 | 50 | 37.2532 | 0
2025-11-01 14:00 | 102.3996 | 46.0999 | 82.3996 | 0 | 0 | 20
2025-04-20 07:00 | 102.3859 | 172.6833 | 52.3859 | 50 | 0 | 0
2025-10-14 01:00 | 102.3573 | 136.8027 | 52.3573 | 50 | 0 | 0
2025-10-25 20:00 | 102.35 | 56.9125 | 32.35 | 50 | 0 | 20
2025-04-14 16:00 | 102.3 | 101.8351 | 15.0468 | 50 | 37.2532 | 0
2025-05-27 | 102.294 | 25.8594 | 45.0408 | 0 | 37.2532 | 20
2025-12-21 | 102.2907 | 171.0484 | 52.2907 | 50 | 0 | 0
2025-05-12 07:00 | 102.2609 | 129.8779 | 52.2609 | 50 | 0 | 0
2025-10-05 21:00 | 102.2371 | 165.4456 | 52.2371 | 50 | 0 | 0
2025-10-28 12:00 | 102.1707 | 173.2578 | 52.1707 | 50 | 0 | 0
2025-10-13 03:00 | 102.1216 | 208.1635 | 52.1216 | 50 | 0 | 0
2025-10-12 03:00 | 102.114 | 203.3384 | 52.114 | 50 | 0 | 0
2025-04-18 07:00 | 102.0483 | 110.2985 | 14.795 | 50 | 37.2532 | 0
2025-04-16 10:00 | 102.02 | 56.9157 | 0 | 44.7667 | 37.2532 | 20
2025-12-10 | 102.018 | 112.0548 | 52.018 | 50 | 0 | 0
2025-04-19 07:00 | 102.0065 | 79.0945 | 14.7533 | 50 | 37.2532 | 0
2025-11-01 15:00 | 101.9554 | 131.2248 | 51.9554 | 50 | 0 | 0
2025-10-25 22:00 | 101.9347 | 86.5993 | 51.9347 | 50 | 0 | 0
2025-01-15 03:00 | 101.9275 | 175.7584 | 51.9275 | 50 | 0 | 0
2025-11-01 10:00 | 101.923 | 191.9534 | 51.923 | 50 | 0 | 0
2025-01-28 02:00 | 101.8663 | 69.5247 | 51.8663 | 50 | 0 | 0
2025-10-26 16:00 | 101.8561 | 41.7779 | 31.8561 | 50 | 0 | 20
2025-11-18 01:00 | 101.8357 | 47.1509 | 51.8357 | 50 | 0 | 0
2025-05-05 06:00 | 101.8194 | 78.8382 | 0 | 50 | 37.2532 | 14.5662
2025-10-23 09:00 | 101.8138 | 76.0326 | 14.5606 | 50 | 37.2532 | 0
2025-11-01 11:00 | 101.7601 | 88.7921 | 14.5068 | 50 | 37.2532 | 0
2025-02-05 | 101.7535 | 167.2784 | 51.7535 | 50 | 0 | 0
2025-10-24 18:00 | 101.7358 | 116.3902 | 51.7358 | 50 | 0 | 0
2025-11-22 | 101.7226 | 93.4414 | 51.7226 | 50 | 0 | 0
2025-10-13 12:00 | 101.7062 | 21.5276 | 44.4529 | 0 | 37.2532 | 20
2025-10-24 21:00 | 101.7003 | 135.5629 | 51.7003 | 50 | 0 | 0
2025-05-08 06:00 | 101.6932 | 16.1587 | 44.44 | 0 | 37.2532 | 20
2025-10-08 05:00 | 101.6757 | 90.6213 | 14.4225 | 50 | 37.2532 | 0
2025-12-27 | 101.6739 | 113.3911 | 51.6739 | 50 | 0 | 0
2025-04-01 23:00 | 101.6308 | 161.9435 | 51.6308 | 50 | 0 | 0
2025-11-15 04:00 | 101.6291 | 101.1477 | 14.3758 | 50 | 37.2532 | 0
2025-02-22 02:00 | 101.5637 | 75.1449 | 51.5637 | 50 | 0 | 0
2025-12-18 | 101.4919 | 144.9776 | 51.4919 | 50 | 0 | 0
2025-03-17 23:00 | 101.477 | 39.1613 | 44.2238 | 0 | 37.2532 | 20
2025-12-31 23:00 | 101.472 | 174.6083 | 51.472 | 50 | 0 | 0
2025-04-06 08:00 | 101.4472 | 131.1257 | 51.4472 | 50 | 0 | 0
2025-04-14 07:00 | 101.4207 | 103.6066 | 14.1675 | 50 | 37.2532 | 0
2025-04-25 06:00 | 101.4108 | 184.9239 | 51.4108 | 50 | 0 | 0
2025-11-02 11:00 | 101.4104 | 34.0444 | 44.1571 | 0 | 37.2532 | 20
2025-10-23 07:00 | 101.407 | 32.151 | 44.1538 | 0 | 37.2532 | 20
2025-05-12 12:00 | 101.3968 | 117.3384 | 14.1436 | 50 | 37.2532 | 0
2025-10-11 22:00 | 101.3859 | 77.9018 | 14.1327 | 50 | 37.2532 | 0
2025-01-23 | 101.3662 | 24.174 | 81.3662 | 0 | 0 | 20
2025-10-26 09:00 | 101.3436 | 23.4186 | 44.0903 | 0 | 37.2532 | 20
2025-11-01 13:00 | 101.3403 | 204.0509 | 51.3403 | 50 | 0 | 0
2025-10-08 07:00 | 101.3365 | 184.7657 | 51.3365 | 50 | 0 | 0
2025-10-07 08:00 | 101.3348 | 47.3154 | 0 | 44.0815 | 37.2532 | 20
2025-10-23 20:00 | 101.3015 | 116.5717 | 51.3015 | 50 | 0 | 0
2025-03-18 16:00 | 101.2943 | 199.8769 | 51.2943 | 50 | 0 | 0
2025-11-02 12:00 | 101.28 | 27.9494 | 81.28 | 0 | 0 | 20
2025-05-05 21:00 | 101.2775 | 107.117 | 14.0243 | 50 | 37.2532 | 0
2025-10-14 14:00 | 101.2746 | 78.3174 | 51.2746 | 50 | 0 | 0
2025-10-14 12:00 | 101.2621 | 87.3175 | 14.0088 | 50 | 37.2532 | 0
2025-01-03 23:00 | 101.2331 | 23.3044 | 81.2331 | 0 | 0 | 20
2025-11-01 12:00 | 101.2277 | 146.0644 | 51.2277 | 50 | 0 | 0
2025-03-29 12:00 | 101.2166 | 197.4359 | 51.2166 | 50 | 0 | 0
2025-09-28 09:00 | 101.2145 | 45.2594 | 43.9612 | 0 | 37.2532 | 20
2025-03-28 17:00 | 101.1891 | 56.3485 | 51.1891 | 50 | 0 | 0
2025-01-20 | 101.1884 | 181.0066 | 51.1884 | 50 | 0 | 0
2025-03-06 01:00 | 101.1873 | 204.0573 | 51.1873 | 50 | 0 | 0
2025-03-08 23:00 | 101.1707 | 200.541 | 51.1707 | 50 | 0 | 0
2025-10-28 13:00 | 101.1541 | 209.3901 | 51.1541 | 50 | 0 | 0
2025-03-12 02:00 | 101.1493 | 129.6569 | 13.8961 | 50 | 37.2532 | 0
2025-05-08 08:00 | 101.1413 | 52.4932 | 0 | 43.888 | 37.2532 | 20
2025-04-04 15:00 | 101.1389 | 76.4766 | 0 | 50 | 37.2532 | 13.8857
2025-02-27 01:00 | 101.0735 | 68.546 | 51.0735 | 50 | 0 | 0
2025-11-29 01:00 | 101.06 | 203.7568 | 51.06 | 50 | 0 | 0
2025-04-05 14:00 | 101.0543 | 194.7684 | 51.0543 | 50 | 0 | 0
2025-10-02 06:00 | 101.0244 | 135.1527 | 13.7712 | 50 | 37.2532 | 0
2025-03-04 23:00 | 101.0056 | 216.7538 | 51.0056 | 50 | 0 | 0
2025-11-03 18:00 | 101.0044 | 189.811 | 51.0044 | 50 | 0 | 0
2025-11-03 08:00 | 100.9752 | 208.9656 | 50.9752 | 50 | 0 | 0
2025-04-02 | 100.9619 | 136.9578 | 13.7086 | 50 | 37.2532 | 0
2025-05-14 08:00 | 100.9614 | 100.2944 | 13.7082 | 50 | 37.2532 | 0
2025-04-10 04:00 | 100.9408 | 123.4051 | 13.6876 | 50 | 37.2532 | 0
2025-12-27 23:00 | 100.9353 | 159.3171 | 50.9353 | 50 | 0 | 0
2025-04-17 07:00 | 100.9324 | 105.2721 | 50.9324 | 50 | 0 | 0
2025-10-11 09:00 | 100.8848 | 124.6377 | 50.8848 | 50 | 0 | 0
2025-10-09 17:00 | 100.8829 | 26.903 | 80.8829 | 0 | 0 | 20
2025-11-23 02:00 | 100.8793 | 119.4932 | 50.8793 | 50 | 0 | 0
2025-03-18 02:00 | 100.8232 | 62.3624 | 13.57 | 50 | 37.2532 | 0
2025-04-15 11:00 | 100.7985 | 53.3705 | 0 | 50 | 37.2532 | 13.5452
2025-11-04 15:00 | 100.7883 | 185.174 | 50.7883 | 50 | 0 | 0
2025-04-06 02:00 | 100.7861 | 210.3683 | 50.7861 | 50 | 0 | 0
2025-11-17 23:00 | 100.7498 | 95.945 | 50.7498 | 50 | 0 | 0
2025-10-14 11:00 | 100.7329 | 70.3505 | 13.4796 | 50 | 37.2532 | 0
2025-04-22 01:00 | 100.7102 | 195.6455 | 50.7102 | 50 | 0 | 0
2025-04-21 21:00 | 100.6958 | 81.177 | 0 | 50 | 37.2532 | 13.4425
2025-12-25 03:00 | 100.6858 | 49.8492 | 30.6858 | 50 | 0 | 20
2025-04-05 15:00 | 100.6832 | 153.5915 | 50.6832 | 50 | 0 | 0
2025-04-11 21:00 | 100.6694 | 150.8581 | 50.6694 | 50 | 0 | 0
2025-05-12 13:00 | 100.6311 | 84.0778 | 13.3779 | 50 | 37.2532 | 0
2025-02-11 23:00 | 100.6264 | 69.4008 | 30.6264 | 50 | 0 | 20
2025-03-18 03:00 | 100.624 | 24.5489 | 43.3708 | 0 | 37.2532 | 20
2025-12-07 | 100.6209 | 89.2214 | 50.6209 | 50 | 0 | 0
2025-12-19 01:00 | 100.5712 | 98.8838 | 50.5712 | 50 | 0 | 0
2025-05-07 04:00 | 100.5612 | 144.9804 | 50.5612 | 50 | 0 | 0
2025-04-11 03:00 | 100.5504 | 172.2376 | 50.5504 | 50 | 0 | 0
2025-05-15 07:00 | 100.5489 | 213.4015 | 50.5489 | 50 | 0 | 0
2025-03-20 10:00 | 100.5346 | 50.4219 | 0 | 43.2813 | 37.2532 | 20
2025-01-16 23:00 | 100.4554 | 197.2718 | 50.4554 | 50 | 0 | 0
2025-04-20 22:00 | 100.4312 | 107.2755 | 13.178 | 50 | 37.2532 | 0
2025-10-13 15:00 | 100.4185 | 160.2136 | 50.4185 | 50 | 0 | 0
2025-02-11 03:00 | 100.3617 | 43.3465 | 30.3617 | 50 | 0 | 20
2025-09-28 07:00 | 100.3478 | 16.2181 | 43.0946 | 0 | 37.2532 | 20
2025-04-11 20:00 | 100.3343 | 51.8249 | 0 | 50 | 37.2532 | 13.081
2025-10-13 11:00 | 100.3153 | 37.7994 | 43.0621 | 0 | 37.2532 | 20
2025-03-17 16:00 | 100.3101 | 134.5942 | 50.3101 | 50 | 0 | 0
2025-10-12 22:00 | 100.2155 | 132.9933 | 50.2155 | 50 | 0 | 0
2025-01-30 23:00 | 100.211 | 92.94 | 50.211 | 50 | 0 | 0
2025-10-09 19:00 | 100.1999 | 211.9232 | 50.1999 | 50 | 0 | 0
2025-10-29 13:00 | 100.1425 | 158.65 | 50.1425 | 50 | 0 | 0
2025-04-04 03:00 | 100.1403 | 65.5566 | 0 | 50 | 37.2532 | 12.887
2025-01-13 01:00 | 100.089 | 130.6817 | 50.089 | 50 | 0 | 0
2025-11-04 11:00 | 100.0628 | 207.0962 | 50.0628 | 50 | 0 | 0
2025-01-22 | 100.0297 | 157.5751 | 50.0297 | 50 | 0 | 0
2025-04-03 02:00 | 100.0105 | 205.4689 | 50.0105 | 50 | 0 | 0
2025-04-05 13:00 | 100.006 | 146.5055 | 50.006 | 50 | 0 | 0
2025-10-28 04:00 | 99.9899 | 71.1286 | 0 | 50 | 37.2532 | 12.7366
2025-05-07 07:00 | 99.9772 | 17.0979 | 42.724 | 0 | 37.2532 | 20
2025-05-13 07:00 | 99.9498 | 56.6466 | 0 | 50 | 37.2532 | 12.6965
2025-02-25 23:00 | 99.9255 | 135.6289 | 49.9255 | 50 | 0 | 0
2025-10-24 17:00 | 99.8933 | 19.9192 | 79.8933 | 0 | 0 | 20
2025-05-08 07:00 | 99.8565 | 218.3594 | 49.8565 | 50 | 0 | 0
2025-11-03 09:00 | 99.8426 | 72.6744 | 12.5893 | 50 | 37.2532 | 0
2025-05-12 09:00 | 99.8392 | 153.3082 | 49.8392 | 50 | 0 | 0
2025-11-24 01:00 | 99.8298 | 48.3978 | 49.8298 | 50 | 0 | 0
2025-10-11 08:00 | 99.8289 | 149.0585 | 49.8289 | 50 | 0 | 0
2025-10-08 18:00 | 99.8239 | 31.9039 | 79.8239 | 0 | 0 | 20
2025-02-17 23:00 | 99.8174 | 52.7284 | 29.8174 | 50 | 0 | 20
2025-10-01 08:00 | 99.8094 | 59.8024 | 0 | 50 | 37.2532 | 12.5562
2025-10-24 19:00 | 99.8094 | 32.3314 | 79.8094 | 0 | 0 | 20
2025-11-21 01:00 | 99.7957 | 193.8761 | 49.7957 | 50 | 0 | 0
2025-12-26 01:00 | 99.7747 | 69.9393 | 49.7747 | 50 | 0 | 0
2025-10-29 12:00 | 99.7646 | 119.8606 | 49.7646 | 50 | 0 | 0
2025-04-26 06:00 | 99.7571 | 84.8879 | 12.5038 | 50 | 37.2532 | 0
2025-12-26 23:00 | 99.7536 | 88.6304 | 49.7536 | 50 | 0 | 0
2025-11-04 13:00 | 99.7491 | 75.9008 | 49.7491 | 50 | 0 | 0
2025-01-11 | 99.7368 | 162.6889 | 49.7368 | 50 | 0 | 0
2025-11-04 12:00 | 99.7361 | 84.8919 | 49.7361 | 50 | 0 | 0
2025-12-16 02:00 | 99.7319 | 96.6628 | 49.7319 | 50 | 0 | 0
2025-03-29 09:00 | 99.7129 | 118.8717 | 12.4596 | 50 | 37.2532 | 0
2025-09-29 05:00 | 99.7073 | 180.643 | 49.7073 | 50 | 0 | 0
2025-01-19 | 99.6991 | 73.5535 | 49.6991 | 50 | 0 | 0
2025-12-06 23:00 | 99.6564 | 29.1 | 79.6564 | 0 | 0 | 20
2025-05-15 21:00 | 99.6219 | 47.4172 | 42.3687 | 0 | 37.2532 | 20
2025-02-20 01:00 | 99.6175 | 194.2736 | 49.6175 | 50 | 0 | 0
2025-10-09 18:00 | 99.6169 | 190.53 | 49.6169 | 50 | 0 | 0
2025-04-03 22:00 | 99.5144 | 133.2665 | 12.2611 | 50 | 37.2532 | 0
2025-11-03 10:00 | 99.4692 | 137.0405 | 49.4692 | 50 | 0 | 0
2025-03-29 10:00 | 99.454 | 213.1139 | 49.454 | 50 | 0 | 0
2025-11-03 19:00 | 99.4247 | 147.321 | 49.4247 | 50 | 0 | 0
2025-03-21 03:00 | 99.4181 | 106.0087 | 12.1648 | 50 | 37.2532 | 0
2025-11-20 23:00 | 99.4156 | 143.1677 | 49.4156 | 50 | 0 | 0
2025-03-18 15:00 | 99.3789 | 215.179 | 49.3789 | 50 | 0 | 0
2025-10-08 19:00 | 99.3544 | 165.8692 | 49.3544 | 50 | 0 | 0
2025-03-05 23:00 | 99.3304 | 215.7487 | 49.3304 | 50 | 0 | 0
2025-12-14 23:00 | 99.3247 | 123.4808 | 49.3247 | 50 | 0 | 0
2025-03-08 | 99.3235 | 66.9153 | 29.3235 | 50 | 0 | 20
2025-03-24 | 99.309 | 135.7884 | 49.309 | 50 | 0 | 0
2025-10-22 22:00 | 99.2923 | 154.3336 | 49.2923 | 50 | 0 | 0
2025-05-05 17:00 | 99.28 | 160.5797 | 49.28 | 50 | 0 | 0
2025-03-17 15:00 | 99.2546 | 133.0225 | 49.2546 | 50 | 0 | 0
2025-11-15 03:00 | 99.2237 | 99.7291 | 49.2237 | 50 | 0 | 0
2025-12-08 01:00 | 99.2151 | 165.5363 | 49.2151 | 50 | 0 | 0
2025-02-26 23:00 | 99.2129 | 159.1215 | 49.2129 | 50 | 0 | 0
2025-10-10 18:00 | 99.2038 | 188.8594 | 49.2038 | 50 | 0 | 0
2025-10-02 09:00 | 99.2007 | 25.3733 | 41.9475 | 0 | 37.2532 | 20
2025-04-09 07:00 | 99.1775 | 158.5384 | 49.1775 | 50 | 0 | 0
2025-10-25 11:00 | 99.1496 | 49.4152 | 0 | 50 | 37.2532 | 11.8963
2025-02-26 | 99.1426 | 129.1752 | 49.1426 | 50 | 0 | 0
2025-11-04 14:00 | 99.1289 | 62.9828 | 29.1289 | 50 | 0 | 20
2025-04-06 01:00 | 99.1288 | 96.5651 | 11.8756 | 50 | 37.2532 | 0
2025-10-26 22:00 | 99.1273 | 169.9214 | 49.1273 | 50 | 0 | 0
2025-02-28 23:00 | 99.0969 | 72.4444 | 29.0969 | 50 | 0 | 20
2025-11-03 17:00 | 99.0361 | 111.7473 | 49.0361 | 50 | 0 | 0
2025-09-27 19:00 | 99.0358 | 190.8492 | 49.0358 | 50 | 0 | 0
2025-02-04 23:00 | 98.9959 | 162.1771 | 48.9959 | 50 | 0 | 0
2025-01-12 | 98.9918 | 122.6989 | 48.9918 | 50 | 0 | 0
2025-03-28 12:00 | 98.9676 | 185.8079 | 48.9676 | 50 | 0 | 0
2025-03-03 01:00 | 98.9515 | 77.6135 | 11.6983 | 50 | 37.2532 | 0
2025-09-28 06:00 | 98.9252 | 211.6347 | 48.9252 | 50 | 0 | 0
2025-10-22 12:00 | 98.9043 | 37.9545 | 0 | 41.6511 | 37.2532 | 20
2025-10-25 10:00 | 98.8762 | 201.0643 | 48.8762 | 50 | 0 | 0
2025-09-28 08:00 | 98.8548 | 24.7802 | 41.6015 | 0 | 37.2532 | 20
2025-02-19 01:00 | 98.7916 | 107.5567 | 48.7916 | 50 | 0 | 0
2025-05-06 12:00 | 98.7752 | 38.4297 | 0 | 41.522 | 37.2532 | 20
2025-10-25 09:00 | 98.7737 | 109.166 | 11.5204 | 50 | 37.2532 | 0
2025-02-16 02:00 | 98.7591 | 160.5999 | 48.7591 | 50 | 0 | 0
2025-03-31 | 98.7515 | 72.5811 | 11.4982 | 50 | 37.2532 | 0
2025-01-15 02:00 | 98.7005 | 166.8599 | 48.7005 | 50 | 0 | 0
2025-10-23 10:00 | 98.683 | 129.9524 | 48.683 | 50 | 0 | 0
2025-10-24 09:00 | 98.6712 | 51.257 | 0 | 50 | 37.2532 | 11.418
2025-04-15 13:00 | 98.6658 | 112.2464 | 11.4125 | 50 | 37.2532 | 0
2025-03-10 01:00 | 98.6462 | 89.8302 | 11.393 | 50 | 37.2532 | 0
2025-10-02 08:00 | 98.6458 | 167.9609 | 48.6458 | 50 | 0 | 0
2025-11-23 01:00 | 98.6344 | 168.1039 | 48.6344 | 50 | 0 | 0
2025-10-23 21:00 | 98.63 | 207.9923 | 48.63 | 50 | 0 | 0
2025-03-02 02:00 | 98.5926 | 164.1566 | 48.5926 | 50 | 0 | 0
2025-11-01 06:00 | 98.5834 | 95.0652 | 11.3302 | 50 | 37.2532 | 0
2025-05-14 20:00 | 98.5706 | 162.9799 | 48.5706 | 50 | 0 | 0
2025-11-04 22:00 | 98.5616 | 93.0161 | 48.5616 | 50 | 0 | 0
2025-09-28 05:00 | 98.557 | 218.5085 | 48.557 | 50 | 0 | 0
2025-03-20 15:00 | 98.5385 | 212.2698 | 48.5385 | 50 | 0 | 0
2025-05-03 12:00 | 98.5228 | 141.4612 | 48.5228 | 50 | 0 | 0
2025-09-28 20:00 | 98.5038 | 133.4199 | 48.5038 | 50 | 0 | 0
2025-01-12 23:00 | 98.4806 | 121.116 | 48.4806 | 50 | 0 | 0
2025-03-29 11:00 | 98.4659 | 132.8655 | 48.4659 | 50 | 0 | 0
2025-01-01 | 98.4572 | 31.3964 | 78.4572 | 0 | 0 | 20
2025-01-17 | 98.4143 | 110.9091 | 48.4143 | 50 | 0 | 0
2025-12-17 01:00 | 98.4119 | 179.2932 | 48.4119 | 50 | 0 | 0
2025-05-13 01:00 | 98.4 | 174.8923 | 48.4 | 50 | 0 | 0
2025-10-26 12:00 | 98.3714 | 62.7198 | 0 | 50 | 37.2532 | 11.1181
2025-04-13 03:00 | 98.346 | 73.0965 | 0 | 50 | 37.2532 | 11.0928
2025-03-09 23:00 | 98.3458 | 138.3174 | 48.3458 | 50 | 0 | 0
2025-04-24 07:00 | 98.3267 | 101.8571 | 48.3267 | 50 | 0 | 0
2025-05-04 21:00 | 98.3242 | 190.5349 | 48.3242 | 50 | 0 | 0
2025-10-10 08:00 | 98.2965 | 163.5144 | 48.2965 | 50 | 0 | 0
2025-03-09 | 98.2665 | 104.0946 | 11.0133 | 50 | 37.2532 | 0
2025-04-05 17:00 | 98.2569 | 120.1011 | 11.0037 | 50 | 37.2532 | 0
2025-10-06 18:00 | 98.2523 | 29.1312 | 78.2523 | 0 | 0 | 20
2025-10-11 17:00 | 98.2258 | 146.9449 | 48.2258 | 50 | 0 | 0
2025-12-23 02:00 | 98.2199 | 177.6719 | 48.2199 | 50 | 0 | 0
2025-05-12 11:00 | 98.1594 | 40.4075 | 40.9061 | 0 | 37.2532 | 20
2025-11-04 10:00 | 98.0897 | 196.1999 | 48.0897 | 50 | 0 | 0
2025-09-09 | 98.0698 | 196.2599 | 48.0698 | 50 | 0 | 0
2025-03-17 01:00 | 97.9932 | 130.3441 | 10.74 | 50 | 37.2532 | 0
2025-04-04 14:00 | 97.9514 | 88.1622 | 10.6982 | 50 | 37.2532 | 0
2025-02-27 23:00 | 97.9355 | 138.1517 | 47.9355 | 50 | 0 | 0
2025-11-16 03:00 | 97.924 | 109.1437 | 10.6707 | 50 | 37.2532 | 0
2025-05-04 20:00 | 97.914 | 137.7976 | 10.6608 | 50 | 37.2532 | 0
2025-10-06 21:00 | 97.8584 | 141.0855 | 10.6052 | 50 | 37.2532 | 0
2025-10-14 13:00 | 97.8481 | 193.6855 | 47.8481 | 50 | 0 | 0
2025-04-08 05:00 | 97.819 | 69.8717 | 0 | 50 | 37.2532 | 10.5658
2025-03-15 23:00 | 97.8064 | 82.0304 | 47.8064 | 50 | 0 | 0
2025-02-15 | 97.7992 | 109.3792 | 47.7992 | 50 | 0 | 0
2025-10-18 04:00 | 97.7766 | 39.4452 | 0 | 40.5234 | 37.2532 | 20
2025-10-06 17:00 | 97.7309 | 140.344 | 47.7309 | 50 | 0 | 0
2025-10-21 01:00 | 97.7303 | 91.0795 | 10.4771 | 50 | 37.2532 | 0
2025-01-18 02:00 | 97.6559 | 98.4687 | 47.6559 | 50 | 0 | 0
2025-12-07 23:00 | 97.6355 | 150.6243 | 47.6355 | 50 | 0 | 0
2025-04-15 16:00 | 97.6319 | 189.7039 | 47.6319 | 50 | 0 | 0
2025-03-29 02:00 | 97.5763 | 204.5732 | 47.5763 | 50 | 0 | 0
2025-10-05 19:00 | 97.5686 | 206.1178 | 47.5686 | 50 | 0 | 0
2025-10-24 16:00 | 97.5549 | 108.9859 | 47.5549 | 50 | 0 | 0
2025-04-07 03:00 | 97.5286 | 90.5168 | 10.2753 | 50 | 37.2532 | 0
2025-02-23 01:00 | 97.5123 | 196.6452 | 47.5123 | 50 | 0 | 0
2025-02-19 23:00 | 97.4825 | 111.9226 | 47.4825 | 50 | 0 | 0
2025-10-27 13:00 | 97.4787 | 46.6873 | 27.4787 | 50 | 0 | 20
2025-05-04 05:00 | 97.4559 | 68.5311 | 0 | 40.2027 | 37.2532 | 20
2025-10-10 19:00 | 97.4504 | 124.6682 | 47.4504 | 50 | 0 | 0
2025-03-04 03:00 | 97.444 | 54.7165 | 0 | 50 | 37.2532 | 10.1908
2025-10-08 20:00 | 97.4345 | 127.0329 | 47.4345 | 50 | 0 | 0
2025-05-12 22:00 | 97.4262 | 100.5785 | 10.173 | 50 | 37.2532 | 0
2025-11-20 03:00 | 97.3886 | 96.0006 | 47.3886 | 50 | 0 | 0
2025-10-07 05:00 | 97.3146 | 158.6349 | 47.3146 | 50 | 0 | 0
2025-10-13 14:00 | 97.2913 | 140.101 | 47.2913 | 50 | 0 | 0
2025-04-23 07:00 | 97.2876 | 215.7811 | 47.2876 | 50 | 0 | 0
2025-05-15 20:00 | 97.2876 | 142.6317 | 47.2876 | 50 | 0 | 0
2025-04-15 22:00 | 97.2783 | 210.2525 | 47.2783 | 50 | 0 | 0
2025-04-05 03:00 | 97.2234 | 204.975 | 47.2234 | 50 | 0 | 0
2025-04-05 16:00 | 97.2159 | 88.1817 | 9.9627 | 50 | 37.2532 | 0
2025-11-14 01:00 | 97.2124 | 88.7946 | 47.2124 | 50 | 0 | 0
2025-02-12 | 97.2072 | 156.0324 | 47.2072 | 50 | 0 | 0
2025-01-29 23:00 | 97.1959 | 158.7339 | 47.1959 | 50 | 0 | 0
2025-11-08 03:00 | 97.1905 | 219.0123 | 47.1905 | 50 | 0 | 0
2025-12-09 02:00 | 97.165 | 207.5835 | 47.165 | 50 | 0 | 0
2025-05-05 15:00 | 97.1405 | 41.0465 | 39.8873 | 0 | 37.2532 | 20
2025-09-19 05:00 | 97.1384 | 67.8622 | 0 | 50 | 37.2532 | 9.8851
2025-03-14 01:00 | 97.1252 | 101.911 | 9.872 | 50 | 37.2532 | 0
2025-02-23 23:00 | 97.1007 | 194.9557 | 47.1007 | 50 | 0 | 0
2025-05-05 16:00 | 97.0934 | 36.2941 | 39.8402 | 0 | 37.2532 | 20
2025-04-27 05:00 | 97.0395 | 37.6687 | 39.7863 | 0 | 37.2532 | 20
2025-10-12 10:00 | 97.0144 | 58.8112 | 0 | 50 | 37.2532 | 9.7612
2025-09-23 | 96.9997 | 129.6076 | 46.9997 | 50 | 0 | 0
2025-03-27 | 96.9853 | 168.5281 | 46.9853 | 50 | 0 | 0
2025-05-13 20:00 | 96.9633 | 193.5328 | 46.9633 | 50 | 0 | 0
2025-10-23 05:00 | 96.9423 | 177.4804 | 46.9423 | 50 | 0 | 0
2025-04-15 17:00 | 96.9175 | 128.5237 | 46.9175 | 50 | 0 | 0
2025-10-05 20:00 | 96.9158 | 66.3671 | 46.9158 | 50 | 0 | 0
2025-05-05 19:00 | 96.907 | 77.8884 | 0 | 50 | 37.2532 | 9.6537
2025-10-25 17:00 | 96.8727 | 79.3885 | 46.8727 | 50 | 0 | 0
2025-03-17 14:00 | 96.8446 | 97.3892 | 46.8446 | 50 | 0 | 0
2025-05-13 19:00 | 96.8374 | 75.685 | 9.5842 | 50 | 37.2532 | 0
2025-03-19 10:00 | 96.8 | 158.5386 | 46.8 | 50 | 0 | 0
2025-09-20 07:00 | 96.7977 | 23.4603 | 39.5445 | 0 | 37.2532 | 20
2025-01-14 23:00 | 96.7956 | 101.688 | 46.7956 | 50 | 0 | 0
2025-09-27 15:00 | 96.7589 | 42.4697 | 39.5057 | 0 | 37.2532 | 20
2025-04-16 19:00 | 96.7305 | 72.7389 | 0 | 50 | 37.2532 | 9.4773
2025-05-06 13:00 | 96.7201 | 124.3343 | 46.7201 | 50 | 0 | 0
2025-02-18 23:00 | 96.6489 | 34.8752 | 76.6489 | 0 | 0 | 20
2025-02-03 01:00 | 96.6487 | 31.0463 | 76.6487 | 0 | 0 | 20
2025-10-08 17:00 | 96.6169 | 119.2585 | 46.6169 | 50 | 0 | 0
2025-04-12 03:00 | 96.5936 | 82.4647 | 0 | 50 | 37.2532 | 9.3403
2025-11-02 22:00 | 96.5934 | 29.3123 | 76.5934 | 0 | 0 | 20
2025-10-07 18:00 | 96.5884 | 63.7745 | 26.5884 | 50 | 0 | 20
2025-11-28 23:00 | 96.5695 | 166.5793 | 46.5695 | 50 | 0 | 0
2025-10-27 12:00 | 96.5566 | 195.2609 | 46.5566 | 50 | 0 | 0
2025-03-15 | 96.5493 | 80.9786 | 9.296 | 50 | 37.2532 | 0
2025-10-18 22:00 | 96.5362 | 166.3344 | 46.5362 | 50 | 0 | 0
2025-12-15 | 96.5303 | 211.8983 | 46.5303 | 50 | 0 | 0
2025-10-02 07:00 | 96.5208 | 175.4608 | 46.5208 | 50 | 0 | 0
2025-09-27 18:00 | 96.5198 | 124.7792 | 9.2666 | 50 | 37.2532 | 0
2025-01-10 03:00 | 96.5053 | 147.2058 | 46.5053 | 50 | 0 | 0
2025-11-11 03:00 | 96.4656 | 58.4516 | 0 | 50 | 37.2532 | 9.2124
2025-10-07 19:00 | 96.461 | 217.6746 | 46.461 | 50 | 0 | 0
2025-04-21 11:00 | 96.4532 | 217.9279 | 46.4532 | 50 | 0 | 0
2025-02-13 23:00 | 96.4114 | 18.067 | 76.4114 | 0 | 0 | 20
2025-01-09 01:00 | 96.3847 | 95.7124 | 46.3847 | 50 | 0 | 0
2025-09-28 17:00 | 96.3806 | 36.2264 | 0 | 39.1274 | 37.2532 | 20
2025-10-08 16:00 | 96.3387 | 29.2491 | 76.3387 | 0 | 0 | 20
2025-02-06 | 96.3209 | 173.3621 | 46.3209 | 50 | 0 | 0
2025-04-06 18:00 | 96.3016 | 208.7639 | 46.3016 | 50 | 0 | 0
2025-02-02 02:00 | 96.2538 | 139.8448 | 46.2538 | 50 | 0 | 0
2025-10-10 17:00 | 96.19 | 89.6075 | 46.19 | 50 | 0 | 0
2025-05-07 21:00 | 96.1865 | 161.5455 | 46.1865 | 50 | 0 | 0
2025-04-20 08:00 | 96.1713 | 102.9151 | 8.918 | 50 | 37.2532 | 0
2025-09-20 06:00 | 96.1204 | 209.2422 | 46.1204 | 50 | 0 | 0
2025-05-17 06:00 | 96.0718 | 193.3115 | 46.0718 | 50 | 0 | 0
2025-11-28 01:00 | 96.0634 | 32.2109 | 26.0634 | 50 | 0 | 20
2025-09-27 16:00 | 96.0572 | 33.1464 | 38.804 | 0 | 37.2532 | 20
2025-03-02 01:00 | 96.035 | 143.462 | 46.035 | 50 | 0 | 0
2025-01-09 23:00 | 96.0164 | 16.0915 | 76.0164 | 0 | 0 | 20
2025-11-01 21:00 | 96.0138 | 187.4107 | 46.0138 | 50 | 0 | 0
2025-10-27 23:00 | 95.9237 | 91.0393 | 45.9237 | 50 | 0 | 0
2025-04-07 21:00 | 95.9059 | 191.5561 | 45.9059 | 50 | 0 | 0
2025-05-06 16:00 | 95.9034 | 59.1999 | 0 | 38.6502 | 37.2532 | 20
2025-03-05 | 95.897 | 19.0798 | 75.897 | 0 | 0 | 20
2025-09-27 14:00 | 95.8734 | 171.5389 | 45.8734 | 50 | 0 | 0
2025-10-11 16:00 | 95.8434 | 152.4988 | 45.8434 | 50 | 0 | 0
2025-10-28 01:00 | 95.7916 | 66.7048 | 8.5383 | 50 | 37.2532 | 0
2025-01-16 02:00 | 95.7815 | 92.5303 | 45.7815 | 50 | 0 | 0
2025-04-15 14:00 | 95.7375 | 86.9845 | 8.4843 | 50 | 37.2532 | 0
2025-02-22 01:00 | 95.73 | 81.5838 | 45.73 | 50 | 0 | 0
2025-05-16 21:00 | 95.7054 | 207.4107 | 45.7054 | 50 | 0 | 0
2025-12-25 02:00 | 95.6832 | 140.103 | 45.6832 | 50 | 0 | 0
2025-03-07 23:00 | 95.6534 | 128.3326 | 45.6534 | 50 | 0 | 0
2025-05-06 15:00 | 95.6493 | 166.0338 | 45.6493 | 50 | 0 | 0
2025-10-11 07:00 | 95.6268 | 73.2905 | 0 | 50 | 37.2532 | 8.3735
2025-05-13 21:00 | 95.6124 | 15.8461 | 38.3592 | 0 | 37.2532 | 20
2025-10-11 13:00 | 95.597 | 24.9494 | 38.3438 | 0 | 37.2532 | 20
2025-04-08 01:00 | 95.5841 | 25.071 | 38.3309 | 0 | 37.2532 | 20
2025-05-06 19:00 | 95.582 | 181.0922 | 45.582 | 50 | 0 | 0
2025-01-31 | 95.5663 | 193.6107 | 45.5663 | 50 | 0 | 0
2025-03-17 13:00 | 95.54 | 104.2548 | 45.54 | 50 | 0 | 0
2025-09-27 17:00 | 95.5312 | 201.1716 | 45.5312 | 50 | 0 | 0
2025-03-31 23:00 | 95.5207 | 28.5646 | 38.2674 | 0 | 37.2532 | 20
2025-01-30 | 95.518 | 74.5818 | 45.518 | 50 | 0 | 0
2025-02-01 23:00 | 95.434 | 92.4835 | 45.434 | 50 | 0 | 0
2025-04-15 09:00 | 95.4102 | 50.0572 | 0 | 50 | 37.2532 | 8.157
2025-05-10 06:00 | 95.3976 | 50.3948 | 38.1444 | 0 | 37.2532 | 20
2025-03-22 02:00 | 95.375 | 130.7878 | 8.1218 | 50 | 37.2532 | 0
2025-02-23 02:00 | 95.3264 | 164.4519 | 45.3264 | 50 | 0 | 0
2025-03-16 | 95.3246 | 105.7107 | 8.0714 | 50 | 37.2532 | 0
2025-05-12 06:00 | 95.2062 | 76.0646 | 0 | 50 | 37.2532 | 7.953
2025-10-02 19:00 | 95.1833 | 135.1849 | 45.1833 | 50 | 0 | 0
2025-03-20 02:00 | 95.1795 | 169.1346 | 45.1795 | 50 | 0 | 0
2025-04-11 19:00 | 95.1498 | 208.325 | 45.1498 | 50 | 0 | 0
2025-03-17 12:00 | 95.1016 | 47.653 | 0 | 50 | 37.2532 | 7.8484
2025-04-19 04:00 | 95.0917 | 164.6034 | 45.0917 | 50 | 0 | 0
2025-11-17 02:00 | 95.0904 | 85.7215 | 45.0904 | 50 | 0 | 0
2025-12-25 23:00 | 95.0803 | 149.446 | 45.0803 | 50 | 0 | 0
2025-02-01 04:00 | 95.0598 | 142.8694 | 45.0598 | 50 | 0 | 0
2025-12-22 | 95.0471 | 213.727 | 45.0471 | 50 | 0 | 0
2025-05-05 20:00 | 95.0222 | 112.4216 | 45.0222 | 50 | 0 | 0
2025-09-27 12:00 | 94.9984 | 97.249 | 7.7452 | 50 | 37.2532 | 0
2025-10-26 11:00 | 94.9761 | 81.6356 | 7.7228 | 50 | 37.2532 | 0
2025-02-24 23:00 | 94.9667 | 106.7629 | 44.9667 | 50 | 0 | 0
2025-03-20 13:00 | 94.9362 | 141.028 | 44.9362 | 50 | 0 | 0
2025-05-28 05:00 | 94.9346 | 204.4271 | 44.9346 | 50 | 0 | 0
2025-10-25 12:00 | 94.9237 | 16.9816 | 37.6705 | 0 | 37.2532 | 20
2025-04-15 10:00 | 94.8881 | 102.3031 | 7.6349 | 50 | 37.2532 | 0
2025-04-16 03:00 | 94.8489 | 70.9817 | 0 | 50 | 37.2532 | 7.5956
2025-10-10 20:00 | 94.8158 | 41.7401 | 74.8158 | 0 | 0 | 20
2025-03-19 16:00 | 94.806 | 57.7187 | 24.806 | 50 | 0 | 20
2025-01-10 23:00 | 94.7702 | 82.3929 | 44.7702 | 50 | 0 | 0
2025-10-02 10:00 | 94.7542 | 197.9648 | 44.7542 | 50 | 0 | 0
2025-04-26 07:00 | 94.7511 | 126.4245 | 44.7511 | 50 | 0 | 0
2025-04-24 04:00 | 94.7407 | 96.8988 | 7.4874 | 50 | 37.2532 | 0
2025-10-13 23:00 | 94.7394 | 84.9684 | 7.4862 | 50 | 37.2532 | 0
2025-09-28 16:00 | 94.7267 | 110.065 | 7.4734 | 50 | 37.2532 | 0
2025-03-26 | 94.713 | 148.5239 | 44.713 | 50 | 0 | 0
2025-03-19 02:00 | 94.6699 | 198.6085 | 44.6699 | 50 | 0 | 0
2025-05-08 21:00 | 94.6557 | 163.8236 | 44.6557 | 50 | 0 | 0
2025-05-12 10:00 | 94.5902 | 26.4059 | 37.337 | 0 | 37.2532 | 20
2025-11-01 22:00 | 94.5571 | 171.1717 | 44.5571 | 50 | 0 | 0
2025-02-06 23:00 | 94.5556 | 94.2209 | 44.5556 | 50 | 0 | 0
2025-10-03 06:00 | 94.5442 | 15.6927 | 37.2909 | 0 | 37.2532 | 20
2025-09-30 06:00 | 94.5173 | 139.7055 | 44.5173 | 50 | 0 | 0
2025-05-05 22:00 | 94.4772 | 160.2587 | 44.4772 | 50 | 0 | 0
2025-02-07 | 94.4178 | 82.7103 | 44.4178 | 50 | 0 | 0
2025-10-24 15:00 | 94.3757 | 189.4358 | 44.3757 | 50 | 0 | 0
2025-09-29 08:00 | 94.3267 | 70.6644 | 0 | 50 | 37.2532 | 7.0734
2025-05-14 09:00 | 94.3077 | 34.1535 | 37.0545 | 0 | 37.2532 | 20
2025-02-28 | 94.3049 | 154.7758 | 44.3049 | 50 | 0 | 0
2025-03-20 14:00 | 94.2974 | 200.0691 | 44.2974 | 50 | 0 | 0
2025-05-04 06:00 | 94.2677 | 83.6457 | 7.0144 | 50 | 37.2532 | 0
2025-04-18 22:00 | 94.2394 | 38.5012 | 36.9862 | 0 | 37.2532 | 20
2025-03-01 23:00 | 94.2168 | 171.3438 | 44.2168 | 50 | 0 | 0
2025-10-09 16:00 | 94.2153 | 20.4232 | 74.2153 | 0 | 0 | 20
2025-10-23 17:00 | 94.2136 | 179.5224 | 44.2136 | 50 | 0 | 0
2025-02-04 02:00 | 94.2121 | 184.4792 | 44.2121 | 50 | 0 | 0
2025-11-09 | 94.2047 | 208.7984 | 44.2047 | 50 | 0 | 0
2025-04-21 19:00 | 94.1982 | 171.5445 | 44.1982 | 50 | 0 | 0
2025-04-21 20:00 | 94.1897 | 156.0367 | 44.1897 | 50 | 0 | 0
2025-05-06 07:00 | 94.1229 | 181.8806 | 44.1229 | 50 | 0 | 0
2025-10-12 02:00 | 94.1199 | 179.9711 | 44.1199 | 50 | 0 | 0
2025-10-11 15:00 | 94.1198 | 167.9492 | 44.1198 | 50 | 0 | 0
2025-01-08 23:00 | 94.1077 | 40.31 | 74.1077 | 0 | 0 | 20
2025-04-14 14:00 | 94.0822 | 202.6111 | 44.0822 | 50 | 0 | 0
2025-02-02 23:00 | 94.008 | 217.7195 | 44.008 | 50 | 0 | 0
2025-03-02 23:00 | 94.0046 | 121.8599 | 44.0046 | 50 | 0 | 0
2025-05-08 11:00 | 93.9814 | 61.1333 | 0 | 36.7281 | 37.2532 | 20
2025-04-20 12:00 | 93.975 | 164.4478 | 43.975 | 50 | 0 | 0
2025-09-30 20:00 | 93.9628 | 167.129 | 43.9628 | 50 | 0 | 0
2025-04-16 11:00 | 93.9557 | 206.1998 | 43.9557 | 50 | 0 | 0
2025-09-27 20:00 | 93.9554 | 26.921 | 36.7022 | 0 | 37.2532 | 20
2025-04-16 13:00 | 93.9452 | 45.7283 | 0 | 50 | 37.2532 | 6.692
2025-10-03 07:00 | 93.9214 | 162.5652 | 43.9214 | 50 | 0 | 0
2025-09-19 07:00 | 93.9188 | 118.313 | 6.6655 | 50 | 37.2532 | 0
2025-04-16 22:00 | 93.888 | 171.0767 | 43.888 | 50 | 0 | 0
2025-03-29 16:00 | 93.8212 | 111.6305 | 43.8212 | 50 | 0 | 0
2025-10-09 20:00 | 93.8099 | 156.1239 | 43.8099 | 50 | 0 | 0
2025-11-03 20:00 | 93.7826 | 24.1783 | 73.7826 | 0 | 0 | 20
2025-03-01 | 93.7614 | 25.8897 | 73.7614 | 0 | 0 | 20
2025-04-16 12:00 | 93.7324 | 69.221 | 6.4791 | 50 | 37.2532 | 0
2025-10-05 07:00 | 93.7018 | 74.7171 | 6.4485 | 50 | 37.2532 | 0
2025-10-10 16:00 | 93.6655 | 217.8932 | 43.6655 | 50 | 0 | 0
2025-01-31 01:00 | 93.6389 | 150.9453 | 43.6389 | 50 | 0 | 0
2025-05-08 12:00 | 93.6212 | 112.743 | 6.368 | 50 | 37.2532 | 0
2025-05-25 14:00 | 93.5799 | 134.1745 | 43.5799 | 50 | 0 | 0
2025-03-14 23:00 | 93.5765 | 143.6621 | 43.5765 | 50 | 0 | 0
2025-02-18 02:00 | 93.4988 | 32.2755 | 73.4988 | 0 | 0 | 20
2025-10-08 08:00 | 93.4853 | 145.8976 | 6.232 | 50 | 37.2532 | 0
2025-06-10 | 93.4657 | 126.0365 | 6.2124 | 50 | 37.2532 | 0
2025-10-11 10:00 | 93.4598 | 137.2472 | 43.4598 | 50 | 0 | 0
2025-02-24 | 93.4428 | 198.4968 | 43.4428 | 50 | 0 | 0
2025-04-26 08:00 | 93.4331 | 187.3099 | 43.4331 | 50 | 0 | 0
2025-05-05 07:00 | 93.4211 | 39.8217 | 36.1678 | 0 | 37.2532 | 20
2025-04-25 07:00 | 93.421 | 138.7006 | 43.421 | 50 | 0 | 0
2025-03-07 01:00 | 93.4052 | 24.3247 | 36.152 | 0 | 37.2532 | 20
2025-03-19 11:00 | 93.3946 | 127.2867 | 6.1414 | 50 | 37.2532 | 0
2025-03-19 12:00 | 93.3943 | 139.9615 | 6.1411 | 50 | 37.2532 | 0
2025-04-20 11:00 | 93.383 | 65.0394 | 0 | 50 | 37.2532 | 6.1297
2025-11-04 09:00 | 93.374 | 184.21 | 43.374 | 50 | 0 | 0
2025-09-27 13:00 | 93.3639 | 178.0905 | 43.3639 | 50 | 0 | 0
2025-12-24 01:00 | 93.3535 | 49.7268 | 23.3535 | 50 | 0 | 20
2025-10-26 10:00 | 93.3473 | 29.6655 | 36.0941 | 0 | 37.2532 | 20
2025-04-02 23:00 | 93.3444 | 84.5963 | 6.0912 | 50 | 37.2532 | 0
2025-04-21 22:00 | 93.3429 | 126.8251 | 43.3429 | 50 | 0 | 0
2025-03-23 | 93.3294 | 210.6409 | 43.3294 | 50 | 0 | 0
2025-10-26 15:00 | 93.3207 | 55.1441 | 23.3207 | 50 | 0 | 20
2025-04-20 04:00 | 93.2535 | 204.029 | 43.2535 | 50 | 0 | 0
2025-03-19 13:00 | 93.2249 | 33.6686 | 35.9716 | 0 | 37.2532 | 20
2025-11-02 05:00 | 93.1884 | 39.8957 | 0 | 35.9351 | 37.2532 | 20
2025-01-10 02:00 | 93.1779 | 81.1502 | 43.1779 | 50 | 0 | 0
2025-04-25 04:00 | 93.171 | 163.8517 | 43.171 | 50 | 0 | 0
2025-04-20 18:00 | 93.1708 | 64.5799 | 0 | 50 | 37.2532 | 5.9176
2025-03-29 01:00 | 93.1596 | 20.2546 | 35.9064 | 0 | 37.2532 | 20
2025-10-23 11:00 | 93.1316 | 67.899 | 0 | 50 | 37.2532 | 5.8783
2025-02-02 01:00 | 93.11 | 33.1471 | 73.11 | 0 | 0 | 20
2025-09-19 06:00 | 93.1089 | 130.9077 | 43.1089 | 50 | 0 | 0
2025-10-08 22:00 | 93.1075 | 52.5428 | 0 | 35.8542 | 37.2532 | 20
2025-10-06 16:00 | 93.1033 | 130.8655 | 43.1033 | 50 | 0 | 0
2025-10-08 21:00 | 93.097 | 210.4826 | 43.097 | 50 | 0 | 0
2025-01-15 01:00 | 93.0823 | 90.8498 | 43.0823 | 50 | 0 | 0
2025-04-21 08:00 | 93.0027 | 113.6942 | 5.7495 | 50 | 37.2532 | 0
2025-09-22 07:00 | 92.9781 | 152.3349 | 42.9781 | 50 | 0 | 0
2025-02-07 23:00 | 92.9171 | 135.9161 | 42.9171 | 50 | 0 | 0
2025-05-15 22:00 | 92.9098 | 191.4239 | 42.9098 | 50 | 0 | 0
2025-10-06 04:00 | 92.9071 | 78.0114 | 0 | 50 | 37.2532 | 5.6538
2025-05-26 15:00 | 92.8591 | 37.8194 | 0 | 35.6058 | 37.2532 | 20
2025-04-21 10:00 | 92.8529 | 182.5941 | 42.8529 | 50 | 0 | 0
2025-10-03 19:00 | 92.8395 | 137.5258 | 42.8395 | 50 | 0 | 0
2025-05-26 13:00 | 92.8037 | 141.0615 | 5.5504 | 50 | 37.2532 | 0
2025-04-05 02:00 | 92.7421 | 88.6862 | 5.4888 | 50 | 37.2532 | 0
2025-03-19 15:00 | 92.7358 | 54.7086 | 22.7358 | 50 | 0 | 20
2025-04-06 09:00 | 92.734 | 45.6238 | 0 | 50 | 37.2532 | 5.4808
2025-10-25 13:00 | 92.7216 | 30.0299 | 72.7216 | 0 | 0 | 20
2025-10-05 08:00 | 92.7139 | 180.7602 | 42.7139 | 50 | 0 | 0
2025-03-20 11:00 | 92.7042 | 88.3163 | 5.4509 | 50 | 37.2532 | 0
2025-12-26 | 92.7016 | 46.7942 | 72.7016 | 0 | 0 | 20
2025-05-03 20:00 | 92.696 | 110.0924 | 5.4427 | 50 | 37.2532 | 0
2025-10-07 20:00 | 92.6798 | 117.6783 | 42.6798 | 50 | 0 | 0
2025-05-05 18:00 | 92.5982 | 57.8116 | 0 | 50 | 37.2532 | 5.345
2025-10-02 18:00 | 92.555 | 207.1387 | 42.555 | 50 | 0 | 0
2025-03-30 23:00 | 92.5515 | 134.9702 | 5.2982 | 50 | 37.2532 | 0
2025-04-19 22:00 | 92.5453 | 15.8967 | 35.2921 | 0 | 37.2532 | 20
2025-10-25 06:00 | 92.541 | 22.193 | 35.2878 | 0 | 37.2532 | 20
2025-03-06 | 92.5189 | 33.1698 | 22.5189 | 50 | 0 | 20
2025-02-27 | 92.5052 | 60.6337 | 42.5052 | 50 | 0 | 0
2025-04-06 13:00 | 92.495 | 70.948 | 0 | 50 | 37.2532 | 5.2418
2025-12-08 | 92.4467 | 48.3859 | 22.4467 | 50 | 0 | 20
2025-10-10 15:00 | 92.3534 | 16.3304 | 72.3534 | 0 | 0 | 20
2025-04-03 01:00 | 92.3424 | 26.9174 | 35.0892 | 0 | 37.2532 | 20
2025-10-25 16:00 | 92.3395 | 118.083 | 42.3395 | 50 | 0 | 0
2025-11-29 | 92.3348 | 30.6316 | 72.3348 | 0 | 0 | 20
2025-10-24 14:00 | 92.3154 | 74.7375 | 42.3154 | 50 | 0 | 0
2025-04-26 05:00 | 92.2803 | 153.6279 | 5.0271 | 50 | 37.2532 | 0
2025-02-08 | 92.2763 | 56.1264 | 22.2763 | 50 | 0 | 20
2025-05-03 17:00 | 92.2431 | 118.0186 | 42.2431 | 50 | 0 | 0
2025-09-30 21:00 | 92.1915 | 157.7099 | 42.1915 | 50 | 0 | 0
2025-05-08 09:00 | 92.1764 | 111.401 | 42.1764 | 50 | 0 | 0
2025-09-27 10:00 | 92.114 | 54.355 | 0 | 34.8608 | 37.2532 | 20
2025-09-28 10:00 | 92.1065 | 86.5167 | 4.8533 | 50 | 37.2532 | 0
2025-01-28 03:00 | 92.1023 | 109.7388 | 42.1023 | 50 | 0 | 0
2025-11-04 01:00 | 92.0911 | 111.7615 | 42.0911 | 50 | 0 | 0
2025-05-06 22:00 | 92.0854 | 119.3953 | 4.8322 | 50 | 37.2532 | 0
2025-11-06 01:00 | 92.0711 | 134.8237 | 42.0711 | 50 | 0 | 0
2025-09-30 19:00 | 92.0338 | 124.9682 | 4.7806 | 50 | 37.2532 | 0
2025-04-14 15:00 | 92.0109 | 99.7669 | 4.7577 | 50 | 37.2532 | 0
2025-11-13 01:00 | 91.9927 | 211.5508 | 41.9927 | 50 | 0 | 0
2025-10-01 19:00 | 91.9093 | 189.3244 | 41.9093 | 50 | 0 | 0
2025-05-06 01:00 | 91.8928 | 161.3811 | 41.8928 | 50 | 0 | 0
2025-05-15 08:00 | 91.882 | 188.6673 | 41.882 | 50 | 0 | 0
2025-03-30 02:00 | 91.8637 | 91.8677 | 4.6104 | 50 | 37.2532 | 0
2025-03-28 13:00 | 91.8537 | 159.6521 | 41.8537 | 50 | 0 | 0
2025-10-09 09:00 | 91.8526 | 117.2102 | 41.8526 | 50 | 0 | 0
2025-03-30 01:00 | 91.8222 | 117.6987 | 4.569 | 50 | 37.2532 | 0
2025-11-21 | 91.8167 | 115.5341 | 41.8167 | 50 | 0 | 0
2025-02-22 23:00 | 91.8077 | 171.4045 | 41.8077 | 50 | 0 | 0
2025-03-19 14:00 | 91.8061 | 112.1536 | 41.8061 | 50 | 0 | 0
2025-10-12 11:00 | 91.7758 | 69.7775 | 4.5225 | 50 | 37.2532 | 0
2025-05-05 08:00 | 91.7562 | 192.2551 | 41.7562 | 50 | 0 | 0
2025-04-16 18:00 | 91.7462 | 76.5062 | 0 | 50 | 37.2532 | 4.4929
2025-03-18 14:00 | 91.7412 | 199.6975 | 41.7412 | 50 | 0 | 0
2025-10-21 03:00 | 91.7249 | 61.4244 | 0 | 34.4717 | 37.2532 | 20
2025-10-16 22:00 | 91.7093 | 155.4311 | 41.7093 | 50 | 0 | 0
2025-05-03 06:00 | 91.7076 | 44.6175 | 34.4543 | 0 | 37.2532 | 20
2025-03-26 23:00 | 91.6997 | 76.6963 | 4.4465 | 50 | 37.2532 | 0
2025-04-06 11:00 | 91.6521 | 185.3811 | 41.6521 | 50 | 0 | 0
2025-02-19 | 91.6427 | 139.314 | 41.6427 | 50 | 0 | 0
2025-10-24 12:00 | 91.6383 | 200.3536 | 41.6383 | 50 | 0 | 0
2025-01-13 | 91.6359 | 93.3014 | 41.6359 | 50 | 0 | 0
2025-06-17 | 91.6308 | 65.9499 | 0 | 50 | 37.2532 | 4.3776
2025-09-27 11:00 | 91.5966 | 115.085 | 41.5966 | 50 | 0 | 0
2025-05-13 12:00 | 91.5965 | 219.5458 | 41.5965 | 50 | 0 | 0
2025-09-28 21:00 | 91.5875 | 104.925 | 41.5875 | 50 | 0 | 0
2025-10-11 14:00 | 91.5403 | 167.5776 | 41.5403 | 50 | 0 | 0
2025-05-07 08:00 | 91.4874 | 19.5427 | 34.2342 | 0 | 37.2532 | 20
2025-09-22 06:00 | 91.4615 | 95.5536 | 4.2082 | 50 | 37.2532 | 0
2025-03-03 | 91.4603 | 50.2805 | 71.4603 | 0 | 0 | 20
2025-05-25 21:00 | 91.4594 | 145.18 | 41.4594 | 50 | 0 | 0
2025-05-04 07:00 | 91.4121 | 110.1746 | 4.1589 | 50 | 37.2532 | 0
2025-04-12 22:00 | 91.4099 | 134.6858 | 41.4099 | 50 | 0 | 0
2025-03-22 01:00 | 91.3981 | 106.4534 | 41.3981 | 50 | 0 | 0
2025-03-28 14:00 | 91.3895 | 133.3551 | 4.1362 | 50 | 37.2532 | 0
2025-10-23 16:00 | 91.3388 | 41.1717 | 71.3388 | 0 | 0 | 20
2025-05-13 08:00 | 91.3363 | 203.5187 | 41.3363 | 50 | 0 | 0
2025-09-27 09:00 | 91.2987 | 103.9857 | 41.2987 | 50 | 0 | 0
2025-09-21 06:00 | 91.2783 | 167.4917 | 41.2783 | 50 | 0 | 0
2025-04-07 22:00 | 91.2036 | 181.6865 | 41.2036 | 50 | 0 | 0
2025-10-01 20:00 | 91.1912 | 28.8731 | 33.9379 | 0 | 37.2532 | 20
2025-04-30 08:00 | 91.1746 | 186.477 | 41.1746 | 50 | 0 | 0
2025-04-14 13:00 | 91.1743 | 171.7938 | 41.1743 | 50 | 0 | 0
2025-10-07 17:00 | 91.1494 | 131.072 | 41.1494 | 50 | 0 | 0
2025-04-21 12:00 | 91.1413 | 98.4102 | 3.888 | 50 | 37.2532 | 0
2025-10-08 15:00 | 91.1344 | 140.8098 | 41.1344 | 50 | 0 | 0
2025-05-04 19:00 | 91.0832 | 91.9244 | 3.83 | 50 | 37.2532 | 0
2025-03-20 21:00 | 91.0533 | 128.7919 | 41.0533 | 50 | 0 | 0
2025-11-01 20:00 | 91.051 | 170.293 | 41.051 | 50 | 0 | 0
2025-03-18 13:00 | 91.0281 | 200.7201 | 41.0281 | 50 | 0 | 0
2025-10-05 18:00 | 90.9724 | 55.1339 | 20.9724 | 50 | 0 | 20
2025-04-19 20:00 | 90.9555 | 191.8482 | 40.9555 | 50 | 0 | 0
2025-05-07 03:00 | 90.9549 | 103.502 | 3.7017 | 50 | 37.2532 | 0
2025-09-09 07:00 | 90.9346 | 55.8614 | 0 | 50 | 37.2532 | 3.6814
2025-09-29 09:00 | 90.9336 | 21.8035 | 33.6803 | 0 | 37.2532 | 20
2025-10-06 08:00 | 90.926 | 97.1208 | 3.6728 | 50 | 37.2532 | 0
2025-10-07 21:00 | 90.9253 | 54.8032 | 0 | 50 | 37.2532 | 3.6721
2025-10-05 22:00 | 90.8962 | 73.3544 | 3.643 | 50 | 37.2532 | 0
2025-05-03 15:00 | 90.8585 | 48.6694 | 0 | 33.6052 | 37.2532 | 20
2025-02-20 | 90.8486 | 153.8111 | 40.8486 | 50 | 0 | 0
2025-10-23 12:00 | 90.8029 | 29.9568 | 33.5497 | 0 | 37.2532 | 20
2025-09-20 05:00 | 90.7995 | 147.3156 | 40.7995 | 50 | 0 | 0
2025-04-27 21:00 | 90.7882 | 181.0642 | 40.7882 | 50 | 0 | 0
2025-05-22 05:00 | 90.7799 | 70.2182 | 0 | 50 | 37.2532 | 3.5266
2025-10-29 02:00 | 90.7513 | 69.3878 | 0 | 50 | 37.2532 | 3.4981
2025-05-08 22:00 | 90.6604 | 25.6078 | 33.4072 | 0 | 37.2532 | 20
2025-09-27 08:00 | 90.6504 | 121.9746 | 3.3972 | 50 | 37.2532 | 0
2025-05-26 06:00 | 90.6056 | 114.4769 | 3.3524 | 50 | 37.2532 | 0
2025-10-10 21:00 | 90.5983 | 178.5009 | 40.5983 | 50 | 0 | 0
2025-02-21 23:00 | 90.5817 | 193.4321 | 40.5817 | 50 | 0 | 0
2025-04-28 07:00 | 90.574 | 181.5091 | 40.574 | 50 | 0 | 0
2025-04-20 09:00 | 90.5189 | 170.4834 | 40.5189 | 50 | 0 | 0
2025-05-08 10:00 | 90.5028 | 193.7661 | 40.5028 | 50 | 0 | 0
2025-04-07 20:00 | 90.4974 | 33.24 | 33.2442 | 0 | 37.2532 | 20
2025-10-11 11:00 | 90.4891 | 100.2367 | 3.2359 | 50 | 37.2532 | 0
2025-04-06 17:00 | 90.4447 | 178.7482 | 40.4447 | 50 | 0 | 0
2025-05-03 13:00 | 90.4292 | 124.4908 | 3.176 | 50 | 37.2532 | 0
2025-04-18 20:00 | 90.4194 | 79.3157 | 3.1662 | 50 | 37.2532 | 0
2025-10-09 14:00 | 90.4174 | 180.9995 | 40.4174 | 50 | 0 | 0
2025-05-13 13:00 | 90.4072 | 65.1607 | 0 | 50 | 37.2532 | 3.1539
2025-09-28 12:00 | 90.4031 | 197.9945 | 40.4031 | 50 | 0 | 0
2025-04-22 20:00 | 90.3964 | 68.3238 | 3.1432 | 50 | 37.2532 | 0
2025-11-15 02:00 | 90.3919 | 170.0405 | 40.3919 | 50 | 0 | 0
2025-09-27 21:00 | 90.3821 | 122.9357 | 40.3821 | 50 | 0 | 0
2025-09-30 07:00 | 90.3624 | 89.2405 | 3.1091 | 50 | 37.2532 | 0
2025-05-17 21:00 | 90.3615 | 190.258 | 40.3615 | 50 | 0 | 0
2025-11-03 23:00 | 90.3546 | 174.5998 | 40.3546 | 50 | 0 | 0
2025-10-23 13:00 | 90.3474 | 164.8063 | 40.3474 | 50 | 0 | 0
2025-05-13 16:00 | 90.3285 | 62.3428 | 0 | 50 | 37.2532 | 3.0752
2025-03-28 16:00 | 90.2883 | 158.5628 | 40.2883 | 50 | 0 | 0
2025-09-09 06:00 | 90.2562 | 216.216 | 40.2562 | 50 | 0 | 0
2025-04-20 13:00 | 90.2459 | 101.0328 | 2.9927 | 50 | 37.2532 | 0
2025-04-06 10:00 | 90.2407 | 111.179 | 2.9875 | 50 | 37.2532 | 0
2025-03-28 01:00 | 90.2296 | 28.6934 | 32.9764 | 0 | 37.2532 | 20
2025-10-10 05:00 | 90.1952 | 74.8629 | 2.9419 | 50 | 37.2532 | 0
2025-04-16 02:00 | 90.1772 | 71.3006 | 2.9239 | 50 | 37.2532 | 0
2025-01-16 01:00 | 90.1669 | 206.996 | 40.1669 | 50 | 0 | 0
2025-04-11 18:00 | 90.1019 | 78.5172 | 2.8487 | 50 | 37.2532 | 0
2025-10-07 13:00 | 90.0391 | 110.9019 | 2.7859 | 50 | 37.2532 | 0
2025-05-26 08:00 | 90.029 | 114.5267 | 40.029 | 50 | 0 | 0
2025-05-18 06:00 | 90.0204 | 84.4293 | 0 | 50 | 37.2532 | 2.7671
2025-04-12 11:00 | 90.0172 | 208.4449 | 40.0172 | 50 | 0 | 0
2025-04-15 15:00 | 90.0062 | 89.0254 | 2.753 | 50 | 37.2532 | 0
2025-04-26 21:00 | 89.9776 | 160.4114 | 39.9776 | 50 | 0 | 0
2025-12-16 23:00 | 89.9637 | 130.4693 | 39.9637 | 50 | 0 | 0
2025-04-12 19:00 | 89.9516 | 163.3796 | 39.9516 | 50 | 0 | 0
2025-02-17 03:00 | 89.9467 | 201.7136 | 39.9467 | 50 | 0 | 0
2025-11-03 05:00 | 89.9095 | 132.2565 | 2.6563 | 50 | 37.2532 | 0
2025-04-08 08:00 | 89.9004 | 24.3378 | 32.6472 | 0 | 37.2532 | 20
2025-10-03 20:00 | 89.8773 | 205.0375 | 39.8773 | 50 | 0 | 0
2025-10-03 18:00 | 89.8751 | 171.864 | 39.8751 | 50 | 0 | 0
2025-05-09 07:00 | 89.8205 | 131.7894 | 2.5673 | 50 | 37.2532 | 0
2025-02-02 | 89.8019 | 110.0535 | 39.8019 | 50 | 0 | 0
2025-11-03 21:00 | 89.788 | 126.1448 | 39.788 | 50 | 0 | 0
2025-04-17 22:00 | 89.7834 | 38.791 | 0 | 32.5301 | 37.2532 | 20
2025-03-17 | 89.7618 | 33.5153 | 32.5086 | 0 | 37.2532 | 20
2025-04-06 12:00 | 89.7426 | 18.1739 | 32.4893 | 0 | 37.2532 | 20
2025-12-23 23:00 | 89.6756 | 185.0322 | 39.6756 | 50 | 0 | 0
2025-10-24 13:00 | 89.6312 | 62.2801 | 39.6312 | 50 | 0 | 0
2025-04-16 14:00 | 89.6268 | 33.4433 | 32.3735 | 0 | 37.2532 | 20
2025-10-04 07:00 | 89.5969 | 15.8252 | 32.3437 | 0 | 37.2532 | 20
2025-03-13 03:00 | 89.5729 | 69.6645 | 2.3197 | 50 | 37.2532 | 0
2025-10-02 20:00 | 89.5631 | 158.3346 | 39.5631 | 50 | 0 | 0
2025-12-24 | 89.5496 | 27.2327 | 69.5496 | 0 | 0 | 20
2025-05-13 18:00 | 89.5287 | 215.7812 | 39.5287 | 50 | 0 | 0
2025-04-19 19:00 | 89.524 | 51.3488 | 0 | 50 | 37.2532 | 2.2708
2025-10-10 09:00 | 89.5165 | 110.3606 | 2.2633 | 50 | 37.2532 | 0
2025-03-20 12:00 | 89.5143 | 74.6025 | 2.261 | 50 | 37.2532 | 0
2025-05-13 15:00 | 89.5062 | 183.7208 | 39.5062 | 50 | 0 | 0
2025-10-01 18:00 | 89.4922 | 205.9011 | 39.4922 | 50 | 0 | 0
2025-03-29 13:00 | 89.4587 | 148.4302 | 39.4587 | 50 | 0 | 0
2025-04-26 09:00 | 89.4362 | 196.0905 | 39.4362 | 50 | 0 | 0
2025-10-20 23:00 | 89.4196 | 127.907 | 39.4196 | 50 | 0 | 0
2025-04-06 | 89.4143 | 205.9097 | 39.4143 | 50 | 0 | 0
2025-02-25 02:00 | 89.3993 | 79.927 | 2.146 | 50 | 37.2532 | 0
2025-03-29 15:00 | 89.3529 | 190.1946 | 39.3529 | 50 | 0 | 0
2025-04-18 21:00 | 89.3475 | 105.7307 | 2.0943 | 50 | 37.2532 | 0
2025-04-19 21:00 | 89.3454 | 95.516 | 2.0921 | 50 | 37.2532 | 0
2025-05-08 20:00 | 89.313 | 38.5312 | 0 | 32.0598 | 37.2532 | 20
2025-10-31 02:00 | 89.2962 | 83.7005 | 2.043 | 50 | 37.2532 | 0
2025-05-14 03:00 | 89.1141 | 30.8846 | 31.8609 | 0 | 37.2532 | 20
2025-04-03 | 89.0719 | 154.4325 | 39.0719 | 50 | 0 | 0
2025-04-20 10:00 | 89.0632 | 91.2196 | 1.81 | 50 | 37.2532 | 0
2025-10-11 06:00 | 89.0549 | 199.9731 | 39.0549 | 50 | 0 | 0
2025-02-23 | 89.0154 | 170.6947 | 39.0154 | 50 | 0 | 0
2025-04-09 08:00 | 88.9981 | 184.3852 | 38.9981 | 50 | 0 | 0
2025-04-30 06:00 | 88.9834 | 149.5267 | 1.7302 | 50 | 37.2532 | 0
2025-05-03 18:00 | 88.982 | 70.5914 | 0 | 50 | 37.2532 | 1.7287
2025-04-19 08:00 | 88.9387 | 51.5378 | 0 | 31.6855 | 37.2532 | 20
2025-04-08 20:00 | 88.9159 | 95.3661 | 1.6627 | 50 | 37.2532 | 0
2025-05-13 17:00 | 88.9036 | 35.1797 | 31.6504 | 0 | 37.2532 | 20
2025-10-09 21:00 | 88.867 | 89.6955 | 38.867 | 50 | 0 | 0
2025-04-16 16:00 | 88.8391 | 38.3213 | 31.5859 | 0 | 37.2532 | 20
2025-10-30 03:00 | 88.8298 | 167.5582 | 38.8298 | 50 | 0 | 0
2025-10-07 12:00 | 88.8079 | 84.8565 | 1.5547 | 50 | 37.2532 | 0
2025-04-22 19:00 | 88.7838 | 159.3376 | 38.7838 | 50 | 0 | 0
2025-10-04 08:00 | 88.7657 | 97.3373 | 1.5125 | 50 | 37.2532 | 0
2025-04-27 22:00 | 88.7489 | 113.6616 | 1.4956 | 50 | 37.2532 | 0
2025-05-03 19:00 | 88.7481 | 209.2585 | 38.7481 | 50 | 0 | 0
2025-05-13 09:00 | 88.732 | 202.561 | 38.732 | 50 | 0 | 0
2025-09-28 13:00 | 88.6488 | 53.3011 | 0 | 50 | 37.2532 | 1.3955
2025-12-24 23:00 | 88.6478 | 176.1645 | 38.6478 | 50 | 0 | 0
2025-05-25 12:00 | 88.6471 | 17.5815 | 31.3939 | 0 | 37.2532 | 20
2025-10-07 16:00 | 88.641 | 88.5772 | 38.641 | 50 | 0 | 0
2025-05-26 07:00 | 88.6374 | 175.8787 | 38.6374 | 50 | 0 | 0
2025-05-14 22:00 | 88.6368 | 41.972 | 0 | 31.3836 | 37.2532 | 20
2025-04-10 20:00 | 88.6224 | 154.17 | 38.6224 | 50 | 0 | 0
2025-03-06 23:00 | 88.6152 | 194.1913 | 38.6152 | 50 | 0 | 0
2025-04-17 20:00 | 88.5866 | 55.5225 | 0 | 50 | 37.2532 | 1.3333
2025-02-08 23:00 | 88.561 | 94.5302 | 38.561 | 50 | 0 | 0
2025-10-09 04:00 | 88.5436 | 182.0902 | 38.5436 | 50 | 0 | 0
2025-10-03 09:00 | 88.5421 | 95.9833 | 1.2888 | 50 | 37.2532 | 0
2025-04-07 23:00 | 88.5403 | 21.8476 | 31.2871 | 0 | 37.2532 | 20
2025-10-06 15:00 | 88.4924 | 206.6841 | 38.4924 | 50 | 0 | 0
2025-09-30 18:00 | 88.4809 | 107.0736 | 1.2276 | 50 | 37.2532 | 0
2025-04-10 21:00 | 88.4361 | 130.4556 | 38.4361 | 50 | 0 | 0
2025-09-29 19:00 | 88.4239 | 152.1351 | 38.4239 | 50 | 0 | 0
2025-05-07 02:00 | 88.4096 | 65.9818 | 0 | 31.1563 | 37.2532 | 20
2025-04-26 22:00 | 88.4075 | 190.1859 | 38.4075 | 50 | 0 | 0
2025-11-03 11:00 | 88.3898 | 156.4769 | 38.3898 | 50 | 0 | 0
2025-04-10 19:00 | 88.3705 | 81.4151 | 1.1173 | 50 | 37.2532 | 0
2025-04-17 02:00 | 88.3586 | 16.6884 | 31.1053 | 0 | 37.2532 | 20
2025-04-19 10:00 | 88.3581 | 97.7222 | 1.1049 | 50 | 37.2532 | 0
2025-03-28 15:00 | 88.3562 | 197.3957 | 38.3562 | 50 | 0 | 0
2025-11-18 04:00 | 88.3405 | 207.2474 | 38.3405 | 50 | 0 | 0
2025-04-22 21:00 | 88.3159 | 208.0905 | 38.3159 | 50 | 0 | 0
2025-05-13 22:00 | 88.3075 | 19.3101 | 31.0543 | 0 | 37.2532 | 20
2025-10-03 08:00 | 88.2962 | 185.9309 | 38.2962 | 50 | 0 | 0
2025-10-25 15:00 | 88.2759 | 21.8235 | 68.2759 | 0 | 0 | 20
2025-02-09 | 88.1721 | 47.7822 | 38.1721 | 50 | 0 | 0
2025-10-01 17:00 | 88.1685 | 138.7384 | 38.1685 | 50 | 0 | 0
2025-04-17 21:00 | 88.1675 | 127.4391 | 38.1675 | 50 | 0 | 0
2025-04-12 08:00 | 88.1387 | 32.6246 | 30.8854 | 0 | 37.2532 | 20
2025-04-06 14:00 | 88.135 | 15.5032 | 30.8817 | 0 | 37.2532 | 20
2025-09-27 07:00 | 88.0859 | 145.5643 | 38.0859 | 50 | 0 | 0
2025-11-23 23:00 | 88.0729 | 91.7391 | 38.0729 | 50 | 0 | 0
2025-12-17 | 88.042 | 158.275 | 38.042 | 50 | 0 | 0
2025-10-09 15:00 | 88.0343 | 98.5577 | 38.0343 | 50 | 0 | 0
2025-02-14 | 88.0157 | 69.232 | 18.0157 | 50 | 0 | 20
2025-03-16 23:00 | 88.0153 | 82.7798 | 0.76202 | 50 | 37.2532 | 0
2025-04-06 16:00 | 87.9998 | 164.3047 | 37.9998 | 50 | 0 | 0
2025-04-11 12:00 | 87.9805 | 190.1249 | 37.9805 | 50 | 0 | 0
2025-09-21 07:00 | 87.9757 | 43.708 | 0 | 50 | 37.2532 | 0.72251
2025-11-27 23:00 | 87.9721 | 205.7486 | 37.9721 | 50 | 0 | 0
2025-04-16 17:00 | 87.9525 | 43.4491 | 0 | 50 | 37.2532 | 0.69926
2025-04-12 10:00 | 87.9451 | 162.1913 | 37.9451 | 50 | 0 | 0
2025-10-08 09:00 | 87.9273 | 199.1431 | 37.9273 | 50 | 0 | 0
2025-05-01 06:00 | 87.8499 | 25.2341 | 30.5966 | 0 | 37.2532 | 20
2025-10-01 21:00 | 87.8473 | 218.6449 | 37.8473 | 50 | 0 | 0
2025-04-29 06:00 | 87.8413 | 46.0755 | 30.5881 | 0 | 37.2532 | 20
2025-11-08 23:00 | 87.8045 | 24.374 | 67.8045 | 0 | 0 | 20
2025-11-13 23:00 | 87.7793 | 85.7292 | 37.7793 | 50 | 0 | 0
2025-05-08 13:00 | 87.7741 | 42.1793 | 0 | 30.5209 | 37.2532 | 20
2025-04-14 06:00 | 87.7618 | 65.9924 | 0.5086 | 50 | 37.2532 | 0
2025-10-06 22:00 | 87.7583 | 215.718 | 37.7583 | 50 | 0 | 0
2025-10-23 15:00 | 87.745 | 107.7367 | 37.745 | 50 | 0 | 0
2025-05-02 19:00 | 87.7195 | 190.963 | 37.7195 | 50 | 0 | 0
2025-02-16 01:00 | 87.7166 | 75.2781 | 37.7166 | 50 | 0 | 0
2025-04-21 17:00 | 87.7134 | 176.5123 | 37.7134 | 50 | 0 | 0
2025-11-07 02:00 | 87.6788 | 47.2779 | 0 | 50 | 37.2532 | 0.42558
2025-10-20 02:00 | 87.6491 | 27.4251 | 30.3959 | 0 | 37.2532 | 20
2025-09-12 06:00 | 87.638 | 84.4101 | 0.38481 | 50 | 37.2532 | 0
2025-05-28 06:00 | 87.6279 | 30.9228 | 30.3747 | 0 | 37.2532 | 20
2025-10-26 13:00 | 87.6091 | 69.3108 | 37.6091 | 50 | 0 | 0
2025-12-18 23:00 | 87.6047 | 60.5752 | 17.6047 | 50 | 0 | 20
2025-05-06 11:00 | 87.6016 | 65.033 | 0 | 50 | 37.2532 | 0.34834
2025-09-29 18:00 | 87.5986 | 146.5561 | 0.34537 | 50 | 37.2532 | 0
2025-03-30 | 87.5838 | 25.9938 | 30.3306 | 0 | 37.2532 | 20
2025-11-03 12:00 | 87.5718 | 95.5521 | 37.5718 | 50 | 0 | 0
2025-04-21 18:00 | 87.5135 | 67.0462 | 0.26024 | 50 | 37.2532 | 0
2025-10-07 09:00 | 87.5076 | 120.4257 | 0.25439 | 50 | 37.2532 | 0
2025-09-16 | 87.4916 | 103.7045 | 0.23837 | 50 | 37.2532 | 0
2025-10-03 21:00 | 87.47 | 96.6674 | 0.21676 | 50 | 37.2532 | 0
2025-04-08 21:00 | 87.4613 | 200.5106 | 37.4613 | 50 | 0 | 0
2025-09-29 20:00 | 87.44 | 185.6139 | 37.44 | 50 | 0 | 0
2025-04-30 07:00 | 87.3885 | 93.9335 | 0.13522 | 50 | 37.2532 | 0
2025-10-23 14:00 | 87.3779 | 76.3114 | 37.3779 | 50 | 0 | 0
2025-05-03 21:00 | 87.3599 | 27.0532 | 30.1066 | 0 | 37.2532 | 20
2025-04-22 10:00 | 87.328 | 100.4253 | 0.074808 | 50 | 37.2532 | 0
2025-05-15 19:00 | 87.3158 | 94.3669 | 0.062535 | 50 | 37.2532 | 0
2025-04-30 19:00 | 87.3134 | 57.3352 | 0 | 50 | 37.2532 | 0.060118
2025-11-12 01:00 | 87.2952 | 118.0431 | 37.2952 | 50 | 0 | 0
2025-04-22 08:00 | 87.2787 | 96.7215 | 0.025429 | 50 | 37.2532 | 0
2025-05-04 08:00 | 87.2603 | 205.0708 | 37.2603 | 50 | 0 | 0
2025-10-09 13:00 | 87.2399 | 94.9578 | 0 | 50 | 37.2399 | 0
2025-05-27 06:00 | 87.2294 | 36.4241 | 0 | 29.9762 | 37.2532 | 20
2025-10-02 04:00 | 87.215 | 62.7952 | 0 | 29.9618 | 37.2532 | 20
2025-04-26 19:00 | 87.2138 | 92.008 | 0 | 50 | 37.2138 | 0
2025-01-09 | 87.2114 | 215.9106 | 37.2114 | 50 | 0 | 0
2025-10-08 10:00 | 87.205 | 144.1262 | 37.205 | 50 | 0 | 0
2025-04-27 07:00 | 87.1647 | 128.8793 | 0 | 50 | 37.1647 | 0
2025-03-02 | 87.159 | 102.6256 | 37.159 | 50 | 0 | 0
2025-04-11 22:00 | 87.1341 | 152.7815 | 37.1341 | 50 | 0 | 0
2025-04-20 17:00 | 87.1242 | 206.2573 | 37.1242 | 50 | 0 | 0
2025-05-04 22:00 | 87.1031 | 39.0797 | 0 | 29.8498 | 37.2532 | 20
2025-10-03 10:00 | 87.0601 | 130.6647 | 0 | 50 | 37.0601 | 0
2025-10-10 11:00 | 87.0583 | 26.6743 | 29.8051 | 0 | 37.2532 | 20
2025-05-30 05:00 | 87.0555 | 16.7025 | 29.8023 | 0 | 37.2532 | 20
2025-10-10 12:00 | 87.0302 | 91.7367 | 0 | 50 | 37.0302 | 0
2025-09-28 15:00 | 87.0102 | 203.0592 | 37.0102 | 50 | 0 | 0
2025-04-14 04:00 | 87.0101 | 24.0142 | 29.7568 | 0 | 37.2532 | 20
2025-09-28 11:00 | 86.9597 | 185.1332 | 36.9597 | 50 | 0 | 0
2025-10-10 13:00 | 86.9576 | 110.0835 | 0 | 50 | 36.9576 | 0
2025-10-02 17:00 | 86.9545 | 26.8168 | 29.7013 | 0 | 37.2532 | 20
2025-02-20 23:00 | 86.9193 | 135.5577 | 36.9193 | 50 | 0 | 0
2025-02-15 23:00 | 86.8922 | 191.0922 | 36.8922 | 50 | 0 | 0
2025-04-26 20:00 | 86.8525 | 43.9173 | 0 | 49.5992 | 37.2532 | 0
2025-09-26 19:00 | 86.8455 | 58.8938 | 0 | 29.5923 | 37.2532 | 20
2025-10-03 17:00 | 86.8283 | 93.1738 | 36.8283 | 50 | 0 | 0
2025-10-10 10:00 | 86.7914 | 32.7344 | 29.5382 | 0 | 37.2532 | 20
2025-04-30 18:00 | 86.7912 | 63.9923 | 0 | 49.538 | 37.2532 | 0
2025-05-13 14:00 | 86.7775 | 187.6612 | 36.7775 | 50 | 0 | 0
2025-09-30 09:00 | 86.774 | 91.9112 | 0 | 50 | 36.774 | 0
2025-05-25 11:00 | 86.7681 | 29.0121 | 29.5148 | 0 | 37.2532 | 20
2025-11-07 23:00 | 86.6373 | 174.5954 | 36.6373 | 50 | 0 | 0
2025-10-02 21:00 | 86.6152 | 122.661 | 36.6152 | 50 | 0 | 0
2025-11-19 03:00 | 86.5994 | 164.536 | 36.5994 | 50 | 0 | 0
2025-10-10 22:00 | 86.587 | 160.5146 | 36.587 | 50 | 0 | 0
2025-03-21 02:00 | 86.5331 | 211.6851 | 36.5331 | 50 | 0 | 0
2025-05-16 20:00 | 86.5161 | 78.0017 | 0 | 50 | 36.5161 | 0
2025-04-30 05:00 | 86.5101 | 59.0897 | 0 | 50 | 36.5101 | 0
2025-04-23 08:00 | 86.5082 | 110.2026 | 0 | 50 | 36.5082 | 0
2025-10-01 22:00 | 86.5066 | 158.239 | 36.5066 | 50 | 0 | 0
2025-09-26 21:00 | 86.5049 | 215.7264 | 36.5049 | 50 | 0 | 0
2025-04-09 21:00 | 86.4738 | 146.5321 | 36.4738 | 50 | 0 | 0
2025-10-08 11:00 | 86.4729 | 166.8676 | 36.4729 | 50 | 0 | 0
2025-11-11 23:00 | 86.4561 | 63.4306 | 16.4561 | 50 | 0 | 20
2025-04-19 09:00 | 86.455 | 191.1324 | 36.455 | 50 | 0 | 0
2025-05-06 14:00 | 86.4328 | 190.889 | 36.4328 | 50 | 0 | 0
2025-05-14 19:00 | 86.4202 | 127.5769 | 0 | 50 | 36.4202 | 0
2025-01-10 01:00 | 86.4147 | 84.5367 | 36.4147 | 50 | 0 | 0
2025-04-09 22:00 | 86.3839 | 57.9447 | 0 | 29.1306 | 37.2532 | 20
2025-11-14 23:00 | 86.3787 | 103.5575 | 36.3787 | 50 | 0 | 0
2025-11-03 16:00 | 86.3382 | 95.0813 | 36.3382 | 50 | 0 | 0
2025-05-26 20:00 | 86.302 | 199.137 | 36.302 | 50 | 0 | 0
2025-12-19 | 86.2936 | 58.6498 | 36.2936 | 50 | 0 | 0
2025-05-05 13:00 | 86.2719 | 54.4686 | 0 | 29.0186 | 37.2532 | 20
2025-09-30 10:00 | 86.1873 | 114.6307 | 0 | 50 | 36.1873 | 0
2025-05-04 18:00 | 86.1859 | 219.3304 | 36.1859 | 50 | 0 | 0
2025-05-02 11:00 | 86.1651 | 30.1625 | 28.9118 | 0 | 37.2532 | 20
2025-05-04 10:00 | 86.1397 | 33.425 | 28.8864 | 0 | 37.2532 | 20
2025-05-16 19:00 | 86.1365 | 194.1021 | 36.1365 | 50 | 0 | 0
2025-11-03 14:00 | 86.1336 | 215.8596 | 36.1336 | 50 | 0 | 0
2025-05-15 18:00 | 86.1324 | 80.7567 | 0 | 50 | 36.1324 | 0
2025-10-24 11:00 | 86.1219 | 47.379 | 28.8687 | 0 | 37.2532 | 20
2025-05-07 22:00 | 86.0922 | 164.2614 | 36.0922 | 50 | 0 | 0
2025-01-15 | 86.0902 | 121.0158 | 36.0902 | 50 | 0 | 0
2025-04-10 08:00 | 86.062 | 56.9843 | 0 | 48.8088 | 37.2532 | 0
2025-04-04 02:00 | 86.0596 | 209.0456 | 36.0596 | 50 | 0 | 0
2025-10-07 14:00 | 86.0425 | 78.8402 | 0 | 50 | 36.0425 | 0
2025-05-17 20:00 | 86.0274 | 133.269 | 36.0274 | 50 | 0 | 0
2025-04-06 15:00 | 86.0131 | 100.2208 | 36.0131 | 50 | 0 | 0
2025-05-26 18:00 | 85.966 | 213.5658 | 35.966 | 50 | 0 | 0
2025-05-07 20:00 | 85.9538 | 130.1313 | 0 | 50 | 35.9538 | 0
2025-04-21 09:00 | 85.9062 | 24.101 | 28.653 | 0 | 37.2532 | 20
2025-10-05 17:00 | 85.906 | 188.182 | 35.906 | 50 | 0 | 0
2025-05-25 19:00 | 85.8679 | 218.2775 | 35.8679 | 50 | 0 | 0
2025-04-11 08:00 | 85.8495 | 152.5058 | 0 | 50 | 35.8495 | 0
2025-03-10 | 85.8397 | 139.295 | 35.8397 | 50 | 0 | 0
2025-02-01 03:00 | 85.8367 | 199.3463 | 35.8367 | 50 | 0 | 0
2025-04-07 02:00 | 85.8299 | 161.0408 | 35.8299 | 50 | 0 | 0
2025-05-16 07:00 | 85.8276 | 95.3042 | 0 | 50 | 35.8276 | 0
2025-04-18 19:00 | 85.8206 | 208.7637 | 35.8206 | 50 | 0 | 0
2025-10-09 12:00 | 85.8004 | 98.5243 | 0 | 50 | 35.8004 | 0
2025-09-30 17:00 | 85.7688 | 203.6616 | 35.7688 | 50 | 0 | 0
2025-04-07 09:00 | 85.7374 | 19.7325 | 28.4842 | 0 | 37.2532 | 20
2025-10-02 11:00 | 85.7331 | 61.5415 | 0 | 50 | 35.7331 | 0
2025-10-23 22:00 | 85.7158 | 197.833 | 35.7158 | 50 | 0 | 0
2025-05-27 05:00 | 85.653 | 21.8007 | 28.3998 | 0 | 37.2532 | 20
2025-09-29 17:00 | 85.642 | 179.0324 | 35.642 | 50 | 0 | 0
2025-10-09 22:00 | 85.6111 | 207.4131 | 35.6111 | 50 | 0 | 0
2025-05-07 19:00 | 85.5855 | 75.6968 | 0 | 50 | 35.5855 | 0
2025-05-13 10:00 | 85.5741 | 217.7828 | 35.5741 | 50 | 0 | 0
2025-04-21 13:00 | 85.5605 | 17.2475 | 28.3073 | 0 | 37.2532 | 20
2025-05-26 16:00 | 85.5514 | 58.4857 | 0 | 28.2981 | 37.2532 | 20
2025-05-19 05:00 | 85.5432 | 168.653 | 35.5432 | 50 | 0 | 0
2025-04-07 19:00 | 85.5244 | 169.7706 | 35.5244 | 50 | 0 | 0
2025-10-07 15:00 | 85.5145 | 104.8151 | 0 | 50 | 35.5145 | 0
2025-05-15 11:00 | 85.5046 | 127.3646 | 35.5046 | 50 | 0 | 0
2025-10-14 03:00 | 85.4848 | 69.2412 | 0 | 50 | 35.4848 | 0
2025-04-26 18:00 | 85.4587 | 143.6786 | 35.4587 | 50 | 0 | 0
2025-04-22 22:00 | 85.4396 | 123.6681 | 35.4396 | 50 | 0 | 0
2025-05-03 22:00 | 85.4064 | 164.4996 | 35.4064 | 50 | 0 | 0
2025-09-30 08:00 | 85.4025 | 169.2237 | 35.4025 | 50 | 0 | 0
2025-09-20 08:00 | 85.3727 | 203.3648 | 35.3727 | 50 | 0 | 0
2025-10-21 02:00 | 85.3443 | 34.8214 | 28.0911 | 0 | 37.2532 | 20
2025-04-12 12:00 | 85.2519 | 157.1607 | 35.2519 | 50 | 0 | 0
2025-05-18 07:00 | 85.2394 | 170.1874 | 35.2394 | 50 | 0 | 0
2025-10-09 11:00 | 85.2376 | 128.3055 | 35.2376 | 50 | 0 | 0
2025-04-12 18:00 | 85.2331 | 21.3112 | 27.9798 | 0 | 37.2532 | 20
2025-04-04 | 85.207 | 54.8969 | 0 | 27.9537 | 37.2532 | 20
2025-05-16 22:00 | 85.1605 | 79.9738 | 0 | 50 | 35.1605 | 0
2025-05-03 05:00 | 85.1338 | 84.0247 | 0 | 50 | 35.1338 | 0
2025-10-07 11:00 | 85.0962 | 108.7968 | 0 | 50 | 35.0962 | 0
2025-04-29 01:00 | 85.0722 | 71.5954 | 0 | 50 | 35.0722 | 0
2025-03-29 14:00 | 85.053 | 112.4255 | 35.053 | 50 | 0 | 0
2025-05-08 19:00 | 85.0526 | 218.9367 | 35.0526 | 50 | 0 | 0
2025-10-04 09:00 | 85.048 | 53.2942 | 0 | 27.7947 | 37.2532 | 20
2025-04-11 13:00 | 85.0446 | 19.5718 | 27.7913 | 0 | 37.2532 | 20
2025-04-11 11:00 | 85.028 | 191.7929 | 35.028 | 50 | 0 | 0
2025-05-14 18:00 | 84.9704 | 70.8515 | 0 | 50 | 34.9704 | 0
2025-10-03 11:00 | 84.9691 | 61.6758 | 0 | 27.7158 | 37.2532 | 20
2025-11-09 23:00 | 84.9609 | 156.5539 | 34.9609 | 50 | 0 | 0
2025-05-26 17:00 | 84.9599 | 111.9844 | 0 | 50 | 34.9599 | 0
2025-10-19 03:00 | 84.9542 | 204.0347 | 34.9542 | 50 | 0 | 0
2025-09-12 07:00 | 84.9517 | 60.9553 | 0 | 27.6985 | 37.2532 | 20
2025-04-23 20:00 | 84.9513 | 185.4862 | 34.9513 | 50 | 0 | 0
2025-05-26 19:00 | 84.9383 | 173.221 | 34.9383 | 50 | 0 | 0
2025-04-17 19:00 | 84.9195 | 103.7345 | 34.9195 | 50 | 0 | 0
2025-09-29 21:00 | 84.8773 | 132.6339 | 0 | 50 | 34.8773 | 0
2025-05-15 03:00 | 84.8545 | 154.085 | 34.8545 | 50 | 0 | 0
2025-04-18 12:00 | 84.839 | 108.2669 | 34.839 | 50 | 0 | 0
2025-10-03 13:00 | 84.8246 | 17.4882 | 27.5714 | 0 | 37.2532 | 20
2025-05-26 21:00 | 84.8083 | 83.4115 | 0 | 50 | 34.8083 | 0
2025-10-06 09:00 | 84.7981 | 113.9776 | 34.7981 | 50 | 0 | 0
2025-09-19 20:00 | 84.7955 | 185.5727 | 34.7955 | 50 | 0 | 0
2025-05-06 10:00 | 84.7764 | 23.7706 | 27.5232 | 0 | 37.2532 | 20
2025-11-22 23:00 | 84.7671 | 15.0518 | 64.7671 | 0 | 0 | 20
2025-04-18 13:00 | 84.7435 | 88.0166 | 0 | 50 | 34.7435 | 0
2025-04-10 18:00 | 84.7374 | 74.0706 | 0 | 47.4841 | 37.2532 | 0
2025-10-02 14:00 | 84.7222 | 49.5688 | 0 | 27.4689 | 37.2532 | 20
2025-04-20 16:00 | 84.7216 | 203.9541 | 34.7216 | 50 | 0 | 0
2025-05-18 18:00 | 84.6956 | 107.9264 | 0 | 50 | 34.6956 | 0
2025-10-02 16:00 | 84.6393 | 115.072 | 0 | 50 | 34.6393 | 0
2025-04-22 11:00 | 84.6314 | 29.9163 | 27.3781 | 0 | 37.2532 | 20
2025-05-17 22:00 | 84.6082 | 214.7197 | 34.6082 | 50 | 0 | 0
2025-10-26 14:00 | 84.6028 | 60.3603 | 14.6028 | 50 | 0 | 20
2025-04-10 17:00 | 84.5527 | 174.0092 | 34.5527 | 50 | 0 | 0
2025-10-06 14:00 | 84.5522 | 160.4251 | 34.5522 | 50 | 0 | 0
2025-05-17 07:00 | 84.5384 | 107.0359 | 34.5384 | 50 | 0 | 0
2025-05-26 22:00 | 84.5222 | 218.3679 | 34.5222 | 50 | 0 | 0
2025-04-11 14:00 | 84.5163 | 139.9486 | 34.5163 | 50 | 0 | 0
2025-10-01 09:00 | 84.5081 | 143.2269 | 34.5081 | 50 | 0 | 0
2025-04-08 12:00 | 84.5014 | 71.1377 | 0 | 47.2481 | 37.2532 | 0
2025-04-18 08:00 | 84.4402 | 210.074 | 34.4402 | 50 | 0 | 0
2025-04-30 10:00 | 84.4008 | 180.1556 | 34.4008 | 50 | 0 | 0
2025-11-20 02:00 | 84.3833 | 48.9609 | 14.3833 | 50 | 0 | 20
2025-05-07 18:00 | 84.3452 | 154.0024 | 34.3452 | 50 | 0 | 0
2025-05-04 09:00 | 84.3272 | 199.7843 | 34.3272 | 50 | 0 | 0
2025-09-28 14:00 | 84.3221 | 142.0312 | 0 | 50 | 34.3221 | 0
2025-04-18 11:00 | 84.3213 | 138.4309 | 34.3214 | 50 | 0 | 0
2025-04-23 21:00 | 84.2953 | 198.6858 | 34.2953 | 50 | 0 | 0
2025-09-30 01:00 | 84.2905 | 52.4324 | 0 | 27.0372 | 37.2532 | 20
2025-09-26 20:00 | 84.2707 | 128.1154 | 34.2707 | 50 | 0 | 0
2025-05-15 10:00 | 84.2472 | 55.2242 | 0 | 46.994 | 37.2532 | 0
2025-04-18 03:00 | 84.2311 | 160.238 | 34.2311 | 50 | 0 | 0
2025-09-26 16:00 | 84.2035 | 153.0709 | 34.2035 | 50 | 0 | 0
2025-10-05 09:00 | 84.1704 | 203.6556 | 34.1704 | 50 | 0 | 0
2025-01-16 | 84.1085 | 32.6811 | 64.1085 | 0 | 0 | 20
2025-10-03 14:00 | 84.0781 | 115.172 | 34.0781 | 50 | 0 | 0
2025-05-02 06:00 | 84.0675 | 97.6094 | 0 | 50 | 34.0675 | 0
2025-05-16 02:00 | 84.0627 | 71.3833 | 0 | 50 | 34.0627 | 0
2025-05-25 20:00 | 84.0593 | 216.5593 | 34.0593 | 50 | 0 | 0
2025-10-03 22:00 | 84.0533 | 80.4145 | 0 | 50 | 34.0533 | 0
2025-10-25 14:00 | 84.0484 | 60.7911 | 14.0484 | 50 | 0 | 20
2025-04-22 18:00 | 83.9608 | 123.7007 | 33.9608 | 50 | 0 | 0
2025-09-27 22:00 | 83.9391 | 125.5824 | 0 | 50 | 33.9391 | 0
2025-04-26 10:00 | 83.8441 | 47.8807 | 0 | 46.5908 | 37.2532 | 0
2025-04-23 19:00 | 83.8421 | 114.2637 | 33.8421 | 50 | 0 | 0
2025-04-08 22:00 | 83.8362 | 129.8008 | 0 | 50 | 33.8362 | 0
2025-05-03 09:00 | 83.8179 | 22.5631 | 26.5647 | 0 | 37.2532 | 20
2025-05-02 18:00 | 83.7809 | 76.2546 | 0 | 46.5277 | 37.2532 | 0
2025-05-14 11:00 | 83.7684 | 33.6218 | 26.5151 | 0 | 37.2532 | 20
2025-04-08 19:00 | 83.7657 | 162.2805 | 33.7657 | 50 | 0 | 0
2025-09-28 22:00 | 83.7578 | 18.5559 | 26.5046 | 0 | 37.2532 | 20
2025-04-07 11:00 | 83.7309 | 149.1974 | 33.7309 | 50 | 0 | 0
2025-10-07 22:00 | 83.7178 | 112.7987 | 33.7178 | 50 | 0 | 0
2025-04-27 20:00 | 83.7096 | 39.9098 | 26.4564 | 0 | 37.2532 | 20
2025-05-25 22:00 | 83.7003 | 105.7885 | 0 | 50 | 33.7003 | 0
2025-04-27 19:00 | 83.6804 | 185.7155 | 33.6804 | 50 | 0 | 0
2025-10-02 13:00 | 83.6386 | 147.0791 | 33.6386 | 50 | 0 | 0
2025-04-22 09:00 | 83.6202 | 39.5242 | 0 | 26.3669 | 37.2532 | 20
2025-10-08 12:00 | 83.62 | 186.4714 | 33.62 | 50 | 0 | 0
2025-10-27 03:00 | 83.6156 | 68.8787 | 0 | 50 | 33.6156 | 0
2025-01-15 23:00 | 83.5649 | 74.2321 | 33.5649 | 50 | 0 | 0
2025-10-03 12:00 | 83.5513 | 142.5505 | 33.5513 | 50 | 0 | 0
2025-10-07 10:00 | 83.5489 | 137.4159 | 0 | 50 | 33.5489 | 0
2025-11-23 | 83.51 | 171.4507 | 33.51 | 50 | 0 | 0
2025-11-03 15:00 | 83.4946 | 116.2227 | 33.4946 | 50 | 0 | 0
2025-04-18 17:00 | 83.4752 | 62.5397 | 0 | 46.2219 | 37.2532 | 0
2025-04-14 05:00 | 83.4717 | 186.5017 | 33.4717 | 50 | 0 | 0
2025-09-08 06:00 | 83.4443 | 102.6234 | 0 | 50 | 33.4443 | 0
2025-05-04 13:00 | 83.4349 | 36.857 | 26.1817 | 0 | 37.2532 | 20
2025-05-17 19:00 | 83.4091 | 97.0449 | 0 | 50 | 33.4091 | 0
2025-05-22 04:00 | 83.3844 | 204.2445 | 33.3844 | 50 | 0 | 0
2025-04-10 03:00 | 83.3641 | 205.2844 | 33.3641 | 50 | 0 | 0
2025-04-17 08:00 | 83.3466 | 159.9597 | 33.3466 | 50 | 0 | 0
2025-05-08 17:00 | 83.3282 | 91.5602 | 0 | 50 | 33.3282 | 0
2025-04-08 18:00 | 83.318 | 141.6977 | 33.318 | 50 | 0 | 0
2025-08-26 | 83.3111 | 172.7227 | 33.3111 | 50 | 0 | 0
2025-04-22 04:00 | 83.2935 | 136.0019 | 0 | 50 | 33.2935 | 0
2025-10-09 10:00 | 83.2859 | 54.0886 | 0 | 50 | 33.2859 | 0
2025-11-10 01:00 | 83.2283 | 84.4426 | 33.2283 | 50 | 0 | 0
2025-09-30 22:00 | 83.1792 | 197.5891 | 33.1792 | 50 | 0 | 0
2025-04-30 09:00 | 83.1721 | 209.7408 | 33.1721 | 50 | 0 | 0
2025-04-17 09:00 | 83.1579 | 135.4722 | 0 | 50 | 33.1579 | 0
2025-10-03 15:00 | 83.15 | 147.0621 | 33.15 | 50 | 0 | 0
2025-04-20 15:00 | 83.1391 | 86.6445 | 0 | 50 | 33.1391 | 0
2025-05-14 17:00 | 83.1322 | 83.4858 | 0 | 50 | 33.1322 | 0
2025-05-02 20:00 | 83.1191 | 219.7153 | 33.1191 | 50 | 0 | 0
2025-04-30 20:00 | 83.097 | 213.8133 | 33.097 | 50 | 0 | 0
2025-10-24 22:00 | 83.0434 | 67.5892 | 33.0434 | 50 | 0 | 0
2025-05-19 04:00 | 83.0269 | 170.1839 | 33.0269 | 50 | 0 | 0
2025-09-29 12:00 | 83.0226 | 170.3585 | 33.0226 | 50 | 0 | 0
2025-10-10 14:00 | 83.0143 | 139.8697 | 33.0143 | 50 | 0 | 0
2025-04-10 22:00 | 82.9954 | 48.2571 | 0 | 25.7421 | 37.2532 | 20
2025-05-26 12:00 | 82.9824 | 70.6101 | 0 | 45.7292 | 37.2532 | 0
2025-04-13 22:00 | 82.9797 | 61.8078 | 0 | 50 | 32.9797 | 0
2025-11-11 02:00 | 82.9711 | 50.1852 | 12.9711 | 50 | 0 | 20
2025-04-19 18:00 | 82.9497 | 44.7042 | 25.6964 | 0 | 37.2532 | 20
2025-04-30 21:00 | 82.9413 | 20.1258 | 25.6881 | 0 | 37.2532 | 20
2025-10-13 02:00 | 82.9339 | 169.018 | 32.9339 | 50 | 0 | 0
2025-05-19 06:00 | 82.9285 | 119.5242 | 0 | 50 | 32.9285 | 0
2025-01-18 01:00 | 82.9274 | 87.802 | 32.9274 | 50 | 0 | 0
2025-04-16 01:00 | 82.9169 | 198.6388 | 32.9169 | 50 | 0 | 0
2025-04-15 03:00 | 82.893 | 123.4662 | 32.893 | 50 | 0 | 0
2025-05-04 12:00 | 82.8879 | 116.5794 | 0 | 50 | 32.8879 | 0
2025-05-16 18:00 | 82.8717 | 15.9521 | 25.6185 | 0 | 37.2532 | 20
2025-04-22 12:00 | 82.851 | 35.2477 | 25.5978 | 0 | 37.2532 | 20
2025-10-30 23:00 | 82.8442 | 122.0199 | 32.8442 | 50 | 0 | 0
2025-04-12 13:00 | 82.8061 | 207.7823 | 32.8061 | 50 | 0 | 0
2025-04-23 22:00 | 82.7972 | 99.9971 | 0 | 50 | 32.7972 | 0
2025-05-30 06:00 | 82.7897 | 213.8618 | 32.7897 | 50 | 0 | 0
2025-09-19 22:00 | 82.7571 | 173.4934 | 32.7571 | 50 | 0 | 0
2025-04-18 18:00 | 82.7562 | 24.5731 | 25.503 | 0 | 37.2532 | 20
2025-04-23 18:00 | 82.753 | 106.0029 | 32.753 | 50 | 0 | 0
2025-04-05 01:00 | 82.7292 | 193.4342 | 32.7292 | 50 | 0 | 0
2025-04-09 20:00 | 82.6989 | 149.4343 | 32.6989 | 50 | 0 | 0
2025-11-16 23:00 | 82.685 | 213.2383 | 32.685 | 50 | 0 | 0
2025-04-12 17:00 | 82.667 | 146.6365 | 32.667 | 50 | 0 | 0
2025-06-02 05:00 | 82.6306 | 154.9625 | 32.6306 | 50 | 0 | 0
2025-04-07 12:00 | 82.5743 | 179.4692 | 32.5743 | 50 | 0 | 0
2025-05-07 09:00 | 82.5453 | 16.7117 | 25.2921 | 0 | 37.2532 | 20
2025-04-10 13:00 | 82.5414 | 186.2848 | 32.5414 | 50 | 0 | 0
2025-05-15 13:00 | 82.5361 | 194.9405 | 32.5361 | 50 | 0 | 0
2025-05-15 17:00 | 82.4894 | 34.4723 | 0 | 25.2361 | 37.2532 | 20
2025-05-25 18:00 | 82.4525 | 119.3454 | 0 | 50 | 32.4525 | 0
2025-05-15 15:00 | 82.4469 | 67.8367 | 0 | 45.1937 | 37.2532 | 0
2025-05-14 12:00 | 82.4212 | 41.4321 | 25.168 | 0 | 37.2532 | 20
2025-11-03 13:00 | 82.411 | 195.3401 | 32.411 | 50 | 0 | 0
2025-05-14 10:00 | 82.4018 | 114.2903 | 32.4018 | 50 | 0 | 0
2025-10-16 03:00 | 82.3824 | 173.7091 | 32.3824 | 50 | 0 | 0
2025-04-26 17:00 | 82.3634 | 166.7074 | 32.3634 | 50 | 0 | 0
2025-12-25 01:00 | 82.3327 | 165.2715 | 32.3327 | 50 | 0 | 0
2025-05-04 14:00 | 82.3181 | 85.8441 | 0 | 50 | 32.3181 | 0
2025-04-28 22:00 | 82.3079 | 116.5691 | 0 | 50 | 32.3079 | 0
2025-05-15 12:00 | 82.2896 | 107.868 | 32.2896 | 50 | 0 | 0
2025-10-05 10:00 | 82.2817 | 102.6362 | 32.2817 | 50 | 0 | 0
2025-05-01 21:00 | 82.277 | 113.7485 | 0 | 50 | 32.277 | 0
2025-04-26 14:00 | 82.2761 | 137.6387 | 32.2761 | 50 | 0 | 0
2025-04-25 21:00 | 82.2406 | 126.935 | 0 | 50 | 32.2406 | 0
2025-09-15 06:00 | 82.2187 | 126.4992 | 0 | 50 | 32.2187 | 0
2025-09-12 05:00 | 82.2145 | 50.8416 | 0 | 24.9613 | 37.2532 | 20
2025-11-03 22:00 | 82.2118 | 18.5465 | 62.2118 | 0 | 0 | 20
2025-04-20 14:00 | 82.1396 | 216.1823 | 32.1396 | 50 | 0 | 0
2025-09-19 08:00 | 82.1325 | 56.6478 | 0 | 50 | 32.1325 | 0
2025-10-06 13:00 | 82.0952 | 59.2526 | 0 | 50 | 32.0952 | 0
2025-04-13 08:00 | 82.0383 | 142.4341 | 32.0383 | 50 | 0 | 0
2025-10-01 16:00 | 82.0134 | 30.5983 | 24.7601 | 0 | 37.2532 | 20
2025-09-07 20:00 | 81.9972 | 153.731 | 31.9972 | 50 | 0 | 0
2025-05-01 20:00 | 81.9947 | 142.8433 | 31.9947 | 50 | 0 | 0
2025-04-07 18:00 | 81.9538 | 162.1173 | 31.9538 | 50 | 0 | 0
2025-04-18 09:00 | 81.9481 | 208.6913 | 31.9481 | 50 | 0 | 0
2025-04-27 18:00 | 81.9475 | 160.1702 | 31.9475 | 50 | 0 | 0
2025-05-17 08:00 | 81.9322 | 215.7459 | 31.9322 | 50 | 0 | 0
2025-10-08 14:00 | 81.9196 | 174.09 | 31.9196 | 50 | 0 | 0
2025-05-05 12:00 | 81.8794 | 99.1511 | 0 | 50 | 31.8794 | 0
2025-10-18 03:00 | 81.8792 | 76.2302 | 0 | 50 | 31.8792 | 0
2025-03-14 | 81.8732 | 90.6209 | 0 | 50 | 31.8732 | 0
2025-05-17 12:00 | 81.8714 | 188.7603 | 31.8714 | 50 | 0 | 0
2025-05-04 17:00 | 81.8618 | 209.6466 | 31.8618 | 50 | 0 | 0
2025-05-15 09:00 | 81.8605 | 78.5005 | 0 | 44.6073 | 37.2532 | 0
2025-05-04 16:00 | 81.8526 | 145.3883 | 0 | 50 | 31.8526 | 0
2025-11-16 02:00 | 81.8394 | 113.9075 | 31.8394 | 50 | 0 | 0
2025-05-13 11:00 | 81.8184 | 194.1816 | 31.8184 | 50 | 0 | 0
2025-05-03 07:00 | 81.7966 | 62.7593 | 0 | 50 | 31.7966 | 0
2025-09-28 04:00 | 81.796 | 207.4711 | 31.796 | 50 | 0 | 0
2025-04-13 02:00 | 81.7955 | 151.7852 | 31.7955 | 50 | 0 | 0
2025-05-01 05:00 | 81.7891 | 28.3645 | 24.5359 | 0 | 37.2532 | 20
2025-05-06 08:00 | 81.7673 | 48.7542 | 0 | 24.514 | 37.2532 | 20
2025-05-02 07:00 | 81.758 | 18.3901 | 24.5047 | 0 | 37.2532 | 20
2025-05-18 19:00 | 81.7431 | 163.9205 | 31.7431 | 50 | 0 | 0
2025-05-01 07:00 | 81.7255 | 38.6891 | 0 | 24.4723 | 37.2532 | 20
2025-04-21 02:00 | 81.6737 | 55.8668 | 0 | 24.4204 | 37.2532 | 20
2025-05-04 15:00 | 81.67 | 45.419 | 0 | 24.4167 | 37.2532 | 20
2025-05-02 12:00 | 81.6427 | 50.8743 | 0 | 24.3895 | 37.2532 | 20
2025-04-17 17:00 | 81.6177 | 151.1906 | 31.6177 | 50 | 0 | 0
2025-10-04 10:00 | 81.5873 | 143.0021 | 31.5873 | 50 | 0 | 0
2025-11-28 | 81.5518 | 143.3917 | 31.5518 | 50 | 0 | 0
2025-09-30 11:00 | 81.5222 | 98.4524 | 0 | 50 | 31.5222 | 0
2025-09-26 17:00 | 81.5109 | 101.8565 | 0 | 50 | 31.5109 | 0
2025-11-15 23:00 | 81.5084 | 141.4519 | 31.5084 | 50 | 0 | 0
2025-05-08 15:00 | 81.5073 | 51.3128 | 0 | 24.2541 | 37.2532 | 20
2025-04-03 23:00 | 81.494 | 149.7863 | 31.494 | 50 | 0 | 0
2025-05-14 16:00 | 81.4526 | 184.3828 | 31.4526 | 50 | 0 | 0
2025-02-16 23:00 | 81.4376 | 157.0592 | 31.4376 | 50 | 0 | 0
2025-03-22 23:00 | 81.426 | 112.565 | 0 | 50 | 31.426 | 0
2025-05-21 08:00 | 81.3917 | 188.7508 | 31.3916 | 50 | 0 | 0
2025-04-11 15:00 | 81.3722 | 90.4056 | 0 | 50 | 31.3722 | 0
2025-03-25 23:00 | 81.3584 | 129.3418 | 31.3584 | 50 | 0 | 0
2025-05-04 11:00 | 81.3382 | 42.0456 | 24.085 | 0 | 37.2532 | 20
2025-05-08 18:00 | 81.3222 | 218.6 | 31.3222 | 50 | 0 | 0
2025-05-13 03:00 | 81.3202 | 103.126 | 0 | 50 | 31.3202 | 0
2025-10-02 22:00 | 81.2707 | 186.1213 | 31.2707 | 50 | 0 | 0
2025-05-27 01:00 | 81.2629 | 190.3985 | 31.2629 | 50 | 0 | 0
2025-04-30 17:00 | 81.2522 | 200.2297 | 31.2522 | 50 | 0 | 0
2025-10-04 20:00 | 81.135 | 81.0497 | 0 | 50 | 31.135 | 0
2025-02-22 | 81.134 | 129.4375 | 31.134 | 50 | 0 | 0
2025-09-23 06:00 | 81.1065 | 129.9043 | 31.1065 | 50 | 0 | 0
2025-09-26 22:00 | 81.0954 | 30.0562 | 23.8421 | 0 | 37.2532 | 20
2025-05-07 10:00 | 81.068 | 37.6228 | 0 | 23.8147 | 37.2532 | 20
2025-04-17 12:00 | 81.0394 | 164.7949 | 31.0394 | 50 | 0 | 0
2025-11-19 23:00 | 81.0256 | 217.3098 | 31.0256 | 50 | 0 | 0
2025-03-12 01:00 | 81.0215 | 100.7441 | 0 | 50 | 31.0215 | 0
2025-02-21 | 80.9623 | 131.9914 | 30.9623 | 50 | 0 | 0
2025-10-28 23:00 | 80.9396 | 128.879 | 30.9396 | 50 | 0 | 0
2025-09-22 08:00 | 80.8427 | 111.3274 | 0 | 50 | 30.8427 | 0
2025-10-07 01:00 | 80.7923 | 106.2905 | 0 | 50 | 30.7923 | 0
2025-09-26 18:00 | 80.756 | 119.7247 | 0 | 50 | 30.756 | 0
2025-05-18 12:00 | 80.749 | 189.4738 | 30.749 | 50 | 0 | 0
2025-04-24 22:00 | 80.7433 | 59.1738 | 0 | 23.49 | 37.2532 | 20
2025-05-16 12:00 | 80.7065 | 209.0922 | 30.7065 | 50 | 0 | 0
2025-04-17 11:00 | 80.7053 | 128.5353 | 0 | 50 | 30.7053 | 0
2025-04-04 01:00 | 80.6937 | 95.0971 | 0 | 50 | 30.6937 | 0
2025-10-04 19:00 | 80.6742 | 197.222 | 30.6742 | 50 | 0 | 0
2025-05-17 11:00 | 80.6433 | 196.6144 | 30.6433 | 50 | 0 | 0
2025-11-02 23:00 | 80.6432 | 129.1226 | 30.6432 | 50 | 0 | 0
2025-05-16 17:00 | 80.5979 | 215.4146 | 30.5979 | 50 | 0 | 0
2025-03-20 01:00 | 80.591 | 124.9937 | 0 | 50 | 30.591 | 0
2025-04-17 13:00 | 80.5796 | 23.6787 | 23.3264 | 0 | 37.2532 | 20
2025-09-21 20:00 | 80.5109 | 208.7581 | 30.5109 | 50 | 0 | 0
2025-11-01 05:00 | 80.4958 | 134.8163 | 30.4958 | 50 | 0 | 0
2025-11-04 23:00 | 80.4957 | 201.2474 | 30.4957 | 50 | 0 | 0
2025-10-05 12:00 | 80.4541 | 179.4554 | 30.4541 | 50 | 0 | 0
2025-05-26 05:00 | 80.4516 | 55.147 | 0 | 23.1984 | 37.2532 | 20
2025-10-01 04:00 | 80.4425 | 156.7342 | 30.4425 | 50 | 0 | 0
2025-05-02 10:00 | 80.4305 | 133.9857 | 30.4305 | 50 | 0 | 0
2025-04-12 14:00 | 80.4173 | 128.6751 | 0 | 50 | 30.4173 | 0
2025-10-23 04:00 | 80.4034 | 192.9388 | 30.4034 | 50 | 0 | 0
2025-10-06 12:00 | 80.3882 | 155.7161 | 30.3882 | 50 | 0 | 0
2025-05-02 08:00 | 80.3505 | 182.0324 | 30.3505 | 50 | 0 | 0
2025-05-26 11:00 | 80.3317 | 127.8106 | 0 | 50 | 30.3317 | 0
2025-11-01 23:00 | 80.3163 | 87.571 | 30.3163 | 50 | 0 | 0
2025-10-08 13:00 | 80.2714 | 26.2216 | 23.0182 | 0 | 37.2532 | 20
2025-01-31 23:00 | 80.2295 | 38.0094 | 60.2295 | 0 | 0 | 20
2025-10-05 11:00 | 80.2188 | 89.8354 | 0 | 50 | 30.2188 | 0
2025-05-12 05:00 | 80.1791 | 64.987 | 0 | 50 | 30.1791 | 0
2025-11-08 02:00 | 80.1596 | 214.9567 | 30.1596 | 50 | 0 | 0
2025-04-07 10:00 | 80.1235 | 42.3432 | 22.8703 | 0 | 37.2532 | 20
2025-09-02 06:00 | 80.1225 | 218.1381 | 30.1225 | 50 | 0 | 0
2025-04-26 16:00 | 80.0881 | 93.2227 | 0 | 50 | 30.0881 | 0
2025-09-29 22:00 | 80.0866 | 110.5307 | 30.0866 | 50 | 0 | 0
2025-05-14 15:00 | 80.0789 | 204.5456 | 30.0789 | 50 | 0 | 0
2025-05-15 14:00 | 80.0782 | 35.5065 | 22.825 | 0 | 37.2532 | 20
2025-05-17 17:00 | 80.0491 | 50.7819 | 0 | 42.7959 | 37.2532 | 0
2025-05-17 18:00 | 80.046 | 29.517 | 22.7927 | 0 | 37.2532 | 20
2025-02-03 | 80.0212 | 209.5592 | 30.0212 | 50 | 0 | 0
2025-05-05 11:00 | 79.9698 | 131.7337 | 29.9698 | 50 | 0 | 0
2025-10-30 02:00 | 79.9443 | 80.5376 | 0 | 42.6911 | 37.2532 | 0
2025-04-26 15:00 | 79.9216 | 190.2381 | 29.9216 | 50 | 0 | 0
2025-04-20 03:00 | 79.9211 | 37.661 | 0 | 22.6679 | 37.2532 | 20
2025-05-06 09:00 | 79.8908 | 16.1468 | 22.6375 | 0 | 37.2532 | 20
2025-10-06 23:00 | 79.8808 | 137.078 | 0 | 50 | 29.8808 | 0
2025-01-17 23:00 | 79.8807 | 165.4537 | 29.8807 | 50 | 0 | 0
2025-04-19 14:00 | 79.8691 | 193.6815 | 29.8691 | 50 | 0 | 0
2025-05-18 08:00 | 79.8666 | 126.4982 | 0 | 50 | 29.8666 | 0
2025-01-10 | 79.8653 | 130.7879 | 29.8653 | 50 | 0 | 0
2025-05-25 16:00 | 79.8629 | 62.6819 | 0 | 42.6097 | 37.2532 | 0
2025-04-19 17:00 | 79.8454 | 208.9933 | 29.8454 | 50 | 0 | 0
2025-04-13 20:00 | 79.8299 | 202.672 | 29.8299 | 50 | 0 | 0
2025-04-11 17:00 | 79.7898 | 185.5684 | 29.7898 | 50 | 0 | 0
2025-05-18 21:00 | 79.7861 | 96.185 | 0 | 50 | 29.7861 | 0
2025-04-18 16:00 | 79.7742 | 133.7099 | 29.7742 | 50 | 0 | 0
2025-03-19 23:00 | 79.7667 | 168.4054 | 29.7667 | 50 | 0 | 0
2025-05-12 23:00 | 79.7655 | 158.8549 | 29.7655 | 50 | 0 | 0
2025-09-26 11:00 | 79.7375 | 39.1237 | 0 | 22.4843 | 37.2532 | 20
2025-04-19 12:00 | 79.7333 | 49.8268 | 0 | 50 | 29.7333 | 0
2025-03-20 23:00 | 79.732 | 60.076 | 0 | 42.4787 | 37.2532 | 0
2025-05-25 17:00 | 79.7089 | 141.4616 | 29.7089 | 50 | 0 | 0
2025-04-18 14:00 | 79.693 | 209.1529 | 29.693 | 50 | 0 | 0
2025-05-08 03:00 | 79.6628 | 103.1206 | 0 | 50 | 29.6628 | 0
2025-04-22 17:00 | 79.6458 | 170.3609 | 29.6458 | 50 | 0 | 0
2025-09-26 12:00 | 79.6294 | 51.0509 | 0 | 22.3761 | 37.2532 | 20
2025-10-14 02:00 | 79.5457 | 179.2369 | 29.5457 | 50 | 0 | 0
2025-04-14 23:00 | 79.5427 | 37.6702 | 22.2895 | 0 | 37.2532 | 20
2025-10-05 06:00 | 79.5249 | 184.3246 | 29.5249 | 50 | 0 | 0
2025-05-16 13:00 | 79.501 | 35.5903 | 0 | 22.2478 | 37.2532 | 20
2025-09-08 07:00 | 79.4925 | 38.2467 | 0 | 22.2393 | 37.2532 | 20
2025-10-05 16:00 | 79.479 | 46.3422 | 59.479 | 0 | 0 | 20
2025-05-03 08:00 | 79.4604 | 200.6253 | 29.4604 | 50 | 0 | 0
2025-02-18 03:00 | 79.4287 | 181.4316 | 29.4287 | 50 | 0 | 0
2025-04-17 10:00 | 79.3814 | 80.1776 | 0 | 50 | 29.3814 | 0
2025-07-29 | 79.3744 | 63.0815 | 0 | 50 | 29.3744 | 0
2025-05-09 22:00 | 79.3489 | 179.248 | 29.3489 | 50 | 0 | 0
2025-05-08 16:00 | 79.3212 | 89.5437 | 0 | 50 | 29.3212 | 0
2025-04-13 11:00 | 79.301 | 186.2253 | 29.301 | 50 | 0 | 0
2025-05-18 20:00 | 79.2997 | 34.5849 | 22.0465 | 0 | 37.2532 | 20
2025-10-04 11:00 | 79.2946 | 154.2686 | 29.2946 | 50 | 0 | 0
2025-05-07 12:00 | 79.2616 | 60.3504 | 0 | 42.0083 | 37.2532 | 0
2025-02-16 | 79.2159 | 218.2768 | 29.2159 | 50 | 0 | 0
2025-10-03 05:00 | 79.2072 | 70.8969 | 0 | 50 | 29.2072 | 0
2025-04-27 10:00 | 79.1827 | 32.1546 | 21.9294 | 0 | 37.2532 | 20
2025-04-08 04:00 | 79.1748 | 124.1313 | 0 | 50 | 29.1748 | 0
2025-05-07 13:00 | 79.1606 | 217.2933 | 29.1606 | 50 | 0 | 0
2025-09-21 08:00 | 79.0473 | 152.4975 | 29.0473 | 50 | 0 | 0
2025-04-18 15:00 | 79.0227 | 138.5963 | 29.0227 | 50 | 0 | 0
2025-05-05 23:00 | 79.0047 | 142.8035 | 0 | 50 | 29.0047 | 0
2025-09-03 07:00 | 79.0021 | 110.1959 | 0 | 50 | 29.0021 | 0
2025-04-22 13:00 | 78.9869 | 100.2629 | 28.9869 | 50 | 0 | 0
2025-04-24 21:00 | 78.9581 | 27.0111 | 21.7049 | 0 | 37.2532 | 20
2025-10-23 23:00 | 78.9578 | 133.1743 | 28.9578 | 50 | 0 | 0
2025-04-09 09:00 | 78.9448 | 164.9257 | 28.9448 | 50 | 0 | 0
2025-05-26 09:00 | 78.9215 | 83.7727 | 0 | 50 | 28.9215 | 0
2025-04-24 20:00 | 78.9134 | 190.8055 | 28.9134 | 50 | 0 | 0
2025-09-26 06:00 | 78.9114 | 161.4352 | 28.9114 | 50 | 0 | 0
2025-10-03 16:00 | 78.9055 | 203.2293 | 28.9055 | 50 | 0 | 0
2025-05-30 04:00 | 78.9041 | 53.5758 | 0 | 21.6508 | 37.2532 | 20
2025-06-01 05:00 | 78.8724 | 185.2696 | 28.8724 | 50 | 0 | 0
2025-04-21 23:00 | 78.8675 | 45.1911 | 21.6143 | 0 | 37.2532 | 20
2025-04-30 22:00 | 78.8596 | 176.0853 | 28.8596 | 50 | 0 | 0
2025-09-03 20:00 | 78.8381 | 98.8422 | 0 | 50 | 28.8381 | 0
2025-04-05 23:00 | 78.8306 | 152.4352 | 28.8306 | 50 | 0 | 0
2025-09-21 05:00 | 78.8239 | 111.7123 | 0 | 50 | 28.8239 | 0
2025-09-29 10:00 | 78.8167 | 120.988 | 0 | 50 | 28.8167 | 0
2025-04-16 15:00 | 78.7876 | 130.4937 | 0 | 50 | 28.7876 | 0
2025-05-17 10:00 | 78.7824 | 82.473 | 0 | 50 | 28.7824 | 0
2025-03-13 02:00 | 78.7807 | 214.4356 | 28.7807 | 50 | 0 | 0
2025-03-18 23:00 | 78.7407 | 123.6039 | 28.7407 | 50 | 0 | 0
2025-10-06 11:00 | 78.7279 | 81.0331 | 0 | 50 | 28.7279 | 0
2025-04-25 08:00 | 78.7248 | 94.7702 | 0 | 50 | 28.7248 | 0
2025-10-25 23:00 | 78.7169 | 119.9247 | 28.7169 | 50 | 0 | 0
2025-09-29 13:00 | 78.7141 | 146.4459 | 28.7141 | 50 | 0 | 0
2025-03-19 01:00 | 78.7073 | 30.3795 | 21.4541 | 0 | 37.2532 | 20
2025-04-09 11:00 | 78.7026 | 70.8723 | 0 | 50 | 28.7026 | 0
2025-11-06 | 78.6533 | 75.9903 | 28.6533 | 50 | 0 | 0
2025-09-02 07:00 | 78.6104 | 46.9649 | 0 | 21.3571 | 37.2532 | 20
2025-09-26 07:00 | 78.6058 | 81.985 | 0 | 50 | 28.6058 | 0
2025-05-18 22:00 | 78.591 | 216.5645 | 28.591 | 50 | 0 | 0
2025-03-29 23:00 | 78.5728 | 207.2546 | 28.5728 | 50 | 0 | 0
2025-09-30 14:00 | 78.5289 | 212.5724 | 28.5289 | 50 | 0 | 0
2025-05-02 21:00 | 78.5042 | 144.0765 | 0 | 50 | 28.5042 | 0
2025-10-24 23:00 | 78.5 | 130.5621 | 28.5 | 50 | 0 | 0
2025-04-25 22:00 | 78.417 | 127.1408 | 0 | 50 | 28.417 | 0
2025-10-04 18:00 | 78.4166 | 56.1045 | 8.4166 | 50 | 0 | 20
2025-04-25 20:00 | 78.4135 | 176.3261 | 28.4135 | 50 | 0 | 0
2025-04-25 03:00 | 78.4023 | 140.0231 | 28.4023 | 50 | 0 | 0
2025-04-23 03:00 | 78.4007 | 16.5907 | 21.1474 | 0 | 37.2532 | 20
2025-11-19 02:00 | 78.3678 | 49.7037 | 8.3678 | 50 | 0 | 20
2025-05-14 13:00 | 78.3321 | 64.12 | 0 | 21.0788 | 37.2532 | 20
2025-04-26 12:00 | 78.3201 | 83.7208 | 0 | 50 | 28.3201 | 0
2025-04-21 15:00 | 78.317 | 148.768 | 28.317 | 50 | 0 | 0
2025-03-27 23:00 | 78.2993 | 86.9995 | 0 | 50 | 28.2993 | 0
2025-09-29 16:00 | 78.288 | 52.0591 | 0 | 41.0348 | 37.2532 | 0
2025-04-18 10:00 | 78.2826 | 174.8198 | 28.2826 | 50 | 0 | 0
2025-04-08 17:00 | 78.2463 | 93.2323 | 0 | 50 | 28.2463 | 0
2025-10-01 12:00 | 78.2304 | 113.1607 | 28.2304 | 50 | 0 | 0
2025-04-27 11:00 | 78.2026 | 199.7509 | 28.2026 | 50 | 0 | 0
2025-06-01 06:00 | 78.1771 | 87.8671 | 0 | 50 | 28.1771 | 0
2025-09-09 01:00 | 78.1751 | 18.5647 | 20.9219 | 0 | 37.2532 | 20
2025-10-01 13:00 | 78.1171 | 61.8056 | 0 | 50 | 28.1171 | 0
2025-04-23 13:00 | 78.1084 | 197.443 | 28.1084 | 50 | 0 | 0
2025-09-03 06:00 | 78.0729 | 197.1908 | 28.0729 | 50 | 0 | 0
2025-01-18 | 78.0588 | 99.2647 | 28.0588 | 50 | 0 | 0
2025-04-11 10:00 | 78.0491 | 86.0858 | 0 | 50 | 28.0491 | 0
2025-09-26 08:00 | 78.0072 | 74.3563 | 0 | 50 | 28.0072 | 0
2025-04-07 13:00 | 77.999 | 217.5817 | 27.999 | 50 | 0 | 0
2025-04-09 19:00 | 77.9788 | 74.9195 | 0 | 40.7256 | 37.2532 | 0
2025-09-19 19:00 | 77.9389 | 70.8388 | 0 | 40.6856 | 37.2532 | 0
2025-05-10 07:00 | 77.9189 | 17.5196 | 20.6657 | 0 | 37.2532 | 20
2025-10-04 21:00 | 77.8973 | 17.748 | 20.6441 | 0 | 37.2532 | 20
2025-05-10 05:00 | 77.8673 | 34.1323 | 20.6141 | 0 | 37.2532 | 20
2025-04-10 16:00 | 77.8488 | 189.5129 | 27.8488 | 50 | 0 | 0
2025-05-05 09:00 | 77.8389 | 116.1561 | 0 | 50 | 27.8389 | 0
2025-04-17 18:00 | 77.8172 | 58.8808 | 0 | 50 | 27.8172 | 0
2025-05-20 01:00 | 77.8082 | 97.884 | 0 | 50 | 27.8082 | 0
2025-05-25 06:00 | 77.8077 | 154.2991 | 27.8077 | 50 | 0 | 0
2025-03-20 | 77.804 | 193.0952 | 27.804 | 50 | 0 | 0
2025-05-17 05:00 | 77.7722 | 102.894 | 0 | 50 | 27.7722 | 0
2025-04-28 21:00 | 77.7484 | 15.8055 | 20.4952 | 0 | 37.2532 | 20
2025-09-08 22:00 | 77.7419 | 20.1301 | 20.4886 | 0 | 37.2532 | 20
2025-03-29 | 77.7385 | 118.7774 | 0 | 50 | 27.7385 | 0
2025-04-10 11:00 | 77.7243 | 18.7224 | 20.4711 | 0 | 37.2532 | 20
2025-10-02 15:00 | 77.6981 | 215.1274 | 27.6981 | 50 | 0 | 0
2025-10-05 14:00 | 77.6395 | 155.3121 | 27.6395 | 50 | 0 | 0
2025-05-26 14:00 | 77.636 | 215.3235 | 27.636 | 50 | 0 | 0
2025-05-05 03:00 | 77.6175 | 30.5719 | 20.3643 | 0 | 37.2532 | 20
2025-04-05 | 77.5825 | 113.4547 | 0 | 50 | 27.5825 | 0
2025-07-08 | 77.5765 | 114.1545 | 27.5765 | 50 | 0 | 0
2025-09-22 05:00 | 77.5395 | 30.7541 | 20.2863 | 0 | 37.2532 | 20
2025-09-23 01:00 | 77.5358 | 152.2472 | 27.5358 | 50 | 0 | 0
2025-03-21 23:00 | 77.5313 | 103.584 | 0 | 50 | 27.5313 | 0
2025-04-13 21:00 | 77.5286 | 174.2112 | 27.5286 | 50 | 0 | 0
2025-02-25 03:00 | 77.5286 | 67.9224 | 0 | 50 | 27.5286 | 0
2025-04-26 13:00 | 77.5261 | 23.6192 | 20.2729 | 0 | 37.2532 | 20
2025-05-16 09:00 | 77.524 | 71.5156 | 0 | 40.2708 | 37.2532 | 0
2025-04-26 11:00 | 77.5066 | 84.6125 | 0 | 50 | 27.5066 | 0
2025-10-05 13:00 | 77.4829 | 123.544 | 27.4829 | 50 | 0 | 0
2025-10-15 03:00 | 77.4803 | 196.1744 | 27.4803 | 50 | 0 | 0
2025-05-29 06:00 | 77.4768 | 197.702 | 27.4768 | 50 | 0 | 0
2025-10-04 12:00 | 77.4455 | 114.9432 | 0 | 50 | 27.4455 | 0
2025-02-17 | 77.4405 | 16.0302 | 57.4405 | 0 | 0 | 20
2025-05-09 21:00 | 77.4281 | 108.0813 | 0 | 50 | 27.4281 | 0
2025-04-13 10:00 | 77.4155 | 69.3621 | 0 | 50 | 27.4155 | 0
2025-09-30 12:00 | 77.4057 | 148.3678 | 27.4057 | 50 | 0 | 0
2025-04-12 02:00 | 77.3893 | 171.1701 | 27.3893 | 50 | 0 | 0
2025-04-27 13:00 | 77.3833 | 95.5566 | 0 | 50 | 27.3833 | 0
2025-05-01 19:00 | 77.376 | 140.811 | 27.376 | 50 | 0 | 0
2025-03-28 | 77.3207 | 186.6342 | 27.3207 | 50 | 0 | 0
2025-05-16 16:00 | 77.3133 | 22.7458 | 20.0601 | 0 | 37.2532 | 20
2025-04-16 | 77.3098 | 92.2513 | 0 | 50 | 27.3098 | 0
2025-05-27 22:00 | 77.3066 | 35.4514 | 20.0534 | 0 | 37.2532 | 20
2025-04-09 12:00 | 77.2955 | 194.3728 | 27.2955 | 50 | 0 | 0
2025-12-25 | 77.2629 | 70.292 | 27.2629 | 50 | 0 | 0
2025-04-09 18:00 | 77.2317 | 124.1278 | 0 | 50 | 27.2317 | 0
2025-05-17 09:00 | 77.2243 | 211.766 | 27.2243 | 50 | 0 | 0
2025-04-24 10:00 | 77.2155 | 193.2147 | 27.2155 | 50 | 0 | 0
2025-04-12 09:00 | 77.213 | 187.8831 | 27.213 | 50 | 0 | 0
2025-04-09 10:00 | 77.1945 | 217.8133 | 27.1945 | 50 | 0 | 0
2025-09-26 09:00 | 77.1903 | 122.3582 | 27.1903 | 50 | 0 | 0
2025-09-24 07:00 | 77.1632 | 190.8928 | 27.1632 | 50 | 0 | 0
2025-10-04 22:00 | 77.1452 | 187.8953 | 27.1452 | 50 | 0 | 0
2025-09-30 16:00 | 77.0936 | 188.8457 | 27.0936 | 50 | 0 | 0
2025-04-04 23:00 | 76.9859 | 189.0899 | 26.9859 | 50 | 0 | 0
2025-09-29 23:00 | 76.9856 | 145.5114 | 0 | 50 | 26.9856 | 0
2025-05-11 06:00 | 76.9438 | 207.3847 | 26.9438 | 50 | 0 | 0
2025-04-24 19:00 | 76.9162 | 58.536 | 0 | 39.663 | 37.2532 | 0
2025-09-15 07:00 | 76.8941 | 166.608 | 26.8941 | 50 | 0 | 0
2025-05-13 02:00 | 76.8867 | 112.9648 | 0 | 50 | 26.8867 | 0
2025-05-15 16:00 | 76.8522 | 169.1188 | 26.8522 | 50 | 0 | 0
2025-05-18 09:00 | 76.8441 | 194.7538 | 26.8441 | 50 | 0 | 0
2025-04-22 15:00 | 76.8277 | 204.7366 | 26.8277 | 50 | 0 | 0
2025-08-19 | 76.8263 | 209.7089 | 26.8263 | 50 | 0 | 0
2025-05-19 07:00 | 76.8246 | 181.2182 | 26.8246 | 50 | 0 | 0
2025-04-21 16:00 | 76.8239 | 140.4763 | 0 | 50 | 26.8239 | 0
2025-05-25 15:00 | 76.8158 | 87.1245 | 0 | 50 | 26.8158 | 0
2025-05-16 10:00 | 76.8093 | 50.921 | 0 | 19.5561 | 37.2532 | 20
2025-10-22 23:00 | 76.7843 | 161.1566 | 26.7843 | 50 | 0 | 0
2025-09-29 04:00 | 76.7567 | 53.7937 | 0 | 19.5035 | 37.2532 | 20
2025-04-12 16:00 | 76.752 | 215.2791 | 26.752 | 50 | 0 | 0
2025-04-22 16:00 | 76.6828 | 92.0197 | 0 | 50 | 26.6828 | 0
2025-10-04 06:00 | 76.6495 | 107.5099 | 0 | 50 | 26.6495 | 0
2025-10-24 04:00 | 76.6242 | 135.7862 | 0 | 50 | 26.6242 | 0
2025-04-19 03:00 | 76.5826 | 196.7456 | 26.5826 | 50 | 0 | 0
2025-05-07 14:00 | 76.575 | 77.7313 | 0 | 50 | 26.575 | 0
2025-04-08 11:00 | 76.5413 | 98.6855 | 0 | 50 | 26.5413 | 0
2025-10-06 03:00 | 76.5361 | 196.0053 | 26.5361 | 50 | 0 | 0
2025-11-18 23:00 | 76.4943 | 61.0185 | 26.4943 | 50 | 0 | 0
2025-09-07 19:00 | 76.4864 | 47.9144 | 0 | 19.2332 | 37.2532 | 20
2025-10-06 10:00 | 76.448 | 87.9159 | 0 | 50 | 26.448 | 0
2025-05-07 11:00 | 76.4051 | 64.0952 | 0 | 50 | 26.4051 | 0
2025-10-18 23:00 | 76.3952 | 97.3578 | 0 | 50 | 26.3952 | 0
2025-04-17 15:00 | 76.3583 | 108.9037 | 0 | 50 | 26.3583 | 0
2025-05-18 11:00 | 76.3217 | 63.8438 | 0 | 19.0685 | 37.2532 | 20
2025-10-08 04:00 | 76.3131 | 182.5827 | 26.3131 | 50 | 0 | 0
2025-09-21 19:00 | 76.3002 | 43.8451 | 19.047 | 0 | 37.2532 | 20
2025-04-23 17:00 | 76.2749 | 60.8989 | 0 | 19.0217 | 37.2532 | 20
2025-05-17 13:00 | 76.263 | 58.1895 | 0 | 39.0098 | 37.2532 | 0
2025-08-05 | 76.2363 | 24.8013 | 18.983 | 0 | 37.2532 | 20
2025-10-05 15:00 | 76.1563 | 142.68 | 0 | 50 | 26.1563 | 0
2025-04-23 11:00 | 76.1545 | 116.6472 | 0 | 50 | 26.1545 | 0
2025-06-01 07:00 | 76.1334 | 72.7185 | 0 | 50 | 26.1334 | 0
2025-05-17 16:00 | 76.125 | 186.5257 | 26.125 | 50 | 0 | 0
2025-11-24 | 76.1243 | 188.9771 | 26.1243 | 50 | 0 | 0
2025-05-05 10:00 | 76.0874 | 132.2901 | 26.0874 | 50 | 0 | 0
2025-05-18 10:00 | 76.0874 | 126.4265 | 26.0874 | 50 | 0 | 0
2025-11-17 01:00 | 76.0765 | 164.3559 | 26.0765 | 50 | 0 | 0
2025-05-14 14:00 | 76.0584 | 191.2032 | 26.0584 | 50 | 0 | 0
2025-04-22 14:00 | 76.0424 | 77.6032 | 0 | 50 | 26.0424 | 0
2025-11-12 23:00 | 76.0413 | 196.1907 | 26.0413 | 50 | 0 | 0
2025-04-07 14:00 | 75.9892 | 86.0045 | 0 | 50 | 25.9892 | 0
2025-09-26 15:00 | 75.9617 | 17.1663 | 18.7084 | 0 | 37.2532 | 20
2025-11-13 | 75.9279 | 201.6889 | 25.9279 | 50 | 0 | 0
2025-04-30 04:00 | 75.9226 | 41.8006 | 18.6694 | 0 | 37.2532 | 20
2025-05-07 01:00 | 75.9053 | 130.8842 | 25.9053 | 50 | 0 | 0
2025-06-03 01:00 | 75.891 | 149.2602 | 25.891 | 50 | 0 | 0
2025-04-14 03:00 | 75.8408 | 150.5318 | 0 | 50 | 25.8408 | 0
2025-06-01 09:00 | 75.8254 | 25.2795 | 18.5722 | 0 | 37.2532 | 20
2025-11-20 | 75.8243 | 76.9611 | 25.8243 | 50 | 0 | 0
2025-02-10 01:00 | 75.816 | 124.0576 | 25.816 | 50 | 0 | 0
2025-11-14 | 75.7956 | 122.0693 | 25.7956 | 50 | 0 | 0
2025-03-22 | 75.7927 | 125.458 | 0 | 50 | 25.7927 | 0
2025-04-10 12:00 | 75.782 | 163.1046 | 25.782 | 50 | 0 | 0
2025-10-16 02:00 | 75.7743 | 63.5935 | 0 | 50 | 25.7743 | 0
2025-11-15 01:00 | 75.7478 | 135.559 | 25.7478 | 50 | 0 | 0
2025-04-11 16:00 | 75.7001 | 100.2105 | 0 | 50 | 25.7001 | 0
2025-10-11 05:00 | 75.6842 | 69.0198 | 0 | 50 | 25.6842 | 0
2025-05-18 17:00 | 75.6645 | 188.1032 | 25.6645 | 50 | 0 | 0
2025-09-19 21:00 | 75.644 | 32.1634 | 18.3908 | 0 | 37.2532 | 20
2025-04-29 07:00 | 75.582 | 147.6677 | 25.582 | 50 | 0 | 0
2025-10-02 12:00 | 75.5536 | 128.4455 | 25.5536 | 50 | 0 | 0
2025-11-16 | 75.5367 | 50.3801 | 5.5367 | 50 | 0 | 20
2025-10-07 04:00 | 75.5274 | 22.1748 | 18.2742 | 0 | 37.2532 | 20
2025-11-19 | 75.4894 | 29.0329 | 55.4894 | 0 | 0 | 20
2025-05-14 02:00 | 75.4808 | 130.9407 | 25.4808 | 50 | 0 | 0
2025-11-16 01:00 | 75.4375 | 99.6761 | 25.4375 | 50 | 0 | 0
2025-05-28 04:00 | 75.4287 | 39.4463 | 0 | 18.1755 | 37.2532 | 20
2025-05-22 06:00 | 75.4224 | 217.7603 | 25.4224 | 50 | 0 | 0
2025-11-12 | 75.4154 | 201.2184 | 25.4154 | 50 | 0 | 0
2025-10-16 23:00 | 75.4113 | 55.5424 | 0 | 38.1581 | 37.2532 | 0
2025-06-01 10:00 | 75.4017 | 96.3048 | 0 | 50 | 25.4017 | 0
2025-04-27 17:00 | 75.3788 | 136.7915 | 0 | 50 | 25.3788 | 0
2025-11-19 01:00 | 75.3403 | 113.7062 | 25.3403 | 50 | 0 | 0
2025-08-19 11:00 | 75.2911 | 199.1473 | 25.2911 | 50 | 0 | 0
2025-06-24 | 75.2663 | 38.8916 | 18.0131 | 0 | 37.2532 | 20
2025-02-01 | 75.2192 | 74.7008 | 25.2192 | 50 | 0 | 0
2025-11-20 01:00 | 75.2053 | 21.328 | 55.2053 | 0 | 0 | 20
2025-04-19 11:00 | 75.2046 | 96.7015 | 0 | 50 | 25.2046 | 0
2025-05-07 17:00 | 75.1935 | 190.8813 | 25.1935 | 50 | 0 | 0
2025-09-29 11:00 | 75.177 | 55.3207 | 0 | 37.9237 | 37.2532 | 0
2025-04-13 12:00 | 75.1513 | 82.0538 | 0 | 37.8981 | 37.2532 | 0
2025-09-04 08:00 | 75.1402 | 126.9872 | 0 | 50 | 25.1402 | 0
2025-02-01 02:00 | 75.1276 | 179.8857 | 25.1276 | 50 | 0 | 0
2025-11-17 | 75.1125 | 140.3228 | 25.1125 | 50 | 0 | 0
2025-04-08 09:00 | 75.0993 | 76.5466 | 0 | 50 | 25.0993 | 0
2025-04-29 05:00 | 75.096 | 175.2055 | 25.096 | 50 | 0 | 0
2025-06-01 11:00 | 75.0523 | 90.8507 | 0 | 50 | 25.0523 | 0
2025-04-15 02:00 | 75.0221 | 119.5943 | 0 | 50 | 25.0221 | 0
2025-10-11 23:00 | 75.0181 | 35.896 | 0 | 17.7649 | 37.2532 | 20
2025-04-08 13:00 | 75.0152 | 41.9213 | 0 | 37.762 | 37.2532 | 0
2025-09-20 21:00 | 75.0105 | 44.3786 | 17.7573 | 0 | 37.2532 | 20
2025-10-04 17:00 | 75.0044 | 185.1414 | 25.0044 | 50 | 0 | 0
2025-05-31 06:00 | 74.9747 | 150.6931 | 24.9747 | 50 | 0 | 0
2025-02-17 01:00 | 74.9522 | 102.7038 | 24.9522 | 50 | 0 | 0
2025-05-29 05:00 | 74.9273 | 67.5658 | 0 | 50 | 24.9273 | 0
2025-09-19 04:00 | 74.9049 | 59.9623 | 0 | 50 | 24.9049 | 0
2025-09-26 13:00 | 74.8718 | 173.8183 | 24.8718 | 50 | 0 | 0
2025-02-09 23:00 | 74.8717 | 62.343 | 4.8717 | 50 | 0 | 20
2025-09-30 15:00 | 74.854 | 206.9101 | 24.854 | 50 | 0 | 0
2025-05-27 20:00 | 74.8396 | 99.2637 | 0 | 50 | 24.8396 | 0
2025-10-29 23:00 | 74.8278 | 122.7253 | 24.8278 | 50 | 0 | 0
2025-05-26 10:00 | 74.8186 | 31.8824 | 0 | 17.5654 | 37.2532 | 20
2025-05-01 08:00 | 74.8167 | 29.6302 | 17.5635 | 0 | 37.2532 | 20
2025-04-23 09:00 | 74.7935 | 182.5871 | 24.7935 | 50 | 0 | 0
2025-11-15 | 74.782 | 26.6266 | 54.782 | 0 | 0 | 20
2025-10-01 14:00 | 74.7462 | 93.2808 | 0 | 50 | 24.7462 | 0
2025-04-07 15:00 | 74.7349 | 137.8727 | 24.7349 | 50 | 0 | 0
2025-05-20 22:00 | 74.7249 | 53.2348 | 0 | 17.4716 | 37.2532 | 20
2025-04-12 15:00 | 74.7207 | 138.0448 | 24.7207 | 50 | 0 | 0
2025-03-28 23:00 | 74.6606 | 157.9796 | 24.6606 | 50 | 0 | 0
2025-05-18 13:00 | 74.6564 | 129.2299 | 0 | 50 | 24.6564 | 0
2025-09-03 19:00 | 74.5902 | 71.0067 | 0 | 50 | 24.5902 | 0
2025-09-30 13:00 | 74.5833 | 88.0085 | 0 | 50 | 24.5833 | 0
2025-09-26 10:00 | 74.5532 | 31.2247 | 17.2999 | 0 | 37.2532 | 20
2025-10-15 02:00 | 74.5442 | 194.6258 | 24.5442 | 50 | 0 | 0
2025-07-15 | 74.5186 | 211.744 | 24.5186 | 50 | 0 | 0
2025-11-08 01:00 | 74.5141 | 61.3879 | 24.5141 | 50 | 0 | 0
2025-04-19 13:00 | 74.5089 | 93.5285 | 0 | 50 | 24.5089 | 0
2025-02-01 01:00 | 74.4917 | 140.9077 | 24.4917 | 50 | 0 | 0
2025-09-02 01:00 | 74.4735 | 114.372 | 24.4735 | 50 | 0 | 0
2025-05-03 10:00 | 74.3558 | 60.0591 | 0 | 17.1025 | 37.2532 | 20
2025-04-28 03:00 | 74.3228 | 127.3818 | 0 | 50 | 24.3228 | 0
2025-02-17 02:00 | 74.3222 | 55.4847 | 4.3222 | 50 | 0 | 20
2025-10-01 15:00 | 74.3215 | 149.0369 | 24.3215 | 50 | 0 | 0
2025-09-27 06:00 | 74.31 | 126.3047 | 0 | 50 | 24.31 | 0
2025-05-01 17:00 | 74.292 | 80.5278 | 0 | 50 | 24.292 | 0
2025-11-06 23:00 | 74.2871 | 132.9509 | 24.2871 | 50 | 0 | 0
2025-11-08 | 74.2814 | 172.8729 | 24.2814 | 50 | 0 | 0
2025-05-11 19:00 | 74.261 | 179.6405 | 24.261 | 50 | 0 | 0
2025-09-08 21:00 | 74.2222 | 163.368 | 24.2222 | 50 | 0 | 0
2025-10-31 23:00 | 74.212 | 192.4103 | 24.212 | 50 | 0 | 0
2025-11-05 23:00 | 74.1941 | 130.9742 | 24.1941 | 50 | 0 | 0
2025-05-21 20:00 | 74.157 | 179.4228 | 24.157 | 50 | 0 | 0
2025-04-06 23:00 | 74.1163 | 132.7578 | 24.1163 | 50 | 0 | 0
2025-05-30 20:00 | 74.1054 | 211.0956 | 24.1054 | 50 | 0 | 0
2025-04-21 14:00 | 74.0589 | 49.8075 | 0 | 16.8056 | 37.2532 | 20
2025-04-28 23:00 | 74.0186 | 35.5468 | 16.7654 | 0 | 37.2532 | 20
2025-05-11 07:00 | 74.0121 | 176.8066 | 24.0121 | 50 | 0 | 0
2025-10-04 13:00 | 73.9727 | 23.3065 | 16.7195 | 0 | 37.2532 | 20
2025-08-05 16:00 | 73.9638 | 171.4932 | 23.9638 | 50 | 0 | 0
2025-11-07 01:00 | 73.9417 | 130.5826 | 23.9417 | 50 | 0 | 0
2025-04-19 23:00 | 73.8765 | 71.1437 | 0 | 50 | 23.8765 | 0
2025-05-31 20:00 | 73.8565 | 173.5955 | 23.8565 | 50 | 0 | 0
2025-10-31 | 73.8501 | 92.891 | 23.8501 | 50 | 0 | 0
2025-05-29 09:00 | 73.8357 | 34.6121 | 16.5825 | 0 | 37.2532 | 20
2025-05-18 05:00 | 73.8244 | 117.9917 | 0 | 50 | 23.8244 | 0
2025-11-03 04:00 | 73.7758 | 186.5726 | 23.7758 | 50 | 0 | 0
2025-05-02 16:00 | 73.7507 | 219.7438 | 23.7507 | 50 | 0 | 0
2025-10-31 01:00 | 73.7356 | 24.1553 | 16.4823 | 0 | 37.2532 | 20
2025-03-19 | 73.7249 | 80.9561 | 0 | 36.4717 | 37.2532 | 0
2025-11-05 | 73.6699 | 105.4803 | 23.6699 | 50 | 0 | 0
2025-09-22 23:00 | 73.6687 | 77.2143 | 0 | 50 | 23.6687 | 0
2025-05-02 22:00 | 73.6467 | 178.0038 | 23.6467 | 50 | 0 | 0
2025-06-10 01:00 | 73.6274 | 94.5082 | 0 | 50 | 23.6274 | 0
2025-10-26 23:00 | 73.606 | 176.8884 | 23.606 | 50 | 0 | 0
2025-03-07 | 73.5949 | 88.6095 | 23.5949 | 50 | 0 | 0
2025-05-30 07:00 | 73.5915 | 103.4991 | 0 | 50 | 23.5915 | 0
2025-04-23 12:00 | 73.5504 | 205.7368 | 23.5504 | 50 | 0 | 0
2025-11-07 | 73.5374 | 107.3972 | 23.5374 | 50 | 0 | 0
2025-05-07 16:00 | 73.5146 | 126.8403 | 23.5146 | 50 | 0 | 0
2025-09-23 08:00 | 73.5051 | 195.9752 | 23.5051 | 50 | 0 | 0
2025-10-29 01:00 | 73.5011 | 132.6347 | 0 | 50 | 23.5011 | 0
2025-05-16 14:00 | 73.4431 | 46.896 | 0 | 16.1899 | 37.2532 | 20
2025-10-12 01:00 | 73.4255 | 86.5177 | 0 | 50 | 23.4255 | 0
2025-11-03 | 73.4201 | 65.8145 | 23.4201 | 50 | 0 | 0
2025-10-17 02:00 | 73.4153 | 181.6828 | 23.4153 | 50 | 0 | 0
2025-05-02 13:00 | 73.407 | 197.3872 | 23.407 | 50 | 0 | 0
2025-04-27 09:00 | 73.3784 | 214.1374 | 23.3784 | 50 | 0 | 0
2025-02-10 02:00 | 73.3616 | 180.8521 | 23.3616 | 50 | 0 | 0
2025-02-10 | 73.3355 | 167.418 | 23.3355 | 50 | 0 | 0
2025-09-08 23:00 | 73.3033 | 131.9821 | 23.3033 | 50 | 0 | 0
2025-10-08 23:00 | 73.3001 | 139.2369 | 0 | 50 | 23.3001 | 0
2025-10-29 | 73.3 | 177.225 | 23.3 | 50 | 0 | 0
2025-11-02 | 73.2771 | 219.3289 | 23.2771 | 50 | 0 | 0
2025-11-01 | 73.2738 | 100.6529 | 23.2738 | 50 | 0 | 0
2025-09-08 20:00 | 73.2061 | 139.9876 | 23.2061 | 50 | 0 | 0
2025-04-27 12:00 | 73.1997 | 40.8511 | 0 | 15.9464 | 37.2532 | 20
2025-11-10 | 73.1615 | 24.4136 | 53.1615 | 0 | 0 | 20
2025-05-27 21:00 | 73.1587 | 171.4951 | 23.1587 | 50 | 0 | 0
2025-05-30 19:00 | 73.1498 | 195.8913 | 23.1498 | 50 | 0 | 0
2025-02-04 03:00 | 73.1421 | 36.9186 | 3.1421 | 50 | 0 | 20
2025-04-11 02:00 | 73.1351 | 217.1247 | 23.1351 | 50 | 0 | 0
2025-05-11 20:00 | 73.1292 | 102.4682 | 0 | 50 | 23.1292 | 0
2025-05-21 07:00 | 73.0437 | 76.8647 | 0 | 50 | 23.0437 | 0
2025-03-13 01:00 | 73.0349 | 189.8617 | 23.0349 | 50 | 0 | 0
2025-05-25 05:00 | 72.9914 | 75.0313 | 0 | 50 | 22.9914 | 0
2025-05-21 21:00 | 72.9417 | 176.7349 | 22.9417 | 50 | 0 | 0
2025-10-01 11:00 | 72.9222 | 217.8574 | 22.9222 | 50 | 0 | 0
2025-05-01 11:00 | 72.9152 | 85.2929 | 0 | 50 | 22.9152 | 0
2025-04-30 11:00 | 72.9045 | 92.3968 | 0 | 50 | 22.9045 | 0
2025-11-05 03:00 | 72.8924 | 201.053 | 22.8924 | 50 | 0 | 0
2025-04-13 19:00 | 72.8778 | 199.8389 | 22.8778 | 50 | 0 | 0
2025-10-30 | 72.8676 | 82.9356 | 22.8676 | 50 | 0 | 0
2025-05-26 23:00 | 72.8471 | 36.0807 | 0 | 15.5938 | 37.2532 | 20
2025-05-31 22:00 | 72.8429 | 110.0851 | 22.8429 | 50 | 0 | 0
2025-03-12 23:00 | 72.8282 | 157.217 | 22.8282 | 50 | 0 | 0
2025-05-16 11:00 | 72.7501 | 173.8179 | 22.7501 | 50 | 0 | 0
2025-11-05 01:00 | 72.7441 | 168.0064 | 22.7441 | 50 | 0 | 0
2025-05-02 17:00 | 72.6937 | 91.2313 | 0 | 50 | 22.6937 | 0
2025-05-17 15:00 | 72.6885 | 29.8999 | 15.4352 | 0 | 37.2532 | 20
2025-05-02 05:00 | 72.662 | 87.2484 | 0 | 50 | 22.662 | 0
2025-10-09 23:00 | 72.6011 | 150.8746 | 22.6011 | 50 | 0 | 0
2025-10-10 04:00 | 72.5834 | 53.1571 | 0 | 15.3301 | 37.2532 | 20
2025-06-01 08:00 | 72.5773 | 187.3822 | 22.5773 | 50 | 0 | 0
2025-10-01 10:00 | 72.5712 | 95.3876 | 0 | 50 | 22.5712 | 0
2025-04-17 16:00 | 72.5174 | 42.0265 | 15.2641 | 0 | 37.2532 | 20
2025-05-09 20:00 | 72.4796 | 23.6408 | 15.2264 | 0 | 37.2532 | 20
2025-10-25 | 72.4681 | 30.7578 | 15.2149 | 0 | 37.2532 | 20
2025-05-19 10:00 | 72.4515 | 130.7106 | 0 | 50 | 22.4515 | 0
2025-10-30 01:00 | 72.4381 | 215.9001 | 22.4381 | 50 | 0 | 0
2025-04-28 08:00 | 72.435 | 154.2214 | 22.435 | 50 | 0 | 0
2025-04-10 15:00 | 72.4347 | 106.8282 | 22.4347 | 50 | 0 | 0
2025-04-25 19:00 | 72.3849 | 100.2192 | 0 | 50 | 22.3849 | 0
2025-04-23 10:00 | 72.373 | 119.0958 | 0 | 50 | 22.373 | 0
2025-03-13 23:00 | 72.3635 | 48.1511 | 52.3635 | 0 | 0 | 20
2025-05-07 15:00 | 72.3509 | 41.1213 | 15.0976 | 0 | 37.2532 | 20
2025-04-25 12:00 | 72.3418 | 97.5601 | 0 | 50 | 22.3418 | 0
2025-05-08 14:00 | 72.3406 | 95.9906 | 0 | 50 | 22.3406 | 0
2025-10-27 | 72.2894 | 36.4754 | 52.2894 | 0 | 0 | 20
2025-09-24 08:00 | 72.2866 | 85.1883 | 0 | 50 | 22.2866 | 0
2025-09-20 09:00 | 72.2294 | 139.8617 | 22.2294 | 50 | 0 | 0
2025-11-05 02:00 | 72.2072 | 205.7021 | 22.2072 | 50 | 0 | 0
2025-11-03 01:00 | 72.1914 | 64.9064 | 22.1914 | 50 | 0 | 0
2025-10-25 05:00 | 72.1852 | 81.7825 | 0 | 50 | 22.1852 | 0
2025-05-19 08:00 | 72.1369 | 104.601 | 0 | 50 | 22.1369 | 0
2025-04-22 02:00 | 72.1366 | 101.3442 | 0 | 50 | 22.1366 | 0
2025-04-07 01:00 | 72.1144 | 204.4849 | 22.1144 | 50 | 0 | 0
2025-10-21 23:00 | 72.1091 | 55.9633 | 22.1091 | 50 | 0 | 0
2025-10-01 23:00 | 72.1088 | 48.2676 | 0 | 14.8556 | 37.2532 | 20
2025-09-20 22:00 | 72.0202 | 106.3081 | 0 | 50 | 22.0202 | 0
2025-05-02 14:00 | 72.0201 | 139.7809 | 22.0201 | 50 | 0 | 0
2025-11-01 01:00 | 72.0073 | 168.814 | 22.0073 | 50 | 0 | 0
2025-05-21 18:00 | 72.0066 | 30.7071 | 0 | 14.7534 | 37.2532 | 20
2025-09-24 06:00 | 72.001 | 111.0017 | 22.001 | 50 | 0 | 0
2025-09-09 08:00 | 71.9982 | 28.3773 | 14.7449 | 0 | 37.2532 | 20
2025-11-02 01:00 | 71.9769 | 104.0731 | 0 | 50 | 21.9769 | 0
2025-04-22 23:00 | 71.9309 | 185.4214 | 21.9309 | 50 | 0 | 0
2025-09-01 23:00 | 71.9288 | 182.9234 | 21.9288 | 50 | 0 | 0
2025-11-04 02:00 | 71.9234 | 178.729 | 21.9234 | 50 | 0 | 0
2025-03-21 | 71.9218 | 90.5036 | 0 | 50 | 21.9218 | 0
2025-09-13 08:00 | 71.9055 | 23.7817 | 14.6523 | 0 | 37.2532 | 20
2025-05-20 20:00 | 71.8295 | 189.0595 | 21.8295 | 50 | 0 | 0
2025-05-09 08:00 | 71.7763 | 60.4267 | 0 | 14.523 | 37.2532 | 20
2025-10-26 | 71.7124 | 206.4427 | 21.7124 | 50 | 0 | 0
2025-10-27 01:00 | 71.689 | 186.4435 | 21.689 | 50 | 0 | 0
2025-10-12 23:00 | 71.6727 | 109.9824 | 0 | 50 | 21.6727 | 0
2025-05-31 05:00 | 71.6595 | 84.9464 | 0 | 50 | 21.6595 | 0
2025-05-24 23:00 | 71.6546 | 207.9581 | 21.6546 | 50 | 0 | 0
2025-04-13 14:00 | 71.6379 | 207.9338 | 21.6379 | 50 | 0 | 0
2025-05-19 23:00 | 71.635 | 45.5646 | 14.3817 | 0 | 37.2532 | 20
2025-04-21 01:00 | 71.624 | 61.6992 | 0 | 50 | 21.624 | 0
2025-05-27 07:00 | 71.6112 | 57.9311 | 0 | 50 | 21.6112 | 0
2025-11-01 04:00 | 71.61 | 181.0247 | 21.61 | 50 | 0 | 0
2025-04-08 02:00 | 71.5808 | 83.6224 | 0 | 50 | 21.5808 | 0
2025-04-10 23:00 | 71.5482 | 78.5356 | 0 | 50 | 21.5482 | 0
2025-10-10 23:00 | 71.5316 | 123.1244 | 21.5316 | 50 | 0 | 0
2025-05-27 11:00 | 71.5177 | 174.1086 | 21.5177 | 50 | 0 | 0
2025-10-03 23:00 | 71.5174 | 196.8641 | 21.5174 | 50 | 0 | 0
2025-10-19 01:00 | 71.5118 | 172.3389 | 21.5118 | 50 | 0 | 0
2025-05-31 09:00 | 71.5106 | 46.9633 | 14.2574 | 0 | 37.2532 | 20
2025-06-17 01:00 | 71.5082 | 33.7183 | 0 | 14.2549 | 37.2532 | 20
2025-10-20 01:00 | 71.4896 | 146.3991 | 21.4896 | 50 | 0 | 0
2025-04-08 10:00 | 71.4842 | 123.8774 | 21.4842 | 50 | 0 | 0
2025-05-18 16:00 | 71.4793 | 88.3319 | 0 | 50 | 21.4793 | 0
2025-10-26 04:00 | 71.4655 | 135.5347 | 21.4655 | 50 | 0 | 0
2025-11-02 04:00 | 71.456 | 41.1955 | 0 | 34.2028 | 37.2532 | 0
2025-05-25 10:00 | 71.3819 | 171.3507 | 21.3819 | 50 | 0 | 0
2025-10-17 23:00 | 71.3817 | 189.7318 | 21.3817 | 50 | 0 | 0
2025-05-30 21:00 | 71.3763 | 85.2327 | 0 | 50 | 21.3763 | 0
2025-06-02 04:00 | 71.3592 | 68.4657 | 0 | 14.106 | 37.2532 | 20
2025-11-03 02:00 | 71.3563 | 218.0986 | 21.3563 | 50 | 0 | 0
2025-10-04 16:00 | 71.344 | 162.6665 | 21.344 | 50 | 0 | 0
2025-04-28 20:00 | 71.3161 | 68.9977 | 0 | 50 | 21.3161 | 0
2025-06-05 11:00 | 71.3079 | 128.0228 | 0 | 50 | 21.3079 | 0
2025-10-04 15:00 | 71.3057 | 187.618 | 21.3057 | 50 | 0 | 0
2025-11-01 02:00 | 71.2947 | 127.3468 | 21.2947 | 50 | 0 | 0
2025-11-03 03:00 | 71.2705 | 170.1399 | 21.2705 | 50 | 0 | 0
2025-03-13 | 71.2684 | 170.7102 | 21.2684 | 50 | 0 | 0
2025-10-19 23:00 | 71.2177 | 111.6744 | 21.2177 | 50 | 0 | 0
2025-03-12 | 71.2108 | 31.8578 | 13.9576 | 0 | 37.2532 | 20
2025-10-27 02:00 | 71.1972 | 98.6796 | 0 | 50 | 21.1973 | 0
2025-04-19 15:00 | 71.1894 | 89.4414 | 0 | 50 | 21.1894 | 0
2025-04-18 23:00 | 71.1433 | 186.5695 | 21.1433 | 50 | 0 | 0
2025-05-17 14:00 | 71.1376 | 142.9795 | 21.1376 | 50 | 0 | 0
2025-04-16 23:00 | 71.1338 | 68.8093 | 0 | 33.8806 | 37.2532 | 0
2025-11-02 03:00 | 71.0874 | 89.3365 | 0 | 50 | 21.0874 | 0
2025-10-19 | 71.0658 | 29.5361 | 13.8125 | 0 | 37.2532 | 20
2025-10-20 | 71.0609 | 174.737 | 21.0609 | 50 | 0 | 0
2025-04-15 23:00 | 71.0424 | 20.0996 | 13.7891 | 0 | 37.2532 | 20
2025-04-11 23:00 | 71.0382 | 66.7 | 0 | 50 | 21.0382 | 0
2025-11-02 02:00 | 71.0327 | 20.0153 | 13.7795 | 0 | 37.2532 | 20
2025-03-11 23:00 | 71.018 | 158.0484 | 21.018 | 50 | 0 | 0
2025-04-20 23:00 | 71.0135 | 167.5823 | 21.0135 | 50 | 0 | 0
2025-04-25 09:00 | 70.9917 | 129.3167 | 0 | 50 | 20.9917 | 0
2025-04-18 02:00 | 70.9902 | 44.1687 | 0 | 13.737 | 37.2532 | 20
2025-10-14 23:00 | 70.9763 | 109.9621 | 0 | 50 | 20.9763 | 0
2025-10-26 01:00 | 70.9577 | 22.6571 | 13.7045 | 0 | 37.2532 | 20
2025-10-26 02:00 | 70.9499 | 117.5542 | 20.9499 | 50 | 0 | 0
2025-10-15 23:00 | 70.9306 | 55.0147 | 0 | 13.6773 | 37.2532 | 20
2025-10-22 01:00 | 70.9045 | 47.2224 | 0 | 33.6513 | 37.2532 | 0
2025-05-11 08:00 | 70.8707 | 41.6899 | 13.6174 | 0 | 37.2532 | 20
2025-10-16 01:00 | 70.8359 | 20.3361 | 13.5827 | 0 | 37.2532 | 20
2025-05-09 10:00 | 70.8075 | 78.4584 | 0 | 50 | 20.8075 | 0
2025-09-04 07:00 | 70.8069 | 183.5845 | 20.8069 | 50 | 0 | 0
2025-05-10 11:00 | 70.806 | 216.3182 | 20.806 | 50 | 0 | 0
2025-04-10 09:00 | 70.7911 | 91.0683 | 0 | 50 | 20.7911 | 0
2025-09-30 23:00 | 70.7879 | 161.8479 | 20.7879 | 50 | 0 | 0
2025-05-31 12:00 | 70.7799 | 54.781 | 0 | 33.5267 | 37.2532 | 0
2025-04-08 15:00 | 70.7789 | 219.2098 | 20.7789 | 50 | 0 | 0
2025-10-22 | 70.7663 | 181.2583 | 20.7663 | 50 | 0 | 0
2025-04-09 23:00 | 70.7565 | 21.2315 | 13.5033 | 0 | 37.2532 | 20
2025-05-03 14:00 | 70.752 | 59.7452 | 0 | 50 | 20.752 | 0
2025-10-13 01:00 | 70.7493 | 177.8985 | 20.7493 | 50 | 0 | 0
2025-10-28 03:00 | 70.7371 | 104.3901 | 20.7371 | 50 | 0 | 0
2025-05-01 09:00 | 70.7268 | 170.9144 | 20.7268 | 50 | 0 | 0
2025-09-07 08:00 | 70.7093 | 34.6157 | 0 | 13.456 | 37.2532 | 20
2025-10-05 05:00 | 70.698 | 45.6675 | 0 | 33.4447 | 37.2532 | 0
2025-10-07 23:00 | 70.694 | 192.6151 | 20.694 | 50 | 0 | 0
2025-09-12 08:00 | 70.6533 | 88.6175 | 0 | 50 | 20.6533 | 0
2025-04-24 08:00 | 70.6513 | 77.9657 | 0 | 33.398 | 37.2532 | 0
2025-05-27 19:00 | 70.6409 | 216.2541 | 20.6409 | 50 | 0 | 0
2025-05-31 16:00 | 70.6399 | 82.0743 | 0 | 50 | 20.6399 | 0
2025-09-29 15:00 | 70.6327 | 175.5126 | 20.6327 | 50 | 0 | 0
2025-05-01 13:00 | 70.6277 | 205.4341 | 20.6277 | 50 | 0 | 0
2025-05-28 07:00 | 70.5836 | 205.6514 | 20.5836 | 50 | 0 | 0
2025-05-03 11:00 | 70.5629 | 78.4617 | 0 | 50 | 20.5629 | 0
2025-05-31 08:00 | 70.5539 | 181.4668 | 20.5539 | 50 | 0 | 0
2025-11-01 03:00 | 70.5237 | 93.2837 | 0 | 50 | 20.5237 | 0
2025-04-25 10:00 | 70.5182 | 133.236 | 20.5182 | 50 | 0 | 0
2025-10-25 01:00 | 70.5171 | 178.9777 | 20.5171 | 50 | 0 | 0
2025-09-03 08:00 | 70.5153 | 120.8055 | 0 | 50 | 20.5153 | 0
2025-10-17 | 70.5058 | 182.966 | 20.5058 | 50 | 0 | 0
2025-05-29 22:00 | 70.5012 | 154.3334 | 20.5012 | 50 | 0 | 0
2025-10-19 02:00 | 70.5012 | 29.6068 | 13.248 | 0 | 37.2532 | 20
2025-05-21 09:00 | 70.4983 | 170.581 | 20.4983 | 50 | 0 | 0
2025-05-27 10:00 | 70.4806 | 174.6034 | 20.4806 | 50 | 0 | 0
2025-05-31 21:00 | 70.4734 | 44.7848 | 0 | 13.2201 | 37.2532 | 20
2025-10-26 03:00 | 70.4698 | 190.1567 | 20.4698 | 50 | 0 | 0
2025-05-31 19:00 | 70.4582 | 181.287 | 20.4582 | 50 | 0 | 0
2025-04-08 16:00 | 70.4551 | 82.5561 | 0 | 33.2019 | 37.2532 | 0
2025-05-16 15:00 | 70.4538 | 211.8026 | 20.4538 | 50 | 0 | 0
2025-10-28 02:00 | 70.437 | 194.9077 | 20.437 | 50 | 0 | 0
2025-04-17 23:00 | 70.43 | 19.7369 | 13.1768 | 0 | 37.2532 | 20
2025-04-25 13:00 | 70.4276 | 85.4033 | 0 | 50 | 20.4276 | 0
2025-09-21 18:00 | 70.4159 | 141.6368 | 20.4159 | 50 | 0 | 0
2025-09-20 19:00 | 70.3988 | 161.9803 | 20.3988 | 50 | 0 | 0
2025-10-04 14:00 | 70.3942 | 149.5064 | 20.3942 | 50 | 0 | 0
2025-03-21 01:00 | 70.393 | 89.6256 | 0 | 50 | 20.393 | 0
2025-05-01 18:00 | 70.3847 | 93.1274 | 0 | 50 | 20.3847 | 0
2025-10-22 03:00 | 70.3783 | 90.0327 | 0 | 50 | 20.3783 | 0
2025-04-07 17:00 | 70.3579 | 49.2436 | 0 | 13.1047 | 37.2532 | 20
2025-04-12 23:00 | 70.3459 | 152.6172 | 20.3459 | 50 | 0 | 0
2025-10-22 02:00 | 70.3457 | 58.1448 | 0 | 13.0924 | 37.2532 | 20
2025-10-17 01:00 | 70.3453 | 201.7725 | 20.3453 | 50 | 0 | 0
2025-05-30 18:00 | 70.2997 | 217.0549 | 20.2997 | 50 | 0 | 0
2025-04-10 14:00 | 70.2928 | 96.824 | 0 | 50 | 20.2928 | 0
2025-10-25 02:00 | 70.2816 | 204.6923 | 20.2816 | 50 | 0 | 0
2025-08-28 19:00 | 70.2711 | 59.9029 | 0 | 33.0179 | 37.2532 | 0
2025-10-15 01:00 | 70.258 | 139.7897 | 20.258 | 50 | 0 | 0
2025-10-17 03:00 | 70.2157 | 77.5474 | 0 | 50 | 20.2157 | 0
2025-10-24 | 70.2062 | 206.4482 | 20.2062 | 50 | 0 | 0
2025-09-21 17:00 | 70.2048 | 20.9532 | 12.9516 | 0 | 37.2532 | 20
2025-10-15 | 70.1707 | 81.4075 | 0 | 50 | 20.1707 | 0
2025-10-02 23:00 | 70.1604 | 21.7924 | 12.9072 | 0 | 37.2532 | 20
2025-05-25 07:00 | 70.157 | 79.6753 | 0 | 50 | 20.157 | 0
2025-10-18 | 70.1489 | 160.0454 | 20.1489 | 50 | 0 | 0
2025-09-29 14:00 | 70.1352 | 204.3385 | 20.1352 | 50 | 0 | 0
2025-04-24 15:00 | 70.1297 | 152.7773 | 20.1297 | 50 | 0 | 0
2025-05-04 04:00 | 70.1219 | 205.2418 | 20.1219 | 50 | 0 | 0
2025-04-19 16:00 | 70.1127 | 210.0787 | 20.1127 | 50 | 0 | 0
2025-04-08 23:00 | 70.1126 | 107.33 | 0 | 50 | 20.1126 | 0
2025-05-01 22:00 | 70.0983 | 97.1349 | 20.0983 | 50 | 0 | 0
2025-10-18 01:00 | 70.0724 | 142.486 | 20.0724 | 50 | 0 | 0
2025-04-13 13:00 | 70.0044 | 115.0523 | 0 | 50 | 20.0044 | 0
2025-10-18 02:00 | 69.9972 | 116.6867 | 0 | 50 | 19.9972 | 0
2025-05-19 20:00 | 69.9801 | 81.2239 | 0 | 50 | 19.9801 | 0
2025-09-13 07:00 | 69.9481 | 165.0534 | 19.9481 | 50 | 0 | 0
2025-09-20 18:00 | 69.948 | 146.5457 | 19.948 | 50 | 0 | 0
2025-09-26 14:00 | 69.948 | 120.3408 | 0 | 50 | 19.948 | 0
2025-04-27 04:00 | 69.9287 | 170.0779 | 19.9287 | 50 | 0 | 0
2025-05-21 19:00 | 69.902 | 111.9722 | 0 | 50 | 19.902 | 0
2025-10-25 04:00 | 69.8873 | 85.0603 | 0 | 50 | 19.8873 | 0
2025-04-25 23:00 | 69.8492 | 25.9347 | 12.596 | 0 | 37.2532 | 20
2025-09-25 21:00 | 69.846 | 24.7067 | 12.5927 | 0 | 37.2532 | 20
2025-09-08 05:00 | 69.8379 | 180.2107 | 19.8379 | 50 | 0 | 0
2025-10-11 01:00 | 69.8264 | 32.9333 | 12.5732 | 0 | 37.2532 | 20
2025-04-10 02:00 | 69.8238 | 194.7041 | 19.8238 | 50 | 0 | 0
2025-04-13 01:00 | 69.821 | 33.5857 | 12.5678 | 0 | 37.2532 | 20
2025-05-31 07:00 | 69.8175 | 110.7349 | 0 | 50 | 19.8175 | 0
2025-04-30 13:00 | 69.8083 | 87.0455 | 0 | 50 | 19.8083 | 0
2025-04-23 02:00 | 69.8032 | 153.1109 | 19.8032 | 50 | 0 | 0
2025-04-17 14:00 | 69.8004 | 17.2959 | 12.5471 | 0 | 37.2532 | 20
2025-05-29 21:00 | 69.7943 | 140.9686 | 0 | 50 | 19.7943 | 0
2025-08-29 07:00 | 69.7887 | 21.7313 | 12.5355 | 0 | 37.2532 | 20
2025-04-24 18:00 | 69.7683 | 155.7063 | 19.7683 | 50 | 0 | 0
2025-04-23 15:00 | 69.7321 | 75.7324 | 0 | 50 | 19.7321 | 0
2025-05-01 14:00 | 69.7281 | 201.7041 | 19.7281 | 50 | 0 | 0
2025-05-10 12:00 | 69.7228 | 27.9219 | 12.4696 | 0 | 37.2532 | 20
2025-04-09 14:00 | 69.7027 | 89.2466 | 0 | 50 | 19.7027 | 0
2025-09-23 17:00 | 69.6972 | 59.4203 | 0 | 12.444 | 37.2532 | 20
2025-05-15 02:00 | 69.69 | 188.5015 | 19.69 | 50 | 0 | 0
2025-04-23 16:00 | 69.6777 | 126.7267 | 0 | 50 | 19.6777 | 0
2025-09-19 18:00 | 69.6677 | 156.1213 | 19.6677 | 50 | 0 | 0
2025-04-07 16:00 | 69.6626 | 207.1147 | 19.6626 | 50 | 0 | 0
2025-09-23 18:00 | 69.6389 | 184.5733 | 19.6389 | 50 | 0 | 0
2025-10-23 03:00 | 69.6096 | 29.0478 | 12.3564 | 0 | 37.2532 | 20
2025-10-11 | 69.5831 | 120.4834 | 19.5831 | 50 | 0 | 0
2025-04-28 02:00 | 69.5167 | 208.7354 | 19.5167 | 50 | 0 | 0
2025-05-25 08:00 | 69.5013 | 177.4628 | 19.5013 | 50 | 0 | 0
2025-10-16 | 69.5012 | 44.3757 | 0 | 32.248 | 37.2532 | 0
2025-09-20 17:00 | 69.4988 | 47.5126 | 0 | 12.2456 | 37.2532 | 20
2025-05-29 08:00 | 69.4968 | 137.831 | 19.4968 | 50 | 0 | 0
2025-10-25 03:00 | 69.4934 | 194.2611 | 19.4934 | 50 | 0 | 0
2025-09-20 20:00 | 69.4842 | 134.4332 | 19.4842 | 50 | 0 | 0
2025-09-22 18:00 | 69.4789 | 146.091 | 0 | 50 | 19.4789 | 0
2025-09-19 16:00 | 69.4559 | 159.871 | 19.4559 | 50 | 0 | 0
2025-09-21 21:00 | 69.452 | 206.2843 | 19.452 | 50 | 0 | 0
2025-05-09 11:00 | 69.4518 | 204.0369 | 19.4518 | 50 | 0 | 0
2025-09-21 16:00 | 69.4505 | 156.8416 | 19.4505 | 50 | 0 | 0
2025-09-22 20:00 | 69.4278 | 97.0298 | 0 | 50 | 19.4278 | 0
2025-09-19 17:00 | 69.4075 | 54.5142 | 0 | 12.1542 | 37.2532 | 20
2025-05-01 12:00 | 69.4057 | 100.7656 | 0 | 50 | 19.4057 | 0
2025-06-02 06:00 | 69.4038 | 207.847 | 19.4038 | 50 | 0 | 0
2025-05-25 13:00 | 69.3444 | 199.1358 | 19.3444 | 50 | 0 | 0
2025-10-05 23:00 | 69.3327 | 80.146 | 0 | 50 | 19.3327 | 0
2025-05-19 22:00 | 69.3319 | 100.091 | 0 | 50 | 19.3319 | 0
2025-09-21 15:00 | 69.329 | 35.5037 | 12.0757 | 0 | 37.2532 | 20
2025-09-22 19:00 | 69.2876 | 108.6855 | 0 | 50 | 19.2876 | 0
2025-05-31 17:00 | 69.284 | 125.1098 | 0 | 50 | 19.284 | 0
2025-09-19 09:00 | 69.2826 | 28.8487 | 12.0294 | 0 | 37.2532 | 20
2025-05-19 09:00 | 69.2824 | 40.3955 | 0 | 12.0292 | 37.2532 | 20
2025-09-23 19:00 | 69.2652 | 152.4689 | 0 | 50 | 19.2652 | 0
2025-06-01 20:00 | 69.2631 | 132.7032 | 0 | 50 | 19.2631 | 0
2025-05-09 12:00 | 69.2477 | 149.6282 | 19.2477 | 50 | 0 | 0
2025-05-21 22:00 | 69.241 | 170.7994 | 19.241 | 50 | 0 | 0
2025-04-24 11:00 | 69.2058 | 63.7282 | 0 | 31.9526 | 37.2532 | 0
2025-09-07 18:00 | 69.2005 | 40.7027 | 0 | 31.9472 | 37.2532 | 0
2025-09-16 01:00 | 69.1605 | 41.0459 | 11.9073 | 0 | 37.2532 | 20
2025-09-18 19:00 | 69.1521 | 51.4487 | 0 | 31.8989 | 37.2532 | 0
2025-04-08 14:00 | 69.132 | 182.9287 | 19.132 | 50 | 0 | 0
2025-09-23 16:00 | 69.1241 | 16.7396 | 11.8708 | 0 | 37.2532 | 20
2025-09-23 20:00 | 69.1235 | 198.3499 | 19.1235 | 50 | 0 | 0
2025-09-26 05:00 | 69.1114 | 210.0574 | 19.1114 | 50 | 0 | 0
2025-10-12 | 69.08 | 27.8579 | 11.8267 | 0 | 37.2532 | 20
2025-04-27 08:00 | 69.0425 | 156.4436 | 19.0425 | 50 | 0 | 0
2025-08-29 08:00 | 69.0101 | 111.024 | 0 | 50 | 19.0101 | 0
2025-04-28 12:00 | 68.9967 | 183.4376 | 18.9967 | 50 | 0 | 0
2025-05-18 14:00 | 68.9964 | 57.4024 | 0 | 11.7431 | 37.2532 | 20
2025-09-19 15:00 | 68.993 | 119.8615 | 18.993 | 50 | 0 | 0
2025-09-22 17:00 | 68.9924 | 61.3256 | 0 | 31.7392 | 37.2532 | 0
2025-09-25 22:00 | 68.9677 | 55.1756 | 0 | 11.7144 | 37.2532 | 20
2025-05-09 14:00 | 68.9521 | 176.932 | 18.9521 | 50 | 0 | 0
2025-10-04 05:00 | 68.9487 | 191.6397 | 18.9487 | 50 | 0 | 0
2025-05-02 15:00 | 68.9456 | 209.8082 | 18.9456 | 50 | 0 | 0
2025-09-07 07:00 | 68.9409 | 140.766 | 18.9409 | 50 | 0 | 0
2025-09-21 14:00 | 68.9265 | 64.1476 | 0 | 11.6733 | 37.2532 | 20
2025-06-01 21:00 | 68.9094 | 117.6548 | 18.9094 | 50 | 0 | 0
2025-09-20 16:00 | 68.8854 | 19.14 | 11.6322 | 0 | 37.2532 | 20
2025-10-04 23:00 | 68.8747 | 208.0734 | 18.8747 | 50 | 0 | 0
2025-06-02 18:00 | 68.8532 | 70.1034 | 0 | 31.5999 | 37.2532 | 0
2025-09-18 18:00 | 68.831 | 148.4311 | 0 | 50 | 18.831 | 0
2025-04-27 15:00 | 68.7946 | 200.7821 | 18.7946 | 50 | 0 | 0
2025-09-14 18:00 | 68.7916 | 101.7383 | 0 | 50 | 18.7916 | 0
2025-10-11 02:00 | 68.7876 | 149.449 | 18.7876 | 50 | 0 | 0
2025-05-20 21:00 | 68.771 | 141.3783 | 18.771 | 50 | 0 | 0
2025-05-08 02:00 | 68.7678 | 133.682 | 18.7678 | 50 | 0 | 0
2025-09-22 16:00 | 68.7582 | 85.2618 | 0 | 50 | 18.7582 | 0
2025-09-20 15:00 | 68.7321 | 124.6052 | 0 | 50 | 18.7321 | 0
2025-05-09 18:00 | 68.7165 | 206.8708 | 18.7165 | 50 | 0 | 0
2025-04-29 22:00 | 68.7019 | 199.4507 | 18.7019 | 50 | 0 | 0
2025-04-24 09:00 | 68.6992 | 200.5431 | 18.6992 | 50 | 0 | 0
2025-04-25 14:00 | 68.694 | 97.1851 | 0 | 50 | 18.694 | 0
2025-05-29 11:00 | 68.6939 | 208.5659 | 18.6939 | 50 | 0 | 0
2025-04-13 15:00 | 68.6852 | 61.5656 | 0 | 31.4319 | 37.2532 | 0
2025-09-19 23:00 | 68.6844 | 35.4871 | 11.4311 | 0 | 37.2532 | 20
2025-05-29 12:00 | 68.6722 | 135.8486 | 18.6722 | 50 | 0 | 0
2025-05-31 10:00 | 68.6377 | 176.9394 | 18.6377 | 50 | 0 | 0
2025-06-02 23:00 | 68.6198 | 214.0699 | 18.6198 | 50 | 0 | 0
2025-09-15 08:00 | 68.6197 | 139.0256 | 18.6197 | 50 | 0 | 0
2025-10-24 01:00 | 68.6134 | 81.2332 | 0 | 50 | 18.6134 | 0
2025-05-20 14:00 | 68.6067 | 131.0681 | 18.6067 | 50 | 0 | 0
2025-05-30 22:00 | 68.6003 | 36.643 | 11.347 | 0 | 37.2532 | 20
2025-09-25 20:00 | 68.5599 | 47.5878 | 0 | 31.3066 | 37.2532 | 0
2025-05-29 20:00 | 68.5508 | 162.5311 | 18.5508 | 50 | 0 | 0
2025-05-03 23:00 | 68.5454 | 82.4133 | 0 | 50 | 18.5454 | 0
2025-05-21 12:00 | 68.5292 | 53.1205 | 0 | 31.276 | 37.2532 | 0
2025-09-14 17:00 | 68.5158 | 16.5847 | 11.2625 | 0 | 37.2532 | 20
2025-05-16 08:00 | 68.5028 | 135.8007 | 0 | 50 | 18.5028 | 0
2025-09-24 14:00 | 68.5006 | 37.6186 | 11.2473 | 0 | 37.2532 | 20
2025-10-06 02:00 | 68.4982 | 129.1471 | 18.4982 | 50 | 0 | 0
2025-05-31 18:00 | 68.4889 | 58.3724 | 0 | 11.2357 | 37.2532 | 20
2025-05-10 22:00 | 68.478 | 39.6006 | 0 | 11.2248 | 37.2532 | 20
2025-09-23 21:00 | 68.465 | 26.7218 | 11.2117 | 0 | 37.2532 | 20
2025-05-22 09:00 | 68.4387 | 140.745 | 18.4387 | 50 | 0 | 0
2025-04-09 17:00 | 68.4304 | 176.8134 | 18.4304 | 50 | 0 | 0
2025-10-09 03:00 | 68.3975 | 163.0724 | 18.3975 | 50 | 0 | 0
2025-04-28 11:00 | 68.3777 | 191.4907 | 18.3777 | 50 | 0 | 0
2025-09-13 16:00 | 68.3777 | 166.3703 | 18.3777 | 50 | 0 | 0
2025-04-28 10:00 | 68.3761 | 130.7866 | 18.3761 | 50 | 0 | 0
2025-05-09 19:00 | 68.3716 | 48.7719 | 11.1184 | 0 | 37.2532 | 20
2025-05-01 16:00 | 68.3705 | 196.3599 | 18.3705 | 50 | 0 | 0
2025-05-07 23:00 | 68.3672 | 151.6404 | 18.3672 | 50 | 0 | 0
2025-09-21 22:00 | 68.3565 | 61.2281 | 0 | 50 | 18.3565 | 0
2025-09-22 21:00 | 68.3385 | 136.5347 | 18.3385 | 50 | 0 | 0
2025-09-03 18:00 | 68.3309 | 52.8297 | 11.0776 | 0 | 37.2532 | 20
2025-05-02 09:00 | 68.3082 | 88.6346 | 0 | 50 | 18.3082 | 0
2025-09-20 14:00 | 68.308 | 100.0438 | 0 | 50 | 18.308 | 0
2025-09-13 17:00 | 68.3016 | 173.7142 | 18.3016 | 50 | 0 | 0
2025-04-23 14:00 | 68.2766 | 176.0891 | 18.2766 | 50 | 0 | 0
2025-04-10 10:00 | 68.2626 | 145.0167 | 18.2626 | 50 | 0 | 0
2025-04-24 12:00 | 68.2577 | 31.6435 | 11.0044 | 0 | 37.2532 | 20
2025-09-25 14:00 | 68.2501 | 83.3587 | 0 | 50 | 18.2501 | 0
2025-09-07 21:00 | 68.242 | 125.9941 | 0 | 50 | 18.242 | 0
2025-10-11 03:00 | 68.2419 | 201.8053 | 18.2419 | 50 | 0 | 0
2025-09-21 13:00 | 68.2386 | 33.8765 | 0 | 10.9853 | 37.2532 | 20
2025-09-19 13:00 | 68.202 | 192.8058 | 18.202 | 50 | 0 | 0
2025-10-13 | 68.1744 | 150.3354 | 0 | 50 | 18.1744 | 0
2025-04-24 13:00 | 68.1705 | 143.5634 | 18.1705 | 50 | 0 | 0
2025-09-20 13:00 | 68.1571 | 193.1144 | 18.1571 | 50 | 0 | 0
2025-04-28 18:00 | 68.1541 | 103.5651 | 0 | 50 | 18.1541 | 0
2025-09-22 13:00 | 68.0941 | 180.5372 | 18.0941 | 50 | 0 | 0
2025-10-24 03:00 | 68.0906 | 24.323 | 10.8374 | 0 | 37.2532 | 20
2025-09-07 17:00 | 68.0858 | 213.7127 | 18.0858 | 50 | 0 | 0
2025-05-09 09:00 | 68.0818 | 170.1077 | 18.0818 | 50 | 0 | 0
2025-05-21 17:00 | 68.0816 | 219.0998 | 18.0816 | 50 | 0 | 0
2025-09-21 12:00 | 68.0671 | 46.0802 | 0 | 30.8139 | 37.2532 | 0
2025-04-23 23:00 | 68.0524 | 18.6294 | 10.7992 | 0 | 37.2532 | 20
2025-09-08 19:00 | 68.0474 | 120.9142 | 18.0474 | 50 | 0 | 0
2025-10-23 02:00 | 68.0392 | 54.4198 | 0 | 30.786 | 37.2532 | 0
2025-05-29 07:00 | 68.0327 | 115.6689 | 0 | 50 | 18.0327 | 0
2025-09-22 14:00 | 68.0273 | 42.7242 | 0 | 30.774 | 37.2532 | 0
2025-05-05 02:00 | 68.0018 | 97.5645 | 0 | 50 | 18.0018 | 0
2025-09-19 14:00 | 67.9929 | 188.9943 | 17.9929 | 50 | 0 | 0
2025-05-01 15:00 | 67.9922 | 161.7137 | 17.9922 | 50 | 0 | 0
2025-04-29 18:00 | 67.9791 | 24.1341 | 10.7259 | 0 | 37.2532 | 20
2025-09-08 18:00 | 67.9681 | 173.2379 | 17.9681 | 50 | 0 | 0
2025-09-20 12:00 | 67.9538 | 111.7278 | 0 | 50 | 17.9538 | 0
2025-04-09 15:00 | 67.95 | 165.4955 | 17.95 | 50 | 0 | 0
2025-09-09 19:00 | 67.9455 | 198.6461 | 17.9455 | 50 | 0 | 0
2025-05-22 10:00 | 67.9454 | 70.8689 | 0 | 10.6922 | 37.2532 | 20
2025-05-06 23:00 | 67.9411 | 157.3263 | 17.9411 | 50 | 0 | 0
2025-08-28 20:00 | 67.9382 | 29.7394 | 10.6849 | 0 | 37.2532 | 20
2025-05-11 18:00 | 67.9302 | 207.0387 | 17.9302 | 50 | 0 | 0
2025-04-07 | 67.9168 | 157.6062 | 17.9168 | 50 | 0 | 0
2025-10-11 04:00 | 67.8962 | 34.1152 | 10.643 | 0 | 37.2532 | 20
2025-09-26 23:00 | 67.8932 | 73.2031 | 0 | 50 | 17.8932 | 0
2025-09-24 13:00 | 67.8594 | 172.9994 | 17.8594 | 50 | 0 | 0
2025-05-21 13:00 | 67.8559 | 37.7658 | 10.6027 | 0 | 37.2532 | 20
2025-10-24 02:00 | 67.8511 | 89.9566 | 0 | 50 | 17.8511 | 0
2025-04-28 19:00 | 67.8339 | 180.7148 | 17.8339 | 50 | 0 | 0
2025-04-11 09:00 | 67.8228 | 111.2029 | 0 | 50 | 17.8228 | 0
2025-09-02 18:00 | 67.8191 | 187.4682 | 17.8191 | 50 | 0 | 0
2025-05-31 11:00 | 67.8184 | 28.1682 | 10.5652 | 0 | 37.2532 | 20
2025-09-22 15:00 | 67.8123 | 137.0515 | 17.8123 | 50 | 0 | 0
2025-09-18 22:00 | 67.7964 | 66.4712 | 0 | 50 | 17.7964 | 0
2025-06-01 22:00 | 67.7857 | 115.36 | 0 | 50 | 17.7857 | 0
2025-04-13 18:00 | 67.7855 | 169.8445 | 17.7855 | 50 | 0 | 0
2025-11-04 05:00 | 67.7821 | 96.5819 | 0 | 50 | 17.7821 | 0
2025-09-08 17:00 | 67.7564 | 105.1633 | 0 | 50 | 17.7564 | 0
2025-09-08 08:00 | 67.7531 | 103.914 | 0 | 50 | 17.7531 | 0
2025-04-27 14:00 | 67.7393 | 189.5449 | 17.7393 | 50 | 0 | 0
2025-05-01 10:00 | 67.7333 | 114.5411 | 0 | 50 | 17.7333 | 0
2025-09-14 15:00 | 67.7215 | 125.1637 | 0 | 50 | 17.7215 | 0
2025-05-30 08:00 | 67.6895 | 213.7167 | 17.6895 | 50 | 0 | 0
2025-09-07 16:00 | 67.6782 | 206.1477 | 17.6782 | 50 | 0 | 0
2025-09-02 19:00 | 67.6699 | 153.824 | 17.6699 | 50 | 0 | 0
2025-09-28 03:00 | 67.6661 | 192.4975 | 17.6661 | 50 | 0 | 0
2025-04-29 15:00 | 67.6602 | 146.1085 | 17.6602 | 50 | 0 | 0
2025-04-30 15:00 | 67.6281 | 21.8456 | 10.3749 | 0 | 37.2532 | 20
2025-05-27 17:00 | 67.6241 | 124.3693 | 0 | 50 | 17.6241 | 0
2025-05-22 13:00 | 67.6089 | 38.3803 | 10.3556 | 0 | 37.2532 | 20
2025-04-10 | 67.6022 | 103.8926 | 0 | 50 | 17.6022 | 0
2025-04-25 17:00 | 67.5855 | 207.7648 | 17.5855 | 50 | 0 | 0
2025-09-22 22:00 | 67.5713 | 115.7099 | 0 | 50 | 17.5713 | 0
2025-09-13 15:00 | 67.5608 | 93.7895 | 0 | 50 | 17.5608 | 0
2025-09-21 11:00 | 67.5494 | 18.4569 | 10.2962 | 0 | 37.2532 | 20
2025-06-01 12:00 | 67.5491 | 73.3841 | 0 | 30.2959 | 37.2532 | 0
2025-04-25 15:00 | 67.5382 | 171.0277 | 17.5382 | 50 | 0 | 0
2025-05-10 14:00 | 67.521 | 181.884 | 17.521 | 50 | 0 | 0
2025-09-04 18:00 | 67.4934 | 216.7712 | 17.4934 | 50 | 0 | 0
2025-09-18 21:00 | 67.4848 | 155.0071 | 17.4848 | 50 | 0 | 0
2025-09-18 20:00 | 67.4647 | 25.5041 | 10.2115 | 0 | 37.2532 | 20
2025-09-11 18:00 | 67.462 | 156.9503 | 17.462 | 50 | 0 | 0
2025-09-03 05:00 | 67.4527 | 90.7127 | 0 | 50 | 17.4527 | 0
2025-04-11 | 67.4527 | 199.4966 | 17.4527 | 50 | 0 | 0
2025-09-25 13:00 | 67.4331 | 67.8037 | 0 | 50 | 17.4331 | 0
2025-09-18 17:00 | 67.4307 | 170.4527 | 17.4307 | 50 | 0 | 0
2025-09-18 16:00 | 67.4227 | 96.7189 | 0 | 50 | 17.4227 | 0
2025-04-25 02:00 | 67.4114 | 52.4459 | 10.1581 | 0 | 37.2532 | 20
2025-09-05 16:00 | 67.4097 | 19.5613 | 10.1564 | 0 | 37.2532 | 20
2025-09-07 15:00 | 67.3852 | 205.7988 | 17.3852 | 50 | 0 | 0
2025-09-12 19:00 | 67.3728 | 168.6014 | 17.3728 | 50 | 0 | 0
2025-09-09 20:00 | 67.3591 | 211.0264 | 17.3591 | 50 | 0 | 0
2025-09-03 21:00 | 67.3568 | 158.3448 | 17.3568 | 50 | 0 | 0
2025-10-04 01:00 | 67.3556 | 42.959 | 0 | 10.1024 | 37.2532 | 20
2025-05-30 09:00 | 67.352 | 43.7663 | 0 | 10.0987 | 37.2532 | 20
2025-09-09 17:00 | 67.3275 | 113.3385 | 17.3275 | 50 | 0 | 0
2025-09-14 16:00 | 67.3198 | 47.8263 | 0 | 30.0666 | 37.2532 | 0
2025-09-12 18:00 | 67.3168 | 164.6242 | 17.3168 | 50 | 0 | 0
2025-09-11 19:00 | 67.2989 | 144.188 | 0 | 50 | 17.2989 | 0
2025-09-02 17:00 | 67.2823 | 95.1209 | 0 | 50 | 17.2823 | 0
2025-09-08 16:00 | 67.2799 | 125.1277 | 17.2799 | 50 | 0 | 0
2025-04-28 17:00 | 67.2777 | 193.3026 | 17.2777 | 50 | 0 | 0
2025-09-24 21:00 | 67.2765 | 160.8601 | 17.2765 | 50 | 0 | 0
2025-09-12 15:00 | 67.2703 | 136.7401 | 17.2703 | 50 | 0 | 0
2025-05-19 11:00 | 67.2445 | 210.2218 | 17.2445 | 50 | 0 | 0
2025-09-03 17:00 | 67.242 | 138.5397 | 17.242 | 50 | 0 | 0
2025-04-30 14:00 | 67.2322 | 49.2555 | 9.979 | 0 | 37.2532 | 20
2025-09-22 12:00 | 67.2135 | 35.5294 | 9.9602 | 0 | 37.2532 | 20
2025-09-03 16:00 | 67.2065 | 157.2741 | 17.2065 | 50 | 0 | 0
2025-09-25 | 67.2035 | 219.8891 | 17.2035 | 50 | 0 | 0
2025-05-29 14:00 | 67.2006 | 143.2618 | 17.2006 | 50 | 0 | 0
2025-09-05 19:00 | 67.1957 | 176.8228 | 17.1957 | 50 | 0 | 0
2025-09-24 11:00 | 67.1955 | 201.7828 | 17.1955 | 50 | 0 | 0
2025-09-13 14:00 | 67.1913 | 100.1897 | 17.1913 | 50 | 0 | 0
2025-05-27 09:00 | 67.1843 | 151.9113 | 17.1843 | 50 | 0 | 0
2025-10-03 04:00 | 67.1736 | 95.701 | 0 | 50 | 17.1736 | 0
2025-09-12 16:00 | 67.1626 | 96.8771 | 0 | 50 | 17.1626 | 0
2025-05-29 18:00 | 67.1576 | 211.5316 | 17.1576 | 50 | 0 | 0
2025-09-20 23:00 | 67.1497 | 87.7944 | 0 | 50 | 17.1497 | 0
2025-04-27 23:00 | 67.1407 | 107.3778 | 17.1407 | 50 | 0 | 0
2025-09-14 20:00 | 67.129 | 47.9057 | 0 | 29.8758 | 37.2532 | 0
2025-04-25 18:00 | 67.1096 | 75.2037 | 0 | 29.8563 | 37.2532 | 0
2025-05-27 18:00 | 67.1014 | 183.8079 | 17.1014 | 50 | 0 | 0
2025-09-10 14:00 | 67.1005 | 164.7648 | 17.1005 | 50 | 0 | 0
2025-04-25 16:00 | 67.0939 | 113.9204 | 17.0939 | 50 | 0 | 0
2025-09-30 02:00 | 67.0667 | 141.4005 | 17.0667 | 50 | 0 | 0
2025-09-24 12:00 | 67.0616 | 20.9435 | 9.8083 | 0 | 37.2532 | 20
2025-09-12 20:00 | 67.0606 | 55.2086 | 0 | 9.8074 | 37.2532 | 20
2025-09-22 11:00 | 67.0504 | 65.2125 | 0 | 9.7972 | 37.2532 | 20
2025-04-09 13:00 | 67.0485 | 172.1576 | 17.0485 | 50 | 0 | 0
2025-09-09 16:00 | 67.0477 | 18.4631 | 9.7945 | 0 | 37.2532 | 20
2025-10-03 | 67.0466 | 70.0176 | 0 | 50 | 17.0466 | 0
2025-05-23 05:00 | 67.0459 | 103.0576 | 0 | 50 | 17.0459 | 0
2025-05-09 13:00 | 67.0347 | 104.452 | 0 | 50 | 17.0347 | 0
2025-09-18 15:00 | 67.0324 | 63.6811 | 0 | 29.7792 | 37.2532 | 0
2025-05-09 02:00 | 67.0263 | 207.877 | 17.0263 | 50 | 0 | 0
2025-05-24 22:00 | 67.0139 | 62.8461 | 0 | 9.7607 | 37.2532 | 20
2025-05-19 12:00 | 67.0031 | 177.5637 | 17.0031 | 50 | 0 | 0
2025-05-27 15:00 | 66.9937 | 79.482 | 0 | 50 | 16.9937 | 0
2025-09-04 17:00 | 66.9908 | 59.5168 | 0 | 9.7375 | 37.2532 | 20
2025-05-20 17:00 | 66.9864 | 70.9709 | 0 | 50 | 16.9864 | 0
2025-04-12 | 66.9771 | 81.5739 | 0 | 50 | 16.9771 | 0
2025-09-28 23:00 | 66.9337 | 218.7695 | 16.9337 | 50 | 0 | 0
2025-09-05 17:00 | 66.9335 | 161.9263 | 16.9335 | 50 | 0 | 0
2025-09-21 23:00 | 66.9174 | 140.9564 | 0 | 50 | 16.9174 | 0
2025-10-04 | 66.9101 | 25.0951 | 9.6569 | 0 | 37.2532 | 20
2025-05-28 17:00 | 66.9019 | 58.8542 | 0 | 50 | 16.9019 | 0
2025-09-12 17:00 | 66.8994 | 186.2856 | 16.8994 | 50 | 0 | 0
2025-05-20 12:00 | 66.8755 | 74.2274 | 0 | 50 | 16.8755 | 0
2025-09-07 14:00 | 66.8663 | 121.671 | 16.8663 | 50 | 0 | 0
2025-10-02 | 66.8596 | 17.5453 | 9.6064 | 0 | 37.2532 | 20
2025-09-14 19:00 | 66.8532 | 43.1295 | 0 | 9.5999 | 37.2532 | 20
2025-09-09 18:00 | 66.8492 | 191.077 | 16.8492 | 50 | 0 | 0
2025-05-04 23:00 | 66.8437 | 156.3607 | 16.8437 | 50 | 0 | 0
2025-04-28 13:00 | 66.8426 | 40.0692 | 0 | 9.5894 | 37.2532 | 20
2025-05-08 23:00 | 66.8197 | 21.1894 | 9.5665 | 0 | 37.2532 | 20
2025-09-27 23:00 | 66.8143 | 191.4439 | 16.8143 | 50 | 0 | 0
2025-09-23 22:00 | 66.8085 | 137.3776 | 16.8085 | 50 | 0 | 0
2025-09-23 12:00 | 66.8077 | 45.1493 | 9.5545 | 0 | 37.2532 | 20
2025-05-07 | 66.7996 | 37.9191 | 0 | 9.5463 | 37.2532 | 20
2025-04-24 14:00 | 66.7915 | 83.9556 | 0 | 50 | 16.7915 | 0
2025-09-02 16:00 | 66.7865 | 160.2844 | 16.7865 | 50 | 0 | 0
2025-09-06 19:00 | 66.7701 | 70.1254 | 0 | 50 | 16.7701 | 0
2025-04-19 | 66.7589 | 20.6645 | 9.5057 | 0 | 37.2532 | 20
2025-05-20 18:00 | 66.7547 | 65.124 | 0 | 50 | 16.7547 | 0
2025-05-09 15:00 | 66.7523 | 182.6725 | 16.7523 | 50 | 0 | 0
2025-08-29 09:00 | 66.7514 | 196.483 | 16.7514 | 50 | 0 | 0
2025-05-10 13:00 | 66.7497 | 200.1152 | 16.7497 | 50 | 0 | 0
2025-05-27 08:00 | 66.743 | 213.8657 | 16.743 | 50 | 0 | 0
2025-04-13 09:00 | 66.7392 | 41.2871 | 9.486 | 0 | 37.2532 | 20
2025-09-12 21:00 | 66.7327 | 111.0065 | 0 | 50 | 16.7327 | 0
2025-05-19 21:00 | 66.7278 | 110.075 | 16.7278 | 50 | 0 | 0
2025-09-04 19:00 | 66.7262 | 187.5434 | 16.7262 | 50 | 0 | 0
2025-09-24 23:00 | 66.7236 | 158.2802 | 16.7236 | 50 | 0 | 0
2025-09-21 09:00 | 66.7224 | 63.4468 | 0 | 29.4692 | 37.2532 | 0
2025-06-07 21:00 | 66.721 | 17.5949 | 9.4677 | 0 | 37.2532 | 20
2025-09-04 16:00 | 66.7176 | 155.3316 | 16.7176 | 50 | 0 | 0
2025-09-14 21:00 | 66.7003 | 30.7667 | 9.4471 | 0 | 37.2532 | 20
2025-10-03 01:00 | 66.6893 | 111.2779 | 0 | 50 | 16.6893 | 0
2025-09-15 14:00 | 66.6805 | 120.1607 | 16.6805 | 50 | 0 | 0
2025-05-22 14:00 | 66.6774 | 86.2727 | 0 | 50 | 16.6774 | 0
2025-09-06 20:00 | 66.6751 | 26.486 | 9.4219 | 0 | 37.2532 | 20
2025-05-15 23:00 | 66.6643 | 106.7462 | 0 | 50 | 16.6643 | 0
2025-09-07 13:00 | 66.6583 | 133.8657 | 0 | 50 | 16.6583 | 0
2025-09-09 15:00 | 66.658 | 69.3555 | 0 | 29.4048 | 37.2532 | 0
2025-09-22 10:00 | 66.6511 | 39.4272 | 0 | 9.3978 | 37.2532 | 20
2025-09-07 12:00 | 66.6015 | 189.7647 | 16.6015 | 50 | 0 | 0
2025-06-02 21:00 | 66.5939 | 23.9299 | 9.3406 | 0 | 37.2532 | 20
2025-05-28 18:00 | 66.5915 | 100.6605 | 16.5915 | 50 | 0 | 0
2025-09-05 15:00 | 66.5886 | 122.565 | 0 | 50 | 16.5886 | 0
2025-09-07 22:00 | 66.5879 | 18.7855 | 9.3346 | 0 | 37.2532 | 20
2025-09-03 22:00 | 66.5691 | 145.9383 | 16.5691 | 50 | 0 | 0
2025-05-10 17:00 | 66.562 | 74.0272 | 0 | 50 | 16.562 | 0
2025-05-22 17:00 | 66.559 | 36.0298 | 0 | 9.3057 | 37.2532 | 20
2025-09-25 12:00 | 66.5573 | 138.0969 | 0 | 50 | 16.5573 | 0
2025-09-02 22:00 | 66.5343 | 196.4719 | 16.5343 | 50 | 0 | 0
2025-04-25 11:00 | 66.5315 | 48.9347 | 0 | 29.2783 | 37.2532 | 0
2025-09-11 17:00 | 66.5249 | 119.0752 | 16.5249 | 50 | 0 | 0
2025-04-18 01:00 | 66.5145 | 210.623 | 16.5145 | 50 | 0 | 0
2025-09-13 13:00 | 66.5129 | 54.8178 | 0 | 50 | 16.5129 | 0
2025-09-21 10:00 | 66.5081 | 104.8681 | 0 | 50 | 16.5081 | 0
2025-09-15 13:00 | 66.5007 | 165.8911 | 16.5007 | 50 | 0 | 0
2025-09-11 16:00 | 66.4917 | 42.0297 | 9.2385 | 0 | 37.2532 | 20
2025-04-26 23:00 | 66.4885 | 155.6002 | 16.4885 | 50 | 0 | 0
2025-09-24 22:00 | 66.4852 | 100.7424 | 0 | 50 | 16.4852 | 0
2025-10-01 | 66.4843 | 219.5664 | 16.4843 | 50 | 0 | 0
2025-09-02 15:00 | 66.4772 | 120.3631 | 16.4772 | 50 | 0 | 0
2025-10-04 02:00 | 66.4657 | 31.8929 | 9.2125 | 0 | 37.2532 | 20
2025-09-23 10:00 | 66.4565 | 100.9165 | 0 | 50 | 16.4565 | 0
2025-09-24 10:00 | 66.4494 | 216.8975 | 16.4494 | 50 | 0 | 0
2025-05-20 19:00 | 66.4386 | 43.0972 | 0 | 29.1854 | 37.2532 | 0
2025-08-26 01:00 | 66.4368 | 159.9168 | 16.4368 | 50 | 0 | 0
2025-09-04 15:00 | 66.4143 | 154.0049 | 16.4143 | 50 | 0 | 0
2025-04-13 | 66.4141 | 217.9893 | 16.4141 | 50 | 0 | 0
2025-04-28 16:00 | 66.4057 | 67.0079 | 0 | 50 | 16.4057 | 0
2025-09-24 | 66.4052 | 22.3133 | 9.1519 | 0 | 37.2532 | 20
2025-09-05 18:00 | 66.4047 | 37.5977 | 0 | 9.1515 | 37.2532 | 20
2025-04-09 16:00 | 66.4035 | 36.3356 | 9.1502 | 0 | 37.2532 | 20
2025-04-13 17:00 | 66.4026 | 139.3238 | 16.4026 | 50 | 0 | 0
2025-09-23 23:00 | 66.3948 | 131.6545 | 16.3948 | 50 | 0 | 0
2025-05-18 23:00 | 66.3938 | 180.7344 | 16.3938 | 50 | 0 | 0
2025-05-21 10:00 | 66.381 | 75.9015 | 0 | 50 | 16.381 | 0
2025-09-25 11:00 | 66.363 | 65.7309 | 0 | 29.1098 | 37.2532 | 0
2025-06-02 19:00 | 66.3585 | 219.7332 | 16.3585 | 50 | 0 | 0
2025-09-18 14:00 | 66.3492 | 133.8966 | 16.3492 | 50 | 0 | 0
2025-09-22 04:00 | 66.3479 | 85.2125 | 0 | 50 | 16.3479 | 0
2025-09-08 15:00 | 66.3382 | 122.9946 | 0 | 50 | 16.3382 | 0
2025-09-09 21:00 | 66.3322 | 195.3105 | 16.3322 | 50 | 0 | 0
2025-05-20 13:00 | 66.3317 | 143.625 | 16.3317 | 50 | 0 | 0
2025-04-20 | 66.3108 | 137.5139 | 16.3108 | 50 | 0 | 0
2025-05-29 19:00 | 66.3106 | 50.3412 | 0 | 9.0573 | 37.2532 | 20
2025-05-14 23:00 | 66.2853 | 25.1049 | 9.032 | 0 | 37.2532 | 20
2025-09-08 14:00 | 66.2753 | 55.7032 | 0 | 29.022 | 37.2532 | 0
2025-09-24 09:00 | 66.2731 | 69.6652 | 0 | 29.0198 | 37.2532 | 0
2025-04-28 15:00 | 66.2668 | 99.8841 | 0 | 50 | 16.2668 | 0
2025-05-09 23:00 | 66.2601 | 173.192 | 16.2601 | 50 | 0 | 0
2025-05-22 12:00 | 66.2536 | 38.2787 | 9.0004 | 0 | 37.2532 | 20
2025-04-09 03:00 | 66.2518 | 23.2027 | 8.9986 | 0 | 37.2532 | 20
2025-09-06 17:00 | 66.2481 | 126.4588 | 0 | 50 | 16.2481 | 0
2025-09-02 14:00 | 66.2421 | 144.3685 | 16.2421 | 50 | 0 | 0
2025-06-03 07:00 | 66.2273 | 38.0034 | 0 | 8.9741 | 37.2532 | 20
2025-04-30 12:00 | 66.224 | 176.6807 | 16.224 | 50 | 0 | 0
2025-09-20 10:00 | 66.2148 | 180.4994 | 16.2148 | 50 | 0 | 0
2025-09-16 12:00 | 66.2096 | 56.2221 | 0 | 50 | 16.2096 | 0
2025-09-11 20:00 | 66.1965 | 179.7698 | 16.1965 | 50 | 0 | 0
2025-05-30 10:00 | 66.1885 | 135.4102 | 16.1885 | 50 | 0 | 0
2025-09-12 13:00 | 66.1859 | 89.7227 | 0 | 50 | 16.1859 | 0
2025-04-30 16:00 | 66.1854 | 94.0719 | 0 | 50 | 16.1854 | 0
2025-05-23 22:00 | 66.176 | 169.4088 | 16.176 | 50 | 0 | 0
2025-09-08 13:00 | 66.1729 | 65.048 | 0 | 28.9197 | 37.2532 | 0
2025-04-20 02:00 | 66.1702 | 42.3447 | 8.917 | 0 | 37.2532 | 20
2025-09-23 15:00 | 66.1676 | 200.1849 | 16.1676 | 50 | 0 | 0
2025-04-09 | 66.1595 | 147.5679 | 16.1595 | 50 | 0 | 0
2025-10-02 01:00 | 66.155 | 50.1129 | 0 | 28.9017 | 37.2532 | 0
2025-04-28 14:00 | 66.1481 | 188.9605 | 16.1481 | 50 | 0 | 0
2025-09-03 14:00 | 66.1413 | 174.7366 | 16.1413 | 50 | 0 | 0
2025-09-05 22:00 | 66.1375 | 171.0606 | 16.1375 | 50 | 0 | 0
2025-09-23 11:00 | 66.1274 | 134.5163 | 16.1274 | 50 | 0 | 0
2025-09-02 20:00 | 66.1229 | 158.05 | 16.1229 | 50 | 0 | 0
2025-05-06 02:00 | 66.1002 | 74.9856 | 0 | 50 | 16.1002 | 0
2025-09-25 23:00 | 66.0969 | 134.2984 | 0 | 50 | 16.0969 | 0
2025-09-06 18:00 | 66.0907 | 111.6888 | 0 | 50 | 16.0907 | 0
2025-05-11 09:00 | 66.0901 | 31.6622 | 8.8369 | 0 | 37.2532 | 20
2025-09-18 13:00 | 66.0854 | 207.5398 | 16.0854 | 50 | 0 | 0
2025-04-27 16:00 | 66.0852 | 118.8062 | 0 | 50 | 16.0852 | 0
2025-09-14 14:00 | 66.074 | 29.0632 | 8.8208 | 0 | 37.2532 | 20
2025-05-22 22:00 | 66.0654 | 50.9108 | 0 | 8.8122 | 37.2532 | 20
2025-05-22 18:00 | 66.0584 | 189.7085 | 16.0584 | 50 | 0 | 0
2025-10-03 02:00 | 66.049 | 30.7037 | 8.7957 | 0 | 37.2532 | 20
2025-09-14 13:00 | 66.0467 | 30.473 | 8.7935 | 0 | 37.2532 | 20
2025-09-04 21:00 | 66.0441 | 82.6941 | 0 | 50 | 16.0441 | 0
2025-04-18 | 66.032 | 25.482 | 8.7788 | 0 | 37.2532 | 20
2025-05-21 15:00 | 66.0141 | 69.8399 | 0 | 28.7609 | 37.2532 | 0
2025-05-21 06:00 | 66.01 | 178.4341 | 16.01 | 50 | 0 | 0
2025-09-23 09:00 | 66.0012 | 29.3385 | 8.748 | 0 | 37.2532 | 20
2025-05-27 23:00 | 65.9837 | 174.2504 | 15.9837 | 50 | 0 | 0
2025-09-08 12:00 | 65.9775 | 218.2374 | 15.9775 | 50 | 0 | 0
2025-04-09 01:00 | 65.9682 | 210.3248 | 15.9682 | 50 | 0 | 0
2025-04-08 03:00 | 65.9655 | 119.4042 | 15.9655 | 50 | 0 | 0
2025-10-01 01:00 | 65.95 | 86.4437 | 0 | 50 | 15.95 | 0
2025-09-04 14:00 | 65.9434 | 186.4031 | 15.9434 | 50 | 0 | 0
2025-09-16 11:00 | 65.9427 | 114.5014 | 0 | 50 | 15.9428 | 0
2025-05-19 14:00 | 65.9389 | 147.5952 | 0 | 50 | 15.9389 | 0
2025-05-22 20:00 | 65.9282 | 211.9754 | 15.9282 | 50 | 0 | 0
2025-09-06 16:00 | 65.9203 | 118.7311 | 0 | 50 | 15.9203 | 0
2025-05-20 16:00 | 65.9195 | 127.5965 | 0 | 50 | 15.9195 | 0
2025-09-09 14:00 | 65.9004 | 166.4047 | 15.9004 | 50 | 0 | 0
2025-09-29 | 65.8987 | 126.4257 | 15.8987 | 50 | 0 | 0
2025-04-12 01:00 | 65.8954 | 186.1337 | 15.8954 | 50 | 0 | 0
2025-05-21 14:00 | 65.8882 | 163.1662 | 15.8882 | 50 | 0 | 0
2025-05-08 | 65.8856 | 193.5161 | 15.8856 | 50 | 0 | 0
2025-09-27 | 65.881 | 64.8145 | 0 | 28.6278 | 37.2532 | 0
2025-09-05 21:00 | 65.85 | 85.8165 | 0 | 50 | 15.85 | 0
2025-05-22 19:00 | 65.8492 | 138.2804 | 15.8492 | 50 | 0 | 0
2025-09-22 09:00 | 65.8406 | 93.663 | 0 | 50 | 15.8406 | 0
2025-09-05 20:00 | 65.8389 | 49.461 | 0 | 8.5856 | 37.2532 | 20
2025-05-29 10:00 | 65.8388 | 93.4979 | 0 | 50 | 15.8388 | 0
2025-05-23 21:00 | 65.8303 | 191.4753 | 15.8303 | 50 | 0 | 0
2025-05-23 07:00 | 65.8147 | 43.2957 | 0 | 8.5615 | 37.2532 | 20
2025-09-19 12:00 | 65.8045 | 111.0521 | 15.8045 | 50 | 0 | 0
2025-04-10 01:00 | 65.8041 | 131.7499 | 0 | 50 | 15.8041 | 0
2025-04-23 | 65.7984 | 89.8344 | 0 | 50 | 15.7984 | 0
2025-05-21 16:00 | 65.7966 | 183.1122 | 15.7966 | 50 | 0 | 0
2025-09-03 15:00 | 65.795 | 54.1034 | 0 | 28.5417 | 37.2532 | 0
2025-05-10 04:00 | 65.7919 | 174.5711 | 15.7919 | 50 | 0 | 0
2025-10-03 03:00 | 65.7877 | 159.7109 | 15.7877 | 50 | 0 | 0
2025-10-04 04:00 | 65.7873 | 17.1745 | 8.5341 | 0 | 37.2532 | 20
2025-09-02 21:00 | 65.78 | 124.8669 | 0 | 50 | 15.78 | 0
2025-05-29 15:00 | 65.7797 | 201.6343 | 15.7797 | 50 | 0 | 0
2025-09-04 20:00 | 65.778 | 176.746 | 15.778 | 50 | 0 | 0
2025-09-02 12:00 | 65.7685 | 189.8495 | 15.7685 | 50 | 0 | 0
2025-04-22 03:00 | 65.7396 | 187.1112 | 15.7396 | 50 | 0 | 0
2025-09-19 11:00 | 65.7339 | 216.7982 | 15.7339 | 50 | 0 | 0
2025-09-06 21:00 | 65.7304 | 98.7748 | 0 | 50 | 15.7304 | 0
2025-09-06 15:00 | 65.7136 | 202.4128 | 15.7136 | 50 | 0 | 0
2025-09-06 22:00 | 65.7071 | 25.7813 | 8.4539 | 0 | 37.2532 | 20
2025-04-17 | 65.6932 | 65.2887 | 0 | 50 | 15.6932 | 0
2025-09-18 23:00 | 65.6888 | 117.4324 | 0 | 50 | 15.6888 | 0
2025-09-09 22:00 | 65.6712 | 133.9089 | 15.6712 | 50 | 0 | 0
2025-09-12 10:00 | 65.6668 | 133.7782 | 15.6668 | 50 | 0 | 0
2025-09-18 11:00 | 65.6657 | 151.89 | 15.6657 | 50 | 0 | 0
2025-09-18 12:00 | 65.6638 | 190.2296 | 15.6638 | 50 | 0 | 0
2025-10-04 03:00 | 65.6602 | 187.8375 | 15.6602 | 50 | 0 | 0
2025-09-12 14:00 | 65.6486 | 217.6959 | 15.6486 | 50 | 0 | 0
2025-05-20 23:00 | 65.6453 | 51.3279 | 0 | 8.3921 | 37.2532 | 20
2025-05-22 16:00 | 65.6444 | 139.6341 | 15.6444 | 50 | 0 | 0
2025-04-11 01:00 | 65.6366 | 156.0758 | 15.6366 | 50 | 0 | 0
2025-09-10 13:00 | 65.5989 | 98.312 | 0 | 50 | 15.5989 | 0
2025-09-14 22:00 | 65.5988 | 57.0442 | 0 | 28.3456 | 37.2532 | 0
2025-10-02 02:00 | 65.5668 | 186.8261 | 15.5668 | 50 | 0 | 0
2025-09-13 12:00 | 65.5651 | 101.081 | 0 | 50 | 15.5651 | 0
2025-09-24 20:00 | 65.5644 | 216.2299 | 15.5644 | 50 | 0 | 0
2025-09-03 12:00 | 65.5627 | 39.5673 | 8.3094 | 0 | 37.2532 | 20
2025-09-06 14:00 | 65.5607 | 132.6017 | 0 | 50 | 15.5607 | 0
2025-09-11 21:00 | 65.5591 | 107.6617 | 0 | 50 | 15.5591 | 0
2025-09-25 10:00 | 65.5551 | 154.5137 | 15.5551 | 50 | 0 | 0
2025-09-08 11:00 | 65.5492 | 36.6445 | 8.296 | 0 | 37.2532 | 20
2025-05-19 03:00 | 65.5336 | 148.3249 | 15.5336 | 50 | 0 | 0
2025-09-14 12:00 | 65.5284 | 177.1034 | 15.5284 | 50 | 0 | 0
2025-05-27 16:00 | 65.4958 | 130.0276 | 15.4958 | 50 | 0 | 0
2025-07-08 01:00 | 65.4831 | 164.411 | 15.4831 | 50 | 0 | 0
2025-09-12 11:00 | 65.4716 | 178.625 | 15.4716 | 50 | 0 | 0
2025-09-27 05:00 | 65.4539 | 56.4541 | 0 | 8.2006 | 37.2532 | 20
2025-09-09 13:00 | 65.444 | 186.3403 | 15.444 | 50 | 0 | 0
2025-05-11 05:00 | 65.4399 | 180.8662 | 15.4399 | 50 | 0 | 0
2025-09-15 12:00 | 65.4383 | 89.5761 | 0 | 50 | 15.4383 | 0
2025-09-26 01:00 | 65.4245 | 49.6958 | 0 | 8.1713 | 37.2532 | 20
2025-05-18 15:00 | 65.4149 | 142.8191 | 15.4149 | 50 | 0 | 0
2025-09-11 22:00 | 65.4116 | 121.4138 | 15.4116 | 50 | 0 | 0
2025-09-20 | 65.411 | 195.6438 | 15.411 | 50 | 0 | 0
2025-09-12 12:00 | 65.406 | 176.2557 | 15.406 | 50 | 0 | 0
2025-09-21 | 65.4001 | 116.6106 | 0 | 50 | 15.4001 | 0
2025-09-04 22:00 | 65.3836 | 124.8045 | 0 | 50 | 15.3836 | 0
2025-09-02 13:00 | 65.3718 | 174.673 | 15.3718 | 50 | 0 | 0
2025-09-06 13:00 | 65.3684 | 125.8886 | 0 | 50 | 15.3684 | 0
2025-05-20 15:00 | 65.3582 | 140.4907 | 15.3582 | 50 | 0 | 0
2025-04-09 02:00 | 65.3511 | 177.8832 | 15.3511 | 50 | 0 | 0
2025-05-04 01:00 | 65.347 | 72.3168 | 0 | 50 | 15.347 | 0
2025-05-23 20:00 | 65.3368 | 140.8764 | 0 | 50 | 15.3368 | 0
2025-05-25 23:00 | 65.331 | 115.6839 | 0 | 50 | 15.331 | 0
2025-05-22 15:00 | 65.2859 | 171.3854 | 15.2859 | 50 | 0 | 0
2025-09-17 12:00 | 65.284 | 174.1039 | 15.284 | 50 | 0 | 0
2025-09-13 10:00 | 65.2697 | 100.0115 | 0 | 50 | 15.2697 | 0
2025-04-21 | 65.2681 | 110.7283 | 0 | 50 | 15.2681 | 0
2025-09-22 | 65.2611 | 20.7411 | 8.0078 | 0 | 37.2532 | 20
2025-08-28 11:00 | 65.2535 | 30.0437 | 8.0003 | 0 | 37.2532 | 20
2025-05-16 23:00 | 65.2486 | 149.1328 | 15.2486 | 50 | 0 | 0
2025-09-09 23:00 | 65.2484 | 106.1441 | 0 | 50 | 15.2484 | 0
2025-09-29 01:00 | 65.2355 | 112.0943 | 0 | 50 | 15.2355 | 0
2025-05-13 23:00 | 65.2336 | 110.5036 | 0 | 50 | 15.2336 | 0
2025-05-31 13:00 | 65.2274 | 149.5107 | 15.2274 | 50 | 0 | 0
2025-04-14 02:00 | 65.2212 | 160.6295 | 15.2212 | 50 | 0 | 0
2025-04-19 02:00 | 65.2191 | 43.7584 | 0 | 7.9659 | 37.2532 | 20
2025-05-28 12:00 | 65.2153 | 138.3016 | 15.2153 | 50 | 0 | 0
2025-05-31 14:00 | 65.2031 | 190.2598 | 15.2031 | 50 | 0 | 0
2025-05-01 | 65.2027 | 22.685 | 7.9494 | 0 | 37.2532 | 20
2025-04-29 19:00 | 65.1821 | 175.8105 | 15.1821 | 50 | 0 | 0
2025-10-01 02:00 | 65.1758 | 185.7645 | 15.1759 | 50 | 0 | 0
2025-09-25 09:00 | 65.173 | 118.3054 | 0 | 50 | 15.173 | 0
2025-09-20 11:00 | 65.1544 | 93.6944 | 0 | 50 | 15.1544 | 0
2025-09-27 01:00 | 65.1504 | 65.9526 | 0 | 50 | 15.1504 | 0
2025-09-05 14:00 | 65.1343 | 193.8667 | 15.1343 | 50 | 0 | 0
2025-04-26 | 65.1327 | 96.7129 | 0 | 50 | 15.1327 | 0
2025-06-22 22:00 | 65.0773 | 78.7235 | 0 | 50 | 15.0773 | 0
2025-05-03 | 65.0674 | 87.8446 | 0 | 50 | 15.0674 | 0
2025-09-06 12:00 | 65.0445 | 17.4619 | 7.7913 | 0 | 37.2532 | 20
2025-05-21 11:00 | 65.0422 | 102.4433 | 0 | 50 | 15.0422 | 0
2025-05-29 13:00 | 65.0307 | 85.6229 | 0 | 50 | 15.0307 | 0
2025-05-10 21:00 | 65.0189 | 130.5114 | 15.0189 | 50 | 0 | 0
2025-05-29 16:00 | 65.0084 | 71.1681 | 0 | 27.7551 | 37.2532 | 0
2025-09-04 13:00 | 65.0065 | 112.5377 | 0 | 50 | 15.0065 | 0
2025-09-11 23:00 | 65.0038 | 181.1324 | 15.0038 | 50 | 0 | 0
2025-09-23 13:00 | 64.9914 | 171.9136 | 14.9914 | 50 | 0 | 0
2025-05-27 12:00 | 64.9872 | 124.6901 | 14.9872 | 50 | 0 | 0
2025-06-08 18:00 | 64.9749 | 154.3739 | 14.9749 | 50 | 0 | 0
2025-09-13 11:00 | 64.9676 | 40.4399 | 7.7144 | 0 | 37.2532 | 20
2025-09-28 01:00 | 64.9642 | 64.2913 | 0 | 27.7109 | 37.2532 | 0
2025-04-20 01:00 | 64.9568 | 178.8495 | 14.9568 | 50 | 0 | 0
2025-09-15 09:00 | 64.9534 | 95.3862 | 0 | 50 | 14.9534 | 0
2025-09-15 10:00 | 64.9479 | 39.2564 | 0 | 7.6947 | 37.2532 | 20
2025-05-27 14:00 | 64.946 | 137.1405 | 14.946 | 50 | 0 | 0
2025-09-26 | 64.9432 | 176.1537 | 14.9432 | 50 | 0 | 0
2025-10-01 03:00 | 64.9392 | 158.0151 | 14.9392 | 50 | 0 | 0
2025-09-22 02:00 | 64.9303 | 122.2124 | 0 | 50 | 14.9303 | 0
2025-05-19 19:00 | 64.9289 | 192.0058 | 14.9289 | 50 | 0 | 0
2025-09-10 12:00 | 64.9229 | 53.2702 | 0 | 27.6696 | 37.2532 | 0
2025-09-25 15:00 | 64.9182 | 105.5113 | 0 | 50 | 14.9182 | 0
2025-09-12 22:00 | 64.9064 | 191.6748 | 14.9064 | 50 | 0 | 0
2025-09-04 23:00 | 64.8625 | 43.1062 | 7.6092 | 0 | 37.2532 | 20
2025-09-07 11:00 | 64.8532 | 202.6809 | 14.8532 | 50 | 0 | 0
2025-05-10 10:00 | 64.8518 | 152.486 | 14.8518 | 50 | 0 | 0
2025-05-04 02:00 | 64.8373 | 132.0025 | 0 | 50 | 14.8373 | 0
2025-05-02 02:00 | 64.8275 | 164.095 | 14.8275 | 50 | 0 | 0
2025-09-18 10:00 | 64.8236 | 172.6498 | 14.8236 | 50 | 0 | 0
2025-05-03 01:00 | 64.8185 | 132.7254 | 14.8185 | 50 | 0 | 0
2025-09-21 01:00 | 64.8074 | 193.4175 | 14.8074 | 50 | 0 | 0
2025-09-13 23:00 | 64.7969 | 182.8607 | 14.7969 | 50 | 0 | 0
2025-09-03 13:00 | 64.7837 | 195.2509 | 14.7837 | 50 | 0 | 0
2025-05-21 02:00 | 64.7742 | 150.1768 | 14.7742 | 50 | 0 | 0
2025-11-18 03:00 | 64.7385 | 34.1037 | 44.7385 | 0 | 0 | 20
2025-06-16 23:00 | 64.7342 | 198.4156 | 14.7342 | 50 | 0 | 0
2025-06-24 01:00 | 64.7328 | 189.1565 | 14.7328 | 50 | 0 | 0
2025-05-16 | 64.7291 | 202.9895 | 14.7291 | 50 | 0 | 0
2025-09-05 13:00 | 64.7194 | 98.0508 | 0 | 50 | 14.7194 | 0
2025-05-27 13:00 | 64.7171 | 178.4852 | 14.7171 | 50 | 0 | 0
2025-09-12 23:00 | 64.7123 | 118.3278 | 0 | 50 | 14.7123 | 0
2025-05-02 01:00 | 64.7103 | 104.1709 | 14.7103 | 50 | 0 | 0
2025-09-07 10:00 | 64.7065 | 66.478 | 0 | 27.4532 | 37.2532 | 0
2025-10-02 03:00 | 64.7037 | 19.4361 | 7.4505 | 0 | 37.2532 | 20
2025-09-14 23:00 | 64.7033 | 161.6743 | 14.7033 | 50 | 0 | 0
2025-05-23 23:00 | 64.7015 | 128.447 | 0 | 50 | 14.7015 | 0
2025-09-06 11:00 | 64.6889 | 218.8735 | 14.6889 | 50 | 0 | 0
2025-09-25 04:00 | 64.6867 | 38.2985 | 7.4335 | 0 | 37.2532 | 20
2025-09-22 01:00 | 64.6804 | 206.0167 | 14.6804 | 50 | 0 | 0
2025-09-28 | 64.6716 | 35.01 | 7.4184 | 0 | 37.2532 | 20
2025-09-11 13:00 | 64.6582 | 78.1285 | 0 | 50 | 14.6582 | 0
2025-06-08 19:00 | 64.6468 | 146.8009 | 14.6468 | 50 | 0 | 0
2025-04-24 01:00 | 64.638 | 50.7271 | 0 | 7.3848 | 37.2532 | 20
2025-05-18 | 64.6216 | 27.3916 | 7.3683 | 0 | 37.2532 | 20
2025-09-23 02:00 | 64.6205 | 20.4721 | 7.3673 | 0 | 37.2532 | 20
2025-04-29 16:00 | 64.6083 | 151.0722 | 14.6083 | 50 | 0 | 0
2025-05-05 | 64.603 | 98.813 | 0 | 50 | 14.603 | 0
2025-04-30 23:00 | 64.6021 | 80.8808 | 0 | 50 | 14.6021 | 0
2025-09-24 05:00 | 64.5968 | 146.2712 | 14.5968 | 50 | 0 | 0
2025-09-15 11:00 | 64.5966 | 175.0585 | 14.5966 | 50 | 0 | 0
2025-05-01 02:00 | 64.5803 | 43.6267 | 0 | 7.327 | 37.2532 | 20
2025-09-19 10:00 | 64.5797 | 50.1436 | 0 | 7.3265 | 37.2532 | 20
2025-09-25 05:00 | 64.5785 | 159.4808 | 14.5785 | 50 | 0 | 0
2025-09-25 06:00 | 64.5757 | 189.4152 | 14.5757 | 50 | 0 | 0
2025-05-02 23:00 | 64.5672 | 175.2579 | 14.5672 | 50 | 0 | 0
2025-09-26 02:00 | 64.5476 | 37.2538 | 7.2943 | 0 | 37.2532 | 20
2025-11-18 02:00 | 64.5414 | 156.9784 | 14.5414 | 50 | 0 | 0
2025-05-22 21:00 | 64.5281 | 152.388 | 14.5281 | 50 | 0 | 0
2025-05-20 10:00 | 64.5101 | 58.2629 | 0 | 50 | 14.5101 | 0
2025-09-29 02:00 | 64.4853 | 210.6966 | 14.4853 | 50 | 0 | 0
2025-05-02 04:00 | 64.4769 | 35.5347 | 0 | 7.2237 | 37.2532 | 20
2025-10-10 | 64.4668 | 188.0884 | 14.4668 | 50 | 0 | 0
2025-09-20 01:00 | 64.4644 | 77.3619 | 0 | 50 | 14.4644 | 0
2025-09-24 15:00 | 64.4613 | 20.6345 | 7.208 | 0 | 37.2532 | 20
2025-09-28 02:00 | 64.4408 | 98.3404 | 0 | 50 | 14.4408 | 0
2025-09-25 08:00 | 64.4371 | 58.2487 | 0 | 27.1839 | 37.2532 | 0
2025-09-13 09:00 | 64.4346 | 153.5371 | 14.4346 | 50 | 0 | 0
2025-05-30 11:00 | 64.4302 | 56.1997 | 0 | 7.177 | 37.2532 | 20
2025-04-29 12:00 | 64.4267 | 66.4 | 0 | 27.1735 | 37.2532 | 0
2025-04-24 16:00 | 64.4264 | 21.5845 | 7.1732 | 0 | 37.2532 | 20
2025-05-01 01:00 | 64.4168 | 203.1495 | 14.4168 | 50 | 0 | 0
2025-05-11 12:00 | 64.3988 | 144.0829 | 0 | 50 | 14.3988 | 0
2025-09-29 03:00 | 64.3956 | 46.9514 | 7.1424 | 0 | 37.2532 | 20
2025-06-01 04:00 | 64.3909 | 46.2939 | 7.1377 | 0 | 37.2532 | 20
2025-09-07 | 64.3815 | 77.9952 | 0 | 50 | 14.3815 | 0
2025-09-07 23:00 | 64.3705 | 27.7049 | 7.1173 | 0 | 37.2532 | 20
2025-05-22 11:00 | 64.3584 | 71.2056 | 0 | 7.1051 | 37.2532 | 20
2025-05-19 | 64.3517 | 47.7879 | 0 | 7.0985 | 37.2532 | 20
2025-09-18 09:00 | 64.3509 | 177.6357 | 14.3509 | 50 | 0 | 0
2025-04-19 01:00 | 64.3356 | 185.9681 | 14.3356 | 50 | 0 | 0
2025-09-16 10:00 | 64.3326 | 170.9704 | 14.3326 | 50 | 0 | 0
2025-09-03 23:00 | 64.3247 | 124.1081 | 14.3247 | 50 | 0 | 0
2025-05-31 15:00 | 64.3192 | 66.7993 | 0 | 50 | 14.3192 | 0
2025-04-24 02:00 | 64.3149 | 142.4858 | 14.3149 | 50 | 0 | 0
2025-05-24 12:00 | 64.3137 | 197.5145 | 14.3137 | 50 | 0 | 0
2025-04-24 | 64.3097 | 191.6636 | 14.3097 | 50 | 0 | 0
2025-05-02 | 64.2973 | 183.3303 | 14.2973 | 50 | 0 | 0
2025-09-15 15:00 | 64.2948 | 166.4257 | 14.2948 | 50 | 0 | 0
2025-05-01 04:00 | 64.2915 | 71.1811 | 0 | 50 | 14.2915 | 0
2025-05-03 04:00 | 64.2906 | 19.3386 | 7.0374 | 0 | 37.2532 | 20
2025-05-02 03:00 | 64.2876 | 70.2601 | 0 | 50 | 14.2876 | 0
2025-09-17 09:00 | 64.2795 | 194.8968 | 14.2795 | 50 | 0 | 0
2025-04-26 02:00 | 64.2721 | 219.8637 | 14.2721 | 50 | 0 | 0
2025-09-25 07:00 | 64.2557 | 210.6476 | 14.2557 | 50 | 0 | 0
2025-09-14 11:00 | 64.247 | 34.0362 | 0 | 6.9937 | 37.2532 | 20
2025-05-01 23:00 | 64.2365 | 217.167 | 14.2365 | 50 | 0 | 0
2025-05-30 03:00 | 64.2242 | 101.0292 | 0 | 50 | 14.2242 | 0
2025-05-30 17:00 | 64.2236 | 140.6604 | 14.2236 | 50 | 0 | 0
2025-05-10 16:00 | 64.2218 | 214.5729 | 14.2218 | 50 | 0 | 0
2025-09-12 09:00 | 64.215 | 62.2268 | 0 | 50 | 14.215 | 0
2025-06-02 09:00 | 64.1811 | 184.6336 | 14.1811 | 50 | 0 | 0
2025-10-08 03:00 | 64.1806 | 49.7594 | 0 | 6.9274 | 37.2532 | 20
2025-04-26 04:00 | 64.1723 | 196.3218 | 14.1723 | 50 | 0 | 0
2025-09-06 23:00 | 64.1714 | 127.851 | 0 | 50 | 14.1714 | 0
2025-09-03 11:00 | 64.163 | 149.4695 | 14.163 | 50 | 0 | 0
2025-05-10 | 64.1596 | 203.5038 | 14.1596 | 50 | 0 | 0
2025-04-27 01:00 | 64.129 | 59.3277 | 0 | 50 | 14.129 | 0
2025-09-04 11:00 | 64.1265 | 91.0779 | 0 | 50 | 14.1265 | 0
2025-08-05 01:00 | 64.1254 | 65.5243 | 0 | 6.8722 | 37.2532 | 20
2025-09-09 12:00 | 64.1212 | 120.4125 | 0 | 50 | 14.1212 | 0
2025-05-23 08:00 | 64.1199 | 153.0453 | 14.1199 | 50 | 0 | 0
2025-09-19 | 64.0939 | 168.0831 | 14.0939 | 50 | 0 | 0
2025-05-17 23:00 | 64.0878 | 105.096 | 0 | 50 | 14.0878 | 0
2025-09-10 08:00 | 64.0843 | 153.1368 | 14.0843 | 50 | 0 | 0
2025-09-10 11:00 | 64.0662 | 74.4371 | 0 | 26.813 | 37.2532 | 0
2025-09-11 11:00 | 64.0561 | 83.7258 | 0 | 50 | 14.0561 | 0
2025-04-24 03:00 | 64.0504 | 20.119 | 6.7971 | 0 | 37.2532 | 20
2025-06-09 06:00 | 64.0476 | 135.1334 | 0 | 50 | 14.0476 | 0
2025-05-19 13:00 | 64.0366 | 133.6336 | 0 | 50 | 14.0366 | 0
2025-09-13 01:00 | 64.0268 | 135.5264 | 14.0268 | 50 | 0 | 0
2025-09-22 03:00 | 64.0202 | 23.8607 | 6.7669 | 0 | 37.2532 | 20
2025-09-04 06:00 | 64.0168 | 141.0566 | 14.0168 | 50 | 0 | 0
2025-09-13 | 64.0153 | 155.1078 | 14.0153 | 50 | 0 | 0
2025-09-20 02:00 | 64.0134 | 149.1506 | 14.0134 | 50 | 0 | 0
2025-04-23 01:00 | 64.0057 | 35.5433 | 6.7525 | 0 | 37.2532 | 20
2025-05-23 09:00 | 63.9792 | 137.2083 | 0 | 50 | 13.9792 | 0
2025-09-04 12:00 | 63.9734 | 157.9873 | 0 | 50 | 13.9734 | 0
2025-09-18 08:00 | 63.9624 | 107.8087 | 0 | 50 | 13.9624 | 0
2025-04-13 23:00 | 63.9624 | 20.0859 | 6.7091 | 0 | 37.2532 | 20
2025-10-06 01:00 | 63.9606 | 168.3179 | 13.9606 | 50 | 0 | 0
2025-05-21 | 63.956 | 193.9723 | 13.956 | 50 | 0 | 0
2025-09-08 | 63.9537 | 197.0565 | 13.9537 | 50 | 0 | 0
2025-09-05 11:00 | 63.9456 | 53.0428 | 0 | 26.6924 | 37.2532 | 0
2025-05-26 04:00 | 63.9368 | 30.039 | 6.6836 | 0 | 37.2532 | 20
2025-05-04 03:00 | 63.9314 | 173.2913 | 13.9314 | 50 | 0 | 0
2025-09-21 02:00 | 63.9257 | 174.0516 | 13.9257 | 50 | 0 | 0
2025-09-14 10:00 | 63.9208 | 110.918 | 13.9208 | 50 | 0 | 0
2025-04-17 01:00 | 63.9149 | 212.9873 | 13.9149 | 50 | 0 | 0
2025-05-23 12:00 | 63.8868 | 30.9178 | 6.6336 | 0 | 37.2532 | 20
2025-10-09 02:00 | 63.881 | 163.1432 | 13.881 | 50 | 0 | 0
2025-09-02 23:00 | 63.8778 | 66.663 | 0 | 50 | 13.8778 | 0
2025-04-27 | 63.8697 | 18.6651 | 6.6164 | 0 | 37.2532 | 20
2025-04-29 13:00 | 63.8584 | 198.3805 | 13.8584 | 50 | 0 | 0
2025-04-28 01:00 | 63.8315 | 119.3884 | 0 | 50 | 13.8315 | 0
2025-05-01 03:00 | 63.8256 | 128.1148 | 13.8256 | 50 | 0 | 0
2025-05-28 11:00 | 63.8169 | 166.8659 | 13.8169 | 50 | 0 | 0
2025-09-24 02:00 | 63.8046 | 139.9517 | 13.8046 | 50 | 0 | 0
2025-05-25 09:00 | 63.7938 | 41.743 | 6.5406 | 0 | 37.2532 | 20
2025-06-02 10:00 | 63.788 | 88.8241 | 0 | 50 | 13.788 | 0
2025-09-27 04:00 | 63.7782 | 202.136 | 13.7782 | 50 | 0 | 0
2025-05-11 10:00 | 63.7728 | 19.2733 | 6.5196 | 0 | 37.2532 | 20
2025-05-28 21:00 | 63.7556 | 171.6226 | 13.7556 | 50 | 0 | 0
2025-04-28 | 63.7485 | 101.8994 | 0 | 50 | 13.7485 | 0
2025-05-24 01:00 | 63.7355 | 89.8355 | 0 | 50 | 13.7355 | 0
2025-09-12 | 63.7236 | 102.6787 | 13.7236 | 50 | 0 | 0
2025-04-26 03:00 | 63.71 | 78.2128 | 0 | 50 | 13.71 | 0
2025-05-04 | 63.7053 | 148.9652 | 13.7053 | 50 | 0 | 0
2025-09-04 10:00 | 63.6858 | 126.1941 | 0 | 50 | 13.6858 | 0
2025-06-01 17:00 | 63.6839 | 123.0963 | 0 | 50 | 13.6839 | 0
2025-05-24 10:00 | 63.6829 | 36.6847 | 0 | 6.4297 | 37.2532 | 20
2025-09-07 09:00 | 63.6668 | 87.6864 | 0 | 50 | 13.6668 | 0
2025-05-09 17:00 | 63.664 | 84.6415 | 0 | 50 | 13.664 | 0
2025-09-03 09:00 | 63.621 | 83.2166 | 0 | 50 | 13.621 | 0
2025-05-29 17:00 | 63.592 | 118.5489 | 0 | 50 | 13.592 | 0
2025-09-06 10:00 | 63.5827 | 147.0196 | 13.5827 | 50 | 0 | 0
2025-05-23 11:00 | 63.5774 | 17.8003 | 6.3241 | 0 | 37.2532 | 20
2025-04-29 20:00 | 63.5211 | 154.1362 | 13.5211 | 50 | 0 | 0
2025-09-20 04:00 | 63.5117 | 90.0921 | 0 | 50 | 13.5117 | 0
2025-09-11 12:00 | 63.4848 | 15.2706 | 6.2315 | 0 | 37.2532 | 20
2025-05-09 | 63.4751 | 36.5934 | 0 | 6.2218 | 37.2532 | 20
2025-06-01 16:00 | 63.4611 | 161.5109 | 13.4611 | 50 | 0 | 0
2025-05-15 | 63.4574 | 157.343 | 13.4574 | 50 | 0 | 0
2025-09-10 15:00 | 63.4427 | 212.9189 | 13.4427 | 50 | 0 | 0
2025-09-04 09:00 | 63.4423 | 59.7798 | 0 | 26.1891 | 37.2532 | 0
2025-05-09 01:00 | 63.4386 | 212.9246 | 13.4386 | 50 | 0 | 0
2025-05-24 | 63.4047 | 89.2701 | 0 | 50 | 13.4047 | 0
2025-09-13 02:00 | 63.4031 | 187.6831 | 13.4031 | 50 | 0 | 0
2025-09-08 09:00 | 63.3926 | 108.7465 | 0 | 50 | 13.3926 | 0
2025-07-29 01:00 | 63.3827 | 54.5146 | 0 | 26.1295 | 37.2532 | 0
2025-09-09 10:00 | 63.3782 | 193.0354 | 13.3782 | 50 | 0 | 0
2025-09-16 09:00 | 63.3709 | 90.208 | 0 | 50 | 13.3709 | 0
2025-09-16 13:00 | 63.3709 | 40.5068 | 6.1176 | 0 | 37.2532 | 20
2025-09-04 | 63.3632 | 172.5242 | 13.3632 | 50 | 0 | 0
2025-05-17 | 63.3584 | 31.4067 | 6.1051 | 0 | 37.2532 | 20
2025-04-29 11:00 | 63.3564 | 37.3392 | 6.1032 | 0 | 37.2532 | 20
2025-09-19 01:00 | 63.3495 | 130.3467 | 13.3495 | 50 | 0 | 0
2025-09-18 07:00 | 63.3484 | 170.9643 | 13.3484 | 50 | 0 | 0
2025-04-29 08:00 | 63.3403 | 203.0723 | 13.3403 | 50 | 0 | 0
2025-10-06 | 63.3261 | 78.5504 | 0 | 50 | 13.3261 | 0
2025-09-03 | 63.2995 | 93.1353 | 0 | 50 | 13.2995 | 0
2025-06-02 11:00 | 63.2945 | 138.0254 | 0 | 50 | 13.2945 | 0
2025-09-08 01:00 | 63.2902 | 193.1185 | 13.2902 | 50 | 0 | 0
2025-09-09 11:00 | 63.2813 | 111.776 | 13.2813 | 50 | 0 | 0
2025-09-10 07:00 | 63.2777 | 144.0613 | 13.2777 | 50 | 0 | 0
2025-05-10 01:00 | 63.2706 | 124.3061 | 13.2706 | 50 | 0 | 0
2025-05-24 11:00 | 63.2591 | 71.974 | 0 | 6.0058 | 37.2532 | 20
2025-05-23 04:00 | 63.2403 | 66.5912 | 0 | 50 | 13.2403 | 0
2025-10-08 | 63.2333 | 19.4704 | 5.9801 | 0 | 37.2532 | 20
2025-09-20 03:00 | 63.2072 | 114.938 | 0 | 50 | 13.2072 | 0
2025-05-10 02:00 | 63.1964 | 35.5133 | 0 | 5.9432 | 37.2532 | 20
2025-05-28 22:00 | 63.1689 | 74.9513 | 0 | 25.9157 | 37.2532 | 0
2025-04-24 17:00 | 63.1534 | 42.3468 | 0 | 5.9002 | 37.2532 | 20
2025-09-09 09:00 | 63.1515 | 191.1816 | 13.1515 | 50 | 0 | 0
2025-09-04 01:00 | 63.1239 | 170.3772 | 13.1239 | 50 | 0 | 0
2025-06-01 13:00 | 63.1222 | 201.9096 | 13.1222 | 50 | 0 | 0
2025-09-05 12:00 | 63.1067 | 171.8339 | 13.1067 | 50 | 0 | 0
2025-09-11 10:00 | 63.103 | 122.0295 | 13.103 | 50 | 0 | 0
2025-05-15 01:00 | 63.0706 | 185.6063 | 13.0706 | 50 | 0 | 0
2025-05-08 01:00 | 63.0682 | 193.3716 | 13.0682 | 50 | 0 | 0
2025-04-27 03:00 | 63.0578 | 131.9292 | 13.0578 | 50 | 0 | 0
2025-05-18 01:00 | 63.0527 | 168.5687 | 13.0527 | 50 | 0 | 0
2025-06-08 20:00 | 63.0453 | 191.5317 | 13.0453 | 50 | 0 | 0
2025-05-11 13:00 | 63.0433 | 217.3173 | 13.0433 | 50 | 0 | 0
2025-09-02 08:00 | 63.0423 | 66.9777 | 0 | 25.7891 | 37.2532 | 0
2025-09-16 08:00 | 63.0112 | 186.9706 | 13.0112 | 50 | 0 | 0
2025-05-26 | 63.003 | 154.9082 | 13.003 | 50 | 0 | 0
2025-09-07 01:00 | 62.9998 | 124.3885 | 12.9998 | 50 | 0 | 0
2025-09-06 09:00 | 62.9876 | 56.748 | 0 | 5.7344 | 37.2532 | 20
2025-09-19 02:00 | 62.9735 | 32.077 | 5.7203 | 0 | 37.2532 | 20
2025-09-03 01:00 | 62.9666 | 174.4167 | 12.9666 | 50 | 0 | 0
2025-04-29 10:00 | 62.9631 | 181.2594 | 12.9631 | 50 | 0 | 0
2025-09-17 08:00 | 62.949 | 172.5906 | 12.949 | 50 | 0 | 0
2025-05-30 16:00 | 62.9478 | 54.8991 | 0 | 5.6946 | 37.2532 | 20
2025-04-29 02:00 | 62.9469 | 105.9474 | 0 | 50 | 12.9469 | 0
2025-05-05 01:00 | 62.9394 | 57.26 | 0 | 50 | 12.9394 | 0
2025-09-14 09:00 | 62.9345 | 155.3087 | 12.9345 | 50 | 0 | 0
2025-09-03 10:00 | 62.9249 | 71.7173 | 0 | 25.6716 | 37.2532 | 0
2025-09-19 03:00 | 62.9166 | 53.0439 | 0 | 50 | 12.9166 | 0
2025-05-20 09:00 | 62.9124 | 25.6028 | 5.6591 | 0 | 37.2532 | 20
2025-05-10 08:00 | 62.9065 | 136.6988 | 12.9065 | 50 | 0 | 0
2025-04-28 09:00 | 62.9006 | 139.4191 | 12.9006 | 50 | 0 | 0
2025-09-09 02:00 | 62.8952 | 98.0623 | 0 | 50 | 12.8952 | 0
2025-05-11 21:00 | 62.8491 | 145.1574 | 0 | 50 | 12.8491 | 0
2025-06-09 23:00 | 62.8173 | 22.1557 | 5.564 | 0 | 37.2532 | 20
2025-05-21 03:00 | 62.8111 | 98.4071 | 0 | 50 | 12.8111 | 0
2025-09-13 06:00 | 62.8029 | 156.4932 | 12.8029 | 50 | 0 | 0
2025-05-24 02:00 | 62.7997 | 195.2805 | 12.7997 | 50 | 0 | 0
2025-10-09 | 62.7894 | 58.3743 | 0 | 25.5362 | 37.2532 | 0
2025-05-23 | 62.7834 | 147.942 | 12.7834 | 50 | 0 | 0
2025-05-23 02:00 | 62.7772 | 18.0566 | 5.524 | 0 | 37.2532 | 20
2025-09-06 07:00 | 62.7688 | 42.013 | 5.5155 | 0 | 37.2532 | 20
2025-05-24 08:00 | 62.7414 | 139.1335 | 12.7414 | 50 | 0 | 0
2025-04-24 23:00 | 62.7357 | 219.7049 | 12.7357 | 50 | 0 | 0
2025-05-09 03:00 | 62.7346 | 54.7552 | 0 | 5.4813 | 37.2532 | 20
2025-04-26 01:00 | 62.7178 | 70.5004 | 0 | 50 | 12.7178 | 0
2025-05-10 03:00 | 62.7178 | 135.6812 | 12.7178 | 50 | 0 | 0
2025-09-08 10:00 | 62.6965 | 127.9436 | 0 | 50 | 12.6965 | 0
2025-09-24 19:00 | 62.6821 | 160.6868 | 12.6821 | 50 | 0 | 0
2025-05-17 01:00 | 62.6787 | 64.6776 | 0 | 50 | 12.6787 | 0
2025-09-14 08:00 | 62.6637 | 203.7097 | 12.6637 | 50 | 0 | 0
2025-09-13 04:00 | 62.6505 | 132.9724 | 0 | 50 | 12.6505 | 0
2025-09-05 08:00 | 62.6497 | 177.3052 | 12.6497 | 50 | 0 | 0
2025-04-27 02:00 | 62.6383 | 29.2434 | 5.385 | 0 | 37.2532 | 20
2025-09-10 10:00 | 62.6079 | 186.5725 | 12.6079 | 50 | 0 | 0
2025-09-17 07:00 | 62.5864 | 118.157 | 12.5864 | 50 | 0 | 0
2025-05-22 23:00 | 62.5839 | 112.1256 | 0 | 50 | 12.5839 | 0
2025-08-29 06:00 | 62.5834 | 122.4429 | 12.5834 | 50 | 0 | 0
2025-05-31 04:00 | 62.5811 | 81.3334 | 0 | 50 | 12.5811 | 0
2025-09-03 04:00 | 62.5809 | 86.0119 | 0 | 50 | 12.5809 | 0
2025-06-03 17:00 | 62.566 | 109.0475 | 12.566 | 50 | 0 | 0
2025-05-28 19:00 | 62.5603 | 74.8238 | 0 | 50 | 12.5603 | 0
2025-05-30 14:00 | 62.5529 | 38.0845 | 5.2996 | 0 | 37.2532 | 20
2025-05-17 02:00 | 62.5476 | 173.6043 | 12.5476 | 50 | 0 | 0
2025-09-23 14:00 | 62.5461 | 167.5682 | 12.5461 | 50 | 0 | 0
2025-08-19 01:00 | 62.5405 | 46.0917 | 0 | 5.2872 | 37.2532 | 20
2025-09-11 09:00 | 62.5139 | 18.4705 | 5.2606 | 0 | 37.2532 | 20
2025-05-24 09:00 | 62.5065 | 114.3795 | 0 | 50 | 12.5065 | 0
2025-05-20 08:00 | 62.5047 | 143.2459 | 12.5047 | 50 | 0 | 0
2025-05-19 15:00 | 62.5008 | 205.7652 | 12.5008 | 50 | 0 | 0
2025-05-14 | 62.5006 | 63.9365 | 0 | 5.2474 | 37.2532 | 20
2025-05-24 03:00 | 62.4927 | 23.0449 | 5.2394 | 0 | 37.2532 | 20
2025-09-14 03:00 | 62.4893 | 101.067 | 0 | 50 | 12.4893 | 0
2025-05-09 16:00 | 62.4884 | 74.5487 | 0 | 50 | 12.4884 | 0
2025-05-14 01:00 | 62.4864 | 156.4175 | 12.4864 | 50 | 0 | 0
2025-09-05 09:00 | 62.4844 | 50.0047 | 0 | 25.2312 | 37.2532 | 0
2025-09-05 05:00 | 62.4828 | 117.2017 | 0 | 50 | 12.4828 | 0
2025-09-13 03:00 | 62.4792 | 73.335 | 0 | 25.226 | 37.2532 | 0
2025-05-30 15:00 | 62.4777 | 201.9732 | 12.4777 | 50 | 0 | 0
2025-05-22 08:00 | 62.4726 | 110.0199 | 0 | 50 | 12.4726 | 0
2025-06-09 05:00 | 62.4587 | 195.6716 | 12.4587 | 50 | 0 | 0
2025-09-08 02:00 | 62.4427 | 88.2405 | 0 | 50 | 12.4427 | 0
2025-06-09 10:00 | 62.4212 | 199.9498 | 12.4212 | 50 | 0 | 0
2025-05-03 02:00 | 62.4194 | 185.7767 | 12.4194 | 50 | 0 | 0
2025-05-21 01:00 | 62.419 | 167.2598 | 12.419 | 50 | 0 | 0
2025-05-26 03:00 | 62.4059 | 30.4308 | 5.1527 | 0 | 37.2532 | 20
2025-05-24 05:00 | 62.3932 | 151.197 | 12.3932 | 50 | 0 | 0
2025-05-03 03:00 | 62.3895 | 156.0633 | 12.3895 | 50 | 0 | 0
2025-09-11 08:00 | 62.3882 | 89.361 | 0 | 50 | 12.3882 | 0
2025-09-06 08:00 | 62.3778 | 93.5082 | 0 | 50 | 12.3778 | 0
2025-09-05 03:00 | 62.377 | 147.988 | 12.377 | 50 | 0 | 0
2025-05-24 07:00 | 62.3626 | 22.7896 | 5.1094 | 0 | 37.2532 | 20
2025-09-25 19:00 | 62.3236 | 76.2107 | 0 | 25.0704 | 37.2532 | 0
2025-09-04 04:00 | 62.323 | 83.524 | 0 | 50 | 12.323 | 0
2025-09-14 06:00 | 62.2916 | 30.4455 | 5.0384 | 0 | 37.2532 | 20
2025-05-21 04:00 | 62.2853 | 68.705 | 0 | 5.032 | 37.2532 | 20
2025-09-03 03:00 | 62.2776 | 197.2889 | 12.2776 | 50 | 0 | 0
2025-06-02 08:00 | 62.2584 | 193.6109 | 12.2584 | 50 | 0 | 0
2025-05-23 03:00 | 62.2548 | 41.5276 | 0 | 5.0015 | 37.2532 | 20
2025-05-27 03:00 | 62.2457 | 33.57 | 4.9925 | 0 | 37.2532 | 20
2025-09-14 07:00 | 62.2399 | 209.0609 | 12.2399 | 50 | 0 | 0
2025-05-23 01:00 | 62.2382 | 20.7943 | 4.9849 | 0 | 37.2532 | 20
2025-09-25 03:00 | 62.233 | 207.3648 | 12.233 | 50 | 0 | 0
2025-05-06 03:00 | 62.225 | 81.0783 | 0 | 50 | 12.225 | 0
2025-09-03 02:00 | 62.1983 | 116.0135 | 0 | 50 | 12.1983 | 0
2025-05-28 02:00 | 62.1959 | 89.4655 | 0 | 50 | 12.1959 | 0
2025-09-16 17:00 | 62.1938 | 25.0837 | 4.9405 | 0 | 37.2532 | 20
2025-05-26 01:00 | 62.1667 | 35.8228 | 4.9135 | 0 | 37.2532 | 20
2025-08-28 22:00 | 62.1366 | 95.094 | 0 | 50 | 12.1366 | 0
2025-09-25 18:00 | 62.1261 | 116.1051 | 0 | 50 | 12.1261 | 0
2025-06-02 20:00 | 62.1229 | 29.7007 | 0 | 4.8697 | 37.2532 | 20
2025-09-04 05:00 | 62.1201 | 195.6562 | 12.1201 | 50 | 0 | 0
2025-09-05 07:00 | 62.0958 | 37.2554 | 4.8425 | 0 | 37.2532 | 20
2025-06-07 22:00 | 62.0639 | 15.2467 | 4.8106 | 0 | 37.2532 | 20
2025-05-28 09:00 | 62.0622 | 82.591 | 0 | 50 | 12.0622 | 0
2025-05-20 11:00 | 62.0618 | 30.2378 | 4.8086 | 0 | 37.2532 | 20
2025-09-14 05:00 | 62.0539 | 104.6591 | 0 | 50 | 12.0539 | 0
2025-05-21 05:00 | 62.0289 | 215.7874 | 12.0289 | 50 | 0 | 0
2025-09-10 03:00 | 62.0164 | 32.9021 | 4.7631 | 0 | 37.2532 | 20
2025-05-28 08:00 | 61.9887 | 159.9632 | 11.9887 | 50 | 0 | 0
2025-05-17 03:00 | 61.9789 | 123.3806 | 0 | 50 | 11.9789 | 0
2025-06-02 07:00 | 61.9648 | 151.009 | 11.9648 | 50 | 0 | 0
2025-05-24 04:00 | 61.9368 | 217.5364 | 11.9368 | 50 | 0 | 0
2025-05-18 02:00 | 61.9214 | 130.8605 | 11.9214 | 50 | 0 | 0
2025-05-11 22:00 | 61.9108 | 190.5414 | 11.9108 | 50 | 0 | 0
2025-05-28 01:00 | 61.9107 | 23.075 | 4.6574 | 0 | 37.2532 | 20
2025-09-05 10:00 | 61.8903 | 22.5251 | 4.6371 | 0 | 37.2532 | 20
2025-06-01 19:00 | 61.8551 | 79.1539 | 0 | 50 | 11.8551 | 0
2025-05-28 | 61.8511 | 91.1405 | 0 | 50 | 11.8511 | 0
2025-05-18 03:00 | 61.8429 | 106.8177 | 0 | 50 | 11.8429 | 0
2025-05-27 04:00 | 61.832 | 38.2526 | 4.5788 | 0 | 37.2532 | 20
2025-05-24 06:00 | 61.8203 | 154.6332 | 0 | 50 | 11.8203 | 0
2025-05-17 04:00 | 61.8034 | 205.2337 | 11.8034 | 50 | 0 | 0
2025-09-14 04:00 | 61.7943 | 197.3913 | 11.7943 | 50 | 0 | 0
2025-05-26 02:00 | 61.771 | 82.3122 | 0 | 50 | 11.771 | 0
2025-09-06 06:00 | 61.7417 | 77.0133 | 0 | 24.4885 | 37.2532 | 0
2025-05-16 01:00 | 61.7257 | 110.9133 | 0 | 50 | 11.7257 | 0
2025-09-11 07:00 | 61.707 | 106.5779 | 0 | 50 | 11.707 | 0
2025-09-24 18:00 | 61.6944 | 182.9603 | 11.6944 | 50 | 0 | 0
2025-09-07 05:00 | 61.6917 | 53.9493 | 0 | 50 | 11.6917 | 0
2025-05-18 04:00 | 61.656 | 78.4001 | 0 | 50 | 11.656 | 0
2025-08-28 21:00 | 61.6529 | 161.7131 | 11.6529 | 50 | 0 | 0
2025-10-09 01:00 | 61.6288 | 140.8833 | 0 | 50 | 11.6288 | 0
2025-09-05 06:00 | 61.6273 | 194.5089 | 11.6273 | 50 | 0 | 0
2025-10-23 01:00 | 61.6231 | 28.2991 | 4.3698 | 0 | 37.2532 | 20
2025-05-27 02:00 | 61.6204 | 205.0893 | 11.6204 | 50 | 0 | 0
2025-06-05 12:00 | 61.5727 | 139.1071 | 11.5727 | 50 | 0 | 0
2025-05-23 10:00 | 61.5646 | 75.3651 | 0 | 50 | 11.5646 | 0
2025-04-13 16:00 | 61.4843 | 94.8733 | 0 | 50 | 11.4843 | 0
2025-05-19 18:00 | 61.4775 | 215.3345 | 11.4775 | 50 | 0 | 0
2025-09-12 02:00 | 61.4452 | 104.0935 | 0 | 50 | 11.4452 | 0
2025-09-24 16:00 | 61.386 | 71.1076 | 0 | 24.1327 | 37.2532 | 0
2025-05-30 13:00 | 61.3807 | 175.6591 | 11.3807 | 50 | 0 | 0
2025-06-08 17:00 | 61.3726 | 139.1419 | 11.3726 | 50 | 0 | 0
2025-05-10 09:00 | 61.3726 | 196.7806 | 11.3726 | 50 | 0 | 0
2025-05-28 10:00 | 61.2707 | 95.1038 | 0 | 50 | 11.2707 | 0
2025-09-07 06:00 | 61.1999 | 85.4061 | 0 | 50 | 11.1999 | 0
2025-09-05 04:00 | 61.1725 | 94.9902 | 0 | 50 | 11.1725 | 0
2025-09-25 17:00 | 61.1326 | 107.12 | 11.1326 | 50 | 0 | 0
2025-09-24 17:00 | 61.1083 | 70.2159 | 0 | 23.8551 | 37.2532 | 0
2025-09-17 17:00 | 61.0839 | 219.9601 | 11.0839 | 50 | 0 | 0
2025-09-10 06:00 | 61.0789 | 89.4834 | 0 | 50 | 11.0789 | 0
2025-09-13 18:00 | 61.0727 | 139.4409 | 11.0727 | 50 | 0 | 0
2025-05-23 06:00 | 61.0616 | 114.9253 | 0 | 50 | 11.0616 | 0
2025-05-28 03:00 | 61.005 | 140.1818 | 0 | 50 | 11.005 | 0
2025-09-16 19:00 | 60.9746 | 107.6792 | 10.9746 | 50 | 0 | 0
2025-09-15 16:00 | 60.9519 | 200.9944 | 10.9519 | 50 | 0 | 0
2025-09-17 18:00 | 60.9308 | 116.0634 | 0 | 50 | 10.9308 | 0
2025-06-08 11:00 | 60.9252 | 31.1301 | 3.672 | 0 | 37.2532 | 20
2025-09-01 19:00 | 60.8565 | 136.1523 | 0 | 50 | 10.8565 | 0
2025-10-10 01:00 | 60.8509 | 171.9997 | 10.8509 | 50 | 0 | 0
2025-05-28 16:00 | 60.8495 | 217.9228 | 10.8495 | 50 | 0 | 0
2025-06-08 12:00 | 60.8291 | 102.3611 | 0 | 50 | 10.8291 | 0
2025-04-29 21:00 | 60.8196 | 111.9249 | 0 | 50 | 10.8196 | 0
2025-09-01 17:00 | 60.7995 | 216.4225 | 10.7995 | 50 | 0 | 0
2025-10-05 | 60.7879 | 149.3894 | 10.7879 | 50 | 0 | 0
2025-08-29 17:00 | 60.7772 | 95.8049 | 0 | 50 | 10.7772 | 0
2025-09-15 23:00 | 60.7197 | 41.1562 | 3.4665 | 0 | 37.2532 | 20
2025-07-15 01:00 | 60.6869 | 195.1934 | 10.6869 | 50 | 0 | 0
2025-09-16 20:00 | 60.6648 | 76.6295 | 0 | 50 | 10.6648 | 0
2025-08-29 18:00 | 60.6228 | 49.8719 | 0 | 3.3696 | 37.2532 | 20
2025-08-29 10:00 | 60.5784 | 89.126 | 0 | 50 | 10.5784 | 0
2025-09-15 18:00 | 60.5433 | 124.6969 | 0 | 50 | 10.5433 | 0
2025-09-16 14:00 | 60.517 | 85.7354 | 0 | 50 | 10.517 | 0
2025-09-17 19:00 | 60.4539 | 57.7414 | 0 | 3.2007 | 37.2532 | 20
2025-05-30 12:00 | 60.4533 | 176.9652 | 10.4533 | 50 | 0 | 0
2025-09-01 20:00 | 60.4256 | 33.3884 | 3.1723 | 0 | 37.2532 | 20
2025-06-02 22:00 | 60.4212 | 59.5378 | 0 | 50 | 10.4212 | 0
2025-09-13 05:00 | 60.4189 | 40.2631 | 3.1657 | 0 | 37.2532 | 20
2025-04-14 01:00 | 60.4138 | 44.0175 | 3.1605 | 0 | 37.2532 | 20
2025-08-28 10:00 | 60.41 | 99.4392 | 0 | 50 | 10.41 | 0
2025-05-10 18:00 | 60.4088 | 197.3075 | 10.4088 | 50 | 0 | 0
2025-06-08 21:00 | 60.4068 | 114.7173 | 0 | 50 | 10.4068 | 0
2025-09-17 20:00 | 60.383 | 48.3835 | 0 | 3.1297 | 37.2532 | 20
2025-09-02 11:00 | 60.3801 | 172.4272 | 10.3801 | 50 | 0 | 0
2025-05-10 23:00 | 60.3729 | 124.0542 | 10.3729 | 50 | 0 | 0
2025-05-11 17:00 | 60.3692 | 184.2498 | 10.3692 | 50 | 0 | 0
2025-06-08 10:00 | 60.3351 | 33.2962 | 3.0819 | 0 | 37.2532 | 20
2025-09-10 19:00 | 60.3226 | 29.5912 | 3.0694 | 0 | 37.2532 | 20
2025-05-22 07:00 | 60.2891 | 152.4041 | 0 | 50 | 10.2891 | 0
2025-05-19 02:00 | 60.2667 | 82.6122 | 0 | 50 | 10.2667 | 0
2025-06-02 12:00 | 60.2638 | 47.0336 | 0 | 3.0105 | 37.2532 | 20
2025-05-11 16:00 | 60.2412 | 143.0071 | 0 | 50 | 10.2412 | 0
2025-05-19 01:00 | 60.2377 | 71.9416 | 0 | 50 | 10.2377 | 0
2025-09-01 18:00 | 60.224 | 52.0578 | 0 | 22.9707 | 37.2532 | 0
2025-10-08 01:00 | 60.2175 | 154.3086 | 10.2175 | 50 | 0 | 0
2025-09-16 18:00 | 60.21 | 105.4344 | 0 | 50 | 10.21 | 0
2025-09-01 21:00 | 60.1799 | 165.4421 | 10.1799 | 50 | 0 | 0
2025-09-13 19:00 | 60.1722 | 19.6508 | 2.919 | 0 | 37.2532 | 20
2025-09-07 04:00 | 60.1619 | 198.3769 | 10.1619 | 50 | 0 | 0
2025-09-16 21:00 | 60.1545 | 132.1271 | 10.1545 | 50 | 0 | 0
2025-09-17 15:00 | 60.1115 | 99.3212 | 0 | 50 | 10.1115 | 0
2025-10-10 03:00 | 60.1035 | 113.134 | 0 | 50 | 10.1035 | 0
2025-06-09 11:00 | 60.102 | 94.0751 | 0 | 50 | 10.102 | 0
2025-09-25 16:00 | 60.1005 | 123.484 | 10.1005 | 50 | 0 | 0
2025-04-29 23:00 | 60.0622 | 83.9127 | 0 | 50 | 10.0622 | 0
2025-10-08 02:00 | 60.0511 | 127.3334 | 0 | 50 | 10.0511 | 0
2025-09-16 15:00 | 60.0291 | 43.1982 | 0 | 2.7759 | 37.2532 | 20
2025-08-30 19:00 | 60.0208 | 82.4579 | 0 | 50 | 10.0208 | 0
2025-09-15 19:00 | 60.0112 | 119.8592 | 10.0112 | 50 | 0 | 0
2025-04-14 | 60.0044 | 93.6737 | 0 | 50 | 10.0044 | 0
2025-09-15 20:00 | 60.0003 | 69.4641 | 0 | 50 | 10.0003 | 0
2025-09-15 17:00 | 59.977 | 203.8111 | 9.977 | 50 | 0 | 0
2025-07-28 23:00 | 59.9569 | 66.0242 | 0 | 50 | 9.9569 | 0
2025-09-17 22:00 | 59.9568 | 129.5575 | 0 | 50 | 9.9568 | 0
2025-08-29 20:00 | 59.937 | 111.6305 | 0 | 50 | 9.937 | 0
2025-05-23 13:00 | 59.9213 | 95.2974 | 0 | 50 | 9.9213 | 0
2025-09-10 17:00 | 59.9062 | 207.7714 | 9.9062 | 50 | 0 | 0
2025-09-10 20:00 | 59.8364 | 129.3295 | 9.8364 | 50 | 0 | 0
2025-08-25 23:00 | 59.8107 | 93.0181 | 0 | 50 | 9.8107 | 0
2025-04-29 17:00 | 59.7941 | 99.9111 | 0 | 50 | 9.7941 | 0
2025-06-08 16:00 | 59.7909 | 35.6822 | 0 | 2.5376 | 37.2532 | 20
2025-11-04 03:00 | 59.7704 | 24.522 | 2.5172 | 0 | 37.2532 | 20
2025-08-31 19:00 | 59.744 | 107.4991 | 9.744 | 50 | 0 | 0
2025-05-29 23:00 | 59.7351 | 87 | 0 | 50 | 9.7351 | 0
2025-07-23 17:00 | 59.7183 | 116.9353 | 0 | 50 | 9.7183 | 0
2025-08-29 19:00 | 59.7074 | 116.4569 | 9.7074 | 50 | 0 | 0
2025-08-30 17:00 | 59.6764 | 192.8178 | 9.6764 | 50 | 0 | 0
2025-06-01 14:00 | 59.6497 | 168.9403 | 9.6497 | 50 | 0 | 0
2025-09-17 06:00 | 59.6322 | 94.6206 | 0 | 50 | 9.6322 | 0
2025-05-28 20:00 | 59.6213 | 171.8479 | 9.6213 | 50 | 0 | 0
2025-09-17 14:00 | 59.6178 | 83.1067 | 0 | 50 | 9.6178 | 0
2025-10-23 | 59.5943 | 206.7452 | 9.5943 | 50 | 0 | 0
2025-08-29 16:00 | 59.565 | 62.386 | 0 | 22.3118 | 37.2532 | 0
2025-05-21 23:00 | 59.5621 | 86.544 | 0 | 50 | 9.5621 | 0
2025-09-12 04:00 | 59.5377 | 170.8422 | 9.5377 | 50 | 0 | 0
2025-06-03 16:00 | 59.537 | 185.6063 | 9.537 | 50 | 0 | 0
2025-09-10 16:00 | 59.5358 | 180.9027 | 9.5358 | 50 | 0 | 0
2025-05-25 | 59.5255 | 135.7029 | 9.5255 | 50 | 0 | 0
2025-09-16 16:00 | 59.4366 | 219.6451 | 9.4366 | 50 | 0 | 0
2025-06-19 20:00 | 59.4257 | 26.3756 | 2.1724 | 0 | 37.2532 | 20
2025-08-31 17:00 | 59.402 | 110.9992 | 0 | 50 | 9.402 | 0
2025-08-05 17:00 | 59.3996 | 103.0153 | 0 | 50 | 9.3996 | 0
2025-06-09 14:00 | 59.3712 | 27.2029 | 2.118 | 0 | 37.2532 | 20
2025-06-19 18:00 | 59.3495 | 136.4597 | 0 | 50 | 9.3495 | 0
2025-08-30 18:00 | 59.3288 | 82.0554 | 0 | 50 | 9.3288 | 0
2025-05-10 20:00 | 59.3084 | 170.3198 | 9.3084 | 50 | 0 | 0
2025-09-01 15:00 | 59.2955 | 174.7639 | 9.2955 | 50 | 0 | 0
2025-05-24 13:00 | 59.2778 | 127.7476 | 0 | 50 | 9.2778 | 0
2025-08-08 18:00 | 59.2576 | 201.9062 | 9.2576 | 50 | 0 | 0
2025-09-01 16:00 | 59.2532 | 87.7631 | 0 | 50 | 9.2532 | 0
2025-05-24 21:00 | 59.2156 | 136.6206 | 9.2156 | 50 | 0 | 0
2025-08-31 15:00 | 59.2066 | 162.9028 | 9.2066 | 50 | 0 | 0
2025-05-19 17:00 | 59.2031 | 82.9358 | 0 | 50 | 9.2031 | 0
2025-09-17 21:00 | 59.2019 | 23.6817 | 1.9486 | 0 | 37.2532 | 20
2025-08-29 21:00 | 59.1891 | 211.0331 | 9.1891 | 50 | 0 | 0
2025-08-29 14:00 | 59.1796 | 170.2192 | 9.1796 | 50 | 0 | 0
2025-08-30 20:00 | 59.1776 | 137.6297 | 9.1776 | 50 | 0 | 0
2025-10-10 02:00 | 59.1462 | 92.7236 | 0 | 50 | 9.1462 | 0
2025-08-31 16:00 | 59.1408 | 27.7041 | 1.8876 | 0 | 37.2532 | 20
2025-06-08 15:00 | 59.118 | 67.632 | 0 | 50 | 9.118 | 0
2025-08-31 18:00 | 59.1079 | 184.6726 | 9.1079 | 50 | 0 | 0
2025-05-11 15:00 | 59.1057 | 83.0408 | 0 | 50 | 9.1057 | 0
2025-08-31 20:00 | 59.091 | 45.5634 | 0 | 1.8378 | 37.2532 | 20
2025-09-15 21:00 | 59.073 | 206.839 | 9.073 | 50 | 0 | 0
2025-09-18 06:00 | 59.0658 | 91.7242 | 0 | 50 | 9.0658 | 0
2025-08-30 15:00 | 59.0261 | 140.364 | 9.0261 | 50 | 0 | 0
2025-08-31 21:00 | 59.026 | 216.9319 | 9.026 | 50 | 0 | 0
2025-08-29 22:00 | 59.0212 | 103.9142 | 0 | 50 | 9.0212 | 0
2025-09-17 13:00 | 59.012 | 103.4886 | 0 | 50 | 9.012 | 0
2025-08-31 22:00 | 59.0015 | 197.3035 | 9.0015 | 50 | 0 | 0
2025-08-29 15:00 | 58.9977 | 36.2042 | 1.7445 | 0 | 37.2532 | 20
2025-08-30 16:00 | 58.9874 | 64.0903 | 0 | 50 | 8.9874 | 0
2025-05-31 23:00 | 58.9796 | 173.8397 | 8.9796 | 50 | 0 | 0
2025-09-10 18:00 | 58.9731 | 43.8242 | 0 | 1.7198 | 37.2532 | 20
2025-09-17 16:00 | 58.9298 | 138.5832 | 8.9298 | 50 | 0 | 0
2025-09-01 14:00 | 58.9296 | 100.8829 | 0 | 50 | 8.9296 | 0
2025-08-29 13:00 | 58.9213 | 206.5018 | 8.9213 | 50 | 0 | 0
2025-08-28 18:00 | 58.9202 | 167.9845 | 8.9202 | 50 | 0 | 0
2025-05-23 19:00 | 58.8966 | 85.4836 | 0 | 50 | 8.8966 | 0
2025-06-13 15:00 | 58.8713 | 106.3992 | 0 | 50 | 8.8713 | 0
2025-05-11 14:00 | 58.8598 | 96.5989 | 0 | 50 | 8.8598 | 0
2025-06-12 17:00 | 58.8441 | 171.6194 | 8.8441 | 50 | 0 | 0
2025-08-30 21:00 | 58.8407 | 52.6304 | 0 | 50 | 8.8407 | 0
2025-09-13 21:00 | 58.7624 | 155.6778 | 8.7624 | 50 | 0 | 0
2025-09-13 20:00 | 58.7525 | 205.8596 | 8.7525 | 50 | 0 | 0
2025-06-04 21:00 | 58.739 | 76.608 | 0 | 50 | 8.739 | 0
2025-09-01 22:00 | 58.719 | 218.9245 | 8.719 | 50 | 0 | 0
2025-09-01 13:00 | 58.6802 | 109.8195 | 8.6802 | 50 | 0 | 0
2025-08-28 15:00 | 58.6799 | 57.9965 | 0 | 1.4266 | 37.2532 | 20
2025-09-17 23:00 | 58.6718 | 126.6373 | 0 | 50 | 8.6718 | 0
2025-08-28 16:00 | 58.655 | 82.3033 | 0 | 50 | 8.655 | 0
2025-05-23 18:00 | 58.6108 | 62.3911 | 0 | 21.3576 | 37.2532 | 0
2025-06-08 13:00 | 58.6036 | 208.8981 | 8.6036 | 50 | 0 | 0
2025-10-05 01:00 | 58.6025 | 62.4445 | 0 | 1.3492 | 37.2532 | 20
2025-09-16 22:00 | 58.6018 | 45.7453 | 1.3486 | 0 | 37.2532 | 20
2025-06-13 16:00 | 58.5937 | 86.0485 | 0 | 50 | 8.5937 | 0
2025-08-30 14:00 | 58.5936 | 45.9882 | 1.3404 | 0 | 37.2532 | 20
2025-09-16 23:00 | 58.5859 | 175.702 | 8.5859 | 50 | 0 | 0
2025-06-13 21:00 | 58.5671 | 29.7205 | 1.3138 | 0 | 37.2532 | 20
2025-05-10 19:00 | 58.5658 | 195.5535 | 8.5658 | 50 | 0 | 0
2025-05-24 20:00 | 58.5631 | 103.9258 | 0 | 50 | 8.5631 | 0
2025-09-10 21:00 | 58.5401 | 74.511 | 0 | 50 | 8.5401 | 0
2025-06-01 15:00 | 58.533 | 28.1042 | 1.2798 | 0 | 37.2532 | 20
2025-08-28 17:00 | 58.4733 | 193.3598 | 8.4733 | 50 | 0 | 0
2025-05-10 15:00 | 58.3925 | 79.4195 | 0 | 50 | 8.3925 | 0
2025-06-06 20:00 | 58.3675 | 18.3906 | 1.1143 | 0 | 37.2532 | 20
2025-09-15 22:00 | 58.3465 | 108.8734 | 0 | 50 | 8.3465 | 0
2025-06-02 15:00 | 58.3415 | 167.466 | 8.3415 | 50 | 0 | 0
2025-06-13 18:00 | 58.34 | 170.4814 | 8.34 | 50 | 0 | 0
2025-06-13 17:00 | 58.3119 | 186.3644 | 8.3119 | 50 | 0 | 0
2025-06-04 20:00 | 58.2785 | 182.4564 | 8.2785 | 50 | 0 | 0
2025-09-12 01:00 | 58.2188 | 158.8279 | 8.2188 | 50 | 0 | 0
2025-05-19 16:00 | 58.1595 | 102.8103 | 8.1595 | 50 | 0 | 0
2025-08-30 13:00 | 58.1529 | 173.6826 | 8.1529 | 50 | 0 | 0
2025-09-13 22:00 | 58.1343 | 22.0101 | 0.88104 | 0 | 37.2532 | 20
2025-10-05 04:00 | 58.1315 | 199.0554 | 8.1315 | 50 | 0 | 0
2025-09-11 06:00 | 58.1138 | 105.8736 | 0 | 50 | 8.1138 | 0
2025-06-01 03:00 | 58.0984 | 139.7812 | 0 | 50 | 8.0984 | 0
2025-05-24 19:00 | 58.0917 | 119.6038 | 0 | 50 | 8.0917 | 0
2025-09-10 22:00 | 58.0843 | 184.7513 | 8.0843 | 50 | 0 | 0
2025-08-04 23:00 | 58.0682 | 50.4907 | 0.81491 | 0 | 37.2532 | 20
2025-04-25 | 58.0414 | 103.7806 | 0 | 50 | 8.0414 | 0
2025-05-11 11:00 | 58.0114 | 143.8928 | 0 | 50 | 8.0114 | 0
2025-09-17 01:00 | 58.0091 | 136.2252 | 8.0091 | 50 | 0 | 0
2025-04-29 14:00 | 57.9901 | 161.5967 | 7.9901 | 50 | 0 | 0
2025-06-02 14:00 | 57.9864 | 62.2365 | 0 | 50 | 7.9864 | 0
2025-06-11 17:00 | 57.9498 | 46.9136 | 0.69652 | 0 | 37.2532 | 20
2025-05-24 15:00 | 57.9412 | 29.8998 | 0.68799 | 0 | 37.2532 | 20
2025-06-09 07:00 | 57.9101 | 174.6133 | 7.9101 | 50 | 0 | 0
2025-09-01 12:00 | 57.8932 | 23.7065 | 0.63994 | 0 | 37.2532 | 20
2025-08-31 13:00 | 57.8815 | 150.1955 | 7.8815 | 50 | 0 | 0
2025-05-23 16:00 | 57.8752 | 143.7774 | 0 | 50 | 7.8752 | 0
2025-09-17 | 57.8698 | 83.1518 | 0 | 50 | 7.8698 | 0
2025-08-31 14:00 | 57.8213 | 23.5287 | 0.56803 | 0 | 37.2532 | 20
2025-06-13 14:00 | 57.8196 | 149.2801 | 7.8196 | 50 | 0 | 0
2025-05-23 17:00 | 57.7956 | 127.1837 | 0 | 50 | 7.7956 | 0
2025-10-07 03:00 | 57.7705 | 178.5079 | 7.7705 | 50 | 0 | 0
2025-06-13 19:00 | 57.7239 | 80.8573 | 0 | 50 | 7.7239 | 0
2025-06-08 14:00 | 57.7183 | 59.6345 | 0 | 20.4651 | 37.2532 | 0
2025-06-14 | 57.6968 | 25.5907 | 0.44353 | 0 | 37.2532 | 20
2025-07-11 12:00 | 57.6953 | 191.9205 | 7.6953 | 50 | 0 | 0
2025-08-30 22:00 | 57.6942 | 73.4022 | 0 | 50 | 7.6942 | 0
2025-04-30 | 57.6494 | 75.336 | 0 | 50 | 7.6494 | 0
2025-04-30 01:00 | 57.6405 | 193.9232 | 7.6405 | 50 | 0 | 0
2025-08-30 12:00 | 57.6376 | 115.0313 | 7.6376 | 50 | 0 | 0
2025-04-25 01:00 | 57.6317 | 159.108 | 7.6317 | 50 | 0 | 0
2025-08-19 12:00 | 57.5645 | 77.4109 | 0 | 50 | 7.5645 | 0
2025-09-10 23:00 | 57.5601 | 152.7575 | 7.5601 | 50 | 0 | 0
2025-06-08 22:00 | 57.5491 | 42.5637 | 0 | 0.29586 | 37.2532 | 20
2025-08-18 23:00 | 57.5442 | 76.0593 | 0 | 50 | 7.5442 | 0
2025-06-19 16:00 | 57.5153 | 137.3159 | 7.5153 | 50 | 0 | 0
2025-08-31 23:00 | 57.5107 | 173.1193 | 7.5107 | 50 | 0 | 0
2025-08-28 13:00 | 57.5066 | 23.1861 | 0.2534 | 0 | 37.2532 | 20
2025-06-11 16:00 | 57.5002 | 42.7526 | 0 | 0.24695 | 37.2532 | 20
2025-06-19 15:00 | 57.482 | 113.6686 | 0 | 50 | 7.482 | 0
2025-04-29 09:00 | 57.475 | 154.3665 | 7.475 | 50 | 0 | 0
2025-06-12 16:00 | 57.4663 | 154.0619 | 7.4663 | 50 | 0 | 0
2025-06-05 18:00 | 57.4235 | 86.6368 | 0 | 50 | 7.4235 | 0
2025-10-05 02:00 | 57.4065 | 66.6076 | 0 | 50 | 7.4065 | 0
2025-05-23 15:00 | 57.3937 | 92.248 | 0 | 50 | 7.3937 | 0
2025-06-07 18:00 | 57.3709 | 97.8241 | 0 | 50 | 7.3709 | 0
2025-07-23 15:00 | 57.3616 | 108.0563 | 0 | 50 | 7.3616 | 0
2025-06-19 17:00 | 57.3354 | 73.9075 | 0 | 50 | 7.3354 | 0
2025-06-09 21:00 | 57.3185 | 136.8671 | 7.3185 | 50 | 0 | 0
2025-06-09 18:00 | 57.311 | 181.3385 | 7.311 | 50 | 0 | 0
2025-06-01 23:00 | 57.2998 | 108.5016 | 0 | 50 | 7.2998 | 0
2025-06-05 19:00 | 57.2863 | 58.5878 | 0 | 20.033 | 37.2532 | 0
2025-08-24 18:00 | 57.2532 | 122.9713 | 0 | 50 | 7.2532 | 0
2025-06-01 18:00 | 57.2529 | 199.6779 | 7.2529 | 50 | 0 | 0
2025-09-01 11:00 | 57.2495 | 113.7986 | 7.2495 | 50 | 0 | 0
2025-05-24 18:00 | 57.2251 | 140.8789 | 7.2251 | 50 | 0 | 0
2025-09-11 | 57.2148 | 213.9993 | 7.2148 | 50 | 0 | 0
2025-07-23 18:00 | 57.2029 | 23.29 | 0 | 0 | 37.2532 | 19.9497
2025-06-06 17:00 | 57.1893 | 171.9272 | 7.1893 | 50 | 0 | 0
2025-04-29 04:00 | 57.1699 | 73.7651 | 0 | 19.9167 | 37.2532 | 0
2025-06-08 09:00 | 57.1486 | 67.3224 | 0 | 0 | 37.2532 | 19.8954
2025-05-28 23:00 | 57.132 | 31.685 | 0 | 0 | 37.2532 | 19.8787
2025-08-29 23:00 | 57.1225 | 176.0535 | 7.1225 | 50 | 0 | 0
2025-06-10 17:00 | 57.1164 | 30.4409 | 0 | 0 | 37.2532 | 19.8632
2025-08-24 17:00 | 57.1034 | 118.3354 | 0 | 50 | 7.1034 | 0
2025-06-10 20:00 | 57.0922 | 104.8779 | 0 | 50 | 7.0922 | 0
2025-06-05 16:00 | 57.0881 | 82.7138 | 0 | 50 | 7.0881 | 0
2025-07-29 13:00 | 57.0848 | 32.7504 | 0 | 0 | 37.2532 | 19.8316
2025-07-23 21:00 | 57.0754 | 52.2049 | 0 | 19.8222 | 37.2532 | 0
2025-10-07 02:00 | 57.0742 | 27.375 | 0 | 0 | 37.2532 | 19.821
2025-08-30 11:00 | 57.0462 | 27.2958 | 0 | 0 | 37.2532 | 19.7929
2025-06-05 20:00 | 56.9933 | 91.7389 | 0 | 50 | 6.9933 | 0
2025-06-12 18:00 | 56.9875 | 218.345 | 6.9875 | 50 | 0 | 0
2025-06-13 20:00 | 56.9725 | 36.1189 | 0 | 0 | 37.2532 | 19.7193
2025-08-30 23:00 | 56.9577 | 100.4095 | 0 | 50 | 6.9577 | 0
2025-06-09 17:00 | 56.95 | 213.3004 | 6.95 | 50 | 0 | 0
2025-06-05 17:00 | 56.9467 | 154.7105 | 6.9467 | 50 | 0 | 0
2025-05-11 23:00 | 56.9413 | 115.575 | 0 | 50 | 6.9413 | 0
2025-06-09 16:00 | 56.9264 | 41.6888 | 0 | 0 | 37.2532 | 19.6732
2025-06-10 19:00 | 56.925 | 157.5725 | 6.925 | 50 | 0 | 0
2025-06-05 21:00 | 56.9228 | 70.7773 | 0 | 19.6696 | 37.2532 | 0
2025-09-01 10:00 | 56.9228 | 60.0333 | 0 | 50 | 6.9228 | 0
2025-08-31 07:00 | 56.9121 | 170.9655 | 6.9121 | 50 | 0 | 0
2025-06-10 16:00 | 56.9008 | 102.2811 | 0 | 50 | 6.9008 | 0
2025-08-05 18:00 | 56.8783 | 191.6347 | 6.8783 | 50 | 0 | 0
2025-08-27 18:00 | 56.877 | 200.7208 | 6.877 | 50 | 0 | 0
2025-08-02 18:00 | 56.8682 | 67.7085 | 0 | 19.6149 | 37.2532 | 0
2025-05-24 17:00 | 56.8617 | 159.0844 | 6.8617 | 50 | 0 | 0
2025-08-26 18:00 | 56.8335 | 185.3835 | 6.8335 | 50 | 0 | 0
2025-06-10 22:00 | 56.8227 | 129.3206 | 6.8227 | 50 | 0 | 0
2025-09-02 10:00 | 56.8073 | 70.7064 | 0 | 19.5541 | 37.2532 | 0
2025-06-12 15:00 | 56.7988 | 97.8261 | 0 | 50 | 6.7988 | 0
2025-08-16 17:00 | 56.7701 | 172.1731 | 6.7701 | 50 | 0 | 0
2025-05-30 23:00 | 56.7643 | 53.6111 | 0 | 0 | 37.2532 | 19.5111
2025-08-18 21:00 | 56.7549 | 182.5111 | 6.7549 | 50 | 0 | 0
2025-06-02 13:00 | 56.7536 | 124.7828 | 0 | 50 | 6.7536 | 0
2025-08-31 05:00 | 56.7525 | 78.0887 | 0 | 50 | 6.7525 | 0
2025-08-27 19:00 | 56.7446 | 134.9455 | 6.7446 | 50 | 0 | 0
2025-06-13 23:00 | 56.7392 | 134.4882 | 6.7392 | 50 | 0 | 0
2025-04-29 03:00 | 56.7268 | 32.8419 | 0 | 0 | 37.2532 | 19.4736
2025-06-07 17:00 | 56.711 | 147.8745 | 6.711 | 50 | 0 | 0
2025-05-24 16:00 | 56.6881 | 161.3949 | 6.6881 | 50 | 0 | 0
2025-06-05 15:00 | 56.6858 | 74.9283 | 0 | 50 | 6.6858 | 0
2025-09-01 09:00 | 56.6823 | 43.8426 | 0 | 0 | 37.2532 | 19.4291
2025-06-10 18:00 | 56.6807 | 21.4487 | 0 | 0 | 37.2532 | 19.4274
2025-06-13 22:00 | 56.673 | 34.3266 | 0 | 0 | 37.2532 | 19.4197
2025-07-11 14:00 | 56.6557 | 167.4924 | 6.6557 | 50 | 0 | 0
2025-07-15 14:00 | 56.646 | 206.6907 | 6.646 | 50 | 0 | 0
2025-07-11 13:00 | 56.6434 | 100.4174 | 0 | 50 | 6.6434 | 0
2025-06-19 19:00 | 56.6244 | 76.0464 | 0 | 50 | 6.6244 | 0
2025-08-28 14:00 | 56.6214 | 186.2195 | 6.6214 | 50 | 0 | 0
2025-06-16 18:00 | 56.6065 | 168.3583 | 6.6065 | 50 | 0 | 0
2025-07-14 23:00 | 56.5552 | 30.9215 | 0 | 0 | 37.2532 | 19.302
2025-05-22 | 56.5414 | 108.0399 | 6.5414 | 50 | 0 | 0
2025-06-13 13:00 | 56.5364 | 152.1245 | 6.5364 | 50 | 0 | 0
2025-08-30 10:00 | 56.5316 | 216.4017 | 6.5316 | 50 | 0 | 0
2025-04-30 03:00 | 56.5273 | 120.5709 | 6.5273 | 50 | 0 | 0
2025-09-16 07:00 | 56.5245 | 173.5374 | 6.5245 | 50 | 0 | 0
2025-06-07 12:00 | 56.5233 | 217.2029 | 6.5233 | 50 | 0 | 0
2025-08-27 20:00 | 56.5218 | 59.0486 | 0 | 0 | 37.2532 | 19.2686
2025-05-24 14:00 | 56.5181 | 99.7504 | 0 | 50 | 6.5181 | 0
2025-06-09 22:00 | 56.5122 | 85.7023 | 0 | 50 | 6.5122 | 0
2025-07-23 19:00 | 56.5077 | 198.0226 | 6.5077 | 50 | 0 | 0
2025-08-15 17:00 | 56.4882 | 30.8452 | 0 | 0 | 37.2532 | 19.235
2025-08-31 12:00 | 56.4819 | 124.332 | 0 | 50 | 6.4819 | 0
2025-05-12 04:00 | 56.4733 | 37.7749 | 0 | 0 | 37.2532 | 19.22
2025-08-15 22:00 | 56.4687 | 86.1692 | 0 | 50 | 6.4687 | 0
2025-05-30 | 56.4591 | 79.3453 | 0 | 50 | 6.4591 | 0
2025-08-26 17:00 | 56.458 | 44.8414 | 0 | 0 | 37.2532 | 19.2048
2025-06-03 18:00 | 56.447 | 136.6894 | 0 | 50 | 6.447 | 0
2025-06-09 13:00 | 56.4453 | 163.5818 | 6.4453 | 50 | 0 | 0
2025-08-27 17:00 | 56.4416 | 78.9542 | 0 | 19.1884 | 37.2532 | 0
2025-08-29 11:00 | 56.4328 | 206.1523 | 6.4328 | 50 | 0 | 0
2025-08-30 | 56.4256 | 208.0917 | 6.4256 | 50 | 0 | 0
2025-09-01 08:00 | 56.418 | 121.9758 | 6.418 | 50 | 0 | 0
2025-08-23 18:00 | 56.4074 | 159.8386 | 6.4074 | 50 | 0 | 0
2025-08-26 16:00 | 56.4026 | 102.0089 | 0 | 50 | 6.4026 | 0
2025-08-19 13:00 | 56.3974 | 117.5304 | 0 | 50 | 6.3974 | 0
2025-05-28 15:00 | 56.3828 | 115.0018 | 0 | 50 | 6.3828 | 0
2025-07-08 14:00 | 56.3811 | 161.9613 | 6.3811 | 50 | 0 | 0
2025-06-11 14:00 | 56.375 | 148.0948 | 6.375 | 50 | 0 | 0
2025-06-24 20:00 | 56.3709 | 84.3885 | 0 | 50 | 6.3709 | 0
2025-06-06 19:00 | 56.3511 | 180.3765 | 6.3511 | 50 | 0 | 0
2025-08-31 11:00 | 56.3464 | 117.2067 | 0 | 50 | 6.3464 | 0
2025-05-20 07:00 | 56.3461 | 134.0873 | 6.3461 | 50 | 0 | 0
2025-08-25 20:00 | 56.3336 | 125.3596 | 6.3336 | 50 | 0 | 0
2025-07-08 15:00 | 56.327 | 134.143 | 0 | 50 | 6.327 | 0
2025-06-12 20:00 | 56.3269 | 99.2634 | 0 | 50 | 6.3269 | 0
2025-06-09 12:00 | 56.323 | 174.7164 | 6.323 | 50 | 0 | 0
2025-06-09 20:00 | 56.3186 | 39.9592 | 0 | 0 | 37.2532 | 19.0654
2025-06-09 04:00 | 56.313 | 145.6651 | 6.313 | 50 | 0 | 0
2025-06-06 16:00 | 56.2939 | 126.1298 | 6.2939 | 50 | 0 | 0
2025-06-07 16:00 | 56.2873 | 187.6531 | 6.2873 | 50 | 0 | 0
2025-09-17 05:00 | 56.2858 | 139.7034 | 0 | 50 | 6.2858 | 0
2025-08-14 19:00 | 56.2658 | 195.5194 | 6.2658 | 50 | 0 | 0
2025-06-10 15:00 | 56.2639 | 94.4703 | 0 | 50 | 6.2639 | 0
2025-08-28 23:00 | 56.2634 | 172.0464 | 6.2634 | 50 | 0 | 0
2025-08-25 17:00 | 56.2558 | 213.6946 | 6.2558 | 50 | 0 | 0
2025-06-09 19:00 | 56.2534 | 37.4934 | 0 | 0 | 37.2532 | 19.0001
2025-06-05 22:00 | 56.2401 | 33.1041 | 0 | 0 | 37.2532 | 18.9869
2025-08-19 15:00 | 56.232 | 50.2261 | 0 | 18.9788 | 37.2532 | 0
2025-09-11 01:00 | 56.2285 | 67.2324 | 0 | 50 | 6.2285 | 0
2025-08-29 12:00 | 56.2244 | 144.2747 | 6.2244 | 50 | 0 | 0
2025-08-22 20:00 | 56.2221 | 89.5955 | 0 | 50 | 6.2221 | 0
2025-07-29 12:00 | 56.221 | 115.4729 | 0 | 50 | 6.221 | 0
2025-06-06 22:00 | 56.2026 | 149.2556 | 6.2026 | 50 | 0 | 0
2025-07-24 01:00 | 56.1998 | 150.5954 | 6.1998 | 50 | 0 | 0
2025-06-11 21:00 | 56.1691 | 207.8305 | 6.1691 | 50 | 0 | 0
2025-08-30 01:00 | 56.1654 | 194.7827 | 6.1654 | 50 | 0 | 0
2025-07-16 15:00 | 56.165 | 18.9425 | 0 | 0 | 37.2532 | 18.9117
2025-06-19 21:00 | 56.1578 | 15.5181 | 0 | 0 | 37.2532 | 18.9045
2025-05-23 14:00 | 56.1566 | 46.5647 | 0 | 0 | 37.2532 | 18.9034
2025-09-02 09:00 | 56.1546 | 33.2483 | 0 | 0 | 37.2532 | 18.9014
2025-08-18 20:00 | 56.154 | 184.5658 | 6.154 | 50 | 0 | 0
2025-06-07 14:00 | 56.1491 | 138.8348 | 6.1491 | 50 | 0 | 0
2025-06-06 15:00 | 56.1377 | 149.3968 | 0 | 50 | 6.1377 | 0
2025-08-18 19:00 | 56.1307 | 113.3965 | 0 | 50 | 6.1307 | 0
2025-07-22 15:00 | 56.1203 | 53.2733 | 0 | 18.867 | 37.2532 | 0
2025-06-02 03:00 | 56.1195 | 211.4958 | 6.1195 | 50 | 0 | 0
2025-06-12 21:00 | 56.113 | 48.9521 | 0 | 0 | 37.2532 | 18.8598
2025-08-16 16:00 | 56.1099 | 197.1068 | 6.1099 | 50 | 0 | 0
2025-06-02 17:00 | 56.1033 | 99.3016 | 0 | 50 | 6.1033 | 0
2025-08-15 16:00 | 56.0975 | 135.2046 | 6.0975 | 50 | 0 | 0
2025-09-17 03:00 | 56.0931 | 197.2536 | 6.0931 | 50 | 0 | 0
2025-08-19 18:00 | 56.0787 | 56.7967 | 0 | 18.8255 | 37.2532 | 0
2025-08-24 16:00 | 56.0748 | 144.3048 | 6.0748 | 50 | 0 | 0
2025-07-15 13:00 | 56.0499 | 37.1207 | 0 | 0 | 37.2532 | 18.7966
2025-06-11 15:00 | 56.0455 | 31.7493 | 0 | 0 | 37.2532 | 18.7923
2025-08-27 15:00 | 56.0235 | 217.0147 | 6.0235 | 50 | 0 | 0
2025-06-09 09:00 | 56.0229 | 154.0274 | 6.0229 | 50 | 0 | 0
2025-08-08 17:00 | 56.0135 | 185.3723 | 6.0135 | 50 | 0 | 0
2025-07-15 12:00 | 56.0128 | 82.3614 | 0 | 50 | 6.0128 | 0
2025-08-31 | 56.0103 | 87.4958 | 0 | 50 | 6.0103 | 0
2025-06-05 14:00 | 56.0067 | 154.4437 | 6.0067 | 50 | 0 | 0
2025-08-16 18:00 | 56.0013 | 181.4482 | 6.0013 | 50 | 0 | 0
2025-08-17 17:00 | 55.9941 | 121.1368 | 0 | 50 | 5.9941 | 0
2025-08-15 19:00 | 55.992 | 34.3156 | 0 | 0 | 37.2532 | 18.7388
2025-06-19 23:00 | 55.9895 | 177.4114 | 5.9895 | 50 | 0 | 0
2025-07-09 12:00 | 55.987 | 211.1621 | 5.987 | 50 | 0 | 0
2025-06-08 07:00 | 55.9757 | 150.6619 | 5.9757 | 50 | 0 | 0
2025-06-03 08:00 | 55.9741 | 132.4912 | 0 | 50 | 5.9741 | 0
2025-08-21 18:00 | 55.9712 | 134.386 | 5.9712 | 50 | 0 | 0
2025-08-31 10:00 | 55.9609 | 98.4539 | 0 | 50 | 5.9609 | 0
2025-07-10 12:00 | 55.9439 | 120.1083 | 5.9439 | 50 | 0 | 0
2025-05-31 03:00 | 55.9424 | 150.245 | 5.9424 | 50 | 0 | 0
2025-06-06 18:00 | 55.9238 | 187.2158 | 5.9238 | 50 | 0 | 0
2025-06-11 20:00 | 55.9222 | 191.227 | 5.9222 | 50 | 0 | 0
2025-06-10 12:00 | 55.9063 | 161.9516 | 5.9063 | 50 | 0 | 0
2025-08-26 21:00 | 55.8971 | 198.2812 | 5.8971 | 50 | 0 | 0
2025-07-16 12:00 | 55.8949 | 50.2539 | 0 | 0 | 37.2532 | 18.6416
2025-06-11 19:00 | 55.8942 | 165.7599 | 5.8942 | 50 | 0 | 0
2025-08-09 21:00 | 55.8805 | 122.4147 | 5.8805 | 50 | 0 | 0
2025-08-22 17:00 | 55.8796 | 45.8209 | 0 | 0 | 37.2532 | 18.6264
2025-08-27 16:00 | 55.8498 | 84.7924 | 0 | 50 | 5.8498 | 0
2025-07-16 14:00 | 55.8489 | 185.7328 | 5.8489 | 50 | 0 | 0
2025-08-19 19:00 | 55.8425 | 53.3467 | 0 | 0 | 37.2532 | 18.5892
2025-08-20 18:00 | 55.8336 | 159.4914 | 5.8336 | 50 | 0 | 0
2025-08-22 18:00 | 55.8243 | 101.8224 | 5.8243 | 50 | 0 | 0
2025-08-25 19:00 | 55.8178 | 209.9736 | 5.8178 | 50 | 0 | 0
2025-08-10 16:00 | 55.8173 | 183.6199 | 5.8173 | 50 | 0 | 0
2025-08-23 17:00 | 55.8028 | 194.3508 | 5.8028 | 50 | 0 | 0
2025-08-26 19:00 | 55.7998 | 86.4831 | 0 | 50 | 5.7998 | 0
2025-08-22 16:00 | 55.7931 | 24.2064 | 0 | 0 | 37.2532 | 18.5398
2025-08-09 18:00 | 55.789 | 172.5148 | 5.789 | 50 | 0 | 0
2025-08-09 20:00 | 55.783 | 98.8466 | 0 | 50 | 5.783 | 0
2025-08-16 20:00 | 55.7817 | 146.757 | 0 | 50 | 5.7817 | 0
2025-08-27 13:00 | 55.7755 | 64.8873 | 0 | 18.5223 | 37.2532 | 0
2025-08-24 14:00 | 55.7626 | 185.8895 | 5.7626 | 50 | 0 | 0
2025-08-22 15:00 | 55.7586 | 217.2962 | 5.7586 | 50 | 0 | 0
2025-06-26 18:00 | 55.7558 | 164.2105 | 5.7558 | 50 | 0 | 0
2025-06-07 13:00 | 55.7557 | 102.1882 | 0 | 50 | 5.7557 | 0
2025-06-04 18:00 | 55.7514 | 175.2531 | 5.7514 | 50 | 0 | 0
2025-07-15 17:00 | 55.7398 | 95.2232 | 0 | 50 | 5.7398 | 0
2025-08-15 21:00 | 55.7366 | 194.4134 | 5.7366 | 50 | 0 | 0
2025-06-16 21:00 | 55.7338 | 115.0293 | 5.7338 | 50 | 0 | 0
2025-08-15 15:00 | 55.7294 | 80.4737 | 0 | 50 | 5.7294 | 0
2025-08-24 13:00 | 55.7287 | 16.7537 | 0 | 0 | 37.2532 | 18.4755
2025-08-10 19:00 | 55.7281 | 172.9503 | 5.7281 | 50 | 0 | 0
2025-08-13 17:00 | 55.7146 | 20.9043 | 0 | 0 | 37.2532 | 18.4613
2025-06-10 14:00 | 55.7139 | 145.9333 | 5.7139 | 50 | 0 | 0
2025-08-14 20:00 | 55.7124 | 139.4004 | 5.7124 | 50 | 0 | 0
2025-09-01 | 55.7122 | 99.3599 | 0 | 50 | 5.7122 | 0
2025-08-15 18:00 | 55.7003 | 67.8634 | 0 | 50 | 5.7003 | 0
2025-05-12 02:00 | 55.6844 | 15.0323 | 0 | 0 | 37.2532 | 18.4312
2025-08-09 19:00 | 55.6751 | 74.21 | 0 | 50 | 5.6751 | 0
2025-08-21 14:00 | 55.6746 | 31.3654 | 0 | 0 | 37.2532 | 18.4214
2025-07-23 14:00 | 55.6667 | 138.4416 | 5.6667 | 50 | 0 | 0
2025-08-14 18:00 | 55.6638 | 185.6603 | 5.6638 | 50 | 0 | 0
2025-08-08 20:00 | 55.6618 | 173.3679 | 5.6618 | 50 | 0 | 0
2025-06-19 22:00 | 55.6605 | 35.736 | 0 | 0 | 37.2532 | 18.4072
2025-07-14 14:00 | 55.6525 | 195.9764 | 5.6525 | 50 | 0 | 0
2025-08-22 14:00 | 55.6453 | 208.7412 | 5.6453 | 50 | 0 | 0
2025-08-07 18:00 | 55.6433 | 73.1885 | 0 | 50 | 5.6433 | 0
2025-06-12 19:00 | 55.6425 | 85.8063 | 0 | 50 | 5.6425 | 0
2025-08-24 19:00 | 55.6418 | 204.9761 | 5.6418 | 50 | 0 | 0
2025-08-21 17:00 | 55.6228 | 143.809 | 5.6228 | 50 | 0 | 0
2025-07-23 23:00 | 55.6226 | 44.4334 | 0 | 18.3693 | 37.2532 | 0
2025-08-12 20:00 | 55.621 | 37.6528 | 0 | 0 | 37.2532 | 18.3678
2025-06-29 20:00 | 55.6141 | 133.7401 | 0 | 50 | 5.6141 | 0
2025-08-18 16:00 | 55.6128 | 219.0876 | 5.6128 | 50 | 0 | 0
2025-08-19 16:00 | 55.6125 | 88.4201 | 0 | 50 | 5.6125 | 0
2025-09-01 07:00 | 55.6114 | 217.0358 | 5.6114 | 50 | 0 | 0
2025-08-30 07:00 | 55.6109 | 184.4036 | 5.6109 | 50 | 0 | 0
2025-08-23 20:00 | 55.6004 | 122.2515 | 0 | 50 | 5.6004 | 0
2025-05-28 13:00 | 55.5948 | 152.6868 | 5.5948 | 50 | 0 | 0
2025-06-08 05:00 | 55.5887 | 45.6335 | 0 | 18.3355 | 37.2532 | 0
2025-06-10 13:00 | 55.5845 | 195.7007 | 5.5845 | 50 | 0 | 0
2025-08-23 19:00 | 55.5754 | 170.9029 | 5.5754 | 50 | 0 | 0
2025-07-08 12:00 | 55.5745 | 81.7211 | 0 | 50 | 5.5745 | 0
2025-09-17 04:00 | 55.566 | 186.3364 | 5.566 | 50 | 0 | 0
2025-06-12 14:00 | 55.5641 | 168.0159 | 5.5641 | 50 | 0 | 0
2025-08-09 17:00 | 55.5611 | 132.7458 | 0 | 50 | 5.5611 | 0
2025-06-12 13:00 | 55.5542 | 99.439 | 0 | 50 | 5.5542 | 0
2025-07-25 13:00 | 55.5539 | 48.6282 | 0 | 0 | 37.2532 | 18.3007
2025-08-31 01:00 | 55.5532 | 122.5998 | 5.5532 | 50 | 0 | 0
2025-08-10 15:00 | 55.5464 | 115.8478 | 0 | 50 | 5.5464 | 0
2025-06-13 11:00 | 55.5461 | 69.5768 | 0 | 50 | 5.5461 | 0
2025-06-12 23:00 | 55.5446 | 157.146 | 5.5446 | 50 | 0 | 0
2025-06-09 15:00 | 55.5365 | 134.2092 | 0 | 50 | 5.5365 | 0
2025-08-30 09:00 | 55.5297 | 122.3573 | 0 | 50 | 5.5297 | 0
2025-08-28 12:00 | 55.5238 | 98.0713 | 0 | 50 | 5.5238 | 0
2025-09-01 01:00 | 55.5215 | 52.6884 | 0 | 0 | 37.2532 | 18.2683
2025-08-10 20:00 | 55.5215 | 213.0198 | 5.5215 | 50 | 0 | 0
2025-08-24 15:00 | 55.5081 | 32.9237 | 0 | 0 | 37.2532 | 18.2549
2025-05-11 | 55.4918 | 88.1432 | 0 | 50 | 5.4918 | 0
2025-08-18 17:00 | 55.4911 | 34.9371 | 0 | 0 | 37.2532 | 18.2379
2025-08-18 15:00 | 55.4865 | 102.1978 | 0 | 50 | 5.4865 | 0
2025-10-05 03:00 | 55.4742 | 110.6515 | 0 | 50 | 5.4742 | 0
2025-05-12 01:00 | 55.4712 | 49.7933 | 0 | 0 | 37.2532 | 18.2179
2025-08-17 19:00 | 55.4691 | 15.3536 | 0 | 0 | 37.2532 | 18.2159
2025-07-10 13:00 | 55.4674 | 77.6807 | 0 | 50 | 5.4674 | 0
2025-08-23 16:00 | 55.4648 | 174.825 | 5.4648 | 50 | 0 | 0
2025-08-16 21:00 | 55.4646 | 108.893 | 0 | 50 | 5.4646 | 0
2025-04-30 02:00 | 55.458 | 178.3825 | 5.458 | 50 | 0 | 0
2025-08-18 18:00 | 55.4526 | 190.4037 | 5.4526 | 50 | 0 | 0
2025-08-27 21:00 | 55.4439 | 197.2647 | 5.4439 | 50 | 0 | 0
2025-06-06 21:00 | 55.4285 | 53.2956 | 0 | 18.1752 | 37.2532 | 0
2025-06-30 18:00 | 55.428 | 143.2065 | 5.428 | 50 | 0 | 0
2025-06-05 23:00 | 55.422 | 185.1785 | 5.422 | 50 | 0 | 0
2025-07-22 14:00 | 55.4178 | 207.5409 | 5.4178 | 50 | 0 | 0
2025-06-23 | 55.4079 | 175.6427 | 5.4079 | 50 | 0 | 0
2025-07-08 13:00 | 55.407 | 151.9886 | 5.407 | 50 | 0 | 0
2025-06-28 15:00 | 55.4062 | 127.5324 | 0 | 50 | 5.4062 | 0
2025-06-06 13:00 | 55.4018 | 30.2054 | 0 | 0 | 37.2532 | 18.1486
2025-08-14 15:00 | 55.3965 | 98.9467 | 0 | 50 | 5.3965 | 0
2025-08-21 21:00 | 55.3961 | 99.2229 | 0 | 50 | 5.3961 | 0
2025-07-09 13:00 | 55.3905 | 195.2077 | 5.3905 | 50 | 0 | 0
2025-07-08 16:00 | 55.3853 | 211.533 | 5.3853 | 50 | 0 | 0
2025-08-21 16:00 | 55.385 | 19.5373 | 0 | 0 | 37.2532 | 18.1318
2025-08-20 17:00 | 55.3802 | 117.7527 | 0 | 50 | 5.3802 | 0
2025-08-08 16:00 | 55.3798 | 216.2302 | 5.3798 | 50 | 0 | 0
2025-06-07 | 55.3785 | 216.4089 | 5.3785 | 50 | 0 | 0
2025-07-09 14:00 | 55.3776 | 97.9259 | 0 | 50 | 5.3776 | 0
2025-08-19 20:00 | 55.3713 | 115.2486 | 5.3713 | 50 | 0 | 0
2025-09-11 02:00 | 55.369 | 114.5857 | 5.369 | 50 | 0 | 0
2025-08-17 16:00 | 55.3669 | 125.584 | 0 | 50 | 5.3669 | 0
2025-08-12 16:00 | 55.3606 | 75.8248 | 0 | 18.1074 | 37.2532 | 0
2025-08-10 17:00 | 55.3567 | 98.2326 | 0 | 50 | 5.3567 | 0
2025-07-14 12:00 | 55.3553 | 85.6991 | 0 | 50 | 5.3553 | 0
2025-08-11 21:00 | 55.351 | 168.2919 | 5.351 | 50 | 0 | 0
2025-06-25 17:00 | 55.3391 | 101.2558 | 0 | 50 | 5.3391 | 0
2025-08-25 18:00 | 55.3346 | 55.4441 | 0 | 0 | 37.2532 | 18.0814
2025-06-20 | 55.3342 | 212.0934 | 5.3342 | 50 | 0 | 0
2025-09-11 15:00 | 55.3333 | 95.6569 | 0 | 50 | 5.3333 | 0
2025-08-20 16:00 | 55.3332 | 15.9187 | 0 | 0 | 37.2532 | 18.08
2025-08-13 16:00 | 55.3298 | 72.3974 | 0 | 18.0766 | 37.2532 | 0
2025-05-22 01:00 | 55.3218 | 136.9685 | 0 | 50 | 5.3218 | 0
2025-08-30 02:00 | 55.319 | 57.7769 | 0 | 50 | 5.319 | 0
2025-07-24 12:00 | 55.3188 | 140.6352 | 0 | 50 | 5.3188 | 0
2025-08-26 15:00 | 55.3175 | 81.1246 | 0 | 50 | 5.3175 | 0
2025-06-04 19:00 | 55.3147 | 18.1601 | 0 | 0 | 37.2532 | 18.0615
2025-07-23 13:00 | 55.313 | 188.247 | 5.313 | 50 | 0 | 0
2025-08-23 21:00 | 55.3061 | 204.4687 | 5.3061 | 50 | 0 | 0
2025-07-24 13:00 | 55.2971 | 162.4353 | 5.2971 | 50 | 0 | 0
2025-08-06 17:00 | 55.297 | 206.3679 | 5.297 | 50 | 0 | 0
2025-06-30 17:00 | 55.2967 | 209.8628 | 5.2967 | 50 | 0 | 0
2025-09-11 03:00 | 55.2905 | 117.7543 | 5.2905 | 50 | 0 | 0
2025-06-10 21:00 | 55.2865 | 128.2041 | 0 | 50 | 5.2865 | 0
2025-08-29 | 55.2782 | 106.2854 | 0 | 50 | 5.2782 | 0
2025-08-03 18:00 | 55.2759 | 187.1712 | 5.2759 | 50 | 0 | 0
2025-09-18 05:00 | 55.2736 | 218.0467 | 5.2736 | 50 | 0 | 0
2025-06-06 14:00 | 55.269 | 218.3952 | 5.269 | 50 | 0 | 0
2025-06-28 20:00 | 55.2661 | 67.2256 | 0 | 18.0128 | 37.2532 | 0
2025-08-16 19:00 | 55.2593 | 181.7188 | 5.2593 | 50 | 0 | 0
2025-06-10 23:00 | 55.2587 | 71.862 | 0 | 50 | 5.2587 | 0
2025-07-10 20:00 | 55.2561 | 113.3246 | 0 | 50 | 5.2561 | 0
2025-06-06 | 55.2526 | 189.8878 | 5.2526 | 50 | 0 | 0
2025-08-21 19:00 | 55.2514 | 217.3153 | 5.2514 | 50 | 0 | 0
2025-08-17 15:00 | 55.2317 | 121.9722 | 0 | 50 | 5.2317 | 0
2025-07-14 13:00 | 55.2298 | 148.0541 | 5.2298 | 50 | 0 | 0
2025-07-13 23:00 | 55.2268 | 62.3838 | 0 | 50 | 5.2268 | 0
2025-08-12 19:00 | 55.2246 | 182.4816 | 5.2246 | 50 | 0 | 0
2025-08-02 17:00 | 55.2201 | 178.7436 | 5.2201 | 50 | 0 | 0
2025-08-24 20:00 | 55.2192 | 21.4811 | 0 | 0 | 37.2532 | 17.966
2025-09-18 02:00 | 55.2182 | 166.9269 | 5.2182 | 50 | 0 | 0
2025-07-11 11:00 | 55.2126 | 119.528 | 0 | 50 | 5.2126 | 0
2025-09-18 03:00 | 55.2105 | 68.1151 | 0 | 17.9572 | 37.2532 | 0
2025-07-23 16:00 | 55.2025 | 98.6268 | 5.2025 | 50 | 0 | 0
2025-06-13 12:00 | 55.1944 | 138.6748 | 0 | 50 | 5.1944 | 0
2025-08-06 18:00 | 55.1924 | 22.1713 | 0 | 0 | 37.2532 | 17.9392
2025-08-07 17:00 | 55.1851 | 16.9651 | 0 | 0 | 37.2532 | 17.9318
2025-06-23 11:00 | 55.1848 | 196.6906 | 5.1848 | 50 | 0 | 0
2025-06-11 18:00 | 55.1752 | 144.2365 | 0 | 50 | 5.1752 | 0
2025-05-30 02:00 | 55.1713 | 59.1864 | 0 | 0 | 37.2532 | 17.918
2025-09-11 04:00 | 55.1702 | 64.0312 | 0 | 50 | 5.1702 | 0
2025-08-17 18:00 | 55.16 | 16.7988 | 0 | 0 | 37.2532 | 17.9067
2025-08-27 14:00 | 55.159 | 23.2239 | 0 | 0 | 37.2532 | 17.9058
2025-07-23 20:00 | 55.1533 | 219.6521 | 5.1533 | 50 | 0 | 0
2025-07-15 15:00 | 55.1513 | 74.6557 | 0 | 17.8981 | 37.2532 | 0
2025-08-21 20:00 | 55.1486 | 196.8211 | 5.1486 | 50 | 0 | 0
2025-07-24 | 55.1484 | 150.5105 | 5.1484 | 50 | 0 | 0
2025-09-18 04:00 | 55.1448 | 85.5405 | 0 | 50 | 5.1448 | 0
2025-09-16 02:00 | 55.1394 | 118.019 | 0 | 50 | 5.1394 | 0
2025-06-11 23:00 | 55.1213 | 78.5034 | 0 | 50 | 5.1213 | 0
2025-06-18 17:00 | 55.1209 | 22.4323 | 0 | 0 | 37.2532 | 17.8677
2025-07-16 16:00 | 55.1195 | 38.0013 | 0 | 0 | 37.2532 | 17.8662
2025-08-10 21:00 | 55.1078 | 120.4369 | 0 | 50 | 5.1078 | 0
2025-06-22 23:00 | 55.1008 | 210.4996 | 5.1008 | 50 | 0 | 0
2025-08-26 20:00 | 55.088 | 97.0307 | 0 | 50 | 5.088 | 0
2025-07-16 13:00 | 55.0799 | 101.2399 | 0 | 50 | 5.0799 | 0
2025-07-31 19:00 | 55.0693 | 50.9798 | 0 | 17.8161 | 37.2532 | 0
2025-08-21 15:00 | 55.0547 | 45.4095 | 0 | 0 | 37.2532 | 17.8015
2025-06-05 13:00 | 55.0512 | 159.628 | 5.0512 | 50 | 0 | 0
2025-08-14 17:00 | 55.0472 | 170.1035 | 5.0472 | 50 | 0 | 0
2025-08-30 05:00 | 55.0433 | 96.971 | 0 | 50 | 5.0433 | 0
2025-06-12 22:00 | 55.0271 | 56.835 | 0 | 50 | 5.0271 | 0
2025-08-03 16:00 | 55.0269 | 154.9816 | 0 | 50 | 5.0269 | 0
2025-07-28 18:00 | 55.0261 | 154.0775 | 5.0261 | 50 | 0 | 0
2025-06-11 22:00 | 55.0256 | 56.3494 | 0 | 0 | 37.2532 | 17.7724
2025-09-02 02:00 | 55.0229 | 186.1811 | 5.0229 | 50 | 0 | 0
2025-08-25 21:00 | 55.0187 | 152.751 | 5.0187 | 50 | 0 | 0
2025-08-05 15:00 | 55.0131 | 154.2092 | 5.0131 | 50 | 0 | 0
2025-08-09 22:00 | 55.013 | 42.6493 | 0 | 0 | 37.2532 | 17.7598
2025-08-26 22:00 | 55.0087 | 116.8079 | 5.0087 | 50 | 0 | 0
2025-06-29 16:00 | 55.0081 | 121.2546 | 5.0081 | 50 | 0 | 0
2025-07-04 17:00 | 55.0078 | 124.0846 | 0 | 50 | 5.0078 | 0
2025-06-30 19:00 | 54.9853 | 182.4785 | 4.9853 | 50 | 0 | 0
2025-08-31 09:00 | 54.9782 | 67.6863 | 0 | 17.7249 | 37.2532 | 0
2025-07-29 11:00 | 54.9743 | 177.0714 | 4.9743 | 50 | 0 | 0
2025-07-11 15:00 | 54.9738 | 190.5567 | 4.9738 | 50 | 0 | 0
2025-08-25 15:00 | 54.9737 | 165.4919 | 4.9737 | 50 | 0 | 0
2025-06-28 17:00 | 54.971 | 23.204 | 0 | 0 | 37.2532 | 17.7178
2025-08-17 21:00 | 54.9629 | 35.8191 | 0 | 0 | 37.2532 | 17.7096
2025-08-09 16:00 | 54.9622 | 65.1862 | 0 | 17.7089 | 37.2532 | 0
2025-08-11 16:00 | 54.9385 | 179.1278 | 4.9385 | 50 | 0 | 0
2025-08-04 18:00 | 54.9379 | 168.0462 | 4.9379 | 50 | 0 | 0
2025-07-10 16:00 | 54.9321 | 145.4506 | 4.9321 | 50 | 0 | 0
2025-07-02 17:00 | 54.9318 | 28.6154 | 0 | 0 | 37.2532 | 17.6785
2025-06-25 16:00 | 54.9207 | 74.9276 | 0 | 50 | 4.9207 | 0
2025-08-24 11:00 | 54.9154 | 90.0332 | 0 | 50 | 4.9154 | 0
2025-06-18 20:00 | 54.9119 | 88.6424 | 0 | 50 | 4.9119 | 0
2025-06-27 18:00 | 54.9113 | 90.5789 | 0 | 50 | 4.9113 | 0
2025-08-12 18:00 | 54.9088 | 66.1172 | 0 | 50 | 4.9088 | 0
2025-06-12 12:00 | 54.9069 | 181.1865 | 4.9069 | 50 | 0 | 0
2025-06-11 12:00 | 54.9 | 72.135 | 0 | 50 | 4.9 | 0
2025-08-24 21:00 | 54.8997 | 173.5454 | 4.8997 | 50 | 0 | 0
2025-05-20 02:00 | 54.8981 | 194.4425 | 4.8981 | 50 | 0 | 0
2025-08-25 16:00 | 54.8936 | 142.2792 | 4.8936 | 50 | 0 | 0
2025-08-17 22:00 | 54.891 | 159.5039 | 4.891 | 50 | 0 | 0
2025-07-15 19:00 | 54.8842 | 83.6851 | 0 | 17.6309 | 37.2532 | 0
2025-08-30 03:00 | 54.8823 | 116.6861 | 0 | 50 | 4.8823 | 0
2025-08-04 20:00 | 54.8797 | 165.9813 | 4.8797 | 50 | 0 | 0
2025-08-01 18:00 | 54.8762 | 48.0386 | 0 | 0 | 37.2532 | 17.623
2025-08-19 14:00 | 54.8749 | 101.5821 | 0 | 50 | 4.8749 | 0
2025-08-18 22:00 | 54.8704 | 202.7784 | 4.8704 | 50 | 0 | 0
2025-07-29 16:00 | 54.8695 | 54.097 | 0 | 0 | 37.2532 | 17.6163
2025-07-22 16:00 | 54.8635 | 55.6721 | 0 | 17.6103 | 37.2532 | 0
2025-05-11 02:00 | 54.8628 | 170.4165 | 4.8628 | 50 | 0 | 0
2025-08-17 20:00 | 54.8605 | 35.0216 | 0 | 0 | 37.2532 | 17.6073
2025-08-09 15:00 | 54.8581 | 197.0765 | 4.8581 | 50 | 0 | 0
2025-08-07 16:00 | 54.8531 | 92.7128 | 0 | 50 | 4.8531 | 0
2025-08-10 18:00 | 54.8519 | 216.8605 | 4.8519 | 50 | 0 | 0
2025-08-26 23:00 | 54.8457 | 126.5721 | 0 | 50 | 4.8457 | 0
2025-06-11 | 54.8424 | 112.558 | 4.8424 | 50 | 0 | 0
2025-07-29 09:00 | 54.8385 | 26.4468 | 0 | 0 | 37.2532 | 17.5852
2025-05-20 03:00 | 54.8346 | 53.818 | 0 | 0 | 37.2532 | 17.5813
2025-06-02 16:00 | 54.8311 | 123.252 | 0 | 50 | 4.8311 | 0
2025-08-20 20:00 | 54.8304 | 148.2071 | 0 | 50 | 4.8304 | 0
2025-06-24 17:00 | 54.8284 | 107.681 | 0 | 50 | 4.8284 | 0
2025-07-07 15:00 | 54.8272 | 63.1605 | 0 | 50 | 4.8272 | 0
2025-09-17 02:00 | 54.8204 | 161.706 | 4.8204 | 50 | 0 | 0
2025-07-29 18:00 | 54.8198 | 181.9132 | 4.8198 | 50 | 0 | 0
2025-05-11 01:00 | 54.8176 | 177.4045 | 4.8176 | 50 | 0 | 0
2025-08-14 16:00 | 54.8166 | 49.7516 | 0 | 0 | 37.2532 | 17.5634
2025-06-03 21:00 | 54.8153 | 217.1242 | 4.8153 | 50 | 0 | 0
2025-08-02 19:00 | 54.8139 | 141.6988 | 4.8139 | 50 | 0 | 0
2025-06-08 06:00 | 54.8125 | 133.9362 | 4.8125 | 50 | 0 | 0
2025-06-24 18:00 | 54.8109 | 182.5836 | 4.8109 | 50 | 0 | 0
2025-09-01 02:00 | 54.8054 | 207.9893 | 4.8054 | 50 | 0 | 0
2025-06-13 | 54.8038 | 202.9943 | 4.8038 | 50 | 0 | 0
2025-08-16 15:00 | 54.8034 | 110.9864 | 0 | 50 | 4.8034 | 0
2025-07-10 17:00 | 54.8033 | 117.5189 | 4.8033 | 50 | 0 | 0
2025-05-20 04:00 | 54.8007 | 127.3135 | 0 | 50 | 4.8007 | 0
2025-07-29 20:00 | 54.7969 | 179.6134 | 4.7969 | 50 | 0 | 0
2025-08-29 04:00 | 54.7955 | 199.9552 | 4.7955 | 50 | 0 | 0
2025-07-07 18:00 | 54.7891 | 158.9173 | 4.7891 | 50 | 0 | 0
2025-08-31 03:00 | 54.7874 | 131.1668 | 0 | 50 | 4.7874 | 0
2025-07-28 17:00 | 54.7814 | 218.527 | 4.7814 | 50 | 0 | 0
2025-07-28 20:00 | 54.7795 | 58.648 | 0 | 17.5262 | 37.2532 | 0
2025-08-01 19:00 | 54.778 | 102.3876 | 4.778 | 50 | 0 | 0
2025-08-17 14:00 | 54.7692 | 121.2279 | 4.7692 | 50 | 0 | 0
2025-08-08 11:00 | 54.7687 | 177.0351 | 4.7687 | 50 | 0 | 0
2025-07-29 17:00 | 54.7683 | 131.4827 | 0 | 50 | 4.7683 | 0
2025-08-30 04:00 | 54.7656 | 86.2867 | 0 | 17.5124 | 37.2532 | 0
2025-08-19 17:00 | 54.7619 | 54.5516 | 0 | 0 | 37.2532 | 17.5086
2025-08-07 15:00 | 54.7556 | 211.787 | 4.7556 | 50 | 0 | 0
2025-06-03 15:00 | 54.7433 | 154.2026 | 4.7433 | 50 | 0 | 0
2025-08-01 16:00 | 54.7424 | 119.9813 | 4.7424 | 50 | 0 | 0
2025-07-25 14:00 | 54.7413 | 20.322 | 0 | 0 | 37.2532 | 17.488
2025-05-12 | 54.733 | 59.4208 | 0 | 50 | 4.733 | 0
2025-08-04 17:00 | 54.7322 | 112.0756 | 4.7322 | 50 | 0 | 0
2025-06-29 18:00 | 54.7309 | 98.5037 | 0 | 50 | 4.7309 | 0
2025-06-26 19:00 | 54.7306 | 52.6665 | 0 | 0 | 37.2532 | 17.4773
2025-09-01 06:00 | 54.7302 | 83.7341 | 0 | 50 | 4.7302 | 0
2025-06-17 18:00 | 54.73 | 140.7231 | 4.73 | 50 | 0 | 0
2025-08-29 01:00 | 54.73 | 85.9305 | 0 | 50 | 4.73 | 0
2025-08-06 20:00 | 54.725 | 163.1591 | 4.725 | 50 | 0 | 0
2025-07-26 17:00 | 54.7162 | 61.4253 | 0 | 50 | 4.7162 | 0
2025-07-28 19:00 | 54.716 | 164.6654 | 4.716 | 50 | 0 | 0
2025-06-06 23:00 | 54.7154 | 92.0307 | 0 | 50 | 4.7154 | 0
2025-07-19 18:00 | 54.7117 | 97.8739 | 0 | 50 | 4.7117 | 0
2025-07-07 20:00 | 54.7021 | 153.2185 | 4.7021 | 50 | 0 | 0
2025-08-14 21:00 | 54.7005 | 191.4494 | 4.7005 | 50 | 0 | 0
2025-06-17 19:00 | 54.6996 | 171.1434 | 4.6996 | 50 | 0 | 0
2025-06-24 19:00 | 54.694 | 124.4127 | 4.694 | 50 | 0 | 0
2025-08-11 17:00 | 54.6933 | 214.2921 | 4.6933 | 50 | 0 | 0
2025-06-12 | 54.6921 | 64.2662 | 0 | 17.4389 | 37.2532 | 0
2025-08-15 23:00 | 54.6911 | 130.1891 | 0 | 50 | 4.6911 | 0
2025-08-12 22:00 | 54.6812 | 138.5596 | 4.6812 | 50 | 0 | 0
2025-06-23 12:00 | 54.6699 | 70.6543 | 0 | 17.4167 | 37.2532 | 0
2025-08-21 22:00 | 54.6576 | 91.1751 | 0 | 50 | 4.6576 | 0
2025-07-15 20:00 | 54.6494 | 174.6019 | 4.6494 | 50 | 0 | 0
2025-08-27 | 54.6476 | 211.0821 | 4.6476 | 50 | 0 | 0
2025-08-06 19:00 | 54.6328 | 172.6924 | 4.6328 | 50 | 0 | 0
2025-06-24 15:00 | 54.6318 | 144.5582 | 0 | 50 | 4.6318 | 0
2025-08-16 22:00 | 54.6277 | 192.2589 | 4.6277 | 50 | 0 | 0
2025-08-06 16:00 | 54.6206 | 133.3668 | 4.6206 | 50 | 0 | 0
2025-06-03 20:00 | 54.617 | 147.4129 | 4.617 | 50 | 0 | 0
2025-06-04 17:00 | 54.6133 | 194.756 | 4.6133 | 50 | 0 | 0
2025-08-27 22:00 | 54.6124 | 218.639 | 4.6124 | 50 | 0 | 0
2025-07-13 19:00 | 54.6089 | 143.5178 | 4.6089 | 50 | 0 | 0
2025-08-02 20:00 | 54.6079 | 109.3136 | 4.6079 | 50 | 0 | 0
2025-06-10 10:00 | 54.6065 | 171.838 | 4.6065 | 50 | 0 | 0
2025-08-20 15:00 | 54.6057 | 181.7954 | 4.6057 | 50 | 0 | 0
2025-08-22 13:00 | 54.5992 | 44.3488 | 0 | 0 | 37.2532 | 17.3459
2025-08-30 08:00 | 54.5976 | 107.6885 | 0 | 50 | 4.5976 | 0
2025-06-29 17:00 | 54.5967 | 205.1659 | 4.5967 | 50 | 0 | 0
2025-05-29 01:00 | 54.5945 | 102.6274 | 0 | 50 | 4.5945 | 0
2025-06-29 21:00 | 54.5776 | 23.6651 | 0 | 0 | 37.2532 | 17.3244
2025-06-23 18:00 | 54.5719 | 181.6897 | 4.5719 | 50 | 0 | 0
2025-06-07 15:00 | 54.5686 | 26.1806 | 0 | 0 | 37.2532 | 17.3153
2025-08-08 14:00 | 54.5624 | 137.2641 | 4.5624 | 50 | 0 | 0
2025-08-10 23:00 | 54.561 | 169.868 | 4.561 | 50 | 0 | 0
2025-07-29 14:00 | 54.5604 | 136.4513 | 4.5604 | 50 | 0 | 0
2025-08-03 19:00 | 54.5543 | 74.8962 | 0 | 50 | 4.5543 | 0
2025-08-20 21:00 | 54.5541 | 32.2426 | 0 | 0 | 37.2532 | 17.3009
2025-06-07 19:00 | 54.5462 | 18.3148 | 0 | 0 | 37.2532 | 17.293
2025-08-11 18:00 | 54.5413 | 59.0257 | 0 | 50 | 4.5413 | 0
2025-08-31 08:00 | 54.5351 | 189.41 | 4.5351 | 50 | 0 | 0
2025-08-16 13:00 | 54.535 | 163.4191 | 4.535 | 50 | 0 | 0
2025-06-28 19:00 | 54.533 | 53.1317 | 0 | 50 | 4.533 | 0
2025-06-17 17:00 | 54.5328 | 101.0733 | 0 | 50 | 4.5328 | 0
2025-05-29 | 54.5302 | 17.3437 | 0 | 0 | 37.2532 | 17.277
2025-08-11 15:00 | 54.5242 | 53.3716 | 0 | 50 | 4.5242 | 0
2025-07-28 21:00 | 54.52 | 31.1503 | 0 | 0 | 37.2532 | 17.2667
2025-07-26 20:00 | 54.5192 | 160.9403 | 4.5192 | 50 | 0 | 0
2025-07-08 20:00 | 54.5183 | 191.7657 | 4.5183 | 50 | 0 | 0
2025-08-12 17:00 | 54.5166 | 130.3679 | 4.5166 | 50 | 0 | 0
2025-06-04 16:00 | 54.5159 | 78.2209 | 0 | 50 | 4.5159 | 0
2025-08-18 14:00 | 54.514 | 169.4135 | 4.514 | 50 | 0 | 0
2025-07-05 18:00 | 54.5124 | 189.245 | 4.5124 | 50 | 0 | 0
2025-09-01 05:00 | 54.511 | 85.1295 | 0 | 50 | 4.511 | 0
2025-07-14 | 54.5087 | 197.2433 | 4.5087 | 50 | 0 | 0
2025-06-25 20:00 | 54.5079 | 198.0934 | 4.5079 | 50 | 0 | 0
2025-08-15 20:00 | 54.5045 | 79.6134 | 0 | 50 | 4.5045 | 0
2025-08-08 15:00 | 54.4981 | 117.6428 | 4.4981 | 50 | 0 | 0
2025-08-07 19:00 | 54.4927 | 39.4564 | 0 | 0 | 37.2532 | 17.2394
2025-06-10 11:00 | 54.488 | 209.323 | 4.488 | 50 | 0 | 0
2025-06-11 13:00 | 54.4835 | 201.4189 | 4.4835 | 50 | 0 | 0
2025-08-29 02:00 | 54.4812 | 107.4971 | 0 | 50 | 4.4812 | 0
2025-08-04 16:00 | 54.4789 | 197.0621 | 4.4789 | 50 | 0 | 0
2025-06-28 16:00 | 54.4777 | 15.7197 | 0 | 0 | 37.2532 | 17.2244
2025-06-03 14:00 | 54.4758 | 110.5232 | 0 | 50 | 4.4758 | 0
2025-07-22 13:00 | 54.4712 | 25.6979 | 0 | 0 | 37.2532 | 17.218
2025-06-07 23:00 | 54.4681 | 141.3002 | 4.4681 | 50 | 0 | 0
2025-07-08 11:00 | 54.4677 | 168.0879 | 4.4677 | 50 | 0 | 0
2025-07-29 19:00 | 54.4665 | 172.4908 | 4.4665 | 50 | 0 | 0
2025-06-14 02:00 | 54.4626 | 169.4059 | 4.4626 | 50 | 0 | 0
2025-06-17 20:00 | 54.4576 | 126.8691 | 0 | 50 | 4.4576 | 0
2025-07-07 16:00 | 54.4531 | 35.5679 | 0 | 0 | 37.2532 | 17.1998
2025-07-29 10:00 | 54.4514 | 215.4333 | 4.4514 | 50 | 0 | 0
2025-06-07 11:00 | 54.4498 | 110.9572 | 0 | 50 | 4.4498 | 0
2025-08-05 19:00 | 54.449 | 45.9001 | 0 | 0 | 37.2532 | 17.1958
2025-06-28 18:00 | 54.4483 | 56.1745 | 0 | 0 | 37.2532 | 17.1951
2025-07-02 16:00 | 54.442 | 23.8963 | 0 | 0 | 37.2532 | 17.1887
2025-07-06 20:00 | 54.4291 | 216.2931 | 4.4291 | 50 | 0 | 0
2025-08-23 23:00 | 54.4161 | 187.9964 | 4.4161 | 50 | 0 | 0
2025-07-24 03:00 | 54.4139 | 169.1244 | 4.4139 | 50 | 0 | 0
2025-08-10 14:00 | 54.4059 | 188.6779 | 4.4059 | 50 | 0 | 0
2025-07-30 19:00 | 54.4003 | 212.801 | 4.4003 | 50 | 0 | 0
2025-05-30 01:00 | 54.4 | 155.263 | 4.4 | 50 | 0 | 0
2025-08-01 17:00 | 54.3964 | 72.2074 | 0 | 50 | 4.3964 | 0
2025-08-07 21:00 | 54.395 | 30.8849 | 0 | 0 | 37.2532 | 17.1418
2025-06-12 07:00 | 54.3934 | 28.1601 | 0 | 0 | 37.2532 | 17.1401
2025-08-28 | 54.3916 | 191.7616 | 4.3916 | 50 | 0 | 0
2025-08-04 19:00 | 54.3914 | 179.9577 | 4.3914 | 50 | 0 | 0
2025-07-23 12:00 | 54.3879 | 76.1304 | 0 | 50 | 4.3879 | 0
2025-08-03 20:00 | 54.3873 | 205.8609 | 4.3873 | 50 | 0 | 0
2025-07-07 14:00 | 54.3845 | 212.267 | 4.3845 | 50 | 0 | 0
2025-05-12 03:00 | 54.3838 | 162.2388 | 4.3838 | 50 | 0 | 0
2025-07-29 15:00 | 54.3803 | 170.5466 | 4.3803 | 50 | 0 | 0
2025-08-08 21:00 | 54.3727 | 69.422 | 0 | 50 | 4.3727 | 0
2025-07-25 12:00 | 54.3721 | 191.6207 | 4.3721 | 50 | 0 | 0
2025-09-01 04:00 | 54.366 | 189.7329 | 4.366 | 50 | 0 | 0
2025-08-14 22:00 | 54.3658 | 18.1601 | 0 | 0 | 37.2532 | 17.1126
2025-06-25 18:00 | 54.3579 | 159.8723 | 4.3579 | 50 | 0 | 0
2025-07-26 16:00 | 54.3566 | 74.8034 | 0 | 50 | 4.3566 | 0
2025-07-19 17:00 | 54.347 | 202.6266 | 4.347 | 50 | 0 | 0
2025-06-26 17:00 | 54.343 | 49.5236 | 0 | 0 | 37.2532 | 17.0897
2025-08-31 04:00 | 54.3419 | 149.1045 | 4.3419 | 50 | 0 | 0
2025-07-02 18:00 | 54.3394 | 128.1248 | 0 | 50 | 4.3394 | 0
2025-07-15 11:00 | 54.3371 | 68.8035 | 0 | 50 | 4.3371 | 0
2025-06-15 17:00 | 54.3369 | 40.0275 | 0 | 0 | 37.2532 | 17.0837
2025-08-10 22:00 | 54.3357 | 112.1067 | 4.3357 | 50 | 0 | 0
2025-07-10 22:00 | 54.3343 | 131.1101 | 0 | 50 | 4.3343 | 0
2025-07-07 19:00 | 54.3332 | 163.7806 | 4.3332 | 50 | 0 | 0
2025-08-07 13:00 | 54.3318 | 67.9938 | 0 | 17.0785 | 37.2532 | 0
2025-07-16 18:00 | 54.3299 | 72.4808 | 0 | 50 | 4.3299 | 0
2025-08-29 05:00 | 54.3297 | 25.2023 | 0 | 0 | 37.2532 | 17.0765
2025-09-01 03:00 | 54.3153 | 124.132 | 0 | 50 | 4.3153 | 0
2025-06-27 17:00 | 54.3103 | 209.2686 | 4.3103 | 50 | 0 | 0
2025-06-09 08:00 | 54.3096 | 65.985 | 0 | 50 | 4.3096 | 0
2025-05-11 04:00 | 54.3089 | 18.0402 | 0 | 0 | 37.2532 | 17.0556
2025-07-27 12:00 | 54.2987 | 176.3466 | 4.2987 | 50 | 0 | 0
2025-07-13 22:00 | 54.2983 | 82.7233 | 0 | 50 | 4.2983 | 0
2025-06-16 20:00 | 54.2983 | 134.4579 | 4.2983 | 50 | 0 | 0
2025-06-28 21:00 | 54.295 | 77.5116 | 0 | 17.0417 | 37.2532 | 0
2025-08-01 20:00 | 54.2948 | 41.858 | 0 | 0 | 37.2532 | 17.0416
2025-08-14 12:00 | 54.2912 | 47.11 | 0 | 0 | 37.2532 | 17.038
2025-07-05 19:00 | 54.2899 | 219.1782 | 4.2899 | 50 | 0 | 0
2025-09-30 03:00 | 54.287 | 62.9389 | 0 | 0 | 37.2532 | 17.0338
2025-08-18 13:00 | 54.2814 | 23.2502 | 0 | 0 | 37.2532 | 17.0282
2025-07-22 | 54.2704 | 19.3847 | 0 | 0 | 37.2532 | 17.0171
2025-07-20 17:00 | 54.2703 | 179.6006 | 4.2703 | 50 | 0 | 0
2025-07-10 19:00 | 54.2699 | 55.5178 | 0 | 0 | 37.2532 | 17.0167
2025-08-20 19:00 | 54.2594 | 46.8572 | 0 | 0 | 37.2532 | 17.0061
2025-06-14 01:00 | 54.2589 | 84.07 | 0 | 50 | 4.2589 | 0
2025-08-16 14:00 | 54.2563 | 130.8286 | 4.2563 | 50 | 0 | 0
2025-07-10 18:00 | 54.2553 | 36.1766 | 0 | 0 | 37.2532 | 17.0021
2025-09-11 14:00 | 54.254 | 72.1188 | 0 | 17.0007 | 37.2532 | 0
2025-06-04 15:00 | 54.2516 | 157.4679 | 4.2516 | 50 | 0 | 0
2025-07-26 21:00 | 54.2489 | 167.0405 | 4.2489 | 50 | 0 | 0
2025-06-23 16:00 | 54.2479 | 137.2274 | 4.2479 | 50 | 0 | 0
2025-08-01 15:00 | 54.2453 | 41.2677 | 0 | 0 | 37.2532 | 16.9921
2025-07-19 19:00 | 54.2312 | 95.7036 | 0 | 50 | 4.2312 | 0
2025-08-18 12:00 | 54.2246 | 35.0037 | 0 | 0 | 37.2532 | 16.9713
2025-08-19 21:00 | 54.2196 | 178.5759 | 4.2196 | 50 | 0 | 0
2025-06-16 16:00 | 54.2185 | 135.672 | 4.2185 | 50 | 0 | 0
2025-08-27 23:00 | 54.2167 | 32.7691 | 0 | 0 | 37.2532 | 16.9635
2025-07-15 18:00 | 54.2156 | 211.7853 | 4.2156 | 50 | 0 | 0
2025-06-20 01:00 | 54.2135 | 102.5281 | 0 | 50 | 4.2135 | 0
2025-07-14 11:00 | 54.2059 | 69.6428 | 0 | 16.9526 | 37.2532 | 0
2025-07-14 15:00 | 54.1974 | 52.7467 | 0 | 0 | 37.2532 | 16.9442
2025-07-31 16:00 | 54.1901 | 115.1093 | 4.1901 | 50 | 0 | 0
2025-05-22 03:00 | 54.1893 | 82.1472 | 0 | 50 | 4.1893 | 0
2025-07-09 15:00 | 54.1859 | 74.7603 | 0 | 50 | 4.1859 | 0
2025-07-13 17:00 | 54.1853 | 139.5081 | 4.1853 | 50 | 0 | 0
2025-08-07 22:00 | 54.1815 | 136.6182 | 0 | 50 | 4.1815 | 0
2025-08-15 14:00 | 54.1767 | 194.6408 | 4.1767 | 50 | 0 | 0
2025-07-11 19:00 | 54.1744 | 185.7354 | 4.1744 | 50 | 0 | 0
2025-08-11 20:00 | 54.1717 | 108.2617 | 0 | 50 | 4.1717 | 0
2025-08-20 22:00 | 54.169 | 52.1718 | 0 | 0 | 37.2532 | 16.9158
2025-07-25 17:00 | 54.1686 | 214.3133 | 4.1686 | 50 | 0 | 0
2025-08-06 21:00 | 54.1661 | 212.6105 | 4.1661 | 50 | 0 | 0
2025-07-12 19:00 | 54.1652 | 80.2467 | 0 | 50 | 4.1652 | 0
2025-07-12 18:00 | 54.1633 | 91.3293 | 0 | 50 | 4.1633 | 0
2025-06-27 16:00 | 54.1619 | 18.5205 | 0 | 0 | 37.2532 | 16.9087
2025-07-14 20:00 | 54.1521 | 43.8664 | 0 | 16.8989 | 37.2532 | 0
2025-06-14 19:00 | 54.1513 | 120.5642 | 0 | 50 | 4.1513 | 0
2025-08-09 23:00 | 54.1511 | 20.3264 | 0 | 0 | 37.2532 | 16.8978
2025-06-25 19:00 | 54.1493 | 214.5185 | 4.1493 | 50 | 0 | 0
2025-07-06 21:00 | 54.1384 | 175.7029 | 4.1384 | 50 | 0 | 0
2025-07-06 17:00 | 54.1299 | 187.124 | 4.1299 | 50 | 0 | 0
2025-07-31 20:00 | 54.1271 | 65.6708 | 0 | 50 | 4.1271 | 0
2025-06-11 11:00 | 54.1202 | 68.5187 | 0 | 50 | 4.1202 | 0
2025-08-15 12:00 | 54.1195 | 182.3615 | 4.1195 | 50 | 0 | 0
2025-06-16 19:00 | 54.116 | 151.6175 | 4.116 | 50 | 0 | 0
2025-06-23 01:00 | 54.1048 | 150.2845 | 4.1048 | 50 | 0 | 0
2025-06-11 10:00 | 54.1036 | 22.1714 | 0 | 0 | 37.2532 | 16.8504
2025-08-06 15:00 | 54.1019 | 71.0437 | 0 | 50 | 4.1019 | 0
2025-07-20 19:00 | 54.0999 | 53.7273 | 0 | 16.8467 | 37.2532 | 0
2025-08-23 14:00 | 54.0918 | 172.768 | 4.0918 | 50 | 0 | 0
2025-08-02 14:00 | 54.0894 | 196.3846 | 4.0894 | 50 | 0 | 0
2025-06-27 15:00 | 54.086 | 214.7351 | 4.086 | 50 | 0 | 0
2025-08-27 11:00 | 54.085 | 213.6477 | 4.085 | 50 | 0 | 0
2025-07-06 12:00 | 54.0849 | 204.9326 | 4.0849 | 50 | 0 | 0
2025-07-04 18:00 | 54.0843 | 104.0185 | 4.0843 | 50 | 0 | 0
2025-06-12 01:00 | 54.0815 | 88.5461 | 0 | 50 | 4.0815 | 0
2025-08-04 21:00 | 54.0796 | 204.6926 | 4.0796 | 50 | 0 | 0
2025-06-12 11:00 | 54.0779 | 162.9915 | 4.0779 | 50 | 0 | 0
2025-07-11 17:00 | 54.0748 | 95.5138 | 0 | 50 | 4.0748 | 0
2025-07-10 21:00 | 54.0738 | 196.9557 | 4.0738 | 50 | 0 | 0
2025-08-12 15:00 | 54.0697 | 175.5119 | 4.0697 | 50 | 0 | 0
2025-08-11 19:00 | 54.0513 | 53.317 | 0 | 16.798 | 37.2532 | 0
2025-08-22 11:00 | 54.0498 | 81.5386 | 0 | 50 | 4.0498 | 0
2025-07-24 17:00 | 54.0438 | 107.1438 | 4.0438 | 50 | 0 | 0
2025-07-22 12:00 | 54.0418 | 64.9081 | 0 | 16.7885 | 37.2532 | 0
2025-07-26 19:00 | 54.0406 | 208.9304 | 4.0406 | 50 | 0 | 0
2025-07-24 16:00 | 54.04 | 154.7683 | 4.04 | 50 | 0 | 0
2025-09-25 01:00 | 54.039 | 160.5791 | 4.039 | 50 | 0 | 0
2025-08-29 03:00 | 54.0362 | 168.4546 | 4.0362 | 50 | 0 | 0
2025-06-14 16:00 | 54.0359 | 102.5766 | 0 | 50 | 4.0359 | 0
2025-08-23 15:00 | 54.0353 | 212.2255 | 4.0353 | 50 | 0 | 0
2025-06-14 17:00 | 54.0271 | 136.2634 | 4.0271 | 50 | 0 | 0
2025-08-17 23:00 | 54.0224 | 57.0078 | 0 | 16.7692 | 37.2532 | 0
2025-08-09 14:00 | 54.0188 | 182.0332 | 4.0188 | 50 | 0 | 0
2025-06-03 19:00 | 54.0124 | 69.8057 | 0 | 50 | 4.0124 | 0
2025-08-24 22:00 | 54.01 | 25.6707 | 0 | 0 | 37.2532 | 16.7568
2025-08-02 15:00 | 54.0089 | 163.378 | 4.0089 | 50 | 0 | 0
2025-06-23 19:00 | 54.0056 | 176.1935 | 4.0056 | 50 | 0 | 0
2025-08-15 13:00 | 54.0029 | 206.1149 | 4.0029 | 50 | 0 | 0
2025-06-18 16:00 | 54.0011 | 178.7971 | 4.0011 | 50 | 0 | 0
2025-06-28 22:00 | 54.0005 | 88.8134 | 0 | 50 | 4.0005 | 0
2025-06-25 21:00 | 53.9976 | 85.1987 | 0 | 50 | 3.9976 | 0
2025-07-27 19:00 | 53.9974 | 209.1815 | 3.9974 | 50 | 0 | 0
2025-07-08 18:00 | 53.9879 | 166.4238 | 3.9879 | 50 | 0 | 0
2025-06-26 20:00 | 53.984 | 119.8548 | 0 | 50 | 3.984 | 0
2025-08-12 21:00 | 53.9833 | 185.0366 | 3.9833 | 50 | 0 | 0
2025-07-25 19:00 | 53.9826 | 91.5187 | 0 | 50 | 3.9826 | 0
2025-06-17 16:00 | 53.977 | 142.2146 | 3.977 | 50 | 0 | 0
2025-07-08 19:00 | 53.9761 | 211.5513 | 3.9761 | 50 | 0 | 0
2025-07-14 17:00 | 53.9741 | 39.9191 | 0 | 0 | 37.2532 | 16.7209
2025-08-07 14:00 | 53.9721 | 73.3631 | 0 | 16.7189 | 37.2532 | 0
2025-07-16 11:00 | 53.972 | 198.135 | 3.972 | 50 | 0 | 0
2025-06-23 20:00 | 53.9719 | 197.4716 | 3.9719 | 50 | 0 | 0
2025-08-20 14:00 | 53.971 | 169.9542 | 3.971 | 50 | 0 | 0
2025-06-23 10:00 | 53.9701 | 17.248 | 0 | 0 | 37.2532 | 16.7169
2025-07-04 19:00 | 53.9644 | 94.4034 | 0 | 50 | 3.9644 | 0
2025-07-24 19:00 | 53.9628 | 15.2907 | 0 | 0 | 37.2532 | 16.7095
2025-08-04 22:00 | 53.9615 | 106.601 | 3.9615 | 50 | 0 | 0
2025-07-02 19:00 | 53.9592 | 36.5125 | 0 | 0 | 37.2532 | 16.7059
2025-08-27 01:00 | 53.9554 | 196.7789 | 3.9554 | 50 | 0 | 0
2025-07-31 17:00 | 53.9467 | 148.8013 | 3.9467 | 50 | 0 | 0
2025-07-12 14:00 | 53.9411 | 75.9555 | 0 | 50 | 3.9411 | 0
2025-06-24 16:00 | 53.9403 | 179.142 | 3.9403 | 50 | 0 | 0
2025-06-20 07:00 | 53.9381 | 206.318 | 3.9381 | 50 | 0 | 0
2025-07-18 18:00 | 53.9368 | 178.2509 | 3.9368 | 50 | 0 | 0
2025-07-17 18:00 | 53.934 | 34.2136 | 0 | 0 | 37.2532 | 16.6807
2025-08-19 22:00 | 53.9287 | 131.6389 | 0 | 50 | 3.9287 | 0
2025-08-16 23:00 | 53.9278 | 204.8315 | 3.9278 | 50 | 0 | 0
2025-08-07 20:00 | 53.9225 | 36.0758 | 0 | 0 | 37.2532 | 16.6693
2025-06-27 20:00 | 53.9129 | 156.2772 | 3.9129 | 50 | 0 | 0
2025-08-05 20:00 | 53.9106 | 72.1617 | 0 | 16.6574 | 37.2532 | 0
2025-07-19 20:00 | 53.9035 | 77.0649 | 0 | 50 | 3.9035 | 0
2025-07-10 15:00 | 53.9004 | 53.2444 | 0 | 16.6472 | 37.2532 | 0
2025-08-23 22:00 | 53.898 | 184.133 | 3.898 | 50 | 0 | 0
2025-06-11 01:00 | 53.8814 | 111.5058 | 0 | 50 | 3.8814 | 0
2025-06-27 19:00 | 53.8777 | 17.0685 | 0 | 0 | 37.2532 | 16.6244
2025-06-06 12:00 | 53.8774 | 42.5189 | 0 | 0 | 37.2532 | 16.6241
2025-06-16 17:00 | 53.8742 | 204.2511 | 3.8742 | 50 | 0 | 0
2025-08-02 23:00 | 53.8664 | 146.8516 | 3.8664 | 50 | 0 | 0
2025-08-11 22:00 | 53.8631 | 72.7281 | 0 | 16.6099 | 37.2532 | 0
2025-07-11 16:00 | 53.8629 | 78.5534 | 0 | 50 | 3.8629 | 0
2025-08-30 06:00 | 53.8566 | 88.9654 | 0 | 50 | 3.8566 | 0
2025-06-03 13:00 | 53.8455 | 45.842 | 0 | 0 | 37.2532 | 16.5923
2025-06-10 03:00 | 53.844 | 179.3937 | 3.844 | 50 | 0 | 0
2025-07-08 22:00 | 53.8431 | 81.9982 | 0 | 50 | 3.8431 | 0
2025-07-28 15:00 | 53.8408 | 34.4611 | 0 | 0 | 37.2532 | 16.5875
2025-07-09 11:00 | 53.838 | 129.2912 | 0 | 50 | 3.838 | 0
2025-09-10 09:00 | 53.8372 | 58.191 | 0 | 16.5839 | 37.2532 | 0
2025-06-23 17:00 | 53.8364 | 132.7589 | 3.8364 | 50 | 0 | 0
2025-07-01 15:00 | 53.8349 | 48.6435 | 0 | 16.5817 | 37.2532 | 0
2025-07-20 20:00 | 53.8327 | 170.5922 | 3.8327 | 50 | 0 | 0
2025-08-25 22:00 | 53.8302 | 35.3896 | 0 | 0 | 37.2532 | 16.577
2025-07-06 15:00 | 53.8282 | 79.2624 | 0 | 50 | 3.8282 | 0
2025-07-06 18:00 | 53.8273 | 88.8775 | 0 | 50 | 3.8273 | 0
2025-07-24 14:00 | 53.8244 | 146.7747 | 0 | 50 | 3.8244 | 0
2025-07-22 19:00 | 53.8239 | 18.779 | 0 | 0 | 37.2532 | 16.5707
2025-08-21 23:00 | 53.8221 | 75.8547 | 0 | 50 | 3.8221 | 0
2025-06-14 18:00 | 53.814 | 165.4831 | 3.814 | 50 | 0 | 0
2025-08-21 13:00 | 53.8101 | 194.978 | 3.8101 | 50 | 0 | 0
2025-07-10 11:00 | 53.8099 | 206.0401 | 3.8099 | 50 | 0 | 0
2025-08-03 17:00 | 53.8097 | 171.7018 | 3.8097 | 50 | 0 | 0
2025-07-30 20:00 | 53.8091 | 134.1839 | 0 | 50 | 3.8091 | 0
2025-06-23 13:00 | 53.8081 | 22.9893 | 0 | 0 | 37.2532 | 16.5549
2025-08-15 | 53.8057 | 33.9781 | 0 | 0 | 37.2532 | 16.5524
2025-07-02 15:00 | 53.8045 | 149.2404 | 3.8045 | 50 | 0 | 0
2025-08-12 14:00 | 53.8022 | 77.2131 | 0 | 50 | 3.8022 | 0
2025-06-24 21:00 | 53.8014 | 149.8799 | 3.8014 | 50 | 0 | 0
2025-06-25 13:00 | 53.8012 | 106.0984 | 0 | 50 | 3.8012 | 0
2025-08-05 21:00 | 53.7999 | 34.1659 | 0 | 0 | 37.2532 | 16.5467
2025-06-30 15:00 | 53.7938 | 52.1179 | 0 | 50 | 3.7938 | 0
2025-09-24 01:00 | 53.7927 | 120.272 | 0 | 50 | 3.7927 | 0
2025-08-10 13:00 | 53.7924 | 60.8172 | 0 | 0 | 37.2532 | 16.5391
2025-07-14 18:00 | 53.7885 | 59.0734 | 0 | 16.5353 | 37.2532 | 0
2025-07-14 16:00 | 53.7801 | 187.2741 | 3.7801 | 50 | 0 | 0
2025-06-04 13:00 | 53.775 | 119.1117 | 0 | 50 | 3.775 | 0
2025-08-12 23:00 | 53.7659 | 53.3165 | 0 | 0 | 37.2532 | 16.5127
2025-05-28 14:00 | 53.7657 | 94.7787 | 0 | 50 | 3.7657 | 0
2025-07-04 21:00 | 53.7635 | 59.9705 | 0 | 0 | 37.2532 | 16.5103
2025-07-09 16:00 | 53.762 | 63.0532 | 0 | 50 | 3.762 | 0
2025-07-01 14:00 | 53.7613 | 219.5183 | 3.7613 | 50 | 0 | 0
2025-07-16 10:00 | 53.7611 | 137.2134 | 3.7611 | 50 | 0 | 0
2025-07-03 17:00 | 53.7498 | 208.5881 | 3.7498 | 50 | 0 | 0
2025-06-29 14:00 | 53.7491 | 129.907 | 3.7491 | 50 | 0 | 0
2025-06-26 22:00 | 53.748 | 203.7817 | 3.748 | 50 | 0 | 0
2025-06-18 15:00 | 53.7446 | 126.2538 | 0 | 50 | 3.7446 | 0
2025-07-05 16:00 | 53.7431 | 131.6078 | 0 | 50 | 3.7431 | 0
2025-07-07 17:00 | 53.7308 | 45.3979 | 0 | 0 | 37.2532 | 16.4776
2025-07-16 20:00 | 53.7263 | 52.419 | 0 | 16.473 | 37.2532 | 0
2025-07-13 20:00 | 53.7147 | 50.6288 | 0 | 0 | 37.2532 | 16.4614
2025-08-08 12:00 | 53.7114 | 202.8355 | 3.7114 | 50 | 0 | 0
2025-06-17 21:00 | 53.7103 | 143.6642 | 3.7103 | 50 | 0 | 0
2025-06-18 21:00 | 53.7092 | 75.0085 | 0 | 50 | 3.7092 | 0
2025-08-09 13:00 | 53.7047 | 100.8937 | 3.7047 | 50 | 0 | 0
2025-08-14 23:00 | 53.7031 | 36.9833 | 0 | 0 | 37.2532 | 16.4499
2025-07-12 15:00 | 53.7022 | 67.7693 | 0 | 16.4489 | 37.2532 | 0
2025-06-23 09:00 | 53.6996 | 196.8947 | 3.6996 | 50 | 0 | 0
2025-06-26 13:00 | 53.6949 | 216.3642 | 3.6949 | 50 | 0 | 0
2025-06-23 08:00 | 53.6927 | 194.1696 | 3.6927 | 50 | 0 | 0
2025-08-27 12:00 | 53.6924 | 173.5507 | 3.6924 | 50 | 0 | 0
2025-07-16 19:00 | 53.6922 | 214.9864 | 3.6922 | 50 | 0 | 0
2025-08-31 02:00 | 53.6887 | 137.9262 | 3.6887 | 50 | 0 | 0
2025-06-04 22:00 | 53.6854 | 45.6831 | 0 | 0 | 37.2532 | 16.4321
2025-06-16 12:00 | 53.6799 | 50.3946 | 0 | 0 | 37.2532 | 16.4267
2025-07-19 15:00 | 53.6776 | 127.2862 | 0 | 50 | 3.6776 | 0
2025-07-25 20:00 | 53.6734 | 197.1868 | 3.6734 | 50 | 0 | 0
2025-07-07 12:00 | 53.6733 | 157.1951 | 3.6733 | 50 | 0 | 0
2025-07-10 14:00 | 53.6731 | 109.2153 | 0 | 50 | 3.6731 | 0
2025-08-26 13:00 | 53.6709 | 149.3227 | 3.6709 | 50 | 0 | 0
2025-07-22 17:00 | 53.6709 | 111.8544 | 0 | 50 | 3.6709 | 0
2025-08-02 16:00 | 53.6707 | 152.2932 | 3.6707 | 50 | 0 | 0
2025-06-30 23:00 | 53.667 | 70.949 | 0 | 16.4138 | 37.2532 | 0
2025-07-03 16:00 | 53.665 | 163.9818 | 3.665 | 50 | 0 | 0
2025-06-26 15:00 | 53.6633 | 27.8021 | 0 | 0 | 37.2532 | 16.4101
2025-06-25 15:00 | 53.6616 | 141.248 | 0 | 50 | 3.6616 | 0
2025-07-26 15:00 | 53.6579 | 209.1078 | 3.6579 | 50 | 0 | 0
2025-09-11 05:00 | 53.655 | 135.9691 | 3.655 | 50 | 0 | 0
2025-07-21 16:00 | 53.6507 | 113.7911 | 0 | 50 | 3.6507 | 0
2025-06-03 11:00 | 53.6484 | 215.4687 | 3.6484 | 50 | 0 | 0
2025-06-26 21:00 | 53.6483 | 34.1183 | 0 | 0 | 37.2532 | 16.3951
2025-08-18 | 53.648 | 198.4164 | 3.648 | 50 | 0 | 0
2025-07-23 11:00 | 53.6411 | 114.0054 | 3.6411 | 50 | 0 | 0
2025-07-25 16:00 | 53.635 | 73.7422 | 0 | 16.3818 | 37.2532 | 0
2025-07-08 17:00 | 53.6347 | 19.3952 | 0 | 0 | 37.2532 | 16.3814
2025-08-02 21:00 | 53.6309 | 175.4005 | 3.6309 | 50 | 0 | 0
2025-05-20 05:00 | 53.6299 | 19.9121 | 0 | 0 | 37.2532 | 16.3767
2025-05-25 01:00 | 53.6295 | 78.7945 | 0 | 50 | 3.6295 | 0
2025-06-04 14:00 | 53.6278 | 219.6529 | 3.6278 | 50 | 0 | 0
2025-07-11 18:00 | 53.6265 | 88.094 | 0 | 50 | 3.6265 | 0
2025-06-27 21:00 | 53.6192 | 216.0108 | 3.6192 | 50 | 0 | 0
2025-07-25 15:00 | 53.6167 | 33.447 | 0 | 0 | 37.2532 | 16.3635
2025-07-17 19:00 | 53.6113 | 175.0913 | 3.6113 | 50 | 0 | 0
2025-07-23 10:00 | 53.6065 | 21.8796 | 0 | 0 | 37.2532 | 16.3533
2025-08-01 21:00 | 53.6021 | 158.2919 | 0 | 50 | 3.6021 | 0
2025-07-20 16:00 | 53.5993 | 59.3708 | 0 | 0 | 37.2532 | 16.3461
2025-07-30 17:00 | 53.5987 | 194.6796 | 3.5987 | 50 | 0 | 0
2025-07-20 15:00 | 53.5942 | 181.3142 | 3.5942 | 50 | 0 | 0
2025-07-26 18:00 | 53.594 | 41.473 | 0 | 0 | 37.2532 | 16.3408
2025-07-02 20:00 | 53.5936 | 19.5811 | 0 | 0 | 37.2532 | 16.3403
2025-08-16 | 53.5925 | 103.8431 | 0 | 50 | 3.5925 | 0
2025-06-30 16:00 | 53.5889 | 126.5685 | 0 | 50 | 3.5889 | 0
2025-09-06 05:00 | 53.5876 | 54.5124 | 0 | 16.3343 | 37.2532 | 0
2025-07-04 16:00 | 53.5868 | 157.0257 | 3.5868 | 50 | 0 | 0
2025-06-08 04:00 | 53.5861 | 79.2481 | 0 | 50 | 3.5861 | 0
2025-07-07 23:00 | 53.585 | 134.056 | 3.585 | 50 | 0 | 0
2025-07-31 21:00 | 53.5838 | 214.6184 | 3.5838 | 50 | 0 | 0
2025-07-21 18:00 | 53.5812 | 152.7905 | 3.5812 | 50 | 0 | 0
2025-07-24 11:00 | 53.579 | 147.0082 | 3.579 | 50 | 0 | 0
2025-07-16 17:00 | 53.5758 | 218.0659 | 3.5758 | 50 | 0 | 0
2025-05-11 03:00 | 53.5723 | 201.6756 | 3.5723 | 50 | 0 | 0
2025-06-10 09:00 | 53.5722 | 57.7481 | 0 | 50 | 3.5722 | 0
2025-07-06 19:00 | 53.5719 | 102.5149 | 0 | 50 | 3.5719 | 0
2025-07-01 19:00 | 53.569 | 56.9884 | 0 | 16.3158 | 37.2532 | 0
2025-08-13 15:00 | 53.5679 | 149.6631 | 3.5679 | 50 | 0 | 0
2025-08-20 23:00 | 53.5675 | 112.5383 | 0 | 50 | 3.5675 | 0
2025-08-14 14:00 | 53.5588 | 193.939 | 3.5588 | 50 | 0 | 0
2025-07-10 10:00 | 53.5581 | 205.0895 | 3.5581 | 50 | 0 | 0
2025-05-25 04:00 | 53.5575 | 48.1313 | 0 | 0 | 37.2532 | 16.3043
2025-06-13 01:00 | 53.5571 | 95.894 | 0 | 50 | 3.5571 | 0
2025-07-28 16:00 | 53.5555 | 80.3646 | 0 | 50 | 3.5555 | 0
2025-07-29 21:00 | 53.5553 | 195.2613 | 3.5553 | 50 | 0 | 0
2025-07-03 19:00 | 53.5548 | 161.7493 | 3.5548 | 50 | 0 | 0
2025-05-22 02:00 | 53.5538 | 214.6578 | 3.5538 | 50 | 0 | 0
2025-08-03 14:00 | 53.5531 | 17.756 | 0 | 0 | 37.2532 | 16.2999
2025-07-04 20:00 | 53.5526 | 187.5468 | 3.5526 | 50 | 0 | 0
2025-07-31 15:00 | 53.5502 | 68.0947 | 0 | 50 | 3.5502 | 0
2025-06-03 23:00 | 53.5491 | 196.7388 | 3.5491 | 50 | 0 | 0
2025-07-15 21:00 | 53.5445 | 190.3603 | 3.5445 | 50 | 0 | 0
2025-06-13 10:00 | 53.5424 | 177.7222 | 3.5424 | 50 | 0 | 0
2025-07-20 18:00 | 53.5423 | 96.9259 | 0 | 50 | 3.5423 | 0
2025-08-06 14:00 | 53.5422 | 86.8973 | 0 | 50 | 3.5422 | 0
2025-06-26 16:00 | 53.54 | 22.2079 | 0 | 0 | 37.2532 | 16.2868
2025-06-15 16:00 | 53.5327 | 127.8382 | 3.5327 | 50 | 0 | 0
2025-09-15 | 53.5289 | 180.8301 | 3.5289 | 50 | 0 | 0
2025-07-21 20:00 | 53.5235 | 42.3115 | 0 | 0 | 37.2532 | 16.2703
2025-07-19 16:00 | 53.5201 | 32.0596 | 0 | 0 | 37.2532 | 16.2668
2025-06-03 10:00 | 53.5076 | 90.1668 | 0 | 50 | 3.5076 | 0
2025-07-14 19:00 | 53.5061 | 22.6209 | 0 | 0 | 37.2532 | 16.2529
2025-07-02 21:00 | 53.5039 | 50.1602 | 0 | 50 | 3.5039 | 0
2025-06-23 14:00 | 53.4953 | 188.797 | 3.4953 | 50 | 0 | 0
2025-06-06 01:00 | 53.4881 | 60.0488 | 0 | 50 | 3.4881 | 0
2025-06-17 15:00 | 53.4859 | 45.9011 | 0 | 0 | 37.2532 | 16.2327
2025-08-04 15:00 | 53.4826 | 133.9449 | 0 | 50 | 3.4826 | 0
2025-07-19 12:00 | 53.4813 | 191.5794 | 3.4813 | 50 | 0 | 0
2025-07-03 18:00 | 53.4808 | 140.2034 | 3.4808 | 50 | 0 | 0
2025-06-16 13:00 | 53.4794 | 68.0212 | 0 | 50 | 3.4794 | 0
2025-08-08 02:00 | 53.476 | 101.9893 | 0 | 50 | 3.476 | 0
2025-05-29 03:00 | 53.4723 | 217.6199 | 3.4723 | 50 | 0 | 0
2025-07-27 20:00 | 53.4723 | 210.6015 | 3.4723 | 50 | 0 | 0
2025-08-26 14:00 | 53.4697 | 84.7651 | 0 | 50 | 3.4697 | 0
2025-06-20 08:00 | 53.4642 | 55.1182 | 0 | 0 | 37.2532 | 16.211
2025-08-24 07:00 | 53.4639 | 185.0522 | 3.4639 | 50 | 0 | 0
2025-07-11 10:00 | 53.4633 | 78.8053 | 0 | 50 | 3.4633 | 0
2025-07-29 22:00 | 53.463 | 207.2248 | 3.463 | 50 | 0 | 0
2025-07-31 18:00 | 53.4588 | 39.8675 | 0 | 0 | 37.2532 | 16.2055
2025-08-22 | 53.4569 | 46.2434 | 0 | 16.2037 | 37.2532 | 0
2025-08-11 23:00 | 53.4566 | 19.0754 | 0 | 0 | 37.2532 | 16.2034
2025-06-23 15:00 | 53.4556 | 192.0927 | 3.4556 | 50 | 0 | 0
2025-08-03 15:00 | 53.4492 | 56.9482 | 0 | 50 | 3.4492 | 0
2025-06-18 18:00 | 53.445 | 216.7237 | 3.445 | 50 | 0 | 0
2025-07-24 18:00 | 53.4418 | 64.5426 | 0 | 50 | 3.4418 | 0
2025-06-15 19:00 | 53.4351 | 29.8237 | 0 | 0 | 37.2532 | 16.1819
2025-08-24 | 53.4326 | 152.9669 | 3.4326 | 50 | 0 | 0
2025-06-25 14:00 | 53.4289 | 189.1316 | 3.4289 | 50 | 0 | 0
2025-07-06 13:00 | 53.4284 | 21.6041 | 0 | 0 | 37.2532 | 16.1751
2025-07-15 10:00 | 53.4266 | 173.7517 | 3.4266 | 50 | 0 | 0
2025-07-25 18:00 | 53.4233 | 129.4958 | 0 | 50 | 3.4233 | 0
2025-07-21 19:00 | 53.4169 | 46.5177 | 0 | 16.1637 | 37.2532 | 0
2025-06-29 19:00 | 53.4105 | 219.7632 | 3.4105 | 50 | 0 | 0
2025-08-11 12:00 | 53.4087 | 39.7514 | 0 | 0 | 37.2532 | 16.1555
2025-08-13 19:00 | 53.4064 | 103.8763 | 0 | 50 | 3.4064 | 0
2025-07-08 21:00 | 53.4002 | 49.418 | 0 | 0 | 37.2532 | 16.147
2025-08-17 13:00 | 53.3978 | 105.5089 | 0 | 50 | 3.3978 | 0
2025-07-06 14:00 | 53.3951 | 109.8197 | 0 | 50 | 3.3951 | 0
2025-08-16 01:00 | 53.3947 | 109.0779 | 3.3947 | 50 | 0 | 0
2025-06-11 02:00 | 53.3926 | 94.6276 | 0 | 50 | 3.3926 | 0
2025-06-30 22:00 | 53.3896 | 208.62 | 3.3896 | 50 | 0 | 0
2025-06-06 11:00 | 53.3873 | 83.8623 | 0 | 50 | 3.3873 | 0
2025-07-05 14:00 | 53.3782 | 89.5841 | 0 | 50 | 3.3782 | 0
2025-06-30 20:00 | 53.3717 | 148.9799 | 3.3717 | 50 | 0 | 0
2025-08-24 12:00 | 53.3684 | 77.3344 | 0 | 50 | 3.3684 | 0
2025-06-14 15:00 | 53.3679 | 154.9652 | 3.3679 | 50 | 0 | 0
2025-09-05 23:00 | 53.3662 | 210.6174 | 3.3662 | 50 | 0 | 0
2025-07-09 19:00 | 53.3638 | 127.6014 | 0 | 50 | 3.3638 | 0
2025-07-25 11:00 | 53.3606 | 198.6832 | 3.3606 | 50 | 0 | 0
2025-08-23 13:00 | 53.3571 | 217.7975 | 3.3571 | 50 | 0 | 0
2025-07-25 21:00 | 53.3539 | 107.8929 | 0 | 50 | 3.3539 | 0
2025-07-21 17:00 | 53.3479 | 213.5759 | 3.3479 | 50 | 0 | 0
2025-07-09 20:00 | 53.3474 | 15.2734 | 0 | 0 | 37.2532 | 16.0942
2025-07-17 16:00 | 53.3441 | 16.6607 | 0 | 0 | 37.2532 | 16.0909
2025-07-30 18:00 | 53.3345 | 189.6886 | 3.3345 | 50 | 0 | 0
2025-07-14 21:00 | 53.3328 | 203.0471 | 3.3328 | 50 | 0 | 0
2025-07-14 09:00 | 53.3321 | 89.9083 | 0 | 50 | 3.3321 | 0
2025-08-01 14:00 | 53.3274 | 166.1853 | 3.3274 | 50 | 0 | 0
2025-07-22 18:00 | 53.3222 | 115.7807 | 0 | 50 | 3.3222 | 0
2025-08-13 | 53.3182 | 126.1173 | 0 | 50 | 3.3182 | 0
2025-07-09 17:00 | 53.3134 | 124.1655 | 0 | 50 | 3.3134 | 0
2025-07-07 21:00 | 53.3128 | 83.8961 | 0 | 16.0595 | 37.2532 | 0
2025-06-12 02:00 | 53.3047 | 202.5063 | 3.3047 | 50 | 0 | 0
2025-08-31 06:00 | 53.3033 | 40.9174 | 0 | 0 | 37.2532 | 16.05
2025-07-17 17:00 | 53.2951 | 141.426 | 3.2951 | 50 | 0 | 0
2025-07-24 20:00 | 53.287 | 129.7927 | 3.287 | 50 | 0 | 0
2025-07-04 15:00 | 53.2865 | 130.1347 | 0 | 50 | 3.2865 | 0
2025-06-06 04:00 | 53.2848 | 58.3634 | 0 | 16.0315 | 37.2532 | 0
2025-07-16 21:00 | 53.2808 | 89.0244 | 0 | 50 | 3.2808 | 0
2025-07-31 14:00 | 53.2762 | 67.1217 | 0 | 50 | 3.2762 | 0
2025-06-27 22:00 | 53.2743 | 212.9533 | 3.2743 | 50 | 0 | 0
2025-07-05 20:00 | 53.2721 | 119.1722 | 0 | 50 | 3.2721 | 0
2025-08-08 13:00 | 53.2679 | 94.6152 | 0 | 50 | 3.2679 | 0
2025-07-01 22:00 | 53.2657 | 173.7234 | 3.2657 | 50 | 0 | 0
2025-06-15 15:00 | 53.2612 | 150.6876 | 0 | 50 | 3.2612 | 0
2025-07-23 22:00 | 53.2601 | 39.6785 | 0 | 0 | 37.2532 | 16.0069
2025-08-24 10:00 | 53.2554 | 147.242 | 3.2554 | 50 | 0 | 0
2025-07-18 17:00 | 53.253 | 128.1089 | 3.253 | 50 | 0 | 0
2025-07-21 15:00 | 53.2521 | 79.5112 | 0 | 50 | 3.2521 | 0
2025-06-12 10:00 | 53.2453 | 59.1428 | 0 | 0 | 37.2532 | 15.9921
2025-06-21 18:00 | 53.2383 | 59.5843 | 0 | 0 | 37.2532 | 15.9851
2025-08-03 22:00 | 53.2291 | 157.7905 | 3.2291 | 50 | 0 | 0
2025-06-29 15:00 | 53.2276 | 216.1723 | 3.2276 | 50 | 0 | 0
2025-08-04 14:00 | 53.2247 | 43.5353 | 0 | 0 | 37.2532 | 15.9715
2025-07-15 22:00 | 53.2188 | 104.2993 | 0 | 50 | 3.2188 | 0
2025-06-04 12:00 | 53.216 | 16.2479 | 0 | 0 | 37.2532 | 15.9627
2025-07-26 22:00 | 53.2122 | 117.3779 | 0 | 50 | 3.2122 | 0
2025-07-01 17:00 | 53.206 | 82.5949 | 0 | 50 | 3.206 | 0
2025-07-09 18:00 | 53.2004 | 38.4209 | 0 | 0 | 37.2532 | 15.9472
2025-06-27 14:00 | 53.1897 | 23.8588 | 0 | 0 | 37.2532 | 15.9365
2025-08-20 | 53.186 | 145.4916 | 3.186 | 50 | 0 | 0
2025-07-01 | 53.1857 | 49.7805 | 0 | 0 | 37.2532 | 15.9324
2025-07-26 14:00 | 53.1852 | 32.5612 | 0 | 0 | 37.2532 | 15.932
2025-08-04 13:00 | 53.1818 | 188.9909 | 3.1818 | 50 | 0 | 0
2025-06-23 21:00 | 53.1796 | 128.3132 | 0 | 50 | 3.1796 | 0
2025-08-27 02:00 | 53.1786 | 49.7407 | 0 | 0 | 37.2532 | 15.9254
2025-07-11 21:00 | 53.1756 | 78.2263 | 0 | 15.9223 | 37.2532 | 0
2025-06-07 01:00 | 53.173 | 151.408 | 3.173 | 50 | 0 | 0
2025-08-20 13:00 | 53.1709 | 174.9465 | 3.1709 | 50 | 0 | 0
2025-06-06 10:00 | 53.1698 | 57.4524 | 0 | 15.9165 | 37.2532 | 0
2025-07-12 20:00 | 53.1697 | 142.3323 | 3.1697 | 50 | 0 | 0
2025-06-23 03:00 | 53.1674 | 49.3103 | 0 | 50 | 3.1674 | 0
2025-08-28 01:00 | 53.1617 | 95.0557 | 0 | 50 | 3.1617 | 0
2025-07-01 16:00 | 53.1596 | 26.1771 | 0 | 0 | 37.2532 | 15.9064
2025-07-07 22:00 | 53.1587 | 49.8043 | 0 | 15.9055 | 37.2532 | 0
2025-09-14 | 53.1576 | 56.0546 | 0 | 0 | 37.2532 | 15.9044
2025-07-16 09:00 | 53.1504 | 175.8246 | 3.1504 | 50 | 0 | 0
2025-06-04 23:00 | 53.1486 | 61.3978 | 0 | 50 | 3.1486 | 0
2025-07-03 15:00 | 53.1409 | 38.0159 | 0 | 0 | 37.2532 | 15.8877
2025-07-18 20:00 | 53.14 | 136.495 | 3.14 | 50 | 0 | 0
2025-07-06 23:00 | 53.138 | 104.9463 | 0 | 50 | 3.138 | 0
2025-06-13 02:00 | 53.1338 | 51.8681 | 0 | 0 | 37.2532 | 15.8805
2025-08-27 04:00 | 53.1287 | 214.1157 | 3.1287 | 50 | 0 | 0
2025-08-01 22:00 | 53.1246 | 108.5292 | 0 | 50 | 3.1246 | 0
2025-07-12 16:00 | 53.1199 | 93.1954 | 0 | 50 | 3.1199 | 0
2025-07-19 21:00 | 53.1178 | 109.4361 | 0 | 50 | 3.1178 | 0
2025-08-08 19:00 | 53.1173 | 67.1397 | 0 | 50 | 3.1173 | 0
2025-06-27 12:00 | 53.1157 | 192.8619 | 3.1157 | 50 | 0 | 0
2025-05-25 03:00 | 53.1144 | 180.1654 | 3.1144 | 50 | 0 | 0
2025-06-17 14:00 | 53.1104 | 81.705 | 0 | 50 | 3.1104 | 0
2025-07-22 20:00 | 53.1055 | 45.3307 | 0 | 0 | 37.2532 | 15.8523
2025-06-17 13:00 | 53.1035 | 58.736 | 0 | 50 | 3.1035 | 0
2025-08-11 | 53.0901 | 195.4597 | 3.0901 | 50 | 0 | 0
2025-08-07 23:00 | 53.0868 | 53.8163 | 0 | 0 | 37.2532 | 15.8335
2025-08-13 10:00 | 53.0846 | 88.0309 | 0 | 50 | 3.0846 | 0
2025-05-25 02:00 | 53.0837 | 107.1844 | 0 | 50 | 3.0837 | 0
2025-06-30 13:00 | 53.082 | 97.7653 | 0 | 50 | 3.082 | 0
2025-07-06 22:00 | 53.0759 | 198.9268 | 3.0759 | 50 | 0 | 0
2025-08-10 | 53.0749 | 46.3252 | 0 | 0 | 37.2532 | 15.8217
2025-06-23 22:00 | 53.0735 | 213.3677 | 3.0735 | 50 | 0 | 0
2025-07-12 17:00 | 53.0732 | 88.0142 | 0 | 50 | 3.0732 | 0
2025-06-26 14:00 | 53.073 | 160.2672 | 3.073 | 50 | 0 | 0
2025-09-27 02:00 | 53.072 | 92.6348 | 0 | 50 | 3.072 | 0
2025-07-25 10:00 | 53.0657 | 73.4063 | 0 | 50 | 3.0657 | 0
2025-06-26 12:00 | 53.0614 | 81.2539 | 0 | 50 | 3.0614 | 0
2025-06-07 02:00 | 53.0605 | 211.0925 | 3.0605 | 50 | 0 | 0
2025-08-08 | 53.0526 | 89.0548 | 0 | 50 | 3.0526 | 0
2025-08-15 07:00 | 53.0521 | 49.9388 | 0 | 15.7989 | 37.2532 | 0
2025-07-25 22:00 | 53.0505 | 79.6239 | 0 | 15.7972 | 37.2532 | 0
2025-06-29 22:00 | 53.0429 | 135.2847 | 3.0429 | 50 | 0 | 0
2025-06-18 22:00 | 53.0422 | 50.7431 | 0 | 0 | 37.2532 | 15.7889
2025-08-03 21:00 | 53.0382 | 128.3541 | 0 | 50 | 3.0382 | 0
2025-07-30 16:00 | 53.0375 | 171.2451 | 3.0375 | 50 | 0 | 0
2025-08-13 13:00 | 53.0355 | 156.5633 | 3.0355 | 50 | 0 | 0
2025-06-22 21:00 | 53.0352 | 84.6108 | 0 | 50 | 3.0352 | 0
2025-08-08 22:00 | 53.0312 | 57.7922 | 0 | 0 | 37.2532 | 15.778
2025-08-14 13:00 | 53.0239 | 146.0751 | 3.0239 | 50 | 0 | 0
2025-08-22 12:00 | 53.0225 | 52.492 | 0 | 50 | 3.0225 | 0
2025-08-09 11:00 | 53.0167 | 28.1969 | 0 | 0 | 37.2532 | 15.7635
2025-08-13 01:00 | 53.0142 | 72.9123 | 0 | 50 | 3.0142 | 0
2025-06-30 14:00 | 53.0122 | 191.788 | 3.0122 | 50 | 0 | 0
2025-06-24 14:00 | 52.9987 | 121.4878 | 0 | 50 | 2.9987 | 0
2025-08-11 01:00 | 52.9949 | 212.6499 | 2.9949 | 50 | 0 | 0
2025-07-14 01:00 | 52.9891 | 26.2655 | 0 | 0 | 37.2532 | 15.7358
2025-06-07 04:00 | 52.9889 | 192.1112 | 2.9889 | 50 | 0 | 0
2025-08-27 09:00 | 52.988 | 166.7625 | 2.988 | 50 | 0 | 0
2025-07-05 17:00 | 52.9879 | 129.5297 | 2.9879 | 50 | 0 | 0
2025-07-24 04:00 | 52.9868 | 107.1864 | 2.9868 | 50 | 0 | 0
2025-06-30 21:00 | 52.9844 | 187.071 | 2.9844 | 50 | 0 | 0
2025-07-07 13:00 | 52.9802 | 214.8959 | 2.9802 | 50 | 0 | 0
2025-08-19 23:00 | 52.975 | 198.1074 | 2.975 | 50 | 0 | 0
2025-06-18 13:00 | 52.9722 | 42.9157 | 0 | 0 | 37.2532 | 15.719
2025-07-30 14:00 | 52.9695 | 66.8309 | 0 | 50 | 2.9695 | 0
2025-07-21 21:00 | 52.9641 | 56.8743 | 0 | 15.7108 | 37.2532 | 0
2025-06-18 19:00 | 52.9621 | 108.2559 | 0 | 50 | 2.9621 | 0
2025-08-02 13:00 | 52.9598 | 77.6895 | 0 | 50 | 2.9598 | 0
2025-07-13 15:00 | 52.9566 | 106.4229 | 0 | 50 | 2.9566 | 0
2025-06-23 07:00 | 52.9503 | 116.2288 | 0 | 50 | 2.9503 | 0
2025-07-06 16:00 | 52.9441 | 151.3409 | 2.9441 | 50 | 0 | 0
2025-07-09 10:00 | 52.9436 | 63.2417 | 0 | 50 | 2.9436 | 0
2025-06-12 03:00 | 52.94 | 132.8981 | 2.94 | 50 | 0 | 0
2025-07-27 17:00 | 52.9366 | 60.4411 | 0 | 50 | 2.9366 | 0
2025-07-01 18:00 | 52.9347 | 109.6401 | 0 | 50 | 2.9347 | 0
2025-08-21 | 52.9288 | 148.9809 | 0 | 50 | 2.9288 | 0
2025-08-24 01:00 | 52.9192 | 77.4389 | 0 | 15.6659 | 37.2532 | 0
2025-07-20 14:00 | 52.9175 | 125.3418 | 0 | 50 | 2.9175 | 0
2025-06-28 13:00 | 52.9166 | 210.4249 | 2.9166 | 50 | 0 | 0
2025-07-10 23:00 | 52.906 | 154.7147 | 2.906 | 50 | 0 | 0
2025-08-16 12:00 | 52.8995 | 171.702 | 2.8995 | 50 | 0 | 0
2025-07-03 20:00 | 52.8982 | 171.2038 | 2.8982 | 50 | 0 | 0
2025-07-30 15:00 | 52.8968 | 143.9164 | 2.8968 | 50 | 0 | 0
2025-07-02 22:00 | 52.8902 | 130.7941 | 2.8902 | 50 | 0 | 0
2025-06-07 08:00 | 52.8893 | 120.8497 | 0 | 50 | 2.8893 | 0
2025-08-22 19:00 | 52.888 | 53.1984 | 0 | 0 | 37.2532 | 15.6348
2025-07-18 19:00 | 52.8846 | 83.1942 | 0 | 50 | 2.8846 | 0
2025-06-15 18:00 | 52.8829 | 38.1031 | 0 | 0 | 37.2532 | 15.6297
2025-08-06 22:00 | 52.8804 | 205.7958 | 2.8804 | 50 | 0 | 0
2025-08-22 01:00 | 52.8738 | 43.3071 | 0 | 0 | 37.2532 | 15.6206
2025-06-08 23:00 | 52.8736 | 74.3281 | 0 | 50 | 2.8736 | 0
2025-07-03 14:00 | 52.8734 | 33.7858 | 0 | 0 | 37.2532 | 15.6202
2025-07-30 21:00 | 52.8704 | 201.2744 | 2.8704 | 50 | 0 | 0
2025-06-06 03:00 | 52.8675 | 166.4596 | 2.8675 | 50 | 0 | 0
2025-07-28 22:00 | 52.8563 | 71.7648 | 0 | 50 | 2.8563 | 0
2025-08-12 | 52.8534 | 125.9502 | 2.8534 | 50 | 0 | 0
2025-08-23 | 52.8532 | 87.1405 | 0 | 50 | 2.8532 | 0
2025-06-28 14:00 | 52.8515 | 153.4477 | 2.8515 | 50 | 0 | 0
2025-08-24 02:00 | 52.8504 | 22.3041 | 0 | 0 | 37.2532 | 15.5972
2025-06-25 12:00 | 52.8503 | 32.5006 | 0 | 0 | 37.2532 | 15.5971
2025-08-23 07:00 | 52.8485 | 210.172 | 2.8485 | 50 | 0 | 0
2025-06-13 08:00 | 52.8408 | 16.6082 | 0 | 0 | 37.2532 | 15.5875
2025-08-17 11:00 | 52.8407 | 158.8071 | 2.8407 | 50 | 0 | 0
2025-07-15 16:00 | 52.838 | 121.7276 | 0 | 50 | 2.838 | 0
2025-06-11 09:00 | 52.8359 | 70.351 | 0 | 15.5827 | 37.2532 | 0
2025-06-27 23:00 | 52.8354 | 47.9921 | 0 | 0 | 37.2532 | 15.5822
2025-08-05 22:00 | 52.8347 | 58.23 | 0 | 0 | 37.2532 | 15.5814
2025-07-20 12:00 | 52.8321 | 35.8223 | 0 | 0 | 37.2532 | 15.5789
2025-06-17 22:00 | 52.8248 | 206.7263 | 2.8248 | 50 | 0 | 0
2025-06-29 13:00 | 52.8236 | 51.2995 | 0 | 0 | 37.2532 | 15.5703
2025-07-12 21:00 | 52.8202 | 48.6741 | 0 | 0 | 37.2532 | 15.5669
2025-07-20 22:00 | 52.8191 | 120.5273 | 2.8191 | 50 | 0 | 0
2025-08-09 12:00 | 52.8186 | 35.4305 | 0 | 0 | 37.2532 | 15.5654
2025-06-08 08:00 | 52.8127 | 162.8328 | 2.8127 | 50 | 0 | 0
2025-07-14 22:00 | 52.8091 | 109.1849 | 0 | 50 | 2.8091 | 0
2025-06-12 05:00 | 52.8034 | 115.4744 | 0 | 50 | 2.8034 | 0
2025-05-29 02:00 | 52.8026 | 99.1192 | 0 | 50 | 2.8026 | 0
2025-08-18 01:00 | 52.8003 | 205.3643 | 2.8003 | 50 | 0 | 0
2025-07-14 10:00 | 52.7967 | 111.4386 | 2.7967 | 50 | 0 | 0
2025-06-14 21:00 | 52.7961 | 163.0419 | 2.7961 | 50 | 0 | 0
2025-06-30 12:00 | 52.7906 | 153.2604 | 2.7906 | 50 | 0 | 0
2025-06-14 20:00 | 52.7891 | 181.8667 | 2.7891 | 50 | 0 | 0
2025-07-04 14:00 | 52.7881 | 53.6628 | 0 | 0 | 37.2532 | 15.5348
2025-06-11 03:00 | 52.7813 | 183.2385 | 2.7813 | 50 | 0 | 0
2025-07-02 23:00 | 52.7813 | 159.1849 | 2.7813 | 50 | 0 | 0
2025-06-12 09:00 | 52.7768 | 162.3518 | 2.7768 | 50 | 0 | 0
2025-06-10 08:00 | 52.7751 | 69.0325 | 0 | 15.5218 | 37.2532 | 0
2025-08-26 11:00 | 52.7742 | 162.4978 | 2.7742 | 50 | 0 | 0
2025-08-13 18:00 | 52.7684 | 100.0403 | 0 | 50 | 2.7684 | 0
2025-07-20 21:00 | 52.765 | 33.6343 | 0 | 0 | 37.2532 | 15.5118
2025-05-31 | 52.7631 | 117.6015 | 2.7631 | 50 | 0 | 0
2025-07-13 18:00 | 52.7613 | 52.9588 | 0 | 50 | 2.7613 | 0
2025-08-26 12:00 | 52.7603 | 105.6313 | 0 | 50 | 2.7603 | 0
2025-07-29 23:00 | 52.76 | 98.1318 | 0 | 50 | 2.76 | 0
2025-07-11 20:00 | 52.7595 | 24.0911 | 0 | 0 | 37.2532 | 15.5062
2025-08-02 22:00 | 52.7592 | 78.3975 | 0 | 15.5059 | 37.2532 | 0
2025-07-05 21:00 | 52.7534 | 85.7668 | 0 | 50 | 2.7534 | 0
2025-06-10 02:00 | 52.7471 | 35.7207 | 0 | 0 | 37.2532 | 15.4938
2025-08-28 02:00 | 52.745 | 122.4349 | 2.745 | 50 | 0 | 0
2025-08-27 03:00 | 52.7342 | 112.0091 | 0 | 50 | 2.7342 | 0
2025-09-27 03:00 | 52.7337 | 182.7125 | 2.7337 | 50 | 0 | 0
2025-06-28 12:00 | 52.7319 | 192.7091 | 2.7319 | 50 | 0 | 0
2025-07-03 22:00 | 52.7282 | 24.2721 | 0 | 0 | 37.2532 | 15.475
2025-08-27 10:00 | 52.7232 | 172.8562 | 2.7232 | 50 | 0 | 0
2025-06-23 02:00 | 52.7137 | 121.1179 | 2.7137 | 50 | 0 | 0
2025-08-28 09:00 | 52.7103 | 17.7889 | 0 | 0 | 37.2532 | 15.4571
2025-07-27 21:00 | 52.7094 | 218.0455 | 2.7094 | 50 | 0 | 0
2025-08-06 13:00 | 52.6983 | 147.5524 | 2.6983 | 50 | 0 | 0
2025-07-04 12:00 | 52.6943 | 25.5104 | 0 | 0 | 37.2532 | 15.441
2025-07-27 18:00 | 52.6911 | 60.0845 | 0 | 0 | 37.2532 | 15.4379
2025-08-06 23:00 | 52.6905 | 171.2577 | 2.6905 | 50 | 0 | 0
2025-06-17 12:00 | 52.6884 | 194.2882 | 2.6884 | 50 | 0 | 0
2025-06-04 11:00 | 52.6839 | 39.8334 | 0 | 0 | 37.2532 | 15.4307
2025-06-12 08:00 | 52.6817 | 125.2742 | 2.6817 | 50 | 0 | 0
2025-07-02 14:00 | 52.6778 | 57.2336 | 0 | 0 | 37.2532 | 15.4246
2025-08-10 12:00 | 52.6741 | 135.6818 | 2.6741 | 50 | 0 | 0
2025-06-06 02:00 | 52.6736 | 28.2783 | 0 | 0 | 37.2532 | 15.4203
2025-06-13 04:00 | 52.671 | 108.2856 | 0 | 50 | 2.671 | 0
2025-08-13 14:00 | 52.6662 | 38.3622 | 0 | 0 | 37.2532 | 15.413
2025-08-27 08:00 | 52.6643 | 38.4362 | 0 | 0 | 37.2532 | 15.411
2025-07-13 21:00 | 52.6614 | 28.0843 | 0 | 0 | 37.2532 | 15.4082
2025-06-03 09:00 | 52.6588 | 175.0998 | 2.6588 | 50 | 0 | 0
2025-06-16 22:00 | 52.6475 | 53.2456 | 0 | 15.3943 | 37.2532 | 0
2025-05-20 06:00 | 52.6425 | 171.6652 | 2.6425 | 50 | 0 | 0
2025-06-12 04:00 | 52.6403 | 166.3293 | 2.6403 | 50 | 0 | 0
2025-07-26 23:00 | 52.6401 | 112.3192 | 0 | 50 | 2.6401 | 0
2025-09-04 02:00 | 52.6386 | 141.6611 | 2.6386 | 50 | 0 | 0
2025-06-07 09:00 | 52.6334 | 177.5331 | 2.6334 | 50 | 0 | 0
2025-08-13 11:00 | 52.6296 | 153.1189 | 0 | 50 | 2.6296 | 0
2025-06-20 09:00 | 52.6167 | 171.7356 | 2.6167 | 50 | 0 | 0
2025-06-14 14:00 | 52.6024 | 50.4491 | 0 | 50 | 2.6024 | 0
2025-07-19 14:00 | 52.6001 | 72.8187 | 0 | 50 | 2.6001 | 0
2025-08-17 12:00 | 52.5994 | 217.2117 | 2.5994 | 50 | 0 | 0
2025-07-05 22:00 | 52.5982 | 53.1099 | 0 | 0 | 37.2532 | 15.3449
2025-08-23 01:00 | 52.5966 | 34.3341 | 0 | 0 | 37.2532 | 15.3433
2025-08-01 13:00 | 52.5813 | 110.0282 | 0 | 50 | 2.5813 | 0
2025-07-04 13:00 | 52.5807 | 96.1123 | 0 | 50 | 2.5807 | 0
2025-07-01 20:00 | 52.5806 | 76.7921 | 0 | 50 | 2.5806 | 0
2025-06-20 02:00 | 52.5674 | 120.1002 | 0 | 50 | 2.5674 | 0
2025-07-24 15:00 | 52.5667 | 121.5472 | 0 | 50 | 2.5667 | 0
2025-07-15 09:00 | 52.5663 | 86.0315 | 0 | 50 | 2.5663 | 0
2025-06-23 04:00 | 52.5497 | 215.5836 | 2.5497 | 50 | 0 | 0
2025-08-11 08:00 | 52.5492 | 205.9285 | 2.5492 | 50 | 0 | 0
2025-08-24 08:00 | 52.5485 | 186.4866 | 2.5485 | 50 | 0 | 0
2025-07-19 22:00 | 52.5449 | 66.6107 | 0 | 50 | 2.5449 | 0
2025-07-21 14:00 | 52.5448 | 175.0472 | 2.5448 | 50 | 0 | 0
2025-08-12 13:00 | 52.5389 | 74.5342 | 0 | 15.2857 | 37.2532 | 0
2025-06-13 03:00 | 52.5387 | 73.4454 | 0 | 50 | 2.5387 | 0
2025-07-02 13:00 | 52.5347 | 211.5542 | 2.5347 | 50 | 0 | 0
2025-07-17 21:00 | 52.526 | 123.8958 | 0 | 50 | 2.526 | 0
2025-07-05 23:00 | 52.5246 | 15.984 | 0 | 0 | 37.2532 | 15.2714
2025-05-31 01:00 | 52.519 | 177.6121 | 2.519 | 50 | 0 | 0
2025-07-24 10:00 | 52.5118 | 129.2823 | 0 | 50 | 2.5118 | 0
2025-07-30 22:00 | 52.5099 | 180.7452 | 2.5099 | 50 | 0 | 0
2025-06-03 12:00 | 52.5058 | 104.0561 | 0 | 50 | 2.5058 | 0
2025-08-08 23:00 | 52.5047 | 208.5746 | 2.5047 | 50 | 0 | 0
2025-07-24 02:00 | 52.5046 | 188.8245 | 2.5046 | 50 | 0 | 0
2025-08-16 11:00 | 52.5037 | 46.4945 | 0 | 0 | 37.2532 | 15.2504
2025-09-21 03:00 | 52.5036 | 32.2178 | 0 | 0 | 37.2532 | 15.2504
2025-07-17 20:00 | 52.5017 | 218.2591 | 2.5017 | 50 | 0 | 0
2025-08-01 12:00 | 52.4986 | 185.4647 | 2.4986 | 50 | 0 | 0
2025-06-03 22:00 | 52.4982 | 25.056 | 0 | 0 | 37.2532 | 15.245
2025-07-09 09:00 | 52.4973 | 142.3307 | 0 | 50 | 2.4973 | 0
2025-06-29 23:00 | 52.4948 | 71.2874 | 0 | 50 | 2.4948 | 0
2025-07-24 21:00 | 52.4935 | 136.0843 | 2.4935 | 50 | 0 | 0
2025-07-18 12:00 | 52.4934 | 149.5647 | 2.4934 | 50 | 0 | 0
2025-08-22 10:00 | 52.4895 | 108.8135 | 2.4895 | 50 | 0 | 0
2025-07-25 23:00 | 52.4855 | 207.95 | 2.4855 | 50 | 0 | 0
2025-07-08 10:00 | 52.4795 | 53.2148 | 0 | 0 | 37.2532 | 15.2263
2025-06-18 12:00 | 52.4714 | 198.9429 | 2.4714 | 50 | 0 | 0
2025-06-06 08:00 | 52.4688 | 177.545 | 2.4688 | 50 | 0 | 0
2025-07-16 | 52.4497 | 168.2879 | 2.4497 | 50 | 0 | 0
2025-06-20 20:00 | 52.4456 | 97.1221 | 0 | 50 | 2.4456 | 0
2025-06-25 23:00 | 52.4422 | 15.7185 | 0 | 0 | 37.2532 | 15.189
2025-07-04 23:00 | 52.4421 | 170.2839 | 2.4421 | 50 | 0 | 0
2025-08-12 11:00 | 52.442 | 158.3727 | 2.442 | 50 | 0 | 0
2025-07-14 04:00 | 52.442 | 113.6188 | 0 | 50 | 2.442 | 0
2025-06-22 18:00 | 52.4397 | 115.155 | 2.4397 | 50 | 0 | 0
2025-06-07 05:00 | 52.4361 | 80.8772 | 0 | 50 | 2.4361 | 0
2025-08-23 02:00 | 52.4348 | 102.7663 | 0 | 50 | 2.4348 | 0
2025-07-21 22:00 | 52.4338 | 172.1759 | 2.4338 | 50 | 0 | 0
2025-08-21 12:00 | 52.4158 | 25.0125 | 0 | 0 | 37.2532 | 15.1626
2025-07-05 13:00 | 52.4148 | 186.7004 | 2.4148 | 50 | 0 | 0
2025-06-28 23:00 | 52.4144 | 101.2102 | 0 | 50 | 2.4144 | 0
2025-07-18 16:00 | 52.4128 | 205.6469 | 2.4128 | 50 | 0 | 0
2025-08-27 05:00 | 52.4103 | 91.3351 | 0 | 50 | 2.4103 | 0
2025-08-22 09:00 | 52.4086 | 91.3557 | 0 | 50 | 2.4086 | 0
2025-07-14 02:00 | 52.4031 | 51.2058 | 0 | 15.1499 | 37.2532 | 0
2025-08-13 12:00 | 52.3942 | 164.4933 | 2.3942 | 50 | 0 | 0
2025-06-06 06:00 | 52.389 | 28.1477 | 0 | 0 | 37.2532 | 15.1357
2025-06-06 05:00 | 52.3846 | 95.6543 | 0 | 50 | 2.3846 | 0
2025-06-18 23:00 | 52.3824 | 177.2727 | 2.3824 | 50 | 0 | 0
2025-08-01 23:00 | 52.3809 | 123.8846 | 0 | 50 | 2.3809 | 0
2025-06-30 | 52.3772 | 21.6587 | 0 | 0 | 37.2532 | 15.1239
2025-08-10 01:00 | 52.3749 | 143.505 | 2.3749 | 50 | 0 | 0
2025-07-11 | 52.3715 | 84.5009 | 0 | 50 | 2.3715 | 0
2025-08-20 01:00 | 52.3702 | 156.3147 | 2.3702 | 50 | 0 | 0
2025-07-04 22:00 | 52.3681 | 165.5148 | 2.3681 | 50 | 0 | 0
2025-07-28 14:00 | 52.3637 | 149.03 | 2.3637 | 50 | 0 | 0
2025-08-05 23:00 | 52.3585 | 63.9394 | 0 | 15.1053 | 37.2532 | 0
2025-06-26 23:00 | 52.3581 | 85.5119 | 0 | 50 | 2.3581 | 0
2025-08-18 11:00 | 52.3575 | 170.5281 | 2.3575 | 50 | 0 | 0
2025-07-16 22:00 | 52.3497 | 169.3382 | 2.3497 | 50 | 0 | 0
2025-06-14 13:00 | 52.3452 | 146.1214 | 2.3452 | 50 | 0 | 0
2025-08-18 02:00 | 52.3422 | 215.0581 | 2.3422 | 50 | 0 | 0
2025-09-10 | 52.3343 | 173.8442 | 2.3343 | 50 | 0 | 0
2025-06-27 13:00 | 52.3296 | 90.1236 | 0 | 50 | 2.3296 | 0
2025-07-11 01:00 | 52.3284 | 132.1393 | 0 | 50 | 2.3284 | 0
2025-06-20 18:00 | 52.3166 | 149.6075 | 2.3166 | 50 | 0 | 0
2025-07-17 15:00 | 52.3148 | 157.4078 | 0 | 50 | 2.3148 | 0
2025-08-23 03:00 | 52.3036 | 216.5678 | 2.3036 | 50 | 0 | 0
2025-06-06 07:00 | 52.303 | 61.3853 | 0 | 0 | 37.2532 | 15.0498
2025-09-24 03:00 | 52.2991 | 54.2151 | 0 | 0 | 37.2532 | 15.0458
2025-06-20 06:00 | 52.2972 | 140.2989 | 2.2972 | 50 | 0 | 0
2025-08-14 11:00 | 52.2946 | 43.8524 | 0 | 0 | 37.2532 | 15.0413
2025-08-27 06:00 | 52.2916 | 91.1725 | 0 | 50 | 2.2916 | 0
2025-07-31 22:00 | 52.2814 | 96.4163 | 0 | 50 | 2.2814 | 0
2025-06-11 07:00 | 52.2811 | 192.5779 | 2.2811 | 50 | 0 | 0
2025-07-12 12:00 | 52.2789 | 219.4631 | 2.2789 | 50 | 0 | 0
2025-06-07 03:00 | 52.2704 | 56.2965 | 0 | 0 | 37.2532 | 15.0172
2025-07-03 01:00 | 52.2583 | 151.9932 | 2.2583 | 50 | 0 | 0
2025-07-10 09:00 | 52.2575 | 125.9112 | 0 | 50 | 2.2575 | 0
2025-08-24 09:00 | 52.2511 | 181.9741 | 2.2511 | 50 | 0 | 0
2025-07-03 12:00 | 52.236 | 72.7743 | 0 | 0 | 37.2532 | 14.9828
2025-06-24 23:00 | 52.2322 | 129.4 | 0 | 50 | 2.2322 | 0
2025-07-28 13:00 | 52.2319 | 149.6486 | 2.2319 | 50 | 0 | 0
2025-06-23 06:00 | 52.2317 | 36.9197 | 0 | 0 | 37.2532 | 14.9785
2025-06-18 14:00 | 52.2298 | 66.3265 | 0 | 50 | 2.2298 | 0
2025-07-11 23:00 | 52.2226 | 130.9159 | 2.2226 | 50 | 0 | 0
2025-07-31 13:00 | 52.2018 | 135.753 | 2.2018 | 50 | 0 | 0
2025-07-21 | 52.1942 | 88.0657 | 0 | 50 | 2.1942 | 0
2025-08-08 01:00 | 52.1881 | 191.7136 | 2.1881 | 50 | 0 | 0
2025-07-18 21:00 | 52.1761 | 116.4652 | 0 | 50 | 2.1761 | 0
2025-08-02 | 52.1722 | 45.0071 | 0 | 0 | 37.2532 | 14.9189
2025-06-24 11:00 | 52.1682 | 102.8556 | 0 | 50 | 2.1682 | 0
2025-06-13 09:00 | 52.1667 | 125.5423 | 2.1667 | 50 | 0 | 0
2025-07-27 16:00 | 52.1613 | 168.3626 | 2.1613 | 50 | 0 | 0
2025-07-09 22:00 | 52.1598 | 60.0865 | 0 | 0 | 37.2532 | 14.9066
2025-08-12 01:00 | 52.1558 | 211.1031 | 2.1558 | 50 | 0 | 0
2025-06-24 13:00 | 52.1554 | 105.31 | 0 | 50 | 2.1554 | 0
2025-09-15 01:00 | 52.155 | 107.7694 | 2.155 | 50 | 0 | 0
2025-07-21 13:00 | 52.1502 | 125.2568 | 2.1502 | 50 | 0 | 0
2025-08-23 06:00 | 52.1454 | 187.8558 | 2.1454 | 50 | 0 | 0
2025-06-25 22:00 | 52.1431 | 219.6306 | 2.1431 | 50 | 0 | 0
2025-07-08 23:00 | 52.137 | 50.3526 | 0 | 0 | 37.2532 | 14.8838
2025-06-11 06:00 | 52.1324 | 198.5816 | 2.1324 | 50 | 0 | 0
2025-08-21 01:00 | 52.1304 | 44.9032 | 0 | 0 | 37.2532 | 14.8771
2025-07-05 15:00 | 52.1288 | 29.9002 | 0 | 0 | 37.2532 | 14.8756
2025-06-20 03:00 | 52.1253 | 45.1039 | 0 | 0 | 37.2532 | 14.8721
2025-07-12 22:00 | 52.1207 | 188.4262 | 2.1207 | 50 | 0 | 0
2025-06-14 12:00 | 52.1192 | 203.8865 | 2.1192 | 50 | 0 | 0
2025-07-30 | 52.1179 | 131.5977 | 0 | 50 | 2.1179 | 0
2025-07-24 22:00 | 52.115 | 214.27 | 2.115 | 50 | 0 | 0
2025-07-01 21:00 | 52.1069 | 56.1785 | 0 | 0 | 37.2532 | 14.8537
2025-08-28 05:00 | 52.1068 | 68.7436 | 0 | 14.8536 | 37.2532 | 0
2025-07-20 23:00 | 52.0964 | 28.0945 | 0 | 0 | 37.2532 | 14.8432
2025-08-17 02:00 | 52.0952 | 211.5424 | 2.0952 | 50 | 0 | 0
2025-07-19 13:00 | 52.0934 | 185.3826 | 2.0934 | 50 | 0 | 0
2025-08-28 04:00 | 52.0884 | 214.5427 | 2.0884 | 50 | 0 | 0
2025-06-14 23:00 | 52.086 | 45.9125 | 0 | 14.8328 | 37.2532 | 0
2025-07-12 | 52.0845 | 104.4393 | 0 | 50 | 2.0845 | 0
2025-06-20 04:00 | 52.0782 | 127.9614 | 2.0782 | 50 | 0 | 0
2025-07-02 | 52.0764 | 145.1651 | 2.0764 | 50 | 0 | 0
2025-08-25 14:00 | 52.0758 | 143.7973 | 2.0758 | 50 | 0 | 0
2025-07-16 23:00 | 52.0745 | 149.8446 | 0 | 50 | 2.0745 | 0
2025-07-28 12:00 | 52.0725 | 31.5783 | 0 | 0 | 37.2532 | 14.8192
2025-06-13 05:00 | 52.0672 | 74.5833 | 0 | 50 | 2.0672 | 0
2025-08-19 02:00 | 52.0647 | 31.8036 | 0 | 0 | 37.2532 | 14.8115
2025-08-02 12:00 | 52.063 | 75.909 | 0 | 14.8097 | 37.2532 | 0
2025-08-08 10:00 | 52.0618 | 114.8228 | 2.0618 | 50 | 0 | 0
2025-06-01 01:00 | 52.0567 | 144.7869 | 2.0567 | 50 | 0 | 0
2025-07-14 06:00 | 52.0561 | 16.4867 | 0 | 0 | 37.2532 | 14.8029
2025-08-15 11:00 | 52.0514 | 152.9548 | 2.0514 | 50 | 0 | 0
2025-08-21 05:00 | 52.0511 | 61.4435 | 0 | 0 | 37.2532 | 14.7978
2025-07-27 | 52.0499 | 37.5544 | 0 | 0 | 37.2532 | 14.7967
2025-07-15 23:00 | 52.0491 | 92.5252 | 0 | 50 | 2.0491 | 0
2025-07-13 14:00 | 52.0435 | 103.4299 | 0 | 50 | 2.0435 | 0
2025-08-15 01:00 | 52.0394 | 161.084 | 2.0394 | 50 | 0 | 0
2025-06-21 19:00 | 52.0361 | 83.5205 | 0 | 50 | 2.0361 | 0
2025-08-03 23:00 | 52.0324 | 137.3315 | 2.0324 | 50 | 0 | 0
2025-06-22 16:00 | 52.0299 | 179.7692 | 2.0299 | 50 | 0 | 0
2025-08-26 10:00 | 52.0287 | 87.4774 | 0 | 50 | 2.0287 | 0
2025-08-20 02:00 | 52.0236 | 151.8595 | 2.0236 | 50 | 0 | 0
2025-08-16 10:00 | 52.0191 | 29.2663 | 0 | 0 | 37.2532 | 14.7659
2025-08-07 | 52.0123 | 121.6838 | 0 | 50 | 2.0123 | 0
2025-07-19 23:00 | 52.007 | 91.8447 | 0 | 50 | 2.007 | 0
2025-09-23 03:00 | 52.0002 | 110.5037 | 0 | 50 | 2.0002 | 0
2025-06-29 12:00 | 51.9993 | 147.167 | 0 | 50 | 1.9993 | 0
2025-07-20 13:00 | 51.995 | 86.1407 | 0 | 50 | 1.995 | 0
2025-07-22 21:00 | 51.9941 | 92.5217 | 0 | 50 | 1.9941 | 0
2025-07-03 21:00 | 51.9937 | 68.8769 | 0 | 14.7405 | 37.2532 | 0
2025-08-15 02:00 | 51.9893 | 29.2643 | 0 | 0 | 37.2532 | 14.736
2025-06-20 22:00 | 51.9882 | 70.4982 | 0 | 50 | 1.9882 | 0
2025-09-25 02:00 | 51.9879 | 171.1447 | 1.9879 | 50 | 0 | 0
2025-06-11 05:00 | 51.9871 | 138.7471 | 1.9871 | 50 | 0 | 0
2025-08-21 02:00 | 51.9836 | 52.9708 | 0 | 0 | 37.2532 | 14.7304
2025-07-17 22:00 | 51.9772 | 154.9698 | 1.9772 | 50 | 0 | 0
2025-06-22 20:00 | 51.9699 | 32.2101 | 0 | 0 | 37.2532 | 14.7166
2025-07-13 13:00 | 51.961 | 165.307 | 1.961 | 50 | 0 | 0
2025-07-26 13:00 | 51.9603 | 144.4521 | 1.9603 | 50 | 0 | 0
2025-07-31 23:00 | 51.96 | 137.793 | 1.96 | 50 | 0 | 0
2025-06-23 05:00 | 51.9585 | 91.8833 | 0 | 50 | 1.9585 | 0
2025-07-24 09:00 | 51.9551 | 147.245 | 1.9551 | 50 | 0 | 0
2025-08-04 | 51.9447 | 40.1617 | 0 | 0 | 37.2532 | 14.6915
2025-07-09 21:00 | 51.9437 | 81.3892 | 0 | 50 | 1.9437 | 0
2025-06-22 17:00 | 51.9083 | 128.36 | 0 | 50 | 1.9083 | 0
2025-06-21 20:00 | 51.9069 | 211.7679 | 1.9069 | 50 | 0 | 0
2025-06-07 07:00 | 51.9063 | 47.3262 | 0 | 0 | 37.2532 | 14.6531
2025-09-15 02:00 | 51.8949 | 118.8435 | 1.8949 | 50 | 0 | 0
2025-06-06 09:00 | 51.8925 | 179.9013 | 1.8925 | 50 | 0 | 0
2025-07-12 23:00 | 51.8923 | 181.5425 | 1.8923 | 50 | 0 | 0
2025-07-13 12:00 | 51.8915 | 47.9467 | 0 | 0 | 37.2532 | 14.6383
2025-08-15 03:00 | 51.8904 | 116.7547 | 1.8904 | 50 | 0 | 0
2025-06-21 17:00 | 51.8891 | 110.9534 | 0 | 50 | 1.8891 | 0
2025-07-12 13:00 | 51.8731 | 193.8905 | 1.8731 | 50 | 0 | 0
2025-07-17 12:00 | 51.8582 | 155.6155 | 1.8582 | 50 | 0 | 0
2025-06-11 08:00 | 51.8558 | 197.5366 | 1.8558 | 50 | 0 | 0
2025-07-21 12:00 | 51.8498 | 122.9837 | 1.8498 | 50 | 0 | 0
2025-07-14 08:00 | 51.8474 | 150.0611 | 1.8474 | 50 | 0 | 0
2025-08-28 03:00 | 51.8463 | 202.5373 | 1.8463 | 50 | 0 | 0
2025-08-22 08:00 | 51.8437 | 217.4571 | 1.8437 | 50 | 0 | 0
2025-06-24 22:00 | 51.8437 | 162.1331 | 1.8437 | 50 | 0 | 0
2025-07-27 22:00 | 51.8209 | 180.5702 | 1.8209 | 50 | 0 | 0
2025-06-01 | 51.8141 | 84.1526 | 0 | 50 | 1.8141 | 0
2025-08-23 09:00 | 51.814 | 150.2173 | 0 | 50 | 1.814 | 0
2025-07-22 22:00 | 51.813 | 155.1648 | 1.813 | 50 | 0 | 0
2025-06-25 | 51.8129 | 26.6061 | 0 | 0 | 37.2532 | 14.5597
2025-08-26 09:00 | 51.8086 | 203.4831 | 1.8086 | 50 | 0 | 0
2025-05-31 02:00 | 51.8071 | 45.7815 | 0 | 0 | 37.2532 | 14.5539
2025-08-28 08:00 | 51.804 | 130.1686 | 1.804 | 50 | 0 | 0
2025-06-02 01:00 | 51.8027 | 169.9205 | 1.8027 | 50 | 0 | 0
2025-07-02 12:00 | 51.8016 | 126.2014 | 1.8016 | 50 | 0 | 0
2025-06-23 23:00 | 51.8011 | 219.2101 | 1.8011 | 50 | 0 | 0
2025-06-19 | 51.7951 | 210.8599 | 1.7951 | 50 | 0 | 0
2025-08-17 10:00 | 51.7946 | 115.1463 | 0 | 50 | 1.7946 | 0
2025-08-03 13:00 | 51.7924 | 152.3382 | 1.7924 | 50 | 0 | 0
2025-07-03 11:00 | 51.7915 | 210.3746 | 1.7915 | 50 | 0 | 0
2025-08-06 12:00 | 51.7906 | 97.3936 | 0 | 50 | 1.7906 | 0
2025-06-17 23:00 | 51.7871 | 76.3082 | 0 | 50 | 1.7871 | 0
2025-08-09 10:00 | 51.7852 | 18.2077 | 0 | 0 | 37.2532 | 14.532
2025-08-13 22:00 | 51.7818 | 78.313 | 0 | 50 | 1.7818 | 0
2025-07-30 01:00 | 51.7797 | 177.0852 | 1.7797 | 50 | 0 | 0
2025-06-18 11:00 | 51.7695 | 154.4125 | 1.7695 | 50 | 0 | 0
2025-09-26 04:00 | 51.7524 | 77.5575 | 0 | 50 | 1.7524 | 0
2025-07-18 14:00 | 51.7448 | 26.476 | 0 | 0 | 37.2532 | 14.4916
2025-08-13 07:00 | 51.7439 | 150.8119 | 1.7439 | 50 | 0 | 0
2025-08-23 08:00 | 51.7381 | 176.9725 | 1.7381 | 50 | 0 | 0
2025-06-16 11:00 | 51.7366 | 143.8416 | 1.7366 | 50 | 0 | 0
2025-06-28 11:00 | 51.7216 | 134.3349 | 1.7216 | 50 | 0 | 0
2025-06-27 10:00 | 51.7181 | 207.748 | 1.7181 | 50 | 0 | 0
2025-08-20 07:00 | 51.7161 | 174.4515 | 1.7161 | 50 | 0 | 0
2025-06-13 06:00 | 51.7122 | 62.8837 | 0 | 0 | 37.2532 | 14.4589
2025-08-02 01:00 | 51.7103 | 43.6532 | 0 | 0 | 37.2532 | 14.4571
2025-06-07 10:00 | 51.7099 | 103.6917 | 0 | 50 | 1.7099 | 0
2025-06-14 11:00 | 51.7095 | 121.8605 | 0 | 50 | 1.7095 | 0
2025-08-13 05:00 | 51.7073 | 217.1221 | 1.7073 | 50 | 0 | 0
2025-08-18 10:00 | 51.7062 | 103.8402 | 0 | 50 | 1.7062 | 0
2025-08-13 02:00 | 51.6956 | 81.3108 | 0 | 50 | 1.6956 | 0
2025-08-10 11:00 | 51.6945 | 152.893 | 1.6945 | 50 | 0 | 0
2025-09-08 03:00 | 51.6926 | 197.6654 | 1.6926 | 50 | 0 | 0
2025-09-17 11:00 | 51.6851 | 93.8955 | 0 | 50 | 1.6851 | 0
2025-06-11 04:00 | 51.6848 | 107.4886 | 0 | 50 | 1.6848 | 0
2025-08-12 12:00 | 51.6834 | 165.6987 | 1.6834 | 50 | 0 | 0
2025-08-04 12:00 | 51.6717 | 62.3176 | 0 | 50 | 1.6717 | 0
2025-06-24 12:00 | 51.6701 | 88.4654 | 0 | 50 | 1.6701 | 0
2025-07-23 09:00 | 51.6632 | 18.646 | 0 | 0 | 37.2532 | 14.41
2025-09-18 | 51.6604 | 57.073 | 0 | 0 | 37.2532 | 14.4071
2025-07-09 23:00 | 51.6591 | 214.0999 | 1.6591 | 50 | 0 | 0
2025-07-11 02:00 | 51.6579 | 106.7129 | 0 | 50 | 1.6579 | 0
2025-07-06 07:00 | 51.6496 | 45.4019 | 0 | 0 | 37.2532 | 14.3963
2025-06-18 | 51.6464 | 88.6286 | 0 | 50 | 1.6464 | 0
2025-07-13 16:00 | 51.6381 | 78.2646 | 0 | 14.3848 | 37.2532 | 0
2025-08-27 07:00 | 51.6375 | 54.9812 | 0 | 50 | 1.6375 | 0
2025-07-03 23:00 | 51.6371 | 15.3839 | 0 | 0 | 37.2532 | 14.3838
2025-06-02 02:00 | 51.6326 | 107.5239 | 0 | 50 | 1.6326 | 0
2025-08-05 11:00 | 51.6304 | 29.3903 | 0 | 0 | 37.2532 | 14.3772
2025-07-11 22:00 | 51.6265 | 154.2788 | 1.6265 | 50 | 0 | 0
2025-07-03 13:00 | 51.6227 | 93.3171 | 0 | 50 | 1.6227 | 0
2025-07-30 13:00 | 51.6222 | 66.4148 | 0 | 50 | 1.6222 | 0
2025-07-01 23:00 | 51.6207 | 161.0785 | 1.6207 | 50 | 0 | 0
2025-06-22 19:00 | 51.6185 | 38.3573 | 0 | 0 | 37.2532 | 14.3652
2025-07-24 23:00 | 51.6125 | 89.1031 | 0 | 50 | 1.6125 | 0
2025-06-20 17:00 | 51.6076 | 76.6212 | 0 | 50 | 1.6076 | 0
2025-07-14 05:00 | 51.6054 | 24.3997 | 0 | 0 | 37.2532 | 14.3522
2025-08-13 09:00 | 51.6015 | 147.4321 | 1.6015 | 50 | 0 | 0
2025-08-20 03:00 | 51.5965 | 107.1391 | 1.5965 | 50 | 0 | 0
2025-08-06 11:00 | 51.5957 | 31.3515 | 0 | 0 | 37.2532 | 14.3425
2025-06-27 11:00 | 51.5919 | 157.0464 | 1.5919 | 50 | 0 | 0
2025-08-23 05:00 | 51.5873 | 194.668 | 1.5873 | 50 | 0 | 0
2025-07-22 23:00 | 51.5864 | 61.8258 | 0 | 50 | 1.5864 | 0
2025-08-06 | 51.5848 | 203.1148 | 1.5848 | 50 | 0 | 0
2025-08-21 04:00 | 51.5844 | 63.9337 | 0 | 0 | 37.2532 | 14.3312
2025-06-20 19:00 | 51.5662 | 203.3647 | 1.5662 | 50 | 0 | 0
2025-06-30 11:00 | 51.5613 | 202.5126 | 1.5613 | 50 | 0 | 0
2025-06-15 13:00 | 51.5606 | 47.439 | 0 | 0 | 37.2532 | 14.3074
2025-07-31 11:00 | 51.5589 | 79.0636 | 0 | 50 | 1.5589 | 0
2025-06-20 05:00 | 51.5585 | 44.6543 | 0 | 14.3052 | 37.2532 | 0
2025-07-11 09:00 | 51.5554 | 52.4524 | 0 | 14.3022 | 37.2532 | 0
2025-07-09 | 51.55 | 138.2682 | 1.55 | 50 | 0 | 0
2025-07-18 22:00 | 51.518 | 208.8763 | 1.518 | 50 | 0 | 0
2025-07-03 | 51.5118 | 56.5081 | 0 | 0 | 37.2532 | 14.2586
2025-07-27 13:00 | 51.5086 | 79.4346 | 0 | 50 | 1.5086 | 0
2025-08-07 10:00 | 51.4991 | 56.0453 | 0 | 0 | 37.2532 | 14.2459
2025-06-29 | 51.4887 | 35.2676 | 0 | 0 | 37.2532 | 14.2355
2025-06-20 23:00 | 51.4785 | 190.0702 | 1.4785 | 50 | 0 | 0
2025-08-09 09:00 | 51.4775 | 149.7656 | 1.4775 | 50 | 0 | 0
2025-07-14 07:00 | 51.4752 | 217.5539 | 1.4752 | 50 | 0 | 0
2025-06-14 22:00 | 51.4732 | 141.09 | 1.4732 | 50 | 0 | 0
2025-07-27 23:00 | 51.4684 | 53.5778 | 0 | 0 | 37.2532 | 14.2151
2025-07-14 03:00 | 51.4679 | 127.4875 | 0 | 50 | 1.4679 | 0
2025-06-21 22:00 | 51.4633 | 97.1434 | 0 | 50 | 1.4633 | 0
2025-07-11 08:00 | 51.4585 | 211.9881 | 1.4585 | 50 | 0 | 0
2025-07-25 | 51.4567 | 95.7973 | 0 | 50 | 1.4567 | 0
2025-08-06 10:00 | 51.4478 | 159.9905 | 1.4478 | 50 | 0 | 0
2025-06-26 | 51.4468 | 20.6641 | 0 | 0 | 37.2532 | 14.1936
2025-06-17 10:00 | 51.445 | 186.5866 | 1.445 | 50 | 0 | 0
2025-06-20 21:00 | 51.4445 | 54.4303 | 0 | 14.1913 | 37.2532 | 0
2025-07-17 05:00 | 51.4412 | 46.8677 | 0 | 0 | 37.2532 | 14.188
2025-07-24 05:00 | 51.4321 | 140.6353 | 1.4321 | 50 | 0 | 0
2025-06-28 | 51.4299 | 52.1558 | 0 | 14.1767 | 37.2532 | 0
2025-08-28 06:00 | 51.4254 | 58.6344 | 0 | 0 | 37.2532 | 14.1721
2025-08-03 12:00 | 51.4247 | 203.3908 | 1.4247 | 50 | 0 | 0
2025-08-23 04:00 | 51.4231 | 82.4108 | 0 | 50 | 1.4231 | 0
2025-07-05 12:00 | 51.419 | 211.5754 | 1.419 | 50 | 0 | 0
2025-07-10 | 51.4181 | 164.0847 | 1.4181 | 50 | 0 | 0
2025-08-15 04:00 | 51.4179 | 111.9049 | 0 | 50 | 1.4179 | 0
2025-06-15 22:00 | 51.4049 | 26.9784 | 0 | 0 | 37.2532 | 14.1517
2025-06-04 | 51.401 | 130.2679 | 0 | 50 | 1.401 | 0
2025-08-21 03:00 | 51.4005 | 56.9115 | 0 | 50 | 1.4005 | 0
2025-07-31 12:00 | 51.3848 | 50.7542 | 0 | 0 | 37.2532 | 14.1315
2025-07-30 23:00 | 51.3702 | 198.4069 | 1.3702 | 50 | 0 | 0
2025-08-07 01:00 | 51.3693 | 56.8748 | 0 | 14.116 | 37.2532 | 0
2025-07-11 06:00 | 51.3661 | 75.6785 | 0 | 50 | 1.3661 | 0
2025-06-21 16:00 | 51.3645 | 143.0262 | 1.3645 | 50 | 0 | 0
2025-06-26 11:00 | 51.3612 | 182.0766 | 1.3612 | 50 | 0 | 0
2025-08-08 08:00 | 51.3554 | 33.3431 | 0 | 0 | 37.2532 | 14.1022
2025-06-22 15:00 | 51.3504 | 169.8043 | 1.3504 | 50 | 0 | 0
2025-07-21 01:00 | 51.3465 | 138.2207 | 1.3465 | 50 | 0 | 0
2025-08-04 01:00 | 51.346 | 212.4385 | 1.346 | 50 | 0 | 0
2025-06-29 09:00 | 51.3446 | 210.4823 | 1.3446 | 50 | 0 | 0
2025-08-21 11:00 | 51.3276 | 40.938 | 0 | 0 | 37.2532 | 14.0743
2025-06-25 04:00 | 51.3242 | 153.0513 | 1.3242 | 50 | 0 | 0
2025-08-16 09:00 | 51.3232 | 35.2444 | 0 | 0 | 37.2532 | 14.07
2025-06-27 | 51.3229 | 201.1671 | 1.3229 | 50 | 0 | 0
2025-07-17 23:00 | 51.3144 | 63.6494 | 0 | 14.0612 | 37.2532 | 0
2025-06-19 14:00 | 51.3093 | 81.3509 | 0 | 50 | 1.3093 | 0
2025-07-27 01:00 | 51.3078 | 129.7674 | 1.3078 | 50 | 0 | 0
2025-07-12 02:00 | 51.3013 | 55.5048 | 0 | 14.0481 | 37.2532 | 0
2025-08-11 03:00 | 51.2949 | 178.7344 | 1.2949 | 50 | 0 | 0
2025-08-02 11:00 | 51.2897 | 78.4845 | 0 | 50 | 1.2897 | 0
2025-07-21 06:00 | 51.286 | 108.4559 | 0 | 50 | 1.286 | 0
2025-09-15 05:00 | 51.2843 | 67.8014 | 0 | 14.0311 | 37.2532 | 0
2025-06-12 06:00 | 51.2795 | 20.9159 | 0 | 0 | 37.2532 | 14.0263
2025-06-15 12:00 | 51.2763 | 82.2958 | 0 | 50 | 1.2763 | 0
2025-07-07 | 51.2727 | 62.9856 | 0 | 0 | 37.2532 | 14.0195
2025-08-26 02:00 | 51.2715 | 23.2286 | 0 | 0 | 37.2532 | 14.0182
2025-06-29 11:00 | 51.2686 | 102.3302 | 0 | 50 | 1.2686 | 0
2025-07-13 | 51.2681 | 112.6791 | 0 | 50 | 1.2681 | 0
2025-06-13 07:00 | 51.2656 | 165.8768 | 1.2656 | 50 | 0 | 0
2025-06-07 06:00 | 51.2585 | 217.8608 | 1.2585 | 50 | 0 | 0
2025-06-15 23:00 | 51.2558 | 129.8554 | 1.2558 | 50 | 0 | 0
2025-07-18 15:00 | 51.2449 | 39.8082 | 0 | 0 | 37.2532 | 13.9917
2025-06-29 10:00 | 51.2449 | 187.123 | 1.2449 | 50 | 0 | 0
2025-08-07 03:00 | 51.2436 | 171.8972 | 1.2436 | 50 | 0 | 0
2025-07-27 02:00 | 51.2421 | 65.6179 | 0 | 13.9889 | 37.2532 | 0
2025-08-22 04:00 | 51.2419 | 64.305 | 0 | 50 | 1.2419 | 0
2025-06-26 01:00 | 51.2394 | 183.8873 | 1.2394 | 50 | 0 | 0
2025-06-16 10:00 | 51.2275 | 82.076 | 0 | 50 | 1.2275 | 0
2025-08-03 11:00 | 51.2269 | 66.9688 | 0 | 0 | 37.2532 | 13.9736
2025-08-08 07:00 | 51.2256 | 30.0009 | 0 | 0 | 37.2532 | 13.9724
2025-08-25 09:00 | 51.2158 | 128.689 | 1.2158 | 50 | 0 | 0
2025-07-30 02:00 | 51.2147 | 157.9137 | 1.2147 | 50 | 0 | 0
2025-07-17 14:00 | 51.2086 | 192.282 | 1.2086 | 50 | 0 | 0
2025-06-29 01:00 | 51.2026 | 23.6842 | 0 | 0 | 37.2532 | 13.9494
2025-07-26 | 51.1978 | 189.1511 | 1.1978 | 50 | 0 | 0
2025-08-24 05:00 | 51.1965 | 76.1193 | 0 | 50 | 1.1965 | 0
2025-06-20 16:00 | 51.191 | 100.5922 | 1.191 | 50 | 0 | 0
2025-06-01 02:00 | 51.1827 | 25.2937 | 0 | 0 | 37.2532 | 13.9295
2025-08-04 10:00 | 51.1729 | 22.4317 | 0 | 0 | 37.2532 | 13.9197
2025-06-21 15:00 | 51.1722 | 179.0666 | 1.1722 | 50 | 0 | 0
2025-07-10 01:00 | 51.1711 | 86.6789 | 0 | 50 | 1.1711 | 0
2025-06-24 10:00 | 51.1641 | 207.5936 | 1.1641 | 50 | 0 | 0
2025-07-17 01:00 | 51.1635 | 123.6293 | 1.1635 | 50 | 0 | 0
2025-08-14 03:00 | 51.1627 | 86.6321 | 0 | 50 | 1.1627 | 0
2025-06-15 11:00 | 51.1625 | 108.681 | 0 | 50 | 1.1625 | 0
2025-06-28 09:00 | 51.1586 | 99.9268 | 0 | 50 | 1.1586 | 0
2025-08-18 09:00 | 51.1447 | 189.5142 | 1.1447 | 50 | 0 | 0
2025-07-17 | 51.1442 | 134.1301 | 0 | 50 | 1.1442 | 0
2025-06-09 01:00 | 51.1392 | 140.69 | 0 | 50 | 1.1392 | 0
2025-08-01 | 51.1324 | 64.5163 | 0 | 13.8792 | 37.2532 | 0
2025-06-16 07:00 | 51.1245 | 131.7901 | 1.1245 | 50 | 0 | 0
2025-07-27 08:00 | 51.1207 | 40.021 | 0 | 0 | 37.2532 | 13.8675
2025-07-20 11:00 | 51.1157 | 191.1688 | 1.1157 | 50 | 0 | 0
2025-06-30 02:00 | 51.1152 | 71.5246 | 0 | 13.8619 | 37.2532 | 0
2025-08-12 10:00 | 51.1138 | 198.4817 | 1.1138 | 50 | 0 | 0
2025-07-20 | 51.1125 | 178.9891 | 1.1125 | 50 | 0 | 0
2025-08-11 02:00 | 51.1105 | 81.5331 | 0 | 50 | 1.1105 | 0
2025-08-07 09:00 | 51.108 | 16.8872 | 0 | 0 | 37.2532 | 13.8548
2025-06-02 | 51.1024 | 57.154 | 0 | 0 | 37.2532 | 13.8491
2025-08-14 02:00 | 51.0996 | 131.4043 | 0 | 50 | 1.0996 | 0
2025-07-06 | 51.0825 | 119.3683 | 0 | 50 | 1.0825 | 0
2025-06-18 08:00 | 51.0814 | 204.5082 | 1.0814 | 50 | 0 | 0
2025-06-15 20:00 | 51.0793 | 167.4723 | 1.0793 | 50 | 0 | 0
2025-06-19 01:00 | 51.0782 | 99.7972 | 1.0782 | 50 | 0 | 0
2025-07-11 03:00 | 51.0748 | 150.1216 | 1.0748 | 50 | 0 | 0
2025-08-05 10:00 | 51.0403 | 198.3167 | 1.0403 | 50 | 0 | 0
2025-08-25 02:00 | 51.035 | 176.7745 | 1.035 | 50 | 0 | 0
2025-08-25 08:00 | 51.0301 | 104.7489 | 0 | 50 | 1.0301 | 0
2025-08-15 06:00 | 51.0273 | 193.4331 | 1.0273 | 50 | 0 | 0
2025-08-12 09:00 | 51.0252 | 156.2176 | 1.0252 | 50 | 0 | 0
2025-07-30 12:00 | 51.0163 | 157.1523 | 1.0163 | 50 | 0 | 0
2025-06-25 01:00 | 51.0163 | 49.826 | 0 | 13.763 | 37.2532 | 0
2025-07-12 01:00 | 51.0046 | 125.6894 | 1.0046 | 50 | 0 | 0
2025-08-02 08:00 | 51.0042 | 194.5566 | 1.0042 | 50 | 0 | 0
2025-07-26 12:00 | 50.9998 | 49.5567 | 0 | 0 | 37.2532 | 13.7466
2025-06-27 07:00 | 50.975 | 30.3635 | 0 | 0 | 37.2532 | 13.7218
2025-08-10 02:00 | 50.9717 | 30.0917 | 0 | 0 | 37.2532 | 13.7185
2025-08-04 02:00 | 50.9701 | 40.1895 | 0 | 0 | 37.2532 | 13.7169
2025-07-04 | 50.9693 | 86.8831 | 0 | 50 | 0.96926 | 0
2025-08-20 05:00 | 50.9661 | 29.2901 | 0 | 0 | 37.2532 | 13.7128
2025-08-14 10:00 | 50.9634 | 74.2364 | 0 | 50 | 0.96343 | 0
2025-06-30 09:00 | 50.9545 | 140.0462 | 0 | 50 | 0.95447 | 0
2025-06-15 21:00 | 50.953 | 160.9358 | 0.95303 | 50 | 0 | 0
2025-09-07 03:00 | 50.9522 | 206.1891 | 0.95218 | 50 | 0 | 0
2025-08-26 08:00 | 50.9479 | 191.0232 | 0.94788 | 50 | 0 | 0
2025-06-05 | 50.9473 | 111.0589 | 0 | 50 | 0.94733 | 0
2025-06-21 21:00 | 50.946 | 121.6184 | 0 | 50 | 0.94604 | 0
2025-08-25 03:00 | 50.944 | 123.5604 | 0 | 50 | 0.94396 | 0
2025-08-06 01:00 | 50.9429 | 31.0125 | 0 | 0 | 37.2532 | 13.6897
2025-07-13 11:00 | 50.9334 | 32.1807 | 0 | 0 | 37.2532 | 13.6802
2025-07-07 11:00 | 50.9308 | 63.5702 | 0 | 50 | 0.93084 | 0
2025-07-26 01:00 | 50.9298 | 187.952 | 0.92976 | 50 | 0 | 0
2025-06-30 01:00 | 50.9289 | 183.2749 | 0.9289 | 50 | 0 | 0
2025-06-22 14:00 | 50.9263 | 57.0778 | 0 | 50 | 0.92631 | 0
2025-08-20 08:00 | 50.9122 | 65.2721 | 0 | 0 | 37.2532 | 13.659
2025-06-15 14:00 | 50.9087 | 49.3609 | 0 | 13.6555 | 37.2532 | 0
2025-06-28 10:00 | 50.9083 | 215.3225 | 0.9083 | 50 | 0 | 0
2025-07-23 | 50.9013 | 101.718 | 0 | 50 | 0.90131 | 0
2025-07-05 | 50.9 | 100.936 | 0 | 50 | 0.89996 | 0
2025-09-10 04:00 | 50.8975 | 204.8467 | 0.89748 | 50 | 0 | 0
2025-07-28 | 50.8953 | 58.4562 | 0 | 13.642 | 37.2532 | 0
2025-07-18 | 50.8902 | 104.7075 | 0 | 50 | 0.89023 | 0
2025-08-05 02:00 | 50.8879 | 44.3555 | 0 | 0 | 37.2532 | 13.6346
2025-06-03 02:00 | 50.8826 | 195.4219 | 0.88264 | 50 | 0 | 0
2025-08-24 06:00 | 50.8786 | 45.5727 | 0 | 13.6254 | 37.2532 | 0
2025-06-05 01:00 | 50.8785 | 102.0979 | 0 | 50 | 0.87847 | 0
2025-07-07 01:00 | 50.878 | 99.432 | 0 | 50 | 0.87804 | 0
2025-06-04 10:00 | 50.8722 | 62.5535 | 0 | 0 | 37.2532 | 13.6189
2025-06-04 01:00 | 50.8623 | 66.6802 | 0 | 13.6091 | 37.2532 | 0
2025-08-20 04:00 | 50.86 | 156.3145 | 0.86005 | 50 | 0 | 0
2025-07-09 01:00 | 50.8584 | 160.9985 | 0.85836 | 50 | 0 | 0
2025-06-17 03:00 | 50.8583 | 51.0012 | 0 | 0 | 37.2532 | 13.6051
2025-07-25 09:00 | 50.856 | 105.9779 | 0 | 50 | 0.85596 | 0
2025-07-21 02:00 | 50.853 | 129.0037 | 0 | 50 | 0.85297 | 0
2025-08-02 02:00 | 50.8382 | 134.6002 | 0.83817 | 50 | 0 | 0
2025-08-01 11:00 | 50.8368 | 212.4101 | 0.83678 | 50 | 0 | 0
2025-08-14 09:00 | 50.8351 | 150.3005 | 0.83514 | 50 | 0 | 0
2025-08-13 04:00 | 50.8218 | 27.9804 | 0 | 0 | 37.2532 | 13.5686
2025-08-13 03:00 | 50.8053 | 87.0632 | 0 | 50 | 0.80533 | 0
2025-08-21 07:00 | 50.7941 | 149.0269 | 0.79407 | 50 | 0 | 0
2025-08-15 05:00 | 50.7823 | 78.6942 | 0 | 50 | 0.78233 | 0
2025-08-01 01:00 | 50.7798 | 115.5442 | 0.77978 | 50 | 0 | 0
2025-08-07 08:00 | 50.7759 | 83.0956 | 0 | 13.5227 | 37.2532 | 0
2025-06-26 02:00 | 50.7656 | 55.8899 | 0 | 13.5124 | 37.2532 | 0
2025-07-03 02:00 | 50.7628 | 52.4076 | 0 | 0 | 37.2532 | 13.5096
2025-06-29 02:00 | 50.7511 | 153.1586 | 0.7511 | 50 | 0 | 0
2025-07-20 01:00 | 50.7503 | 186.0224 | 0.75028 | 50 | 0 | 0
2025-07-27 03:00 | 50.743 | 215.3148 | 0.74301 | 50 | 0 | 0
2025-08-16 02:00 | 50.7411 | 213.7623 | 0.74113 | 50 | 0 | 0
2025-08-04 11:00 | 50.7382 | 190.5067 | 0.73823 | 50 | 0 | 0
2025-07-23 08:00 | 50.7335 | 102.0601 | 0 | 50 | 0.73354 | 0
2025-06-05 08:00 | 50.7303 | 65.1858 | 0 | 50 | 0.73035 | 0
2025-08-07 04:00 | 50.7261 | 198.6122 | 0.72615 | 50 | 0 | 0
2025-06-18 10:00 | 50.7168 | 113.6779 | 0 | 50 | 0.71675 | 0
2025-07-26 11:00 | 50.715 | 171.419 | 0.71496 | 50 | 0 | 0
2025-08-02 09:00 | 50.7087 | 122.4786 | 0 | 50 | 0.70868 | 0
2025-08-05 08:00 | 50.7035 | 136.2472 | 0 | 50 | 0.70348 | 0
2025-06-17 11:00 | 50.6942 | 91.5297 | 0 | 50 | 0.69417 | 0
2025-09-10 02:00 | 50.6907 | 125.3194 | 0 | 50 | 0.69066 | 0
2025-06-15 | 50.6637 | 186.3696 | 0.66375 | 50 | 0 | 0
2025-07-06 11:00 | 50.6596 | 53.9015 | 0 | 0 | 37.2532 | 13.4064
2025-07-01 01:00 | 50.6556 | 114.2181 | 0 | 50 | 0.6556 | 0
2025-06-21 14:00 | 50.6533 | 57.6171 | 0 | 50 | 0.65335 | 0
2025-07-11 07:00 | 50.6526 | 81.8679 | 0 | 50 | 0.65255 | 0
2025-06-25 11:00 | 50.6503 | 196.3166 | 0.65028 | 50 | 0 | 0
2025-07-01 11:00 | 50.6298 | 49.8171 | 0 | 0 | 37.2532 | 13.3766
2025-07-31 01:00 | 50.6229 | 213.0101 | 0.6229 | 50 | 0 | 0
2025-07-31 | 50.6126 | 17.3835 | 0 | 0 | 37.2532 | 13.3593
2025-08-17 09:00 | 50.6085 | 66.2281 | 0 | 50 | 0.60848 | 0
2025-07-27 11:00 | 50.6082 | 129.1626 | 0.60824 | 50 | 0 | 0
2025-07-06 10:00 | 50.5951 | 49.8978 | 0 | 0 | 37.2532 | 13.3419
2025-07-30 06:00 | 50.5941 | 72.6107 | 0 | 50 | 0.59413 | 0
2025-07-04 09:00 | 50.5936 | 126.4153 | 0.59357 | 50 | 0 | 0
2025-07-09 08:00 | 50.5908 | 28.2564 | 0 | 0 | 37.2532 | 13.3376
2025-07-01 12:00 | 50.5847 | 36.7927 | 0 | 0 | 37.2532 | 13.3314
2025-09-08 04:00 | 50.5733 | 136.7034 | 0.5733 | 50 | 0 | 0
2025-06-25 02:00 | 50.5659 | 73.486 | 0 | 50 | 0.56594 | 0
2025-08-20 12:00 | 50.5622 | 28.3531 | 0 | 0 | 37.2532 | 13.309
2025-08-11 04:00 | 50.562 | 58.1823 | 0 | 50 | 0.56196 | 0
2025-08-25 07:00 | 50.5607 | 180.2529 | 0.5607 | 50 | 0 | 0
2025-08-22 07:00 | 50.559 | 133.587 | 0 | 50 | 0.55895 | 0
2025-06-27 08:00 | 50.548 | 37.6067 | 0 | 0 | 37.2532 | 13.2947
2025-08-25 04:00 | 50.5459 | 20.953 | 0 | 0 | 37.2532 | 13.2926
2025-07-21 04:00 | 50.5396 | 102.9548 | 0 | 50 | 0.53959 | 0
2025-07-18 13:00 | 50.5271 | 48.6645 | 0 | 0 | 37.2532 | 13.2739
2025-08-13 08:00 | 50.5266 | 91.1017 | 0 | 50 | 0.52663 | 0
2025-08-07 02:00 | 50.5247 | 126.7733 | 0 | 50 | 0.52473 | 0
2025-08-03 03:00 | 50.524 | 120.7904 | 0 | 50 | 0.52404 | 0
2025-08-10 04:00 | 50.5233 | 84.26 | 0 | 50 | 0.52334 | 0
2025-07-17 02:00 | 50.5206 | 187.9053 | 0.52055 | 50 | 0 | 0
2025-08-09 08:00 | 50.5202 | 86.3596 | 0 | 50 | 0.52022 | 0
2025-07-18 23:00 | 50.5163 | 168.2528 | 0.51629 | 50 | 0 | 0
2025-07-30 04:00 | 50.5113 | 17.8039 | 0 | 0 | 37.2532 | 13.2581
2025-07-04 11:00 | 50.505 | 80.3537 | 0 | 50 | 0.505 | 0
2025-06-21 23:00 | 50.5042 | 121.8915 | 0 | 50 | 0.50421 | 0
2025-08-28 07:00 | 50.5024 | 31.5059 | 0 | 0 | 37.2532 | 13.2492
2025-07-02 09:00 | 50.4965 | 134.2672 | 0 | 50 | 0.49652 | 0
2025-06-20 15:00 | 50.4965 | 91.5275 | 0 | 50 | 0.49649 | 0
2025-07-19 | 50.4909 | 164.7612 | 0.49089 | 50 | 0 | 0
2025-08-13 06:00 | 50.49 | 21.4646 | 0 | 0 | 37.2532 | 13.2368
2025-07-28 11:00 | 50.4832 | 70.8107 | 0 | 50 | 0.48322 | 0
2025-07-13 01:00 | 50.481 | 189.8096 | 0.48105 | 50 | 0 | 0
2025-08-08 09:00 | 50.4713 | 148.6546 | 0.47131 | 50 | 0 | 0
2025-08-09 | 50.4684 | 18.9574 | 0 | 0 | 37.2532 | 13.2152
2025-08-04 06:00 | 50.4647 | 186.8206 | 0.46469 | 50 | 0 | 0
2025-08-08 03:00 | 50.4635 | 202.7167 | 0.46351 | 50 | 0 | 0
2025-06-18 02:00 | 50.4552 | 140.3176 | 0.45515 | 50 | 0 | 0
2025-06-04 08:00 | 50.4508 | 140.9541 | 0 | 50 | 0.45078 | 0
2025-07-29 02:00 | 50.4464 | 132.8249 | 0.44636 | 50 | 0 | 0
2025-07-28 01:00 | 50.4382 | 84.7462 | 0 | 50 | 0.43822 | 0
2025-06-21 12:00 | 50.4317 | 123.1405 | 0 | 50 | 0.43175 | 0
2025-08-02 03:00 | 50.4303 | 216.927 | 0.43028 | 50 | 0 | 0
2025-06-27 01:00 | 50.4249 | 208.6995 | 0.42488 | 50 | 0 | 0
2025-08-16 08:00 | 50.4229 | 181.7354 | 0.42295 | 50 | 0 | 0
2025-06-05 02:00 | 50.4173 | 74.2219 | 0 | 13.1641 | 37.2532 | 0
2025-08-01 02:00 | 50.4164 | 30.1944 | 0 | 0 | 37.2532 | 13.1632
2025-06-19 03:00 | 50.4144 | 183.8785 | 0.41439 | 50 | 0 | 0
2025-08-04 04:00 | 50.4089 | 181.7937 | 0.40891 | 50 | 0 | 0
2025-07-12 11:00 | 50.3878 | 22.2881 | 0 | 0 | 37.2532 | 13.1346
2025-07-15 08:00 | 50.3856 | 178.3669 | 0.38563 | 50 | 0 | 0
2025-07-15 02:00 | 50.378 | 169.7099 | 0.37801 | 50 | 0 | 0
2025-08-04 09:00 | 50.3768 | 203.9783 | 0.3768 | 50 | 0 | 0
2025-06-17 02:00 | 50.3716 | 168.7531 | 0.37163 | 50 | 0 | 0
2025-07-06 01:00 | 50.368 | 128.8813 | 0.36804 | 50 | 0 | 0
2025-09-07 02:00 | 50.3677 | 42.5309 | 0 | 0 | 37.2532 | 13.1144
2025-06-28 01:00 | 50.3644 | 130.9355 | 0.36444 | 50 | 0 | 0
2025-06-22 13:00 | 50.3458 | 127.0353 | 0.34577 | 50 | 0 | 0
2025-07-02 11:00 | 50.3431 | 82.8363 | 0 | 50 | 0.34315 | 0
2025-06-20 14:00 | 50.343 | 50.5751 | 0 | 0 | 37.2532 | 13.0898
2025-07-04 01:00 | 50.3424 | 64.5002 | 0 | 50 | 0.3424 | 0
2025-07-19 11:00 | 50.341 | 129.4467 | 0 | 50 | 0.34103 | 0
2025-08-12 02:00 | 50.3404 | 95.2118 | 0 | 50 | 0.34044 | 0
2025-07-27 04:00 | 50.3359 | 178.2991 | 0.33592 | 50 | 0 | 0
2025-08-10 03:00 | 50.334 | 53.8878 | 0 | 0 | 37.2532 | 13.0808
2025-08-11 09:00 | 50.3337 | 44.9486 | 0 | 0 | 37.2532 | 13.0804
2025-08-07 06:00 | 50.3301 | 55.0297 | 0 | 50 | 0.33013 | 0
2025-06-26 07:00 | 50.3255 | 142.9888 | 0.32547 | 50 | 0 | 0
2025-07-28 10:00 | 50.3215 | 193.5899 | 0.32148 | 50 | 0 | 0
2025-08-01 09:00 | 50.32 | 96.1076 | 0 | 50 | 0.31995 | 0
2025-07-03 09:00 | 50.3105 | 196.5149 | 0.31052 | 50 | 0 | 0
2025-08-12 08:00 | 50.2989 | 214.7949 | 0.29886 | 50 | 0 | 0
2025-07-20 02:00 | 50.2915 | 77.3574 | 0 | 13.0383 | 37.2532 | 0
2025-06-26 08:00 | 50.2884 | 63.7123 | 0 | 50 | 0.28844 | 0
2025-07-04 10:00 | 50.2845 | 35.3066 | 0 | 0 | 37.2532 | 13.0312
2025-07-07 03:00 | 50.2844 | 37.4332 | 0 | 0 | 37.2532 | 13.0312
2025-07-12 10:00 | 50.2825 | 163.5494 | 0.28249 | 50 | 0 | 0
2025-08-05 09:00 | 50.27 | 88.4075 | 0 | 50 | 0.26997 | 0
2025-06-27 02:00 | 50.2691 | 16.2564 | 0 | 0 | 37.2532 | 13.0159
2025-08-17 07:00 | 50.263 | 31.4909 | 0 | 0 | 37.2532 | 13.0098
2025-07-11 04:00 | 50.2621 | 25.368 | 0 | 0 | 37.2532 | 13.0089
2025-07-06 02:00 | 50.2597 | 184.1124 | 0.2597 | 50 | 0 | 0
2025-08-07 07:00 | 50.2526 | 137.9357 | 0.25258 | 50 | 0 | 0
2025-08-13 20:00 | 50.252 | 110.7707 | 0.25199 | 50 | 0 | 0
2025-06-08 02:00 | 50.2425 | 148.9207 | 0.2425 | 50 | 0 | 0
2025-07-20 10:00 | 50.2405 | 128.3529 | 0.24055 | 50 | 0 | 0
2025-08-20 06:00 | 50.2282 | 191.2696 | 0.22822 | 50 | 0 | 0
2025-08-08 06:00 | 50.228 | 168.8297 | 0.22799 | 50 | 0 | 0
2025-06-18 07:00 | 50.2274 | 51.5463 | 0 | 0 | 37.2532 | 12.9742
2025-06-09 | 50.2228 | 150.7981 | 0.22282 | 50 | 0 | 0
2025-07-21 11:00 | 50.2203 | 206.3725 | 0.22031 | 50 | 0 | 0
2025-06-26 09:00 | 50.2191 | 118.1704 | 0 | 50 | 0.21913 | 0
2025-08-21 06:00 | 50.2092 | 96.0056 | 0 | 50 | 0.20922 | 0
2025-09-04 03:00 | 50.2087 | 176.333 | 0.20872 | 50 | 0 | 0
2025-06-20 10:00 | 50.2076 | 19.818 | 0 | 0 | 37.2532 | 12.9544
2025-07-09 02:00 | 50.2052 | 80.0001 | 0 | 50 | 0.20522 | 0
2025-06-30 07:00 | 50.189 | 89.1373 | 0 | 50 | 0.18901 | 0
2025-07-08 09:00 | 50.1798 | 22.4968 | 0 | 0 | 37.2532 | 12.9266
2025-06-21 | 50.1785 | 132.1861 | 0.17855 | 50 | 0 | 0
2025-06-04 09:00 | 50.1727 | 202.2154 | 0.17267 | 50 | 0 | 0
2025-06-30 10:00 | 50.1648 | 129.8971 | 0.16476 | 50 | 0 | 0
2025-08-01 10:00 | 50.1644 | 143.0345 | 0.16444 | 50 | 0 | 0
2025-07-02 10:00 | 50.1562 | 122.0251 | 0.15621 | 50 | 0 | 0
2025-07-31 09:00 | 50.1553 | 180.1816 | 0.15527 | 50 | 0 | 0
2025-07-13 10:00 | 50.1537 | 171.6314 | 0.15371 | 50 | 0 | 0
2025-07-21 03:00 | 50.1517 | 97.9544 | 0 | 50 | 0.15168 | 0
2025-08-10 05:00 | 50.15 | 30.9634 | 0 | 0 | 37.2532 | 12.8967
2025-06-26 10:00 | 50.1398 | 204.8739 | 0.13982 | 50 | 0 | 0
2025-06-08 03:00 | 50.134 | 26.0079 | 0 | 0 | 37.2532 | 12.8808
2025-06-07 20:00 | 50.1247 | 136.2921 | 0.12466 | 50 | 0 | 0
2025-07-10 08:00 | 50.1206 | 144.9266 | 0.12056 | 50 | 0 | 0
2025-08-03 05:00 | 50.1174 | 152.8062 | 0.11738 | 50 | 0 | 0
2025-07-13 02:00 | 50.1075 | 65.6647 | 0 | 50 | 0.10751 | 0
2025-07-31 02:00 | 50.085 | 112.0737 | 0 | 50 | 0.084957 | 0
2025-08-25 05:00 | 50.0765 | 23.3026 | 0 | 0 | 37.2532 | 12.8233
2025-07-27 06:00 | 50.0755 | 46.025 | 0 | 0 | 37.2532 | 12.8223
2025-06-26 03:00 | 50.0727 | 27.4577 | 0 | 0 | 37.2532 | 12.8195
2025-07-01 13:00 | 50.0679 | 200.8822 | 0.067916 | 50 | 0 | 0
2025-07-18 01:00 | 50.0678 | 190.4995 | 0.067768 | 50 | 0 | 0
2025-08-04 03:00 | 50.0642 | 67.2508 | 0 | 50 | 0.064204 | 0
2025-08-24 03:00 | 50.0557 | 206.8093 | 0.05575 | 50 | 0 | 0
2025-07-16 08:00 | 50.0505 | 53.6209 | 0 | 12.7973 | 37.2532 | 0
2025-07-27 07:00 | 50.0453 | 175.993 | 0.045349 | 50 | 0 | 0
2025-06-14 09:00 | 50.0365 | 96.4781 | 0.036483 | 50 | 0 | 0
2025-07-12 03:00 | 50.036 | 103.2969 | 0.036001 | 50 | 0 | 0
2025-07-30 03:00 | 50.0322 | 219.0816 | 0.032239 | 50 | 0 | 0
2025-07-05 01:00 | 50.0307 | 75.9466 | 0 | 12.7775 | 37.2532 | 0
2025-08-06 02:00 | 50.0288 | 102.6201 | 0 | 50 | 0.028808 | 0
2025-06-19 02:00 | 50.0273 | 210.2462 | 0.027277 | 50 | 0 | 0
2025-07-11 05:00 | 50.0232 | 116.1265 | 0 | 50 | 0.023151 | 0
2025-06-21 13:00 | 50.0212 | 83.5141 | 0 | 50 | 0.021208 | 0
2025-07-17 03:00 | 50.0185 | 63.1645 | 0 | 50 | 0.018466 | 0
2025-06-21 01:00 | 50.0059 | 108.2773 | 0 | 50 | 0.0058875 | 0
2025-06-04 04:00 | 50.0008 | 82.9965 | 0 | 50 | 0.00077766 | 0
2025-07-31 10:00 | 49.9998 | 16.8947 | 0 | 0 | 37.2532 | 12.7465
2025-06-25 03:00 | 49.9931 | 72.9382 | 0 | 0 | 37.2532 | 12.7398
2025-08-04 08:00 | 49.9847 | 92.2836 | 0 | 49.9847 | 0 | 0
2025-06-18 04:00 | 49.9762 | 92.1102 | 0 | 49.9762 | 0 | 0
2025-07-09 03:00 | 49.9725 | 125.5988 | 0 | 49.9725 | 0 | 0
2025-07-23 01:00 | 49.9457 | 129.2557 | 0 | 49.9457 | 0 | 0
2025-08-25 13:00 | 49.9437 | 140.6757 | 0 | 49.9437 | 0 | 0
2025-06-05 03:00 | 49.9428 | 50.3048 | 0 | 12.6896 | 37.2532 | 0
2025-08-14 08:00 | 49.9331 | 145.4514 | 0 | 49.9331 | 0 | 0
2025-07-19 01:00 | 49.9318 | 24.5024 | 0 | 0 | 37.2532 | 12.6786
2025-08-25 06:00 | 49.9242 | 140.597 | 0 | 49.9242 | 0 | 0
2025-06-05 06:00 | 49.9203 | 174.4473 | 0 | 49.9203 | 0 | 0
2025-08-17 08:00 | 49.9128 | 47.0841 | 0 | 0 | 37.2532 | 12.6595
2025-08-01 03:00 | 49.9126 | 22.1221 | 0 | 0 | 37.2532 | 12.6593
2025-07-06 09:00 | 49.9082 | 153.4045 | 0 | 49.9082 | 0 | 0
2025-08-06 09:00 | 49.9059 | 212.4565 | 0 | 49.9059 | 0 | 0
2025-06-19 04:00 | 49.8987 | 113.6155 | 0 | 49.8987 | 0 | 0
2025-09-09 03:00 | 49.8975 | 204.8766 | 0 | 49.8975 | 0 | 0
2025-08-25 01:00 | 49.8864 | 27.9304 | 0 | 0 | 37.2532 | 12.6332
2025-09-10 05:00 | 49.8851 | 108.3985 | 0 | 49.8851 | 0 | 0
2025-08-01 04:00 | 49.8799 | 111.0904 | 0 | 49.8799 | 0 | 0
2025-07-02 01:00 | 49.8757 | 94.3797 | 0 | 49.8757 | 0 | 0
2025-07-08 02:00 | 49.8749 | 105.4788 | 0 | 49.8749 | 0 | 0
2025-08-03 10:00 | 49.8705 | 36.217 | 0 | 0 | 37.2532 | 12.6173
2025-08-03 04:00 | 49.8649 | 85.9244 | 0 | 49.8649 | 0 | 0
2025-06-15 10:00 | 49.8631 | 178.4381 | 0 | 49.8631 | 0 | 0
2025-06-10 07:00 | 49.8559 | 59.3806 | 0 | 0 | 37.2532 | 12.6027
2025-07-10 02:00 | 49.8519 | 34.0332 | 0 | 0 | 37.2532 | 12.5987
2025-06-26 04:00 | 49.8456 | 63.6154 | 0 | 12.5924 | 37.2532 | 0
2025-06-22 11:00 | 49.8384 | 142.7678 | 0 | 49.8384 | 0 | 0
2025-06-27 09:00 | 49.8282 | 93.6194 | 0 | 49.8282 | 0 | 0
2025-07-28 02:00 | 49.8133 | 80.2172 | 0 | 49.8133 | 0 | 0
2025-07-03 10:00 | 49.8124 | 28.6306 | 0 | 0 | 37.2532 | 12.5592
2025-06-05 05:00 | 49.8122 | 217.9725 | 0 | 49.8122 | 0 | 0
2025-07-01 10:00 | 49.8015 | 87.9984 | 0 | 49.8015 | 0 | 0
2025-08-05 07:00 | 49.7937 | 185.4717 | 0 | 49.7937 | 0 | 0
2025-07-18 11:00 | 49.7924 | 61.3273 | 0 | 49.7924 | 0 | 0
2025-08-06 08:00 | 49.7916 | 176.3557 | 0 | 49.7916 | 0 | 0
2025-07-26 10:00 | 49.7822 | 23.1602 | 0 | 0 | 37.2532 | 12.529
2025-07-07 09:00 | 49.7804 | 153.4413 | 0 | 49.7804 | 0 | 0
2025-06-19 06:00 | 49.7781 | 104.1718 | 0 | 49.7781 | 0 | 0
2025-06-18 01:00 | 49.7769 | 162.1292 | 0 | 49.7769 | 0 | 0
2025-07-28 09:00 | 49.7534 | 48.5466 | 0 | 0 | 37.2532 | 12.5002
2025-06-08 | 49.7375 | 53.7485 | 0 | 0 | 37.2532 | 12.4843
2025-07-05 09:00 | 49.7197 | 63.3067 | 0 | 0 | 37.2532 | 12.4664
2025-08-11 06:00 | 49.7177 | 51.8689 | 0 | 0 | 37.2532 | 12.4645
2025-07-09 05:00 | 49.7159 | 101.3747 | 0 | 49.7159 | 0 | 0
2025-06-28 02:00 | 49.7155 | 145.6475 | 0 | 49.7155 | 0 | 0
2025-07-02 02:00 | 49.711 | 201.3534 | 0 | 49.711 | 0 | 0
2025-08-04 05:00 | 49.7103 | 141.8124 | 0 | 49.7103 | 0 | 0
2025-07-23 02:00 | 49.7065 | 197.1615 | 0 | 49.7065 | 0 | 0
2025-07-10 05:00 | 49.6962 | 124.9681 | 0 | 49.6962 | 0 | 0
2025-08-02 04:00 | 49.695 | 34.7314 | 0 | 0 | 37.2532 | 12.4418
2025-07-06 03:00 | 49.6916 | 118.4383 | 0 | 49.6916 | 0 | 0
2025-06-30 05:00 | 49.6904 | 54.8369 | 0 | 0 | 37.2532 | 12.4372
2025-07-17 06:00 | 49.672 | 137.168 | 0 | 49.672 | 0 | 0
2025-08-11 05:00 | 49.666 | 126.8427 | 0 | 49.666 | 0 | 0
2025-06-15 02:00 | 49.6639 | 43.0779 | 0 | 12.4107 | 37.2532 | 0
2025-07-18 02:00 | 49.6606 | 49.3217 | 0 | 0 | 37.2532 | 12.4074
2025-07-06 08:00 | 49.6583 | 190.3439 | 0 | 49.6583 | 0 | 0
2025-07-03 04:00 | 49.6562 | 99.4517 | 0 | 49.6562 | 0 | 0
2025-07-21 07:00 | 49.6508 | 210.4172 | 0 | 49.6508 | 0 | 0
2025-08-03 09:00 | 49.6504 | 149.1899 | 0 | 49.6504 | 0 | 0
2025-07-22 01:00 | 49.6469 | 208.5557 | 0 | 49.6469 | 0 | 0
2025-07-17 04:00 | 49.6468 | 105.7065 | 0 | 49.6468 | 0 | 0
2025-07-03 08:00 | 49.6412 | 15.8778 | 0 | 0 | 37.2532 | 12.388
2025-06-19 05:00 | 49.6387 | 153.1754 | 0 | 49.6387 | 0 | 0
2025-06-04 02:00 | 49.6332 | 210.7524 | 0 | 49.6332 | 0 | 0
2025-06-04 06:00 | 49.6288 | 65.1127 | 0 | 49.6288 | 0 | 0
2025-06-24 02:00 | 49.6281 | 117.4636 | 0 | 49.6281 | 0 | 0
2025-07-27 10:00 | 49.6245 | 58.3617 | 0 | 49.6245 | 0 | 0
2025-07-30 08:00 | 49.6233 | 60.6186 | 0 | 49.6233 | 0 | 0
2025-07-27 09:00 | 49.6048 | 53.8134 | 0 | 12.3516 | 37.2532 | 0
2025-06-15 05:00 | 49.5982 | 169.6773 | 0 | 49.5982 | 0 | 0
2025-08-06 07:00 | 49.5965 | 214.0122 | 0 | 49.5965 | 0 | 0
2025-06-25 10:00 | 49.5927 | 59.2647 | 0 | 49.5927 | 0 | 0
2025-07-02 04:00 | 49.5848 | 50.5961 | 0 | 49.5848 | 0 | 0
2025-06-16 02:00 | 49.5847 | 200.9591 | 0 | 49.5847 | 0 | 0
2025-06-26 05:00 | 49.5839 | 102.3505 | 0 | 49.5839 | 0 | 0
2025-06-03 03:00 | 49.5832 | 58.8622 | 0 | 49.5832 | 0 | 0
2025-06-22 | 49.5755 | 174.6926 | 0 | 49.5755 | 0 | 0
2025-06-30 08:00 | 49.57 | 138.2821 | 0 | 49.57 | 0 | 0
2025-07-05 03:00 | 49.5691 | 34.1089 | 0 | 0 | 37.2532 | 12.3158
2025-07-17 10:00 | 49.5624 | 20.488 | 0 | 0 | 37.2532 | 12.3091
2025-07-19 02:00 | 49.5613 | 127.6823 | 0 | 49.5613 | 0 | 0
2025-06-29 04:00 | 49.5515 | 106.0496 | 0 | 49.5515 | 0 | 0
2025-08-10 06:00 | 49.5495 | 54.2984 | 0 | 12.2963 | 37.2532 | 0
2025-08-22 06:00 | 49.5451 | 212.1237 | 0 | 49.5451 | 0 | 0
2025-07-07 10:00 | 49.5391 | 206.1617 | 0 | 49.5391 | 0 | 0
2025-08-02 07:00 | 49.537 | 29.8158 | 0 | 0 | 37.2532 | 12.2838
2025-06-21 11:00 | 49.5271 | 194.7538 | 0 | 49.5271 | 0 | 0
2025-07-04 08:00 | 49.5223 | 136.5867 | 0 | 49.5223 | 0 | 0
2025-07-05 11:00 | 49.4919 | 210.7561 | 0 | 49.4919 | 0 | 0
2025-07-16 07:00 | 49.4659 | 185.4443 | 0 | 49.4659 | 0 | 0
2025-06-25 07:00 | 49.4658 | 69.3952 | 0 | 49.4658 | 0 | 0
2025-06-18 06:00 | 49.4656 | 100.9749 | 0 | 49.4656 | 0 | 0
2025-06-26 06:00 | 49.464 | 164.7661 | 0 | 49.464 | 0 | 0
2025-06-24 09:00 | 49.4584 | 102.4099 | 0 | 49.4584 | 0 | 0
2025-07-07 02:00 | 49.4515 | 161.7988 | 0 | 49.4515 | 0 | 0
2025-06-15 03:00 | 49.4499 | 115.0894 | 0 | 49.4499 | 0 | 0
2025-07-17 11:00 | 49.4457 | 33.8473 | 0 | 0 | 37.2532 | 12.1925
2025-06-16 | 49.4439 | 32.3586 | 0 | 0 | 37.2532 | 12.1907
2025-08-22 05:00 | 49.4364 | 77.8671 | 0 | 49.4364 | 0 | 0
2025-07-31 03:00 | 49.4329 | 178.6275 | 0 | 49.4329 | 0 | 0
2025-07-13 03:00 | 49.423 | 18.6009 | 0 | 0 | 37.2532 | 12.1698
2025-06-18 09:00 | 49.4215 | 171.2753 | 0 | 49.4215 | 0 | 0
2025-07-19 10:00 | 49.4035 | 190.77 | 0 | 49.4035 | 0 | 0
2025-07-04 07:00 | 49.4033 | 125.2179 | 0 | 49.4033 | 0 | 0
2025-08-06 03:00 | 49.3983 | 124.1417 | 0 | 49.3983 | 0 | 0
2025-08-08 05:00 | 49.395 | 96.7615 | 0 | 49.395 | 0 | 0
2025-07-04 05:00 | 49.3871 | 202.5501 | 0 | 49.3871 | 0 | 0
2025-07-12 06:00 | 49.3643 | 68.4712 | 0 | 49.3643 | 0 | 0
2025-06-21 02:00 | 49.3635 | 45.6755 | 0 | 0 | 37.2532 | 12.1103
2025-06-20 13:00 | 49.3629 | 87.2575 | 0 | 49.3629 | 0 | 0
2025-08-06 06:00 | 49.3608 | 169.4446 | 0 | 49.3608 | 0 | 0
2025-07-21 05:00 | 49.3598 | 61.4878 | 0 | 12.1066 | 37.2532 | 0
2025-06-27 04:00 | 49.3492 | 20.0545 | 0 | 0 | 37.2532 | 12.0959
2025-07-09 04:00 | 49.3464 | 156.6387 | 0 | 49.3464 | 0 | 0
2025-06-30 03:00 | 49.3375 | 178.2925 | 0 | 49.3375 | 0 | 0
2025-07-17 08:00 | 49.3342 | 83.4376 | 0 | 49.3342 | 0 | 0
2025-07-12 08:00 | 49.3295 | 147.0695 | 0 | 49.3295 | 0 | 0
2025-06-22 07:00 | 49.326 | 91.0907 | 0 | 49.326 | 0 | 0
2025-06-15 07:00 | 49.3246 | 43.8814 | 0 | 12.0714 | 37.2532 | 0
2025-07-18 10:00 | 49.324 | 160.3356 | 0 | 49.324 | 0 | 0
2025-07-02 08:00 | 49.322 | 104.4719 | 0 | 49.322 | 0 | 0
2025-07-16 06:00 | 49.3167 | 133.127 | 0 | 49.3167 | 0 | 0
2025-07-04 02:00 | 49.3155 | 27.7751 | 0 | 0 | 37.2532 | 12.0622
2025-07-17 13:00 | 49.311 | 102.9388 | 0 | 49.311 | 0 | 0
2025-06-30 04:00 | 49.3108 | 74.0846 | 0 | 12.0575 | 37.2532 | 0
2025-07-30 05:00 | 49.3094 | 87.8023 | 0 | 49.3094 | 0 | 0
2025-07-27 05:00 | 49.3085 | 99.6634 | 0 | 49.3085 | 0 | 0
2025-07-28 04:00 | 49.3067 | 176.7602 | 0 | 49.3067 | 0 | 0
2025-08-07 05:00 | 49.2992 | 176.891 | 0 | 49.2992 | 0 | 0
2025-08-11 07:00 | 49.297 | 86.2165 | 0 | 49.297 | 0 | 0
2025-07-31 04:00 | 49.2934 | 41.0768 | 0 | 0 | 37.2532 | 12.0401
2025-06-04 05:00 | 49.2854 | 52.207 | 0 | 0 | 37.2532 | 12.0322
2025-06-15 01:00 | 49.2803 | 206.8606 | 0 | 49.2803 | 0 | 0
2025-07-03 07:00 | 49.2793 | 207.2525 | 0 | 49.2793 | 0 | 0
2025-07-31 08:00 | 49.2766 | 40.2674 | 0 | 0 | 37.2532 | 12.0233
2025-08-01 07:00 | 49.2665 | 155.9583 | 0 | 49.2665 | 0 | 0
2025-07-17 07:00 | 49.2524 | 66.3616 | 0 | 49.2524 | 0 | 0
2025-07-02 07:00 | 49.2481 | 33.7064 | 0 | 0 | 37.2532 | 11.9948
2025-06-20 12:00 | 49.2472 | 37.7034 | 0 | 0 | 37.2532 | 11.994
2025-08-14 07:00 | 49.2459 | 119.8215 | 0 | 49.2459 | 0 | 0
2025-06-21 10:00 | 49.2099 | 99.2093 | 0 | 49.2099 | 0 | 0
2025-07-22 11:00 | 49.2005 | 128.7769 | 0 | 49.2005 | 0 | 0
2025-06-18 03:00 | 49.1905 | 51.5992 | 0 | 0 | 37.2532 | 11.9372
2025-07-21 23:00 | 49.1832 | 75.5523 | 0 | 49.1832 | 0 | 0
2025-07-28 03:00 | 49.181 | 211.0882 | 0 | 49.181 | 0 | 0
2025-06-29 03:00 | 49.1696 | 125.1536 | 0 | 49.1696 | 0 | 0
2025-06-04 03:00 | 49.1605 | 114.0876 | 0 | 49.1605 | 0 | 0
2025-06-15 09:00 | 49.1601 | 52.0995 | 0 | 0 | 37.2532 | 11.9068
2025-06-16 08:00 | 49.1591 | 77.7421 | 0 | 49.1591 | 0 | 0
2025-06-05 04:00 | 49.1493 | 171.2573 | 0 | 49.1493 | 0 | 0
2025-06-25 05:00 | 49.1352 | 18.7615 | 0 | 0 | 37.2532 | 11.882
2025-08-08 04:00 | 49.133 | 117.0773 | 0 | 49.133 | 0 | 0
2025-07-04 06:00 | 49.1203 | 43.7548 | 0 | 0 | 37.2532 | 11.867
2025-07-12 04:00 | 49.1183 | 117.8491 | 0 | 49.1183 | 0 | 0
2025-08-06 04:00 | 49.1166 | 199.2321 | 0 | 49.1166 | 0 | 0
2025-07-07 04:00 | 49.1141 | 70.4462 | 0 | 49.1141 | 0 | 0
2025-07-28 07:00 | 49.1121 | 201.4527 | 0 | 49.1121 | 0 | 0
2025-07-10 03:00 | 49.1063 | 120.9441 | 0 | 49.1063 | 0 | 0
2025-07-13 09:00 | 49.0942 | 145.0629 | 0 | 49.0942 | 0 | 0
2025-08-06 05:00 | 49.0925 | 219.5277 | 0 | 49.0925 | 0 | 0
2025-06-22 02:00 | 49.0731 | 51.6348 | 0 | 11.8199 | 37.2532 | 0
2025-08-02 05:00 | 49.0636 | 73.5749 | 0 | 49.0636 | 0 | 0
2025-06-27 05:00 | 49.0514 | 201.282 | 0 | 49.0514 | 0 | 0
2025-07-25 08:00 | 49.0503 | 194.6522 | 0 | 49.0503 | 0 | 0
2025-06-22 12:00 | 49.0421 | 151.5926 | 0 | 49.0421 | 0 | 0
2025-07-03 05:00 | 49.0351 | 149.0289 | 0 | 49.0351 | 0 | 0
2025-07-26 05:00 | 49.0343 | 132.5107 | 0 | 49.0343 | 0 | 0
2025-07-02 03:00 | 49.0337 | 213.7542 | 0 | 49.0337 | 0 | 0
2025-08-22 21:00 | 49.0308 | 41.4648 | 0 | 0 | 37.2532 | 11.7776
2025-07-17 09:00 | 49.0153 | 111.6064 | 0 | 49.0153 | 0 | 0
2025-07-18 09:00 | 49.0145 | 91.0149 | 0 | 49.0145 | 0 | 0
2025-06-28 08:00 | 49.0127 | 125.7135 | 0 | 49.0127 | 0 | 0
2025-07-28 05:00 | 49.0041 | 163.4218 | 0 | 49.0041 | 0 | 0
2025-08-18 08:00 | 49.0012 | 197.1285 | 0 | 49.0012 | 0 | 0
2025-06-24 03:00 | 49 | 94.4511 | 0 | 49 | 0 | 0
2025-06-27 06:00 | 48.9939 | 121.2735 | 0 | 48.9939 | 0 | 0
2025-07-19 03:00 | 48.9902 | 110.7332 | 0 | 48.9902 | 0 | 0
2025-07-09 07:00 | 48.9869 | 173.1677 | 0 | 48.9869 | 0 | 0
2025-07-05 02:00 | 48.975 | 111.461 | 0 | 48.975 | 0 | 0
2025-07-04 04:00 | 48.9721 | 40.5223 | 0 | 0 | 37.2532 | 11.7188
2025-07-04 03:00 | 48.9622 | 51.8033 | 0 | 11.7089 | 37.2532 | 0
2025-06-24 08:00 | 48.9529 | 58.7596 | 0 | 48.9529 | 0 | 0
2025-08-24 04:00 | 48.9527 | 135.1547 | 0 | 48.9527 | 0 | 0
2025-06-08 01:00 | 48.9498 | 54.3369 | 0 | 0 | 37.2532 | 11.6966
2025-07-23 03:00 | 48.9446 | 81.8445 | 0 | 48.9446 | 0 | 0
2025-07-31 07:00 | 48.9428 | 74.79 | 0 | 11.6896 | 37.2532 | 0
2025-06-04 07:00 | 48.9296 | 185.7341 | 0 | 48.9296 | 0 | 0
2025-06-22 10:00 | 48.9243 | 104.1774 | 0 | 48.9243 | 0 | 0
2025-06-18 05:00 | 48.9212 | 110.9068 | 0 | 48.9212 | 0 | 0
2025-06-16 04:00 | 48.9191 | 204.8687 | 0 | 48.9191 | 0 | 0
2025-06-21 03:00 | 48.9179 | 107.1941 | 0 | 48.9179 | 0 | 0
2025-08-04 07:00 | 48.9129 | 120.7259 | 0 | 48.9129 | 0 | 0
2025-07-22 10:00 | 48.9002 | 99.2345 | 0 | 48.9002 | 0 | 0
2025-07-13 05:00 | 48.8982 | 108.8714 | 0 | 48.8982 | 0 | 0
2025-06-22 01:00 | 48.8922 | 84.7223 | 0 | 48.8922 | 0 | 0
2025-06-16 01:00 | 48.8878 | 200.2679 | 0 | 48.8878 | 0 | 0
2025-07-02 06:00 | 48.8552 | 122.7544 | 0 | 48.8552 | 0 | 0
2025-08-01 08:00 | 48.8485 | 218.5452 | 0 | 48.8485 | 0 | 0
2025-07-12 09:00 | 48.8402 | 19.1699 | 0 | 0 | 37.2532 | 11.587
2025-07-19 07:00 | 48.8343 | 99.326 | 0 | 48.8343 | 0 | 0
2025-06-22 04:00 | 48.8251 | 151.3668 | 0 | 48.8251 | 0 | 0
2025-07-05 10:00 | 48.8232 | 206.7082 | 0 | 48.8232 | 0 | 0
2025-07-31 06:00 | 48.8044 | 70.6494 | 0 | 48.8044 | 0 | 0
2025-07-19 09:00 | 48.8006 | 41.4827 | 0 | 0 | 37.2532 | 11.5474
2025-06-15 08:00 | 48.7866 | 194.7906 | 0 | 48.7866 | 0 | 0
2025-06-22 05:00 | 48.7848 | 161.1072 | 0 | 48.7848 | 0 | 0
2025-06-22 08:00 | 48.7813 | 30.4478 | 0 | 0 | 37.2532 | 11.5281
2025-06-21 05:00 | 48.7674 | 208.3484 | 0 | 48.7674 | 0 | 0
2025-08-01 05:00 | 48.7589 | 96.7252 | 0 | 48.7589 | 0 | 0
2025-07-05 08:00 | 48.7408 | 189.073 | 0 | 48.7408 | 0 | 0
2025-06-16 09:00 | 48.7208 | 59.6488 | 0 | 48.7208 | 0 | 0
2025-06-22 09:00 | 48.7108 | 211.4615 | 0 | 48.7108 | 0 | 0
2025-06-17 04:00 | 48.7064 | 91.2387 | 0 | 48.7064 | 0 | 0
2025-07-23 04:00 | 48.7043 | 42.3794 | 0 | 0 | 37.2532 | 11.4511
2025-06-25 06:00 | 48.7003 | 169.9148 | 0 | 48.7003 | 0 | 0
2025-06-21 08:00 | 48.6998 | 120.914 | 0 | 48.6998 | 0 | 0
2025-07-30 07:00 | 48.6992 | 68.7747 | 0 | 48.6992 | 0 | 0
2025-07-06 06:00 | 48.6815 | 187.2689 | 0 | 48.6815 | 0 | 0
2025-08-12 07:00 | 48.6763 | 130.3539 | 0 | 48.6763 | 0 | 0
2025-06-20 11:00 | 48.6749 | 91.9769 | 0 | 48.6749 | 0 | 0
2025-06-05 07:00 | 48.6638 | 75.6671 | 0 | 48.6638 | 0 | 0
2025-06-22 03:00 | 48.6628 | 134.9119 | 0 | 48.6628 | 0 | 0
2025-07-03 06:00 | 48.6596 | 218.9858 | 0 | 48.6596 | 0 | 0
2025-07-18 04:00 | 48.6524 | 106.3139 | 0 | 48.6524 | 0 | 0
2025-07-31 05:00 | 48.6494 | 96.1679 | 0 | 48.6494 | 0 | 0
2025-06-21 04:00 | 48.6458 | 72.0909 | 0 | 0 | 37.2532 | 11.3925
2025-07-06 04:00 | 48.6347 | 202.876 | 0 | 48.6347 | 0 | 0
2025-08-01 06:00 | 48.633 | 43.0605 | 0 | 11.3798 | 37.2532 | 0
2025-07-20 05:00 | 48.6184 | 25.798 | 0 | 0 | 37.2532 | 11.3652
2025-06-15 06:00 | 48.6059 | 162.9341 | 0 | 48.6059 | 0 | 0
2025-06-30 06:00 | 48.5968 | 214.6568 | 0 | 48.5968 | 0 | 0
2025-09-05 02:00 | 48.5865 | 128.3728 | 0 | 48.5865 | 0 | 0
2025-06-21 06:00 | 48.5833 | 196.2344 | 0 | 48.5833 | 0 | 0
2025-07-26 04:00 | 48.5808 | 51.7674 | 0 | 0 | 37.2532 | 11.3276
2025-07-19 04:00 | 48.5753 | 205.2077 | 0 | 48.5753 | 0 | 0
2025-07-02 05:00 | 48.5743 | 60.7176 | 0 | 11.321 | 37.2532 | 0
2025-07-08 03:00 | 48.561 | 84.4211 | 0 | 48.561 | 0 | 0
2025-07-26 09:00 | 48.5343 | 115.5481 | 0 | 48.5343 | 0 | 0
2025-06-27 03:00 | 48.531 | 110.1477 | 0 | 48.531 | 0 | 0
2025-07-09 06:00 | 48.5298 | 190.0732 | 0 | 48.5298 | 0 | 0
2025-07-03 03:00 | 48.5291 | 140.7588 | 0 | 48.5291 | 0 | 0
2025-06-19 12:00 | 48.5233 | 184.1141 | 0 | 48.5233 | 0 | 0
2025-07-10 06:00 | 48.5119 | 186.2493 | 0 | 48.5119 | 0 | 0
2025-07-26 08:00 | 48.4986 | 177.8422 | 0 | 48.4986 | 0 | 0
2025-07-10 04:00 | 48.4898 | 58.7568 | 0 | 48.4898 | 0 | 0
2025-07-01 08:00 | 48.4849 | 97.2717 | 0 | 48.4849 | 0 | 0
2025-06-21 07:00 | 48.4818 | 32.2 | 0 | 0 | 37.2532 | 11.2286
2025-06-16 03:00 | 48.476 | 158.1378 | 0 | 48.476 | 0 | 0
2025-07-08 08:00 | 48.4744 | 86.1057 | 0 | 48.4744 | 0 | 0
2025-07-12 07:00 | 48.4701 | 192.9048 | 0 | 48.4701 | 0 | 0
2025-07-22 09:00 | 48.4545 | 108.6634 | 0 | 48.4545 | 0 | 0
2025-06-28 03:00 | 48.452 | 166.5807 | 0 | 48.452 | 0 | 0
2025-07-23 05:00 | 48.4174 | 115.3008 | 0 | 48.4174 | 0 | 0
2025-07-18 03:00 | 48.4019 | 69.4348 | 0 | 0 | 37.2532 | 11.1487
2025-07-19 08:00 | 48.3623 | 64.8908 | 0 | 48.3623 | 0 | 0
2025-06-16 05:00 | 48.3261 | 181.3479 | 0 | 48.3261 | 0 | 0
2025-06-09 02:00 | 48.3254 | 123.8556 | 0 | 48.3254 | 0 | 0
2025-07-10 07:00 | 48.3006 | 141.2375 | 0 | 48.3006 | 0 | 0
2025-07-28 06:00 | 48.3005 | 53.1225 | 0 | 0 | 37.2532 | 11.0472
2025-07-01 02:00 | 48.2967 | 158.8818 | 0 | 48.2967 | 0 | 0
2025-07-28 08:00 | 48.2945 | 184.7134 | 0 | 48.2945 | 0 | 0
2025-06-15 04:00 | 48.261 | 68.0722 | 0 | 48.261 | 0 | 0
2025-07-23 07:00 | 48.2566 | 37.5213 | 0 | 0 | 37.2532 | 11.0033
2025-07-18 05:00 | 48.2563 | 161.011 | 0 | 48.2563 | 0 | 0
2025-06-21 09:00 | 48.2363 | 61.137 | 0 | 48.2363 | 0 | 0
2025-07-19 05:00 | 48.1899 | 67.7551 | 0 | 48.1899 | 0 | 0
2025-07-16 05:00 | 48.1855 | 94.4542 | 0 | 48.1855 | 0 | 0
2025-07-20 09:00 | 48.1683 | 134.4231 | 0 | 48.1683 | 0 | 0
2025-07-23 06:00 | 48.1619 | 168.0779 | 0 | 48.1619 | 0 | 0
2025-07-19 06:00 | 48.1319 | 70.3159 | 0 | 48.1319 | 0 | 0
2025-07-22 08:00 | 48.1206 | 195.2329 | 0 | 48.1206 | 0 | 0
2025-06-14 08:00 | 48.097 | 168.2942 | 0 | 48.097 | 0 | 0
2025-07-13 06:00 | 48.0781 | 131.2687 | 0 | 48.0781 | 0 | 0
2025-07-25 04:00 | 48.0687 | 66.1846 | 0 | 48.0687 | 0 | 0
2025-08-25 12:00 | 48.0544 | 61.0758 | 0 | 10.8012 | 37.2532 | 0
2025-06-29 05:00 | 48.049 | 145.0602 | 0 | 48.049 | 0 | 0
2025-06-16 06:00 | 48.0413 | 184.8504 | 0 | 48.0413 | 0 | 0
2025-07-13 04:00 | 48.0283 | 141.9376 | 0 | 48.0283 | 0 | 0
2025-06-09 03:00 | 47.9979 | 155.0077 | 0 | 47.9979 | 0 | 0
2025-07-13 08:00 | 47.9959 | 213.8347 | 0 | 47.9959 | 0 | 0
2025-06-28 07:00 | 47.9955 | 188.6446 | 0 | 47.9956 | 0 | 0
2025-07-25 07:00 | 47.9869 | 111.6035 | 0 | 47.9869 | 0 | 0
2025-08-21 10:00 | 47.978 | 162.45 | 0 | 47.978 | 0 | 0
2025-07-18 08:00 | 47.9606 | 34.3637 | 0 | 0 | 37.2532 | 10.7074
2025-08-18 05:00 | 47.9378 | 119.5043 | 0 | 47.9378 | 0 | 0
2025-07-22 02:00 | 47.918 | 49.7913 | 0 | 0 | 37.2532 | 10.6647
2025-06-19 11:00 | 47.8574 | 182.5024 | 0 | 47.8574 | 0 | 0
2025-07-12 05:00 | 47.8299 | 199.7438 | 0 | 47.8299 | 0 | 0
2025-08-02 06:00 | 47.829 | 193.2391 | 0 | 47.829 | 0 | 0
2025-07-06 05:00 | 47.8282 | 143.7571 | 0 | 47.8282 | 0 | 0
2025-05-29 04:00 | 47.8206 | 111.3094 | 0 | 47.8206 | 0 | 0
2025-08-09 05:00 | 47.8134 | 86.894 | 0 | 47.8134 | 0 | 0
2025-07-24 08:00 | 47.7992 | 112.5085 | 0 | 47.7992 | 0 | 0
2025-07-13 07:00 | 47.7834 | 199.3646 | 0 | 47.7834 | 0 | 0
2025-07-22 03:00 | 47.7741 | 16.9594 | 0 | 0 | 37.2532 | 10.5208
2025-07-01 09:00 | 47.7376 | 54.4781 | 0 | 0 | 37.2532 | 10.4843
2025-07-05 04:00 | 47.7304 | 24.4157 | 0 | 0 | 37.2532 | 10.4771
2025-07-18 06:00 | 47.6654 | 92.0562 | 0 | 47.6654 | 0 | 0
2025-07-20 04:00 | 47.6598 | 194.1331 | 0 | 47.6598 | 0 | 0
2025-07-18 07:00 | 47.6455 | 205.1851 | 0 | 47.6455 | 0 | 0
2025-07-25 06:00 | 47.5413 | 155.9935 | 0 | 47.5413 | 0 | 0
2025-07-25 05:00 | 47.4877 | 139.8255 | 0 | 47.4877 | 0 | 0
2025-07-01 03:00 | 47.4802 | 61.5742 | 0 | 10.2269 | 37.2532 | 0
2025-06-22 06:00 | 47.4229 | 195.8075 | 0 | 47.4229 | 0 | 0
2025-07-07 08:00 | 47.4071 | 20.0561 | 0 | 0 | 37.2532 | 10.1539
2025-06-19 13:00 | 47.3549 | 63.6008 | 0 | 0 | 37.2532 | 10.1017
2025-06-19 07:00 | 47.0803 | 129.5383 | 0 | 47.0803 | 0 | 0
2025-06-19 09:00 | 46.7724 | 157.734 | 0 | 46.7724 | 0 | 0
2025-06-17 05:00 | 46.5193 | 20.7984 | 0 | 0 | 37.2532 | 9.266
2025-08-25 10:00 | 46.1336 | 178.965 | 0 | 46.1336 | 0 | 0
2025-11-04 04:00 | 46.072 | 47.501 | 0 | 8.8188 | 37.2532 | 0
2025-08-19 10:00 | 46.0557 | 27.4601 | 0 | 0 | 37.2532 | 8.8025
2025-08-26 07:00 | 45.5807 | 19.3215 | 0 | 0 | 37.2532 | 8.3275
2025-06-25 09:00 | 45.4355 | 123.2215 | 0 | 45.4355 | 0 | 0
2025-09-16 03:00 | 45.4201 | 130.0615 | 0 | 45.4201 | 0 | 0
2025-06-19 08:00 | 44.8671 | 26.8995 | 0 | 0 | 37.2532 | 7.6139
2025-08-13 21:00 | 44.7113 | 159.489 | 0 | 44.7113 | 0 | 0
2025-09-17 10:00 | 44.6978 | 36.2753 | 0 | 0 | 37.2532 | 7.4445
2025-06-19 10:00 | 44.6309 | 25.8291 | 0 | 0 | 37.2532 | 7.3776
2025-09-12 03:00 | 44.4174 | 100.6359 | 0 | 44.4174 | 0 | 0
2025-09-14 02:00 | 44.2804 | 110.66 | 0 | 44.2804 | 0 | 0
2025-08-14 01:00 | 44.203 | 155.7983 | 0 | 44.203 | 0 | 0
2025-06-16 15:00 | 43.8622 | 62.7753 | 0 | 43.8622 | 0 | 0
2025-08-20 09:00 | 43.6369 | 172.4467 | 0 | 43.6369 | 0 | 0
2025-06-16 14:00 | 43.0127 | 110.9525 | 0 | 43.0127 | 0 | 0
2025-08-25 11:00 | 42.828 | 140.1538 | 0 | 42.828 | 0 | 0
2025-08-17 | 42.625 | 19.8802 | 0 | 0 | 37.2532 | 5.3717
2025-09-02 03:00 | 42.6096 | 206.8747 | 0 | 42.6096 | 0 | 0
2025-08-05 12:00 | 42.5937 | 215.966 | 0 | 42.5937 | 0 | 0
2025-08-03 08:00 | 42.5743 | 110.569 | 0 | 42.5743 | 0 | 0
2025-09-18 01:00 | 42.5669 | 157.5425 | 0 | 42.5669 | 0 | 0
2025-08-23 12:00 | 42.4402 | 109.8803 | 0 | 42.4402 | 0 | 0
2025-08-15 08:00 | 42.4215 | 87.2549 | 0 | 42.4215 | 0 | 0
2025-06-25 08:00 | 42.1298 | 78.5545 | 0 | 42.1298 | 0 | 0
2025-09-24 04:00 | 42.1252 | 71.0326 | 0 | 42.1252 | 0 | 0
2025-08-22 02:00 | 41.9511 | 42.1182 | 0 | 0 | 37.2532 | 4.6979
2025-08-07 11:00 | 41.9319 | 38.2102 | 0 | 0 | 37.2532 | 4.6786
2025-08-09 01:00 | 41.8489 | 212.9047 | 0 | 41.8489 | 0 | 0
2025-09-21 04:00 | 41.7765 | 197.5134 | 0 | 41.7765 | 0 | 0
2025-09-26 03:00 | 41.6517 | 168.6045 | 0 | 41.6517 | 0 | 0
2025-08-07 12:00 | 41.5429 | 187.7574 | 0 | 41.5429 | 0 | 0
2025-08-03 | 41.4419 | 195.8535 | 0 | 41.4419 | 0 | 0
2025-08-11 11:00 | 41.4347 | 136.5556 | 0 | 41.4347 | 0 | 0
2025-09-02 05:00 | 41.411 | 96.2905 | 0 | 41.411 | 0 | 0
2025-06-14 03:00 | 41.1823 | 75.3414 | 0 | 41.1823 | 0 | 0
2025-07-29 08:00 | 41.1498 | 113.7449 | 0 | 41.1498 | 0 | 0
2025-08-12 03:00 | 40.9908 | 101.1276 | 0 | 40.9908 | 0 | 0
2025-08-17 03:00 | 40.9293 | 71.8179 | 0 | 40.9293 | 0 | 0
2025-07-08 07:00 | 40.9166 | 34.4402 | 0 | 0 | 37.2532 | 3.6634
2025-08-26 03:00 | 40.8802 | 127.0518 | 0 | 40.8802 | 0 | 0
2025-08-02 10:00 | 40.8302 | 98.6947 | 0 | 40.8302 | 0 | 0
2025-08-19 03:00 | 40.8076 | 103.4812 | 0 | 40.8076 | 0 | 0
2025-09-05 | 40.7975 | 125.3876 | 0 | 40.7975 | 0 | 0
2025-09-30 05:00 | 40.7606 | 15.1136 | 0 | 0 | 37.2532 | 3.5073
2025-08-11 10:00 | 40.7299 | 144.6422 | 0 | 40.7299 | 0 | 0
2025-09-23 04:00 | 40.6509 | 26.8251 | 0 | 0 | 37.2532 | 3.3977
2025-07-26 02:00 | 40.6226 | 120.0184 | 0 | 40.6226 | 0 | 0
2025-09-30 04:00 | 40.5511 | 31.3826 | 0 | 0 | 37.2532 | 3.2979
2025-06-14 07:00 | 40.5494 | 164.4085 | 0 | 40.5494 | 0 | 0
2025-08-18 03:00 | 40.5457 | 207.5117 | 0 | 40.5457 | 0 | 0
2025-08-18 06:00 | 40.4374 | 50.9683 | 0 | 3.1841 | 37.2532 | 0
2025-09-06 | 40.4049 | 91.144 | 0 | 40.4049 | 0 | 0
2025-08-15 10:00 | 40.4033 | 21.2366 | 0 | 0 | 37.2532 | 3.15
2025-08-18 04:00 | 40.387 | 70.7371 | 0 | 40.387 | 0 | 0
2025-07-30 09:00 | 40.3344 | 160.3704 | 0 | 40.3344 | 0 | 0
2025-07-29 03:00 | 40.2999 | 82.2612 | 0 | 40.2999 | 0 | 0
2025-06-10 04:00 | 40.2825 | 202.5907 | 0 | 40.2825 | 0 | 0
2025-07-25 01:00 | 40.202 | 56.3689 | 0 | 0 | 37.2532 | 2.9488
2025-07-16 01:00 | 40.1582 | 202.1437 | 0 | 40.1582 | 0 | 0
2025-08-16 03:00 | 40.024 | 75.7117 | 0 | 40.024 | 0 | 0
2025-09-10 01:00 | 39.9666 | 166.6634 | 0 | 39.9666 | 0 | 0
2025-08-17 01:00 | 39.9167 | 25.5687 | 0 | 0 | 37.2532 | 2.6635
2025-07-16 02:00 | 39.9107 | 169.761 | 0 | 39.9107 | 0 | 0
2025-07-22 04:00 | 39.903 | 63.612 | 0 | 0 | 37.2532 | 2.6497
2025-08-10 10:00 | 39.8711 | 93.8038 | 0 | 39.8711 | 0 | 0
2025-06-03 04:00 | 39.8683 | 214.2686 | 0 | 39.8683 | 0 | 0
2025-07-01 07:00 | 39.8303 | 157.4683 | 0 | 39.8303 | 0 | 0
2025-08-09 06:00 | 39.734 | 59.4353 | 0 | 0 | 37.2532 | 2.4808
2025-06-17 09:00 | 39.7049 | 149.6147 | 0 | 39.7049 | 0 | 0
2025-09-15 03:00 | 39.6484 | 21.6943 | 0 | 0 | 37.2532 | 2.3952
2025-08-05 03:00 | 39.5606 | 129.3795 | 0 | 39.5606 | 0 | 0
2025-08-22 23:00 | 39.5302 | 70.6974 | 0 | 2.2769 | 37.2532 | 0
2025-07-20 03:00 | 39.4851 | 111.148 | 0 | 39.4851 | 0 | 0
2025-09-14 01:00 | 39.4844 | 133.7403 | 0 | 39.4844 | 0 | 0
2025-08-22 03:00 | 39.4732 | 38.3935 | 0 | 0 | 37.2532 | 2.22
2025-09-23 05:00 | 39.4303 | 53.2131 | 0 | 0 | 37.2532 | 2.1771
2025-08-10 07:00 | 39.3632 | 201.8103 | 0 | 39.3632 | 0 | 0
2025-08-09 07:00 | 39.3444 | 135.0304 | 0 | 39.3444 | 0 | 0
2025-08-17 06:00 | 39.213 | 39.4155 | 0 | 0 | 37.2532 | 1.9597
2025-07-30 11:00 | 39.1503 | 167.0298 | 0 | 39.1503 | 0 | 0
2025-08-03 06:00 | 39.0889 | 209.9617 | 0 | 39.0889 | 0 | 0
2025-07-21 10:00 | 39.0114 | 21.1051 | 0 | 0 | 37.2532 | 1.7581
2025-06-24 04:00 | 38.9731 | 140.6798 | 0 | 38.9731 | 0 | 0
2025-06-03 06:00 | 38.9688 | 35.7307 | 0 | 0 | 37.2532 | 1.7156
2025-09-06 01:00 | 38.9495 | 185.027 | 0 | 38.9495 | 0 | 0
2025-07-26 03:00 | 38.9439 | 176.8349 | 0 | 38.9439 | 0 | 0
2025-07-21 08:00 | 38.9008 | 189.3428 | 0 | 38.9008 | 0 | 0
2025-08-16 07:00 | 38.8818 | 115.3128 | 0 | 38.8818 | 0 | 0
2025-06-14 10:00 | 38.8368 | 58.1362 | 0 | 0 | 37.2532 | 1.5835
2025-06-28 04:00 | 38.7791 | 52.1153 | 0 | 0 | 37.2532 | 1.5259
2025-06-29 08:00 | 38.7761 | 146.4295 | 0 | 38.7761 | 0 | 0
2025-09-05 01:00 | 38.7198 | 44.9073 | 0 | 0 | 37.2532 | 1.4666
2025-09-06 02:00 | 38.6101 | 54.1124 | 0 | 38.6101 | 0 | 0
2025-09-09 04:00 | 38.5722 | 87.3967 | 0 | 38.5722 | 0 | 0
2025-07-20 06:00 | 38.4797 | 197.2747 | 0 | 38.4797 | 0 | 0
2025-07-15 03:00 | 38.4429 | 206.3619 | 0 | 38.4429 | 0 | 0
2025-09-15 04:00 | 38.4187 | 29.2098 | 0 | 0 | 37.2532 | 1.1655
2025-08-03 02:00 | 38.4033 | 28.6575 | 0 | 0 | 37.2532 | 1.1501
2025-07-15 07:00 | 38.3753 | 193.3006 | 0 | 38.3753 | 0 | 0
2025-07-26 06:00 | 38.3448 | 216.6884 | 0 | 38.3448 | 0 | 0
2025-09-09 05:00 | 38.1598 | 109.0394 | 0 | 38.1598 | 0 | 0
2025-07-26 07:00 | 38.1503 | 74.6465 | 0 | 38.1503 | 0 | 0
2025-09-06 03:00 | 38.1386 | 180.4719 | 0 | 38.1386 | 0 | 0
2025-07-07 05:00 | 38.0493 | 24.5604 | 0 | 0 | 37.2532 | 0.79611
2025-08-14 06:00 | 37.8268 | 111.1952 | 0 | 37.8268 | 0 | 0
2025-07-08 04:00 | 37.54 | 75.1631 | 0 | 37.54 | 0 | 0
2025-09-06 04:00 | 37.5312 | 149.7863 | 0 | 37.5312 | 0 | 0
2025-06-29 06:00 | 37.4441 | 184.6743 | 0 | 37.4441 | 0 | 0
2025-07-01 04:00 | 37.4227 | 15.8408 | 0 | 0 | 37.2532 | 0.16944
2025-07-22 07:00 | 37.252 | 203.6799 | 0 | 37.252 | 0 | 0
2025-07-16 04:00 | 37.1493 | 197.1031 | 0 | 37.1493 | 0 | 0
2025-07-05 07:00 | 37.1444 | 118.3562 | 0 | 37.1444 | 0 | 0
2025-08-11 14:00 | 36.9431 | 130.4112 | 0 | 36.9431 | 0 | 0
2025-07-25 03:00 | 36.7896 | 173.4249 | 0 | 36.7896 | 0 | 0
2025-07-07 07:00 | 36.6303 | 184.6264 | 0 | 36.6303 | 0 | 0
2025-06-14 06:00 | 36.6214 | 65.3946 | 0 | 36.6214 | 0 | 0
2025-07-20 08:00 | 36.3798 | 154.1005 | 0 | 36.3798 | 0 | 0
2025-06-24 07:00 | 36.096 | 193.5326 | 0 | 36.096 | 0 | 0
2025-08-09 03:00 | 36.0887 | 182.9848 | 0 | 36.0887 | 0 | 0
2025-06-05 09:00 | 34.6746 | 59.6215 | 0 | 0 | 34.6746 | 0
2025-08-21 08:00 | 34.4862 | 104.7965 | 0 | 34.4862 | 0 | 0
2025-07-24 06:00 | 34.3172 | 156.0984 | 0 | 34.3172 | 0 | 0
2025-08-12 06:00 | 34.2824 | 162.4302 | 0 | 34.2824 | 0 | 0
2025-06-17 06:00 | 34.2644 | 43.0989 | 0 | 0 | 34.2644 | 0
2025-09-16 06:00 | 33.5458 | 208.4182 | 0 | 33.5458 | 0 | 0
2025-08-24 23:00 | 33.3715 | 22.8215 | 0 | 0 | 33.3715 | 0
2025-06-14 05:00 | 32.4806 | 167.8207 | 0 | 32.4806 | 0 | 0
2025-08-22 22:00 | 32.4559 | 108.5849 | 0 | 32.4559 | 0 | 0
2025-08-11 13:00 | 32.0084 | 81.8257 | 0 | 0 | 32.0084 | 0
2025-07-27 14:00 | 31.5289 | 32.3573 | 0 | 0 | 31.5289 | 0
2025-08-13 23:00 | 31.2519 | 79.6325 | 0 | 0 | 31.2519 | 0
2025-08-23 10:00 | 31.0868 | 190.5998 | 0 | 31.0868 | 0 | 0
2025-08-23 11:00 | 30.7344 | 30.5072 | 0 | 0 | 30.7344 | 0
2025-08-05 14:00 | 30.6443 | 52.6102 | 0 | 0 | 30.6443 | 0
2025-08-25 | 30.6076 | 103.1126 | 0 | 30.6076 | 0 | 0
2025-08-05 13:00 | 30.5527 | 141.3398 | 0 | 30.5527 | 0 | 0
2025-08-20 10:00 | 30.4602 | 17.5917 | 0 | 0 | 30.4602 | 0
2025-07-16 03:00 | 30.4338 | 61.5609 | 0 | 30.4338 | 0 | 0
2025-08-14 04:00 | 30.4157 | 159.5637 | 0 | 30.4156 | 0 | 0
2025-09-16 04:00 | 30.3802 | 84.2399 | 0 | 30.3802 | 0 | 0
2025-08-15 09:00 | 30.3534 | 173.7052 | 0 | 30.3534 | 0 | 0
2025-09-02 04:00 | 30.3327 | 217.7873 | 0 | 30.3327 | 0 | 0
2025-08-05 06:00 | 30.2585 | 22.3779 | 0 | 0 | 30.2585 | 0
2025-08-20 11:00 | 30.253 | 59.5355 | 0 | 0 | 30.253 | 0
2025-09-16 05:00 | 30.2523 | 29.6884 | 0 | 0 | 30.2523 | 0
2025-07-27 15:00 | 29.6748 | 110.2304 | 0 | 29.6748 | 0 | 0
2025-08-03 01:00 | 29.5141 | 97.4408 | 0 | 29.5141 | 0 | 0
2025-08-14 | 29.4536 | 27.4132 | 0 | 0 | 29.4536 | 0
2025-08-09 02:00 | 29.242 | 45.5987 | 0 | 0 | 29.242 | 0
2025-08-19 09:00 | 29.2036 | 209.5207 | 0 | 29.2036 | 0 | 0
2025-08-26 04:00 | 29.0611 | 33.097 | 0 | 0 | 29.0611 | 0
2025-08-21 09:00 | 29.0229 | 174.0747 | 0 | 29.0229 | 0 | 0
2025-08-18 07:00 | 28.9934 | 180.273 | 0 | 28.9934 | 0 | 0
2025-07-30 10:00 | 28.8773 | 32.3757 | 0 | 0 | 28.8773 | 0
2025-08-26 05:00 | 28.8683 | 219.1506 | 0 | 28.8683 | 0 | 0
2025-08-17 04:00 | 28.8666 | 194.0407 | 0 | 28.8666 | 0 | 0
2025-08-26 06:00 | 28.8595 | 198.9458 | 0 | 28.8595 | 0 | 0
2025-07-29 06:00 | 28.746 | 110.2485 | 0 | 28.746 | 0 | 0
2025-08-19 04:00 | 28.6598 | 184.8062 | 0 | 28.6598 | 0 | 0
2025-08-10 08:00 | 28.5819 | 18.9563 | 0 | 0 | 28.5819 | 0
2025-08-16 04:00 | 28.4683 | 143.6015 | 0 | 28.4683 | 0 | 0
2025-08-10 09:00 | 28.4208 | 148.9535 | 0 | 28.4208 | 0 | 0
2025-06-05 10:00 | 28.4195 | 43.0225 | 0 | 0 | 28.4195 | 0
2025-08-19 07:00 | 28.3974 | 164.5858 | 0 | 28.3974 | 0 | 0
2025-08-16 06:00 | 28.3807 | 27.535 | 0 | 0 | 28.3807 | 0
2025-07-29 07:00 | 28.3312 | 17.7999 | 0 | 0 | 28.3312 | 0
2025-08-19 08:00 | 28.277 | 57.9328 | 0 | 0 | 28.277 | 0
2025-07-24 07:00 | 28.2661 | 120.111 | 0 | 28.2661 | 0 | 0
2025-06-17 07:00 | 28.2007 | 50.5067 | 0 | 0 | 28.2007 | 0
2025-08-19 06:00 | 28.1191 | 185.0038 | 0 | 28.1191 | 0 | 0
2025-08-12 04:00 | 28.0929 | 213.6249 | 0 | 28.0929 | 0 | 0
2025-08-16 05:00 | 28.0674 | 101.1128 | 0 | 28.0674 | 0 | 0
2025-08-09 04:00 | 28.0064 | 71.5641 | 0 | 28.0064 | 0 | 0
2025-08-12 05:00 | 28.0045 | 157.3946 | 0 | 28.0045 | 0 | 0
2025-08-19 05:00 | 27.9186 | 112.0513 | 0 | 27.9186 | 0 | 0
2025-07-25 02:00 | 27.8969 | 29.4595 | 0 | 0 | 27.8969 | 0
2025-06-03 05:00 | 27.8897 | 44.2709 | 0 | 0 | 27.8897 | 0
2025-07-20 07:00 | 27.8464 | 59.9328 | 0 | 0 | 27.8464 | 0
2025-08-14 05:00 | 27.8085 | 125.1583 | 0 | 27.8085 | 0 | 0
2025-07-21 09:00 | 27.7627 | 44.7727 | 0 | 0 | 27.7627 | 0
2025-06-17 08:00 | 27.7232 | 26.1541 | 0 | 0 | 27.7232 | 0
2025-08-17 05:00 | 27.6982 | 94.703 | 0 | 27.6982 | 0 | 0
2025-07-07 06:00 | 27.5771 | 103.6313 | 0 | 27.5771 | 0 | 0
2025-08-05 04:00 | 27.5429 | 52.9138 | 0 | 0 | 27.5429 | 0
2025-08-05 05:00 | 27.4569 | 22.9814 | 0 | 0 | 27.4569 | 0
2025-06-29 07:00 | 27.4348 | 102.677 | 0 | 27.4348 | 0 | 0
2025-07-22 05:00 | 27.3568 | 63.1809 | 0 | 27.3568 | 0 | 0
2025-07-29 04:00 | 27.318 | 183.1707 | 0 | 27.318 | 0 | 0
2025-06-10 05:00 | 27.2413 | 170.1018 | 0 | 27.2413 | 0 | 0
2025-08-03 07:00 | 27.2394 | 114.5497 | 0 | 27.2394 | 0 | 0
2025-07-05 05:00 | 27.2138 | 37.8787 | 0 | 0 | 27.2138 | 0
2025-07-29 05:00 | 27.196 | 52.7092 | 0 | 0 | 27.196 | 0
2025-06-24 05:00 | 27.0876 | 26.4729 | 0 | 0 | 27.0876 | 0
2025-06-14 04:00 | 27.0538 | 171.4782 | 0 | 27.0538 | 0 | 0
2025-06-28 05:00 | 26.8845 | 211.5965 | 0 | 26.8846 | 0 | 0
2025-07-08 06:00 | 26.8689 | 69.478 | 0 | 26.8689 | 0 | 0
2025-07-15 04:00 | 26.7888 | 60.1265 | 0 | 0 | 26.7888 | 0
2025-07-15 06:00 | 26.7726 | 156.4482 | 0 | 26.7726 | 0 | 0
2025-06-24 06:00 | 26.7229 | 118.8245 | 0 | 26.7229 | 0 | 0
2025-07-08 05:00 | 26.6942 | 58.3514 | 0 | 0 | 26.6942 | 0
2025-06-28 06:00 | 26.5037 | 145.9415 | 0 | 26.5037 | 0 | 0
2025-07-05 06:00 | 26.398 | 53.3647 | 0 | 0 | 26.398 | 0
2025-07-15 05:00 | 26.3705 | 186.4557 | 0 | 26.3705 | 0 | 0
2025-07-01 05:00 | 26.2619 | 85.3017 | 0 | 26.2619 | 0 | 0
2025-06-10 06:00 | 25.9893 | 183.5966 | 0 | 25.9893 | 0 | 0
2025-07-01 06:00 | 25.9705 | 213.6162 | 0 | 25.9705 | 0 | 0
2025-07-22 06:00 | 25.44 | 101.5111 | 0 | 25.44 | 0 | 0

## WärmeErz-Strom
Timestamp | Wärmelast_mit_Verlust | Strompreis | Kessel | KWK | WP2 | WP1
2025-10-14 17:00 | 114.7112 | 219.9846 | 64.7112 | 50 | 0 | 0
2025-09-17 17:00 | 61.0839 | 219.9601 | 11.0839 | 50 | 0 | 0
2025-04-03 04:00 | 139.6051 | 219.933 | 89.6051 | 50 | 0 | 0
2025-02-19 14:00 | 162.8884 | 219.8986 | 112.8884 | 50 | 0 | 0
2025-09-25 | 67.2035 | 219.8891 | 17.2035 | 50 | 0 | 0
2025-04-26 02:00 | 64.2721 | 219.8637 | 14.2721 | 50 | 0 | 0
2025-11-27 15:00 | 162.3409 | 219.8257 | 112.3409 | 50 | 0 | 0
2025-06-29 19:00 | 53.4105 | 219.7632 | 3.4105 | 50 | 0 | 0
2025-05-02 16:00 | 73.7507 | 219.7438 | 23.7507 | 50 | 0 | 0
2025-06-02 19:00 | 66.3585 | 219.7332 | 16.3585 | 50 | 0 | 0
2025-11-24 22:00 | 135.8545 | 219.7228 | 85.8545 | 50 | 0 | 0
2025-01-28 06:00 | 164.4768 | 219.7166 | 114.4768 | 50 | 0 | 0
2025-05-02 20:00 | 83.1191 | 219.7153 | 33.1191 | 50 | 0 | 0
2025-04-24 23:00 | 62.7357 | 219.7049 | 12.7357 | 50 | 0 | 0
2025-01-26 08:00 | 171.2045 | 219.6764 | 121.2045 | 50 | 0 | 0
2025-06-04 14:00 | 53.6278 | 219.6529 | 3.6278 | 50 | 0 | 0
2025-07-23 20:00 | 55.1533 | 219.6521 | 5.1533 | 50 | 0 | 0
2025-09-16 16:00 | 59.4366 | 219.6451 | 9.4366 | 50 | 0 | 0
2025-06-25 22:00 | 52.1431 | 219.6306 | 2.1431 | 50 | 0 | 0
2025-11-04 08:00 | 112.9074 | 219.6258 | 62.9074 | 50 | 0 | 0
2025-03-07 06:00 | 155.8815 | 219.5726 | 105.8815 | 50 | 0 | 0
2025-10-01 | 66.4843 | 219.5664 | 16.4843 | 50 | 0 | 0
2025-05-13 12:00 | 91.5965 | 219.5458 | 41.5965 | 50 | 0 | 0
2025-08-06 05:00 | 49.0925 | 219.5277 | 0 | 49.0925 | 0 | 0
2025-07-01 14:00 | 53.7613 | 219.5183 | 3.7613 | 50 | 0 | 0
2025-03-10 05:00 | 149.5098 | 219.4903 | 99.5098 | 50 | 0 | 0
2025-07-12 12:00 | 52.2789 | 219.4631 | 2.2789 | 50 | 0 | 0
2025-11-06 21:00 | 128.1125 | 219.4507 | 78.1125 | 50 | 0 | 0
2025-12-17 15:00 | 142.521 | 219.4184 | 92.521 | 50 | 0 | 0
2025-01-13 03:00 | 130.5218 | 219.3831 | 80.5218 | 50 | 0 | 0
2025-10-21 10:00 | 129.61 | 219.3363 | 79.61 | 50 | 0 | 0
2025-05-04 18:00 | 86.1859 | 219.3304 | 36.1859 | 50 | 0 | 0
2025-11-02 | 73.2771 | 219.3289 | 23.2771 | 50 | 0 | 0
2025-11-23 07:00 | 136.7754 | 219.287 | 86.7754 | 50 | 0 | 0
2025-11-10 06:00 | 142.8864 | 219.2296 | 92.8864 | 50 | 0 | 0
2025-06-23 23:00 | 51.8011 | 219.2101 | 1.8011 | 50 | 0 | 0
2025-04-08 15:00 | 70.7789 | 219.2098 | 20.7789 | 50 | 0 | 0
2025-07-05 19:00 | 54.2899 | 219.1782 | 4.2899 | 50 | 0 | 0
2025-12-29 06:00 | 167.0326 | 219.1567 | 117.0326 | 50 | 0 | 0
2025-08-26 05:00 | 28.8683 | 219.1506 | 0 | 28.8683 | 0 | 0
2025-05-21 17:00 | 68.0816 | 219.0998 | 18.0816 | 50 | 0 | 0
2025-08-18 16:00 | 55.6128 | 219.0876 | 5.6128 | 50 | 0 | 0
2025-07-30 03:00 | 50.0322 | 219.0816 | 0.032239 | 50 | 0 | 0
2025-02-15 16:00 | 136.37 | 219.0809 | 86.37 | 50 | 0 | 0
2025-11-08 03:00 | 97.1905 | 219.0123 | 47.1905 | 50 | 0 | 0
2025-02-13 08:00 | 173.0397 | 219.0077 | 123.0397 | 50 | 0 | 0
2025-07-03 06:00 | 48.6596 | 218.9858 | 0 | 48.6596 | 0 | 0
2025-05-08 19:00 | 85.0526 | 218.9367 | 35.0526 | 50 | 0 | 0
2025-09-01 22:00 | 58.719 | 218.9245 | 8.719 | 50 | 0 | 0
2025-09-06 11:00 | 64.6889 | 218.8735 | 14.6889 | 50 | 0 | 0
2025-11-07 17:00 | 126.5942 | 218.7827 | 76.5942 | 50 | 0 | 0
2025-09-28 23:00 | 66.9337 | 218.7695 | 16.9337 | 50 | 0 | 0
2025-12-05 06:00 | 187.2301 | 218.752 | 137.2301 | 50 | 0 | 0
2025-03-13 08:00 | 113.4625 | 218.7235 | 63.4625 | 50 | 0 | 0
2025-02-28 01:00 | 105.4225 | 218.6678 | 55.4225 | 50 | 0 | 0
2025-10-01 21:00 | 87.8473 | 218.6449 | 37.8473 | 50 | 0 | 0
2025-05-14 21:00 | 106.4747 | 218.6414 | 56.4747 | 50 | 0 | 0
2025-10-31 09:00 | 119.0812 | 218.6403 | 69.0812 | 50 | 0 | 0
2025-08-27 22:00 | 54.6124 | 218.639 | 4.6124 | 50 | 0 | 0
2025-05-08 18:00 | 81.3222 | 218.6 | 31.3222 | 50 | 0 | 0
2025-08-01 08:00 | 48.8485 | 218.5452 | 0 | 48.8485 | 0 | 0
2025-12-26 14:00 | 162.0949 | 218.536 | 112.0949 | 50 | 0 | 0
2025-07-28 17:00 | 54.7814 | 218.527 | 4.7814 | 50 | 0 | 0
2025-01-04 12:00 | 165.7514 | 218.5248 | 115.7514 | 50 | 0 | 0
2025-11-11 13:00 | 147.274 | 218.5213 | 97.274 | 50 | 0 | 0
2025-09-28 05:00 | 98.557 | 218.5085 | 48.557 | 50 | 0 | 0
2025-03-21 15:00 | 120.5173 | 218.4809 | 70.5173 | 50 | 0 | 0
2025-06-06 14:00 | 55.269 | 218.3952 | 5.269 | 50 | 0 | 0
2025-05-26 22:00 | 84.5222 | 218.3679 | 34.5222 | 50 | 0 | 0
2025-01-03 18:00 | 162.7135 | 218.3633 | 112.7135 | 50 | 0 | 0
2025-05-08 07:00 | 99.8565 | 218.3594 | 49.8565 | 50 | 0 | 0
2025-06-12 18:00 | 56.9875 | 218.345 | 6.9875 | 50 | 0 | 0
2025-11-22 09:00 | 164.4844 | 218.3343 | 114.4844 | 50 | 0 | 0
2025-12-19 02:00 | 114.6119 | 218.3162 | 64.6119 | 50 | 0 | 0
2025-02-12 12:00 | 155.3189 | 218.293 | 105.3189 | 50 | 0 | 0
2025-05-25 19:00 | 85.8679 | 218.2775 | 35.8679 | 50 | 0 | 0
2025-02-16 | 79.2159 | 218.2768 | 29.2159 | 50 | 0 | 0
2025-07-17 20:00 | 52.5017 | 218.2591 | 2.5017 | 50 | 0 | 0
2025-09-08 12:00 | 65.9775 | 218.2374 | 15.9775 | 50 | 0 | 0
2025-09-02 06:00 | 80.1225 | 218.1381 | 30.1225 | 50 | 0 | 0
2025-03-18 20:00 | 135.5406 | 218.1143 | 85.5406 | 50 | 0 | 0
2025-11-03 02:00 | 71.3563 | 218.0986 | 21.3563 | 50 | 0 | 0
2025-07-16 17:00 | 53.5758 | 218.0659 | 3.5758 | 50 | 0 | 0
2025-09-18 05:00 | 55.2736 | 218.0467 | 5.2736 | 50 | 0 | 0
2025-07-27 21:00 | 52.7094 | 218.0455 | 2.7094 | 50 | 0 | 0
2025-04-13 | 66.4141 | 217.9893 | 16.4141 | 50 | 0 | 0
2025-06-05 05:00 | 49.8122 | 217.9725 | 0 | 49.8122 | 0 | 0
2025-12-29 03:00 | 143.08 | 217.9342 | 93.08 | 50 | 0 | 0
2025-10-31 04:00 | 121.1445 | 217.9339 | 71.1445 | 50 | 0 | 0
2025-04-21 11:00 | 96.4532 | 217.9279 | 46.4532 | 50 | 0 | 0
2025-05-28 16:00 | 60.8495 | 217.9228 | 10.8495 | 50 | 0 | 0
2025-10-10 16:00 | 93.6655 | 217.8932 | 43.6655 | 50 | 0 | 0
2025-12-25 06:00 | 131.5845 | 217.8654 | 81.5845 | 50 | 0 | 0
2025-06-07 06:00 | 51.2585 | 217.8608 | 1.2585 | 50 | 0 | 0
2025-10-01 11:00 | 72.9222 | 217.8574 | 22.9222 | 50 | 0 | 0
2025-04-09 10:00 | 77.1945 | 217.8133 | 27.1945 | 50 | 0 | 0
2025-08-23 13:00 | 53.3571 | 217.7975 | 3.3571 | 50 | 0 | 0
2025-09-02 04:00 | 30.3327 | 217.7873 | 0 | 30.3327 | 0 | 0
2025-05-13 10:00 | 85.5741 | 217.7828 | 35.5741 | 50 | 0 | 0
2025-05-22 06:00 | 75.4224 | 217.7603 | 25.4224 | 50 | 0 | 0
2025-02-02 23:00 | 94.008 | 217.7195 | 44.008 | 50 | 0 | 0
2025-09-12 14:00 | 65.6486 | 217.6959 | 15.6486 | 50 | 0 | 0
2025-10-07 19:00 | 96.461 | 217.6746 | 46.461 | 50 | 0 | 0
2025-11-18 14:00 | 129.6656 | 217.6476 | 79.6656 | 50 | 0 | 0
2025-05-29 03:00 | 53.4723 | 217.6199 | 3.4723 | 50 | 0 | 0
2025-12-16 21:00 | 146.1528 | 217.5907 | 96.1528 | 50 | 0 | 0
2025-04-07 13:00 | 77.999 | 217.5817 | 27.999 | 50 | 0 | 0
2025-07-14 07:00 | 51.4752 | 217.5539 | 1.4752 | 50 | 0 | 0
2025-05-24 04:00 | 61.9368 | 217.5364 | 11.9368 | 50 | 0 | 0
2025-11-06 14:00 | 111.5488 | 217.4935 | 61.5488 | 50 | 0 | 0
2025-08-22 08:00 | 51.8437 | 217.4571 | 1.8437 | 50 | 0 | 0
2025-10-31 07:00 | 123.5052 | 217.3997 | 73.5052 | 50 | 0 | 0
2025-05-11 13:00 | 63.0433 | 217.3173 | 13.0433 | 50 | 0 | 0
2025-08-21 19:00 | 55.2514 | 217.3153 | 5.2514 | 50 | 0 | 0
2025-11-19 23:00 | 81.0256 | 217.3098 | 31.0256 | 50 | 0 | 0
2025-08-22 15:00 | 55.7586 | 217.2962 | 5.7586 | 50 | 0 | 0
2025-05-07 13:00 | 79.1606 | 217.2933 | 29.1606 | 50 | 0 | 0
2025-01-08 04:00 | 159.2135 | 217.2149 | 109.2135 | 50 | 0 | 0
2025-08-17 12:00 | 52.5994 | 217.2117 | 2.5994 | 50 | 0 | 0
2025-02-14 15:00 | 149.1696 | 217.2083 | 99.1696 | 50 | 0 | 0
2025-06-07 12:00 | 56.5233 | 217.2029 | 6.5233 | 50 | 0 | 0
2025-03-28 03:00 | 106.7848 | 217.195 | 56.7848 | 50 | 0 | 0
2025-05-01 23:00 | 64.2365 | 217.167 | 14.2365 | 50 | 0 | 0
2025-02-12 23:00 | 105.6592 | 217.1357 | 55.6592 | 50 | 0 | 0
2025-01-16 20:00 | 160.0134 | 217.1283 | 110.0134 | 50 | 0 | 0
2025-04-11 02:00 | 73.1351 | 217.1247 | 23.1351 | 50 | 0 | 0
2025-06-03 21:00 | 54.8153 | 217.1242 | 4.8153 | 50 | 0 | 0
2025-08-13 05:00 | 51.7073 | 217.1221 | 1.7073 | 50 | 0 | 0
2025-04-24 05:00 | 115.4567 | 217.1219 | 65.4567 | 50 | 0 | 0
2025-05-30 18:00 | 70.2997 | 217.0549 | 20.2997 | 50 | 0 | 0
2025-09-01 07:00 | 55.6114 | 217.0358 | 5.6114 | 50 | 0 | 0
2025-12-31 21:00 | 163.4018 | 217.0315 | 113.4018 | 50 | 0 | 0
2025-12-30 19:00 | 170.0655 | 217.0315 | 120.0655 | 50 | 0 | 0
2025-08-27 15:00 | 56.0235 | 217.0147 | 6.0235 | 50 | 0 | 0
2025-10-24 20:00 | 103.5311 | 216.9957 | 53.5311 | 50 | 0 | 0
2025-02-24 16:00 | 146.7385 | 216.9675 | 96.7385 | 50 | 0 | 0
2025-08-31 21:00 | 59.026 | 216.9319 | 9.026 | 50 | 0 | 0
2025-08-02 03:00 | 50.4303 | 216.927 | 0.43028 | 50 | 0 | 0
2025-05-06 06:00 | 110.4034 | 216.9123 | 60.4034 | 50 | 0 | 0
2025-02-23 22:00 | 133.7242 | 216.8987 | 83.7242 | 50 | 0 | 0
2025-09-24 10:00 | 66.4494 | 216.8975 | 16.4494 | 50 | 0 | 0
2025-08-10 18:00 | 54.8519 | 216.8605 | 4.8519 | 50 | 0 | 0
2025-09-19 11:00 | 65.7339 | 216.7982 | 15.7339 | 50 | 0 | 0
2025-09-04 18:00 | 67.4934 | 216.7712 | 17.4934 | 50 | 0 | 0
2025-03-04 23:00 | 101.0056 | 216.7538 | 51.0056 | 50 | 0 | 0
2025-06-18 18:00 | 53.445 | 216.7237 | 3.445 | 50 | 0 | 0
2025-07-26 06:00 | 38.3448 | 216.6884 | 0 | 38.3448 | 0 | 0
2025-08-23 03:00 | 52.3036 | 216.5678 | 2.3036 | 50 | 0 | 0
2025-05-18 22:00 | 78.591 | 216.5645 | 28.591 | 50 | 0 | 0
2025-05-25 20:00 | 84.0593 | 216.5593 | 34.0593 | 50 | 0 | 0
2025-10-16 08:00 | 115.6246 | 216.5483 | 65.6246 | 50 | 0 | 0
2025-11-14 10:00 | 133.3202 | 216.5184 | 83.3202 | 50 | 0 | 0
2025-02-25 17:00 | 144.2639 | 216.5037 | 94.2639 | 50 | 0 | 0
2025-02-06 13:00 | 150.2962 | 216.4511 | 100.2962 | 50 | 0 | 0
2025-09-01 17:00 | 60.7995 | 216.4225 | 10.7995 | 50 | 0 | 0
2025-12-31 03:00 | 140.5794 | 216.4104 | 90.5794 | 50 | 0 | 0
2025-12-30 01:00 | 124.7791 | 216.4104 | 74.7791 | 50 | 0 | 0
2025-06-07 | 55.3785 | 216.4089 | 5.3785 | 50 | 0 | 0
2025-08-30 10:00 | 56.5316 | 216.4017 | 6.5316 | 50 | 0 | 0
2025-06-26 13:00 | 53.6949 | 216.3642 | 3.6949 | 50 | 0 | 0
2025-03-23 22:00 | 137.6864 | 216.3191 | 87.6864 | 50 | 0 | 0
2025-05-10 11:00 | 70.806 | 216.3182 | 20.806 | 50 | 0 | 0
2025-07-06 20:00 | 54.4291 | 216.2931 | 4.4291 | 50 | 0 | 0
2025-12-27 18:00 | 167.9759 | 216.2706 | 117.9759 | 50 | 0 | 0
2025-11-23 14:00 | 137.8098 | 216.2623 | 87.8097 | 50 | 0 | 0
2025-05-27 19:00 | 70.6409 | 216.2541 | 20.6409 | 50 | 0 | 0
2025-08-08 16:00 | 55.3798 | 216.2302 | 5.3798 | 50 | 0 | 0
2025-09-24 20:00 | 65.5644 | 216.2299 | 15.5644 | 50 | 0 | 0
2025-09-09 06:00 | 90.2562 | 216.216 | 40.2562 | 50 | 0 | 0
2025-02-26 21:00 | 153.7042 | 216.1902 | 103.7042 | 50 | 0 | 0
2025-04-20 14:00 | 82.1396 | 216.1823 | 32.1396 | 50 | 0 | 0
2025-06-29 15:00 | 53.2276 | 216.1723 | 3.2276 | 50 | 0 | 0
2025-11-08 17:00 | 145.4831 | 216.0214 | 95.4831 | 50 | 0 | 0
2025-06-27 21:00 | 53.6192 | 216.0108 | 3.6192 | 50 | 0 | 0
2025-01-07 11:00 | 174.4591 | 215.9965 | 124.4591 | 50 | 0 | 0
2025-12-27 22:00 | 140.5949 | 215.992 | 90.5949 | 50 | 0 | 0
2025-08-05 12:00 | 42.5937 | 215.966 | 0 | 42.5937 | 0 | 0
2025-01-09 | 87.2114 | 215.9106 | 37.2114 | 50 | 0 | 0
2025-10-30 01:00 | 72.4381 | 215.9001 | 22.4381 | 50 | 0 | 0
2025-01-15 14:00 | 113.6636 | 215.8825 | 63.6636 | 50 | 0 | 0
2025-11-03 14:00 | 86.1336 | 215.8596 | 36.1336 | 50 | 0 | 0
2025-10-21 05:00 | 143.573 | 215.8368 | 93.573 | 50 | 0 | 0
2025-05-21 05:00 | 62.0289 | 215.7874 | 12.0289 | 50 | 0 | 0
2025-05-13 18:00 | 89.5287 | 215.7812 | 39.5287 | 50 | 0 | 0
2025-04-23 07:00 | 97.2876 | 215.7811 | 47.2876 | 50 | 0 | 0
2025-03-05 23:00 | 99.3304 | 215.7487 | 49.3304 | 50 | 0 | 0
2025-05-17 08:00 | 81.9322 | 215.7459 | 31.9322 | 50 | 0 | 0
2025-06-03 | 103.4866 | 215.7438 | 53.4866 | 50 | 0 | 0
2025-09-26 21:00 | 86.5049 | 215.7264 | 36.5049 | 50 | 0 | 0
2025-10-06 22:00 | 87.7583 | 215.718 | 37.7583 | 50 | 0 | 0
2025-01-31 19:00 | 139.7804 | 215.6655 | 89.7804 | 50 | 0 | 0
2025-02-25 22:00 | 128.7857 | 215.5914 | 78.7857 | 50 | 0 | 0
2025-06-23 04:00 | 52.5497 | 215.5836 | 2.5497 | 50 | 0 | 0
2025-03-06 22:00 | 126.6495 | 215.5452 | 76.6495 | 50 | 0 | 0
2025-12-09 09:00 | 174.756 | 215.5359 | 124.756 | 50 | 0 | 0
2025-06-03 11:00 | 53.6484 | 215.4687 | 3.6484 | 50 | 0 | 0
2025-07-29 10:00 | 54.4514 | 215.4333 | 4.4514 | 50 | 0 | 0
2025-01-11 20:00 | 168.6695 | 215.4311 | 118.6695 | 50 | 0 | 0
2025-05-16 17:00 | 80.5979 | 215.4146 | 30.5979 | 50 | 0 | 0
2025-10-15 07:00 | 119.4516 | 215.4112 | 69.4516 | 50 | 0 | 0
2025-12-12 21:00 | 174.1262 | 215.3507 | 124.1262 | 50 | 0 | 0
2025-05-19 18:00 | 61.4775 | 215.3345 | 11.4775 | 50 | 0 | 0
2025-05-26 14:00 | 77.636 | 215.3235 | 27.636 | 50 | 0 | 0
2025-06-28 10:00 | 50.9083 | 215.3225 | 0.9083 | 50 | 0 | 0
2025-07-27 03:00 | 50.743 | 215.3148 | 0.74301 | 50 | 0 | 0
2025-04-12 16:00 | 76.752 | 215.2791 | 26.752 | 50 | 0 | 0
2025-11-26 12:00 | 166.4804 | 215.2004 | 116.4804 | 50 | 0 | 0
2025-03-18 15:00 | 99.3789 | 215.179 | 49.3789 | 50 | 0 | 0
2025-03-07 13:00 | 131.0485 | 215.1647 | 81.0485 | 50 | 0 | 0
2025-10-02 15:00 | 77.6981 | 215.1274 | 27.6981 | 50 | 0 | 0
2025-02-21 10:00 | 148.9233 | 215.0963 | 98.9233 | 50 | 0 | 0
2025-01-13 17:00 | 173.4493 | 215.0945 | 123.4493 | 50 | 0 | 0
2025-01-26 | 108.9944 | 215.0829 | 58.9944 | 50 | 0 | 0
2025-03-03 09:00 | 151.6073 | 215.0765 | 101.6073 | 50 | 0 | 0
2025-08-18 02:00 | 52.3422 | 215.0581 | 2.3422 | 50 | 0 | 0
2025-11-05 21:00 | 141.3082 | 215.0455 | 91.3082 | 50 | 0 | 0
2025-12-28 22:00 | 141.3135 | 215.0368 | 91.3135 | 50 | 0 | 0
2025-03-10 18:00 | 153.9258 | 214.999 | 103.9258 | 50 | 0 | 0
2025-07-16 19:00 | 53.6922 | 214.9864 | 3.6922 | 50 | 0 | 0
2025-11-08 02:00 | 80.1596 | 214.9567 | 30.1596 | 50 | 0 | 0
2025-12-18 19:00 | 151.6186 | 214.9364 | 101.6186 | 50 | 0 | 0
2025-07-07 13:00 | 52.9802 | 214.8959 | 2.9802 | 50 | 0 | 0
2025-05-12 20:00 | 108.9194 | 214.8489 | 58.9194 | 50 | 0 | 0
2025-08-12 08:00 | 50.2989 | 214.7949 | 0.29886 | 50 | 0 | 0
2025-10-30 19:00 | 124.0068 | 214.7792 | 74.0068 | 50 | 0 | 0
2025-06-27 15:00 | 54.086 | 214.7351 | 4.086 | 50 | 0 | 0
2025-05-17 22:00 | 84.6082 | 214.7197 | 34.6082 | 50 | 0 | 0
2025-03-13 21:00 | 149.5976 | 214.6764 | 99.5976 | 50 | 0 | 0
2025-11-16 04:00 | 107.5701 | 214.6579 | 57.5701 | 50 | 0 | 0
2025-05-22 02:00 | 53.5538 | 214.6578 | 3.5538 | 50 | 0 | 0
2025-06-30 06:00 | 48.5968 | 214.6568 | 0 | 48.5968 | 0 | 0
2025-07-31 21:00 | 53.5838 | 214.6184 | 3.5838 | 50 | 0 | 0
2025-01-02 15:00 | 163.2856 | 214.6069 | 113.2856 | 50 | 0 | 0
2025-11-29 02:00 | 108.3502 | 214.5896 | 58.3502 | 50 | 0 | 0
2025-05-10 16:00 | 64.2218 | 214.5729 | 14.2218 | 50 | 0 | 0
2025-08-28 04:00 | 52.0884 | 214.5427 | 2.0884 | 50 | 0 | 0
2025-06-25 19:00 | 54.1493 | 214.5185 | 4.1493 | 50 | 0 | 0
2025-03-11 11:00 | 141.115 | 214.4604 | 91.115 | 50 | 0 | 0
2025-02-16 10:00 | 127.8874 | 214.4433 | 77.8874 | 50 | 0 | 0
2025-03-13 02:00 | 78.7807 | 214.4356 | 28.7807 | 50 | 0 | 0
2025-12-06 13:00 | 149.0726 | 214.4055 | 99.0726 | 50 | 0 | 0
2025-03-24 09:00 | 144.8756 | 214.3655 | 94.8756 | 50 | 0 | 0
2025-07-25 17:00 | 54.1686 | 214.3133 | 4.1686 | 50 | 0 | 0
2025-12-09 08:00 | 172.6363 | 214.3054 | 122.6363 | 50 | 0 | 0
2025-08-11 17:00 | 54.6933 | 214.2921 | 4.6933 | 50 | 0 | 0
2025-02-26 19:00 | 164.5109 | 214.2797 | 114.5109 | 50 | 0 | 0
2025-07-24 22:00 | 52.115 | 214.27 | 2.115 | 50 | 0 | 0
2025-06-03 04:00 | 39.8683 | 214.2686 | 0 | 39.8683 | 0 | 0
2025-12-18 06:00 | 166.9124 | 214.2424 | 116.9124 | 50 | 0 | 0
2025-12-20 15:00 | 153.9821 | 214.1884 | 103.9821 | 50 | 0 | 0
2025-04-27 09:00 | 73.3784 | 214.1374 | 23.3784 | 50 | 0 | 0
2025-03-17 22:00 | 121.1275 | 214.116 | 71.1275 | 50 | 0 | 0
2025-08-27 04:00 | 53.1287 | 214.1157 | 3.1287 | 50 | 0 | 0
2025-07-09 23:00 | 51.6591 | 214.0999 | 1.6591 | 50 | 0 | 0
2025-06-02 23:00 | 68.6198 | 214.0699 | 18.6198 | 50 | 0 | 0
2025-12-18 04:00 | 159.7721 | 214.0517 | 109.7721 | 50 | 0 | 0
2025-02-12 17:00 | 171.5819 | 214.0251 | 121.5819 | 50 | 0 | 0
2025-08-06 07:00 | 49.5965 | 214.0122 | 0 | 49.5965 | 0 | 0
2025-09-11 | 57.2148 | 213.9993 | 7.2148 | 50 | 0 | 0
2025-01-30 13:00 | 146.7318 | 213.9675 | 96.7318 | 50 | 0 | 0
2025-11-13 14:00 | 127.2467 | 213.9102 | 77.2467 | 50 | 0 | 0
2025-05-27 08:00 | 66.743 | 213.8657 | 16.743 | 50 | 0 | 0
2025-05-30 06:00 | 82.7897 | 213.8618 | 32.7897 | 50 | 0 | 0
2025-07-13 08:00 | 47.9959 | 213.8347 | 0 | 47.9959 | 0 | 0
2025-04-30 20:00 | 83.097 | 213.8133 | 33.097 | 50 | 0 | 0
2025-08-16 02:00 | 50.7411 | 213.7623 | 0.74113 | 50 | 0 | 0
2025-07-02 03:00 | 49.0337 | 213.7542 | 0 | 49.0337 | 0 | 0
2025-03-30 16:00 | 144.1107 | 213.7529 | 94.1107 | 50 | 0 | 0
2025-12-22 | 95.0471 | 213.727 | 45.0471 | 50 | 0 | 0
2025-05-30 08:00 | 67.6895 | 213.7167 | 17.6895 | 50 | 0 | 0
2025-09-07 17:00 | 68.0858 | 213.7127 | 18.0858 | 50 | 0 | 0
2025-08-25 17:00 | 56.2558 | 213.6946 | 6.2558 | 50 | 0 | 0
2025-12-02 15:00 | 167.7197 | 213.6934 | 117.7197 | 50 | 0 | 0
2025-08-27 11:00 | 54.085 | 213.6477 | 4.085 | 50 | 0 | 0
2025-08-12 04:00 | 28.0929 | 213.6249 | 0 | 28.0929 | 0 | 0
2025-07-01 06:00 | 25.9705 | 213.6162 | 0 | 25.9705 | 0 | 0
2025-12-11 22:00 | 148.4237 | 213.6127 | 98.4237 | 50 | 0 | 0
2025-07-21 17:00 | 53.3479 | 213.5759 | 3.3479 | 50 | 0 | 0
2025-05-26 18:00 | 85.966 | 213.5658 | 35.966 | 50 | 0 | 0
2025-10-31 10:00 | 113.3175 | 213.5012 | 63.3175 | 50 | 0 | 0
2025-03-23 15:00 | 121.287 | 213.4113 | 71.287 | 50 | 0 | 0
2025-05-15 07:00 | 100.5489 | 213.4015 | 50.5489 | 50 | 0 | 0
2025-11-08 09:00 | 131.5436 | 213.3896 | 81.5436 | 50 | 0 | 0
2025-06-23 22:00 | 53.0735 | 213.3677 | 3.0735 | 50 | 0 | 0
2025-06-09 17:00 | 56.95 | 213.3004 | 6.95 | 50 | 0 | 0
2025-12-03 04:00 | 180.7969 | 213.2872 | 130.7969 | 50 | 0 | 0
2025-02-09 17:00 | 140.515 | 213.2787 | 90.515 | 50 | 0 | 0
2025-12-10 20:00 | 173.7785 | 213.2598 | 123.7785 | 50 | 0 | 0
2025-11-16 23:00 | 82.685 | 213.2383 | 32.685 | 50 | 0 | 0
2025-03-04 20:00 | 151.9027 | 213.2319 | 101.9027 | 50 | 0 | 0
2025-12-26 12:00 | 164.5866 | 213.1679 | 114.5866 | 50 | 0 | 0
2025-10-14 | 118.0974 | 213.1561 | 68.0974 | 50 | 0 | 0
2025-12-07 08:00 | 146.8813 | 213.1191 | 96.8813 | 50 | 0 | 0
2025-03-29 10:00 | 99.454 | 213.1139 | 49.454 | 50 | 0 | 0
2025-11-19 21:00 | 139.6395 | 213.0866 | 89.6395 | 50 | 0 | 0
2025-02-11 04:00 | 144.6671 | 213.0665 | 94.6671 | 50 | 0 | 0
2025-08-10 20:00 | 55.5215 | 213.0198 | 5.5215 | 50 | 0 | 0
2025-07-31 01:00 | 50.6229 | 213.0101 | 0.6229 | 50 | 0 | 0
2025-04-17 01:00 | 63.9149 | 212.9873 | 13.9149 | 50 | 0 | 0
2025-12-27 01:00 | 112.9753 | 212.9662 | 62.9753 | 50 | 0 | 0
2025-06-27 22:00 | 53.2743 | 212.9533 | 3.2743 | 50 | 0 | 0
2025-12-21 16:00 | 159.9633 | 212.9297 | 109.9633 | 50 | 0 | 0
2025-05-09 01:00 | 63.4386 | 212.9246 | 13.4386 | 50 | 0 | 0
2025-09-10 15:00 | 63.4427 | 212.9189 | 13.4427 | 50 | 0 | 0
2025-08-09 01:00 | 41.8489 | 212.9047 | 0 | 41.8489 | 0 | 0
2025-03-03 21:00 | 152.203 | 212.8315 | 102.203 | 50 | 0 | 0
2025-07-30 19:00 | 54.4003 | 212.801 | 4.4003 | 50 | 0 | 0
2025-10-30 07:00 | 123.2621 | 212.7887 | 73.2621 | 50 | 0 | 0
2025-11-02 15:00 | 104.0086 | 212.7605 | 54.0086 | 50 | 0 | 0
2025-11-05 14:00 | 109.211 | 212.7389 | 59.211 | 50 | 0 | 0
2025-08-11 01:00 | 52.9949 | 212.6499 | 2.9949 | 50 | 0 | 0
2025-08-06 21:00 | 54.1661 | 212.6105 | 4.1661 | 50 | 0 | 0
2025-09-30 14:00 | 78.5289 | 212.5724 | 28.5289 | 50 | 0 | 0
2025-11-22 16:00 | 150.9063 | 212.5559 | 100.9063 | 50 | 0 | 0
2025-11-24 18:00 | 167.5382 | 212.4956 | 117.5382 | 50 | 0 | 0
2025-08-06 09:00 | 49.9059 | 212.4565 | 0 | 49.9059 | 0 | 0
2025-08-04 01:00 | 51.346 | 212.4385 | 1.346 | 50 | 0 | 0
2025-08-01 11:00 | 50.8368 | 212.4101 | 0.83678 | 50 | 0 | 0
2025-03-20 15:00 | 98.5385 | 212.2698 | 48.5385 | 50 | 0 | 0
2025-07-07 14:00 | 54.3845 | 212.267 | 4.3845 | 50 | 0 | 0
2025-12-15 03:00 | 134.404 | 212.2641 | 84.404 | 50 | 0 | 0
2025-08-23 15:00 | 54.0353 | 212.2255 | 4.0353 | 50 | 0 | 0
2025-01-17 04:00 | 169.4932 | 212.1613 | 119.4932 | 50 | 0 | 0
2025-01-17 21:00 | 161.7855 | 212.1363 | 111.7855 | 50 | 0 | 0
2025-08-22 06:00 | 49.5451 | 212.1237 | 0 | 49.5451 | 0 | 0
2025-06-20 | 55.3342 | 212.0934 | 5.3342 | 50 | 0 | 0
2025-11-21 16:00 | 159.143 | 212.0622 | 109.143 | 50 | 0 | 0
2025-07-11 08:00 | 51.4585 | 211.9881 | 1.4585 | 50 | 0 | 0
2025-05-22 20:00 | 65.9282 | 211.9754 | 15.9282 | 50 | 0 | 0
2025-10-09 19:00 | 100.1999 | 211.9232 | 50.1999 | 50 | 0 | 0
2025-12-15 | 96.5303 | 211.8983 | 46.5303 | 50 | 0 | 0
2025-04-05 19:00 | 115.6343 | 211.8517 | 65.6343 | 50 | 0 | 0
2025-05-16 15:00 | 70.4538 | 211.8026 | 20.4538 | 50 | 0 | 0
2025-01-18 19:00 | 160.6633 | 211.8024 | 110.6633 | 50 | 0 | 0
2025-08-07 15:00 | 54.7556 | 211.787 | 4.7556 | 50 | 0 | 0
2025-07-15 18:00 | 54.2156 | 211.7853 | 4.2156 | 50 | 0 | 0
2025-01-20 04:00 | 168.4065 | 211.7829 | 118.4065 | 50 | 0 | 0
2025-06-21 20:00 | 51.9069 | 211.7679 | 1.9069 | 50 | 0 | 0
2025-05-17 09:00 | 77.2243 | 211.766 | 27.2243 | 50 | 0 | 0
2025-07-15 | 74.5186 | 211.744 | 24.5186 | 50 | 0 | 0
2025-03-21 02:00 | 86.5331 | 211.6851 | 36.5331 | 50 | 0 | 0
2025-10-21 20:00 | 118.913 | 211.6614 | 68.913 | 50 | 0 | 0
2025-09-28 06:00 | 98.9252 | 211.6347 | 48.9252 | 50 | 0 | 0
2025-03-27 03:00 | 127.2996 | 211.604 | 77.2996 | 50 | 0 | 0
2025-11-14 08:00 | 144.9589 | 211.5967 | 94.9589 | 50 | 0 | 0
2025-06-28 05:00 | 26.8845 | 211.5965 | 0 | 26.8846 | 0 | 0
2025-07-05 12:00 | 51.419 | 211.5754 | 1.419 | 50 | 0 | 0
2025-07-02 13:00 | 52.5347 | 211.5542 | 2.5347 | 50 | 0 | 0
2025-07-08 19:00 | 53.9761 | 211.5513 | 3.9761 | 50 | 0 | 0
2025-11-13 01:00 | 91.9927 | 211.5508 | 41.9927 | 50 | 0 | 0
2025-08-17 02:00 | 52.0952 | 211.5424 | 2.0952 | 50 | 0 | 0
2025-07-08 16:00 | 55.3853 | 211.533 | 5.3853 | 50 | 0 | 0
2025-05-29 18:00 | 67.1576 | 211.5316 | 17.1576 | 50 | 0 | 0
2025-12-17 04:00 | 139.1157 | 211.5036 | 89.1157 | 50 | 0 | 0
2025-06-02 03:00 | 56.1195 | 211.4958 | 6.1195 | 50 | 0 | 0
2025-06-22 09:00 | 48.7108 | 211.4615 | 0 | 48.7108 | 0 | 0
2025-12-09 05:00 | 149.8644 | 211.4486 | 99.8644 | 50 | 0 | 0
2025-03-18 | 131.2533 | 211.4415 | 81.2533 | 50 | 0 | 0
2025-01-01 17:00 | 183.5659 | 211.3562 | 133.5659 | 50 | 0 | 0
2025-05-20 | 107.9929 | 211.353 | 57.9929 | 50 | 0 | 0
2025-12-14 02:00 | 119.4115 | 211.3517 | 69.4115 | 50 | 0 | 0
2025-03-09 17:00 | 148.53 | 211.321 | 98.53 | 50 | 0 | 0
2025-12-07 21:00 | 138.6242 | 211.3196 | 88.6242 | 50 | 0 | 0
2025-02-14 21:00 | 155.288 | 211.207 | 105.288 | 50 | 0 | 0
2025-02-21 11:00 | 131.3865 | 211.1833 | 81.3865 | 50 | 0 | 0
2025-07-09 12:00 | 55.987 | 211.1621 | 5.987 | 50 | 0 | 0
2025-08-12 01:00 | 52.1558 | 211.1031 | 2.1558 | 50 | 0 | 0
2025-05-30 20:00 | 74.1054 | 211.0956 | 24.1054 | 50 | 0 | 0
2025-06-07 02:00 | 53.0605 | 211.0925 | 3.0605 | 50 | 0 | 0
2025-07-28 03:00 | 49.181 | 211.0882 | 0 | 49.181 | 0 | 0
2025-08-27 | 54.6476 | 211.0821 | 4.6476 | 50 | 0 | 0
2025-08-29 21:00 | 59.1891 | 211.0331 | 9.1891 | 50 | 0 | 0
2025-09-09 20:00 | 67.3591 | 211.0264 | 17.3591 | 50 | 0 | 0
2025-02-01 17:00 | 134.5709 | 210.984 | 84.5709 | 50 | 0 | 0
2025-11-10 17:00 | 146.9966 | 210.9414 | 96.9966 | 50 | 0 | 0
2025-11-29 09:00 | 166.0197 | 210.9094 | 116.0197 | 50 | 0 | 0
2025-03-08 01:00 | 107.6835 | 210.9024 | 57.6835 | 50 | 0 | 0
2025-12-02 12:00 | 155.8102 | 210.8716 | 105.8102 | 50 | 0 | 0
2025-06-19 | 51.7951 | 210.8599 | 1.7951 | 50 | 0 | 0
2025-03-23 11:00 | 138.5893 | 210.7952 | 88.5893 | 50 | 0 | 0
2025-07-05 11:00 | 49.4919 | 210.7561 | 0 | 49.4919 | 0 | 0
2025-06-04 02:00 | 49.6332 | 210.7524 | 0 | 49.6332 | 0 | 0
2025-12-05 04:00 | 190.9687 | 210.7294 | 140.9687 | 50 | 0 | 0
2025-01-31 08:00 | 142.1884 | 210.7007 | 92.1884 | 50 | 0 | 0
2025-03-28 21:00 | 109.5488 | 210.7007 | 59.5488 | 50 | 0 | 0
2025-09-29 02:00 | 64.4853 | 210.6966 | 14.4853 | 50 | 0 | 0
2025-02-03 20:00 | 142.5246 | 210.6618 | 92.5246 | 50 | 0 | 0
2025-09-25 07:00 | 64.2557 | 210.6476 | 14.2557 | 50 | 0 | 0
2025-03-23 | 93.3294 | 210.6409 | 43.3294 | 50 | 0 | 0
2025-04-18 01:00 | 66.5145 | 210.623 | 16.5145 | 50 | 0 | 0
2025-09-05 23:00 | 53.3662 | 210.6174 | 3.3662 | 50 | 0 | 0
2025-07-27 20:00 | 53.4723 | 210.6015 | 3.4723 | 50 | 0 | 0
2025-12-10 13:00 | 173.6995 | 210.5983 | 123.6995 | 50 | 0 | 0
2025-05-15 04:00 | 102.709 | 210.5732 | 52.709 | 50 | 0 | 0
2025-01-19 19:00 | 165.5642 | 210.5538 | 115.5642 | 50 | 0 | 0
2025-06-22 23:00 | 55.1008 | 210.4996 | 5.1008 | 50 | 0 | 0
2025-10-08 21:00 | 93.097 | 210.4826 | 43.097 | 50 | 0 | 0
2025-06-29 09:00 | 51.3446 | 210.4823 | 1.3446 | 50 | 0 | 0
2025-03-07 15:00 | 137.0091 | 210.4543 | 87.0091 | 50 | 0 | 0
2025-12-21 06:00 | 170.9404 | 210.4525 | 120.9404 | 50 | 0 | 0
2025-06-28 13:00 | 52.9166 | 210.4249 | 2.9166 | 50 | 0 | 0
2025-07-21 07:00 | 49.6508 | 210.4172 | 0 | 49.6508 | 0 | 0
2025-04-28 04:00 | 103.3374 | 210.4014 | 53.3374 | 50 | 0 | 0
2025-01-13 23:00 | 110.3467 | 210.3905 | 60.3467 | 50 | 0 | 0
2025-03-16 19:00 | 151.7568 | 210.3878 | 101.7568 | 50 | 0 | 0
2025-03-17 09:00 | 115.1383 | 210.3799 | 65.1383 | 50 | 0 | 0
2025-07-03 11:00 | 51.7915 | 210.3746 | 1.7915 | 50 | 0 | 0
2025-04-06 02:00 | 100.7861 | 210.3683 | 50.7861 | 50 | 0 | 0
2025-04-09 01:00 | 65.9682 | 210.3248 | 15.9682 | 50 | 0 | 0
2025-12-07 13:00 | 135.2932 | 210.317 | 85.2932 | 50 | 0 | 0
2025-03-13 10:00 | 136.0645 | 210.2607 | 86.0645 | 50 | 0 | 0
2025-04-15 22:00 | 97.2783 | 210.2525 | 47.2783 | 50 | 0 | 0
2025-06-19 02:00 | 50.0273 | 210.2462 | 0.027277 | 50 | 0 | 0
2025-05-19 11:00 | 67.2445 | 210.2218 | 17.2445 | 50 | 0 | 0
2025-12-16 22:00 | 124.6932 | 210.1854 | 74.6932 | 50 | 0 | 0
2025-08-23 07:00 | 52.8485 | 210.172 | 2.8485 | 50 | 0 | 0
2025-04-19 16:00 | 70.1127 | 210.0787 | 20.1127 | 50 | 0 | 0
2025-04-18 08:00 | 84.4402 | 210.074 | 34.4402 | 50 | 0 | 0
2025-09-26 05:00 | 69.1114 | 210.0574 | 19.1114 | 50 | 0 | 0
2025-08-25 19:00 | 55.8178 | 209.9736 | 5.8178 | 50 | 0 | 0
2025-08-03 06:00 | 39.0889 | 209.9617 | 0 | 39.0889 | 0 | 0
2025-11-16 06:00 | 121.4641 | 209.9485 | 71.4641 | 50 | 0 | 0
2025-02-21 17:00 | 148.1477 | 209.8754 | 98.1477 | 50 | 0 | 0
2025-01-14 06:00 | 163.1212 | 209.8718 | 113.1212 | 50 | 0 | 0
2025-01-17 08:00 | 169.9135 | 209.8714 | 119.9135 | 50 | 0 | 0
2025-06-30 17:00 | 55.2967 | 209.8628 | 5.2967 | 50 | 0 | 0
2025-11-25 10:00 | 157.0096 | 209.8407 | 107.0096 | 50 | 0 | 0
2025-12-03 06:00 | 189.1646 | 209.8188 | 139.1646 | 50 | 0 | 0
2025-05-02 15:00 | 68.9456 | 209.8082 | 18.9456 | 50 | 0 | 0
2025-04-30 09:00 | 83.1721 | 209.7408 | 33.1721 | 50 | 0 | 0
2025-08-19 | 76.8263 | 209.7089 | 26.8263 | 50 | 0 | 0
2025-03-30 11:00 | 133.8239 | 209.6552 | 83.8239 | 50 | 0 | 0
2025-05-04 17:00 | 81.8618 | 209.6466 | 31.8618 | 50 | 0 | 0
2025-01-28 05:00 | 152.9083 | 209.5681 | 102.9083 | 50 | 0 | 0
2025-01-29 15:00 | 159.6148 | 209.5613 | 109.6148 | 50 | 0 | 0
2025-02-03 | 80.0212 | 209.5592 | 30.0212 | 50 | 0 | 0
2025-11-15 10:00 | 110.4142 | 209.5327 | 60.4142 | 50 | 0 | 0
2025-08-19 09:00 | 29.2036 | 209.5207 | 0 | 29.2036 | 0 | 0
2025-01-24 05:00 | 196.8541 | 209.4845 | 146.8541 | 50 | 0 | 0
2025-04-05 12:00 | 103.7869 | 209.4745 | 53.7869 | 50 | 0 | 0
2025-10-28 13:00 | 101.1541 | 209.3901 | 51.1541 | 50 | 0 | 0
2025-02-09 03:00 | 111.0199 | 209.3509 | 61.0199 | 50 | 0 | 0
2025-06-10 11:00 | 54.488 | 209.323 | 4.488 | 50 | 0 | 0
2025-01-02 13:00 | 153.8312 | 209.2852 | 103.8312 | 50 | 0 | 0
2025-06-27 17:00 | 54.3103 | 209.2686 | 4.3103 | 50 | 0 | 0
2025-05-03 19:00 | 88.7481 | 209.2585 | 38.7481 | 50 | 0 | 0
2025-09-20 06:00 | 96.1204 | 209.2422 | 46.1204 | 50 | 0 | 0
2025-02-12 18:00 | 165.5703 | 209.2328 | 115.5703 | 50 | 0 | 0
2025-04-17 05:00 | 120.4768 | 209.1933 | 70.4768 | 50 | 0 | 0
2025-07-27 19:00 | 53.9974 | 209.1815 | 3.9974 | 50 | 0 | 0
2025-11-26 13:00 | 170.3628 | 209.1589 | 120.3628 | 50 | 0 | 0
2025-04-18 14:00 | 79.693 | 209.1529 | 29.693 | 50 | 0 | 0
2025-07-26 15:00 | 53.6579 | 209.1078 | 3.6579 | 50 | 0 | 0
2025-05-16 12:00 | 80.7065 | 209.0922 | 30.7065 | 50 | 0 | 0
2025-11-22 17:00 | 143.0603 | 209.0919 | 93.0603 | 50 | 0 | 0
2025-02-22 12:00 | 130.31 | 209.0751 | 80.31 | 50 | 0 | 0
2025-09-14 07:00 | 62.2399 | 209.0609 | 12.2399 | 50 | 0 | 0
2025-12-30 07:00 | 163.0817 | 209.0595 | 113.0817 | 50 | 0 | 0
2025-12-31 09:00 | 175.1658 | 209.0595 | 125.1658 | 50 | 0 | 0
2025-04-04 02:00 | 86.0596 | 209.0456 | 36.0596 | 50 | 0 | 0
2025-04-19 17:00 | 79.8454 | 208.9933 | 29.8454 | 50 | 0 | 0
2025-02-03 22:00 | 121.8205 | 208.9842 | 71.8205 | 50 | 0 | 0
2025-11-03 08:00 | 100.9752 | 208.9656 | 50.9752 | 50 | 0 | 0
2025-07-26 19:00 | 54.0406 | 208.9304 | 4.0406 | 50 | 0 | 0
2025-06-08 13:00 | 58.6036 | 208.8981 | 8.6036 | 50 | 0 | 0
2025-07-18 22:00 | 51.518 | 208.8763 | 1.518 | 50 | 0 | 0
2025-01-20 07:00 | 177.7417 | 208.8541 | 127.7417 | 50 | 0 | 0
2025-11-09 | 94.2047 | 208.7984 | 44.2047 | 50 | 0 | 0
2025-04-06 18:00 | 96.3016 | 208.7639 | 46.3016 | 50 | 0 | 0
2025-04-18 19:00 | 85.8206 | 208.7637 | 35.8206 | 50 | 0 | 0
2025-09-21 20:00 | 80.5109 | 208.7581 | 30.5109 | 50 | 0 | 0
2025-03-21 10:00 | 120.3497 | 208.7491 | 70.3497 | 50 | 0 | 0
2025-08-22 14:00 | 55.6453 | 208.7412 | 5.6453 | 50 | 0 | 0
2025-04-28 02:00 | 69.5167 | 208.7354 | 19.5167 | 50 | 0 | 0
2025-02-08 07:00 | 159.9282 | 208.7142 | 109.9282 | 50 | 0 | 0
2025-06-27 01:00 | 50.4249 | 208.6995 | 0.42488 | 50 | 0 | 0
2025-04-18 09:00 | 81.9481 | 208.6913 | 31.9481 | 50 | 0 | 0
2025-11-05 09:00 | 122.1108 | 208.6654 | 72.1108 | 50 | 0 | 0
2025-06-30 22:00 | 53.3896 | 208.62 | 3.3896 | 50 | 0 | 0
2025-07-03 17:00 | 53.7498 | 208.5881 | 3.7498 | 50 | 0 | 0
2025-08-08 23:00 | 52.5047 | 208.5746 | 2.5047 | 50 | 0 | 0
2025-05-29 11:00 | 68.6939 | 208.5659 | 18.6939 | 50 | 0 | 0
2025-07-22 01:00 | 49.6469 | 208.5557 | 0 | 49.6469 | 0 | 0
2025-02-05 07:00 | 166.5211 | 208.4767 | 116.5211 | 50 | 0 | 0
2025-04-12 11:00 | 90.0172 | 208.4449 | 40.0172 | 50 | 0 | 0
2025-01-05 01:00 | 121.581 | 208.4309 | 71.581 | 50 | 0 | 0
2025-09-16 06:00 | 33.5458 | 208.4182 | 0 | 33.5458 | 0 | 0
2025-01-24 09:00 | 189.5232 | 208.4028 | 139.5232 | 50 | 0 | 0
2025-01-07 18:00 | 168.917 | 208.3882 | 118.917 | 50 | 0 | 0
2025-01-16 13:00 | 122.7845 | 208.3762 | 72.7845 | 50 | 0 | 0
2025-06-21 05:00 | 48.7674 | 208.3484 | 0 | 48.7674 | 0 | 0
2025-10-18 14:00 | 106.767 | 208.3484 | 56.767 | 50 | 0 | 0
2025-04-11 19:00 | 95.1498 | 208.325 | 45.1498 | 50 | 0 | 0
2025-01-23 16:00 | 159.1932 | 208.2971 | 109.1932 | 50 | 0 | 0
2025-04-14 18:00 | 108.1386 | 208.2683 | 58.1386 | 50 | 0 | 0
2025-01-11 10:00 | 152.2952 | 208.235 | 102.2952 | 50 | 0 | 0
2025-11-06 20:00 | 129.6525 | 208.2039 | 79.6525 | 50 | 0 | 0
2025-03-28 02:00 | 103.5887 | 208.1804 | 53.5887 | 50 | 0 | 0
2025-03-05 14:00 | 131.167 | 208.1786 | 81.167 | 50 | 0 | 0
2025-01-25 12:00 | 175.3551 | 208.1717 | 125.3551 | 50 | 0 | 0
2025-10-13 03:00 | 102.1216 | 208.1635 | 52.1216 | 50 | 0 | 0
2025-01-20 18:00 | 172.1144 | 208.1082 | 122.1144 | 50 | 0 | 0
2025-04-11 04:00 | 118.6965 | 208.1048 | 68.6965 | 50 | 0 | 0
2025-08-30 | 56.4256 | 208.0917 | 6.4256 | 50 | 0 | 0
2025-04-22 21:00 | 88.3159 | 208.0905 | 38.3159 | 50 | 0 | 0
2025-10-04 23:00 | 68.8747 | 208.0734 | 18.8747 | 50 | 0 | 0
2025-12-07 15:00 | 142.5239 | 208.0463 | 92.5239 | 50 | 0 | 0
2025-10-23 21:00 | 98.63 | 207.9923 | 48.63 | 50 | 0 | 0
2025-09-01 02:00 | 54.8054 | 207.9893 | 4.8054 | 50 | 0 | 0
2025-05-24 23:00 | 71.6546 | 207.9581 | 21.6546 | 50 | 0 | 0
2025-07-25 23:00 | 52.4855 | 207.95 | 2.4855 | 50 | 0 | 0
2025-04-13 14:00 | 71.6379 | 207.9338 | 21.6379 | 50 | 0 | 0
2025-11-26 20:00 | 178.7632 | 207.9091 | 128.7632 | 50 | 0 | 0
2025-05-09 02:00 | 67.0263 | 207.877 | 17.0263 | 50 | 0 | 0
2025-06-02 06:00 | 69.4038 | 207.847 | 19.4038 | 50 | 0 | 0
2025-06-11 21:00 | 56.1691 | 207.8305 | 6.1691 | 50 | 0 | 0
2025-04-12 13:00 | 82.8061 | 207.7823 | 32.8061 | 50 | 0 | 0
2025-09-10 17:00 | 59.9062 | 207.7714 | 9.9062 | 50 | 0 | 0
2025-04-25 17:00 | 67.5855 | 207.7648 | 17.5855 | 50 | 0 | 0
2025-06-27 10:00 | 51.7181 | 207.748 | 1.7181 | 50 | 0 | 0
2025-03-24 07:00 | 157.5636 | 207.7361 | 107.5636 | 50 | 0 | 0
2025-06-24 10:00 | 51.1641 | 207.5936 | 1.1641 | 50 | 0 | 0
2025-12-09 02:00 | 97.165 | 207.5835 | 47.165 | 50 | 0 | 0
2025-07-22 14:00 | 55.4178 | 207.5409 | 5.4178 | 50 | 0 | 0
2025-09-18 13:00 | 66.0854 | 207.5398 | 16.0854 | 50 | 0 | 0
2025-10-15 20:00 | 109.4279 | 207.5355 | 59.4278 | 50 | 0 | 0
2025-02-02 17:00 | 148.9659 | 207.5173 | 98.9659 | 50 | 0 | 0
2025-08-18 03:00 | 40.5457 | 207.5117 | 0 | 40.5457 | 0 | 0
2025-09-28 04:00 | 81.796 | 207.4711 | 31.796 | 50 | 0 | 0
2025-02-06 16:00 | 156.8141 | 207.4437 | 106.8141 | 50 | 0 | 0
2025-10-09 22:00 | 85.6111 | 207.4131 | 35.6111 | 50 | 0 | 0
2025-05-16 21:00 | 95.7054 | 207.4107 | 45.7054 | 50 | 0 | 0
2025-02-20 03:00 | 125.9224 | 207.41 | 75.9224 | 50 | 0 | 0
2025-02-19 02:00 | 110.9614 | 207.386 | 60.9614 | 50 | 0 | 0
2025-05-11 06:00 | 76.9438 | 207.3847 | 26.9438 | 50 | 0 | 0
2025-09-25 03:00 | 62.233 | 207.3648 | 12.233 | 50 | 0 | 0
2025-03-11 21:00 | 135.9539 | 207.2875 | 85.9539 | 50 | 0 | 0
2025-02-13 14:00 | 148.3735 | 207.2668 | 98.3735 | 50 | 0 | 0
2025-03-29 23:00 | 78.5728 | 207.2546 | 28.5728 | 50 | 0 | 0
2025-07-03 07:00 | 49.2793 | 207.2525 | 0 | 49.2793 | 0 | 0
2025-11-18 04:00 | 88.3405 | 207.2474 | 38.3405 | 50 | 0 | 0
2025-10-30 09:00 | 118.2123 | 207.2465 | 68.2123 | 50 | 0 | 0
2025-01-16 21:00 | 153.3364 | 207.2417 | 103.3364 | 50 | 0 | 0
2025-07-29 22:00 | 53.463 | 207.2248 | 3.463 | 50 | 0 | 0
2025-04-04 07:00 | 135.3854 | 207.1928 | 85.3854 | 50 | 0 | 0
2025-11-13 08:00 | 147.3455 | 207.1808 | 97.3455 | 50 | 0 | 0
2025-12-10 04:00 | 171.0555 | 207.1546 | 121.0555 | 50 | 0 | 0
2025-10-02 18:00 | 92.555 | 207.1387 | 42.555 | 50 | 0 | 0
2025-04-07 16:00 | 69.6626 | 207.1147 | 19.6626 | 50 | 0 | 0
2025-03-14 22:00 | 129.2937 | 207.1081 | 79.2937 | 50 | 0 | 0
2025-11-04 11:00 | 100.0628 | 207.0962 | 50.0628 | 50 | 0 | 0
2025-05-11 18:00 | 67.9302 | 207.0387 | 17.9302 | 50 | 0 | 0
2025-03-21 17:00 | 131.0882 | 207.021 | 81.0882 | 50 | 0 | 0
2025-01-16 01:00 | 90.1669 | 206.996 | 40.1669 | 50 | 0 | 0
2025-11-08 05:00 | 126.7115 | 206.9715 | 76.7115 | 50 | 0 | 0
2025-02-07 11:00 | 143.9962 | 206.9523 | 93.9962 | 50 | 0 | 0
2025-02-25 13:00 | 135.0866 | 206.9503 | 85.0866 | 50 | 0 | 0
2025-09-30 15:00 | 74.854 | 206.9101 | 24.854 | 50 | 0 | 0
2025-02-17 18:00 | 141.6733 | 206.91 | 91.6733 | 50 | 0 | 0
2025-09-02 03:00 | 42.6096 | 206.8747 | 0 | 42.6096 | 0 | 0
2025-05-09 18:00 | 68.7165 | 206.8708 | 18.7165 | 50 | 0 | 0
2025-06-15 01:00 | 49.2803 | 206.8606 | 0 | 49.2803 | 0 | 0
2025-09-15 21:00 | 59.073 | 206.839 | 9.073 | 50 | 0 | 0
2025-08-24 03:00 | 50.0557 | 206.8093 | 0.05575 | 50 | 0 | 0
2025-12-07 01:00 | 109.1653 | 206.7534 | 59.1653 | 50 | 0 | 0
2025-10-23 | 59.5943 | 206.7452 | 9.5943 | 50 | 0 | 0
2025-06-17 22:00 | 52.8248 | 206.7263 | 2.8248 | 50 | 0 | 0
2025-03-05 05:00 | 173.5577 | 206.7197 | 123.5577 | 50 | 0 | 0
2025-07-05 10:00 | 48.8232 | 206.7082 | 0 | 48.8232 | 0 | 0
2025-07-15 14:00 | 56.646 | 206.6907 | 6.646 | 50 | 0 | 0
2025-10-06 15:00 | 88.4924 | 206.6841 | 38.4924 | 50 | 0 | 0
2025-03-21 22:00 | 108.7329 | 206.5844 | 58.7329 | 50 | 0 | 0
2025-08-29 13:00 | 58.9213 | 206.5018 | 8.9213 | 50 | 0 | 0
2025-12-29 14:00 | 160.3292 | 206.4858 | 110.3292 | 50 | 0 | 0
2025-10-26 17:00 | 107.2839 | 206.4606 | 57.2839 | 50 | 0 | 0
2025-10-24 | 70.2062 | 206.4482 | 20.2062 | 50 | 0 | 0
2025-10-26 | 71.7124 | 206.4427 | 21.7124 | 50 | 0 | 0
2025-01-19 23:00 | 103.6957 | 206.4411 | 53.6957 | 50 | 0 | 0
2025-12-15 06:00 | 165.7866 | 206.3998 | 115.7866 | 50 | 0 | 0
2025-10-29 11:00 | 104.9896 | 206.3914 | 54.9896 | 50 | 0 | 0
2025-07-21 11:00 | 50.2203 | 206.3725 | 0.22031 | 50 | 0 | 0
2025-08-06 17:00 | 55.297 | 206.3679 | 5.297 | 50 | 0 | 0
2025-07-15 03:00 | 38.4429 | 206.3619 | 0 | 38.4429 | 0 | 0
2025-02-03 02:00 | 110.5631 | 206.3497 | 60.5631 | 50 | 0 | 0
2025-02-16 21:00 | 110.4044 | 206.3217 | 60.4044 | 50 | 0 | 0
2025-06-20 07:00 | 53.9381 | 206.318 | 3.9381 | 50 | 0 | 0
2025-01-05 13:00 | 169.4275 | 206.2882 | 119.4275 | 50 | 0 | 0
2025-09-21 21:00 | 69.452 | 206.2843 | 19.452 | 50 | 0 | 0
2025-10-26 21:00 | 106.2581 | 206.268 | 56.2581 | 50 | 0 | 0
2025-04-20 17:00 | 87.1242 | 206.2573 | 37.1242 | 50 | 0 | 0
2025-12-13 16:00 | 177.044 | 206.2537 | 127.044 | 50 | 0 | 0
2025-01-20 11:00 | 162.7225 | 206.2335 | 112.7225 | 50 | 0 | 0
2025-12-11 15:00 | 186.1729 | 206.2265 | 136.1729 | 50 | 0 | 0
2025-02-12 04:00 | 164.8738 | 206.2197 | 114.8738 | 50 | 0 | 0
2025-04-16 11:00 | 93.9557 | 206.1998 | 43.9557 | 50 | 0 | 0
2025-01-18 11:00 | 150.6558 | 206.1924 | 100.6558 | 50 | 0 | 0
2025-09-07 03:00 | 50.9522 | 206.1891 | 0.95218 | 50 | 0 | 0
2025-07-07 10:00 | 49.5391 | 206.1617 | 0 | 49.5391 | 0 | 0
2025-08-29 11:00 | 56.4328 | 206.1523 | 6.4328 | 50 | 0 | 0
2025-09-07 16:00 | 67.6782 | 206.1477 | 17.6782 | 50 | 0 | 0
2025-10-05 19:00 | 97.5686 | 206.1178 | 47.5686 | 50 | 0 | 0
2025-08-15 13:00 | 54.0029 | 206.1149 | 4.0029 | 50 | 0 | 0
2025-03-31 06:00 | 166.6531 | 206.0932 | 116.6531 | 50 | 0 | 0
2025-11-09 12:00 | 123.6994 | 206.0867 | 73.6994 | 50 | 0 | 0
2025-01-11 22:00 | 137.3421 | 206.0485 | 87.3421 | 50 | 0 | 0
2025-11-07 15:00 | 124.7725 | 206.0441 | 74.7725 | 50 | 0 | 0
2025-07-10 11:00 | 53.8099 | 206.0401 | 3.8099 | 50 | 0 | 0
2025-09-22 01:00 | 64.6804 | 206.0167 | 14.6804 | 50 | 0 | 0
2025-08-11 08:00 | 52.5492 | 205.9285 | 2.5492 | 50 | 0 | 0
2025-04-06 | 89.4143 | 205.9097 | 39.4143 | 50 | 0 | 0
2025-10-01 18:00 | 89.4922 | 205.9011 | 39.4922 | 50 | 0 | 0
2025-08-03 20:00 | 54.3873 | 205.8609 | 4.3873 | 50 | 0 | 0
2025-09-13 20:00 | 58.7525 | 205.8596 | 8.7525 | 50 | 0 | 0
2025-01-09 18:00 | 144.6908 | 205.8156 | 94.6908 | 50 | 0 | 0
2025-09-07 15:00 | 67.3852 | 205.7988 | 17.3852 | 50 | 0 | 0
2025-08-06 22:00 | 52.8804 | 205.7958 | 2.8804 | 50 | 0 | 0
2025-05-19 15:00 | 62.5008 | 205.7652 | 12.5008 | 50 | 0 | 0
2025-11-27 23:00 | 87.9721 | 205.7486 | 37.9721 | 50 | 0 | 0
2025-04-23 12:00 | 73.5504 | 205.7368 | 23.5504 | 50 | 0 | 0
2025-02-14 06:00 | 166.3923 | 205.722 | 116.3923 | 50 | 0 | 0
2025-11-05 02:00 | 72.2072 | 205.7021 | 22.2072 | 50 | 0 | 0
2025-10-17 13:00 | 110.1632 | 205.6555 | 60.1632 | 50 | 0 | 0
2025-05-28 07:00 | 70.5836 | 205.6514 | 20.5836 | 50 | 0 | 0
2025-07-18 16:00 | 52.4128 | 205.6469 | 2.4128 | 50 | 0 | 0
2025-03-02 18:00 | 159.2451 | 205.5025 | 109.2451 | 50 | 0 | 0
2025-01-09 14:00 | 146.5132 | 205.4985 | 96.5132 | 50 | 0 | 0
2025-04-03 02:00 | 100.0105 | 205.4689 | 50.0105 | 50 | 0 | 0
2025-03-20 07:00 | 123.5332 | 205.4607 | 73.5332 | 50 | 0 | 0
2025-02-01 22:00 | 119.9825 | 205.4493 | 69.9825 | 50 | 0 | 0
2025-05-01 13:00 | 70.6277 | 205.4341 | 20.6277 | 50 | 0 | 0
2025-08-18 01:00 | 52.8003 | 205.3643 | 2.8003 | 50 | 0 | 0
2025-03-18 07:00 | 132.8269 | 205.347 | 82.8269 | 50 | 0 | 0
2025-12-11 17:00 | 187.931 | 205.2903 | 137.931 | 50 | 0 | 0
2025-04-10 03:00 | 83.3641 | 205.2844 | 33.3641 | 50 | 0 | 0
2025-10-27 08:00 | 117.5034 | 205.2671 | 67.5034 | 50 | 0 | 0
2025-05-04 04:00 | 70.1219 | 205.2418 | 20.1219 | 50 | 0 | 0
2025-05-17 04:00 | 61.8034 | 205.2337 | 11.8034 | 50 | 0 | 0
2025-01-21 15:00 | 156.1514 | 205.2265 | 106.1514 | 50 | 0 | 0
2025-07-19 04:00 | 48.5753 | 205.2077 | 0 | 48.5753 | 0 | 0
2025-02-23 03:00 | 105.0984 | 205.2011 | 55.0984 | 50 | 0 | 0
2025-11-10 23:00 | 106.7891 | 205.1931 | 56.7891 | 50 | 0 | 0
2025-07-18 07:00 | 47.6455 | 205.1851 | 0 | 47.6455 | 0 | 0
2025-06-29 17:00 | 54.5967 | 205.1659 | 4.5967 | 50 | 0 | 0
2025-11-13 12:00 | 120.6987 | 205.1609 | 70.6987 | 50 | 0 | 0
2025-03-09 02:00 | 115.2325 | 205.1217 | 65.2325 | 50 | 0 | 0
2025-01-21 08:00 | 183.8726 | 205.1101 | 133.8726 | 50 | 0 | 0
2025-07-10 10:00 | 53.5581 | 205.0895 | 3.5581 | 50 | 0 | 0
2025-05-27 02:00 | 61.6204 | 205.0893 | 11.6204 | 50 | 0 | 0
2025-05-04 08:00 | 87.2603 | 205.0708 | 37.2603 | 50 | 0 | 0
2025-11-29 10:00 | 155.8735 | 205.0492 | 105.8735 | 50 | 0 | 0
2025-10-03 20:00 | 89.8773 | 205.0375 | 39.8773 | 50 | 0 | 0
2025-08-24 19:00 | 55.6418 | 204.9761 | 5.6418 | 50 | 0 | 0
2025-04-05 03:00 | 97.2234 | 204.975 | 47.2234 | 50 | 0 | 0
2025-05-13 05:00 | 127.0026 | 204.9442 | 77.0026 | 50 | 0 | 0
2025-07-06 12:00 | 54.0849 | 204.9326 | 4.0849 | 50 | 0 | 0
2025-09-09 03:00 | 49.8975 | 204.8766 | 0 | 49.8975 | 0 | 0
2025-06-26 10:00 | 50.1398 | 204.8739 | 0.13982 | 50 | 0 | 0
2025-06-16 04:00 | 48.9191 | 204.8687 | 0 | 48.9191 | 0 | 0
2025-09-10 04:00 | 50.8975 | 204.8467 | 0.89748 | 50 | 0 | 0
2025-08-16 23:00 | 53.9278 | 204.8315 | 3.9278 | 50 | 0 | 0
2025-01-31 09:00 | 130.7889 | 204.7867 | 80.7889 | 50 | 0 | 0
2025-02-14 03:00 | 137.1449 | 204.7791 | 87.1449 | 50 | 0 | 0
2025-04-22 15:00 | 76.8277 | 204.7366 | 26.8277 | 50 | 0 | 0
2025-03-06 09:00 | 156.5012 | 204.7335 | 106.5012 | 50 | 0 | 0
2025-08-04 21:00 | 54.0796 | 204.6926 | 4.0796 | 50 | 0 | 0
2025-10-25 02:00 | 70.2816 | 204.6923 | 20.2816 | 50 | 0 | 0
2025-02-12 15:00 | 155.5587 | 204.6793 | 105.5587 | 50 | 0 | 0
2025-12-08 04:00 | 143.1766 | 204.5811 | 93.1766 | 50 | 0 | 0
2025-03-29 02:00 | 97.5763 | 204.5732 | 47.5763 | 50 | 0 | 0
2025-01-06 17:00 | 170.321 | 204.5535 | 120.321 | 50 | 0 | 0
2025-02-28 13:00 | 129.857 | 204.5477 | 79.857 | 50 | 0 | 0
2025-05-14 15:00 | 80.0789 | 204.5456 | 30.0789 | 50 | 0 | 0
2025-11-21 04:00 | 166.8245 | 204.5432 | 116.8245 | 50 | 0 | 0
2025-06-18 08:00 | 51.0814 | 204.5082 | 1.0814 | 50 | 0 | 0
2025-01-29 11:00 | 154.1339 | 204.4926 | 104.1339 | 50 | 0 | 0
2025-04-07 01:00 | 72.1144 | 204.4849 | 22.1144 | 50 | 0 | 0
2025-08-23 21:00 | 55.3061 | 204.4687 | 5.3061 | 50 | 0 | 0
2025-04-06 21:00 | 110.8201 | 204.4503 | 60.8201 | 50 | 0 | 0
2025-04-05 22:00 | 116.3942 | 204.436 | 66.3942 | 50 | 0 | 0
2025-05-28 05:00 | 94.9346 | 204.4271 | 44.9346 | 50 | 0 | 0
2025-09-29 14:00 | 70.1352 | 204.3385 | 20.1352 | 50 | 0 | 0
2025-12-29 05:00 | 170.8676 | 204.3263 | 120.8676 | 50 | 0 | 0
2025-11-10 13:00 | 142.8148 | 204.3126 | 92.8148 | 50 | 0 | 0
2025-12-20 13:00 | 135.1728 | 204.2613 | 85.1728 | 50 | 0 | 0
2025-06-16 17:00 | 53.8742 | 204.2511 | 3.8742 | 50 | 0 | 0
2025-05-22 04:00 | 83.3844 | 204.2445 | 33.3844 | 50 | 0 | 0
2025-10-19 11:00 | 104.1842 | 204.1525 | 54.1842 | 50 | 0 | 0
2025-01-14 11:00 | 135.7614 | 204.1123 | 85.7614 | 50 | 0 | 0
2025-03-06 01:00 | 101.1873 | 204.0573 | 51.1873 | 50 | 0 | 0
2025-11-01 13:00 | 101.3403 | 204.0509 | 51.3403 | 50 | 0 | 0
2025-05-09 11:00 | 69.4518 | 204.0369 | 19.4518 | 50 | 0 | 0
2025-10-19 03:00 | 84.9542 | 204.0347 | 34.9542 | 50 | 0 | 0
2025-12-01 08:00 | 177.9747 | 204.0347 | 127.9747 | 50 | 0 | 0
2025-04-20 04:00 | 93.2535 | 204.029 | 43.2535 | 50 | 0 | 0
2025-02-24 07:00 | 158.9997 | 204.0009 | 108.9997 | 50 | 0 | 0
2025-12-28 19:00 | 176.1175 | 203.9852 | 126.1175 | 50 | 0 | 0
2025-08-04 09:00 | 50.3768 | 203.9783 | 0.3768 | 50 | 0 | 0
2025-04-20 16:00 | 84.7216 | 203.9541 | 34.7216 | 50 | 0 | 0
2025-06-14 12:00 | 52.1192 | 203.8865 | 2.1192 | 50 | 0 | 0
2025-09-15 17:00 | 59.977 | 203.8111 | 9.977 | 50 | 0 | 0
2025-06-26 22:00 | 53.748 | 203.7817 | 3.748 | 50 | 0 | 0
2025-11-29 01:00 | 101.06 | 203.7568 | 51.06 | 50 | 0 | 0
2025-09-14 08:00 | 62.6637 | 203.7097 | 12.6637 | 50 | 0 | 0
2025-07-22 07:00 | 37.252 | 203.6799 | 0 | 37.252 | 0 | 0
2025-09-30 17:00 | 85.7688 | 203.6616 | 35.7688 | 50 | 0 | 0
2025-10-05 09:00 | 84.1704 | 203.6556 | 34.1704 | 50 | 0 | 0
2025-01-05 05:00 | 193.5552 | 203.6404 | 143.5552 | 50 | 0 | 0
2025-01-05 17:00 | 183.0699 | 203.6233 | 133.0699 | 50 | 0 | 0
2025-10-12 05:00 | 123.3725 | 203.6002 | 73.3725 | 50 | 0 | 0
2025-12-28 14:00 | 173.9942 | 203.5798 | 123.9942 | 50 | 0 | 0
2025-05-13 08:00 | 91.3363 | 203.5187 | 41.3363 | 50 | 0 | 0
2025-05-10 | 64.1596 | 203.5038 | 14.1596 | 50 | 0 | 0
2025-08-26 09:00 | 51.8086 | 203.4831 | 1.8086 | 50 | 0 | 0
2025-08-03 12:00 | 51.4247 | 203.3908 | 1.4247 | 50 | 0 | 0
2025-09-20 08:00 | 85.3727 | 203.3648 | 35.3727 | 50 | 0 | 0
2025-06-20 19:00 | 51.5662 | 203.3647 | 1.5662 | 50 | 0 | 0
2025-10-12 03:00 | 102.114 | 203.3384 | 52.114 | 50 | 0 | 0
2025-01-31 17:00 | 133.5388 | 203.2296 | 83.5388 | 50 | 0 | 0
2025-10-03 16:00 | 78.9055 | 203.2293 | 28.9055 | 50 | 0 | 0
2025-12-26 09:00 | 163.8029 | 203.2057 | 113.8029 | 50 | 0 | 0
2025-05-01 01:00 | 64.4168 | 203.1495 | 14.4168 | 50 | 0 | 0
2025-10-19 21:00 | 131.8501 | 203.1481 | 81.8501 | 50 | 0 | 0
2025-08-06 | 51.5848 | 203.1148 | 1.5848 | 50 | 0 | 0
2025-04-20 21:00 | 103.4101 | 203.0926 | 53.4101 | 50 | 0 | 0
2025-04-29 08:00 | 63.3403 | 203.0723 | 13.3403 | 50 | 0 | 0
2025-09-28 15:00 | 87.0102 | 203.0592 | 37.0102 | 50 | 0 | 0
2025-02-18 15:00 | 137.1716 | 203.0565 | 87.1716 | 50 | 0 | 0
2025-07-14 21:00 | 53.3328 | 203.0471 | 3.3328 | 50 | 0 | 0
2025-01-06 13:00 | 148.5607 | 203.0052 | 98.5607 | 50 | 0 | 0
2025-06-13 | 54.8038 | 202.9943 | 4.8038 | 50 | 0 | 0
2025-05-16 | 64.7291 | 202.9895 | 14.7291 | 50 | 0 | 0
2025-11-30 06:00 | 168.7125 | 202.9816 | 118.7125 | 50 | 0 | 0
2025-03-27 05:00 | 164.1388 | 202.9806 | 114.1388 | 50 | 0 | 0
2025-10-21 07:00 | 138.892 | 202.9488 | 88.892 | 50 | 0 | 0
2025-07-06 04:00 | 48.6347 | 202.876 | 0 | 48.6347 | 0 | 0
2025-08-08 12:00 | 53.7114 | 202.8355 | 3.7114 | 50 | 0 | 0
2025-12-14 14:00 | 167.9426 | 202.8184 | 117.9426 | 50 | 0 | 0
2025-11-29 08:00 | 162.5623 | 202.811 | 112.5623 | 50 | 0 | 0
2025-08-18 22:00 | 54.8704 | 202.7784 | 4.8704 | 50 | 0 | 0
2025-08-08 03:00 | 50.4635 | 202.7167 | 0.46351 | 50 | 0 | 0
2025-09-07 11:00 | 64.8532 | 202.6809 | 14.8532 | 50 | 0 | 0
2025-03-01 11:00 | 126.2935 | 202.6728 | 76.2935 | 50 | 0 | 0
2025-04-13 20:00 | 79.8299 | 202.672 | 29.8299 | 50 | 0 | 0
2025-07-19 17:00 | 54.347 | 202.6266 | 4.347 | 50 | 0 | 0
2025-12-18 02:00 | 119.3175 | 202.6147 | 69.3175 | 50 | 0 | 0
2025-04-14 14:00 | 94.0822 | 202.6111 | 44.0822 | 50 | 0 | 0
2025-06-10 04:00 | 40.2825 | 202.5907 | 0 | 40.2825 | 0 | 0
2025-05-13 09:00 | 88.732 | 202.561 | 38.732 | 50 | 0 | 0
2025-01-22 04:00 | 167.6693 | 202.5517 | 117.6693 | 50 | 0 | 0
2025-07-04 05:00 | 49.3871 | 202.5501 | 0 | 49.3871 | 0 | 0
2025-08-28 03:00 | 51.8463 | 202.5373 | 1.8463 | 50 | 0 | 0
2025-10-17 05:00 | 125.9741 | 202.5371 | 75.9741 | 50 | 0 | 0
2025-06-30 11:00 | 51.5613 | 202.5126 | 1.5613 | 50 | 0 | 0
2025-06-12 02:00 | 53.3047 | 202.5063 | 3.3047 | 50 | 0 | 0
2025-11-12 14:00 | 144.3103 | 202.4784 | 94.3103 | 50 | 0 | 0
2025-09-06 15:00 | 65.7136 | 202.4128 | 15.7136 | 50 | 0 | 0
2025-12-13 06:00 | 181.2889 | 202.4086 | 131.2889 | 50 | 0 | 0
2025-05-15 06:00 | 105.751 | 202.332 | 55.751 | 50 | 0 | 0
2025-01-11 23:00 | 104.8394 | 202.2835 | 54.8394 | 50 | 0 | 0
2025-06-04 09:00 | 50.1727 | 202.2154 | 0.17267 | 50 | 0 | 0
2025-07-16 01:00 | 40.1582 | 202.1437 | 0 | 40.1582 | 0 | 0
2025-09-27 04:00 | 63.7782 | 202.136 | 13.7782 | 50 | 0 | 0
2025-12-15 18:00 | 169.5866 | 202.0835 | 119.5866 | 50 | 0 | 0
2025-01-07 20:00 | 164.3536 | 202.0798 | 114.3536 | 50 | 0 | 0
2025-01-28 01:00 | 138.0307 | 202.0594 | 88.0307 | 50 | 0 | 0
2025-02-23 17:00 | 155.198 | 202.0071 | 105.198 | 50 | 0 | 0
2025-05-30 15:00 | 62.4777 | 201.9732 | 12.4777 | 50 | 0 | 0
2025-06-01 13:00 | 63.1222 | 201.9096 | 13.1222 | 50 | 0 | 0
2025-08-08 18:00 | 59.2576 | 201.9062 | 9.2576 | 50 | 0 | 0
2025-12-09 14:00 | 155.1378 | 201.895 | 105.1378 | 50 | 0 | 0
2025-04-08 06:00 | 110.7318 | 201.8774 | 60.7318 | 50 | 0 | 0
2025-03-13 22:00 | 123.1665 | 201.8481 | 73.1665 | 50 | 0 | 0
2025-08-10 07:00 | 39.3632 | 201.8103 | 0 | 39.3632 | 0 | 0
2025-03-19 18:00 | 116.0337 | 201.8075 | 66.0337 | 50 | 0 | 0
2025-10-11 03:00 | 68.2419 | 201.8053 | 18.2419 | 50 | 0 | 0
2025-03-07 03:00 | 126.9498 | 201.803 | 76.9498 | 50 | 0 | 0
2025-09-24 11:00 | 67.1955 | 201.7828 | 17.1955 | 50 | 0 | 0
2025-10-17 01:00 | 70.3453 | 201.7725 | 20.3453 | 50 | 0 | 0
2025-02-17 03:00 | 89.9467 | 201.7136 | 39.9467 | 50 | 0 | 0
2025-01-21 | 141.346 | 201.713 | 91.346 | 50 | 0 | 0
2025-05-01 14:00 | 69.7281 | 201.7041 | 19.7281 | 50 | 0 | 0
2025-11-13 | 75.9279 | 201.6889 | 25.9279 | 50 | 0 | 0
2025-05-11 03:00 | 53.5723 | 201.6756 | 3.5723 | 50 | 0 | 0
2025-05-29 15:00 | 65.7797 | 201.6343 | 15.7797 | 50 | 0 | 0
2025-03-31 01:00 | 113.923 | 201.5954 | 63.923 | 50 | 0 | 0
2025-02-21 22:00 | 117.67 | 201.5138 | 67.67 | 50 | 0 | 0
2025-05-06 21:00 | 106.9689 | 201.4923 | 56.9689 | 50 | 0 | 0
2025-11-07 04:00 | 125.1879 | 201.4616 | 75.1879 | 50 | 0 | 0
2025-11-07 10:00 | 114.1369 | 201.4554 | 64.1369 | 50 | 0 | 0
2025-07-28 07:00 | 49.1121 | 201.4527 | 0 | 49.1121 | 0 | 0
2025-10-20 09:00 | 127.817 | 201.4428 | 77.817 | 50 | 0 | 0
2025-06-11 13:00 | 54.4835 | 201.4189 | 4.4835 | 50 | 0 | 0
2025-02-23 13:00 | 144.3664 | 201.4074 | 94.3664 | 50 | 0 | 0
2025-01-31 10:00 | 134.6038 | 201.3993 | 84.6038 | 50 | 0 | 0
2025-11-30 14:00 | 158.8972 | 201.3599 | 108.8972 | 50 | 0 | 0
2025-07-02 02:00 | 49.711 | 201.3534 | 0 | 49.711 | 0 | 0
2025-01-18 15:00 | 155.1577 | 201.3411 | 105.1577 | 50 | 0 | 0
2025-01-20 17:00 | 172.6761 | 201.3281 | 122.6761 | 50 | 0 | 0
2025-03-22 13:00 | 125.806 | 201.3219 | 75.806 | 50 | 0 | 0
2025-06-27 05:00 | 49.0514 | 201.282 | 0 | 49.0514 | 0 | 0
2025-07-30 21:00 | 52.8704 | 201.2744 | 2.8704 | 50 | 0 | 0
2025-11-04 23:00 | 80.4957 | 201.2474 | 30.4957 | 50 | 0 | 0
2025-11-23 04:00 | 121.3326 | 201.2315 | 71.3326 | 50 | 0 | 0
2025-11-12 | 75.4154 | 201.2184 | 25.4154 | 50 | 0 | 0
2025-12-02 | 140.4604 | 201.1992 | 90.4604 | 50 | 0 | 0
2025-03-07 11:00 | 148.3875 | 201.193 | 98.3875 | 50 | 0 | 0
2025-02-18 22:00 | 130.2327 | 201.1789 | 80.2327 | 50 | 0 | 0
2025-09-27 17:00 | 95.5312 | 201.1716 | 45.5312 | 50 | 0 | 0
2025-06-27 | 51.3229 | 201.1671 | 1.3229 | 50 | 0 | 0
2025-03-07 09:00 | 153.2647 | 201.1471 | 103.2647 | 50 | 0 | 0
2025-03-12 17:00 | 129.5508 | 201.1176 | 79.5508 | 50 | 0 | 0
2025-10-12 06:00 | 120.7172 | 201.0837 | 70.7172 | 50 | 0 | 0
2025-10-25 10:00 | 98.8762 | 201.0643 | 48.8762 | 50 | 0 | 0
2025-11-05 03:00 | 72.8924 | 201.053 | 22.8924 | 50 | 0 | 0
2025-09-15 16:00 | 60.9519 | 200.9944 | 10.9519 | 50 | 0 | 0
2025-06-16 02:00 | 49.5847 | 200.9591 | 0 | 49.5847 | 0 | 0
2025-04-06 05:00 | 140.7716 | 200.9089 | 90.7716 | 50 | 0 | 0
2025-07-01 13:00 | 50.0679 | 200.8822 | 0.067916 | 50 | 0 | 0
2025-11-18 07:00 | 140.9177 | 200.8671 | 90.9177 | 50 | 0 | 0
2025-03-03 13:00 | 130.8097 | 200.8026 | 80.8097 | 50 | 0 | 0
2025-12-04 15:00 | 190.0938 | 200.7848 | 140.0938 | 50 | 0 | 0
2025-04-27 15:00 | 68.7946 | 200.7821 | 18.7946 | 50 | 0 | 0
2025-11-13 03:00 | 112.8641 | 200.7275 | 62.8641 | 50 | 0 | 0
2025-08-27 18:00 | 56.877 | 200.7208 | 6.877 | 50 | 0 | 0
2025-03-18 13:00 | 91.0281 | 200.7201 | 41.0281 | 50 | 0 | 0
2025-12-03 11:00 | 180.8486 | 200.7014 | 130.8486 | 50 | 0 | 0
2025-05-03 08:00 | 79.4604 | 200.6253 | 29.4604 | 50 | 0 | 0
2025-04-12 20:00 | 105.0858 | 200.6211 | 55.0858 | 50 | 0 | 0
2025-03-17 07:00 | 147.244 | 200.6015 | 97.244 | 50 | 0 | 0
2025-12-25 04:00 | 123.7102 | 200.5524 | 73.7102 | 50 | 0 | 0
2025-04-24 09:00 | 68.6992 | 200.5431 | 18.6992 | 50 | 0 | 0
2025-11-30 12:00 | 153.9539 | 200.5422 | 103.9539 | 50 | 0 | 0
2025-03-08 23:00 | 101.1707 | 200.541 | 51.1707 | 50 | 0 | 0
2025-10-30 14:00 | 109.6048 | 200.5203 | 59.6048 | 50 | 0 | 0
2025-04-08 21:00 | 87.4613 | 200.5106 | 37.4613 | 50 | 0 | 0
2025-03-10 02:00 | 110.6909 | 200.4172 | 60.6909 | 50 | 0 | 0
2025-12-14 18:00 | 176.1299 | 200.4151 | 126.1299 | 50 | 0 | 0
2025-04-02 15:00 | 113.7114 | 200.4072 | 63.7114 | 50 | 0 | 0
2025-10-24 12:00 | 91.6383 | 200.3536 | 41.6383 | 50 | 0 | 0
2025-01-19 21:00 | 162.3627 | 200.3162 | 112.3627 | 50 | 0 | 0
2025-02-24 19:00 | 163.9599 | 200.2723 | 113.9599 | 50 | 0 | 0
2025-06-16 01:00 | 48.8878 | 200.2679 | 0 | 48.8878 | 0 | 0
2025-10-17 16:00 | 109.4093 | 200.2636 | 59.4093 | 50 | 0 | 0
2025-12-10 08:00 | 177.4875 | 200.2345 | 127.4875 | 50 | 0 | 0
2025-04-30 17:00 | 81.2522 | 200.2297 | 31.2522 | 50 | 0 | 0
2025-02-06 11:00 | 150.7326 | 200.1986 | 100.7326 | 50 | 0 | 0
2025-09-23 15:00 | 66.1676 | 200.1849 | 16.1676 | 50 | 0 | 0
2025-11-25 14:00 | 137.351 | 200.1795 | 87.351 | 50 | 0 | 0
2025-11-09 02:00 | 108.0275 | 200.1177 | 58.0275 | 50 | 0 | 0
2025-05-10 13:00 | 66.7497 | 200.1152 | 16.7497 | 50 | 0 | 0
2025-11-23 03:00 | 111.4761 | 200.0984 | 61.4761 | 50 | 0 | 0
2025-03-13 12:00 | 135.3962 | 200.0947 | 85.3962 | 50 | 0 | 0
2025-03-20 14:00 | 94.2974 | 200.0691 | 44.2974 | 50 | 0 | 0
2025-10-11 06:00 | 89.0549 | 199.9731 | 39.0549 | 50 | 0 | 0
2025-01-24 06:00 | 184.6987 | 199.9604 | 134.6987 | 50 | 0 | 0
2025-08-29 04:00 | 54.7955 | 199.9552 | 4.7955 | 50 | 0 | 0
2025-06-09 10:00 | 62.4212 | 199.9498 | 12.4212 | 50 | 0 | 0
2025-12-02 22:00 | 146.713 | 199.9416 | 96.713 | 50 | 0 | 0
2025-12-16 | 140.1535 | 199.934 | 90.1535 | 50 | 0 | 0
2025-03-18 16:00 | 101.2943 | 199.8769 | 51.2943 | 50 | 0 | 0
2025-04-15 20:00 | 119.7977 | 199.857 | 69.7977 | 50 | 0 | 0
2025-04-13 19:00 | 72.8778 | 199.8389 | 22.8778 | 50 | 0 | 0
2025-10-23 19:00 | 108.4998 | 199.8251 | 58.4998 | 50 | 0 | 0
2025-03-01 05:00 | 169.1586 | 199.787 | 119.1586 | 50 | 0 | 0
2025-05-04 09:00 | 84.3272 | 199.7843 | 34.3272 | 50 | 0 | 0
2025-04-27 11:00 | 78.2026 | 199.7509 | 28.2026 | 50 | 0 | 0
2025-07-12 05:00 | 47.8299 | 199.7438 | 0 | 47.8299 | 0 | 0
2025-12-05 22:00 | 148.2741 | 199.7319 | 98.2741 | 50 | 0 | 0
2025-03-18 14:00 | 91.7412 | 199.6975 | 41.7412 | 50 | 0 | 0
2025-06-01 18:00 | 57.2529 | 199.6779 | 7.2529 | 50 | 0 | 0
2025-11-27 10:00 | 170.6689 | 199.6716 | 120.6689 | 50 | 0 | 0
2025-10-01 07:00 | 110.2089 | 199.5771 | 60.2089 | 50 | 0 | 0
2025-11-16 16:00 | 143.2983 | 199.5568 | 93.2983 | 50 | 0 | 0
2025-04-11 | 67.4527 | 199.4966 | 17.4527 | 50 | 0 | 0
2025-04-29 22:00 | 68.7019 | 199.4507 | 18.7019 | 50 | 0 | 0
2025-01-21 07:00 | 185.8543 | 199.3879 | 135.8543 | 50 | 0 | 0
2025-12-01 04:00 | 173.9638 | 199.3701 | 123.9638 | 50 | 0 | 0
2025-07-13 07:00 | 47.7834 | 199.3646 | 0 | 47.7834 | 0 | 0
2025-02-01 03:00 | 85.8367 | 199.3463 | 35.8367 | 50 | 0 | 0
2025-12-22 07:00 | 166.4605 | 199.2349 | 116.4605 | 50 | 0 | 0
2025-08-06 04:00 | 49.1166 | 199.2321 | 0 | 49.1166 | 0 | 0
2025-01-02 02:00 | 142.4709 | 199.221 | 92.4709 | 50 | 0 | 0
2025-08-19 11:00 | 75.2911 | 199.1473 | 25.2911 | 50 | 0 | 0
2025-12-18 03:00 | 128.6799 | 199.1459 | 78.6799 | 50 | 0 | 0
2025-10-08 09:00 | 87.9273 | 199.1431 | 37.9273 | 50 | 0 | 0
2025-05-26 20:00 | 86.302 | 199.137 | 36.302 | 50 | 0 | 0
2025-05-25 13:00 | 69.3444 | 199.1358 | 19.3444 | 50 | 0 | 0
2025-10-05 04:00 | 58.1315 | 199.0554 | 8.1315 | 50 | 0 | 0
2025-12-24 13:00 | 143.2515 | 199.0437 | 93.2515 | 50 | 0 | 0
2025-10-21 04:00 | 125.6115 | 199.0296 | 75.6115 | 50 | 0 | 0
2025-12-07 11:00 | 136.334 | 199.0109 | 86.334 | 50 | 0 | 0
2025-02-22 11:00 | 135.8197 | 198.9893 | 85.8197 | 50 | 0 | 0
2025-10-15 17:00 | 128.1872 | 198.9545 | 78.1872 | 50 | 0 | 0
2025-08-26 06:00 | 28.8595 | 198.9458 | 0 | 28.8595 | 0 | 0
2025-06-18 12:00 | 52.4714 | 198.9429 | 2.4714 | 50 | 0 | 0
2025-07-06 22:00 | 53.0759 | 198.9268 | 3.0759 | 50 | 0 | 0
2025-12-05 01:00 | 139.3209 | 198.8968 | 89.3209 | 50 | 0 | 0
2025-04-15 19:00 | 109.3351 | 198.8929 | 59.3351 | 50 | 0 | 0
2025-10-12 04:00 | 107.4899 | 198.834 | 57.4899 | 50 | 0 | 0
2025-12-29 17:00 | 176.7225 | 198.7795 | 126.7225 | 50 | 0 | 0
2025-04-23 21:00 | 84.2953 | 198.6858 | 34.2953 | 50 | 0 | 0
2025-07-25 11:00 | 53.3606 | 198.6832 | 3.3606 | 50 | 0 | 0
2025-11-16 12:00 | 104.0497 | 198.6666 | 54.0497 | 50 | 0 | 0
2025-11-23 11:00 | 139.6401 | 198.6527 | 89.6401 | 50 | 0 | 0
2025-09-09 19:00 | 67.9455 | 198.6461 | 17.9455 | 50 | 0 | 0
2025-01-03 05:00 | 180.5548 | 198.6415 | 130.5548 | 50 | 0 | 0
2025-04-16 01:00 | 82.9169 | 198.6388 | 32.9169 | 50 | 0 | 0
2025-05-12 16:00 | 111.1556 | 198.6224 | 61.1556 | 50 | 0 | 0
2025-08-07 04:00 | 50.7261 | 198.6122 | 0.72615 | 50 | 0 | 0
2025-03-19 02:00 | 94.6699 | 198.6085 | 44.6699 | 50 | 0 | 0
2025-06-11 06:00 | 52.1324 | 198.5816 | 2.1324 | 50 | 0 | 0
2025-11-01 08:00 | 104.2257 | 198.5663 | 54.2257 | 50 | 0 | 0
2025-02-15 14:00 | 127.9156 | 198.5596 | 77.9156 | 50 | 0 | 0
2025-02-24 | 93.4428 | 198.4968 | 43.4428 | 50 | 0 | 0
2025-01-17 02:00 | 122.0711 | 198.4887 | 72.0711 | 50 | 0 | 0
2025-08-12 10:00 | 51.1138 | 198.4817 | 1.1138 | 50 | 0 | 0
2025-04-16 08:00 | 113.3484 | 198.4567 | 63.3484 | 50 | 0 | 0
2025-08-18 | 53.648 | 198.4164 | 3.648 | 50 | 0 | 0
2025-06-16 23:00 | 64.7342 | 198.4156 | 14.7342 | 50 | 0 | 0
2025-12-13 21:00 | 166.2272 | 198.4139 | 116.2272 | 50 | 0 | 0
2025-07-30 23:00 | 51.3702 | 198.4069 | 1.3702 | 50 | 0 | 0
2025-12-01 18:00 | 181.2192 | 198.3844 | 131.2192 | 50 | 0 | 0
2025-04-29 13:00 | 63.8584 | 198.3805 | 13.8584 | 50 | 0 | 0
2025-09-07 04:00 | 60.1619 | 198.3769 | 10.1619 | 50 | 0 | 0
2025-09-23 20:00 | 69.1235 | 198.3499 | 19.1235 | 50 | 0 | 0
2025-03-21 08:00 | 123.8449 | 198.3321 | 73.8449 | 50 | 0 | 0
2025-08-05 10:00 | 51.0403 | 198.3167 | 1.0403 | 50 | 0 | 0
2025-11-05 13:00 | 112.0644 | 198.2921 | 62.0644 | 50 | 0 | 0
2025-08-26 21:00 | 55.8971 | 198.2812 | 5.8971 | 50 | 0 | 0
2025-02-25 12:00 | 131.0372 | 198.2812 | 81.0372 | 50 | 0 | 0
2025-10-10 07:00 | 113.1113 | 198.2656 | 63.1113 | 50 | 0 | 0
2025-12-11 11:00 | 183.1461 | 198.2474 | 133.1461 | 50 | 0 | 0
2025-02-24 03:00 | 122.4413 | 198.198 | 72.4413 | 50 | 0 | 0
2025-01-09 08:00 | 151.4342 | 198.1746 | 101.4342 | 50 | 0 | 0
2025-02-19 16:00 | 158.7594 | 198.1591 | 108.7594 | 50 | 0 | 0
2025-03-10 15:00 | 129.2937 | 198.1559 | 79.2937 | 50 | 0 | 0
2025-07-16 11:00 | 53.972 | 198.135 | 3.972 | 50 | 0 | 0
2025-03-10 20:00 | 163.1213 | 198.1134 | 113.1213 | 50 | 0 | 0
2025-08-19 23:00 | 52.975 | 198.1074 | 2.975 | 50 | 0 | 0
2025-06-25 20:00 | 54.5079 | 198.0934 | 4.5079 | 50 | 0 | 0
2025-02-23 18:00 | 159.7845 | 198.0232 | 109.7845 | 50 | 0 | 0
2025-07-23 19:00 | 56.5077 | 198.0226 | 6.5077 | 50 | 0 | 0
2025-09-28 12:00 | 90.4031 | 197.9945 | 40.4031 | 50 | 0 | 0
2025-10-02 10:00 | 94.7542 | 197.9648 | 44.7542 | 50 | 0 | 0
2025-10-29 21:00 | 112.2884 | 197.9474 | 62.2884 | 50 | 0 | 0
2025-03-16 15:00 | 117.8399 | 197.883 | 67.8399 | 50 | 0 | 0
2025-10-23 22:00 | 85.7158 | 197.833 | 35.7158 | 50 | 0 | 0
2025-04-03 19:00 | 134.5943 | 197.7483 | 84.5943 | 50 | 0 | 0
2025-03-21 13:00 | 125.3563 | 197.748 | 75.3563 | 50 | 0 | 0
2025-02-17 21:00 | 136.4787 | 197.7129 | 86.4787 | 50 | 0 | 0
2025-05-29 06:00 | 77.4768 | 197.702 | 27.4768 | 50 | 0 | 0
2025-09-08 03:00 | 51.6926 | 197.6654 | 1.6926 | 50 | 0 | 0
2025-02-04 14:00 | 145.8901 | 197.6541 | 95.8901 | 50 | 0 | 0
2025-02-02 21:00 | 142.5665 | 197.6189 | 92.5665 | 50 | 0 | 0
2025-10-26 08:00 | 113.2023 | 197.6164 | 63.2023 | 50 | 0 | 0
2025-09-30 22:00 | 83.1792 | 197.5891 | 33.1792 | 50 | 0 | 0
2025-02-27 17:00 | 156.2613 | 197.5867 | 106.2613 | 50 | 0 | 0
2025-06-11 08:00 | 51.8558 | 197.5366 | 1.8558 | 50 | 0 | 0
2025-05-24 12:00 | 64.3137 | 197.5145 | 14.3137 | 50 | 0 | 0
2025-09-21 04:00 | 41.7765 | 197.5134 | 0 | 41.7765 | 0 | 0
2025-01-21 10:00 | 172.7372 | 197.512 | 122.7372 | 50 | 0 | 0
2025-04-01 16:00 | 138.7415 | 197.4736 | 88.7415 | 50 | 0 | 0
2025-06-23 20:00 | 53.9719 | 197.4716 | 3.9719 | 50 | 0 | 0
2025-02-15 19:00 | 149.509 | 197.4539 | 99.509 | 50 | 0 | 0
2025-10-27 07:00 | 118.9972 | 197.4495 | 68.9972 | 50 | 0 | 0
2025-04-23 13:00 | 78.1084 | 197.443 | 28.1084 | 50 | 0 | 0
2025-12-10 19:00 | 178.1357 | 197.4427 | 128.1357 | 50 | 0 | 0
2025-03-29 12:00 | 101.2166 | 197.4359 | 51.2166 | 50 | 0 | 0
2025-03-28 15:00 | 88.3562 | 197.3957 | 38.3562 | 50 | 0 | 0
2025-09-14 04:00 | 61.7943 | 197.3913 | 11.7943 | 50 | 0 | 0
2025-05-02 13:00 | 73.407 | 197.3872 | 23.407 | 50 | 0 | 0
2025-12-09 13:00 | 150.4825 | 197.3683 | 100.4825 | 50 | 0 | 0
2025-05-10 18:00 | 60.4088 | 197.3075 | 10.4088 | 50 | 0 | 0
2025-08-31 22:00 | 59.0015 | 197.3035 | 9.0015 | 50 | 0 | 0
2025-09-03 03:00 | 62.2776 | 197.2889 | 12.2776 | 50 | 0 | 0
2025-07-20 06:00 | 38.4797 | 197.2747 | 0 | 38.4797 | 0 | 0
2025-01-16 23:00 | 100.4554 | 197.2718 | 50.4554 | 50 | 0 | 0
2025-08-27 21:00 | 55.4439 | 197.2647 | 5.4439 | 50 | 0 | 0
2025-03-29 22:00 | 103.9611 | 197.2639 | 53.9611 | 50 | 0 | 0
2025-12-11 09:00 | 186.139 | 197.2604 | 136.139 | 50 | 0 | 0
2025-09-17 03:00 | 56.0931 | 197.2536 | 6.0931 | 50 | 0 | 0
2025-07-14 | 54.5087 | 197.2433 | 4.5087 | 50 | 0 | 0
2025-10-04 19:00 | 80.6742 | 197.222 | 30.6742 | 50 | 0 | 0
2025-09-03 06:00 | 78.0729 | 197.1908 | 28.0729 | 50 | 0 | 0
2025-11-04 21:00 | 108.0404 | 197.1892 | 58.0404 | 50 | 0 | 0
2025-07-25 20:00 | 53.6734 | 197.1868 | 3.6734 | 50 | 0 | 0
2025-02-28 21:00 | 157.2585 | 197.1821 | 107.2585 | 50 | 0 | 0
2025-03-02 16:00 | 139.8486 | 197.1717 | 89.8486 | 50 | 0 | 0
2025-07-23 02:00 | 49.7065 | 197.1615 | 0 | 49.7065 | 0 | 0
2025-08-18 08:00 | 49.0012 | 197.1285 | 0 | 49.0012 | 0 | 0
2025-10-27 19:00 | 121.8449 | 197.1146 | 71.8449 | 50 | 0 | 0
2025-08-16 16:00 | 56.1099 | 197.1068 | 6.1099 | 50 | 0 | 0
2025-07-16 04:00 | 37.1493 | 197.1031 | 0 | 37.1493 | 0 | 0
2025-08-09 15:00 | 54.8581 | 197.0765 | 4.8581 | 50 | 0 | 0
2025-08-04 16:00 | 54.4789 | 197.0621 | 4.4789 | 50 | 0 | 0
2025-09-08 | 63.9537 | 197.0565 | 13.9537 | 50 | 0 | 0
2025-03-24 18:00 | 155.6925 | 197.0027 | 105.6925 | 50 | 0 | 0
2025-03-09 16:00 | 132.3886 | 196.9895 | 82.3886 | 50 | 0 | 0
2025-07-10 21:00 | 54.0738 | 196.9557 | 4.0738 | 50 | 0 | 0
2025-11-05 20:00 | 140.3246 | 196.9185 | 90.3246 | 50 | 0 | 0
2025-06-23 09:00 | 53.6996 | 196.8947 | 3.6996 | 50 | 0 | 0
2025-10-03 23:00 | 71.5174 | 196.8641 | 21.5174 | 50 | 0 | 0
2025-08-21 20:00 | 55.1486 | 196.8211 | 5.1486 | 50 | 0 | 0
2025-05-10 09:00 | 61.3726 | 196.7806 | 11.3726 | 50 | 0 | 0
2025-08-27 01:00 | 53.9554 | 196.7789 | 3.9554 | 50 | 0 | 0
2025-01-14 21:00 | 132.4715 | 196.7509 | 82.4715 | 50 | 0 | 0
2025-04-19 03:00 | 76.5826 | 196.7456 | 26.5826 | 50 | 0 | 0
2025-06-03 23:00 | 53.5491 | 196.7388 | 3.5491 | 50 | 0 | 0
2025-11-20 10:00 | 125.1826 | 196.7194 | 75.1826 | 50 | 0 | 0
2025-03-10 21:00 | 146.4997 | 196.7072 | 96.4997 | 50 | 0 | 0
2025-06-23 11:00 | 55.1848 | 196.6906 | 5.1848 | 50 | 0 | 0
2025-02-23 01:00 | 97.5123 | 196.6452 | 47.5123 | 50 | 0 | 0
2025-05-17 11:00 | 80.6433 | 196.6144 | 30.6433 | 50 | 0 | 0
2025-10-22 15:00 | 103.3944 | 196.606 | 53.3944 | 50 | 0 | 0
2025-07-03 09:00 | 50.3105 | 196.5149 | 0.31052 | 50 | 0 | 0
2025-08-29 09:00 | 66.7514 | 196.483 | 16.7514 | 50 | 0 | 0
2025-09-02 22:00 | 66.5343 | 196.4719 | 16.5343 | 50 | 0 | 0
2025-11-28 02:00 | 111.8328 | 196.4237 | 61.8328 | 50 | 0 | 0
2025-08-02 14:00 | 54.0894 | 196.3846 | 4.0894 | 50 | 0 | 0
2025-05-01 16:00 | 68.3705 | 196.3599 | 18.3705 | 50 | 0 | 0
2025-01-25 08:00 | 174.8113 | 196.3584 | 124.8113 | 50 | 0 | 0
2025-02-12 19:00 | 166.7619 | 196.3373 | 116.7619 | 50 | 0 | 0
2025-04-26 04:00 | 64.1723 | 196.3218 | 14.1723 | 50 | 0 | 0
2025-06-25 11:00 | 50.6503 | 196.3166 | 0.65028 | 50 | 0 | 0
2025-09-09 | 98.0698 | 196.2599 | 48.0698 | 50 | 0 | 0
2025-06-21 06:00 | 48.5833 | 196.2344 | 0 | 48.5833 | 0 | 0
2025-01-31 15:00 | 129.9145 | 196.2195 | 79.9145 | 50 | 0 | 0
2025-11-04 10:00 | 98.0897 | 196.1999 | 48.0897 | 50 | 0 | 0
2025-10-29 09:00 | 118.5374 | 196.1946 | 68.5374 | 50 | 0 | 0
2025-11-12 23:00 | 76.0413 | 196.1907 | 26.0413 | 50 | 0 | 0
2025-10-15 03:00 | 77.4803 | 196.1744 | 27.4803 | 50 | 0 | 0
2025-04-26 09:00 | 89.4362 | 196.0905 | 39.4362 | 50 | 0 | 0
2025-12-23 12:00 | 132.7984 | 196.0511 | 82.7984 | 50 | 0 | 0
2025-10-06 03:00 | 76.5361 | 196.0053 | 26.5361 | 50 | 0 | 0
2025-07-14 14:00 | 55.6525 | 195.9764 | 5.6525 | 50 | 0 | 0
2025-09-23 08:00 | 73.5051 | 195.9752 | 23.5051 | 50 | 0 | 0
2025-03-23 13:00 | 125.3761 | 195.9621 | 75.3761 | 50 | 0 | 0
2025-12-03 03:00 | 149.8686 | 195.9342 | 99.8686 | 50 | 0 | 0
2025-05-30 19:00 | 73.1498 | 195.8913 | 23.1498 | 50 | 0 | 0
2025-10-18 18:00 | 116.8585 | 195.8676 | 66.8585 | 50 | 0 | 0
2025-08-03 | 41.4419 | 195.8535 | 0 | 41.4419 | 0 | 0
2025-03-22 05:00 | 157.1574 | 195.8199 | 107.1574 | 50 | 0 | 0
2025-06-22 06:00 | 47.4229 | 195.8075 | 0 | 47.4229 | 0 | 0
2025-06-10 13:00 | 55.5845 | 195.7007 | 5.5845 | 50 | 0 | 0
2025-06-09 05:00 | 62.4587 | 195.6716 | 12.4587 | 50 | 0 | 0
2025-09-04 05:00 | 62.1201 | 195.6562 | 12.1201 | 50 | 0 | 0
2025-04-22 01:00 | 100.7102 | 195.6455 | 50.7102 | 50 | 0 | 0
2025-09-20 | 65.411 | 195.6438 | 15.411 | 50 | 0 | 0
2025-05-10 19:00 | 58.5658 | 195.5535 | 8.5658 | 50 | 0 | 0
2025-08-14 19:00 | 56.2658 | 195.5194 | 6.2658 | 50 | 0 | 0
2025-10-22 04:00 | 106.8563 | 195.4714 | 56.8563 | 50 | 0 | 0
2025-08-11 | 53.0901 | 195.4597 | 3.0901 | 50 | 0 | 0
2025-01-31 20:00 | 134.7477 | 195.4516 | 84.7477 | 50 | 0 | 0
2025-03-09 15:00 | 123.6397 | 195.4269 | 73.6398 | 50 | 0 | 0
2025-06-03 02:00 | 50.8826 | 195.4219 | 0.88264 | 50 | 0 | 0
2025-11-20 21:00 | 139.9798 | 195.3522 | 89.9798 | 50 | 0 | 0
2025-04-17 03:00 | 108.5037 | 195.3427 | 58.5037 | 50 | 0 | 0
2025-11-03 13:00 | 82.411 | 195.3401 | 32.411 | 50 | 0 | 0
2025-09-09 21:00 | 66.3322 | 195.3105 | 16.3322 | 50 | 0 | 0
2025-05-24 02:00 | 62.7997 | 195.2805 | 12.7997 | 50 | 0 | 0
2025-11-16 11:00 | 110.5993 | 195.2619 | 60.5993 | 50 | 0 | 0
2025-07-29 21:00 | 53.5553 | 195.2613 | 3.5553 | 50 | 0 | 0
2025-10-27 12:00 | 96.5566 | 195.2609 | 46.5566 | 50 | 0 | 0
2025-09-03 13:00 | 64.7837 | 195.2509 | 14.7837 | 50 | 0 | 0
2025-07-22 08:00 | 48.1206 | 195.2329 | 0 | 48.1206 | 0 | 0
2025-07-09 13:00 | 55.3905 | 195.2077 | 5.3905 | 50 | 0 | 0
2025-07-15 01:00 | 60.6869 | 195.1934 | 10.6869 | 50 | 0 | 0
2025-04-04 13:00 | 108.3895 | 195.133 | 58.3895 | 50 | 0 | 0
2025-12-27 15:00 | 169.2327 | 195.1174 | 119.2327 | 50 | 0 | 0
2025-01-04 15:00 | 162.3216 | 195.0988 | 112.3216 | 50 | 0 | 0
2025-10-12 19:00 | 134.0799 | 195.0588 | 84.0799 | 50 | 0 | 0
2025-12-02 11:00 | 161.4295 | 195.0343 | 111.4295 | 50 | 0 | 0
2025-08-21 13:00 | 53.8101 | 194.978 | 3.8101 | 50 | 0 | 0
2025-02-23 23:00 | 97.1007 | 194.9557 | 47.1007 | 50 | 0 | 0
2025-05-15 13:00 | 82.5361 | 194.9405 | 32.5361 | 50 | 0 | 0
2025-10-28 02:00 | 70.437 | 194.9077 | 20.437 | 50 | 0 | 0
2025-09-17 09:00 | 64.2795 | 194.8968 | 14.2795 | 50 | 0 | 0
2025-03-25 17:00 | 131.6101 | 194.8168 | 81.6101 | 50 | 0 | 0
2025-06-15 08:00 | 48.7866 | 194.7906 | 0 | 48.7866 | 0 | 0
2025-08-30 01:00 | 56.1654 | 194.7827 | 6.1654 | 50 | 0 | 0
2025-04-05 14:00 | 101.0543 | 194.7684 | 51.0543 | 50 | 0 | 0
2025-06-04 17:00 | 54.6133 | 194.756 | 4.6133 | 50 | 0 | 0
2025-06-21 11:00 | 49.5271 | 194.7538 | 0 | 49.5271 | 0 | 0
2025-05-18 09:00 | 76.8441 | 194.7538 | 26.8441 | 50 | 0 | 0
2025-04-10 02:00 | 69.8238 | 194.7041 | 19.8238 | 50 | 0 | 0
2025-01-28 | 142.6094 | 194.7026 | 92.6094 | 50 | 0 | 0
2025-07-30 17:00 | 53.5987 | 194.6796 | 3.5987 | 50 | 0 | 0
2025-08-23 05:00 | 51.5873 | 194.668 | 1.5873 | 50 | 0 | 0
2025-01-26 15:00 | 181.9591 | 194.6663 | 131.9591 | 50 | 0 | 0
2025-07-25 08:00 | 49.0503 | 194.6522 | 0 | 49.0503 | 0 | 0
2025-01-27 17:00 | 154.1974 | 194.6444 | 104.1974 | 50 | 0 | 0
2025-08-15 14:00 | 54.1767 | 194.6408 | 4.1767 | 50 | 0 | 0
2025-01-05 10:00 | 180.433 | 194.6399 | 130.433 | 50 | 0 | 0
2025-10-15 02:00 | 74.5442 | 194.6258 | 24.5442 | 50 | 0 | 0
2025-04-15 04:00 | 125.6355 | 194.6217 | 75.6355 | 50 | 0 | 0
2025-11-02 17:00 | 112.9699 | 194.5665 | 62.9699 | 50 | 0 | 0
2025-08-02 08:00 | 51.0042 | 194.5566 | 1.0042 | 50 | 0 | 0
2025-01-24 07:00 | 184.861 | 194.522 | 134.861 | 50 | 0 | 0
2025-10-31 20:00 | 106.3126 | 194.5184 | 56.3126 | 50 | 0 | 0
2025-09-05 06:00 | 61.6273 | 194.5089 | 11.6273 | 50 | 0 | 0
2025-12-08 17:00 | 172.3085 | 194.4932 | 122.3085 | 50 | 0 | 0
2025-11-02 16:00 | 104.5512 | 194.4891 | 54.5512 | 50 | 0 | 0
2025-05-20 02:00 | 54.8981 | 194.4425 | 4.8981 | 50 | 0 | 0
2025-08-15 21:00 | 55.7366 | 194.4134 | 5.7366 | 50 | 0 | 0
2025-12-23 15:00 | 134.1753 | 194.3871 | 84.1753 | 50 | 0 | 0
2025-03-22 19:00 | 154.5853 | 194.3821 | 104.5853 | 50 | 0 | 0
2025-04-09 12:00 | 77.2955 | 194.3728 | 27.2955 | 50 | 0 | 0
2025-04-05 21:00 | 130.0605 | 194.3703 | 80.0605 | 50 | 0 | 0
2025-04-03 09:00 | 128.37 | 194.3613 | 78.37 | 50 | 0 | 0
2025-08-23 17:00 | 55.8028 | 194.3508 | 5.8028 | 50 | 0 | 0
2025-03-02 10:00 | 129.9511 | 194.3139 | 79.9511 | 50 | 0 | 0
2025-06-17 12:00 | 52.6884 | 194.2882 | 2.6884 | 50 | 0 | 0
2025-02-20 01:00 | 99.6175 | 194.2736 | 49.6175 | 50 | 0 | 0
2025-10-25 03:00 | 69.4934 | 194.2611 | 19.4934 | 50 | 0 | 0
2025-03-20 08:00 | 122.8229 | 194.2308 | 72.8229 | 50 | 0 | 0
2025-04-15 08:00 | 109.1823 | 194.2216 | 59.1823 | 50 | 0 | 0
2025-03-06 23:00 | 88.6152 | 194.1913 | 38.6152 | 50 | 0 | 0
2025-05-13 11:00 | 81.8184 | 194.1816 | 31.8184 | 50 | 0 | 0
2025-06-23 08:00 | 53.6927 | 194.1696 | 3.6927 | 50 | 0 | 0
2025-10-12 17:00 | 114.2736 | 194.151 | 64.2736 | 50 | 0 | 0
2025-07-20 04:00 | 47.6598 | 194.1331 | 0 | 47.6598 | 0 | 0
2025-05-16 19:00 | 86.1365 | 194.1021 | 36.1365 | 50 | 0 | 0
2025-01-27 12:00 | 137.4197 | 194.0949 | 87.4197 | 50 | 0 | 0
2025-03-16 09:00 | 124.3336 | 194.0797 | 74.3336 | 50 | 0 | 0
2025-03-05 09:00 | 147.7979 | 194.0438 | 97.7979 | 50 | 0 | 0
2025-08-17 04:00 | 28.8666 | 194.0407 | 0 | 28.8666 | 0 | 0
2025-11-15 15:00 | 106.175 | 193.9977 | 56.175 | 50 | 0 | 0
2025-05-21 | 63.956 | 193.9723 | 13.956 | 50 | 0 | 0
2025-04-02 08:00 | 145.1199 | 193.9545 | 95.1199 | 50 | 0 | 0
2025-08-14 14:00 | 53.5588 | 193.939 | 3.5588 | 50 | 0 | 0
2025-04-30 01:00 | 57.6405 | 193.9232 | 7.6405 | 50 | 0 | 0
2025-07-12 13:00 | 51.8731 | 193.8905 | 1.8731 | 50 | 0 | 0
2025-11-21 01:00 | 99.7957 | 193.8761 | 49.7957 | 50 | 0 | 0
2025-09-05 14:00 | 65.1343 | 193.8667 | 15.1343 | 50 | 0 | 0
2025-03-08 08:00 | 148.5753 | 193.8554 | 98.5753 | 50 | 0 | 0
2025-01-08 07:00 | 159.8643 | 193.8549 | 109.8643 | 50 | 0 | 0
2025-02-07 02:00 | 115.2959 | 193.8019 | 65.2959 | 50 | 0 | 0
2025-01-15 22:00 | 121.3705 | 193.7817 | 71.3705 | 50 | 0 | 0
2025-05-08 10:00 | 90.5028 | 193.7661 | 40.5028 | 50 | 0 | 0
2025-10-14 13:00 | 97.8481 | 193.6855 | 47.8481 | 50 | 0 | 0
2025-04-19 14:00 | 79.8691 | 193.6815 | 29.8691 | 50 | 0 | 0
2025-01-12 20:00 | 161.6682 | 193.6669 | 111.6682 | 50 | 0 | 0
2025-11-26 21:00 | 172.2943 | 193.6283 | 122.2943 | 50 | 0 | 0
2025-06-02 08:00 | 62.2584 | 193.6109 | 12.2584 | 50 | 0 | 0
2025-01-31 | 95.5663 | 193.6107 | 45.5663 | 50 | 0 | 0
2025-03-19 22:00 | 108.1226 | 193.5933 | 58.1226 | 50 | 0 | 0
2025-07-28 10:00 | 50.3215 | 193.5899 | 0.32148 | 50 | 0 | 0
2025-11-03 06:00 | 108.6224 | 193.5579 | 58.6224 | 50 | 0 | 0
2025-05-13 20:00 | 96.9633 | 193.5328 | 46.9633 | 50 | 0 | 0
2025-06-24 07:00 | 36.096 | 193.5326 | 0 | 36.096 | 0 | 0
2025-05-08 | 65.8856 | 193.5161 | 15.8856 | 50 | 0 | 0
2025-04-05 01:00 | 82.7292 | 193.4342 | 32.7292 | 50 | 0 | 0
2025-08-15 06:00 | 51.0273 | 193.4331 | 1.0273 | 50 | 0 | 0
2025-02-21 23:00 | 90.5817 | 193.4321 | 40.5817 | 50 | 0 | 0
2025-09-21 01:00 | 64.8074 | 193.4175 | 14.8074 | 50 | 0 | 0
2025-12-09 01:00 | 115.4051 | 193.4123 | 65.4051 | 50 | 0 | 0
2025-10-29 20:00 | 121.0145 | 193.3793 | 71.0145 | 50 | 0 | 0
2025-05-08 01:00 | 63.0682 | 193.3716 | 13.0682 | 50 | 0 | 0
2025-04-04 19:00 | 130.0082 | 193.3613 | 80.0082 | 50 | 0 | 0
2025-08-28 17:00 | 58.4733 | 193.3598 | 8.4733 | 50 | 0 | 0
2025-02-19 08:00 | 164.0601 | 193.3307 | 114.0601 | 50 | 0 | 0
2025-05-17 06:00 | 96.0718 | 193.3115 | 46.0718 | 50 | 0 | 0
2025-04-28 17:00 | 67.2777 | 193.3026 | 17.2777 | 50 | 0 | 0
2025-07-15 07:00 | 38.3753 | 193.3006 | 0 | 38.3753 | 0 | 0
2025-08-02 06:00 | 47.829 | 193.2391 | 0 | 47.829 | 0 | 0
2025-04-24 10:00 | 77.2155 | 193.2147 | 27.2155 | 50 | 0 | 0
2025-11-27 05:00 | 192.8328 | 193.1547 | 142.8328 | 50 | 0 | 0
2025-09-08 01:00 | 63.2902 | 193.1185 | 13.2902 | 50 | 0 | 0
2025-09-20 13:00 | 68.1571 | 193.1144 | 18.1571 | 50 | 0 | 0
2025-03-20 | 77.804 | 193.0952 | 27.804 | 50 | 0 | 0
2025-03-29 17:00 | 102.6994 | 193.0688 | 52.6994 | 50 | 0 | 0
2025-09-09 10:00 | 63.3782 | 193.0354 | 13.3782 | 50 | 0 | 0
2025-03-10 19:00 | 160.7497 | 193.0064 | 110.7497 | 50 | 0 | 0
2025-10-23 04:00 | 80.4034 | 192.9388 | 30.4034 | 50 | 0 | 0
2025-07-12 07:00 | 48.4701 | 192.9048 | 0 | 48.4701 | 0 | 0
2025-03-25 18:00 | 153.79 | 192.8882 | 103.79 | 50 | 0 | 0
2025-03-09 18:00 | 151.6366 | 192.8796 | 101.6366 | 50 | 0 | 0
2025-06-27 12:00 | 53.1157 | 192.8619 | 3.1157 | 50 | 0 | 0
2025-08-30 17:00 | 59.6764 | 192.8178 | 9.6764 | 50 | 0 | 0
2025-09-19 13:00 | 68.202 | 192.8058 | 18.202 | 50 | 0 | 0
2025-06-28 12:00 | 52.7319 | 192.7091 | 2.7319 | 50 | 0 | 0
2025-10-07 23:00 | 70.694 | 192.6151 | 20.694 | 50 | 0 | 0
2025-06-11 07:00 | 52.2811 | 192.5779 | 2.2811 | 50 | 0 | 0
2025-09-23 07:00 | 110.2807 | 192.5687 | 60.2807 | 50 | 0 | 0
2025-09-28 03:00 | 67.6661 | 192.4975 | 17.6661 | 50 | 0 | 0
2025-12-11 12:00 | 186.0416 | 192.4837 | 136.0416 | 50 | 0 | 0
2025-02-22 20:00 | 158.4026 | 192.4687 | 108.4026 | 50 | 0 | 0
2025-03-17 10:00 | 103.1224 | 192.413 | 53.1224 | 50 | 0 | 0
2025-10-31 23:00 | 74.212 | 192.4103 | 24.212 | 50 | 0 | 0
2025-12-27 14:00 | 166.1396 | 192.4017 | 116.1396 | 50 | 0 | 0
2025-07-17 14:00 | 51.2086 | 192.282 | 1.2086 | 50 | 0 | 0
2025-08-16 22:00 | 54.6277 | 192.2589 | 4.6277 | 50 | 0 | 0
2025-05-05 08:00 | 91.7562 | 192.2551 | 41.7562 | 50 | 0 | 0
2025-10-06 19:00 | 106.7277 | 192.2178 | 56.7277 | 50 | 0 | 0
2025-06-07 04:00 | 52.9889 | 192.1112 | 2.9889 | 50 | 0 | 0
2025-01-09 16:00 | 149.8165 | 192.1068 | 99.8165 | 50 | 0 | 0
2025-01-26 10:00 | 183.6321 | 192.1002 | 133.6321 | 50 | 0 | 0
2025-06-23 15:00 | 53.4556 | 192.0927 | 3.4556 | 50 | 0 | 0
2025-04-02 09:00 | 138.1888 | 192.0427 | 88.1888 | 50 | 0 | 0
2025-01-09 13:00 | 144.994 | 192.0333 | 94.994 | 50 | 0 | 0
2025-05-19 19:00 | 64.9289 | 192.0058 | 14.9289 | 50 | 0 | 0
2025-11-01 10:00 | 101.923 | 191.9534 | 51.923 | 50 | 0 | 0
2025-02-16 13:00 | 130.0853 | 191.9209 | 80.0853 | 50 | 0 | 0
2025-07-11 12:00 | 57.6953 | 191.9205 | 7.6953 | 50 | 0 | 0
2025-04-19 20:00 | 90.9555 | 191.8482 | 40.9555 | 50 | 0 | 0
2025-12-07 02:00 | 116.8554 | 191.8308 | 66.8554 | 50 | 0 | 0
2025-04-11 11:00 | 85.028 | 191.7929 | 35.028 | 50 | 0 | 0
2025-06-30 14:00 | 53.0122 | 191.788 | 3.0122 | 50 | 0 | 0
2025-10-07 07:00 | 102.913 | 191.7726 | 52.913 | 50 | 0 | 0
2025-07-08 20:00 | 54.5183 | 191.7657 | 4.5183 | 50 | 0 | 0
2025-08-28 | 54.3916 | 191.7616 | 4.3916 | 50 | 0 | 0
2025-01-16 22:00 | 132.084 | 191.7414 | 82.084 | 50 | 0 | 0
2025-03-10 14:00 | 135.8249 | 191.7272 | 85.8249 | 50 | 0 | 0
2025-12-20 08:00 | 169.3939 | 191.7204 | 119.3939 | 50 | 0 | 0
2025-08-08 01:00 | 52.1881 | 191.7136 | 2.1881 | 50 | 0 | 0
2025-09-12 22:00 | 64.9064 | 191.6748 | 14.9064 | 50 | 0 | 0
2025-04-24 | 64.3097 | 191.6636 | 14.3097 | 50 | 0 | 0
2025-10-04 05:00 | 68.9487 | 191.6397 | 18.9487 | 50 | 0 | 0
2025-08-05 18:00 | 56.8783 | 191.6347 | 6.8783 | 50 | 0 | 0
2025-07-25 12:00 | 54.3721 | 191.6207 | 4.3721 | 50 | 0 | 0
2025-10-27 14:00 | 103.3159 | 191.6023 | 53.3159 | 50 | 0 | 0
2025-12-15 05:00 | 173.3123 | 191.5968 | 123.3123 | 50 | 0 | 0
2025-07-19 12:00 | 53.4813 | 191.5794 | 3.4813 | 50 | 0 | 0
2025-04-07 21:00 | 95.9059 | 191.5561 | 45.9059 | 50 | 0 | 0
2025-06-08 20:00 | 63.0453 | 191.5317 | 13.0453 | 50 | 0 | 0
2025-01-06 05:00 | 173.5989 | 191.5068 | 123.5989 | 50 | 0 | 0
2025-04-28 11:00 | 68.3777 | 191.4907 | 18.3777 | 50 | 0 | 0
2025-05-23 21:00 | 65.8303 | 191.4753 | 15.8303 | 50 | 0 | 0
2025-08-14 21:00 | 54.7005 | 191.4494 | 4.7005 | 50 | 0 | 0
2025-09-27 23:00 | 66.8143 | 191.4439 | 16.8143 | 50 | 0 | 0
2025-05-15 22:00 | 92.9098 | 191.4239 | 42.9098 | 50 | 0 | 0
2025-03-04 07:00 | 154.349 | 191.4049 | 104.349 | 50 | 0 | 0
2025-02-06 14:00 | 156.1388 | 191.3508 | 106.1388 | 50 | 0 | 0
2025-11-08 19:00 | 140.2045 | 191.3034 | 90.2045 | 50 | 0 | 0
2025-08-20 06:00 | 50.2282 | 191.2696 | 0.22822 | 50 | 0 | 0
2025-03-19 09:00 | 103.1147 | 191.2444 | 53.1147 | 50 | 0 | 0
2025-02-10 14:00 | 163.068 | 191.2314 | 113.068 | 50 | 0 | 0
2025-06-11 20:00 | 55.9222 | 191.227 | 5.9222 | 50 | 0 | 0
2025-05-14 14:00 | 76.0584 | 191.2032 | 26.0584 | 50 | 0 | 0
2025-01-30 21:00 | 152.5433 | 191.1841 | 102.5433 | 50 | 0 | 0
2025-09-09 09:00 | 63.1515 | 191.1816 | 13.1515 | 50 | 0 | 0
2025-07-20 11:00 | 51.1157 | 191.1688 | 1.1157 | 50 | 0 | 0
2025-04-19 09:00 | 86.455 | 191.1324 | 36.455 | 50 | 0 | 0
2025-11-30 05:00 | 166.8825 | 191.1323 | 116.8825 | 50 | 0 | 0
2025-01-14 07:00 | 164.1352 | 191.1217 | 114.1352 | 50 | 0 | 0
2025-04-01 17:00 | 141.1828 | 191.1045 | 91.1828 | 50 | 0 | 0
2025-02-15 23:00 | 86.8922 | 191.0922 | 36.8922 | 50 | 0 | 0
2025-09-09 18:00 | 66.8492 | 191.077 | 16.8492 | 50 | 0 | 0
2025-03-08 18:00 | 153.2771 | 191.0569 | 103.2771 | 50 | 0 | 0
2025-04-03 10:00 | 119.3457 | 191.044 | 69.3457 | 50 | 0 | 0
2025-08-26 08:00 | 50.9479 | 191.0232 | 0.94788 | 50 | 0 | 0
2025-05-02 19:00 | 87.7195 | 190.963 | 37.7195 | 50 | 0 | 0
2025-03-17 20:00 | 141.3455 | 190.9497 | 91.3455 | 50 | 0 | 0
2025-09-24 07:00 | 77.1632 | 190.8928 | 27.1632 | 50 | 0 | 0
2025-05-06 14:00 | 86.4328 | 190.889 | 36.4328 | 50 | 0 | 0
2025-05-07 17:00 | 75.1935 | 190.8813 | 25.1935 | 50 | 0 | 0
2025-02-28 19:00 | 166.8665 | 190.8801 | 116.8665 | 50 | 0 | 0
2025-01-02 20:00 | 177.408 | 190.8673 | 127.408 | 50 | 0 | 0
2025-09-27 19:00 | 99.0358 | 190.8492 | 49.0358 | 50 | 0 | 0
2025-02-22 10:00 | 140.9443 | 190.8195 | 90.9443 | 50 | 0 | 0
2025-04-24 20:00 | 78.9134 | 190.8055 | 28.9134 | 50 | 0 | 0
2025-11-14 17:00 | 147.8897 | 190.7984 | 97.8897 | 50 | 0 | 0
2025-11-18 06:00 | 130.2005 | 190.7887 | 80.2005 | 50 | 0 | 0
2025-07-19 10:00 | 49.4035 | 190.77 | 0 | 49.4035 | 0 | 0
2025-08-23 10:00 | 31.0868 | 190.5998 | 0 | 31.0868 | 0 | 0
2025-07-11 15:00 | 54.9738 | 190.5567 | 4.9738 | 50 | 0 | 0
2025-12-22 14:00 | 153.7083 | 190.5524 | 103.7083 | 50 | 0 | 0
2025-05-11 22:00 | 61.9108 | 190.5414 | 11.9108 | 50 | 0 | 0
2025-01-26 12:00 | 182.1354 | 190.5385 | 132.1354 | 50 | 0 | 0
2025-05-04 21:00 | 98.3242 | 190.5349 | 48.3242 | 50 | 0 | 0
2025-10-09 18:00 | 99.6169 | 190.53 | 49.6169 | 50 | 0 | 0
2025-11-07 03:00 | 107.7188 | 190.5107 | 57.7188 | 50 | 0 | 0
2025-08-04 11:00 | 50.7382 | 190.5067 | 0.73823 | 50 | 0 | 0
2025-07-18 01:00 | 50.0678 | 190.4995 | 0.067768 | 50 | 0 | 0
2025-12-01 17:00 | 179.0649 | 190.4751 | 129.0649 | 50 | 0 | 0
2025-08-18 18:00 | 55.4526 | 190.4037 | 5.4526 | 50 | 0 | 0
2025-10-29 14:00 | 102.6898 | 190.403 | 52.6898 | 50 | 0 | 0
2025-05-27 01:00 | 81.2629 | 190.3985 | 31.2629 | 50 | 0 | 0
2025-03-31 17:00 | 155.7937 | 190.3746 | 105.7937 | 50 | 0 | 0
2025-07-15 21:00 | 53.5445 | 190.3603 | 3.5445 | 50 | 0 | 0
2025-01-19 02:00 | 111.3221 | 190.3587 | 61.3221 | 50 | 0 | 0
2025-12-04 14:00 | 189.7714 | 190.3463 | 139.7714 | 50 | 0 | 0
2025-07-06 08:00 | 49.6583 | 190.3439 | 0 | 49.6583 | 0 | 0
2025-03-29 20:00 | 115.7918 | 190.3395 | 65.7918 | 50 | 0 | 0
2025-05-31 14:00 | 65.2031 | 190.2598 | 15.2031 | 50 | 0 | 0
2025-05-17 21:00 | 90.3615 | 190.258 | 40.3615 | 50 | 0 | 0
2025-10-18 16:00 | 106.8263 | 190.241 | 56.8263 | 50 | 0 | 0
2025-04-26 15:00 | 79.9216 | 190.2381 | 29.9216 | 50 | 0 | 0
2025-09-18 12:00 | 65.6638 | 190.2296 | 15.6638 | 50 | 0 | 0
2025-01-01 18:00 | 183.3828 | 190.1966 | 133.3828 | 50 | 0 | 0
2025-03-29 15:00 | 89.3529 | 190.1946 | 39.3529 | 50 | 0 | 0
2025-04-26 22:00 | 88.4075 | 190.1859 | 38.4075 | 50 | 0 | 0
2025-10-26 03:00 | 70.4698 | 190.1567 | 20.4698 | 50 | 0 | 0
2025-01-26 21:00 | 178.8204 | 190.1409 | 128.8204 | 50 | 0 | 0
2025-04-11 12:00 | 87.9805 | 190.1249 | 37.9805 | 50 | 0 | 0
2025-07-09 06:00 | 48.5298 | 190.0732 | 0 | 48.5298 | 0 | 0
2025-06-20 23:00 | 51.4785 | 190.0702 | 1.4785 | 50 | 0 | 0
2025-01-18 21:00 | 161.7729 | 190.0594 | 111.7729 | 50 | 0 | 0
2025-12-12 09:00 | 188.4877 | 190.0214 | 138.4877 | 50 | 0 | 0
2025-01-05 08:00 | 180.7468 | 189.9941 | 130.7468 | 50 | 0 | 0
2025-10-09 05:00 | 105.0106 | 189.9778 | 55.0106 | 50 | 0 | 0
2025-01-10 06:00 | 144.4591 | 189.9005 | 94.4591 | 50 | 0 | 0
2025-06-06 | 55.2526 | 189.8878 | 5.2526 | 50 | 0 | 0
2025-12-06 | 103.2891 | 189.8733 | 53.2891 | 50 | 0 | 0
2025-03-14 06:00 | 146.9789 | 189.8678 | 96.9789 | 50 | 0 | 0
2025-03-13 01:00 | 73.0349 | 189.8617 | 23.0349 | 50 | 0 | 0
2025-04-03 14:00 | 114.1463 | 189.856 | 64.1463 | 50 | 0 | 0
2025-09-02 12:00 | 65.7685 | 189.8495 | 15.7685 | 50 | 0 | 0
2025-11-03 18:00 | 101.0044 | 189.811 | 51.0044 | 50 | 0 | 0
2025-07-13 01:00 | 50.481 | 189.8096 | 0.48105 | 50 | 0 | 0
2025-01-14 12:00 | 133.6458 | 189.7966 | 83.6458 | 50 | 0 | 0
2025-09-07 12:00 | 66.6015 | 189.7647 | 16.6015 | 50 | 0 | 0
2025-03-25 02:00 | 115.0364 | 189.7349 | 65.0364 | 50 | 0 | 0
2025-09-01 04:00 | 54.366 | 189.7329 | 4.366 | 50 | 0 | 0
2025-10-17 23:00 | 71.3817 | 189.7318 | 21.3817 | 50 | 0 | 0
2025-05-22 18:00 | 66.0584 | 189.7085 | 16.0584 | 50 | 0 | 0
2025-04-15 16:00 | 97.6319 | 189.7039 | 47.6319 | 50 | 0 | 0
2025-07-30 18:00 | 53.3345 | 189.6886 | 3.3345 | 50 | 0 | 0
2025-02-11 21:00 | 168.9062 | 189.637 | 118.9062 | 50 | 0 | 0
2025-03-29 03:00 | 106.869 | 189.6265 | 56.869 | 50 | 0 | 0
2025-11-28 19:00 | 160.6667 | 189.568 | 110.6667 | 50 | 0 | 0
2025-01-10 04:00 | 123.0937 | 189.5543 | 73.0937 | 50 | 0 | 0
2025-04-27 14:00 | 67.7393 | 189.5449 | 17.7393 | 50 | 0 | 0
2025-11-06 19:00 | 136.0578 | 189.5424 | 86.0578 | 50 | 0 | 0
2025-08-18 09:00 | 51.1447 | 189.5142 | 1.1447 | 50 | 0 | 0
2025-04-10 16:00 | 77.8488 | 189.5129 | 27.8488 | 50 | 0 | 0
2025-05-18 12:00 | 80.749 | 189.4738 | 30.749 | 50 | 0 | 0
2025-10-24 15:00 | 94.3757 | 189.4358 | 44.3757 | 50 | 0 | 0
2025-09-25 06:00 | 64.5757 | 189.4152 | 14.5757 | 50 | 0 | 0
2025-08-31 08:00 | 54.5351 | 189.41 | 4.5351 | 50 | 0 | 0
2025-12-10 14:00 | 172.2678 | 189.3998 | 122.2678 | 50 | 0 | 0
2025-11-23 16:00 | 149.0018 | 189.357 | 99.0018 | 50 | 0 | 0
2025-07-21 08:00 | 38.9008 | 189.3428 | 0 | 38.9008 | 0 | 0
2025-12-04 16:00 | 190.1821 | 189.3427 | 140.1821 | 50 | 0 | 0
2025-10-01 19:00 | 91.9093 | 189.3244 | 41.9093 | 50 | 0 | 0
2025-03-18 05:00 | 150.4983 | 189.3112 | 100.4983 | 50 | 0 | 0
2025-12-14 04:00 | 140.466 | 189.2744 | 90.466 | 50 | 0 | 0
2025-07-05 18:00 | 54.5124 | 189.245 | 4.5124 | 50 | 0 | 0
2025-12-15 12:00 | 149.9008 | 189.1703 | 99.9008 | 50 | 0 | 0
2025-06-24 01:00 | 64.7328 | 189.1565 | 14.7328 | 50 | 0 | 0
2025-07-26 | 51.1978 | 189.1511 | 1.1978 | 50 | 0 | 0
2025-06-25 14:00 | 53.4289 | 189.1316 | 3.4289 | 50 | 0 | 0
2025-12-17 07:00 | 150.6779 | 189.1001 | 100.6779 | 50 | 0 | 0
2025-04-04 23:00 | 76.9859 | 189.0899 | 26.9859 | 50 | 0 | 0
2025-07-05 08:00 | 48.7408 | 189.073 | 0 | 48.7408 | 0 | 0
2025-03-02 09:00 | 133.2733 | 189.0721 | 83.2733 | 50 | 0 | 0
2025-05-20 20:00 | 71.8295 | 189.0595 | 21.8295 | 50 | 0 | 0
2025-02-16 19:00 | 125.3777 | 189.0521 | 75.3777 | 50 | 0 | 0
2025-03-14 20:00 | 138.7531 | 188.9943 | 88.7531 | 50 | 0 | 0
2025-09-19 14:00 | 67.9929 | 188.9943 | 17.9929 | 50 | 0 | 0
2025-08-04 13:00 | 53.1818 | 188.9909 | 3.1818 | 50 | 0 | 0
2025-11-24 | 76.1243 | 188.9771 | 26.1243 | 50 | 0 | 0
2025-04-28 14:00 | 66.1481 | 188.9605 | 16.1481 | 50 | 0 | 0
2025-12-12 16:00 | 184.5936 | 188.8679 | 134.5936 | 50 | 0 | 0
2025-10-10 18:00 | 99.2038 | 188.8594 | 49.2038 | 50 | 0 | 0
2025-09-30 16:00 | 77.0936 | 188.8457 | 27.0936 | 50 | 0 | 0
2025-02-16 05:00 | 135.7259 | 188.8342 | 85.7259 | 50 | 0 | 0
2025-07-24 02:00 | 52.5046 | 188.8245 | 2.5046 | 50 | 0 | 0
2025-06-23 14:00 | 53.4953 | 188.797 | 3.4953 | 50 | 0 | 0
2025-03-21 14:00 | 121.4763 | 188.7746 | 71.4763 | 50 | 0 | 0
2025-05-17 12:00 | 81.8714 | 188.7603 | 31.8714 | 50 | 0 | 0
2025-05-21 08:00 | 81.3917 | 188.7508 | 31.3916 | 50 | 0 | 0
2025-08-10 14:00 | 54.4059 | 188.6779 | 4.4059 | 50 | 0 | 0
2025-05-15 08:00 | 91.882 | 188.6673 | 41.882 | 50 | 0 | 0
2025-06-28 07:00 | 47.9955 | 188.6446 | 0 | 47.9956 | 0 | 0
2025-02-26 12:00 | 166.8528 | 188.6375 | 116.8528 | 50 | 0 | 0
2025-02-27 22:00 | 132.6925 | 188.5905 | 82.6925 | 50 | 0 | 0
2025-11-18 09:00 | 125.1938 | 188.5736 | 75.1938 | 50 | 0 | 0
2025-01-21 01:00 | 144.0125 | 188.5436 | 94.0125 | 50 | 0 | 0
2025-02-09 20:00 | 134.2063 | 188.5429 | 84.2063 | 50 | 0 | 0
2025-01-24 13:00 | 162.5963 | 188.5396 | 112.5963 | 50 | 0 | 0
2025-05-15 02:00 | 69.69 | 188.5015 | 19.69 | 50 | 0 | 0
2025-01-23 19:00 | 179.254 | 188.4952 | 129.254 | 50 | 0 | 0
2025-01-13 12:00 | 149.1118 | 188.4544 | 99.1118 | 50 | 0 | 0
2025-07-12 22:00 | 52.1207 | 188.4262 | 2.1207 | 50 | 0 | 0
2025-01-04 03:00 | 113.8815 | 188.3777 | 63.8815 | 50 | 0 | 0
2025-03-07 02:00 | 113.6747 | 188.3534 | 63.6747 | 50 | 0 | 0
2025-03-18 10:00 | 118.2673 | 188.3109 | 68.2673 | 50 | 0 | 0
2025-11-26 09:00 | 162.0488 | 188.2937 | 112.0488 | 50 | 0 | 0
2025-07-23 13:00 | 55.313 | 188.247 | 5.313 | 50 | 0 | 0
2025-02-18 17:00 | 145.2763 | 188.2148 | 95.2763 | 50 | 0 | 0
2025-11-11 20:00 | 145.2928 | 188.1852 | 95.2928 | 50 | 0 | 0
2025-10-05 17:00 | 85.906 | 188.182 | 35.906 | 50 | 0 | 0
2025-02-03 04:00 | 145.4304 | 188.1654 | 95.4304 | 50 | 0 | 0
2025-03-21 19:00 | 130.0559 | 188.1074 | 80.0559 | 50 | 0 | 0
2025-05-18 17:00 | 75.6645 | 188.1032 | 25.6645 | 50 | 0 | 0
2025-10-10 | 64.4668 | 188.0884 | 14.4668 | 50 | 0 | 0
2025-01-29 18:00 | 167.1298 | 188.063 | 117.1298 | 50 | 0 | 0
2025-08-23 23:00 | 54.4161 | 187.9964 | 4.4161 | 50 | 0 | 0
2025-07-26 01:00 | 50.9298 | 187.952 | 0.92976 | 50 | 0 | 0
2025-11-14 14:00 | 123.6953 | 187.9139 | 73.6953 | 50 | 0 | 0
2025-07-17 02:00 | 50.5206 | 187.9053 | 0.52055 | 50 | 0 | 0
2025-01-26 05:00 | 180.313 | 187.9027 | 130.313 | 50 | 0 | 0
2025-10-04 22:00 | 77.1452 | 187.8953 | 27.1452 | 50 | 0 | 0
2025-04-12 09:00 | 77.213 | 187.8831 | 27.213 | 50 | 0 | 0
2025-08-23 06:00 | 52.1454 | 187.8558 | 2.1454 | 50 | 0 | 0
2025-10-04 03:00 | 65.6602 | 187.8375 | 15.6602 | 50 | 0 | 0
2025-10-13 20:00 | 132.0912 | 187.8093 | 82.0912 | 50 | 0 | 0
2025-08-07 12:00 | 41.5429 | 187.7574 | 0 | 41.5429 | 0 | 0
2025-10-14 20:00 | 115.1729 | 187.7306 | 65.1729 | 50 | 0 | 0
2025-11-30 17:00 | 175.8003 | 187.7068 | 125.8003 | 50 | 0 | 0
2025-09-13 02:00 | 63.4031 | 187.6831 | 13.4031 | 50 | 0 | 0
2025-05-13 14:00 | 86.7775 | 187.6612 | 36.7775 | 50 | 0 | 0
2025-06-07 16:00 | 56.2873 | 187.6531 | 6.2873 | 50 | 0 | 0
2025-04-01 11:00 | 141.582 | 187.644 | 91.582 | 50 | 0 | 0
2025-10-04 15:00 | 71.3057 | 187.618 | 21.3057 | 50 | 0 | 0
2025-07-04 20:00 | 53.5526 | 187.5468 | 3.5526 | 50 | 0 | 0
2025-09-04 19:00 | 66.7262 | 187.5434 | 16.7262 | 50 | 0 | 0
2025-01-03 20:00 | 141.867 | 187.4781 | 91.867 | 50 | 0 | 0
2025-09-02 18:00 | 67.8191 | 187.4682 | 17.8191 | 50 | 0 | 0
2025-11-01 21:00 | 96.0138 | 187.4107 | 46.0138 | 50 | 0 | 0
2025-06-01 08:00 | 72.5773 | 187.3822 | 22.5773 | 50 | 0 | 0
2025-04-26 08:00 | 93.4331 | 187.3099 | 43.4331 | 50 | 0 | 0
2025-03-12 08:00 | 133.9952 | 187.2922 | 83.9952 | 50 | 0 | 0
2025-07-14 16:00 | 53.7801 | 187.2741 | 3.7801 | 50 | 0 | 0
2025-07-06 06:00 | 48.6815 | 187.2689 | 0 | 48.6815 | 0 | 0
2025-06-06 18:00 | 55.9238 | 187.2158 | 5.9238 | 50 | 0 | 0
2025-08-03 18:00 | 55.2759 | 187.1712 | 5.2759 | 50 | 0 | 0
2025-07-06 17:00 | 54.1299 | 187.124 | 4.1299 | 50 | 0 | 0
2025-06-29 10:00 | 51.2449 | 187.123 | 1.2449 | 50 | 0 | 0
2025-04-22 03:00 | 65.7396 | 187.1112 | 15.7396 | 50 | 0 | 0
2025-06-30 21:00 | 52.9844 | 187.071 | 2.9844 | 50 | 0 | 0
2025-05-06 20:00 | 103.1892 | 187.0199 | 53.1892 | 50 | 0 | 0
2025-09-16 08:00 | 63.0112 | 186.9706 | 13.0112 | 50 | 0 | 0
2025-03-12 10:00 | 120.3075 | 186.9247 | 70.3075 | 50 | 0 | 0
2025-12-04 08:00 | 198.398 | 186.893 | 148.398 | 50 | 0 | 0
2025-04-27 06:00 | 103.0193 | 186.8593 | 53.0193 | 50 | 0 | 0
2025-10-02 02:00 | 65.5668 | 186.8261 | 15.5668 | 50 | 0 | 0
2025-03-20 17:00 | 112.2451 | 186.8226 | 62.2451 | 50 | 0 | 0
2025-08-04 06:00 | 50.4647 | 186.8206 | 0.46469 | 50 | 0 | 0
2025-11-18 20:00 | 125.7531 | 186.7543 | 75.7531 | 50 | 0 | 0
2025-03-12 12:00 | 117.1389 | 186.7345 | 67.1389 | 50 | 0 | 0
2025-07-05 13:00 | 52.4148 | 186.7004 | 2.4148 | 50 | 0 | 0
2025-03-28 | 77.3207 | 186.6342 | 27.3207 | 50 | 0 | 0
2025-01-20 01:00 | 109.0503 | 186.6299 | 59.0503 | 50 | 0 | 0
2025-06-17 10:00 | 51.445 | 186.5866 | 1.445 | 50 | 0 | 0
2025-11-03 04:00 | 73.7758 | 186.5726 | 23.7758 | 50 | 0 | 0
2025-09-10 10:00 | 62.6079 | 186.5725 | 12.6079 | 50 | 0 | 0
2025-04-18 23:00 | 71.1433 | 186.5695 | 21.1433 | 50 | 0 | 0
2025-10-20 10:00 | 109.382 | 186.5652 | 59.382 | 50 | 0 | 0
2025-05-17 16:00 | 76.125 | 186.5257 | 26.125 | 50 | 0 | 0
2025-04-14 05:00 | 83.4717 | 186.5017 | 33.4717 | 50 | 0 | 0
2025-08-24 08:00 | 52.5485 | 186.4866 | 2.5485 | 50 | 0 | 0
2025-04-30 08:00 | 91.1746 | 186.477 | 41.1746 | 50 | 0 | 0
2025-10-08 12:00 | 83.62 | 186.4714 | 33.62 | 50 | 0 | 0
2025-07-15 05:00 | 26.3705 | 186.4557 | 0 | 26.3705 | 0 | 0
2025-10-27 01:00 | 71.689 | 186.4435 | 21.689 | 50 | 0 | 0
2025-09-04 14:00 | 65.9434 | 186.4031 | 15.9434 | 50 | 0 | 0
2025-06-15 | 50.6637 | 186.3696 | 0.66375 | 50 | 0 | 0
2025-06-13 17:00 | 58.3119 | 186.3644 | 8.3119 | 50 | 0 | 0
2025-11-21 09:00 | 151.6723 | 186.3495 | 101.6723 | 50 | 0 | 0
2025-09-09 13:00 | 65.444 | 186.3403 | 15.444 | 50 | 0 | 0
2025-09-17 04:00 | 55.566 | 186.3364 | 5.566 | 50 | 0 | 0
2025-02-09 16:00 | 131.9246 | 186.292 | 81.9246 | 50 | 0 | 0
2025-09-12 17:00 | 66.8994 | 186.2856 | 16.8994 | 50 | 0 | 0
2025-04-10 13:00 | 82.5414 | 186.2848 | 32.5414 | 50 | 0 | 0
2025-01-26 19:00 | 187.4637 | 186.2747 | 137.4637 | 50 | 0 | 0
2025-07-10 06:00 | 48.5119 | 186.2493 | 0 | 48.5119 | 0 | 0
2025-04-13 11:00 | 79.301 | 186.2253 | 29.301 | 50 | 0 | 0
2025-02-19 15:00 | 149.2272 | 186.222 | 99.2272 | 50 | 0 | 0
2025-08-28 14:00 | 56.6214 | 186.2195 | 6.6214 | 50 | 0 | 0
2025-09-02 02:00 | 55.0229 | 186.1811 | 5.0229 | 50 | 0 | 0
2025-10-29 16:00 | 118.8336 | 186.1697 | 68.8336 | 50 | 0 | 0
2025-03-13 11:00 | 135.6292 | 186.1688 | 85.6292 | 50 | 0 | 0
2025-04-12 01:00 | 65.8954 | 186.1337 | 15.8954 | 50 | 0 | 0
2025-10-02 22:00 | 81.2707 | 186.1213 | 31.2707 | 50 | 0 | 0
2025-04-02 05:00 | 171.5653 | 186.0671 | 121.5653 | 50 | 0 | 0
2025-03-31 19:00 | 150.6549 | 186.0631 | 100.6549 | 50 | 0 | 0
2025-10-15 13:00 | 122.0239 | 186.0622 | 72.0239 | 50 | 0 | 0
2025-07-20 01:00 | 50.7503 | 186.0224 | 0.75028 | 50 | 0 | 0
2025-11-06 12:00 | 109.8851 | 186.0189 | 59.8851 | 50 | 0 | 0
2025-04-19 01:00 | 64.3356 | 185.9681 | 14.3356 | 50 | 0 | 0
2025-03-01 06:00 | 163.553 | 185.9529 | 113.553 | 50 | 0 | 0
2025-10-03 08:00 | 88.2962 | 185.9309 | 38.2962 | 50 | 0 | 0
2025-08-24 14:00 | 55.7626 | 185.8895 | 5.7626 | 50 | 0 | 0
2025-01-13 08:00 | 164.8053 | 185.8212 | 114.8053 | 50 | 0 | 0
2025-03-28 12:00 | 98.9676 | 185.8079 | 48.9676 | 50 | 0 | 0
2025-05-03 02:00 | 62.4194 | 185.7767 | 12.4194 | 50 | 0 | 0
2025-11-30 09:00 | 166.4372 | 185.7752 | 116.4372 | 50 | 0 | 0
2025-10-01 02:00 | 65.1758 | 185.7645 | 15.1759 | 50 | 0 | 0
2025-07-11 19:00 | 54.1744 | 185.7354 | 4.1744 | 50 | 0 | 0
2025-06-04 07:00 | 48.9296 | 185.7341 | 0 | 48.9296 | 0 | 0
2025-07-16 14:00 | 55.8489 | 185.7328 | 5.8489 | 50 | 0 | 0
2025-02-04 07:00 | 151.6107 | 185.7197 | 101.6107 | 50 | 0 | 0
2025-04-27 19:00 | 83.6804 | 185.7155 | 33.6804 | 50 | 0 | 0
2025-12-12 18:00 | 183.1616 | 185.7082 | 133.1616 | 50 | 0 | 0
2025-12-20 | 103.1496 | 185.6634 | 53.1496 | 50 | 0 | 0
2025-08-14 18:00 | 55.6638 | 185.6603 | 5.6638 | 50 | 0 | 0
2025-12-18 18:00 | 152.6446 | 185.6598 | 102.6446 | 50 | 0 | 0
2025-12-18 07:00 | 176.1402 | 185.658 | 126.1402 | 50 | 0 | 0
2025-09-29 20:00 | 87.44 | 185.6139 | 37.44 | 50 | 0 | 0
2025-05-15 01:00 | 63.0706 | 185.6063 | 13.0706 | 50 | 0 | 0
2025-06-03 16:00 | 59.537 | 185.6063 | 9.537 | 50 | 0 | 0
2025-09-19 20:00 | 84.7955 | 185.5727 | 34.7955 | 50 | 0 | 0
2025-04-11 17:00 | 79.7898 | 185.5684 | 29.7898 | 50 | 0 | 0
2025-01-07 10:00 | 174.2147 | 185.516 | 124.2147 | 50 | 0 | 0
2025-04-23 20:00 | 84.9513 | 185.4862 | 34.9513 | 50 | 0 | 0
2025-08-05 07:00 | 49.7937 | 185.4717 | 0 | 49.7937 | 0 | 0
2025-12-17 19:00 | 152.4818 | 185.4668 | 102.4818 | 50 | 0 | 0
2025-08-01 12:00 | 52.4986 | 185.4647 | 2.4986 | 50 | 0 | 0
2025-12-15 11:00 | 162.6059 | 185.4479 | 112.6059 | 50 | 0 | 0
2025-07-16 07:00 | 49.4659 | 185.4443 | 0 | 49.4659 | 0 | 0
2025-03-04 13:00 | 150.8728 | 185.4404 | 100.8728 | 50 | 0 | 0
2025-04-22 23:00 | 71.9309 | 185.4214 | 21.9309 | 50 | 0 | 0
2025-08-26 18:00 | 56.8335 | 185.3835 | 6.8335 | 50 | 0 | 0
2025-07-19 13:00 | 52.0934 | 185.3826 | 2.0934 | 50 | 0 | 0
2025-04-06 11:00 | 91.6521 | 185.3811 | 41.6521 | 50 | 0 | 0
2025-08-08 17:00 | 56.0135 | 185.3723 | 6.0135 | 50 | 0 | 0
2025-02-18 09:00 | 142.4601 | 185.3391 | 92.4601 | 50 | 0 | 0
2025-06-01 05:00 | 78.8724 | 185.2696 | 28.8724 | 50 | 0 | 0
2025-01-27 | 107.3357 | 185.2013 | 57.3357 | 50 | 0 | 0
2025-03-06 04:00 | 168.064 | 185.1875 | 118.064 | 50 | 0 | 0
2025-02-21 16:00 | 145.3531 | 185.1863 | 95.3531 | 50 | 0 | 0
2025-06-05 23:00 | 55.422 | 185.1785 | 5.422 | 50 | 0 | 0
2025-11-04 15:00 | 100.7883 | 185.174 | 50.7883 | 50 | 0 | 0
2025-12-06 20:00 | 170.7933 | 185.1634 | 120.7933 | 50 | 0 | 0
2025-10-04 17:00 | 75.0044 | 185.1414 | 25.0044 | 50 | 0 | 0
2025-09-28 11:00 | 86.9597 | 185.1332 | 36.9597 | 50 | 0 | 0
2025-08-24 07:00 | 53.4639 | 185.0522 | 3.4639 | 50 | 0 | 0
2025-08-12 21:00 | 53.9833 | 185.0366 | 3.9833 | 50 | 0 | 0
2025-12-23 23:00 | 89.6756 | 185.0322 | 39.6756 | 50 | 0 | 0
2025-09-06 01:00 | 38.9495 | 185.027 | 0 | 38.9495 | 0 | 0
2025-08-19 06:00 | 28.1191 | 185.0038 | 0 | 28.1191 | 0 | 0
2025-01-08 12:00 | 153.5649 | 184.9823 | 103.5649 | 50 | 0 | 0
2025-03-06 10:00 | 125.5208 | 184.9306 | 75.5208 | 50 | 0 | 0
2025-04-25 06:00 | 101.4108 | 184.9239 | 51.4108 | 50 | 0 | 0
2025-12-15 20:00 | 158.6605 | 184.8825 | 108.6605 | 50 | 0 | 0
2025-01-29 20:00 | 165.463 | 184.8768 | 115.463 | 50 | 0 | 0
2025-06-16 06:00 | 48.0413 | 184.8504 | 0 | 48.0413 | 0 | 0
2025-08-19 04:00 | 28.6598 | 184.8062 | 0 | 28.6598 | 0 | 0
2025-02-14 18:00 | 155.3182 | 184.7961 | 105.3182 | 50 | 0 | 0
2025-10-08 07:00 | 101.3365 | 184.7657 | 51.3365 | 50 | 0 | 0
2025-12-03 01:00 | 126.4519 | 184.7622 | 76.4519 | 50 | 0 | 0
2025-09-10 22:00 | 58.0843 | 184.7513 | 8.0843 | 50 | 0 | 0
2025-01-08 18:00 | 157.2978 | 184.7489 | 107.2978 | 50 | 0 | 0
2025-02-26 13:00 | 163.4604 | 184.722 | 113.4604 | 50 | 0 | 0
2025-07-28 08:00 | 48.2945 | 184.7134 | 0 | 48.2945 | 0 | 0
2025-06-29 06:00 | 37.4441 | 184.6743 | 0 | 37.4441 | 0 | 0
2025-08-31 18:00 | 59.1079 | 184.6726 | 9.1079 | 50 | 0 | 0
2025-06-02 09:00 | 64.1811 | 184.6336 | 14.1811 | 50 | 0 | 0
2025-07-07 07:00 | 36.6303 | 184.6264 | 0 | 36.6303 | 0 | 0
2025-12-09 19:00 | 178.1533 | 184.5918 | 128.1533 | 50 | 0 | 0
2025-09-23 18:00 | 69.6389 | 184.5733 | 19.6389 | 50 | 0 | 0
2025-08-18 20:00 | 56.154 | 184.5658 | 6.154 | 50 | 0 | 0
2025-12-05 09:00 | 184.0538 | 184.537 | 134.0538 | 50 | 0 | 0
2025-03-21 18:00 | 132.9005 | 184.5246 | 82.9005 | 50 | 0 | 0
2025-11-26 03:00 | 136.2304 | 184.5131 | 86.2304 | 50 | 0 | 0
2025-02-04 02:00 | 94.2121 | 184.4792 | 44.2121 | 50 | 0 | 0
2025-11-18 05:00 | 120.6482 | 184.4707 | 70.6482 | 50 | 0 | 0
2025-08-30 07:00 | 55.6109 | 184.4036 | 5.6109 | 50 | 0 | 0
2025-04-09 08:00 | 88.9981 | 184.3852 | 38.9981 | 50 | 0 | 0
2025-05-14 16:00 | 81.4526 | 184.3828 | 31.4526 | 50 | 0 | 0
2025-10-05 06:00 | 79.5249 | 184.3246 | 29.5249 | 50 | 0 | 0
2025-10-20 06:00 | 129.7999 | 184.3 | 79.7999 | 50 | 0 | 0
2025-03-11 22:00 | 116.5542 | 184.2626 | 66.5542 | 50 | 0 | 0
2025-05-11 17:00 | 60.3692 | 184.2498 | 10.3692 | 50 | 0 | 0
2025-11-04 09:00 | 93.374 | 184.21 | 43.374 | 50 | 0 | 0
2025-08-23 22:00 | 53.898 | 184.133 | 3.898 | 50 | 0 | 0
2025-06-19 12:00 | 48.5233 | 184.1141 | 0 | 48.5233 | 0 | 0
2025-07-06 02:00 | 50.2597 | 184.1124 | 0.2597 | 50 | 0 | 0
2025-02-04 16:00 | 159.7679 | 184.0682 | 109.7679 | 50 | 0 | 0
2025-12-04 17:00 | 187.1334 | 184.0495 | 137.1334 | 50 | 0 | 0
2025-01-09 22:00 | 121.4888 | 183.9394 | 71.4888 | 50 | 0 | 0
2025-06-26 01:00 | 51.2394 | 183.8873 | 1.2394 | 50 | 0 | 0
2025-06-19 03:00 | 50.4144 | 183.8785 | 0.41439 | 50 | 0 | 0
2025-03-18 18:00 | 133.6179 | 183.8635 | 83.6179 | 50 | 0 | 0
2025-05-27 18:00 | 67.1014 | 183.8079 | 17.1014 | 50 | 0 | 0
2025-02-19 17:00 | 158.7635 | 183.7614 | 108.7635 | 50 | 0 | 0
2025-03-05 15:00 | 135.0009 | 183.7329 | 85.0009 | 50 | 0 | 0
2025-05-13 15:00 | 89.5062 | 183.7208 | 39.5062 | 50 | 0 | 0
2025-01-29 21:00 | 169.9504 | 183.6921 | 119.9504 | 50 | 0 | 0
2025-11-26 06:00 | 171.7128 | 183.6445 | 121.7128 | 50 | 0 | 0
2025-11-09 04:00 | 127.6229 | 183.6381 | 77.6229 | 50 | 0 | 0
2025-12-07 22:00 | 125.856 | 183.6297 | 75.856 | 50 | 0 | 0
2025-08-10 16:00 | 55.8173 | 183.6199 | 5.8173 | 50 | 0 | 0
2025-06-10 06:00 | 25.9893 | 183.5966 | 0 | 25.9893 | 0 | 0
2025-09-04 07:00 | 70.8069 | 183.5845 | 20.8069 | 50 | 0 | 0
2025-10-27 05:00 | 114.3256 | 183.5475 | 64.3256 | 50 | 0 | 0
2025-04-28 12:00 | 68.9967 | 183.4376 | 18.9967 | 50 | 0 | 0
2025-02-27 20:00 | 165.3516 | 183.3309 | 115.3516 | 50 | 0 | 0
2025-05-02 | 64.2973 | 183.3303 | 14.2973 | 50 | 0 | 0
2025-03-09 08:00 | 149.0404 | 183.3277 | 99.0404 | 50 | 0 | 0
2025-10-22 14:00 | 106.9363 | 183.3211 | 56.9363 | 50 | 0 | 0
2025-02-11 05:00 | 158.6271 | 183.3115 | 108.6271 | 50 | 0 | 0
2025-06-30 01:00 | 50.9289 | 183.2749 | 0.9289 | 50 | 0 | 0
2025-06-11 03:00 | 52.7813 | 183.2385 | 2.7813 | 50 | 0 | 0
2025-03-07 04:00 | 152.9073 | 183.2286 | 102.9073 | 50 | 0 | 0
2025-10-15 22:00 | 106.8096 | 183.2282 | 56.8096 | 50 | 0 | 0
2025-01-18 20:00 | 154.359 | 183.1946 | 104.359 | 50 | 0 | 0
2025-07-29 04:00 | 27.318 | 183.1707 | 0 | 27.318 | 0 | 0
2025-01-23 22:00 | 142.5867 | 183.1601 | 92.5867 | 50 | 0 | 0
2025-05-21 16:00 | 65.7966 | 183.1122 | 15.7966 | 50 | 0 | 0
2025-10-17 07:00 | 119.4134 | 183.1057 | 69.4134 | 50 | 0 | 0
2025-12-21 15:00 | 155.8059 | 183.0758 | 105.8059 | 50 | 0 | 0
2025-02-09 10:00 | 135.229 | 183.073 | 85.229 | 50 | 0 | 0
2025-08-09 03:00 | 36.0887 | 182.9848 | 0 | 36.0887 | 0 | 0
2025-10-17 | 70.5058 | 182.966 | 20.5058 | 50 | 0 | 0
2025-03-27 15:00 | 104.419 | 182.9634 | 54.419 | 50 | 0 | 0
2025-09-24 18:00 | 61.6944 | 182.9603 | 11.6944 | 50 | 0 | 0
2025-03-31 15:00 | 156.7021 | 182.9423 | 106.7021 | 50 | 0 | 0
2025-04-08 14:00 | 69.132 | 182.9287 | 19.132 | 50 | 0 | 0
2025-09-01 23:00 | 71.9288 | 182.9234 | 21.9288 | 50 | 0 | 0
2025-01-14 01:00 | 130.8061 | 182.917 | 80.8061 | 50 | 0 | 0
2025-09-13 23:00 | 64.7969 | 182.8607 | 14.7969 | 50 | 0 | 0
2025-02-22 08:00 | 154.7437 | 182.8413 | 104.7437 | 50 | 0 | 0
2025-03-09 21:00 | 143.8386 | 182.8012 | 93.8386 | 50 | 0 | 0
2025-05-08 05:00 | 108.4383 | 182.7335 | 58.4383 | 50 | 0 | 0
2025-09-27 03:00 | 52.7337 | 182.7125 | 2.7337 | 50 | 0 | 0
2025-01-11 11:00 | 142.1234 | 182.6869 | 92.1234 | 50 | 0 | 0
2025-05-09 15:00 | 66.7523 | 182.6725 | 16.7523 | 50 | 0 | 0
2025-11-23 22:00 | 119.8696 | 182.6642 | 69.8696 | 50 | 0 | 0
2025-10-16 16:00 | 109.5671 | 182.6069 | 59.5671 | 50 | 0 | 0
2025-12-23 16:00 | 134.6985 | 182.6045 | 84.6985 | 50 | 0 | 0
2025-04-21 10:00 | 92.8529 | 182.5941 | 42.8529 | 50 | 0 | 0
2025-04-23 09:00 | 74.7935 | 182.5871 | 24.7935 | 50 | 0 | 0
2025-06-24 18:00 | 54.8109 | 182.5836 | 4.8109 | 50 | 0 | 0
2025-10-08 04:00 | 76.3131 | 182.5827 | 26.3131 | 50 | 0 | 0
2025-12-03 18:00 | 190.5547 | 182.5768 | 140.5547 | 50 | 0 | 0
2025-02-08 10:00 | 149.4765 | 182.5382 | 99.4765 | 50 | 0 | 0
2025-08-18 21:00 | 56.7549 | 182.5111 | 6.7549 | 50 | 0 | 0
2025-01-06 04:00 | 161.4438 | 182.5059 | 111.4438 | 50 | 0 | 0
2025-06-19 11:00 | 47.8574 | 182.5024 | 0 | 47.8574 | 0 | 0
2025-08-12 19:00 | 55.2246 | 182.4816 | 5.2246 | 50 | 0 | 0
2025-06-30 19:00 | 54.9853 | 182.4785 | 4.9853 | 50 | 0 | 0
2025-06-04 20:00 | 58.2785 | 182.4564 | 8.2785 | 50 | 0 | 0
2025-04-16 21:00 | 104.9584 | 182.4328 | 54.9584 | 50 | 0 | 0
2025-08-15 12:00 | 54.1195 | 182.3615 | 4.1195 | 50 | 0 | 0
2025-02-22 04:00 | 121.949 | 182.2433 | 71.949 | 50 | 0 | 0
2025-11-19 09:00 | 123.6138 | 182.2025 | 73.6138 | 50 | 0 | 0
2025-11-22 21:00 | 138.295 | 182.1953 | 88.295 | 50 | 0 | 0
2025-12-26 22:00 | 137.9155 | 182.1126 | 87.9155 | 50 | 0 | 0
2025-01-31 18:00 | 138.0965 | 182.1119 | 88.0965 | 50 | 0 | 0
2025-10-09 04:00 | 88.5436 | 182.0902 | 38.5436 | 50 | 0 | 0
2025-06-26 11:00 | 51.3612 | 182.0766 | 1.3612 | 50 | 0 | 0
2025-08-09 14:00 | 54.0188 | 182.0332 | 4.0188 | 50 | 0 | 0
2025-05-02 08:00 | 80.3505 | 182.0324 | 30.3505 | 50 | 0 | 0
2025-11-25 12:00 | 146.9646 | 182.0276 | 96.9646 | 50 | 0 | 0
2025-08-24 09:00 | 52.2511 | 181.9741 | 2.2511 | 50 | 0 | 0
2025-11-29 20:00 | 164.2406 | 181.9568 | 114.2406 | 50 | 0 | 0
2025-03-13 13:00 | 128.8596 | 181.9559 | 78.8596 | 50 | 0 | 0
2025-07-29 18:00 | 54.8198 | 181.9132 | 4.8198 | 50 | 0 | 0
2025-01-19 20:00 | 167.1378 | 181.9128 | 117.1378 | 50 | 0 | 0
2025-05-10 14:00 | 67.521 | 181.884 | 17.521 | 50 | 0 | 0
2025-03-30 09:00 | 120.162 | 181.8837 | 70.162 | 50 | 0 | 0
2025-05-06 07:00 | 94.1229 | 181.8806 | 44.1229 | 50 | 0 | 0
2025-03-10 09:00 | 146.5246 | 181.8734 | 96.5246 | 50 | 0 | 0
2025-06-14 20:00 | 52.7891 | 181.8667 | 2.7891 | 50 | 0 | 0
2025-02-06 05:00 | 178.0214 | 181.835 | 128.0214 | 50 | 0 | 0
2025-11-22 02:00 | 113.4969 | 181.8184 | 63.4969 | 50 | 0 | 0
2025-08-20 15:00 | 54.6057 | 181.7954 | 4.6057 | 50 | 0 | 0
2025-08-04 04:00 | 50.4089 | 181.7937 | 0.40891 | 50 | 0 | 0
2025-08-16 08:00 | 50.4229 | 181.7354 | 0.42295 | 50 | 0 | 0
2025-08-16 19:00 | 55.2593 | 181.7188 | 5.2593 | 50 | 0 | 0
2025-01-31 07:00 | 142.146 | 181.7023 | 92.146 | 50 | 0 | 0
2025-12-05 17:00 | 185.7567 | 181.696 | 135.7567 | 50 | 0 | 0
2025-06-23 18:00 | 54.5719 | 181.6897 | 4.5719 | 50 | 0 | 0
2025-04-07 22:00 | 91.2036 | 181.6865 | 41.2036 | 50 | 0 | 0
2025-10-17 02:00 | 73.4153 | 181.6828 | 23.4153 | 50 | 0 | 0
2025-11-11 19:00 | 147.9236 | 181.6755 | 97.9236 | 50 | 0 | 0
2025-12-11 07:00 | 183.6069 | 181.6543 | 133.6069 | 50 | 0 | 0
2025-01-12 16:00 | 163.8866 | 181.6503 | 113.8866 | 50 | 0 | 0
2025-12-06 08:00 | 172.45 | 181.5535 | 122.45 | 50 | 0 | 0
2025-12-13 23:00 | 109.5427 | 181.5525 | 59.5427 | 50 | 0 | 0
2025-07-12 23:00 | 51.8923 | 181.5425 | 1.8923 | 50 | 0 | 0
2025-04-28 07:00 | 90.574 | 181.5091 | 40.574 | 50 | 0 | 0
2025-05-31 08:00 | 70.5539 | 181.4668 | 20.5539 | 50 | 0 | 0
2025-08-16 18:00 | 56.0013 | 181.4482 | 6.0013 | 50 | 0 | 0
2025-02-18 03:00 | 79.4287 | 181.4316 | 29.4287 | 50 | 0 | 0
2025-06-16 05:00 | 48.3261 | 181.3479 | 0 | 48.3261 | 0 | 0
2025-06-09 18:00 | 57.311 | 181.3385 | 7.311 | 50 | 0 | 0
2025-07-20 15:00 | 53.5942 | 181.3142 | 3.5942 | 50 | 0 | 0
2025-01-16 10:00 | 137.4727 | 181.3023 | 87.4727 | 50 | 0 | 0
2025-05-31 19:00 | 70.4582 | 181.287 | 20.4582 | 50 | 0 | 0
2025-04-29 10:00 | 62.9631 | 181.2594 | 12.9631 | 50 | 0 | 0
2025-10-22 | 70.7663 | 181.2583 | 20.7663 | 50 | 0 | 0
2025-02-15 22:00 | 125.3395 | 181.2582 | 75.3395 | 50 | 0 | 0
2025-05-19 07:00 | 76.8246 | 181.2182 | 26.8246 | 50 | 0 | 0
2025-01-22 23:00 | 104.4759 | 181.1977 | 54.4759 | 50 | 0 | 0
2025-06-12 12:00 | 54.9069 | 181.1865 | 4.9069 | 50 | 0 | 0
2025-01-07 03:00 | 127.646 | 181.1387 | 77.646 | 50 | 0 | 0
2025-09-11 23:00 | 65.0038 | 181.1324 | 15.0038 | 50 | 0 | 0
2025-10-28 18:00 | 130.6963 | 181.1121 | 80.6963 | 50 | 0 | 0
2025-05-06 19:00 | 95.582 | 181.0922 | 45.582 | 50 | 0 | 0
2025-04-27 21:00 | 90.7882 | 181.0642 | 40.7882 | 50 | 0 | 0
2025-02-24 17:00 | 152.5559 | 181.0322 | 102.5559 | 50 | 0 | 0
2025-12-22 01:00 | 106.948 | 181.0257 | 56.948 | 50 | 0 | 0
2025-11-01 04:00 | 71.61 | 181.0247 | 21.61 | 50 | 0 | 0
2025-01-20 | 101.1884 | 181.0066 | 51.1884 | 50 | 0 | 0
2025-12-23 10:00 | 127.3231 | 181.0057 | 77.3231 | 50 | 0 | 0
2025-10-09 14:00 | 90.4174 | 180.9995 | 40.4174 | 50 | 0 | 0
2025-01-25 16:00 | 176.8548 | 180.9832 | 126.8548 | 50 | 0 | 0
2025-03-23 14:00 | 126.7935 | 180.942 | 76.7935 | 50 | 0 | 0
2025-09-10 16:00 | 59.5358 | 180.9027 | 9.5358 | 50 | 0 | 0
2025-10-15 21:00 | 109.0473 | 180.8954 | 59.0473 | 50 | 0 | 0
2025-05-11 05:00 | 65.4399 | 180.8662 | 15.4399 | 50 | 0 | 0
2025-02-10 02:00 | 73.3616 | 180.8521 | 23.3616 | 50 | 0 | 0
2025-10-31 15:00 | 112.4073 | 180.8488 | 62.4073 | 50 | 0 | 0
2025-09-15 | 53.5289 | 180.8301 | 3.5289 | 50 | 0 | 0
2025-10-11 20:00 | 110.6401 | 180.7867 | 60.6401 | 50 | 0 | 0
2025-10-05 08:00 | 92.7139 | 180.7602 | 42.7139 | 50 | 0 | 0
2025-07-30 22:00 | 52.5099 | 180.7452 | 2.5099 | 50 | 0 | 0
2025-05-18 23:00 | 66.3938 | 180.7344 | 16.3938 | 50 | 0 | 0
2025-04-28 19:00 | 67.8339 | 180.7148 | 17.8339 | 50 | 0 | 0
2025-12-16 16:00 | 155.8013 | 180.6836 | 105.8013 | 50 | 0 | 0
2025-11-30 21:00 | 162.4025 | 180.6643 | 112.4025 | 50 | 0 | 0
2025-11-11 09:00 | 146.8749 | 180.6626 | 96.8749 | 50 | 0 | 0
2025-09-29 05:00 | 99.7073 | 180.643 | 49.7073 | 50 | 0 | 0
2025-07-27 22:00 | 51.8209 | 180.5702 | 1.8209 | 50 | 0 | 0
2025-09-22 13:00 | 68.0941 | 180.5372 | 18.0941 | 50 | 0 | 0
2025-02-25 14:00 | 132.3758 | 180.511 | 82.3758 | 50 | 0 | 0
2025-09-20 10:00 | 66.2148 | 180.4994 | 16.2148 | 50 | 0 | 0
2025-09-06 03:00 | 38.1386 | 180.4719 | 0 | 38.1386 | 0 | 0
2025-06-06 19:00 | 56.3511 | 180.3765 | 6.3511 | 50 | 0 | 0
2025-12-04 21:00 | 173.7015 | 180.311 | 123.7015 | 50 | 0 | 0
2025-08-18 07:00 | 28.9934 | 180.273 | 0 | 28.9934 | 0 | 0
2025-08-25 07:00 | 50.5607 | 180.2529 | 0.5607 | 50 | 0 | 0
2025-02-16 22:00 | 106.6189 | 180.2334 | 56.6189 | 50 | 0 | 0
2025-11-17 15:00 | 122.5854 | 180.2155 | 72.5854 | 50 | 0 | 0
2025-03-14 07:00 | 146.3282 | 180.2153 | 96.3282 | 50 | 0 | 0
2025-09-08 05:00 | 69.8379 | 180.2107 | 19.8379 | 50 | 0 | 0
2025-07-31 09:00 | 50.1553 | 180.1816 | 0.15527 | 50 | 0 | 0
2025-05-25 03:00 | 53.1144 | 180.1654 | 3.1144 | 50 | 0 | 0
2025-04-30 10:00 | 84.4008 | 180.1556 | 34.4008 | 50 | 0 | 0
2025-01-27 06:00 | 179.1856 | 180.1441 | 129.1856 | 50 | 0 | 0
2025-10-14 21:00 | 107.8528 | 180.1281 | 57.8528 | 50 | 0 | 0
2025-12-26 05:00 | 151.8087 | 180.0983 | 101.8087 | 50 | 0 | 0
2025-11-24 06:00 | 159.713 | 180.0805 | 109.713 | 50 | 0 | 0
2025-01-25 03:00 | 132.9259 | 180.0286 | 82.9259 | 50 | 0 | 0
2025-10-12 02:00 | 94.1199 | 179.9711 | 44.1199 | 50 | 0 | 0
2025-08-04 19:00 | 54.3914 | 179.9577 | 4.3914 | 50 | 0 | 0
2025-11-08 18:00 | 143.1218 | 179.9345 | 93.1218 | 50 | 0 | 0
2025-06-06 09:00 | 51.8925 | 179.9013 | 1.8925 | 50 | 0 | 0
2025-02-01 02:00 | 75.1276 | 179.8857 | 25.1276 | 50 | 0 | 0
2025-12-24 20:00 | 135.184 | 179.8679 | 85.184 | 50 | 0 | 0
2025-02-05 08:00 | 163.8604 | 179.8616 | 113.8604 | 50 | 0 | 0
2025-01-02 04:00 | 178.0999 | 179.8424 | 128.0999 | 50 | 0 | 0
2025-02-17 22:00 | 117.6266 | 179.7964 | 67.6266 | 50 | 0 | 0
2025-09-11 20:00 | 66.1965 | 179.7698 | 16.1965 | 50 | 0 | 0
2025-06-22 16:00 | 52.0299 | 179.7692 | 2.0299 | 50 | 0 | 0
2025-12-01 11:00 | 175.3605 | 179.7314 | 125.3605 | 50 | 0 | 0
2025-05-11 19:00 | 74.261 | 179.6405 | 24.261 | 50 | 0 | 0
2025-07-29 20:00 | 54.7969 | 179.6134 | 4.7969 | 50 | 0 | 0
2025-07-20 17:00 | 54.2703 | 179.6006 | 4.2703 | 50 | 0 | 0
2025-03-19 03:00 | 112.1004 | 179.5485 | 62.1004 | 50 | 0 | 0
2025-12-12 10:00 | 188.1589 | 179.5392 | 138.1589 | 50 | 0 | 0
2025-10-23 17:00 | 94.2136 | 179.5224 | 44.2136 | 50 | 0 | 0
2025-04-07 12:00 | 82.5743 | 179.4692 | 32.5743 | 50 | 0 | 0
2025-10-05 12:00 | 80.4541 | 179.4554 | 30.4541 | 50 | 0 | 0
2025-05-21 20:00 | 74.157 | 179.4228 | 24.157 | 50 | 0 | 0
2025-12-10 02:00 | 126.881 | 179.399 | 76.881 | 50 | 0 | 0
2025-06-10 03:00 | 53.844 | 179.3937 | 3.844 | 50 | 0 | 0
2025-12-17 01:00 | 98.4119 | 179.2932 | 48.4119 | 50 | 0 | 0
2025-01-24 08:00 | 191.9254 | 179.2904 | 141.9254 | 50 | 0 | 0
2025-05-09 22:00 | 79.3489 | 179.248 | 29.3489 | 50 | 0 | 0
2025-10-14 02:00 | 79.5457 | 179.2369 | 29.5457 | 50 | 0 | 0
2025-06-24 16:00 | 53.9403 | 179.142 | 3.9403 | 50 | 0 | 0
2025-08-11 16:00 | 54.9385 | 179.1278 | 4.9385 | 50 | 0 | 0
2025-12-16 10:00 | 160.3375 | 179.0841 | 110.3375 | 50 | 0 | 0
2025-06-21 15:00 | 51.1722 | 179.0666 | 1.1722 | 50 | 0 | 0
2025-09-29 17:00 | 85.642 | 179.0324 | 35.642 | 50 | 0 | 0
2025-02-10 06:00 | 132.6562 | 179.0112 | 82.6562 | 50 | 0 | 0
2025-07-20 | 51.1125 | 178.9891 | 1.1125 | 50 | 0 | 0
2025-10-25 01:00 | 70.5171 | 178.9777 | 20.5171 | 50 | 0 | 0
2025-08-25 10:00 | 46.1336 | 178.965 | 0 | 46.1336 | 0 | 0
2025-03-04 09:00 | 148.9652 | 178.9136 | 98.9652 | 50 | 0 | 0
2025-04-20 01:00 | 64.9568 | 178.8495 | 14.9568 | 50 | 0 | 0
2025-09-29 07:00 | 115.9707 | 178.8416 | 65.9707 | 50 | 0 | 0
2025-06-18 16:00 | 54.0011 | 178.7971 | 4.0011 | 50 | 0 | 0
2025-04-06 17:00 | 90.4447 | 178.7482 | 40.4447 | 50 | 0 | 0
2025-08-02 17:00 | 55.2201 | 178.7436 | 5.2201 | 50 | 0 | 0
2025-08-11 03:00 | 51.2949 | 178.7344 | 1.2949 | 50 | 0 | 0
2025-03-23 07:00 | 137.7331 | 178.7309 | 87.7331 | 50 | 0 | 0
2025-11-04 02:00 | 71.9234 | 178.729 | 21.9234 | 50 | 0 | 0
2025-10-21 21:00 | 107.5854 | 178.7157 | 57.5854 | 50 | 0 | 0
2025-03-14 03:00 | 123.5854 | 178.6917 | 73.5854 | 50 | 0 | 0
2025-04-20 19:00 | 108.0936 | 178.6353 | 58.0936 | 50 | 0 | 0
2025-07-31 03:00 | 49.4329 | 178.6275 | 0 | 49.4329 | 0 | 0
2025-09-12 11:00 | 65.4716 | 178.625 | 15.4716 | 50 | 0 | 0
2025-12-20 18:00 | 162.3069 | 178.6156 | 112.3069 | 50 | 0 | 0
2025-10-12 09:00 | 104.9902 | 178.5995 | 54.9902 | 50 | 0 | 0
2025-01-19 08:00 | 154.345 | 178.5784 | 104.345 | 50 | 0 | 0
2025-08-19 21:00 | 54.2196 | 178.5759 | 4.2196 | 50 | 0 | 0
2025-10-07 03:00 | 57.7705 | 178.5079 | 7.7705 | 50 | 0 | 0
2025-10-10 21:00 | 90.5983 | 178.5009 | 40.5983 | 50 | 0 | 0
2025-05-27 13:00 | 64.7171 | 178.4852 | 14.7171 | 50 | 0 | 0
2025-06-15 10:00 | 49.8631 | 178.4381 | 0 | 49.8631 | 0 | 0
2025-05-21 06:00 | 66.01 | 178.4341 | 16.01 | 50 | 0 | 0
2025-04-30 02:00 | 55.458 | 178.3825 | 5.458 | 50 | 0 | 0
2025-12-11 18:00 | 186.2606 | 178.3798 | 136.2606 | 50 | 0 | 0
2025-07-15 08:00 | 50.3856 | 178.3669 | 0.38563 | 50 | 0 | 0
2025-07-27 04:00 | 50.3359 | 178.2991 | 0.33592 | 50 | 0 | 0
2025-06-30 03:00 | 49.3375 | 178.2925 | 0 | 49.3375 | 0 | 0
2025-07-18 18:00 | 53.9368 | 178.2509 | 3.9368 | 50 | 0 | 0
2025-03-15 15:00 | 113.4787 | 178.2415 | 63.4787 | 50 | 0 | 0
2025-04-14 21:00 | 119.6523 | 178.1745 | 69.6523 | 50 | 0 | 0
2025-12-24 02:00 | 105.525 | 178.1457 | 55.525 | 50 | 0 | 0
2025-11-16 08:00 | 110.7564 | 178.1242 | 60.7564 | 50 | 0 | 0
2025-03-01 01:00 | 102.932 | 178.0943 | 52.932 | 50 | 0 | 0
2025-04-12 21:00 | 103.7889 | 178.094 | 53.7889 | 50 | 0 | 0
2025-09-27 13:00 | 93.3639 | 178.0905 | 43.3639 | 50 | 0 | 0
2025-12-08 08:00 | 154.1161 | 178.0674 | 104.1161 | 50 | 0 | 0
2025-03-26 11:00 | 128.5949 | 178.0338 | 78.5949 | 50 | 0 | 0
2025-05-02 22:00 | 73.6467 | 178.0038 | 23.6467 | 50 | 0 | 0
2025-12-26 11:00 | 164.0976 | 177.9649 | 114.0976 | 50 | 0 | 0
2025-11-30 19:00 | 172.2727 | 177.9057 | 122.2727 | 50 | 0 | 0
2025-10-13 01:00 | 70.7493 | 177.8985 | 20.7493 | 50 | 0 | 0
2025-04-09 02:00 | 65.3511 | 177.8832 | 15.3511 | 50 | 0 | 0
2025-12-14 21:00 | 159.2949 | 177.8604 | 109.2949 | 50 | 0 | 0
2025-07-26 08:00 | 48.4986 | 177.8422 | 0 | 48.4986 | 0 | 0
2025-03-27 01:00 | 107.8746 | 177.8034 | 57.8746 | 50 | 0 | 0
2025-02-13 05:00 | 177.1374 | 177.7364 | 127.1374 | 50 | 0 | 0
2025-06-13 10:00 | 53.5424 | 177.7222 | 3.5424 | 50 | 0 | 0
2025-03-11 17:00 | 146.0195 | 177.7121 | 96.0195 | 50 | 0 | 0
2025-03-30 04:00 | 118.5421 | 177.6862 | 68.5421 | 50 | 0 | 0
2025-12-23 02:00 | 98.2199 | 177.6719 | 48.2199 | 50 | 0 | 0
2025-09-18 09:00 | 64.3509 | 177.6357 | 14.3509 | 50 | 0 | 0
2025-05-31 01:00 | 52.519 | 177.6121 | 2.519 | 50 | 0 | 0
2025-05-19 12:00 | 67.0031 | 177.5637 | 17.0031 | 50 | 0 | 0
2025-06-06 08:00 | 52.4688 | 177.545 | 2.4688 | 50 | 0 | 0
2025-06-07 09:00 | 52.6334 | 177.5331 | 2.6334 | 50 | 0 | 0
2025-10-23 05:00 | 96.9423 | 177.4804 | 46.9423 | 50 | 0 | 0
2025-05-25 08:00 | 69.5013 | 177.4628 | 19.5013 | 50 | 0 | 0
2025-02-12 01:00 | 105.2059 | 177.4536 | 55.2059 | 50 | 0 | 0
2025-12-25 13:00 | 162.8231 | 177.4319 | 112.8231 | 50 | 0 | 0
2025-06-19 23:00 | 55.9895 | 177.4114 | 5.9895 | 50 | 0 | 0
2025-05-14 07:00 | 104.8193 | 177.4056 | 54.8193 | 50 | 0 | 0
2025-05-11 01:00 | 54.8176 | 177.4045 | 4.8176 | 50 | 0 | 0
2025-10-31 08:00 | 115.0592 | 177.3639 | 65.0592 | 50 | 0 | 0
2025-01-16 04:00 | 139.6223 | 177.3606 | 89.6223 | 50 | 0 | 0
2025-01-02 05:00 | 190.7519 | 177.352 | 140.7519 | 50 | 0 | 0
2025-01-20 15:00 | 161.8439 | 177.3408 | 111.8439 | 50 | 0 | 0
2025-09-05 08:00 | 62.6497 | 177.3052 | 12.6497 | 50 | 0 | 0
2025-02-15 08:00 | 164.1663 | 177.2862 | 114.1663 | 50 | 0 | 0
2025-06-18 23:00 | 52.3824 | 177.2727 | 2.3824 | 50 | 0 | 0
2025-12-03 02:00 | 147.5203 | 177.2659 | 97.5203 | 50 | 0 | 0
2025-11-11 08:00 | 144.8384 | 177.2642 | 94.8384 | 50 | 0 | 0
2025-01-27 07:00 | 178.071 | 177.2273 | 128.071 | 50 | 0 | 0
2025-10-29 | 73.3 | 177.225 | 23.3 | 50 | 0 | 0
2025-12-10 11:00 | 172.0171 | 177.1726 | 122.0171 | 50 | 0 | 0
2025-02-05 12:00 | 147.3011 | 177.1558 | 97.3011 | 50 | 0 | 0
2025-09-14 12:00 | 65.5284 | 177.1034 | 15.5284 | 50 | 0 | 0
2025-07-30 01:00 | 51.7797 | 177.0852 | 1.7797 | 50 | 0 | 0
2025-07-29 11:00 | 54.9743 | 177.0714 | 4.9743 | 50 | 0 | 0
2025-12-19 14:00 | 138.7858 | 177.0542 | 88.7858 | 50 | 0 | 0
2025-08-08 11:00 | 54.7687 | 177.0351 | 4.7687 | 50 | 0 | 0
2025-03-04 02:00 | 103.0029 | 177.0335 | 53.0029 | 50 | 0 | 0
2025-08-23 08:00 | 51.7381 | 176.9725 | 1.7381 | 50 | 0 | 0
2025-05-30 12:00 | 60.4533 | 176.9652 | 10.4533 | 50 | 0 | 0
2025-05-31 10:00 | 68.6377 | 176.9394 | 18.6377 | 50 | 0 | 0
2025-11-30 13:00 | 159.4106 | 176.9362 | 109.4106 | 50 | 0 | 0
2025-05-09 14:00 | 68.9521 | 176.932 | 18.9521 | 50 | 0 | 0
2025-11-19 16:00 | 132.1294 | 176.9319 | 82.1294 | 50 | 0 | 0
2025-04-01 05:00 | 156.0905 | 176.923 | 106.0905 | 50 | 0 | 0
2025-11-11 01:00 | 108.8245 | 176.9188 | 58.8245 | 50 | 0 | 0
2025-08-07 05:00 | 49.2992 | 176.891 | 0 | 49.2992 | 0 | 0
2025-10-26 23:00 | 73.606 | 176.8884 | 23.606 | 50 | 0 | 0
2025-02-14 12:00 | 146.7526 | 176.8831 | 96.7526 | 50 | 0 | 0
2025-07-26 03:00 | 38.9439 | 176.8349 | 0 | 38.9439 | 0 | 0
2025-11-29 23:00 | 103.8347 | 176.8235 | 53.8347 | 50 | 0 | 0
2025-09-05 19:00 | 67.1957 | 176.8228 | 17.1957 | 50 | 0 | 0
2025-04-09 17:00 | 68.4304 | 176.8134 | 18.4304 | 50 | 0 | 0
2025-12-12 07:00 | 184.4887 | 176.8112 | 134.4887 | 50 | 0 | 0
2025-05-11 07:00 | 74.0121 | 176.8066 | 24.0121 | 50 | 0 | 0
2025-08-25 02:00 | 51.035 | 176.7745 | 1.035 | 50 | 0 | 0
2025-07-28 04:00 | 49.3067 | 176.7602 | 0 | 49.3067 | 0 | 0
2025-09-04 20:00 | 65.778 | 176.746 | 15.778 | 50 | 0 | 0
2025-10-17 12:00 | 108.758 | 176.7403 | 58.758 | 50 | 0 | 0
2025-05-21 21:00 | 72.9417 | 176.7349 | 22.9417 | 50 | 0 | 0
2025-04-30 12:00 | 66.224 | 176.6807 | 16.224 | 50 | 0 | 0
2025-03-10 11:00 | 137.7833 | 176.6593 | 87.7833 | 50 | 0 | 0
2025-03-03 05:00 | 158.2587 | 176.6531 | 108.2587 | 50 | 0 | 0
2025-01-26 18:00 | 190.6539 | 176.5644 | 140.6539 | 50 | 0 | 0
2025-04-21 17:00 | 87.7134 | 176.5123 | 37.7134 | 50 | 0 | 0
2025-03-04 22:00 | 142.5498 | 176.4018 | 92.5498 | 50 | 0 | 0
2025-11-21 08:00 | 170.8263 | 176.3602 | 120.8263 | 50 | 0 | 0
2025-08-06 08:00 | 49.7916 | 176.3557 | 0 | 49.7916 | 0 | 0
2025-07-27 12:00 | 54.2987 | 176.3466 | 4.2987 | 50 | 0 | 0
2025-09-04 03:00 | 50.2087 | 176.333 | 0.20872 | 50 | 0 | 0
2025-04-25 20:00 | 78.4135 | 176.3261 | 28.4135 | 50 | 0 | 0
2025-11-10 12:00 | 141.776 | 176.2933 | 91.776 | 50 | 0 | 0
2025-03-27 13:00 | 106.8533 | 176.2638 | 56.8533 | 50 | 0 | 0
2025-09-12 12:00 | 65.406 | 176.2557 | 15.406 | 50 | 0 | 0
2025-12-17 17:00 | 149.1477 | 176.2212 | 99.1477 | 50 | 0 | 0
2025-03-08 14:00 | 148.1673 | 176.2053 | 98.1673 | 50 | 0 | 0
2025-06-23 19:00 | 54.0056 | 176.1935 | 4.0056 | 50 | 0 | 0
2025-03-09 11:00 | 127.5681 | 176.1674 | 77.5681 | 50 | 0 | 0
2025-12-24 23:00 | 88.6478 | 176.1645 | 38.6478 | 50 | 0 | 0
2025-09-26 | 64.9432 | 176.1537 | 14.9432 | 50 | 0 | 0
2025-04-23 14:00 | 68.2766 | 176.0891 | 18.2766 | 50 | 0 | 0
2025-04-30 22:00 | 78.8596 | 176.0853 | 28.8596 | 50 | 0 | 0
2025-08-29 23:00 | 57.1225 | 176.0535 | 7.1225 | 50 | 0 | 0
2025-10-01 06:00 | 113.0768 | 176.0484 | 63.0768 | 50 | 0 | 0
2025-07-27 07:00 | 50.0453 | 175.993 | 0.045349 | 50 | 0 | 0
2025-11-05 17:00 | 137.8064 | 175.9854 | 87.8064 | 50 | 0 | 0
2025-03-11 18:00 | 148.1607 | 175.9666 | 98.1607 | 50 | 0 | 0
2025-11-18 12:00 | 119.9192 | 175.9027 | 69.9192 | 50 | 0 | 0
2025-02-14 07:00 | 169.1988 | 175.901 | 119.1988 | 50 | 0 | 0
2025-05-26 07:00 | 88.6374 | 175.8787 | 38.6374 | 50 | 0 | 0
2025-07-16 09:00 | 53.1504 | 175.8246 | 3.1504 | 50 | 0 | 0
2025-04-29 19:00 | 65.1821 | 175.8105 | 15.1821 | 50 | 0 | 0
2025-10-19 10:00 | 113.4411 | 175.7804 | 63.4411 | 50 | 0 | 0
2025-01-15 03:00 | 101.9275 | 175.7584 | 51.9275 | 50 | 0 | 0
2025-03-03 14:00 | 125.3747 | 175.7327 | 75.3747 | 50 | 0 | 0
2025-02-28 17:00 | 155.9732 | 175.7047 | 105.9732 | 50 | 0 | 0
2025-10-14 05:00 | 142.349 | 175.703 | 92.349 | 50 | 0 | 0
2025-07-06 21:00 | 54.1384 | 175.7029 | 4.1384 | 50 | 0 | 0
2025-09-16 23:00 | 58.5859 | 175.702 | 8.5859 | 50 | 0 | 0
2025-05-30 13:00 | 61.3807 | 175.6591 | 11.3807 | 50 | 0 | 0
2025-12-27 16:00 | 169.7677 | 175.6531 | 119.7677 | 50 | 0 | 0
2025-06-23 | 55.4079 | 175.6427 | 5.4079 | 50 | 0 | 0
2025-09-29 15:00 | 70.6327 | 175.5126 | 20.6327 | 50 | 0 | 0
2025-08-12 15:00 | 54.0697 | 175.5119 | 4.0697 | 50 | 0 | 0
2025-02-11 12:00 | 150.047 | 175.5015 | 100.047 | 50 | 0 | 0
2025-10-02 07:00 | 96.5208 | 175.4608 | 46.5208 | 50 | 0 | 0
2025-02-08 20:00 | 158.4021 | 175.4436 | 108.4021 | 50 | 0 | 0
2025-11-28 13:00 | 146.3157 | 175.4373 | 96.3157 | 50 | 0 | 0
2025-08-02 21:00 | 53.6309 | 175.4005 | 3.6309 | 50 | 0 | 0
2025-02-07 21:00 | 145.8486 | 175.3911 | 95.8486 | 50 | 0 | 0
2025-12-21 22:00 | 139.0429 | 175.3885 | 89.0429 | 50 | 0 | 0
2025-11-10 16:00 | 143.2856 | 175.3498 | 93.2856 | 50 | 0 | 0
2025-11-28 11:00 | 147.0086 | 175.3232 | 97.0086 | 50 | 0 | 0
2025-05-02 23:00 | 64.5672 | 175.2579 | 14.5672 | 50 | 0 | 0
2025-06-04 18:00 | 55.7514 | 175.2531 | 5.7514 | 50 | 0 | 0
2025-01-09 17:00 | 145.5252 | 175.2122 | 95.5252 | 50 | 0 | 0
2025-04-29 05:00 | 75.096 | 175.2055 | 25.096 | 50 | 0 | 0
2025-12-25 21:00 | 141.0562 | 175.1138 | 91.0562 | 50 | 0 | 0
2025-06-03 09:00 | 52.6588 | 175.0998 | 2.6588 | 50 | 0 | 0
2025-03-12 07:00 | 145.1011 | 175.0937 | 95.1011 | 50 | 0 | 0
2025-07-17 19:00 | 53.6113 | 175.0913 | 3.6113 | 50 | 0 | 0
2025-01-27 09:00 | 174.6137 | 175.061 | 124.6137 | 50 | 0 | 0
2025-09-15 11:00 | 64.5966 | 175.0585 | 14.5966 | 50 | 0 | 0
2025-02-10 03:00 | 110.7417 | 175.0502 | 60.7417 | 50 | 0 | 0
2025-07-21 14:00 | 52.5448 | 175.0472 | 2.5448 | 50 | 0 | 0
2025-01-07 21:00 | 157.3284 | 175.007 | 107.3284 | 50 | 0 | 0
2025-12-14 20:00 | 166.8234 | 174.9693 | 116.8234 | 50 | 0 | 0
2025-08-20 13:00 | 53.1709 | 174.9465 | 3.1709 | 50 | 0 | 0
2025-12-21 14:00 | 157.6008 | 174.9423 | 107.6008 | 50 | 0 | 0
2025-05-13 01:00 | 98.4 | 174.8923 | 48.4 | 50 | 0 | 0
2025-02-28 16:00 | 143.0597 | 174.8628 | 93.0597 | 50 | 0 | 0
2025-08-23 16:00 | 55.4648 | 174.825 | 5.4648 | 50 | 0 | 0
2025-04-18 10:00 | 78.2826 | 174.8198 | 28.2826 | 50 | 0 | 0
2025-12-27 11:00 | 171.4238 | 174.7695 | 121.4238 | 50 | 0 | 0
2025-09-01 15:00 | 59.2955 | 174.7639 | 9.2955 | 50 | 0 | 0
2025-10-20 | 71.0609 | 174.737 | 21.0609 | 50 | 0 | 0
2025-09-03 14:00 | 66.1413 | 174.7366 | 16.1413 | 50 | 0 | 0
2025-06-09 12:00 | 56.323 | 174.7164 | 6.323 | 50 | 0 | 0
2025-06-22 | 49.5755 | 174.6926 | 0 | 49.5755 | 0 | 0
2025-09-02 13:00 | 65.3718 | 174.673 | 15.3718 | 50 | 0 | 0
2025-11-16 20:00 | 140.913 | 174.6283 | 90.913 | 50 | 0 | 0
2025-10-27 06:00 | 123.1799 | 174.6237 | 73.1799 | 50 | 0 | 0
2025-06-09 07:00 | 57.9101 | 174.6133 | 7.9101 | 50 | 0 | 0
2025-12-31 23:00 | 101.472 | 174.6083 | 51.472 | 50 | 0 | 0
2025-12-30 21:00 | 166.7166 | 174.6083 | 116.7166 | 50 | 0 | 0
2025-05-27 10:00 | 70.4806 | 174.6034 | 20.4806 | 50 | 0 | 0
2025-07-15 20:00 | 54.6494 | 174.6019 | 4.6494 | 50 | 0 | 0
2025-11-03 23:00 | 90.3546 | 174.5998 | 40.3546 | 50 | 0 | 0
2025-11-07 23:00 | 86.6373 | 174.5954 | 36.6373 | 50 | 0 | 0
2025-11-02 21:00 | 102.8898 | 174.586 | 52.8898 | 50 | 0 | 0
2025-05-10 04:00 | 65.7919 | 174.5711 | 15.7919 | 50 | 0 | 0
2025-10-10 06:00 | 107.4089 | 174.5158 | 57.4089 | 50 | 0 | 0
2025-08-20 07:00 | 51.7161 | 174.4515 | 1.7161 | 50 | 0 | 0
2025-06-05 06:00 | 49.9203 | 174.4473 | 0 | 49.9203 | 0 | 0
2025-09-03 01:00 | 62.9666 | 174.4167 | 12.9666 | 50 | 0 | 0
2025-02-14 20:00 | 155.1733 | 174.3469 | 105.1733 | 50 | 0 | 0
2025-01-29 16:00 | 162.8854 | 174.3231 | 112.8854 | 50 | 0 | 0
2025-03-25 12:00 | 131.3573 | 174.318 | 81.3573 | 50 | 0 | 0
2025-12-24 07:00 | 140.7485 | 174.3163 | 90.7485 | 50 | 0 | 0
2025-01-08 06:00 | 163.1052 | 174.274 | 113.1052 | 50 | 0 | 0
2025-03-10 10:00 | 142.9436 | 174.2564 | 92.9436 | 50 | 0 | 0
2025-05-27 23:00 | 65.9837 | 174.2504 | 15.9837 | 50 | 0 | 0
2025-03-19 05:00 | 146.7689 | 174.2375 | 96.7689 | 50 | 0 | 0
2025-04-13 21:00 | 77.5286 | 174.2112 | 27.5286 | 50 | 0 | 0
2025-01-17 13:00 | 132.1057 | 174.2044 | 82.1057 | 50 | 0 | 0
2025-03-28 07:00 | 125.4604 | 174.1602 | 75.4604 | 50 | 0 | 0
2025-03-25 07:00 | 152.6048 | 174.1111 | 102.6048 | 50 | 0 | 0
2025-05-27 11:00 | 71.5177 | 174.1086 | 21.5177 | 50 | 0 | 0
2025-12-21 05:00 | 174.8303 | 174.1066 | 124.8303 | 50 | 0 | 0
2025-09-17 12:00 | 65.284 | 174.1039 | 15.284 | 50 | 0 | 0
2025-10-08 14:00 | 81.9196 | 174.09 | 31.9196 | 50 | 0 | 0
2025-08-21 09:00 | 29.0229 | 174.0747 | 0 | 29.0229 | 0 | 0
2025-09-21 02:00 | 63.9257 | 174.0516 | 13.9257 | 50 | 0 | 0
2025-04-10 17:00 | 84.5527 | 174.0092 | 34.5527 | 50 | 0 | 0
2025-04-06 22:00 | 107.3532 | 173.9397 | 57.3532 | 50 | 0 | 0
2025-02-25 | 125.2833 | 173.9141 | 75.2833 | 50 | 0 | 0
2025-04-02 12:00 | 117.8537 | 173.9049 | 67.8537 | 50 | 0 | 0
2025-01-14 13:00 | 126.4087 | 173.8511 | 76.4087 | 50 | 0 | 0
2025-01-22 17:00 | 163.6413 | 173.846 | 113.6413 | 50 | 0 | 0
2025-09-10 | 52.3343 | 173.8442 | 2.3343 | 50 | 0 | 0
2025-05-31 23:00 | 58.9796 | 173.8397 | 8.9796 | 50 | 0 | 0
2025-09-26 13:00 | 74.8718 | 173.8183 | 24.8718 | 50 | 0 | 0
2025-12-28 03:00 | 130.4508 | 173.8183 | 80.4508 | 50 | 0 | 0
2025-05-16 11:00 | 72.7501 | 173.8179 | 22.7501 | 50 | 0 | 0
2025-02-03 08:00 | 152.2872 | 173.7679 | 102.2872 | 50 | 0 | 0
2025-07-15 10:00 | 53.4266 | 173.7517 | 3.4266 | 50 | 0 | 0
2025-07-01 22:00 | 53.2657 | 173.7234 | 3.2657 | 50 | 0 | 0
2025-09-13 17:00 | 68.3016 | 173.7142 | 18.3016 | 50 | 0 | 0
2025-10-16 03:00 | 82.3824 | 173.7091 | 32.3824 | 50 | 0 | 0
2025-08-15 09:00 | 30.3534 | 173.7052 | 0 | 30.3534 | 0 | 0
2025-11-24 14:00 | 139.1771 | 173.6976 | 89.1771 | 50 | 0 | 0
2025-08-30 13:00 | 58.1529 | 173.6826 | 8.1529 | 50 | 0 | 0
2025-02-06 04:00 | 169.1805 | 173.6569 | 119.1805 | 50 | 0 | 0
2025-05-17 02:00 | 62.5476 | 173.6043 | 12.5476 | 50 | 0 | 0
2025-05-31 20:00 | 73.8565 | 173.5955 | 23.8565 | 50 | 0 | 0
2025-10-24 06:00 | 111.2803 | 173.5714 | 61.2803 | 50 | 0 | 0
2025-08-27 12:00 | 53.6924 | 173.5507 | 3.6924 | 50 | 0 | 0
2025-08-24 21:00 | 54.8997 | 173.5454 | 4.8997 | 50 | 0 | 0
2025-09-16 07:00 | 56.5245 | 173.5374 | 6.5245 | 50 | 0 | 0
2025-04-15 12:00 | 104.2717 | 173.5273 | 54.2717 | 50 | 0 | 0
2025-11-13 02:00 | 106.7029 | 173.5185 | 56.7029 | 50 | 0 | 0
2025-09-19 22:00 | 82.7571 | 173.4934 | 32.7571 | 50 | 0 | 0
2025-03-04 11:00 | 141.9959 | 173.4835 | 91.9959 | 50 | 0 | 0
2025-01-02 17:00 | 188.2904 | 173.4392 | 138.2904 | 50 | 0 | 0
2025-07-25 03:00 | 36.7896 | 173.4249 | 0 | 36.7896 | 0 | 0
2025-08-08 20:00 | 55.6618 | 173.3679 | 5.6618 | 50 | 0 | 0
2025-02-06 | 96.3209 | 173.3621 | 46.3209 | 50 | 0 | 0
2025-05-04 03:00 | 63.9314 | 173.2913 | 13.9314 | 50 | 0 | 0
2025-10-28 12:00 | 102.1707 | 173.2578 | 52.1707 | 50 | 0 | 0
2025-12-27 08:00 | 173.5281 | 173.2408 | 123.5281 | 50 | 0 | 0
2025-09-08 18:00 | 67.9681 | 173.2379 | 17.9681 | 50 | 0 | 0
2025-05-26 19:00 | 84.9383 | 173.221 | 34.9383 | 50 | 0 | 0
2025-03-22 18:00 | 141.4495 | 173.2201 | 91.4495 | 50 | 0 | 0
2025-05-09 23:00 | 66.2601 | 173.192 | 16.2601 | 50 | 0 | 0
2025-07-09 07:00 | 48.9869 | 173.1677 | 0 | 48.9869 | 0 | 0
2025-04-03 06:00 | 135.1077 | 173.167 | 85.1077 | 50 | 0 | 0
2025-04-11 06:00 | 117.6873 | 173.1544 | 67.6873 | 50 | 0 | 0
2025-08-31 23:00 | 57.5107 | 173.1193 | 7.5107 | 50 | 0 | 0
2025-02-15 11:00 | 129.1821 | 173.0829 | 79.1821 | 50 | 0 | 0
2025-01-22 13:00 | 161.2512 | 173.017 | 111.2512 | 50 | 0 | 0
2025-12-21 01:00 | 113.2682 | 173.0084 | 63.2682 | 50 | 0 | 0
2025-09-24 13:00 | 67.8594 | 172.9994 | 17.8594 | 50 | 0 | 0
2025-08-10 19:00 | 55.7281 | 172.9503 | 5.7281 | 50 | 0 | 0
2025-12-16 17:00 | 156.4656 | 172.8827 | 106.4656 | 50 | 0 | 0
2025-11-08 | 74.2814 | 172.8729 | 24.2814 | 50 | 0 | 0
2025-02-10 23:00 | 109.9629 | 172.8683 | 59.9629 | 50 | 0 | 0
2025-08-27 10:00 | 52.7232 | 172.8562 | 2.7232 | 50 | 0 | 0
2025-08-23 14:00 | 54.0918 | 172.768 | 4.0918 | 50 | 0 | 0
2025-03-14 17:00 | 137.4635 | 172.7445 | 87.4635 | 50 | 0 | 0
2025-08-26 | 83.3111 | 172.7227 | 33.3111 | 50 | 0 | 0
2025-08-06 19:00 | 54.6328 | 172.6924 | 4.6328 | 50 | 0 | 0
2025-04-20 07:00 | 102.3859 | 172.6833 | 52.3859 | 50 | 0 | 0
2025-01-18 17:00 | 156.1758 | 172.6798 | 106.1758 | 50 | 0 | 0
2025-09-18 10:00 | 64.8236 | 172.6498 | 14.8236 | 50 | 0 | 0
2025-09-17 08:00 | 62.949 | 172.5906 | 12.949 | 50 | 0 | 0
2025-02-12 08:00 | 164.4108 | 172.5359 | 114.4108 | 50 | 0 | 0
2025-09-04 | 63.3632 | 172.5242 | 13.3632 | 50 | 0 | 0
2025-02-13 16:00 | 162.9144 | 172.522 | 112.9144 | 50 | 0 | 0
2025-08-09 18:00 | 55.789 | 172.5148 | 5.789 | 50 | 0 | 0
2025-07-29 19:00 | 54.4665 | 172.4908 | 4.4665 | 50 | 0 | 0
2025-08-20 09:00 | 43.6369 | 172.4467 | 0 | 43.6369 | 0 | 0
2025-09-02 11:00 | 60.3801 | 172.4272 | 10.3801 | 50 | 0 | 0
2025-01-03 22:00 | 129.4173 | 172.4115 | 79.4173 | 50 | 0 | 0
2025-10-19 01:00 | 71.5118 | 172.3389 | 21.5118 | 50 | 0 | 0
2025-03-17 06:00 | 157.0657 | 172.2921 | 107.0657 | 50 | 0 | 0
2025-04-11 03:00 | 100.5504 | 172.2376 | 50.5504 | 50 | 0 | 0
2025-07-21 22:00 | 52.4338 | 172.1759 | 2.4338 | 50 | 0 | 0
2025-08-16 17:00 | 56.7701 | 172.1731 | 6.7701 | 50 | 0 | 0
2025-04-09 13:00 | 67.0485 | 172.1576 | 17.0485 | 50 | 0 | 0
2025-12-09 16:00 | 177.0588 | 172.0662 | 127.0588 | 50 | 0 | 0
2025-08-28 23:00 | 56.2634 | 172.0464 | 6.2634 | 50 | 0 | 0
2025-02-13 01:00 | 111.369 | 172.0353 | 61.369 | 50 | 0 | 0
2025-10-10 01:00 | 60.8509 | 171.9997 | 10.8509 | 50 | 0 | 0
2025-01-25 18:00 | 174.2942 | 171.9858 | 124.2942 | 50 | 0 | 0
2025-06-06 17:00 | 57.1893 | 171.9272 | 7.1893 | 50 | 0 | 0
2025-09-23 13:00 | 64.9914 | 171.9136 | 14.9914 | 50 | 0 | 0
2025-08-07 03:00 | 51.2436 | 171.8972 | 1.2436 | 50 | 0 | 0
2025-10-03 18:00 | 89.8751 | 171.864 | 39.8751 | 50 | 0 | 0
2025-05-28 20:00 | 59.6213 | 171.8479 | 9.6213 | 50 | 0 | 0
2025-06-10 10:00 | 54.6065 | 171.838 | 4.6065 | 50 | 0 | 0
2025-09-05 12:00 | 63.1067 | 171.8339 | 13.1067 | 50 | 0 | 0
2025-04-14 13:00 | 91.1743 | 171.7938 | 41.1743 | 50 | 0 | 0
2025-11-07 22:00 | 107.4692 | 171.7532 | 57.4692 | 50 | 0 | 0
2025-06-20 09:00 | 52.6167 | 171.7356 | 2.6167 | 50 | 0 | 0
2025-11-01 16:00 | 103.4976 | 171.7087 | 53.4976 | 50 | 0 | 0
2025-08-16 12:00 | 52.8995 | 171.702 | 2.8995 | 50 | 0 | 0
2025-08-03 17:00 | 53.8097 | 171.7018 | 3.8097 | 50 | 0 | 0
2025-03-16 12:00 | 110.5279 | 171.6704 | 60.5279 | 50 | 0 | 0
2025-05-20 06:00 | 52.6425 | 171.6652 | 2.6425 | 50 | 0 | 0
2025-02-24 11:00 | 140.1516 | 171.6391 | 90.1516 | 50 | 0 | 0
2025-07-13 10:00 | 50.1537 | 171.6314 | 0.15371 | 50 | 0 | 0
2025-05-28 21:00 | 63.7556 | 171.6226 | 13.7556 | 50 | 0 | 0
2025-06-12 17:00 | 58.8441 | 171.6194 | 8.8441 | 50 | 0 | 0
2025-03-27 21:00 | 127.6577 | 171.5476 | 77.6577 | 50 | 0 | 0
2025-04-21 19:00 | 94.1982 | 171.5445 | 44.1982 | 50 | 0 | 0
2025-01-03 15:00 | 159.0702 | 171.5411 | 109.0702 | 50 | 0 | 0
2025-09-27 14:00 | 95.8734 | 171.5389 | 45.8734 | 50 | 0 | 0
2025-12-28 02:00 | 120.5818 | 171.5007 | 70.5818 | 50 | 0 | 0
2025-05-27 21:00 | 73.1587 | 171.4951 | 23.1587 | 50 | 0 | 0
2025-08-05 16:00 | 73.9638 | 171.4932 | 23.9638 | 50 | 0 | 0
2025-06-14 04:00 | 27.0538 | 171.4782 | 0 | 27.0538 | 0 | 0
2025-01-15 04:00 | 125.037 | 171.4735 | 75.037 | 50 | 0 | 0
2025-11-23 | 83.51 | 171.4507 | 33.51 | 50 | 0 | 0
2025-07-26 11:00 | 50.715 | 171.419 | 0.71496 | 50 | 0 | 0
2025-02-22 23:00 | 91.8077 | 171.4045 | 41.8077 | 50 | 0 | 0
2025-05-22 15:00 | 65.2859 | 171.3854 | 15.2859 | 50 | 0 | 0
2025-05-25 10:00 | 71.3819 | 171.3507 | 21.3819 | 50 | 0 | 0
2025-03-02 20:00 | 161.8486 | 171.344 | 111.8486 | 50 | 0 | 0
2025-03-01 23:00 | 94.2168 | 171.3438 | 44.2168 | 50 | 0 | 0
2025-11-29 18:00 | 159.0196 | 171.3178 | 109.0196 | 50 | 0 | 0
2025-06-18 09:00 | 49.4215 | 171.2753 | 0 | 49.4215 | 0 | 0
2025-08-06 23:00 | 52.6905 | 171.2577 | 2.6905 | 50 | 0 | 0
2025-06-05 04:00 | 49.1493 | 171.2573 | 0 | 49.1493 | 0 | 0
2025-07-30 16:00 | 53.0375 | 171.2451 | 3.0375 | 50 | 0 | 0
2025-03-24 08:00 | 150.0138 | 171.2247 | 100.0138 | 50 | 0 | 0
2025-07-03 20:00 | 52.8982 | 171.2038 | 2.8982 | 50 | 0 | 0
2025-11-01 22:00 | 94.5571 | 171.1717 | 44.5571 | 50 | 0 | 0
2025-04-12 02:00 | 77.3893 | 171.1701 | 27.3893 | 50 | 0 | 0
2025-01-26 06:00 | 179.6103 | 171.1573 | 129.6103 | 50 | 0 | 0
2025-12-18 17:00 | 152.0592 | 171.1528 | 102.0592 | 50 | 0 | 0
2025-09-25 02:00 | 51.9879 | 171.1447 | 1.9879 | 50 | 0 | 0
2025-06-17 19:00 | 54.6996 | 171.1434 | 4.6996 | 50 | 0 | 0
2025-10-17 11:00 | 108.5852 | 171.0968 | 58.5852 | 50 | 0 | 0
2025-04-16 22:00 | 93.888 | 171.0767 | 43.888 | 50 | 0 | 0
2025-09-05 22:00 | 66.1375 | 171.0606 | 16.1375 | 50 | 0 | 0
2025-12-21 | 102.2907 | 171.0484 | 52.2907 | 50 | 0 | 0
2025-04-25 15:00 | 67.5382 | 171.0277 | 17.5382 | 50 | 0 | 0
2025-02-12 22:00 | 141.8775 | 170.9828 | 91.8775 | 50 | 0 | 0
2025-09-16 10:00 | 64.3326 | 170.9704 | 14.3326 | 50 | 0 | 0
2025-08-31 07:00 | 56.9121 | 170.9655 | 6.9121 | 50 | 0 | 0
2025-09-18 07:00 | 63.3484 | 170.9643 | 13.3484 | 50 | 0 | 0
2025-05-01 09:00 | 70.7268 | 170.9144 | 20.7268 | 50 | 0 | 0
2025-08-23 19:00 | 55.5754 | 170.9029 | 5.5754 | 50 | 0 | 0
2025-12-22 03:00 | 126.8595 | 170.8794 | 76.8595 | 50 | 0 | 0
2025-09-12 04:00 | 59.5377 | 170.8422 | 9.5377 | 50 | 0 | 0
2025-05-21 22:00 | 69.241 | 170.7994 | 19.241 | 50 | 0 | 0
2025-10-28 19:00 | 124.6292 | 170.7751 | 74.6292 | 50 | 0 | 0
2025-10-17 10:00 | 114.2025 | 170.7409 | 64.2025 | 50 | 0 | 0
2025-12-01 15:00 | 173.9768 | 170.7375 | 123.9768 | 50 | 0 | 0
2025-03-13 | 71.2684 | 170.7102 | 21.2684 | 50 | 0 | 0
2025-02-23 | 89.0154 | 170.6947 | 39.0154 | 50 | 0 | 0
2025-10-19 09:00 | 123.9915 | 170.6136 | 73.9915 | 50 | 0 | 0
2025-07-20 20:00 | 53.8327 | 170.5922 | 3.8327 | 50 | 0 | 0
2025-05-21 09:00 | 70.4983 | 170.581 | 20.4983 | 50 | 0 | 0
2025-03-16 18:00 | 158.6351 | 170.5528 | 108.6351 | 50 | 0 | 0
2025-07-29 15:00 | 54.3803 | 170.5466 | 4.3803 | 50 | 0 | 0
2025-08-18 11:00 | 52.3575 | 170.5281 | 2.3575 | 50 | 0 | 0
2025-11-22 05:00 | 169.1792 | 170.5038 | 119.1792 | 50 | 0 | 0
2025-04-20 09:00 | 90.5189 | 170.4834 | 40.5189 | 50 | 0 | 0
2025-06-13 18:00 | 58.34 | 170.4814 | 8.34 | 50 | 0 | 0
2025-09-18 17:00 | 67.4307 | 170.4527 | 17.4307 | 50 | 0 | 0
2025-05-11 02:00 | 54.8628 | 170.4165 | 4.8628 | 50 | 0 | 0
2025-09-04 01:00 | 63.1239 | 170.3772 | 13.1239 | 50 | 0 | 0
2025-04-22 17:00 | 79.6458 | 170.3609 | 29.6458 | 50 | 0 | 0
2025-09-29 12:00 | 83.0226 | 170.3585 | 33.0226 | 50 | 0 | 0
2025-10-18 20:00 | 120.3568 | 170.3515 | 70.3568 | 50 | 0 | 0
2025-05-10 20:00 | 59.3084 | 170.3198 | 9.3084 | 50 | 0 | 0
2025-11-01 17:00 | 103.8181 | 170.3047 | 53.8181 | 50 | 0 | 0
2025-11-01 20:00 | 91.051 | 170.293 | 41.051 | 50 | 0 | 0
2025-03-28 10:00 | 105.3998 | 170.2895 | 55.3998 | 50 | 0 | 0
2025-07-04 23:00 | 52.4421 | 170.2839 | 2.4421 | 50 | 0 | 0
2025-10-02 05:00 | 112.4151 | 170.2476 | 62.4151 | 50 | 0 | 0
2025-02-26 07:00 | 164.8888 | 170.2456 | 114.8888 | 50 | 0 | 0
2025-08-29 14:00 | 59.1796 | 170.2192 | 9.1796 | 50 | 0 | 0
2025-02-24 15:00 | 141.7502 | 170.2159 | 91.7502 | 50 | 0 | 0
2025-05-18 07:00 | 85.2394 | 170.1874 | 35.2394 | 50 | 0 | 0
2025-05-19 04:00 | 83.0269 | 170.1839 | 33.0269 | 50 | 0 | 0
2025-11-03 03:00 | 71.2705 | 170.1399 | 21.2705 | 50 | 0 | 0
2025-02-20 20:00 | 148.5989 | 170.1245 | 98.5989 | 50 | 0 | 0
2025-05-09 09:00 | 68.0818 | 170.1077 | 18.0818 | 50 | 0 | 0
2025-08-14 17:00 | 55.0472 | 170.1035 | 5.0472 | 50 | 0 | 0
2025-06-10 05:00 | 27.2413 | 170.1018 | 0 | 27.2413 | 0 | 0
2025-03-25 03:00 | 116.5903 | 170.0933 | 66.5903 | 50 | 0 | 0
2025-04-27 04:00 | 69.9287 | 170.0779 | 19.9287 | 50 | 0 | 0
2025-05-13 | 105.8933 | 170.048 | 55.8933 | 50 | 0 | 0
2025-11-15 02:00 | 90.3919 | 170.0405 | 40.3919 | 50 | 0 | 0
2025-08-20 14:00 | 53.971 | 169.9542 | 3.971 | 50 | 0 | 0
2025-10-26 22:00 | 99.1273 | 169.9214 | 49.1273 | 50 | 0 | 0
2025-06-02 01:00 | 51.8027 | 169.9205 | 1.8027 | 50 | 0 | 0
2025-06-25 06:00 | 48.7003 | 169.9148 | 0 | 48.7003 | 0 | 0
2025-11-14 06:00 | 150.8503 | 169.8773 | 100.8503 | 50 | 0 | 0
2025-04-21 04:00 | 116.7513 | 169.8764 | 66.7513 | 50 | 0 | 0
2025-08-10 23:00 | 54.561 | 169.868 | 4.561 | 50 | 0 | 0
2025-01-07 22:00 | 146.2151 | 169.8646 | 96.2151 | 50 | 0 | 0
2025-04-13 18:00 | 67.7855 | 169.8445 | 17.7855 | 50 | 0 | 0
2025-06-22 15:00 | 51.3504 | 169.8043 | 1.3504 | 50 | 0 | 0
2025-12-27 04:00 | 140.8627 | 169.7991 | 90.8627 | 50 | 0 | 0
2025-03-21 04:00 | 113.8062 | 169.7943 | 63.8062 | 50 | 0 | 0
2025-01-25 13:00 | 172.6446 | 169.789 | 122.6446 | 50 | 0 | 0
2025-04-07 19:00 | 85.5244 | 169.7706 | 35.5244 | 50 | 0 | 0
2025-01-15 10:00 | 129.673 | 169.7627 | 79.673 | 50 | 0 | 0
2025-07-16 02:00 | 39.9107 | 169.761 | 0 | 39.9107 | 0 | 0
2025-01-11 03:00 | 114.6614 | 169.7489 | 64.6614 | 50 | 0 | 0
2025-07-15 02:00 | 50.378 | 169.7099 | 0.37801 | 50 | 0 | 0
2025-11-27 03:00 | 136.6386 | 169.6806 | 86.6386 | 50 | 0 | 0
2025-06-15 05:00 | 49.5982 | 169.6773 | 0 | 49.5982 | 0 | 0
2025-04-29 | 106.3169 | 169.6471 | 56.3169 | 50 | 0 | 0
2025-02-27 14:00 | 145.0153 | 169.6279 | 95.0153 | 50 | 0 | 0
2025-01-29 03:00 | 131.4688 | 169.5572 | 81.4688 | 50 | 0 | 0
2025-04-10 05:00 | 106.5206 | 169.5297 | 56.5206 | 50 | 0 | 0
2025-12-27 13:00 | 164.9313 | 169.4925 | 114.9313 | 50 | 0 | 0
2025-03-30 18:00 | 154.92 | 169.4683 | 104.92 | 50 | 0 | 0
2025-11-18 16:00 | 130.6213 | 169.4572 | 80.6213 | 50 | 0 | 0
2025-08-06 06:00 | 49.3608 | 169.4446 | 0 | 49.3608 | 0 | 0
2025-12-28 | 103.5999 | 169.4424 | 53.5999 | 50 | 0 | 0
2025-08-18 14:00 | 54.514 | 169.4135 | 4.514 | 50 | 0 | 0
2025-05-23 22:00 | 66.176 | 169.4088 | 16.176 | 50 | 0 | 0
2025-06-14 02:00 | 54.4626 | 169.4059 | 4.4626 | 50 | 0 | 0
2025-12-23 18:00 | 136.8639 | 169.4035 | 86.8639 | 50 | 0 | 0
2025-12-15 16:00 | 159.4351 | 169.3768 | 109.4351 | 50 | 0 | 0
2025-10-06 06:00 | 118.3678 | 169.3545 | 68.3678 | 50 | 0 | 0
2025-07-16 22:00 | 52.3497 | 169.3382 | 2.3497 | 50 | 0 | 0
2025-10-15 14:00 | 122.3454 | 169.2663 | 72.3454 | 50 | 0 | 0
2025-01-26 09:00 | 178.5852 | 169.2425 | 128.5852 | 50 | 0 | 0
2025-09-30 08:00 | 85.4025 | 169.2237 | 35.4025 | 50 | 0 | 0
2025-02-25 10:00 | 136.3868 | 169.1918 | 86.3868 | 50 | 0 | 0
2025-03-20 02:00 | 95.1795 | 169.1346 | 45.1795 | 50 | 0 | 0
2025-07-24 03:00 | 54.4139 | 169.1244 | 4.4139 | 50 | 0 | 0
2025-05-15 16:00 | 76.8522 | 169.1188 | 26.8522 | 50 | 0 | 0
2025-11-13 21:00 | 136.5758 | 169.102 | 86.5758 | 50 | 0 | 0
2025-01-14 22:00 | 120.356 | 169.0944 | 70.356 | 50 | 0 | 0
2025-12-22 05:00 | 160.3685 | 169.0822 | 110.3685 | 50 | 0 | 0
2025-10-13 02:00 | 82.9339 | 169.018 | 32.9339 | 50 | 0 | 0
2025-02-15 04:00 | 142.1195 | 169.011 | 92.1195 | 50 | 0 | 0
2025-12-22 02:00 | 122.5744 | 168.9865 | 72.5744 | 50 | 0 | 0
2025-04-20 05:00 | 104.8579 | 168.9854 | 54.8579 | 50 | 0 | 0
2025-10-19 16:00 | 121.8436 | 168.9618 | 71.8436 | 50 | 0 | 0
2025-06-01 14:00 | 59.6497 | 168.9403 | 9.6497 | 50 | 0 | 0
2025-03-21 05:00 | 124.0749 | 168.9163 | 74.0749 | 50 | 0 | 0
2025-12-20 01:00 | 113.4678 | 168.9119 | 63.4678 | 50 | 0 | 0
2025-03-26 04:00 | 169.2127 | 168.8574 | 119.2127 | 50 | 0 | 0
2025-08-08 06:00 | 50.228 | 168.8297 | 0.22799 | 50 | 0 | 0
2025-11-01 01:00 | 72.0073 | 168.814 | 22.0073 | 50 | 0 | 0
2025-11-21 17:00 | 168.0844 | 168.7817 | 118.0844 | 50 | 0 | 0
2025-04-02 03:00 | 126.4876 | 168.7808 | 76.4876 | 50 | 0 | 0
2025-10-25 19:00 | 102.8488 | 168.7672 | 52.8488 | 50 | 0 | 0
2025-06-17 02:00 | 50.3716 | 168.7531 | 0.37163 | 50 | 0 | 0
2025-03-17 17:00 | 107.8822 | 168.7473 | 57.8822 | 50 | 0 | 0
2025-02-21 07:00 | 155.1777 | 168.6733 | 105.1777 | 50 | 0 | 0
2025-05-19 05:00 | 85.5432 | 168.653 | 35.5432 | 50 | 0 | 0
2025-09-26 03:00 | 41.6517 | 168.6045 | 0 | 41.6517 | 0 | 0
2025-09-12 19:00 | 67.3728 | 168.6014 | 17.3728 | 50 | 0 | 0
2025-02-20 02:00 | 111.645 | 168.5895 | 61.645 | 50 | 0 | 0
2025-05-18 01:00 | 63.0527 | 168.5687 | 13.0527 | 50 | 0 | 0
2025-03-27 | 96.9853 | 168.5281 | 46.9853 | 50 | 0 | 0
2025-11-27 16:00 | 161.7814 | 168.512 | 111.7814 | 50 | 0 | 0
2025-08-29 03:00 | 54.0362 | 168.4546 | 4.0362 | 50 | 0 | 0
2025-03-16 17:00 | 141.9122 | 168.4213 | 91.9122 | 50 | 0 | 0
2025-03-19 23:00 | 79.7667 | 168.4054 | 29.7667 | 50 | 0 | 0
2025-02-11 10:00 | 157.8128 | 168.3732 | 107.8128 | 50 | 0 | 0
2025-07-27 16:00 | 52.1613 | 168.3626 | 2.1613 | 50 | 0 | 0
2025-06-16 18:00 | 56.6065 | 168.3583 | 6.6065 | 50 | 0 | 0
2025-01-24 15:00 | 161.092 | 168.3471 | 111.092 | 50 | 0 | 0
2025-10-06 01:00 | 63.9606 | 168.3179 | 13.9606 | 50 | 0 | 0
2025-06-14 08:00 | 48.097 | 168.2942 | 0 | 48.097 | 0 | 0
2025-08-11 21:00 | 55.351 | 168.2919 | 5.351 | 50 | 0 | 0
2025-07-16 | 52.4497 | 168.2879 | 2.4497 | 50 | 0 | 0
2025-12-14 03:00 | 127.3347 | 168.2671 | 77.3347 | 50 | 0 | 0
2025-07-18 23:00 | 50.5163 | 168.2528 | 0.51629 | 50 | 0 | 0
2025-12-15 07:00 | 168.2513 | 168.1527 | 118.2513 | 50 | 0 | 0
2025-11-13 22:00 | 119.1486 | 168.1298 | 69.1486 | 50 | 0 | 0
2025-10-13 21:00 | 131.6387 | 168.1152 | 81.6387 | 50 | 0 | 0
2025-11-23 01:00 | 98.6344 | 168.1039 | 48.6344 | 50 | 0 | 0
2025-07-08 11:00 | 54.4677 | 168.0879 | 4.4677 | 50 | 0 | 0
2025-09-19 | 64.0939 | 168.0831 | 14.0939 | 50 | 0 | 0
2025-07-23 06:00 | 48.1619 | 168.0779 | 0 | 48.1619 | 0 | 0
2025-08-04 18:00 | 54.9379 | 168.0462 | 4.9379 | 50 | 0 | 0
2025-11-13 11:00 | 124.958 | 168.0243 | 74.958 | 50 | 0 | 0
2025-06-12 14:00 | 55.5641 | 168.0159 | 5.5641 | 50 | 0 | 0
2025-11-05 01:00 | 72.7441 | 168.0064 | 22.7441 | 50 | 0 | 0
2025-08-28 18:00 | 58.9202 | 167.9845 | 8.9202 | 50 | 0 | 0
2025-02-11 13:00 | 146.1192 | 167.9823 | 96.1192 | 50 | 0 | 0
2025-10-02 08:00 | 98.6458 | 167.9609 | 48.6458 | 50 | 0 | 0
2025-01-17 10:00 | 150.472 | 167.9569 | 100.472 | 50 | 0 | 0
2025-12-22 20:00 | 162.8307 | 167.9535 | 112.8307 | 50 | 0 | 0
2025-10-11 15:00 | 94.1198 | 167.9492 | 44.1198 | 50 | 0 | 0
2025-04-10 07:00 | 105.6686 | 167.9468 | 55.6686 | 50 | 0 | 0
2025-12-15 21:00 | 153.3646 | 167.9207 | 103.3646 | 50 | 0 | 0
2025-10-31 18:00 | 111.3461 | 167.879 | 61.3461 | 50 | 0 | 0
2025-03-11 02:00 | 108.9029 | 167.8281 | 58.9029 | 50 | 0 | 0
2025-06-14 05:00 | 32.4806 | 167.8207 | 0 | 32.4806 | 0 | 0
2025-05-05 14:00 | 102.4806 | 167.7522 | 52.4806 | 50 | 0 | 0
2025-10-30 13:00 | 119.1697 | 167.7414 | 69.1697 | 50 | 0 | 0
2025-12-04 18:00 | 188.3804 | 167.7179 | 138.3804 | 50 | 0 | 0
2025-02-08 16:00 | 141.8979 | 167.6438 | 91.8979 | 50 | 0 | 0
2025-11-23 12:00 | 140.4548 | 167.6201 | 90.4548 | 50 | 0 | 0
2025-04-20 23:00 | 71.0135 | 167.5823 | 21.0135 | 50 | 0 | 0
2025-10-11 14:00 | 91.5403 | 167.5776 | 41.5403 | 50 | 0 | 0
2025-09-23 14:00 | 62.5461 | 167.5682 | 12.5461 | 50 | 0 | 0
2025-10-30 03:00 | 88.8298 | 167.5582 | 38.8298 | 50 | 0 | 0
2025-12-09 23:00 | 106.9627 | 167.4971 | 56.9627 | 50 | 0 | 0
2025-07-11 14:00 | 56.6557 | 167.4924 | 6.6557 | 50 | 0 | 0
2025-09-21 06:00 | 91.2783 | 167.4917 | 41.2783 | 50 | 0 | 0
2025-12-06 09:00 | 160.7241 | 167.4751 | 110.7241 | 50 | 0 | 0
2025-06-15 20:00 | 51.0793 | 167.4723 | 1.0793 | 50 | 0 | 0
2025-06-02 15:00 | 58.3415 | 167.466 | 8.3415 | 50 | 0 | 0
2025-02-10 | 73.3355 | 167.418 | 23.3355 | 50 | 0 | 0
2025-02-05 | 101.7535 | 167.2784 | 51.7535 | 50 | 0 | 0
2025-05-21 01:00 | 62.419 | 167.2598 | 12.419 | 50 | 0 | 0
2025-03-20 22:00 | 106.5825 | 167.2038 | 56.5825 | 50 | 0 | 0
2025-09-30 20:00 | 93.9628 | 167.129 | 43.9628 | 50 | 0 | 0
2025-02-20 19:00 | 153.6064 | 167.0703 | 103.6064 | 50 | 0 | 0
2025-07-26 21:00 | 54.2489 | 167.0405 | 4.2489 | 50 | 0 | 0
2025-07-30 11:00 | 39.1503 | 167.0298 | 0 | 39.1503 | 0 | 0
2025-02-06 22:00 | 131.5231 | 167.0286 | 81.5231 | 50 | 0 | 0
2025-11-29 05:00 | 168.6939 | 166.986 | 118.6939 | 50 | 0 | 0
2025-09-18 02:00 | 55.2182 | 166.9269 | 5.2182 | 50 | 0 | 0
2025-10-08 11:00 | 86.4729 | 166.8676 | 36.4729 | 50 | 0 | 0
2025-05-28 11:00 | 63.8169 | 166.8659 | 13.8169 | 50 | 0 | 0
2025-01-15 02:00 | 98.7005 | 166.8599 | 48.7005 | 50 | 0 | 0
2025-12-19 23:00 | 103.5972 | 166.8063 | 53.5972 | 50 | 0 | 0
2025-08-27 09:00 | 52.988 | 166.7625 | 2.988 | 50 | 0 | 0
2025-04-04 05:00 | 129.2646 | 166.7306 | 79.2646 | 50 | 0 | 0
2025-04-26 17:00 | 82.3634 | 166.7074 | 32.3634 | 50 | 0 | 0
2025-12-09 17:00 | 174.5913 | 166.6859 | 124.5913 | 50 | 0 | 0
2025-09-10 01:00 | 39.9666 | 166.6634 | 0 | 39.9666 | 0 | 0
2025-03-16 05:00 | 166.8315 | 166.6583 | 116.8315 | 50 | 0 | 0
2025-09-15 07:00 | 76.8941 | 166.608 | 26.8941 | 50 | 0 | 0
2025-06-28 03:00 | 48.452 | 166.5807 | 0 | 48.452 | 0 | 0
2025-11-28 23:00 | 96.5695 | 166.5793 | 46.5695 | 50 | 0 | 0
2025-12-14 13:00 | 159.8771 | 166.5544 | 109.8771 | 50 | 0 | 0
2025-03-15 13:00 | 119.5801 | 166.5206 | 69.5801 | 50 | 0 | 0
2025-02-05 15:00 | 144.7484 | 166.4934 | 94.7484 | 50 | 0 | 0
2025-06-06 03:00 | 52.8675 | 166.4596 | 2.8675 | 50 | 0 | 0
2025-02-14 13:00 | 149.5843 | 166.455 | 99.5843 | 50 | 0 | 0
2025-01-20 03:00 | 135.7339 | 166.4495 | 85.7339 | 50 | 0 | 0
2025-09-15 15:00 | 64.2948 | 166.4257 | 14.2948 | 50 | 0 | 0
2025-07-08 18:00 | 53.9879 | 166.4238 | 3.9879 | 50 | 0 | 0
2025-09-09 14:00 | 65.9004 | 166.4047 | 15.9004 | 50 | 0 | 0
2025-09-13 16:00 | 68.3777 | 166.3703 | 18.3777 | 50 | 0 | 0
2025-10-18 22:00 | 96.5362 | 166.3344 | 46.5362 | 50 | 0 | 0
2025-06-12 04:00 | 52.6403 | 166.3293 | 2.6403 | 50 | 0 | 0
2025-03-17 05:00 | 173.6911 | 166.2804 | 123.6911 | 50 | 0 | 0
2025-08-01 14:00 | 53.3274 | 166.1853 | 3.3274 | 50 | 0 | 0
2025-02-06 08:00 | 170.1269 | 166.1317 | 120.1269 | 50 | 0 | 0
2025-01-21 12:00 | 148.8447 | 166.0475 | 98.8447 | 50 | 0 | 0
2025-05-06 15:00 | 95.6493 | 166.0338 | 45.6493 | 50 | 0 | 0
2025-04-04 08:00 | 124.7696 | 166.0146 | 74.7696 | 50 | 0 | 0
2025-11-10 07:00 | 141.6812 | 165.9942 | 91.6812 | 50 | 0 | 0
2025-08-04 20:00 | 54.8797 | 165.9813 | 4.8797 | 50 | 0 | 0
2025-01-10 14:00 | 131.3108 | 165.9374 | 81.3108 | 50 | 0 | 0
2025-02-23 15:00 | 140.5559 | 165.8968 | 90.5559 | 50 | 0 | 0
2025-09-15 13:00 | 66.5007 | 165.8911 | 16.5007 | 50 | 0 | 0
2025-02-01 20:00 | 130.6119 | 165.8836 | 80.6119 | 50 | 0 | 0
2025-06-13 07:00 | 51.2656 | 165.8768 | 1.2656 | 50 | 0 | 0
2025-10-08 19:00 | 99.3544 | 165.8692 | 49.3544 | 50 | 0 | 0
2025-02-11 02:00 | 104.1675 | 165.8668 | 54.1675 | 50 | 0 | 0
2025-01-13 13:00 | 147.922 | 165.8222 | 97.922 | 50 | 0 | 0
2025-10-14 10:00 | 118.7 | 165.818 | 68.7 | 50 | 0 | 0
2025-01-31 05:00 | 146.5381 | 165.8067 | 96.5381 | 50 | 0 | 0
2025-11-29 19:00 | 164.4862 | 165.7894 | 114.4862 | 50 | 0 | 0
2025-06-11 19:00 | 55.8942 | 165.7599 | 5.8942 | 50 | 0 | 0
2025-08-12 12:00 | 51.6834 | 165.6987 | 1.6834 | 50 | 0 | 0
2025-11-10 22:00 | 118.5833 | 165.6042 | 68.5833 | 50 | 0 | 0
2025-01-21 17:00 | 180.8142 | 165.5698 | 130.8142 | 50 | 0 | 0
2025-11-09 14:00 | 115.709 | 165.5617 | 65.709 | 50 | 0 | 0
2025-12-08 01:00 | 99.2151 | 165.5363 | 49.2151 | 50 | 0 | 0
2025-07-04 22:00 | 52.3681 | 165.5148 | 2.3681 | 50 | 0 | 0
2025-04-09 15:00 | 67.95 | 165.4955 | 17.95 | 50 | 0 | 0
2025-08-25 15:00 | 54.9737 | 165.4919 | 4.9737 | 50 | 0 | 0
2025-06-14 18:00 | 53.814 | 165.4831 | 3.814 | 50 | 0 | 0
2025-12-12 02:00 | 133.5516 | 165.4709 | 83.5516 | 50 | 0 | 0
2025-01-17 23:00 | 79.8807 | 165.4537 | 29.8807 | 50 | 0 | 0
2025-10-05 21:00 | 102.2371 | 165.4456 | 52.2371 | 50 | 0 | 0
2025-09-01 21:00 | 60.1799 | 165.4421 | 10.1799 | 50 | 0 | 0
2025-02-03 23:00 | 111.0329 | 165.3391 | 61.0329 | 50 | 0 | 0
2025-11-25 18:00 | 183.5668 | 165.3221 | 133.5668 | 50 | 0 | 0
2025-07-13 13:00 | 51.961 | 165.307 | 1.961 | 50 | 0 | 0
2025-12-25 01:00 | 82.3327 | 165.2715 | 32.3327 | 50 | 0 | 0
2025-12-17 09:00 | 150.6033 | 165.2512 | 100.6033 | 50 | 0 | 0
2025-01-05 12:00 | 171.5649 | 165.1532 | 121.5649 | 50 | 0 | 0
2025-12-25 11:00 | 139.1121 | 165.1354 | 89.1121 | 50 | 0 | 0
2025-01-23 20:00 | 165.2299 | 165.1217 | 115.2299 | 50 | 0 | 0
2025-01-08 05:00 | 169.4455 | 165.1196 | 119.4455 | 50 | 0 | 0
2025-01-03 02:00 | 126.1755 | 165.1088 | 76.1755 | 50 | 0 | 0
2025-09-13 07:00 | 69.9481 | 165.0534 | 19.9481 | 50 | 0 | 0
2025-01-24 18:00 | 177.5061 | 165.0141 | 127.5061 | 50 | 0 | 0
2025-11-13 20:00 | 139.0447 | 165.0133 | 89.0447 | 50 | 0 | 0
2025-03-23 02:00 | 108.5755 | 164.9874 | 58.5755 | 50 | 0 | 0
2025-04-09 09:00 | 78.9448 | 164.9257 | 28.9448 | 50 | 0 | 0
2025-10-14 22:00 | 102.8256 | 164.8706 | 52.8256 | 50 | 0 | 0
2025-11-23 15:00 | 152.8877 | 164.8472 | 102.8877 | 50 | 0 | 0
2025-10-23 13:00 | 90.3474 | 164.8063 | 40.3474 | 50 | 0 | 0
2025-04-17 12:00 | 81.0394 | 164.7949 | 31.0394 | 50 | 0 | 0
2025-06-26 06:00 | 49.464 | 164.7661 | 0 | 49.464 | 0 | 0
2025-09-10 14:00 | 67.1005 | 164.7648 | 17.1005 | 50 | 0 | 0
2025-07-19 | 50.4909 | 164.7612 | 0.49089 | 50 | 0 | 0
2025-12-15 19:00 | 165.5553 | 164.7591 | 115.5553 | 50 | 0 | 0
2025-07-28 19:00 | 54.716 | 164.6654 | 4.716 | 50 | 0 | 0
2025-09-12 18:00 | 67.3168 | 164.6242 | 17.3168 | 50 | 0 | 0
2025-04-19 04:00 | 95.0917 | 164.6034 | 45.0917 | 50 | 0 | 0
2025-02-15 21:00 | 147.3224 | 164.5884 | 97.3224 | 50 | 0 | 0
2025-08-19 07:00 | 28.3974 | 164.5858 | 0 | 28.3974 | 0 | 0
2025-02-18 05:00 | 142.7679 | 164.5694 | 92.7679 | 50 | 0 | 0
2025-11-19 03:00 | 86.5994 | 164.536 | 36.5994 | 50 | 0 | 0
2025-05-03 22:00 | 85.4064 | 164.4996 | 35.4064 | 50 | 0 | 0
2025-12-08 19:00 | 168.8578 | 164.4967 | 118.8578 | 50 | 0 | 0
2025-08-13 12:00 | 52.3942 | 164.4933 | 2.3942 | 50 | 0 | 0
2025-10-16 05:00 | 119.9284 | 164.4662 | 69.9284 | 50 | 0 | 0
2025-11-12 20:00 | 143.6969 | 164.4527 | 93.6969 | 50 | 0 | 0
2025-02-23 02:00 | 95.3264 | 164.4519 | 45.3264 | 50 | 0 | 0
2025-04-20 12:00 | 93.975 | 164.4478 | 43.975 | 50 | 0 | 0
2025-03-13 09:00 | 120.2457 | 164.4249 | 70.2457 | 50 | 0 | 0
2025-07-08 01:00 | 65.4831 | 164.411 | 15.4831 | 50 | 0 | 0
2025-06-14 07:00 | 40.5494 | 164.4085 | 0 | 40.5494 | 0 | 0
2025-12-20 23:00 | 106.3033 | 164.3854 | 56.3033 | 50 | 0 | 0
2025-11-17 01:00 | 76.0765 | 164.3559 | 26.0765 | 50 | 0 | 0
2025-01-19 17:00 | 165.0716 | 164.3365 | 115.0716 | 50 | 0 | 0
2025-04-06 16:00 | 87.9998 | 164.3047 | 37.9998 | 50 | 0 | 0
2025-05-07 22:00 | 86.0922 | 164.2614 | 36.0922 | 50 | 0 | 0
2025-06-26 18:00 | 55.7558 | 164.2105 | 5.7558 | 50 | 0 | 0
2025-03-02 02:00 | 98.5926 | 164.1566 | 48.5926 | 50 | 0 | 0
2025-03-23 17:00 | 138.9416 | 164.1164 | 88.9416 | 50 | 0 | 0
2025-05-02 02:00 | 64.8275 | 164.095 | 14.8275 | 50 | 0 | 0
2025-07-10 | 51.4181 | 164.0847 | 1.4181 | 50 | 0 | 0
2025-12-26 13:00 | 163.8169 | 164.054 | 113.8169 | 50 | 0 | 0
2025-12-08 02:00 | 114.4555 | 164.0376 | 64.4555 | 50 | 0 | 0
2025-01-28 08:00 | 158.9592 | 164.0309 | 108.9592 | 50 | 0 | 0
2025-07-03 16:00 | 53.665 | 163.9818 | 3.665 | 50 | 0 | 0
2025-04-16 07:00 | 117.3454 | 163.9806 | 67.3454 | 50 | 0 | 0
2025-12-15 17:00 | 173.7441 | 163.9379 | 123.7441 | 50 | 0 | 0
2025-05-18 19:00 | 81.7431 | 163.9205 | 31.7431 | 50 | 0 | 0
2025-04-25 04:00 | 93.171 | 163.8517 | 43.171 | 50 | 0 | 0
2025-05-08 21:00 | 94.6557 | 163.8236 | 44.6557 | 50 | 0 | 0
2025-07-07 19:00 | 54.3332 | 163.7806 | 4.3332 | 50 | 0 | 0
2025-01-30 03:00 | 140.0237 | 163.7415 | 90.0237 | 50 | 0 | 0
2025-03-23 09:00 | 139.013 | 163.7095 | 89.013 | 50 | 0 | 0
2025-12-01 20:00 | 175.013 | 163.7052 | 125.013 | 50 | 0 | 0
2025-01-25 06:00 | 174.0419 | 163.7049 | 124.0419 | 50 | 0 | 0
2025-12-24 10:00 | 145.8785 | 163.6887 | 95.8785 | 50 | 0 | 0
2025-03-03 20:00 | 157.2744 | 163.6447 | 107.2744 | 50 | 0 | 0
2025-01-12 01:00 | 110.2728 | 163.6066 | 60.2728 | 50 | 0 | 0
2025-01-07 05:00 | 186.2957 | 163.5985 | 136.2957 | 50 | 0 | 0
2025-06-09 13:00 | 56.4453 | 163.5818 | 6.4453 | 50 | 0 | 0
2025-10-07 | 105.0086 | 163.5654 | 55.0086 | 50 | 0 | 0
2025-07-12 10:00 | 50.2825 | 163.5494 | 0.28249 | 50 | 0 | 0
2025-10-10 08:00 | 98.2965 | 163.5144 | 48.2965 | 50 | 0 | 0
2025-03-07 08:00 | 155.9896 | 163.462 | 105.9896 | 50 | 0 | 0
2025-04-28 06:00 | 105.8429 | 163.4479 | 55.8429 | 50 | 0 | 0
2025-07-28 05:00 | 49.0041 | 163.4218 | 0 | 49.0041 | 0 | 0
2025-08-16 13:00 | 54.535 | 163.4191 | 4.535 | 50 | 0 | 0
2025-12-19 16:00 | 152.8671 | 163.4134 | 102.8671 | 50 | 0 | 0
2025-04-12 19:00 | 89.9516 | 163.3796 | 39.9516 | 50 | 0 | 0
2025-08-02 15:00 | 54.0089 | 163.378 | 4.0089 | 50 | 0 | 0
2025-09-08 21:00 | 74.2222 | 163.368 | 24.2222 | 50 | 0 | 0
2025-12-03 07:00 | 192.4726 | 163.2744 | 142.4726 | 50 | 0 | 0
2025-10-19 06:00 | 119.5575 | 163.2221 | 69.5575 | 50 | 0 | 0
2025-05-21 14:00 | 65.8882 | 163.1662 | 15.8882 | 50 | 0 | 0
2025-08-06 20:00 | 54.725 | 163.1591 | 4.725 | 50 | 0 | 0
2025-10-09 02:00 | 63.881 | 163.1432 | 13.881 | 50 | 0 | 0
2025-01-15 05:00 | 139.9416 | 163.1354 | 89.9416 | 50 | 0 | 0
2025-11-24 16:00 | 152.5321 | 163.1236 | 102.5321 | 50 | 0 | 0
2025-04-10 12:00 | 75.782 | 163.1046 | 25.782 | 50 | 0 | 0
2025-03-27 07:00 | 144.9444 | 163.0989 | 94.9444 | 50 | 0 | 0
2025-12-04 09:00 | 207.3728 | 163.0748 | 157.3728 | 50 | 0 | 0
2025-02-06 17:00 | 159.4579 | 163.0738 | 109.4579 | 50 | 0 | 0
2025-10-09 03:00 | 68.3975 | 163.0724 | 18.3975 | 50 | 0 | 0
2025-06-14 21:00 | 52.7961 | 163.0419 | 2.7961 | 50 | 0 | 0
2025-10-24 05:00 | 105.0683 | 162.9944 | 55.0683 | 50 | 0 | 0
2025-06-12 11:00 | 54.0779 | 162.9915 | 4.0779 | 50 | 0 | 0
2025-05-14 20:00 | 98.5706 | 162.9799 | 48.5706 | 50 | 0 | 0
2025-06-15 06:00 | 48.6059 | 162.9341 | 0 | 48.6059 | 0 | 0
2025-01-23 17:00 | 163.8259 | 162.9099 | 113.8259 | 50 | 0 | 0
2025-08-31 15:00 | 59.2066 | 162.9028 | 9.2066 | 50 | 0 | 0
2025-12-27 03:00 | 129.0872 | 162.8571 | 79.0872 | 50 | 0 | 0
2025-06-08 08:00 | 52.8127 | 162.8328 | 2.8127 | 50 | 0 | 0
2025-12-17 02:00 | 110.8873 | 162.8047 | 60.8873 | 50 | 0 | 0
2025-01-19 16:00 | 166.8 | 162.7831 | 116.8 | 50 | 0 | 0
2025-02-26 16:00 | 160.3775 | 162.7673 | 110.3775 | 50 | 0 | 0
2025-12-25 22:00 | 126.4136 | 162.7387 | 76.4136 | 50 | 0 | 0
2025-02-17 13:00 | 127.0561 | 162.7362 | 77.0561 | 50 | 0 | 0
2025-01-11 | 99.7368 | 162.6889 | 49.7368 | 50 | 0 | 0
2025-01-04 23:00 | 109.2939 | 162.6853 | 59.2939 | 50 | 0 | 0
2025-10-04 16:00 | 71.344 | 162.6665 | 21.344 | 50 | 0 | 0
2025-02-02 12:00 | 131.0953 | 162.6662 | 81.0953 | 50 | 0 | 0
2025-12-18 14:00 | 147.4068 | 162.5669 | 97.4068 | 50 | 0 | 0
2025-10-03 07:00 | 93.9214 | 162.5652 | 43.9214 | 50 | 0 | 0
2025-12-13 17:00 | 178.4302 | 162.5511 | 128.4302 | 50 | 0 | 0
2025-11-21 05:00 | 170.4136 | 162.5364 | 120.4136 | 50 | 0 | 0
2025-05-29 20:00 | 68.5508 | 162.5311 | 18.5508 | 50 | 0 | 0
2025-01-13 10:00 | 147.3837 | 162.5095 | 97.3837 | 50 | 0 | 0
2025-08-26 11:00 | 52.7742 | 162.4978 | 2.7742 | 50 | 0 | 0
2025-11-09 07:00 | 144.9009 | 162.4953 | 94.9009 | 50 | 0 | 0
2025-01-23 09:00 | 164.725 | 162.4914 | 114.725 | 50 | 0 | 0
2025-11-10 10:00 | 143.6104 | 162.454 | 93.6104 | 50 | 0 | 0
2025-08-21 10:00 | 47.978 | 162.45 | 0 | 47.978 | 0 | 0
2025-07-24 13:00 | 55.2971 | 162.4353 | 5.2971 | 50 | 0 | 0
2025-08-12 06:00 | 34.2824 | 162.4302 | 0 | 34.2824 | 0 | 0
2025-02-18 04:00 | 107.7823 | 162.3759 | 57.7823 | 50 | 0 | 0
2025-10-29 08:00 | 121.5179 | 162.37 | 71.5179 | 50 | 0 | 0
2025-06-12 09:00 | 52.7768 | 162.3518 | 2.7768 | 50 | 0 | 0
2025-12-13 02:00 | 123.5016 | 162.3343 | 73.5016 | 50 | 0 | 0
2025-12-23 07:00 | 136.0992 | 162.3326 | 86.0992 | 50 | 0 | 0
2025-02-27 18:00 | 164.1843 | 162.2989 | 114.1843 | 50 | 0 | 0
2025-02-10 22:00 | 129.2179 | 162.2843 | 79.2179 | 50 | 0 | 0
2025-04-08 19:00 | 83.7657 | 162.2805 | 33.7657 | 50 | 0 | 0
2025-11-27 11:00 | 163.2262 | 162.2638 | 113.2262 | 50 | 0 | 0
2025-05-12 03:00 | 54.3838 | 162.2388 | 4.3838 | 50 | 0 | 0
2025-04-12 10:00 | 87.9451 | 162.1913 | 37.9451 | 50 | 0 | 0
2025-02-04 23:00 | 98.9959 | 162.1771 | 48.9959 | 50 | 0 | 0
2025-04-15 18:00 | 102.4229 | 162.1629 | 52.4229 | 50 | 0 | 0
2025-02-18 07:00 | 146.0476 | 162.1409 | 96.0476 | 50 | 0 | 0
2025-06-24 22:00 | 51.8437 | 162.1331 | 1.8437 | 50 | 0 | 0
2025-06-18 01:00 | 49.7769 | 162.1292 | 0 | 49.7769 | 0 | 0
2025-04-07 18:00 | 81.9538 | 162.1173 | 31.9538 | 50 | 0 | 0
2025-11-28 09:00 | 154.6411 | 162.0951 | 104.6411 | 50 | 0 | 0
2025-03-02 19:00 | 171.6695 | 162.0741 | 121.6695 | 50 | 0 | 0
2025-01-16 12:00 | 119.4389 | 162.0677 | 69.4389 | 50 | 0 | 0
2025-10-30 12:00 | 107.7339 | 162.0233 | 57.7339 | 50 | 0 | 0
2025-12-19 06:00 | 153.4491 | 162.0095 | 103.4491 | 50 | 0 | 0
2025-02-18 01:00 | 124.3502 | 161.9948 | 74.3502 | 50 | 0 | 0
2025-09-20 19:00 | 70.3988 | 161.9803 | 20.3988 | 50 | 0 | 0
2025-07-08 14:00 | 56.3811 | 161.9613 | 6.3811 | 50 | 0 | 0
2025-06-10 12:00 | 55.9063 | 161.9516 | 5.9063 | 50 | 0 | 0
2025-04-01 23:00 | 101.6308 | 161.9435 | 51.6308 | 50 | 0 | 0
2025-09-05 17:00 | 66.9335 | 161.9263 | 16.9335 | 50 | 0 | 0
2025-11-08 16:00 | 131.5949 | 161.9158 | 81.5949 | 50 | 0 | 0
2025-01-03 08:00 | 169.0528 | 161.9095 | 119.0528 | 50 | 0 | 0
2025-01-25 20:00 | 170.9218 | 161.8776 | 120.9218 | 50 | 0 | 0
2025-09-30 23:00 | 70.7879 | 161.8479 | 20.7879 | 50 | 0 | 0
2025-02-26 05:00 | 169.5913 | 161.8156 | 119.5913 | 50 | 0 | 0
2025-01-16 06:00 | 171.8455 | 161.8137 | 121.8455 | 50 | 0 | 0
2025-03-27 11:00 | 110.3376 | 161.8062 | 60.3376 | 50 | 0 | 0
2025-03-13 04:00 | 106.0132 | 161.7992 | 56.0132 | 50 | 0 | 0
2025-07-07 02:00 | 49.4515 | 161.7988 | 0 | 49.4515 | 0 | 0
2025-01-30 14:00 | 142.3038 | 161.7929 | 92.3038 | 50 | 0 | 0
2025-07-03 19:00 | 53.5548 | 161.7493 | 3.5548 | 50 | 0 | 0
2025-05-01 15:00 | 67.9922 | 161.7137 | 17.9922 | 50 | 0 | 0
2025-08-28 21:00 | 61.6529 | 161.7131 | 11.6529 | 50 | 0 | 0
2025-09-17 02:00 | 54.8204 | 161.706 | 4.8204 | 50 | 0 | 0
2025-02-10 05:00 | 145.8783 | 161.7053 | 95.8783 | 50 | 0 | 0
2025-02-21 05:00 | 179.5887 | 161.6787 | 129.5887 | 50 | 0 | 0
2025-09-14 23:00 | 64.7033 | 161.6743 | 14.7033 | 50 | 0 | 0
2025-11-17 14:00 | 112.9745 | 161.6674 | 62.9745 | 50 | 0 | 0
2025-10-22 20:00 | 112.5445 | 161.6474 | 62.5445 | 50 | 0 | 0
2025-01-30 06:00 | 172.9995 | 161.6236 | 122.9995 | 50 | 0 | 0
2025-12-11 16:00 | 187.2875 | 161.6088 | 137.2875 | 50 | 0 | 0
2025-04-29 14:00 | 57.9901 | 161.5967 | 7.9901 | 50 | 0 | 0
2025-05-07 21:00 | 96.1865 | 161.5455 | 46.1865 | 50 | 0 | 0
2025-11-17 06:00 | 133.3074 | 161.5181 | 83.3074 | 50 | 0 | 0
2025-06-01 16:00 | 63.4611 | 161.5109 | 13.4611 | 50 | 0 | 0
2025-11-09 09:00 | 141.1587 | 161.4717 | 91.1587 | 50 | 0 | 0
2025-09-26 06:00 | 78.9114 | 161.4352 | 28.9114 | 50 | 0 | 0
2025-05-24 16:00 | 56.6881 | 161.3949 | 6.6881 | 50 | 0 | 0
2025-02-11 01:00 | 125.8045 | 161.3878 | 75.8045 | 50 | 0 | 0
2025-05-06 01:00 | 91.8928 | 161.3811 | 41.8928 | 50 | 0 | 0
2025-11-20 12:00 | 127.4601 | 161.3609 | 77.4601 | 50 | 0 | 0
2025-03-14 09:00 | 127.8989 | 161.3525 | 77.8989 | 50 | 0 | 0
2025-03-15 19:00 | 169.0556 | 161.1714 | 119.0556 | 50 | 0 | 0
2025-04-07 04:00 | 116.0861 | 161.1708 | 66.0861 | 50 | 0 | 0
2025-10-22 23:00 | 76.7843 | 161.1566 | 26.7843 | 50 | 0 | 0
2025-06-22 05:00 | 48.7848 | 161.1072 | 0 | 48.7848 | 0 | 0
2025-10-19 20:00 | 132.4136 | 161.0956 | 82.4136 | 50 | 0 | 0
2025-08-15 01:00 | 52.0394 | 161.084 | 2.0394 | 50 | 0 | 0
2025-07-01 23:00 | 51.6207 | 161.0785 | 1.6207 | 50 | 0 | 0
2025-04-07 02:00 | 85.8299 | 161.0408 | 35.8299 | 50 | 0 | 0
2025-07-18 05:00 | 48.2563 | 161.011 | 0 | 48.2563 | 0 | 0
2025-07-09 01:00 | 50.8584 | 160.9985 | 0.85836 | 50 | 0 | 0
2025-03-08 09:00 | 150.675 | 160.973 | 100.675 | 50 | 0 | 0
2025-07-26 20:00 | 54.5192 | 160.9403 | 4.5192 | 50 | 0 | 0
2025-06-15 21:00 | 50.953 | 160.9358 | 0.95303 | 50 | 0 | 0
2025-09-24 21:00 | 67.2765 | 160.8601 | 17.2765 | 50 | 0 | 0
2025-09-24 19:00 | 62.6821 | 160.6868 | 12.6821 | 50 | 0 | 0
2025-04-14 02:00 | 65.2212 | 160.6295 | 15.2212 | 50 | 0 | 0
2025-02-16 02:00 | 98.7591 | 160.5999 | 48.7591 | 50 | 0 | 0
2025-01-13 06:00 | 162.3599 | 160.593 | 112.3599 | 50 | 0 | 0
2025-05-05 17:00 | 99.28 | 160.5797 | 49.28 | 50 | 0 | 0
2025-09-25 01:00 | 54.039 | 160.5791 | 4.039 | 50 | 0 | 0
2025-11-07 19:00 | 126.0875 | 160.5727 | 76.0875 | 50 | 0 | 0
2025-03-26 06:00 | 157.5477 | 160.5286 | 100 | 50 | 7.5477 | 0
2025-10-10 22:00 | 86.587 | 160.5146 | 36.587 | 50 | 0 | 0
2025-01-17 07:00 | 168.7721 | 160.51 | 118.7721 | 50 | 0 | 0
2025-10-06 14:00 | 84.5522 | 160.4251 | 34.5522 | 50 | 0 | 0
2025-04-26 21:00 | 89.9776 | 160.4114 | 39.9776 | 50 | 0 | 0
2025-01-04 06:00 | 157.5129 | 160.4094 | 107.5129 | 50 | 0 | 0
2025-03-07 17:00 | 142.8074 | 160.4008 | 92.8074 | 50 | 0 | 0
2025-07-30 09:00 | 40.3344 | 160.3704 | 0 | 40.3344 | 0 | 0
2025-07-18 10:00 | 49.324 | 160.3356 | 0 | 49.324 | 0 | 0
2025-03-30 07:00 | 124.8618 | 160.2894 | 74.8618 | 50 | 0 | 0
2025-09-02 16:00 | 66.7865 | 160.2844 | 16.7865 | 50 | 0 | 0
2025-06-26 14:00 | 53.073 | 160.2672 | 3.073 | 50 | 0 | 0
2025-05-05 22:00 | 94.4772 | 160.2587 | 44.4772 | 50 | 0 | 0
2025-04-18 03:00 | 84.2311 | 160.238 | 34.2311 | 50 | 0 | 0
2025-10-13 15:00 | 100.4185 | 160.2136 | 50.4185 | 50 | 0 | 0
2025-01-24 23:00 | 106.5319 | 160.2064 | 56.5319 | 50 | 0 | 0
2025-11-16 19:00 | 155.1749 | 160.1711 | 105.1749 | 50 | 0 | 0
2025-04-27 18:00 | 81.9475 | 160.1702 | 31.9475 | 50 | 0 | 0
2025-03-10 12:00 | 136.5867 | 160.1449 | 86.5867 | 50 | 0 | 0
2025-12-12 01:00 | 122.549 | 160.0484 | 72.549 | 50 | 0 | 0
2025-10-18 | 70.1489 | 160.0454 | 20.1489 | 50 | 0 | 0
2025-08-06 10:00 | 51.4478 | 159.9905 | 1.4478 | 50 | 0 | 0
2025-05-28 08:00 | 61.9887 | 159.9632 | 11.9887 | 50 | 0 | 0
2025-04-17 08:00 | 83.3466 | 159.9597 | 33.3466 | 50 | 0 | 0
2025-08-26 01:00 | 66.4368 | 159.9168 | 16.4368 | 50 | 0 | 0
2025-11-13 07:00 | 132.0823 | 159.9031 | 82.0823 | 50 | 0 | 0
2025-03-04 01:00 | 129.3395 | 159.8921 | 79.3395 | 50 | 0 | 0
2025-03-27 06:00 | 151.3762 | 159.8869 | 101.3762 | 50 | 0 | 0
2025-06-25 18:00 | 54.3579 | 159.8723 | 4.3579 | 50 | 0 | 0
2025-09-19 16:00 | 69.4559 | 159.871 | 19.4559 | 50 | 0 | 0
2025-08-23 18:00 | 56.4074 | 159.8386 | 6.4074 | 50 | 0 | 0
2025-02-08 19:00 | 157.1195 | 159.7777 | 107.1195 | 50 | 0 | 0
2025-12-05 05:00 | 197.4801 | 159.7768 | 147.4801 | 50 | 0 | 0
2025-03-16 06:00 | 161.695 | 159.717 | 111.695 | 50 | 0 | 0
2025-10-03 03:00 | 65.7877 | 159.7109 | 15.7877 | 50 | 0 | 0
2025-12-02 16:00 | 171.3354 | 159.7017 | 121.3354 | 50 | 0 | 0
2025-03-28 13:00 | 91.8537 | 159.6521 | 41.8537 | 50 | 0 | 0
2025-03-07 21:00 | 132.7228 | 159.6471 | 82.7228 | 50 | 0 | 0
2025-06-05 13:00 | 55.0512 | 159.628 | 5.0512 | 50 | 0 | 0
2025-08-14 04:00 | 30.4157 | 159.5637 | 0 | 30.4156 | 0 | 0
2025-03-18 04:00 | 142.419 | 159.5482 | 92.419 | 50 | 0 | 0
2025-03-26 09:00 | 137.4661 | 159.5321 | 87.4661 | 50 | 0 | 0
2025-08-17 22:00 | 54.891 | 159.5039 | 4.891 | 50 | 0 | 0
2025-08-20 18:00 | 55.8336 | 159.4914 | 5.8336 | 50 | 0 | 0
2025-08-13 21:00 | 44.7113 | 159.489 | 0 | 44.7113 | 0 | 0
2025-03-08 22:00 | 140.3858 | 159.4831 | 90.3858 | 50 | 0 | 0
2025-09-25 05:00 | 64.5785 | 159.4808 | 14.5785 | 50 | 0 | 0
2025-03-22 11:00 | 121.1218 | 159.4401 | 71.1218 | 50 | 0 | 0
2025-02-27 07:00 | 167.8123 | 159.4068 | 117.8123 | 50 | 0 | 0
2025-12-06 21:00 | 166.0689 | 159.3451 | 116.0689 | 50 | 0 | 0
2025-11-17 20:00 | 128.1949 | 159.3404 | 78.1949 | 50 | 0 | 0
2025-04-22 19:00 | 88.7838 | 159.3376 | 38.7838 | 50 | 0 | 0
2025-12-27 23:00 | 100.9353 | 159.3171 | 50.9353 | 50 | 0 | 0
2025-01-22 02:00 | 126.9165 | 159.3069 | 76.9165 | 50 | 0 | 0
2025-12-11 05:00 | 190.143 | 159.2144 | 140.143 | 50 | 0 | 0
2025-07-02 23:00 | 52.7813 | 159.1849 | 2.7813 | 50 | 0 | 0
2025-02-26 23:00 | 99.2129 | 159.1215 | 49.2129 | 50 | 0 | 0
2025-04-25 01:00 | 57.6317 | 159.108 | 7.6317 | 50 | 0 | 0
2025-05-24 17:00 | 56.8617 | 159.0844 | 6.8617 | 50 | 0 | 0
2025-04-06 03:00 | 107.05 | 159.0705 | 57.05 | 50 | 0 | 0
2025-10-31 17:00 | 106.7941 | 159.0533 | 56.7941 | 50 | 0 | 0
2025-10-14 16:00 | 111.8957 | 159.0411 | 61.8957 | 50 | 0 | 0
2025-04-14 17:00 | 104.291 | 159.0386 | 54.291 | 50 | 0 | 0
2025-04-03 12:00 | 112.1941 | 158.9912 | 62.1941 | 50 | 0 | 0
2025-01-15 20:00 | 146.3514 | 158.9437 | 96.3514 | 50 | 0 | 0
2025-01-19 15:00 | 163.0353 | 158.9299 | 113.0353 | 50 | 0 | 0
2025-07-07 18:00 | 54.7891 | 158.9173 | 4.7891 | 50 | 0 | 0
2025-07-01 02:00 | 48.2967 | 158.8818 | 0 | 48.2967 | 0 | 0
2025-05-12 23:00 | 79.7655 | 158.8549 | 29.7655 | 50 | 0 | 0
2025-09-12 01:00 | 58.2188 | 158.8279 | 8.2188 | 50 | 0 | 0
2025-08-17 11:00 | 52.8407 | 158.8071 | 2.8407 | 50 | 0 | 0
2025-01-29 23:00 | 97.1959 | 158.7339 | 47.1959 | 50 | 0 | 0
2025-10-29 13:00 | 100.1425 | 158.65 | 50.1425 | 50 | 0 | 0
2025-10-07 05:00 | 97.3146 | 158.6349 | 47.3146 | 50 | 0 | 0
2025-03-28 16:00 | 90.2883 | 158.5628 | 40.2883 | 50 | 0 | 0
2025-03-19 10:00 | 96.8 | 158.5386 | 46.8 | 50 | 0 | 0
2025-04-09 07:00 | 99.1775 | 158.5384 | 49.1775 | 50 | 0 | 0
2025-12-03 | 115.2782 | 158.4917 | 65.2782 | 50 | 0 | 0
2025-12-17 03:00 | 117.7693 | 158.4649 | 67.7693 | 50 | 0 | 0
2025-02-06 09:00 | 165.6525 | 158.4412 | 115.6525 | 50 | 0 | 0
2025-08-12 11:00 | 52.442 | 158.3727 | 2.442 | 50 | 0 | 0
2025-09-03 21:00 | 67.3568 | 158.3448 | 17.3568 | 50 | 0 | 0
2025-10-02 20:00 | 89.5631 | 158.3346 | 39.5631 | 50 | 0 | 0
2025-03-05 01:00 | 107.8168 | 158.3006 | 57.8168 | 50 | 0 | 0
2025-08-01 21:00 | 53.6021 | 158.2919 | 0 | 50 | 3.6021 | 0
2025-09-24 23:00 | 66.7236 | 158.2802 | 16.7236 | 50 | 0 | 0
2025-12-17 | 88.042 | 158.275 | 38.042 | 50 | 0 | 0
2025-12-05 03:00 | 149.0881 | 158.2582 | 99.0881 | 50 | 0 | 0
2025-10-01 22:00 | 86.5066 | 158.239 | 36.5066 | 50 | 0 | 0
2025-04-05 04:00 | 107.2639 | 158.2247 | 57.2639 | 50 | 0 | 0
2025-01-22 01:00 | 112.4557 | 158.2203 | 62.4557 | 50 | 0 | 0
2025-11-23 19:00 | 148.614 | 158.2126 | 98.614 | 50 | 0 | 0
2025-03-26 18:00 | 142.5079 | 158.1542 | 92.5079 | 50 | 0 | 0
2025-06-16 03:00 | 48.476 | 158.1378 | 0 | 48.476 | 0 | 0
2025-02-02 08:00 | 136.6652 | 158.1342 | 86.6652 | 50 | 0 | 0
2025-01-07 06:00 | 180.2885 | 158.114 | 130.2885 | 50 | 0 | 0
2025-02-08 22:00 | 129.9577 | 158.1052 | 79.9577 | 50 | 0 | 0
2025-09-02 20:00 | 66.1229 | 158.05 | 16.1229 | 50 | 0 | 0
2025-03-11 23:00 | 71.018 | 158.0484 | 21.018 | 50 | 0 | 0
2025-10-01 03:00 | 64.9392 | 158.0151 | 14.9392 | 50 | 0 | 0
2025-09-04 12:00 | 63.9734 | 157.9873 | 0 | 50 | 13.9734 | 0
2025-03-28 23:00 | 74.6606 | 157.9796 | 24.6606 | 50 | 0 | 0
2025-11-18 22:00 | 110.7484 | 157.9584 | 60.7484 | 50 | 0 | 0
2025-12-25 18:00 | 148.551 | 157.9518 | 98.551 | 50 | 0 | 0
2025-11-05 18:00 | 143.4221 | 157.914 | 93.4221 | 50 | 0 | 0
2025-07-30 02:00 | 51.2147 | 157.9137 | 1.2147 | 50 | 0 | 0
2025-02-04 05:00 | 157.9387 | 157.9037 | 107.9387 | 50 | 0 | 0
2025-12-17 21:00 | 152.2543 | 157.8834 | 102.2543 | 50 | 0 | 0
2025-02-14 22:00 | 141.1958 | 157.8431 | 91.1958 | 50 | 0 | 0
2025-12-10 03:00 | 132.1282 | 157.8263 | 82.1282 | 50 | 0 | 0
2025-08-03 22:00 | 53.2291 | 157.7905 | 3.2291 | 50 | 0 | 0
2025-01-11 08:00 | 148.7767 | 157.784 | 98.7767 | 50 | 0 | 0
2025-10-31 12:00 | 104.7442 | 157.757 | 54.7442 | 50 | 0 | 0
2025-06-19 09:00 | 46.7724 | 157.734 | 0 | 46.7724 | 0 | 0
2025-09-30 21:00 | 92.1915 | 157.7099 | 42.1915 | 50 | 0 | 0
2025-01-25 17:00 | 176.7966 | 157.6139 | 126.7966 | 50 | 0 | 0
2025-02-13 13:00 | 137.8043 | 157.6064 | 87.8043 | 50 | 0 | 0
2025-04-07 | 67.9168 | 157.6062 | 17.9168 | 50 | 0 | 0
2025-11-17 19:00 | 131.3881 | 157.595 | 81.3881 | 50 | 0 | 0
2025-01-22 | 100.0297 | 157.5751 | 50.0297 | 50 | 0 | 0
2025-06-10 19:00 | 56.925 | 157.5725 | 6.925 | 50 | 0 | 0
2025-05-05 04:00 | 115.7976 | 157.5585 | 65.7976 | 50 | 0 | 0
2025-02-07 06:00 | 157.3594 | 157.5476 | 107.3594 | 50 | 0 | 0
2025-09-18 01:00 | 42.5669 | 157.5425 | 0 | 42.5669 | 0 | 0
2025-01-27 15:00 | 144.8134 | 157.5404 | 94.8134 | 50 | 0 | 0
2025-01-06 08:00 | 172.2114 | 157.5221 | 122.2114 | 50 | 0 | 0
2025-07-01 07:00 | 39.8303 | 157.4683 | 0 | 39.8303 | 0 | 0
2025-06-04 15:00 | 54.2516 | 157.4679 | 4.2516 | 50 | 0 | 0
2025-10-16 15:00 | 110.3556 | 157.4519 | 60.3556 | 50 | 0 | 0
2025-07-17 15:00 | 52.3148 | 157.4078 | 0 | 50 | 2.3148 | 0
2025-03-14 16:00 | 132.484 | 157.4077 | 82.484 | 50 | 0 | 0
2025-12-20 05:00 | 171.742 | 157.3976 | 121.742 | 50 | 0 | 0
2025-08-12 05:00 | 28.0045 | 157.3946 | 0 | 28.0045 | 0 | 0
2025-03-31 12:00 | 126.2939 | 157.3811 | 76.2939 | 50 | 0 | 0
2025-05-15 | 63.4574 | 157.343 | 13.4574 | 50 | 0 | 0
2025-05-06 23:00 | 67.9411 | 157.3263 | 17.9411 | 50 | 0 | 0
2025-09-03 16:00 | 67.2065 | 157.2741 | 17.2065 | 50 | 0 | 0
2025-03-08 12:00 | 156.8431 | 157.2684 | 106.8431 | 50 | 0 | 0
2025-03-24 19:00 | 157.2663 | 157.2204 | 107.2663 | 50 | 0 | 0
2025-03-12 23:00 | 72.8282 | 157.217 | 22.8282 | 50 | 0 | 0
2025-12-29 16:00 | 184.9512 | 157.2138 | 134.9512 | 50 | 0 | 0
2025-07-07 12:00 | 53.6733 | 157.1951 | 3.6733 | 50 | 0 | 0
2025-04-12 12:00 | 85.2519 | 157.1607 | 35.2519 | 50 | 0 | 0
2025-07-30 12:00 | 51.0163 | 157.1523 | 1.0163 | 50 | 0 | 0
2025-12-25 12:00 | 146.7058 | 157.1523 | 96.7058 | 50 | 0 | 0
2025-06-12 23:00 | 55.5446 | 157.146 | 5.5446 | 50 | 0 | 0
2025-02-16 23:00 | 81.4376 | 157.0592 | 31.4376 | 50 | 0 | 0
2025-06-27 11:00 | 51.5919 | 157.0464 | 1.5919 | 50 | 0 | 0
2025-07-04 16:00 | 53.5868 | 157.0257 | 3.5868 | 50 | 0 | 0
2025-04-04 11:00 | 117.6421 | 156.9858 | 30.3889 | 50 | 37.2532 | 0
2025-11-18 02:00 | 64.5414 | 156.9784 | 14.5414 | 50 | 0 | 0
2025-09-11 18:00 | 67.462 | 156.9503 | 17.462 | 50 | 0 | 0
2025-10-06 05:00 | 112.0519 | 156.8585 | 62.0519 | 50 | 0 | 0
2025-09-21 16:00 | 69.4505 | 156.8416 | 19.4505 | 50 | 0 | 0
2025-05-12 17:00 | 112.4476 | 156.8228 | 62.4476 | 50 | 0 | 0
2025-10-01 04:00 | 80.4425 | 156.7342 | 30.4425 | 50 | 0 | 0
2025-07-09 04:00 | 49.3464 | 156.6387 | 0 | 49.3464 | 0 | 0
2025-02-04 09:00 | 155.2444 | 156.5937 | 105.2444 | 50 | 0 | 0
2025-08-13 13:00 | 53.0355 | 156.5633 | 3.0355 | 50 | 0 | 0
2025-11-09 23:00 | 84.9609 | 156.5539 | 34.9609 | 50 | 0 | 0
2025-09-13 06:00 | 62.8029 | 156.4932 | 12.8029 | 50 | 0 | 0
2025-11-03 11:00 | 88.3898 | 156.4769 | 38.3898 | 50 | 0 | 0
2025-07-15 06:00 | 26.7726 | 156.4482 | 0 | 26.7726 | 0 | 0
2025-04-27 08:00 | 69.0425 | 156.4436 | 19.0425 | 50 | 0 | 0
2025-01-21 22:00 | 149.2631 | 156.4427 | 99.2631 | 50 | 0 | 0
2025-01-31 14:00 | 130.2317 | 156.4287 | 80.2318 | 50 | 0 | 0
2025-05-14 01:00 | 62.4864 | 156.4175 | 12.4864 | 50 | 0 | 0
2025-01-05 20:00 | 172.7121 | 156.4133 | 122.7121 | 50 | 0 | 0
2025-01-07 04:00 | 175.1463 | 156.3888 | 125.1463 | 50 | 0 | 0
2025-05-04 23:00 | 66.8437 | 156.3607 | 16.8437 | 50 | 0 | 0
2025-08-20 01:00 | 52.3702 | 156.3147 | 2.3702 | 50 | 0 | 0
2025-08-20 04:00 | 50.86 | 156.3145 | 0.86005 | 50 | 0 | 0
2025-11-08 07:00 | 128.9653 | 156.3032 | 78.9653 | 50 | 0 | 0
2025-03-09 06:00 | 165.2854 | 156.2921 | 115.2854 | 50 | 0 | 0
2025-06-27 20:00 | 53.9129 | 156.2772 | 3.9129 | 50 | 0 | 0
2025-08-12 09:00 | 51.0252 | 156.2176 | 1.0252 | 50 | 0 | 0
2025-04-21 06:00 | 124.0377 | 156.169 | 36.7844 | 50 | 37.2532 | 0
2025-11-02 08:00 | 106.5203 | 156.145 | 56.5203 | 50 | 0 | 0
2025-10-09 20:00 | 93.8099 | 156.1239 | 43.8099 | 50 | 0 | 0
2025-09-19 18:00 | 69.6677 | 156.1213 | 19.6677 | 50 | 0 | 0
2025-07-24 06:00 | 34.3172 | 156.0984 | 0 | 34.3172 | 0 | 0
2025-04-11 01:00 | 65.6366 | 156.0758 | 15.6366 | 50 | 0 | 0
2025-05-03 03:00 | 62.3895 | 156.0633 | 12.3895 | 50 | 0 | 0
2025-04-21 20:00 | 94.1897 | 156.0367 | 44.1897 | 50 | 0 | 0
2025-02-12 | 97.2072 | 156.0324 | 47.2072 | 50 | 0 | 0
2025-02-06 15:00 | 156.1142 | 156.0192 | 106.1142 | 50 | 0 | 0
2025-07-25 06:00 | 47.5413 | 155.9935 | 0 | 47.5413 | 0 | 0
2025-10-25 21:00 | 109.7754 | 155.959 | 59.7754 | 50 | 0 | 0
2025-08-01 07:00 | 49.2665 | 155.9583 | 0 | 49.2665 | 0 | 0
2025-12-05 07:00 | 186.2781 | 155.9467 | 136.2781 | 50 | 0 | 0
2025-01-22 21:00 | 163.7965 | 155.9149 | 113.7965 | 50 | 0 | 0
2025-10-09 08:00 | 103.6475 | 155.8601 | 53.6475 | 50 | 0 | 0
2025-01-20 14:00 | 167.5741 | 155.8253 | 117.5741 | 50 | 0 | 0
2025-01-28 15:00 | 173.9343 | 155.8201 | 123.9343 | 50 | 0 | 0
2025-08-14 01:00 | 44.203 | 155.7983 | 0 | 44.203 | 0 | 0
2025-01-26 22:00 | 147.9473 | 155.7874 | 97.9473 | 50 | 0 | 0
2025-12-03 10:00 | 184.5703 | 155.7769 | 134.5703 | 50 | 0 | 0
2025-01-03 19:00 | 158.3072 | 155.7633 | 108.3072 | 50 | 0 | 0
2025-10-06 12:00 | 80.3882 | 155.7161 | 30.3882 | 50 | 0 | 0
2025-04-24 18:00 | 69.7683 | 155.7063 | 19.7683 | 50 | 0 | 0
2025-02-11 15:00 | 152.1211 | 155.7052 | 102.1211 | 50 | 0 | 0
2025-09-13 21:00 | 58.7624 | 155.6778 | 8.7624 | 50 | 0 | 0
2025-07-17 12:00 | 51.8582 | 155.6155 | 1.8582 | 50 | 0 | 0
2025-10-14 06:00 | 135.8123 | 155.6039 | 85.8123 | 50 | 0 | 0
2025-04-26 23:00 | 66.4885 | 155.6002 | 16.4885 | 50 | 0 | 0
2025-12-09 20:00 | 173.2123 | 155.5084 | 123.2123 | 50 | 0 | 0
2025-10-16 22:00 | 91.7093 | 155.4311 | 41.7093 | 50 | 0 | 0
2025-09-04 16:00 | 66.7176 | 155.3316 | 16.7176 | 50 | 0 | 0
2025-10-05 14:00 | 77.6395 | 155.3121 | 27.6395 | 50 | 0 | 0
2025-09-14 09:00 | 62.9345 | 155.3087 | 12.9345 | 50 | 0 | 0
2025-05-30 01:00 | 54.4 | 155.263 | 4.4 | 50 | 0 | 0
2025-02-11 22:00 | 141.9512 | 155.2251 | 91.9512 | 50 | 0 | 0
2025-11-24 17:00 | 165.5793 | 155.216 | 115.5793 | 50 | 0 | 0
2025-11-07 08:00 | 129.2804 | 155.1718 | 79.2804 | 50 | 0 | 0
2025-07-22 22:00 | 51.813 | 155.1648 | 1.813 | 50 | 0 | 0
2025-01-31 03:00 | 116.5477 | 155.1584 | 66.5477 | 50 | 0 | 0
2025-09-13 | 64.0153 | 155.1078 | 14.0153 | 50 | 0 | 0
2025-11-17 08:00 | 134.9944 | 155.0717 | 84.9944 | 50 | 0 | 0
2025-11-28 15:00 | 152.3476 | 155.0577 | 102.3476 | 50 | 0 | 0
2025-12-15 02:00 | 122.8227 | 155.0252 | 72.8227 | 50 | 0 | 0
2025-06-09 03:00 | 47.9979 | 155.0077 | 0 | 47.9979 | 0 | 0
2025-09-18 21:00 | 67.4848 | 155.0071 | 17.4848 | 50 | 0 | 0
2025-08-03 16:00 | 55.0269 | 154.9816 | 0 | 50 | 5.0269 | 0
2025-07-17 22:00 | 51.9772 | 154.9698 | 1.9772 | 50 | 0 | 0
2025-06-14 15:00 | 53.3679 | 154.9652 | 3.3679 | 50 | 0 | 0
2025-06-02 05:00 | 82.6306 | 154.9625 | 32.6306 | 50 | 0 | 0
2025-11-17 21:00 | 118.0998 | 154.9532 | 68.0998 | 50 | 0 | 0
2025-10-21 12:00 | 111.5648 | 154.9416 | 24.3116 | 50 | 37.2532 | 0
2025-05-26 | 63.003 | 154.9082 | 13.003 | 50 | 0 | 0
2025-10-17 18:00 | 126.1706 | 154.857 | 76.1706 | 50 | 0 | 0
2025-12-07 07:00 | 151.2885 | 154.8564 | 101.2885 | 50 | 0 | 0
2025-11-10 19:00 | 146.9169 | 154.8095 | 96.9169 | 50 | 0 | 0
2025-12-01 01:00 | 136.1462 | 154.7906 | 86.1462 | 50 | 0 | 0
2025-02-28 | 94.3049 | 154.7758 | 44.3049 | 50 | 0 | 0
2025-07-24 16:00 | 54.04 | 154.7683 | 4.04 | 50 | 0 | 0
2025-12-03 09:00 | 190.5712 | 154.7655 | 140.5712 | 50 | 0 | 0
2025-12-26 20:00 | 166.492 | 154.7482 | 116.492 | 50 | 0 | 0
2025-07-10 23:00 | 52.906 | 154.7147 | 2.906 | 50 | 0 | 0
2025-03-05 11:00 | 135.557 | 154.7128 | 85.557 | 50 | 0 | 0
2025-06-05 17:00 | 56.9467 | 154.7105 | 6.9467 | 50 | 0 | 0
2025-02-25 09:00 | 129.6199 | 154.6479 | 79.6199 | 50 | 0 | 0
2025-05-12 21:00 | 111.1391 | 154.6404 | 61.1391 | 50 | 0 | 0
2025-05-24 06:00 | 61.8203 | 154.6332 | 0 | 50 | 11.8203 | 0
2025-10-14 07:00 | 140.0346 | 154.6005 | 90.0345 | 50 | 0 | 0
2025-09-25 10:00 | 65.5551 | 154.5137 | 15.5551 | 50 | 0 | 0
2025-10-26 07:00 | 113.7835 | 154.4545 | 63.7835 | 50 | 0 | 0
2025-06-05 14:00 | 56.0067 | 154.4437 | 6.0067 | 50 | 0 | 0
2025-11-21 14:00 | 146.8702 | 154.4408 | 96.8702 | 50 | 0 | 0
2025-04-03 | 89.0719 | 154.4325 | 39.0719 | 50 | 0 | 0
2025-03-05 12:00 | 130.2061 | 154.4225 | 80.2061 | 50 | 0 | 0
2025-06-18 11:00 | 51.7695 | 154.4125 | 1.7695 | 50 | 0 | 0
2025-06-08 18:00 | 64.9749 | 154.3739 | 14.9749 | 50 | 0 | 0
2025-04-29 09:00 | 57.475 | 154.3665 | 7.475 | 50 | 0 | 0
2025-02-18 08:00 | 142.5273 | 154.3627 | 92.5273 | 50 | 0 | 0
2025-10-22 22:00 | 99.2923 | 154.3336 | 49.2923 | 50 | 0 | 0
2025-05-29 22:00 | 70.5012 | 154.3334 | 20.5012 | 50 | 0 | 0
2025-10-08 01:00 | 60.2175 | 154.3086 | 10.2175 | 50 | 0 | 0
2025-11-04 16:00 | 106.3582 | 154.3081 | 56.3582 | 50 | 0 | 0
2025-05-25 06:00 | 77.8077 | 154.2991 | 27.8077 | 50 | 0 | 0
2025-07-11 22:00 | 51.6265 | 154.2788 | 1.6265 | 50 | 0 | 0
2025-03-21 16:00 | 121.6484 | 154.2757 | 71.6484 | 50 | 0 | 0
2025-10-04 11:00 | 79.2946 | 154.2686 | 29.2946 | 50 | 0 | 0
2025-03-02 03:00 | 108.9476 | 154.2599 | 58.9476 | 50 | 0 | 0
2025-04-28 08:00 | 72.435 | 154.2214 | 22.435 | 50 | 0 | 0
2025-10-28 10:00 | 109.9681 | 154.2212 | 59.9681 | 50 | 0 | 0
2025-08-05 15:00 | 55.0131 | 154.2092 | 5.0131 | 50 | 0 | 0
2025-06-03 15:00 | 54.7433 | 154.2026 | 4.7433 | 50 | 0 | 0
2025-03-03 19:00 | 165.0787 | 154.1838 | 115.0787 | 50 | 0 | 0
2025-03-16 08:00 | 142.8788 | 154.1751 | 92.8788 | 50 | 0 | 0
2025-04-10 20:00 | 88.6224 | 154.17 | 38.6224 | 50 | 0 | 0
2025-03-24 15:00 | 123.3503 | 154.1491 | 73.3503 | 50 | 0 | 0
2025-04-29 20:00 | 63.5211 | 154.1362 | 13.5211 | 50 | 0 | 0
2025-12-04 20:00 | 181.4312 | 154.1185 | 131.4312 | 50 | 0 | 0
2025-01-20 05:00 | 179.4523 | 154.1022 | 129.4523 | 50 | 0 | 0
2025-12-11 08:00 | 184.3578 | 154.1011 | 134.3578 | 50 | 0 | 0
2025-07-20 08:00 | 36.3798 | 154.1005 | 0 | 36.3798 | 0 | 0
2025-02-15 05:00 | 170.4427 | 154.096 | 120.4427 | 50 | 0 | 0
2025-05-15 03:00 | 84.8545 | 154.085 | 34.8545 | 50 | 0 | 0
2025-07-28 18:00 | 55.0261 | 154.0775 | 5.0261 | 50 | 0 | 0
2025-04-04 20:00 | 130.786 | 154.0706 | 80.786 | 50 | 0 | 0
2025-06-12 16:00 | 57.4663 | 154.0619 | 7.4663 | 50 | 0 | 0
2025-06-09 09:00 | 56.0229 | 154.0274 | 6.0229 | 50 | 0 | 0
2025-09-04 15:00 | 66.4143 | 154.0049 | 16.4143 | 50 | 0 | 0
2025-05-07 18:00 | 84.3452 | 154.0024 | 34.3452 | 50 | 0 | 0
2025-10-15 08:00 | 121.5291 | 153.9896 | 71.5291 | 50 | 0 | 0
2025-03-06 20:00 | 151.7674 | 153.8241 | 101.7674 | 50 | 0 | 0
2025-09-02 19:00 | 67.6699 | 153.824 | 17.6699 | 50 | 0 | 0
2025-02-20 | 90.8486 | 153.8111 | 40.8486 | 50 | 0 | 0
2025-03-13 06:00 | 114.0236 | 153.8018 | 64.0236 | 50 | 0 | 0
2025-09-07 20:00 | 81.9972 | 153.731 | 31.9972 | 50 | 0 | 0
2025-04-26 05:00 | 92.2803 | 153.6279 | 5.0271 | 50 | 37.2532 | 0
2025-01-19 14:00 | 158.9686 | 153.6091 | 108.9686 | 50 | 0 | 0
2025-04-05 15:00 | 100.6832 | 153.5915 | 50.6832 | 50 | 0 | 0
2025-02-14 10:00 | 154.8731 | 153.5414 | 104.8731 | 50 | 0 | 0
2025-09-13 09:00 | 64.4346 | 153.5371 | 14.4346 | 50 | 0 | 0
2025-04-05 18:00 | 106.3751 | 153.5281 | 19.1219 | 50 | 37.2532 | 0
2025-06-28 14:00 | 52.8515 | 153.4477 | 2.8515 | 50 | 0 | 0
2025-07-07 09:00 | 49.7804 | 153.4413 | 0 | 49.7804 | 0 | 0
2025-07-06 09:00 | 49.9082 | 153.4045 | 0 | 49.9082 | 0 | 0
2025-11-18 15:00 | 129.6848 | 153.3333 | 79.6848 | 50 | 0 | 0
2025-05-12 09:00 | 99.8392 | 153.3082 | 49.8392 | 50 | 0 | 0
2025-06-30 12:00 | 52.7906 | 153.2604 | 2.7906 | 50 | 0 | 0
2025-07-07 20:00 | 54.7021 | 153.2185 | 4.7021 | 50 | 0 | 0
2025-04-16 09:00 | 104.6499 | 153.2109 | 17.3966 | 50 | 37.2532 | 0
2025-06-19 05:00 | 49.6387 | 153.1754 | 0 | 49.6387 | 0 | 0
2025-01-26 03:00 | 142.9729 | 153.1703 | 92.9729 | 50 | 0 | 0
2025-06-29 02:00 | 50.7511 | 153.1586 | 0.7511 | 50 | 0 | 0
2025-11-18 18:00 | 131.6903 | 153.1424 | 81.6903 | 50 | 0 | 0
2025-09-10 08:00 | 64.0843 | 153.1368 | 14.0843 | 50 | 0 | 0
2025-08-13 11:00 | 52.6296 | 153.1189 | 0 | 50 | 2.6296 | 0
2025-04-23 02:00 | 69.8032 | 153.1109 | 19.8032 | 50 | 0 | 0
2025-12-13 20:00 | 170.4676 | 153.1008 | 120.4676 | 50 | 0 | 0
2025-09-26 16:00 | 84.2035 | 153.0709 | 34.2035 | 50 | 0 | 0
2025-06-25 04:00 | 51.3242 | 153.0513 | 1.3242 | 50 | 0 | 0
2025-05-23 08:00 | 64.1199 | 153.0453 | 14.1199 | 50 | 0 | 0
2025-02-17 20:00 | 147.338 | 153.0453 | 97.338 | 50 | 0 | 0
2025-08-24 | 53.4326 | 152.9669 | 3.4326 | 50 | 0 | 0
2025-08-15 11:00 | 52.0514 | 152.9548 | 2.0514 | 50 | 0 | 0
2025-02-20 14:00 | 145.918 | 152.9063 | 95.918 | 50 | 0 | 0
2025-08-10 11:00 | 51.6945 | 152.893 | 1.6945 | 50 | 0 | 0
2025-11-09 22:00 | 113.3253 | 152.8763 | 63.3253 | 50 | 0 | 0
2025-11-15 18:00 | 132.3504 | 152.8157 | 82.3504 | 50 | 0 | 0
2025-02-07 20:00 | 150.3381 | 152.8139 | 100.3381 | 50 | 0 | 0
2025-12-04 12:00 | 187.3819 | 152.8118 | 137.3819 | 50 | 0 | 0
2025-02-23 20:00 | 159.6842 | 152.808 | 109.6842 | 50 | 0 | 0
2025-08-03 05:00 | 50.1174 | 152.8062 | 0.11738 | 50 | 0 | 0
2025-07-21 18:00 | 53.5812 | 152.7905 | 3.5812 | 50 | 0 | 0
2025-04-11 22:00 | 87.1341 | 152.7815 | 37.1341 | 50 | 0 | 0
2025-04-24 15:00 | 70.1297 | 152.7773 | 20.1297 | 50 | 0 | 0
2025-09-10 23:00 | 57.5601 | 152.7575 | 7.5601 | 50 | 0 | 0
2025-08-25 21:00 | 55.0187 | 152.751 | 5.0187 | 50 | 0 | 0
2025-12-28 04:00 | 143.4917 | 152.7134 | 93.4917 | 50 | 0 | 0
2025-02-02 18:00 | 153.3969 | 152.7077 | 103.3969 | 50 | 0 | 0
2025-05-28 13:00 | 55.5948 | 152.6868 | 5.5948 | 50 | 0 | 0
2025-01-06 15:00 | 167.5506 | 152.6599 | 117.5506 | 50 | 0 | 0
2025-01-02 | 119.8242 | 152.6304 | 69.8242 | 50 | 0 | 0
2025-04-12 23:00 | 70.3459 | 152.6172 | 20.3459 | 50 | 0 | 0
2025-11-07 11:00 | 122.4566 | 152.5576 | 72.4566 | 50 | 0 | 0
2025-01-29 02:00 | 124.5558 | 152.5498 | 74.5558 | 50 | 0 | 0
2025-04-11 08:00 | 85.8495 | 152.5058 | 0 | 50 | 35.8495 | 0
2025-10-11 16:00 | 95.8434 | 152.4988 | 45.8434 | 50 | 0 | 0
2025-09-21 08:00 | 79.0473 | 152.4975 | 29.0473 | 50 | 0 | 0
2025-05-10 10:00 | 64.8518 | 152.486 | 14.8518 | 50 | 0 | 0
2025-09-23 19:00 | 69.2652 | 152.4689 | 0 | 50 | 19.2652 | 0
2025-04-05 23:00 | 78.8306 | 152.4352 | 28.8306 | 50 | 0 | 0
2025-12-05 21:00 | 170.3153 | 152.4156 | 120.3153 | 50 | 0 | 0
2025-05-22 07:00 | 60.2891 | 152.4041 | 0 | 50 | 10.2891 | 0
2025-05-22 21:00 | 64.5281 | 152.388 | 14.5281 | 50 | 0 | 0
2025-11-17 03:00 | 112.7145 | 152.3396 | 62.7145 | 50 | 0 | 0
2025-08-03 13:00 | 51.7924 | 152.3382 | 1.7924 | 50 | 0 | 0
2025-09-22 07:00 | 92.9781 | 152.3349 | 42.9781 | 50 | 0 | 0
2025-12-17 08:00 | 151.7562 | 152.3276 | 101.7562 | 50 | 0 | 0
2025-08-02 16:00 | 53.6707 | 152.2932 | 3.6707 | 50 | 0 | 0
2025-09-23 01:00 | 77.5358 | 152.2472 | 27.5358 | 50 | 0 | 0
2025-03-05 13:00 | 132.555 | 152.1614 | 82.555 | 50 | 0 | 0
2025-09-29 19:00 | 88.4239 | 152.1351 | 38.4239 | 50 | 0 | 0
2025-06-13 13:00 | 56.5364 | 152.1245 | 6.5364 | 50 | 0 | 0
2025-04-04 04:00 | 123.6418 | 152.0139 | 36.3886 | 50 | 37.2532 | 0
2025-07-03 01:00 | 52.2583 | 151.9932 | 2.2583 | 50 | 0 | 0
2025-07-08 13:00 | 55.407 | 151.9886 | 5.407 | 50 | 0 | 0
2025-01-03 04:00 | 172.2187 | 151.977 | 122.2187 | 50 | 0 | 0
2025-04-14 08:00 | 110.5589 | 151.9264 | 60.5589 | 50 | 0 | 0
2025-05-27 09:00 | 67.1843 | 151.9113 | 17.1843 | 50 | 0 | 0
2025-09-18 11:00 | 65.6657 | 151.89 | 15.6657 | 50 | 0 | 0
2025-08-20 02:00 | 52.0236 | 151.8595 | 2.0236 | 50 | 0 | 0
2025-01-09 04:00 | 142.3236 | 151.8584 | 92.3236 | 50 | 0 | 0
2025-10-29 03:00 | 105.8432 | 151.8474 | 55.8432 | 50 | 0 | 0
2025-12-18 05:00 | 168.9206 | 151.8227 | 118.9206 | 50 | 0 | 0
2025-04-13 02:00 | 81.7955 | 151.7852 | 31.7955 | 50 | 0 | 0
2025-11-28 17:00 | 170.5855 | 151.7353 | 120.5855 | 50 | 0 | 0
2025-02-20 21:00 | 141.237 | 151.7156 | 91.237 | 50 | 0 | 0
2025-12-05 20:00 | 170.4665 | 151.7135 | 120.4665 | 50 | 0 | 0
2025-10-19 22:00 | 112.1265 | 151.685 | 62.1265 | 50 | 0 | 0
2025-11-23 21:00 | 137.9408 | 151.6627 | 87.9408 | 50 | 0 | 0
2025-05-07 23:00 | 68.3672 | 151.6404 | 18.3672 | 50 | 0 | 0
2025-06-16 19:00 | 54.116 | 151.6175 | 4.116 | 50 | 0 | 0
2025-06-22 12:00 | 49.0421 | 151.5926 | 0 | 49.0421 | 0 | 0
2025-06-07 01:00 | 53.173 | 151.408 | 3.173 | 50 | 0 | 0
2025-06-22 04:00 | 48.8251 | 151.3668 | 0 | 48.8251 | 0 | 0
2025-07-06 16:00 | 52.9441 | 151.3409 | 2.9441 | 50 | 0 | 0
2025-10-20 11:00 | 104.1378 | 151.3349 | 54.1378 | 50 | 0 | 0
2025-02-07 08:00 | 158.1076 | 151.2856 | 108.1076 | 50 | 0 | 0
2025-12-07 14:00 | 137.3254 | 151.2388 | 87.3254 | 50 | 0 | 0
2025-05-24 05:00 | 62.3932 | 151.197 | 12.3932 | 50 | 0 | 0
2025-04-17 17:00 | 81.6177 | 151.1906 | 31.6177 | 50 | 0 | 0
2025-11-28 14:00 | 146.0976 | 151.0811 | 96.0976 | 50 | 0 | 0
2025-04-29 16:00 | 64.6083 | 151.0722 | 14.6083 | 50 | 0 | 0
2025-01-23 07:00 | 166.2458 | 151.0594 | 116.2458 | 50 | 0 | 0
2025-06-02 07:00 | 61.9648 | 151.009 | 11.9648 | 50 | 0 | 0
2025-12-21 02:00 | 118.2165 | 151.0061 | 68.2165 | 50 | 0 | 0
2025-01-31 01:00 | 93.6389 | 150.9453 | 43.6389 | 50 | 0 | 0
2025-10-09 23:00 | 72.6011 | 150.8746 | 22.6011 | 50 | 0 | 0
2025-04-11 21:00 | 100.6694 | 150.8581 | 50.6694 | 50 | 0 | 0
2025-12-04 22:00 | 154.3171 | 150.8122 | 104.3171 | 50 | 0 | 0
2025-08-13 07:00 | 51.7439 | 150.8119 | 1.7439 | 50 | 0 | 0
2025-06-09 | 50.2228 | 150.7981 | 0.22282 | 50 | 0 | 0
2025-03-24 03:00 | 133.7436 | 150.7481 | 83.7436 | 50 | 0 | 0
2025-10-24 10:00 | 103.6397 | 150.7361 | 53.6397 | 50 | 0 | 0
2025-05-31 06:00 | 74.9747 | 150.6931 | 24.9747 | 50 | 0 | 0
2025-06-15 15:00 | 53.2612 | 150.6876 | 0 | 50 | 3.2612 | 0
2025-12-06 22:00 | 145.0813 | 150.675 | 95.0813 | 50 | 0 | 0
2025-12-09 18:00 | 189.0244 | 150.6734 | 139.0244 | 50 | 0 | 0
2025-06-08 07:00 | 55.9757 | 150.6619 | 5.9757 | 50 | 0 | 0
2025-04-02 20:00 | 149.2937 | 150.6434 | 99.2937 | 50 | 0 | 0
2025-12-07 23:00 | 97.6355 | 150.6243 | 47.6355 | 50 | 0 | 0
2025-11-21 22:00 | 138.8472 | 150.6232 | 88.8472 | 50 | 0 | 0
2025-01-10 12:00 | 136.539 | 150.6125 | 86.539 | 50 | 0 | 0
2025-07-24 01:00 | 56.1998 | 150.5954 | 6.1998 | 50 | 0 | 0
2025-12-12 11:00 | 185.6369 | 150.5874 | 135.6369 | 50 | 0 | 0
2025-02-20 06:00 | 168.331 | 150.5743 | 118.331 | 50 | 0 | 0
2025-03-19 17:00 | 103.6134 | 150.5673 | 53.6134 | 50 | 0 | 0
2025-02-15 12:00 | 130.2702 | 150.5594 | 80.2702 | 50 | 0 | 0
2025-12-11 04:00 | 179.5105 | 150.5441 | 129.5105 | 50 | 0 | 0
2025-11-17 18:00 | 131.8167 | 150.5366 | 81.8167 | 50 | 0 | 0
2025-04-14 03:00 | 75.8408 | 150.5318 | 0 | 50 | 25.8408 | 0
2025-07-24 | 55.1484 | 150.5105 | 5.1484 | 50 | 0 | 0
2025-01-17 15:00 | 136.9667 | 150.4996 | 86.9667 | 50 | 0 | 0
2025-04-04 21:00 | 134.7617 | 150.4091 | 84.7617 | 50 | 0 | 0
2025-10-13 16:00 | 112.0626 | 150.3792 | 62.0626 | 50 | 0 | 0
2025-10-13 | 68.1744 | 150.3354 | 0 | 50 | 18.1744 | 0
2025-08-14 09:00 | 50.8351 | 150.3005 | 0.83514 | 50 | 0 | 0
2025-06-23 01:00 | 54.1048 | 150.2845 | 4.1048 | 50 | 0 | 0
2025-05-31 03:00 | 55.9424 | 150.245 | 5.9424 | 50 | 0 | 0
2025-08-23 09:00 | 51.814 | 150.2173 | 0 | 50 | 1.814 | 0
2025-08-31 13:00 | 57.8815 | 150.1955 | 7.8815 | 50 | 0 | 0
2025-01-18 13:00 | 138.7534 | 150.1955 | 88.7534 | 50 | 0 | 0
2025-05-21 02:00 | 64.7742 | 150.1768 | 14.7742 | 50 | 0 | 0
2025-02-24 01:00 | 107.6949 | 150.1451 | 57.6949 | 50 | 0 | 0
2025-07-11 03:00 | 51.0748 | 150.1216 | 1.0748 | 50 | 0 | 0
2025-12-25 16:00 | 158.2008 | 150.1183 | 108.2008 | 50 | 0 | 0
2025-01-12 18:00 | 167.3035 | 150.0833 | 117.3035 | 50 | 0 | 0
2025-01-02 22:00 | 151.1026 | 150.0654 | 101.1026 | 50 | 0 | 0
2025-07-14 08:00 | 51.8474 | 150.0611 | 1.8474 | 50 | 0 | 0
2025-06-24 21:00 | 53.8014 | 149.8799 | 3.8014 | 50 | 0 | 0
2025-07-16 23:00 | 52.0745 | 149.8446 | 0 | 50 | 2.0745 | 0
2025-04-03 23:00 | 81.494 | 149.7863 | 31.494 | 50 | 0 | 0
2025-09-06 04:00 | 37.5312 | 149.7863 | 0 | 37.5312 | 0 | 0
2025-10-29 19:00 | 124.7545 | 149.7816 | 74.7545 | 50 | 0 | 0
2025-01-17 01:00 | 113.8297 | 149.7761 | 63.8297 | 50 | 0 | 0
2025-08-09 09:00 | 51.4775 | 149.7656 | 1.4775 | 50 | 0 | 0
2025-01-05 14:00 | 168.1257 | 149.7255 | 118.1257 | 50 | 0 | 0
2025-08-13 15:00 | 53.5679 | 149.6631 | 3.5679 | 50 | 0 | 0
2025-07-28 13:00 | 52.2319 | 149.6486 | 2.2319 | 50 | 0 | 0
2025-10-13 13:00 | 106.4048 | 149.6428 | 56.4048 | 50 | 0 | 0
2025-05-09 12:00 | 69.2477 | 149.6282 | 19.2477 | 50 | 0 | 0
2025-06-17 09:00 | 39.7049 | 149.6147 | 0 | 39.7049 | 0 | 0
2025-06-20 18:00 | 52.3166 | 149.6075 | 2.3166 | 50 | 0 | 0
2025-07-18 12:00 | 52.4934 | 149.5647 | 2.4934 | 50 | 0 | 0
2025-04-01 06:00 | 150.6394 | 149.5292 | 100.6394 | 50 | 0 | 0
2025-04-30 06:00 | 88.9834 | 149.5267 | 1.7302 | 50 | 37.2532 | 0
2025-12-10 10:00 | 175.802 | 149.5132 | 125.802 | 50 | 0 | 0
2025-05-31 13:00 | 65.2274 | 149.5107 | 15.2274 | 50 | 0 | 0
2025-11-12 02:00 | 108.483 | 149.5081 | 58.483 | 50 | 0 | 0
2025-10-04 14:00 | 70.3942 | 149.5064 | 20.3942 | 50 | 0 | 0
2025-09-03 11:00 | 64.163 | 149.4695 | 14.163 | 50 | 0 | 0
2025-10-11 02:00 | 68.7876 | 149.449 | 18.7876 | 50 | 0 | 0
2025-12-25 23:00 | 95.0803 | 149.446 | 45.0803 | 50 | 0 | 0
2025-02-26 01:00 | 105.7117 | 149.4382 | 55.7117 | 50 | 0 | 0
2025-04-09 20:00 | 82.6989 | 149.4343 | 32.6989 | 50 | 0 | 0
2025-06-06 15:00 | 56.1377 | 149.3968 | 0 | 50 | 6.1377 | 0
2025-10-05 | 60.7879 | 149.3894 | 10.7879 | 50 | 0 | 0
2025-08-26 13:00 | 53.6709 | 149.3227 | 3.6709 | 50 | 0 | 0
2025-06-13 14:00 | 57.8196 | 149.2801 | 7.8196 | 50 | 0 | 0
2025-06-03 01:00 | 75.891 | 149.2602 | 25.891 | 50 | 0 | 0
2025-06-06 22:00 | 56.2026 | 149.2556 | 6.2026 | 50 | 0 | 0
2025-07-02 15:00 | 53.8045 | 149.2404 | 3.8045 | 50 | 0 | 0
2025-04-07 11:00 | 83.7309 | 149.1974 | 33.7309 | 50 | 0 | 0
2025-01-04 05:00 | 168.6561 | 149.1973 | 118.6561 | 50 | 0 | 0
2025-08-03 09:00 | 49.6504 | 149.1899 | 0 | 49.6504 | 0 | 0
2025-11-14 21:00 | 133.3824 | 149.1771 | 83.3824 | 50 | 0 | 0
2025-09-20 02:00 | 64.0134 | 149.1506 | 14.0134 | 50 | 0 | 0
2025-05-16 23:00 | 65.2486 | 149.1328 | 15.2486 | 50 | 0 | 0
2025-08-31 04:00 | 54.3419 | 149.1045 | 4.3419 | 50 | 0 | 0
2025-10-11 08:00 | 99.8289 | 149.0585 | 49.8289 | 50 | 0 | 0
2025-02-23 19:00 | 154.9645 | 149.0497 | 104.9645 | 50 | 0 | 0
2025-10-01 15:00 | 74.3215 | 149.0369 | 24.3215 | 50 | 0 | 0
2025-02-25 08:00 | 130.1306 | 149.0351 | 80.1306 | 50 | 0 | 0
2025-07-28 14:00 | 52.3637 | 149.03 | 2.3637 | 50 | 0 | 0
2025-07-03 05:00 | 49.0351 | 149.0289 | 0 | 49.0351 | 0 | 0
2025-08-21 07:00 | 50.7941 | 149.0269 | 0.79407 | 50 | 0 | 0
2025-02-06 03:00 | 131.9345 | 149.0082 | 81.9345 | 50 | 0 | 0
2025-03-20 16:00 | 103.7503 | 148.9886 | 53.7503 | 50 | 0 | 0
2025-08-21 | 52.9288 | 148.9809 | 0 | 50 | 2.9288 | 0
2025-06-30 20:00 | 53.3717 | 148.9799 | 3.3717 | 50 | 0 | 0
2025-05-04 | 63.7053 | 148.9652 | 13.7053 | 50 | 0 | 0
2025-08-10 09:00 | 28.4208 | 148.9535 | 0 | 28.4208 | 0 | 0
2025-11-06 18:00 | 143.8206 | 148.9347 | 93.8206 | 50 | 0 | 0
2025-06-08 02:00 | 50.2425 | 148.9207 | 0.2425 | 50 | 0 | 0
2025-11-24 07:00 | 165.5071 | 148.8918 | 115.5071 | 50 | 0 | 0
2025-07-31 17:00 | 53.9467 | 148.8013 | 3.9467 | 50 | 0 | 0
2025-04-21 15:00 | 78.317 | 148.768 | 28.317 | 50 | 0 | 0
2025-11-24 09:00 | 144.6402 | 148.6834 | 94.6402 | 50 | 0 | 0
2025-11-16 18:00 | 145.6567 | 148.663 | 95.6567 | 50 | 0 | 0
2025-08-08 09:00 | 50.4713 | 148.6546 | 0.47131 | 50 | 0 | 0
2025-11-22 07:00 | 161.5978 | 148.5526 | 74.3446 | 50 | 37.2532 | 0
2025-10-25 07:00 | 114.7103 | 148.5371 | 64.7103 | 50 | 0 | 0
2025-03-26 | 94.713 | 148.5239 | 44.713 | 50 | 0 | 0
2025-04-01 14:00 | 130.6303 | 148.5206 | 80.6303 | 50 | 0 | 0
2025-01-26 11:00 | 181.6546 | 148.4955 | 131.6546 | 50 | 0 | 0
2025-12-26 15:00 | 162.3218 | 148.4655 | 112.3218 | 50 | 0 | 0
2025-12-16 01:00 | 115.7366 | 148.4486 | 65.7366 | 50 | 0 | 0
2025-09-18 18:00 | 68.831 | 148.4311 | 0 | 50 | 18.831 | 0
2025-03-29 13:00 | 89.4587 | 148.4302 | 39.4587 | 50 | 0 | 0
2025-09-30 12:00 | 77.4057 | 148.3678 | 27.4057 | 50 | 0 | 0
2025-05-19 03:00 | 65.5336 | 148.3249 | 15.5336 | 50 | 0 | 0
2025-01-04 17:00 | 177.5799 | 148.3109 | 127.5799 | 50 | 0 | 0
2025-08-20 20:00 | 54.8304 | 148.2071 | 0 | 50 | 4.8304 | 0
2025-11-06 16:00 | 127.0749 | 148.1641 | 77.0749 | 50 | 0 | 0
2025-06-11 14:00 | 56.375 | 148.0948 | 6.375 | 50 | 0 | 0
2025-12-10 06:00 | 171.8298 | 148.0838 | 121.8298 | 50 | 0 | 0
2025-02-28 08:00 | 164.8697 | 148.0638 | 114.8697 | 50 | 0 | 0
2025-01-06 11:00 | 160.6759 | 148.0615 | 110.6759 | 50 | 0 | 0
2025-07-14 13:00 | 55.2298 | 148.0541 | 5.2298 | 50 | 0 | 0
2025-03-19 21:00 | 128.8952 | 147.9931 | 78.8952 | 50 | 0 | 0
2025-12-01 19:00 | 177.6798 | 147.9904 | 127.6798 | 50 | 0 | 0
2025-09-05 03:00 | 62.377 | 147.988 | 12.377 | 50 | 0 | 0
2025-01-11 04:00 | 128.483 | 147.9825 | 78.483 | 50 | 0 | 0
2025-01-25 05:00 | 177.4769 | 147.9495 | 127.4769 | 50 | 0 | 0
2025-05-23 | 62.7834 | 147.942 | 12.7834 | 50 | 0 | 0
2025-11-26 07:00 | 174.721 | 147.9269 | 100 | 50 | 24.721 | 0
2025-06-07 17:00 | 56.711 | 147.8745 | 6.711 | 50 | 0 | 0
2025-12-01 23:00 | 116.8 | 147.8642 | 66.8 | 50 | 0 | 0
2025-03-11 04:00 | 149.864 | 147.7804 | 99.864 | 50 | 0 | 0
2025-10-21 06:00 | 139.6193 | 147.7702 | 89.6193 | 50 | 0 | 0
2025-11-19 20:00 | 142.591 | 147.7536 | 92.591 | 50 | 0 | 0
2025-04-29 07:00 | 75.582 | 147.6677 | 25.582 | 50 | 0 | 0
2025-02-01 13:00 | 131.8934 | 147.6494 | 81.8934 | 50 | 0 | 0
2025-03-16 01:00 | 105.7772 | 147.6241 | 55.7772 | 50 | 0 | 0
2025-11-13 13:00 | 124.0001 | 147.6063 | 74.0001 | 50 | 0 | 0
2025-05-19 14:00 | 65.9389 | 147.5952 | 0 | 50 | 15.9389 | 0
2025-11-11 12:00 | 146.8268 | 147.5889 | 96.8268 | 50 | 0 | 0
2025-04-09 | 66.1595 | 147.5679 | 16.1595 | 50 | 0 | 0
2025-08-06 13:00 | 52.6983 | 147.5524 | 2.6983 | 50 | 0 | 0
2025-03-26 02:00 | 122.0064 | 147.5397 | 72.0064 | 50 | 0 | 0
2025-03-10 23:00 | 109.9601 | 147.5124 | 59.9601 | 50 | 0 | 0
2025-08-13 09:00 | 51.6015 | 147.4321 | 1.6015 | 50 | 0 | 0
2025-02-16 09:00 | 121.8007 | 147.4201 | 71.8007 | 50 | 0 | 0
2025-10-21 15:00 | 113.7834 | 147.4165 | 63.7834 | 50 | 0 | 0
2025-06-03 20:00 | 54.617 | 147.4129 | 4.617 | 50 | 0 | 0
2025-11-07 12:00 | 122.8781 | 147.3655 | 72.8781 | 50 | 0 | 0
2025-11-08 14:00 | 106.9525 | 147.3345 | 56.9525 | 50 | 0 | 0
2025-11-03 07:00 | 104.0795 | 147.3256 | 54.0795 | 50 | 0 | 0
2025-11-03 19:00 | 99.4247 | 147.321 | 49.4247 | 50 | 0 | 0
2025-09-20 05:00 | 90.7995 | 147.3156 | 40.7995 | 50 | 0 | 0
2025-02-14 04:00 | 168.5869 | 147.2959 | 81.3336 | 50 | 37.2532 | 0
2025-02-04 01:00 | 126.6388 | 147.2819 | 76.6388 | 50 | 0 | 0
2025-07-24 09:00 | 51.9551 | 147.245 | 1.9551 | 50 | 0 | 0
2025-08-24 10:00 | 53.2554 | 147.242 | 3.2554 | 50 | 0 | 0
2025-01-10 03:00 | 96.5053 | 147.2058 | 46.5053 | 50 | 0 | 0
2025-06-29 12:00 | 51.9993 | 147.167 | 0 | 50 | 1.9993 | 0
2025-05-06 | 111.5996 | 147.1012 | 61.5996 | 50 | 0 | 0
2025-03-28 09:00 | 104.5853 | 147.095 | 17.3321 | 50 | 37.2532 | 0
2025-10-02 13:00 | 83.6386 | 147.0791 | 33.6386 | 50 | 0 | 0
2025-07-12 08:00 | 49.3295 | 147.0695 | 0 | 49.3295 | 0 | 0
2025-10-03 15:00 | 83.15 | 147.0621 | 33.15 | 50 | 0 | 0
2025-09-06 10:00 | 63.5827 | 147.0196 | 13.5827 | 50 | 0 | 0
2025-07-24 11:00 | 53.579 | 147.0082 | 3.579 | 50 | 0 | 0
2025-02-22 22:00 | 120.7752 | 146.9929 | 70.7752 | 50 | 0 | 0
2025-01-11 01:00 | 108.5639 | 146.973 | 58.5639 | 50 | 0 | 0
2025-10-29 22:00 | 103.5951 | 146.9668 | 53.5951 | 50 | 0 | 0
2025-12-09 07:00 | 152.5732 | 146.9465 | 102.5732 | 50 | 0 | 0
2025-10-11 17:00 | 98.2258 | 146.9449 | 48.2258 | 50 | 0 | 0
2025-01-09 06:00 | 152.3527 | 146.9282 | 102.3527 | 50 | 0 | 0
2025-11-27 06:00 | 173.6335 | 146.8815 | 86.3803 | 50 | 37.2532 | 0
2025-08-02 23:00 | 53.8664 | 146.8516 | 3.8664 | 50 | 0 | 0
2025-06-08 19:00 | 64.6468 | 146.8009 | 14.6468 | 50 | 0 | 0
2025-12-14 16:00 | 169.7009 | 146.7789 | 119.7009 | 50 | 0 | 0
2025-07-24 14:00 | 53.8244 | 146.7747 | 0 | 50 | 3.8244 | 0
2025-10-21 08:00 | 131.8519 | 146.7621 | 81.8519 | 50 | 0 | 0
2025-08-16 20:00 | 55.7817 | 146.757 | 0 | 50 | 5.7817 | 0
2025-04-12 17:00 | 82.667 | 146.6365 | 32.667 | 50 | 0 | 0
2025-12-18 20:00 | 147.4723 | 146.6128 | 97.4723 | 50 | 0 | 0
2025-03-12 15:00 | 111.4389 | 146.564 | 61.4389 | 50 | 0 | 0
2025-09-29 18:00 | 87.5986 | 146.5561 | 0.34537 | 50 | 37.2532 | 0
2025-09-20 18:00 | 69.948 | 146.5457 | 19.948 | 50 | 0 | 0
2025-02-08 09:00 | 161.5834 | 146.5435 | 111.5834 | 50 | 0 | 0
2025-04-09 21:00 | 86.4738 | 146.5321 | 36.4738 | 50 | 0 | 0
2025-05-08 04:00 | 102.5573 | 146.5219 | 52.5573 | 50 | 0 | 0
2025-04-05 13:00 | 100.006 | 146.5055 | 50.006 | 50 | 0 | 0
2025-11-24 13:00 | 141.2167 | 146.4802 | 91.2167 | 50 | 0 | 0
2025-09-29 13:00 | 78.7141 | 146.4459 | 28.7141 | 50 | 0 | 0
2025-06-29 08:00 | 38.7761 | 146.4295 | 0 | 38.7761 | 0 | 0
2025-10-20 01:00 | 71.4896 | 146.3991 | 21.4896 | 50 | 0 | 0
2025-11-05 08:00 | 134.5108 | 146.3828 | 84.5108 | 50 | 0 | 0
2025-09-24 05:00 | 64.5968 | 146.2712 | 14.5968 | 50 | 0 | 0
2025-04-13 04:00 | 105.6729 | 146.2185 | 55.6729 | 50 | 0 | 0
2025-03-02 07:00 | 140.2687 | 146.21 | 53.0154 | 50 | 37.2532 | 0
2025-11-22 19:00 | 148.0069 | 146.1483 | 98.0069 | 50 | 0 | 0
2025-06-14 13:00 | 52.3452 | 146.1214 | 2.3452 | 50 | 0 | 0
2025-04-29 15:00 | 67.6602 | 146.1085 | 17.6602 | 50 | 0 | 0
2025-09-22 18:00 | 69.4789 | 146.091 | 0 | 50 | 19.4789 | 0
2025-08-14 13:00 | 53.0239 | 146.0751 | 3.0239 | 50 | 0 | 0
2025-11-01 12:00 | 101.2277 | 146.0644 | 51.2277 | 50 | 0 | 0
2025-06-28 06:00 | 26.5037 | 145.9415 | 0 | 26.5037 | 0 | 0
2025-09-03 22:00 | 66.5691 | 145.9383 | 16.5691 | 50 | 0 | 0
2025-06-10 14:00 | 55.7139 | 145.9333 | 5.7139 | 50 | 0 | 0
2025-12-27 20:00 | 166.3587 | 145.9182 | 116.3587 | 50 | 0 | 0
2025-10-08 08:00 | 93.4853 | 145.8976 | 6.232 | 50 | 37.2532 | 0
2025-11-30 04:00 | 137.3034 | 145.8626 | 87.3034 | 50 | 0 | 0
2025-12-26 06:00 | 149.7487 | 145.8376 | 99.7487 | 50 | 0 | 0
2025-01-08 01:00 | 113.2451 | 145.7907 | 63.2451 | 50 | 0 | 0
2025-01-18 16:00 | 152.0326 | 145.7758 | 102.0326 | 50 | 0 | 0
2025-02-11 18:00 | 184.4228 | 145.7535 | 134.4228 | 50 | 0 | 0
2025-02-04 | 131.6731 | 145.6873 | 81.6731 | 50 | 0 | 0
2025-01-11 05:00 | 156.3417 | 145.6763 | 106.3417 | 50 | 0 | 0
2025-06-09 04:00 | 56.313 | 145.6651 | 6.313 | 50 | 0 | 0
2025-06-28 02:00 | 49.7155 | 145.6475 | 0 | 49.7155 | 0 | 0
2025-11-13 10:00 | 139.5817 | 145.5734 | 89.5817 | 50 | 0 | 0
2025-09-27 07:00 | 88.0859 | 145.5643 | 38.0859 | 50 | 0 | 0
2025-09-29 23:00 | 76.9856 | 145.5114 | 0 | 50 | 26.9856 | 0
2025-08-20 | 53.186 | 145.4916 | 3.186 | 50 | 0 | 0
2025-02-15 03:00 | 127.1902 | 145.4564 | 77.1902 | 50 | 0 | 0
2025-08-14 08:00 | 49.9331 | 145.4514 | 0 | 49.9331 | 0 | 0
2025-07-10 16:00 | 54.9321 | 145.4506 | 4.9321 | 50 | 0 | 0
2025-12-17 06:00 | 147.2174 | 145.442 | 97.2174 | 50 | 0 | 0
2025-05-04 16:00 | 81.8526 | 145.3883 | 0 | 50 | 31.8526 | 0
2025-02-25 15:00 | 125.5634 | 145.2967 | 75.5634 | 50 | 0 | 0
2025-05-25 21:00 | 91.4594 | 145.18 | 41.4594 | 50 | 0 | 0
2025-11-11 06:00 | 139.9897 | 145.174 | 89.9897 | 50 | 0 | 0
2025-07-02 | 52.0764 | 145.1651 | 2.0764 | 50 | 0 | 0
2025-05-11 21:00 | 62.8491 | 145.1574 | 0 | 50 | 12.8491 | 0
2025-11-12 07:00 | 144.6361 | 145.0684 | 94.6361 | 50 | 0 | 0
2025-07-13 09:00 | 49.0942 | 145.0629 | 0 | 49.0942 | 0 | 0
2025-06-29 05:00 | 48.049 | 145.0602 | 0 | 48.049 | 0 | 0
2025-02-21 18:00 | 161.7679 | 145.0218 | 111.7679 | 50 | 0 | 0
2025-02-03 07:00 | 150.3573 | 145.0198 | 100.3573 | 50 | 0 | 0
2025-04-10 10:00 | 68.2626 | 145.0167 | 18.2626 | 50 | 0 | 0
2025-02-12 21:00 | 158.9919 | 144.9813 | 108.9919 | 50 | 0 | 0
2025-05-07 04:00 | 100.5612 | 144.9804 | 50.5612 | 50 | 0 | 0
2025-12-18 | 101.4919 | 144.9776 | 51.4919 | 50 | 0 | 0
2025-03-25 | 129.2618 | 144.9702 | 79.2618 | 50 | 0 | 0
2025-12-25 19:00 | 145.9618 | 144.9645 | 95.9618 | 50 | 0 | 0
2025-12-01 02:00 | 140.6985 | 144.9398 | 90.6985 | 50 | 0 | 0
2025-07-10 08:00 | 50.1206 | 144.9266 | 0.12056 | 50 | 0 | 0
2025-03-09 14:00 | 129.8769 | 144.9247 | 79.8769 | 50 | 0 | 0
2025-11-21 23:00 | 102.9244 | 144.9105 | 52.9244 | 50 | 0 | 0
2025-01-22 10:00 | 166.5512 | 144.8747 | 116.5512 | 50 | 0 | 0
2025-12-04 19:00 | 187.425 | 144.8536 | 137.425 | 50 | 0 | 0
2025-12-05 16:00 | 185.5168 | 144.8344 | 135.5168 | 50 | 0 | 0
2025-01-22 22:00 | 147.0511 | 144.8231 | 97.0511 | 50 | 0 | 0
2025-06-01 01:00 | 52.0567 | 144.7869 | 2.0567 | 50 | 0 | 0
2025-12-15 13:00 | 149.1663 | 144.7056 | 99.1663 | 50 | 0 | 0
2025-01-25 23:00 | 109.314 | 144.6988 | 59.314 | 50 | 0 | 0
2025-08-11 10:00 | 40.7299 | 144.6422 | 0 | 40.7299 | 0 | 0
2025-06-24 15:00 | 54.6318 | 144.5582 | 0 | 50 | 4.6318 | 0
2025-10-20 21:00 | 135.9202 | 144.5563 | 85.9202 | 50 | 0 | 0
2025-11-21 12:00 | 149.2818 | 144.5463 | 99.2818 | 50 | 0 | 0
2025-11-07 21:00 | 110.2137 | 144.5059 | 60.2137 | 50 | 0 | 0
2025-07-26 13:00 | 51.9603 | 144.4521 | 1.9603 | 50 | 0 | 0
2025-11-21 18:00 | 173.3842 | 144.3907 | 123.3842 | 50 | 0 | 0
2025-09-02 14:00 | 66.2421 | 144.3685 | 16.2421 | 50 | 0 | 0
2025-11-12 04:00 | 136.7639 | 144.3579 | 86.7639 | 50 | 0 | 0
2025-03-26 12:00 | 120.6902 | 144.3098 | 70.6902 | 50 | 0 | 0
2025-08-24 16:00 | 56.0748 | 144.3048 | 6.0748 | 50 | 0 | 0
2025-12-15 22:00 | 133.0643 | 144.2909 | 83.0643 | 50 | 0 | 0
2025-08-29 12:00 | 56.2244 | 144.2747 | 6.2244 | 50 | 0 | 0
2025-06-11 18:00 | 55.1752 | 144.2365 | 0 | 50 | 5.1752 | 0
2025-03-02 13:00 | 138.2428 | 144.2322 | 88.2428 | 50 | 0 | 0
2025-09-11 19:00 | 67.2989 | 144.188 | 0 | 50 | 17.2989 | 0
2025-01-12 03:00 | 127.2008 | 144.1571 | 77.2008 | 50 | 0 | 0
2025-03-18 09:00 | 116.5119 | 144.1515 | 66.5119 | 50 | 0 | 0
2025-10-08 10:00 | 87.205 | 144.1262 | 37.205 | 50 | 0 | 0
2025-05-11 12:00 | 64.3988 | 144.0829 | 0 | 50 | 14.3988 | 0
2025-05-02 21:00 | 78.5042 | 144.0765 | 0 | 50 | 28.5042 | 0
2025-09-10 07:00 | 63.2777 | 144.0613 | 13.2777 | 50 | 0 | 0
2025-03-03 08:00 | 154.7293 | 144.0178 | 67.4761 | 50 | 37.2532 | 0
2025-11-11 | 136.3652 | 143.9426 | 86.3652 | 50 | 0 | 0
2025-07-30 15:00 | 52.8968 | 143.9164 | 2.8968 | 50 | 0 | 0
2025-05-11 11:00 | 58.0114 | 143.8928 | 0 | 50 | 8.0114 | 0
2025-01-08 02:00 | 121.2131 | 143.8879 | 71.2131 | 50 | 0 | 0
2025-11-12 13:00 | 142.6705 | 143.8803 | 92.6705 | 50 | 0 | 0
2025-06-16 11:00 | 51.7366 | 143.8416 | 1.7366 | 50 | 0 | 0
2025-08-21 17:00 | 55.6228 | 143.809 | 5.6228 | 50 | 0 | 0
2025-12-28 18:00 | 179.3344 | 143.8001 | 129.3344 | 50 | 0 | 0
2025-08-25 14:00 | 52.0758 | 143.7973 | 2.0758 | 50 | 0 | 0
2025-05-23 16:00 | 57.8752 | 143.7774 | 0 | 50 | 7.8752 | 0
2025-07-06 05:00 | 47.8282 | 143.7571 | 0 | 47.8282 | 0 | 0
2025-11-07 16:00 | 126.0254 | 143.7272 | 76.0254 | 50 | 0 | 0
2025-04-15 | 108.2029 | 143.6852 | 58.2029 | 50 | 0 | 0
2025-04-26 18:00 | 85.4587 | 143.6786 | 35.4587 | 50 | 0 | 0
2025-06-17 21:00 | 53.7103 | 143.6642 | 3.7103 | 50 | 0 | 0
2025-11-27 09:00 | 177.5007 | 143.6631 | 127.5007 | 50 | 0 | 0
2025-03-14 23:00 | 93.5765 | 143.6621 | 43.5765 | 50 | 0 | 0
2025-11-22 22:00 | 121.779 | 143.6264 | 71.779 | 50 | 0 | 0
2025-05-20 13:00 | 66.3317 | 143.625 | 16.3317 | 50 | 0 | 0
2025-04-23 06:00 | 107.81 | 143.612 | 20.5567 | 50 | 37.2532 | 0
2025-08-16 04:00 | 28.4683 | 143.6015 | 0 | 28.4683 | 0 | 0
2025-04-24 13:00 | 68.1705 | 143.5634 | 18.1705 | 50 | 0 | 0
2025-11-24 12:00 | 134.8298 | 143.5243 | 84.8298 | 50 | 0 | 0
2025-07-13 19:00 | 54.6089 | 143.5178 | 4.6089 | 50 | 0 | 0
2025-08-10 01:00 | 52.3749 | 143.505 | 2.3749 | 50 | 0 | 0
2025-01-08 | 104.0724 | 143.4907 | 54.0724 | 50 | 0 | 0
2025-03-02 01:00 | 96.035 | 143.462 | 46.035 | 50 | 0 | 0
2025-03-24 01:00 | 110.2163 | 143.4251 | 60.2163 | 50 | 0 | 0
2025-11-28 | 81.5518 | 143.3917 | 31.5518 | 50 | 0 | 0
2025-01-30 18:00 | 160.3002 | 143.3802 | 110.3002 | 50 | 0 | 0
2025-03-30 03:00 | 109.86 | 143.301 | 59.86 | 50 | 0 | 0
2025-03-19 06:00 | 143.0195 | 143.2986 | 55.7663 | 50 | 37.2532 | 0
2025-05-29 14:00 | 67.2006 | 143.2618 | 17.2006 | 50 | 0 | 0
2025-05-20 08:00 | 62.5047 | 143.2459 | 12.5047 | 50 | 0 | 0
2025-10-01 09:00 | 84.5081 | 143.2269 | 34.5081 | 50 | 0 | 0
2025-06-30 18:00 | 55.428 | 143.2065 | 5.428 | 50 | 0 | 0
2025-02-14 14:00 | 151.3509 | 143.1684 | 101.3509 | 50 | 0 | 0
2025-11-20 23:00 | 99.4156 | 143.1677 | 49.4156 | 50 | 0 | 0
2025-02-28 15:00 | 137.2687 | 143.1091 | 87.2687 | 50 | 0 | 0
2025-11-01 19:00 | 103.5078 | 143.0716 | 53.5078 | 50 | 0 | 0
2025-08-01 10:00 | 50.1644 | 143.0345 | 0.16444 | 50 | 0 | 0
2025-06-21 16:00 | 51.3645 | 143.0262 | 1.3645 | 50 | 0 | 0
2025-05-11 16:00 | 60.2412 | 143.0071 | 0 | 50 | 10.2412 | 0
2025-10-04 10:00 | 81.5873 | 143.0021 | 31.5873 | 50 | 0 | 0
2025-06-26 07:00 | 50.3255 | 142.9888 | 0.32547 | 50 | 0 | 0
2025-05-17 14:00 | 71.1376 | 142.9795 | 21.1376 | 50 | 0 | 0
2025-02-28 03:00 | 131.5922 | 142.9088 | 44.3389 | 50 | 37.2532 | 0
2025-12-23 05:00 | 152.8806 | 142.9009 | 102.8806 | 50 | 0 | 0
2025-02-02 09:00 | 138.6727 | 142.8733 | 88.6727 | 50 | 0 | 0
2025-02-01 04:00 | 95.0598 | 142.8694 | 45.0598 | 50 | 0 | 0
2025-03-06 03:00 | 131.1475 | 142.8672 | 81.1475 | 50 | 0 | 0
2025-05-01 20:00 | 81.9947 | 142.8433 | 31.9947 | 50 | 0 | 0
2025-05-18 15:00 | 65.4149 | 142.8191 | 15.4149 | 50 | 0 | 0
2025-05-05 23:00 | 79.0047 | 142.8035 | 0 | 50 | 29.0047 | 0
2025-06-22 11:00 | 49.8384 | 142.7678 | 0 | 49.8384 | 0 | 0
2025-10-05 15:00 | 76.1563 | 142.68 | 0 | 50 | 26.1563 | 0
2025-05-15 20:00 | 97.2876 | 142.6317 | 47.2876 | 50 | 0 | 0
2025-11-11 14:00 | 144.5993 | 142.6311 | 94.5993 | 50 | 0 | 0
2025-03-03 15:00 | 129.1247 | 142.6158 | 79.1247 | 50 | 0 | 0
2025-12-27 09:00 | 175.6436 | 142.6091 | 125.6436 | 50 | 0 | 0
2025-04-02 19:00 | 135.4989 | 142.5746 | 85.4989 | 50 | 0 | 0
2025-10-03 12:00 | 83.5513 | 142.5505 | 33.5513 | 50 | 0 | 0
2025-03-30 22:00 | 130.5986 | 142.5442 | 80.5986 | 50 | 0 | 0
2025-12-20 03:00 | 130.4538 | 142.5222 | 80.4538 | 50 | 0 | 0
2025-01-06 02:00 | 124.9379 | 142.516 | 74.9379 | 50 | 0 | 0
2025-10-18 01:00 | 70.0724 | 142.486 | 20.0724 | 50 | 0 | 0
2025-04-24 02:00 | 64.3149 | 142.4858 | 14.3149 | 50 | 0 | 0
2025-12-08 09:00 | 155.2272 | 142.4607 | 105.2272 | 50 | 0 | 0
2025-04-13 08:00 | 82.0383 | 142.4341 | 32.0383 | 50 | 0 | 0
2025-12-06 02:00 | 120.7345 | 142.3669 | 70.7345 | 50 | 0 | 0
2025-07-12 20:00 | 53.1697 | 142.3323 | 3.1697 | 50 | 0 | 0
2025-07-09 09:00 | 52.4973 | 142.3307 | 0 | 50 | 2.4973 | 0
2025-08-25 16:00 | 54.8936 | 142.2792 | 4.8936 | 50 | 0 | 0
2025-02-04 13:00 | 145.3148 | 142.2707 | 95.3148 | 50 | 0 | 0
2025-11-29 17:00 | 159.1033 | 142.2306 | 109.1033 | 50 | 0 | 0
2025-06-17 16:00 | 53.977 | 142.2146 | 3.977 | 50 | 0 | 0
2025-03-16 03:00 | 124.8442 | 142.1572 | 37.591 | 50 | 37.2532 | 0
2025-09-28 14:00 | 84.3221 | 142.0312 | 0 | 50 | 34.3221 | 0
2025-02-24 12:00 | 133.4905 | 141.967 | 83.4905 | 50 | 0 | 0
2025-07-13 04:00 | 48.0283 | 141.9376 | 0 | 48.0283 | 0 | 0
2025-03-06 15:00 | 111.972 | 141.9141 | 61.972 | 50 | 0 | 0
2025-10-16 19:00 | 110.2865 | 141.8791 | 60.2865 | 50 | 0 | 0
2025-08-04 05:00 | 49.7103 | 141.8124 | 0 | 49.7103 | 0 | 0
2025-11-27 19:00 | 158.7142 | 141.7212 | 108.7142 | 50 | 0 | 0
2025-12-31 15:00 | 162.1832 | 141.7086 | 112.1832 | 50 | 0 | 0
2025-12-30 13:00 | 161.9085 | 141.7086 | 111.9085 | 50 | 0 | 0
2025-08-02 19:00 | 54.8139 | 141.6988 | 4.8139 | 50 | 0 | 0
2025-04-08 18:00 | 83.318 | 141.6977 | 33.318 | 50 | 0 | 0
2025-09-04 02:00 | 52.6386 | 141.6611 | 2.6386 | 50 | 0 | 0
2025-09-21 18:00 | 70.4159 | 141.6368 | 20.4159 | 50 | 0 | 0
2025-02-26 20:00 | 162.0485 | 141.5992 | 112.0485 | 50 | 0 | 0
2025-01-17 18:00 | 164.0728 | 141.5576 | 114.0728 | 50 | 0 | 0
2025-05-25 17:00 | 79.7089 | 141.4616 | 29.7089 | 50 | 0 | 0
2025-05-03 12:00 | 98.5228 | 141.4612 | 48.5228 | 50 | 0 | 0
2025-11-15 23:00 | 81.5084 | 141.4519 | 31.5084 | 50 | 0 | 0
2025-07-17 17:00 | 53.2951 | 141.426 | 3.2951 | 50 | 0 | 0
2025-09-30 02:00 | 67.0667 | 141.4005 | 17.0667 | 50 | 0 | 0
2025-05-20 21:00 | 68.771 | 141.3783 | 18.771 | 50 | 0 | 0
2025-10-16 21:00 | 115.6173 | 141.353 | 65.6173 | 50 | 0 | 0
2025-08-05 13:00 | 30.5527 | 141.3398 | 0 | 30.5527 | 0 | 0
2025-01-25 09:00 | 181.4042 | 141.326 | 131.4042 | 50 | 0 | 0
2025-12-16 19:00 | 156.4727 | 141.3167 | 106.4727 | 50 | 0 | 0
2025-03-01 08:00 | 158.7527 | 141.3027 | 71.4995 | 50 | 37.2532 | 0
2025-06-07 23:00 | 54.4681 | 141.3002 | 4.4681 | 50 | 0 | 0
2025-06-25 15:00 | 53.6616 | 141.248 | 0 | 50 | 3.6616 | 0
2025-07-10 07:00 | 48.3006 | 141.2375 | 0 | 48.3006 | 0 | 0
2025-10-20 22:00 | 113.9646 | 141.2369 | 63.9646 | 50 | 0 | 0
2025-01-06 06:00 | 166.2957 | 141.203 | 116.2957 | 50 | 0 | 0
2025-12-14 07:00 | 159.3071 | 141.1582 | 109.3071 | 50 | 0 | 0
2025-02-13 10:00 | 148.8998 | 141.1572 | 98.8998 | 50 | 0 | 0
2025-01-08 17:00 | 156.4497 | 141.1191 | 106.4497 | 50 | 0 | 0
2025-12-17 20:00 | 158.8391 | 141.0924 | 108.8391 | 50 | 0 | 0
2025-06-14 22:00 | 51.4732 | 141.09 | 1.4732 | 50 | 0 | 0
2025-10-06 21:00 | 97.8584 | 141.0855 | 10.6052 | 50 | 37.2532 | 0
2025-05-26 13:00 | 92.8037 | 141.0615 | 5.5504 | 50 | 37.2532 | 0
2025-09-04 06:00 | 64.0168 | 141.0566 | 14.0168 | 50 | 0 | 0
2025-03-20 13:00 | 94.9362 | 141.028 | 44.9362 | 50 | 0 | 0
2025-04-04 22:00 | 121.4248 | 141.0018 | 34.1716 | 50 | 37.2532 | 0
2025-05-29 21:00 | 69.7943 | 140.9686 | 0 | 50 | 19.7943 | 0
2025-09-21 23:00 | 66.9174 | 140.9564 | 0 | 50 | 16.9174 | 0
2025-06-04 08:00 | 50.4508 | 140.9541 | 0 | 50 | 0.45078 | 0
2025-11-27 17:00 | 162.7289 | 140.9482 | 112.7289 | 50 | 0 | 0
2025-02-01 01:00 | 74.4917 | 140.9077 | 24.4917 | 50 | 0 | 0
2025-03-22 20:00 | 148.3294 | 140.9034 | 98.3294 | 50 | 0 | 0
2025-02-19 10:00 | 152.5673 | 140.8886 | 102.5673 | 50 | 0 | 0
2025-10-09 01:00 | 61.6288 | 140.8833 | 0 | 50 | 11.6288 | 0
2025-05-24 18:00 | 57.2251 | 140.8789 | 7.2251 | 50 | 0 | 0
2025-05-23 20:00 | 65.3368 | 140.8764 | 0 | 50 | 15.3368 | 0
2025-12-20 09:00 | 172.1582 | 140.8717 | 122.1582 | 50 | 0 | 0
2025-05-01 19:00 | 77.376 | 140.811 | 27.376 | 50 | 0 | 0
2025-10-08 15:00 | 91.1344 | 140.8098 | 41.1344 | 50 | 0 | 0
2025-09-07 07:00 | 68.9409 | 140.766 | 18.9409 | 50 | 0 | 0
2025-07-03 03:00 | 48.5291 | 140.7588 | 0 | 48.5291 | 0 | 0
2025-12-24 17:00 | 148.9605 | 140.7524 | 98.9605 | 50 | 0 | 0
2025-05-22 09:00 | 68.4387 | 140.745 | 18.4387 | 50 | 0 | 0
2025-11-22 01:00 | 111.8814 | 140.7237 | 61.8814 | 50 | 0 | 0
2025-06-17 18:00 | 54.73 | 140.7231 | 4.73 | 50 | 0 | 0
2025-06-09 01:00 | 51.1392 | 140.69 | 0 | 50 | 1.1392 | 0
2025-12-02 10:00 | 173.2326 | 140.6871 | 123.2326 | 50 | 0 | 0
2025-06-24 04:00 | 38.9731 | 140.6798 | 0 | 38.9731 | 0 | 0
2025-08-25 13:00 | 49.9437 | 140.6757 | 0 | 49.9437 | 0 | 0
2025-05-30 17:00 | 64.2236 | 140.6604 | 14.2236 | 50 | 0 | 0
2025-07-24 05:00 | 51.4321 | 140.6353 | 1.4321 | 50 | 0 | 0
2025-07-24 12:00 | 55.3188 | 140.6352 | 0 | 50 | 5.3188 | 0
2025-08-25 06:00 | 49.9242 | 140.597 | 0 | 49.9242 | 0 | 0
2025-02-27 12:00 | 145.0208 | 140.5815 | 95.0208 | 50 | 0 | 0
2025-03-17 04:00 | 165.7714 | 140.5603 | 115.7714 | 50 | 0 | 0
2025-04-16 05:00 | 119.5504 | 140.5242 | 69.5504 | 50 | 0 | 0
2025-02-26 04:00 | 162.0559 | 140.5238 | 74.8026 | 50 | 37.2532 | 0
2025-03-31 21:00 | 143.9149 | 140.5029 | 93.9149 | 50 | 0 | 0
2025-03-15 05:00 | 168.9868 | 140.4941 | 118.9868 | 50 | 0 | 0
2025-01-15 16:00 | 147.1584 | 140.4925 | 97.1584 | 50 | 0 | 0
2025-05-20 15:00 | 65.3582 | 140.4907 | 15.3582 | 50 | 0 | 0
2025-04-21 16:00 | 76.8239 | 140.4763 | 0 | 50 | 26.8239 | 0
2025-11-20 13:00 | 124.5987 | 140.4697 | 74.5987 | 50 | 0 | 0
2025-11-30 22:00 | 142.5539 | 140.4602 | 92.5539 | 50 | 0 | 0
2025-12-20 22:00 | 142.0404 | 140.4063 | 92.0404 | 50 | 0 | 0
2025-08-30 15:00 | 59.0261 | 140.364 | 9.0261 | 50 | 0 | 0
2025-10-06 17:00 | 97.7309 | 140.344 | 47.7309 | 50 | 0 | 0
2025-12-06 17:00 | 167.933 | 140.3274 | 117.933 | 50 | 0 | 0
2025-11-17 | 75.1125 | 140.3228 | 25.1125 | 50 | 0 | 0
2025-06-18 02:00 | 50.4552 | 140.3176 | 0.45515 | 50 | 0 | 0
2025-06-20 06:00 | 52.2972 | 140.2989 | 2.2972 | 50 | 0 | 0
2025-12-17 16:00 | 148.2914 | 140.2978 | 98.2914 | 50 | 0 | 0
2025-01-23 21:00 | 160.2945 | 140.244 | 110.2945 | 50 | 0 | 0
2025-07-03 18:00 | 53.4808 | 140.2034 | 3.4808 | 50 | 0 | 0
2025-05-28 03:00 | 61.005 | 140.1818 | 0 | 50 | 11.005 | 0
2025-03-25 04:00 | 168.2955 | 140.1552 | 81.0422 | 50 | 37.2532 | 0
2025-08-25 11:00 | 42.828 | 140.1538 | 0 | 42.828 | 0 | 0
2025-02-02 16:00 | 146.4833 | 140.1307 | 96.4833 | 50 | 0 | 0
2025-12-25 02:00 | 95.6832 | 140.103 | 45.6832 | 50 | 0 | 0
2025-10-13 14:00 | 97.2913 | 140.101 | 47.2913 | 50 | 0 | 0
2025-03-11 15:00 | 142.6418 | 140.0866 | 92.6418 | 50 | 0 | 0
2025-06-30 09:00 | 50.9545 | 140.0462 | 0 | 50 | 0.95447 | 0
2025-04-25 03:00 | 78.4023 | 140.0231 | 28.4023 | 50 | 0 | 0
2025-01-01 13:00 | 159.5437 | 139.9902 | 109.5437 | 50 | 0 | 0
2025-09-08 20:00 | 73.2061 | 139.9876 | 23.2061 | 50 | 0 | 0
2025-04-14 22:00 | 106.4176 | 139.9872 | 56.4176 | 50 | 0 | 0
2025-03-19 12:00 | 93.3943 | 139.9615 | 6.1411 | 50 | 37.2532 | 0
2025-09-24 02:00 | 63.8046 | 139.9517 | 13.8046 | 50 | 0 | 0
2025-04-11 14:00 | 84.5163 | 139.9486 | 34.5163 | 50 | 0 | 0
2025-12-31 18:00 | 174.0203 | 139.9396 | 124.0203 | 50 | 0 | 0
2025-12-30 16:00 | 169.4986 | 139.9396 | 119.4986 | 50 | 0 | 0
2025-01-09 05:00 | 150.7934 | 139.9363 | 100.7934 | 50 | 0 | 0
2025-12-11 19:00 | 186.4157 | 139.906 | 136.4157 | 50 | 0 | 0
2025-04-01 21:00 | 155.4928 | 139.8906 | 105.4928 | 50 | 0 | 0
2025-01-10 05:00 | 141.1875 | 139.8851 | 91.1875 | 50 | 0 | 0
2025-12-23 14:00 | 126.0822 | 139.8809 | 76.0822 | 50 | 0 | 0
2025-10-10 14:00 | 83.0143 | 139.8697 | 33.0143 | 50 | 0 | 0
2025-09-20 09:00 | 72.2294 | 139.8617 | 22.2294 | 50 | 0 | 0
2025-02-02 02:00 | 96.2538 | 139.8448 | 46.2538 | 50 | 0 | 0
2025-07-25 05:00 | 47.4877 | 139.8255 | 0 | 47.4877 | 0 | 0
2025-04-01 07:00 | 154.3819 | 139.7955 | 104.3819 | 50 | 0 | 0
2025-10-15 01:00 | 70.258 | 139.7897 | 20.258 | 50 | 0 | 0
2025-06-01 03:00 | 58.0984 | 139.7812 | 0 | 50 | 8.0984 | 0
2025-05-02 14:00 | 72.0201 | 139.7809 | 22.0201 | 50 | 0 | 0
2025-11-06 09:00 | 135.5307 | 139.7572 | 85.5307 | 50 | 0 | 0
2025-10-30 05:00 | 112.0763 | 139.745 | 24.8231 | 50 | 37.2532 | 0
2025-04-06 19:00 | 109.4415 | 139.7434 | 59.4415 | 50 | 0 | 0
2025-12-24 12:00 | 146.4769 | 139.7407 | 96.4769 | 50 | 0 | 0
2025-09-30 06:00 | 94.5173 | 139.7055 | 44.5173 | 50 | 0 | 0
2025-09-17 05:00 | 56.2858 | 139.7034 | 0 | 50 | 6.2858 | 0
2025-10-22 19:00 | 117.044 | 139.701 | 67.044 | 50 | 0 | 0
2025-11-23 06:00 | 139.6609 | 139.6376 | 89.6609 | 50 | 0 | 0
2025-05-22 16:00 | 65.6444 | 139.6341 | 15.6444 | 50 | 0 | 0
2025-12-09 15:00 | 177.6409 | 139.6153 | 127.6409 | 50 | 0 | 0
2025-04-13 05:00 | 117.6439 | 139.5628 | 67.6439 | 50 | 0 | 0
2025-07-13 17:00 | 54.1853 | 139.5081 | 4.1853 | 50 | 0 | 0
2025-02-22 18:00 | 131.4844 | 139.4897 | 81.4844 | 50 | 0 | 0
2025-09-13 18:00 | 61.0727 | 139.4409 | 11.0727 | 50 | 0 | 0
2025-04-28 09:00 | 62.9006 | 139.4191 | 12.9006 | 50 | 0 | 0
2025-08-14 20:00 | 55.7124 | 139.4004 | 5.7124 | 50 | 0 | 0
2025-01-07 23:00 | 108.6294 | 139.3775 | 58.6294 | 50 | 0 | 0
2025-04-13 17:00 | 66.4026 | 139.3238 | 16.4026 | 50 | 0 | 0
2025-02-19 | 91.6427 | 139.314 | 41.6427 | 50 | 0 | 0
2025-03-10 | 85.8397 | 139.295 | 35.8397 | 50 | 0 | 0
2025-03-25 22:00 | 127.2463 | 139.2697 | 77.2463 | 50 | 0 | 0
2025-12-29 12:00 | 160.1697 | 139.2663 | 110.1697 | 50 | 0 | 0
2025-11-25 22:00 | 144.5984 | 139.2555 | 94.5984 | 50 | 0 | 0
2025-03-30 10:00 | 126.5037 | 139.2525 | 39.2505 | 50 | 37.2532 | 0
2025-12-21 12:00 | 150.899 | 139.2483 | 100.899 | 50 | 0 | 0
2025-10-08 23:00 | 73.3001 | 139.2369 | 0 | 50 | 23.3001 | 0
2025-11-29 03:00 | 121.066 | 139.2198 | 71.066 | 50 | 0 | 0
2025-06-08 17:00 | 61.3726 | 139.1419 | 11.3726 | 50 | 0 | 0
2025-05-24 08:00 | 62.7414 | 139.1335 | 12.7414 | 50 | 0 | 0
2025-06-05 12:00 | 61.5727 | 139.1071 | 11.5727 | 50 | 0 | 0
2025-04-21 05:00 | 126.6331 | 139.0397 | 76.6331 | 50 | 0 | 0
2025-09-15 08:00 | 68.6197 | 139.0256 | 18.6197 | 50 | 0 | 0
2025-01-18 12:00 | 132.5753 | 139.0148 | 82.5753 | 50 | 0 | 0
2025-02-19 09:00 | 156.9027 | 139.0129 | 69.6495 | 50 | 37.2532 | 0
2025-02-11 14:00 | 151.0413 | 138.9456 | 101.0413 | 50 | 0 | 0
2025-11-09 16:00 | 156.4535 | 138.8941 | 106.4535 | 50 | 0 | 0
2025-04-16 20:00 | 103.2841 | 138.8691 | 53.2841 | 50 | 0 | 0
2025-06-07 14:00 | 56.1491 | 138.8348 | 6.1491 | 50 | 0 | 0
2025-06-11 05:00 | 51.9871 | 138.7471 | 1.9871 | 50 | 0 | 0
2025-10-01 17:00 | 88.1685 | 138.7384 | 38.1685 | 50 | 0 | 0
2025-04-25 07:00 | 93.421 | 138.7006 | 43.421 | 50 | 0 | 0
2025-02-21 20:00 | 147.525 | 138.6817 | 97.525 | 50 | 0 | 0
2025-05-13 06:00 | 115.7113 | 138.6781 | 65.7113 | 50 | 0 | 0
2025-06-13 12:00 | 55.1944 | 138.6748 | 0 | 50 | 5.1944 | 0
2025-04-18 15:00 | 79.0227 | 138.5963 | 29.0227 | 50 | 0 | 0
2025-09-17 16:00 | 58.9298 | 138.5832 | 8.9298 | 50 | 0 | 0
2025-01-16 19:00 | 164.877 | 138.5755 | 114.877 | 50 | 0 | 0
2025-08-12 22:00 | 54.6812 | 138.5596 | 4.6812 | 50 | 0 | 0
2025-09-03 17:00 | 67.242 | 138.5397 | 17.242 | 50 | 0 | 0
2025-07-23 14:00 | 55.6667 | 138.4416 | 5.6667 | 50 | 0 | 0
2025-04-18 11:00 | 84.3213 | 138.4309 | 34.3214 | 50 | 0 | 0
2025-11-24 21:00 | 154.8077 | 138.3617 | 104.8077 | 50 | 0 | 0
2025-11-06 08:00 | 141.4381 | 138.3424 | 91.4381 | 50 | 0 | 0
2025-12-23 17:00 | 139.3196 | 138.3202 | 89.3196 | 50 | 0 | 0
2025-03-09 23:00 | 98.3458 | 138.3174 | 48.3458 | 50 | 0 | 0
2025-05-28 12:00 | 65.2153 | 138.3016 | 15.2153 | 50 | 0 | 0
2025-06-30 08:00 | 49.57 | 138.2821 | 0 | 49.57 | 0 | 0
2025-05-22 19:00 | 65.8492 | 138.2804 | 15.8492 | 50 | 0 | 0
2025-07-09 | 51.55 | 138.2682 | 1.55 | 50 | 0 | 0
2025-01-17 06:00 | 170.4438 | 138.2219 | 120.4438 | 50 | 0 | 0
2025-07-21 01:00 | 51.3465 | 138.2207 | 1.3465 | 50 | 0 | 0
2025-03-12 05:00 | 144.137 | 138.2103 | 56.8838 | 50 | 37.2532 | 0
2025-02-27 23:00 | 97.9355 | 138.1517 | 47.9355 | 50 | 0 | 0
2025-09-25 12:00 | 66.5573 | 138.0969 | 0 | 50 | 16.5573 | 0
2025-04-12 15:00 | 74.7207 | 138.0448 | 24.7207 | 50 | 0 | 0
2025-03-31 10:00 | 132.9625 | 138.0415 | 82.9625 | 50 | 0 | 0
2025-06-02 11:00 | 63.2945 | 138.0254 | 0 | 50 | 13.2945 | 0
2025-11-15 12:00 | 103.5635 | 137.9729 | 53.5635 | 50 | 0 | 0
2025-12-29 07:00 | 163.6918 | 137.9675 | 113.6918 | 50 | 0 | 0
2025-08-07 07:00 | 50.2526 | 137.9357 | 0.25258 | 50 | 0 | 0
2025-08-31 02:00 | 53.6887 | 137.9262 | 3.6887 | 50 | 0 | 0
2025-04-07 15:00 | 74.7349 | 137.8727 | 24.7349 | 50 | 0 | 0
2025-01-01 03:00 | 143.9329 | 137.8695 | 93.9329 | 50 | 0 | 0
2025-11-10 14:00 | 142.6811 | 137.8566 | 92.6811 | 50 | 0 | 0
2025-01-20 09:00 | 177.6431 | 137.8552 | 127.6431 | 50 | 0 | 0
2025-05-29 08:00 | 69.4968 | 137.831 | 19.4968 | 50 | 0 | 0
2025-02-17 09:00 | 133.7219 | 137.8154 | 83.7219 | 50 | 0 | 0
2025-05-04 20:00 | 97.914 | 137.7976 | 10.6608 | 50 | 37.2532 | 0
2025-07-31 23:00 | 51.96 | 137.793 | 1.96 | 50 | 0 | 0
2025-11-17 10:00 | 124.6648 | 137.7383 | 74.6648 | 50 | 0 | 0
2025-04-26 14:00 | 82.2761 | 137.6387 | 32.2761 | 50 | 0 | 0
2025-08-30 20:00 | 59.1776 | 137.6297 | 9.1776 | 50 | 0 | 0
2025-01-29 07:00 | 178.6181 | 137.6274 | 128.6181 | 50 | 0 | 0
2025-10-03 19:00 | 92.8395 | 137.5258 | 42.8395 | 50 | 0 | 0
2025-04-20 | 66.3108 | 137.5139 | 16.3108 | 50 | 0 | 0
2025-03-26 16:00 | 116.4137 | 137.4566 | 66.4137 | 50 | 0 | 0
2025-10-07 10:00 | 83.5489 | 137.4159 | 0 | 50 | 33.5489 | 0
2025-09-23 22:00 | 66.8085 | 137.3776 | 16.8085 | 50 | 0 | 0
2025-11-17 12:00 | 118.9451 | 137.3769 | 68.9451 | 50 | 0 | 0
2025-03-16 21:00 | 140.6099 | 137.3557 | 90.6099 | 50 | 0 | 0
2025-08-03 23:00 | 52.0324 | 137.3315 | 2.0324 | 50 | 0 | 0
2025-06-19 16:00 | 57.5153 | 137.3159 | 7.5153 | 50 | 0 | 0
2025-01-10 18:00 | 142.3168 | 137.2773 | 92.3168 | 50 | 0 | 0
2025-12-17 05:00 | 150.7285 | 137.2735 | 100.7285 | 50 | 0 | 0
2025-08-08 14:00 | 54.5624 | 137.2641 | 4.5624 | 50 | 0 | 0
2025-12-20 14:00 | 140.3846 | 137.2579 | 90.3846 | 50 | 0 | 0
2025-10-11 10:00 | 93.4598 | 137.2472 | 43.4598 | 50 | 0 | 0
2025-06-23 16:00 | 54.2479 | 137.2274 | 4.2479 | 50 | 0 | 0
2025-07-16 10:00 | 53.7611 | 137.2134 | 3.7611 | 50 | 0 | 0
2025-05-23 09:00 | 63.9792 | 137.2083 | 0 | 50 | 13.9792 | 0
2025-02-14 23:00 | 106.2105 | 137.1862 | 56.2105 | 50 | 0 | 0
2025-07-17 06:00 | 49.672 | 137.168 | 0 | 49.672 | 0 | 0
2025-03-28 08:00 | 116.3128 | 137.165 | 66.3128 | 50 | 0 | 0
2025-05-27 14:00 | 64.946 | 137.1405 | 14.946 | 50 | 0 | 0
2025-10-06 23:00 | 79.8808 | 137.078 | 0 | 50 | 29.8808 | 0
2025-12-24 06:00 | 138.9976 | 137.0672 | 88.9976 | 50 | 0 | 0
2025-09-22 15:00 | 67.8123 | 137.0515 | 17.8123 | 50 | 0 | 0
2025-02-07 01:00 | 104.0702 | 137.0479 | 54.0702 | 50 | 0 | 0
2025-11-03 10:00 | 99.4692 | 137.0405 | 49.4692 | 50 | 0 | 0
2025-05-22 01:00 | 55.3218 | 136.9685 | 0 | 50 | 5.3218 | 0
2025-04-02 | 100.9619 | 136.9578 | 13.7086 | 50 | 37.2532 | 0
2025-12-21 18:00 | 163.9667 | 136.8833 | 113.9667 | 50 | 0 | 0
2025-11-12 22:00 | 119.6511 | 136.8722 | 69.6511 | 50 | 0 | 0
2025-06-09 21:00 | 57.3185 | 136.8671 | 7.3185 | 50 | 0 | 0
2025-01-08 20:00 | 151.9843 | 136.838 | 101.9843 | 50 | 0 | 0
2025-10-14 01:00 | 102.3573 | 136.8027 | 52.3573 | 50 | 0 | 0
2025-04-27 17:00 | 75.3788 | 136.7915 | 0 | 50 | 25.3788 | 0
2025-09-12 15:00 | 67.2703 | 136.7401 | 17.2703 | 50 | 0 | 0
2025-09-08 04:00 | 50.5733 | 136.7034 | 0.5733 | 50 | 0 | 0
2025-05-10 08:00 | 62.9065 | 136.6988 | 12.9065 | 50 | 0 | 0
2025-01-08 21:00 | 144.8018 | 136.6902 | 94.8018 | 50 | 0 | 0
2025-06-03 18:00 | 56.447 | 136.6894 | 0 | 50 | 6.447 | 0
2025-05-24 21:00 | 59.2156 | 136.6206 | 9.2156 | 50 | 0 | 0
2025-08-07 22:00 | 54.1815 | 136.6182 | 0 | 50 | 4.1815 | 0
2025-02-03 10:00 | 145.495 | 136.597 | 95.495 | 50 | 0 | 0
2025-07-04 08:00 | 49.5223 | 136.5867 | 0 | 49.5223 | 0 | 0
2025-08-11 11:00 | 41.4347 | 136.5556 | 0 | 41.4347 | 0 | 0
2025-09-22 21:00 | 68.3385 | 136.5347 | 18.3385 | 50 | 0 | 0
2025-07-18 20:00 | 53.14 | 136.495 | 3.14 | 50 | 0 | 0
2025-06-19 18:00 | 59.3495 | 136.4597 | 0 | 50 | 9.3495 | 0
2025-12-04 11:00 | 192.9377 | 136.4573 | 142.9377 | 50 | 0 | 0
2025-07-29 14:00 | 54.5604 | 136.4513 | 4.5604 | 50 | 0 | 0
2025-04-04 12:00 | 115.429 | 136.399 | 28.1758 | 50 | 37.2532 | 0
2025-11-20 17:00 | 141.4011 | 136.382 | 91.4011 | 50 | 0 | 0
2025-01-10 13:00 | 132.9283 | 136.3425 | 82.9283 | 50 | 0 | 0
2025-06-07 20:00 | 50.1247 | 136.2921 | 0.12466 | 50 | 0 | 0
2025-06-14 17:00 | 54.0271 | 136.2634 | 4.0271 | 50 | 0 | 0
2025-08-05 08:00 | 50.7035 | 136.2472 | 0 | 50 | 0.70348 | 0
2025-12-04 05:00 | 195.2414 | 136.2385 | 145.2414 | 50 | 0 | 0
2025-09-17 01:00 | 58.0091 | 136.2252 | 8.0091 | 50 | 0 | 0
2025-04-05 09:00 | 120.0276 | 136.2048 | 70.0276 | 50 | 0 | 0
2025-02-16 07:00 | 132.2557 | 136.1746 | 82.2557 | 50 | 0 | 0
2025-11-12 08:00 | 145.4532 | 136.1677 | 58.2 | 50 | 37.2532 | 0
2025-12-06 10:00 | 156.0977 | 136.155 | 106.0977 | 50 | 0 | 0
2025-09-01 19:00 | 60.8565 | 136.1523 | 0 | 50 | 10.8565 | 0
2025-01-01 02:00 | 139.1532 | 136.1045 | 89.1532 | 50 | 0 | 0
2025-07-24 21:00 | 52.4935 | 136.0843 | 2.4935 | 50 | 0 | 0
2025-03-11 14:00 | 143.7069 | 136.0709 | 93.7069 | 50 | 0 | 0
2025-03-18 08:00 | 122.2627 | 136.0113 | 72.2627 | 50 | 0 | 0
2025-04-22 04:00 | 83.2935 | 136.0019 | 0 | 50 | 33.2935 | 0
2025-03-15 08:00 | 146.9721 | 135.9739 | 96.9721 | 50 | 0 | 0
2025-09-11 05:00 | 53.655 | 135.9691 | 3.655 | 50 | 0 | 0
2025-02-07 23:00 | 92.9171 | 135.9161 | 42.9171 | 50 | 0 | 0
2025-04-20 06:00 | 108.077 | 135.9048 | 58.077 | 50 | 0 | 0
2025-05-29 12:00 | 68.6722 | 135.8486 | 18.6722 | 50 | 0 | 0
2025-10-28 05:00 | 125.4585 | 135.8144 | 75.4585 | 50 | 0 | 0
2025-05-16 08:00 | 68.5028 | 135.8007 | 0 | 50 | 18.5028 | 0
2025-01-21 04:00 | 172.9702 | 135.7998 | 122.9702 | 50 | 0 | 0
2025-03-24 | 99.309 | 135.7884 | 49.309 | 50 | 0 | 0
2025-10-24 04:00 | 76.6242 | 135.7862 | 0 | 50 | 26.6242 | 0
2025-02-26 15:00 | 156.258 | 135.7693 | 106.258 | 50 | 0 | 0
2025-12-18 01:00 | 106.5235 | 135.7644 | 56.5235 | 50 | 0 | 0
2025-10-18 11:00 | 102.554 | 135.7573 | 52.554 | 50 | 0 | 0
2025-07-31 13:00 | 52.2018 | 135.753 | 2.2018 | 50 | 0 | 0
2025-03-22 07:00 | 134.5233 | 135.7334 | 84.5233 | 50 | 0 | 0
2025-05-25 | 59.5255 | 135.7029 | 9.5255 | 50 | 0 | 0
2025-04-01 04:00 | 152.8238 | 135.6957 | 102.8238 | 50 | 0 | 0
2025-08-10 12:00 | 52.6741 | 135.6818 | 2.6741 | 50 | 0 | 0
2025-05-10 03:00 | 62.7178 | 135.6812 | 12.7178 | 50 | 0 | 0
2025-06-16 16:00 | 54.2185 | 135.672 | 4.2185 | 50 | 0 | 0
2025-12-02 08:00 | 174.1214 | 135.631 | 124.1214 | 50 | 0 | 0
2025-02-25 23:00 | 99.9255 | 135.6289 | 49.9255 | 50 | 0 | 0
2025-10-24 21:00 | 101.7003 | 135.5629 | 51.7003 | 50 | 0 | 0
2025-11-15 01:00 | 75.7478 | 135.559 | 25.7478 | 50 | 0 | 0
2025-02-20 23:00 | 86.9193 | 135.5577 | 36.9193 | 50 | 0 | 0
2025-10-26 04:00 | 71.4655 | 135.5347 | 21.4655 | 50 | 0 | 0
2025-09-13 01:00 | 64.0268 | 135.5264 | 14.0268 | 50 | 0 | 0
2025-03-05 07:00 | 170.2908 | 135.5166 | 83.0375 | 50 | 37.2532 | 0
2025-12-12 22:00 | 144.2014 | 135.4925 | 94.2014 | 50 | 0 | 0
2025-01-11 12:00 | 139.0089 | 135.4774 | 89.0089 | 50 | 0 | 0
2025-04-17 09:00 | 83.1579 | 135.4722 | 0 | 50 | 33.1579 | 0
2025-03-26 13:00 | 112.5545 | 135.4502 | 25.3013 | 50 | 37.2532 | 0
2025-03-29 21:00 | 124.3324 | 135.4201 | 37.0791 | 50 | 37.2532 | 0
2025-11-27 13:00 | 155.0124 | 135.4136 | 105.0124 | 50 | 0 | 0
2025-05-30 10:00 | 66.1885 | 135.4102 | 16.1885 | 50 | 0 | 0
2025-12-04 01:00 | 133.0867 | 135.4077 | 83.0867 | 50 | 0 | 0
2025-02-04 06:00 | 151.3804 | 135.2982 | 101.3804 | 50 | 0 | 0
2025-06-29 22:00 | 53.0429 | 135.2847 | 3.0429 | 50 | 0 | 0
2025-10-17 04:00 | 112.0553 | 135.2618 | 24.8021 | 50 | 37.2532 | 0
2025-08-15 16:00 | 56.0975 | 135.2046 | 6.0975 | 50 | 0 | 0
2025-10-02 19:00 | 95.1833 | 135.1849 | 45.1833 | 50 | 0 | 0
2025-01-04 07:00 | 166.9987 | 135.1674 | 116.9987 | 50 | 0 | 0
2025-08-24 04:00 | 48.9527 | 135.1547 | 0 | 48.9527 | 0 | 0
2025-10-02 06:00 | 101.0244 | 135.1527 | 13.7712 | 50 | 37.2532 | 0
2025-06-09 06:00 | 64.0476 | 135.1334 | 0 | 50 | 14.0476 | 0
2025-08-09 07:00 | 39.3444 | 135.0304 | 0 | 39.3444 | 0 | 0
2025-03-30 23:00 | 92.5515 | 134.9702 | 5.2982 | 50 | 37.2532 | 0
2025-01-06 23:00 | 119.5143 | 134.9499 | 69.5143 | 50 | 0 | 0
2025-08-27 19:00 | 56.7446 | 134.9455 | 6.7446 | 50 | 0 | 0
2025-06-22 03:00 | 48.6628 | 134.9119 | 0 | 48.6628 | 0 | 0
2025-12-03 13:00 | 178.6555 | 134.9069 | 128.6555 | 50 | 0 | 0
2025-11-06 01:00 | 92.0711 | 134.8237 | 42.0711 | 50 | 0 | 0
2025-11-01 05:00 | 80.4958 | 134.8163 | 30.4958 | 50 | 0 | 0
2025-01-05 04:00 | 153.2037 | 134.7661 | 103.2037 | 50 | 0 | 0
2025-12-24 05:00 | 140.7287 | 134.7279 | 90.7287 | 50 | 0 | 0
2025-04-12 22:00 | 91.4099 | 134.6858 | 41.4099 | 50 | 0 | 0
2025-12-02 13:00 | 159.2197 | 134.6405 | 109.2197 | 50 | 0 | 0
2025-11-14 12:00 | 111.406 | 134.6236 | 61.406 | 50 | 0 | 0
2025-08-02 02:00 | 50.8382 | 134.6002 | 0.83817 | 50 | 0 | 0
2025-03-17 16:00 | 100.3101 | 134.5942 | 50.3101 | 50 | 0 | 0
2025-02-25 05:00 | 140.6215 | 134.555 | 90.6215 | 50 | 0 | 0
2025-01-20 16:00 | 165.6296 | 134.5188 | 115.6296 | 50 | 0 | 0
2025-09-23 11:00 | 66.1274 | 134.5163 | 16.1274 | 50 | 0 | 0
2025-01-29 13:00 | 154.0622 | 134.5147 | 104.0622 | 50 | 0 | 0
2025-12-20 21:00 | 162.2941 | 134.4916 | 112.2941 | 50 | 0 | 0
2025-06-13 23:00 | 56.7392 | 134.4882 | 6.7392 | 50 | 0 | 0
2025-06-16 20:00 | 54.2983 | 134.4579 | 4.2983 | 50 | 0 | 0
2025-09-20 20:00 | 69.4842 | 134.4332 | 19.4842 | 50 | 0 | 0
2025-03-16 13:00 | 110.0687 | 134.4235 | 60.0687 | 50 | 0 | 0
2025-07-20 09:00 | 48.1683 | 134.4231 | 0 | 48.1683 | 0 | 0
2025-08-21 18:00 | 55.9712 | 134.386 | 5.9712 | 50 | 0 | 0
2025-06-28 11:00 | 51.7216 | 134.3349 | 1.7216 | 50 | 0 | 0
2025-09-25 23:00 | 66.0969 | 134.2984 | 0 | 50 | 16.0969 | 0
2025-11-16 07:00 | 115.6226 | 134.2971 | 65.6226 | 50 | 0 | 0
2025-07-02 09:00 | 50.4965 | 134.2672 | 0 | 50 | 0.49652 | 0
2025-06-09 15:00 | 55.5365 | 134.2092 | 0 | 50 | 5.5365 | 0
2025-07-30 20:00 | 53.8091 | 134.1839 | 0 | 50 | 3.8091 | 0
2025-01-27 08:00 | 180.9233 | 134.1801 | 130.9233 | 50 | 0 | 0
2025-05-25 14:00 | 93.5799 | 134.1745 | 43.5799 | 50 | 0 | 0
2025-07-08 15:00 | 56.327 | 134.143 | 0 | 50 | 6.327 | 0
2025-11-25 11:00 | 146.3689 | 134.1353 | 96.3689 | 50 | 0 | 0
2025-07-17 | 51.1442 | 134.1301 | 0 | 50 | 1.1442 | 0
2025-04-22 06:00 | 122.3864 | 134.1268 | 35.1332 | 50 | 37.2532 | 0
2025-05-20 07:00 | 56.3461 | 134.0873 | 6.3461 | 50 | 0 | 0
2025-07-07 23:00 | 53.585 | 134.056 | 3.585 | 50 | 0 | 0
2025-03-04 10:00 | 145.1401 | 134.0271 | 95.1401 | 50 | 0 | 0
2025-05-02 10:00 | 80.4305 | 133.9857 | 30.4305 | 50 | 0 | 0
2025-11-10 18:00 | 149.7694 | 133.9474 | 99.7694 | 50 | 0 | 0
2025-08-04 15:00 | 53.4826 | 133.9449 | 0 | 50 | 3.4826 | 0
2025-06-08 06:00 | 54.8125 | 133.9362 | 4.8125 | 50 | 0 | 0
2025-09-09 22:00 | 65.6712 | 133.9089 | 15.6712 | 50 | 0 | 0
2025-09-18 14:00 | 66.3492 | 133.8966 | 16.3492 | 50 | 0 | 0
2025-02-09 02:00 | 104.5111 | 133.8934 | 54.5111 | 50 | 0 | 0
2025-03-08 10:00 | 154.5053 | 133.8922 | 67.252 | 50 | 37.2532 | 0
2025-09-07 13:00 | 66.6583 | 133.8657 | 0 | 50 | 16.6583 | 0
2025-03-25 16:00 | 121.4251 | 133.8202 | 71.4251 | 50 | 0 | 0
2025-01-12 08:00 | 161.9417 | 133.805 | 111.9417 | 50 | 0 | 0
2025-09-12 10:00 | 65.6668 | 133.7782 | 15.6668 | 50 | 0 | 0
2025-09-14 01:00 | 39.4844 | 133.7403 | 0 | 39.4844 | 0 | 0
2025-06-29 20:00 | 55.6141 | 133.7401 | 0 | 50 | 5.6141 | 0
2025-04-18 16:00 | 79.7742 | 133.7099 | 29.7742 | 50 | 0 | 0
2025-05-08 02:00 | 68.7678 | 133.682 | 18.7678 | 50 | 0 | 0
2025-05-19 13:00 | 64.0366 | 133.6336 | 0 | 50 | 14.0366 | 0
2025-01-07 16:00 | 159.7428 | 133.61 | 109.7428 | 50 | 0 | 0
2025-08-22 07:00 | 50.559 | 133.587 | 0 | 50 | 0.55895 | 0
2025-03-09 05:00 | 170.0661 | 133.5575 | 120.0661 | 50 | 0 | 0
2025-01-12 06:00 | 167.2542 | 133.5371 | 117.2542 | 50 | 0 | 0
2025-11-30 01:00 | 116.7496 | 133.5188 | 66.7496 | 50 | 0 | 0
2025-01-27 21:00 | 152.7211 | 133.5054 | 102.7211 | 50 | 0 | 0
2025-09-28 20:00 | 98.5038 | 133.4199 | 48.5038 | 50 | 0 | 0
2025-08-06 16:00 | 54.6206 | 133.3668 | 4.6206 | 50 | 0 | 0
2025-03-28 14:00 | 91.3895 | 133.3551 | 4.1362 | 50 | 37.2532 | 0
2025-11-28 06:00 | 154.2079 | 133.3265 | 104.2079 | 50 | 0 | 0
2025-04-02 07:00 | 151.4703 | 133.3009 | 64.2171 | 50 | 37.2532 | 0
2025-01-04 09:00 | 157.6924 | 133.2959 | 107.6924 | 50 | 0 | 0
2025-01-09 20:00 | 129.8829 | 133.2766 | 79.8829 | 50 | 0 | 0
2025-05-17 20:00 | 86.0274 | 133.269 | 36.0274 | 50 | 0 | 0
2025-04-03 22:00 | 99.5144 | 133.2665 | 12.2611 | 50 | 37.2532 | 0
2025-11-28 22:00 | 132.3653 | 133.2419 | 82.3653 | 50 | 0 | 0
2025-04-25 10:00 | 70.5182 | 133.236 | 20.5182 | 50 | 0 | 0
2025-10-23 23:00 | 78.9578 | 133.1743 | 28.9578 | 50 | 0 | 0
2025-01-16 03:00 | 105.9061 | 133.1631 | 55.9061 | 50 | 0 | 0
2025-07-16 06:00 | 49.3167 | 133.127 | 0 | 49.3167 | 0 | 0
2025-10-27 04:00 | 102.4907 | 133.0288 | 52.4907 | 50 | 0 | 0
2025-03-17 15:00 | 99.2546 | 133.0225 | 49.2546 | 50 | 0 | 0
2025-10-12 22:00 | 100.2155 | 132.9933 | 50.2155 | 50 | 0 | 0
2025-01-14 05:00 | 171.8077 | 132.9876 | 121.8077 | 50 | 0 | 0
2025-02-12 14:00 | 145.6547 | 132.9816 | 95.6547 | 50 | 0 | 0
2025-09-13 04:00 | 62.6505 | 132.9724 | 0 | 50 | 12.6505 | 0
2025-11-06 23:00 | 74.2871 | 132.9509 | 24.2871 | 50 | 0 | 0
2025-06-12 03:00 | 52.94 | 132.8981 | 2.94 | 50 | 0 | 0
2025-03-29 11:00 | 98.4659 | 132.8655 | 48.4659 | 50 | 0 | 0
2025-07-29 02:00 | 50.4464 | 132.8249 | 0.44636 | 50 | 0 | 0
2025-10-23 06:00 | 103.6133 | 132.8016 | 16.3601 | 50 | 37.2532 | 0
2025-06-23 17:00 | 53.8364 | 132.7589 | 3.8364 | 50 | 0 | 0
2025-04-06 23:00 | 74.1163 | 132.7578 | 24.1163 | 50 | 0 | 0
2025-08-09 17:00 | 55.5611 | 132.7458 | 0 | 50 | 5.5611 | 0
2025-01-06 01:00 | 114.889 | 132.7302 | 64.889 | 50 | 0 | 0
2025-05-03 01:00 | 64.8185 | 132.7254 | 14.8185 | 50 | 0 | 0
2025-06-01 20:00 | 69.2631 | 132.7032 | 0 | 50 | 19.2631 | 0
2025-02-16 12:00 | 137.213 | 132.6621 | 87.213 | 50 | 0 | 0
2025-11-25 16:00 | 170.9032 | 132.6588 | 120.9032 | 50 | 0 | 0
2025-12-16 12:00 | 149.0301 | 132.6419 | 99.0301 | 50 | 0 | 0
2025-10-29 01:00 | 73.5011 | 132.6347 | 0 | 50 | 23.5011 | 0
2025-09-29 21:00 | 84.8773 | 132.6339 | 0 | 50 | 34.8773 | 0
2025-09-06 14:00 | 65.5607 | 132.6017 | 0 | 50 | 15.5607 | 0
2025-01-05 07:00 | 172.7362 | 132.5674 | 122.7362 | 50 | 0 | 0
2025-12-04 07:00 | 190.0629 | 132.5422 | 140.0629 | 50 | 0 | 0
2025-12-13 04:00 | 153.9756 | 132.5314 | 103.9756 | 50 | 0 | 0
2025-07-26 05:00 | 49.0343 | 132.5107 | 0 | 49.0343 | 0 | 0
2025-02-14 02:00 | 133.4064 | 132.4956 | 83.4064 | 50 | 0 | 0
2025-06-03 08:00 | 55.9741 | 132.4912 | 0 | 50 | 5.9741 | 0
2025-12-13 09:00 | 185.1287 | 132.4144 | 135.1287 | 50 | 0 | 0
2025-10-30 11:00 | 106.798 | 132.3975 | 56.798 | 50 | 0 | 0
2025-11-25 05:00 | 175.4178 | 132.3759 | 125.4178 | 50 | 0 | 0
2025-05-05 10:00 | 76.0874 | 132.2901 | 26.0874 | 50 | 0 | 0
2025-03-14 05:00 | 151.891 | 132.2805 | 101.891 | 50 | 0 | 0
2025-11-03 05:00 | 89.9095 | 132.2565 | 2.6563 | 50 | 37.2532 | 0
2025-11-02 14:00 | 103.9524 | 132.2393 | 53.9524 | 50 | 0 | 0
2025-03-21 07:00 | 125.5716 | 132.2333 | 75.5716 | 50 | 0 | 0
2025-10-30 08:00 | 123.0426 | 132.1949 | 73.0426 | 50 | 0 | 0
2025-06-21 | 50.1785 | 132.1861 | 0.17855 | 50 | 0 | 0
2025-07-11 01:00 | 52.3284 | 132.1393 | 0 | 50 | 2.3284 | 0
2025-09-16 21:00 | 60.1545 | 132.1271 | 10.1545 | 50 | 0 | 0
2025-01-10 15:00 | 132.1114 | 132.1246 | 82.1114 | 50 | 0 | 0
2025-01-13 22:00 | 142.9622 | 132.1206 | 92.9622 | 50 | 0 | 0
2025-01-08 14:00 | 153.9948 | 132.0249 | 103.9948 | 50 | 0 | 0
2025-12-13 05:00 | 180.1763 | 132.0076 | 130.1763 | 50 | 0 | 0
2025-05-04 02:00 | 64.8373 | 132.0025 | 0 | 50 | 14.8373 | 0
2025-02-21 | 80.9623 | 131.9914 | 30.9623 | 50 | 0 | 0
2025-09-08 23:00 | 73.3033 | 131.9821 | 23.3033 | 50 | 0 | 0
2025-01-20 06:00 | 175.2669 | 131.9651 | 125.2669 | 50 | 0 | 0
2025-10-12 18:00 | 125.8272 | 131.9633 | 75.8272 | 50 | 0 | 0
2025-03-03 12:00 | 140.5808 | 131.9294 | 90.5808 | 50 | 0 | 0
2025-04-27 03:00 | 63.0578 | 131.9292 | 13.0578 | 50 | 0 | 0
2025-12-14 09:00 | 171.0202 | 131.9009 | 121.0202 | 50 | 0 | 0
2025-06-16 07:00 | 51.1245 | 131.7901 | 1.1245 | 50 | 0 | 0
2025-05-09 07:00 | 89.8205 | 131.7894 | 2.5673 | 50 | 37.2532 | 0
2025-04-10 01:00 | 65.8041 | 131.7499 | 0 | 50 | 15.8041 | 0
2025-05-05 11:00 | 79.9698 | 131.7337 | 29.9698 | 50 | 0 | 0
2025-04-04 10:00 | 114.9876 | 131.7137 | 27.7343 | 50 | 37.2532 | 0
2025-03-21 20:00 | 126.806 | 131.674 | 76.806 | 50 | 0 | 0
2025-09-23 23:00 | 66.3948 | 131.6545 | 16.3948 | 50 | 0 | 0
2025-08-19 22:00 | 53.9287 | 131.6389 | 0 | 50 | 3.9287 | 0
2025-07-05 16:00 | 53.7431 | 131.6078 | 0 | 50 | 3.7431 | 0
2025-07-30 | 52.1179 | 131.5977 | 0 | 50 | 2.1179 | 0
2025-10-22 09:00 | 119.2308 | 131.5892 | 31.9775 | 50 | 37.2532 | 0
2025-12-14 19:00 | 173.8819 | 131.5639 | 123.8819 | 50 | 0 | 0
2025-12-20 17:00 | 160.365 | 131.5025 | 110.365 | 50 | 0 | 0
2025-07-29 17:00 | 54.7683 | 131.4827 | 0 | 50 | 4.7683 | 0
2025-08-14 02:00 | 51.0996 | 131.4043 | 0 | 50 | 1.0996 | 0
2025-11-19 06:00 | 130.6084 | 131.325 | 80.6084 | 50 | 0 | 0
2025-07-13 06:00 | 48.0781 | 131.2687 | 0 | 48.0781 | 0 | 0
2025-02-28 09:00 | 168.6094 | 131.2684 | 118.6094 | 50 | 0 | 0
2025-11-01 15:00 | 101.9554 | 131.2248 | 51.9554 | 50 | 0 | 0
2025-08-31 03:00 | 54.7874 | 131.1668 | 0 | 50 | 4.7874 | 0
2025-11-25 19:00 | 172.0859 | 131.1645 | 122.0859 | 50 | 0 | 0
2025-12-19 15:00 | 145.3933 | 131.1534 | 95.3933 | 50 | 0 | 0
2025-04-06 08:00 | 101.4472 | 131.1257 | 51.4472 | 50 | 0 | 0
2025-01-02 23:00 | 105.5904 | 131.121 | 55.5904 | 50 | 0 | 0
2025-07-10 22:00 | 54.3343 | 131.1101 | 0 | 50 | 4.3343 | 0
2025-10-07 17:00 | 91.1494 | 131.072 | 41.1494 | 50 | 0 | 0
2025-05-20 14:00 | 68.6067 | 131.0681 | 18.6067 | 50 | 0 | 0
2025-04-19 06:00 | 116.6869 | 130.9927 | 66.6869 | 50 | 0 | 0
2025-02-17 16:00 | 134.3627 | 130.9791 | 84.3627 | 50 | 0 | 0
2025-11-05 23:00 | 74.1941 | 130.9742 | 24.1941 | 50 | 0 | 0
2025-03-08 20:00 | 153.9406 | 130.9572 | 103.9406 | 50 | 0 | 0
2025-12-21 21:00 | 155.5964 | 130.9549 | 105.5964 | 50 | 0 | 0
2025-05-14 02:00 | 75.4808 | 130.9407 | 25.4808 | 50 | 0 | 0
2025-01-06 10:00 | 166.7651 | 130.9393 | 116.7651 | 50 | 0 | 0
2025-06-28 01:00 | 50.3644 | 130.9355 | 0.36444 | 50 | 0 | 0
2025-10-23 18:00 | 104.6685 | 130.934 | 54.6685 | 50 | 0 | 0
2025-12-26 07:00 | 157.3448 | 130.9218 | 107.3448 | 50 | 0 | 0
2025-02-21 04:00 | 157.2014 | 130.9186 | 69.9482 | 50 | 37.2532 | 0
2025-07-11 23:00 | 52.2226 | 130.9159 | 2.2226 | 50 | 0 | 0
2025-09-19 06:00 | 93.1089 | 130.9077 | 43.1089 | 50 | 0 | 0
2025-10-15 11:00 | 120.1525 | 130.904 | 70.1525 | 50 | 0 | 0
2025-05-07 01:00 | 75.9053 | 130.8842 | 25.9053 | 50 | 0 | 0
2025-11-26 23:00 | 108.5128 | 130.8714 | 58.5128 | 50 | 0 | 0
2025-10-06 16:00 | 93.1033 | 130.8655 | 43.1033 | 50 | 0 | 0
2025-05-18 02:00 | 61.9214 | 130.8605 | 11.9214 | 50 | 0 | 0
2025-01-24 04:00 | 184.132 | 130.8401 | 134.132 | 50 | 0 | 0
2025-08-16 14:00 | 54.2563 | 130.8286 | 4.2563 | 50 | 0 | 0
2025-07-02 22:00 | 52.8902 | 130.7941 | 2.8902 | 50 | 0 | 0
2025-01-10 | 79.8653 | 130.7879 | 29.8653 | 50 | 0 | 0
2025-03-22 02:00 | 95.375 | 130.7878 | 8.1218 | 50 | 37.2532 | 0
2025-04-28 10:00 | 68.3761 | 130.7866 | 18.3761 | 50 | 0 | 0
2025-05-19 10:00 | 72.4515 | 130.7106 | 0 | 50 | 22.4515 | 0
2025-12-01 16:00 | 175.0065 | 130.6899 | 125.0065 | 50 | 0 | 0
2025-01-13 01:00 | 100.089 | 130.6817 | 50.089 | 50 | 0 | 0
2025-10-03 10:00 | 87.0601 | 130.6647 | 0 | 50 | 37.0601 | 0
2025-04-05 06:00 | 125.7429 | 130.6374 | 38.4897 | 50 | 37.2532 | 0
2025-11-16 21:00 | 134.7911 | 130.6045 | 84.7911 | 50 | 0 | 0
2025-11-07 01:00 | 73.9417 | 130.5826 | 23.9417 | 50 | 0 | 0
2025-10-24 23:00 | 78.5 | 130.5621 | 28.5 | 50 | 0 | 0
2025-10-14 09:00 | 139.2859 | 130.5336 | 89.2859 | 50 | 0 | 0
2025-05-10 21:00 | 65.0189 | 130.5114 | 15.0189 | 50 | 0 | 0
2025-04-16 15:00 | 78.7876 | 130.4937 | 0 | 50 | 28.7876 | 0
2025-12-16 23:00 | 89.9637 | 130.4693 | 39.9637 | 50 | 0 | 0
2025-04-10 21:00 | 88.4361 | 130.4556 | 38.4361 | 50 | 0 | 0
2025-01-19 09:00 | 161.9413 | 130.441 | 111.9413 | 50 | 0 | 0
2025-08-11 14:00 | 36.9431 | 130.4112 | 0 | 36.9431 | 0 | 0
2025-08-12 17:00 | 54.5166 | 130.3679 | 4.5166 | 50 | 0 | 0
2025-02-24 05:00 | 168.0827 | 130.3559 | 80.8294 | 50 | 37.2532 | 0
2025-08-12 07:00 | 48.6763 | 130.3539 | 0 | 48.6763 | 0 | 0
2025-02-08 06:00 | 167.9683 | 130.3512 | 80.7151 | 50 | 37.2532 | 0
2025-09-19 01:00 | 63.3495 | 130.3467 | 13.3495 | 50 | 0 | 0
2025-03-17 01:00 | 97.9932 | 130.3441 | 10.74 | 50 | 37.2532 | 0
2025-11-14 03:00 | 111.9565 | 130.302 | 61.9565 | 50 | 0 | 0
2025-06-04 | 51.401 | 130.2679 | 0 | 50 | 1.401 | 0
2025-08-15 23:00 | 54.6911 | 130.1891 | 0 | 50 | 4.6911 | 0
2025-12-14 | 104.5425 | 130.1718 | 54.5425 | 50 | 0 | 0
2025-08-28 08:00 | 51.804 | 130.1686 | 1.804 | 50 | 0 | 0
2025-07-04 15:00 | 53.2865 | 130.1347 | 0 | 50 | 3.2865 | 0
2025-05-07 20:00 | 85.9538 | 130.1313 | 0 | 50 | 35.9538 | 0
2025-09-16 03:00 | 45.4201 | 130.0615 | 0 | 45.4201 | 0 | 0
2025-05-27 16:00 | 65.4958 | 130.0276 | 15.4958 | 50 | 0 | 0
2025-12-23 13:00 | 131.208 | 130.015 | 81.208 | 50 | 0 | 0
2025-10-23 10:00 | 98.683 | 129.9524 | 48.683 | 50 | 0 | 0
2025-02-16 16:00 | 115.972 | 129.9106 | 65.972 | 50 | 0 | 0
2025-06-29 14:00 | 53.7491 | 129.907 | 3.7491 | 50 | 0 | 0
2025-09-23 06:00 | 81.1065 | 129.9043 | 31.1065 | 50 | 0 | 0
2025-06-30 10:00 | 50.1648 | 129.8971 | 0.16476 | 50 | 0 | 0
2025-05-12 07:00 | 102.2609 | 129.8779 | 52.2609 | 50 | 0 | 0
2025-06-15 23:00 | 51.2558 | 129.8554 | 1.2558 | 50 | 0 | 0
2025-02-08 11:00 | 130.7275 | 129.8495 | 80.7275 | 50 | 0 | 0
2025-12-06 14:00 | 153.7634 | 129.8395 | 103.7634 | 50 | 0 | 0
2025-04-08 22:00 | 83.8362 | 129.8008 | 0 | 50 | 33.8362 | 0
2025-07-24 20:00 | 53.287 | 129.7927 | 3.287 | 50 | 0 | 0
2025-01-28 17:00 | 171.338 | 129.7781 | 121.338 | 50 | 0 | 0
2025-02-14 11:00 | 139.6873 | 129.776 | 89.6873 | 50 | 0 | 0
2025-07-27 01:00 | 51.3078 | 129.7674 | 1.3078 | 50 | 0 | 0
2025-11-07 13:00 | 124.1282 | 129.6774 | 74.1282 | 50 | 0 | 0
2025-03-12 02:00 | 101.1493 | 129.6569 | 13.8961 | 50 | 37.2532 | 0
2025-09-23 | 96.9997 | 129.6076 | 46.9997 | 50 | 0 | 0
2025-09-17 22:00 | 59.9568 | 129.5575 | 0 | 50 | 9.9568 | 0
2025-06-19 07:00 | 47.0803 | 129.5383 | 0 | 47.0803 | 0 | 0
2025-07-05 17:00 | 52.9879 | 129.5297 | 2.9879 | 50 | 0 | 0
2025-07-25 18:00 | 53.4233 | 129.4958 | 0 | 50 | 3.4233 | 0
2025-02-18 14:00 | 134.4191 | 129.4688 | 84.4192 | 50 | 0 | 0
2025-07-19 11:00 | 50.341 | 129.4467 | 0 | 50 | 0.34103 | 0
2025-02-22 | 81.134 | 129.4375 | 31.134 | 50 | 0 | 0
2025-02-24 10:00 | 153.1453 | 129.4175 | 65.892 | 50 | 37.2532 | 0
2025-06-24 23:00 | 52.2322 | 129.4 | 0 | 50 | 2.2322 | 0
2025-08-05 03:00 | 39.5606 | 129.3795 | 0 | 39.5606 | 0 | 0
2025-11-05 22:00 | 117.8302 | 129.36 | 67.8302 | 50 | 0 | 0
2025-03-25 23:00 | 81.3584 | 129.3418 | 31.3584 | 50 | 0 | 0
2025-09-10 20:00 | 59.8364 | 129.3295 | 9.8364 | 50 | 0 | 0
2025-06-10 22:00 | 56.8227 | 129.3206 | 6.8227 | 50 | 0 | 0
2025-04-25 09:00 | 70.9917 | 129.3167 | 0 | 50 | 20.9917 | 0
2025-07-09 11:00 | 53.838 | 129.2912 | 0 | 50 | 3.838 | 0
2025-07-24 10:00 | 52.5118 | 129.2823 | 0 | 50 | 2.5118 | 0
2025-07-23 01:00 | 49.9457 | 129.2557 | 0 | 49.9457 | 0 | 0
2025-05-18 13:00 | 74.6564 | 129.2299 | 0 | 50 | 24.6564 | 0
2025-04-03 13:00 | 119.2564 | 129.1985 | 32.0032 | 50 | 37.2532 | 0
2025-02-26 | 99.1426 | 129.1752 | 49.1426 | 50 | 0 | 0
2025-07-27 11:00 | 50.6082 | 129.1626 | 0.60824 | 50 | 0 | 0
2025-02-01 21:00 | 126.3188 | 129.1531 | 76.3188 | 50 | 0 | 0
2025-10-06 02:00 | 68.4982 | 129.1471 | 18.4982 | 50 | 0 | 0
2025-01-10 11:00 | 135.0028 | 129.1465 | 85.0028 | 50 | 0 | 0
2025-03-30 06:00 | 133.5123 | 129.1437 | 83.5123 | 50 | 0 | 0
2025-11-02 23:00 | 80.6432 | 129.1226 | 30.6432 | 50 | 0 | 0
2025-01-02 11:00 | 176.3753 | 129.0285 | 126.3753 | 50 | 0 | 0
2025-07-21 02:00 | 50.853 | 129.0037 | 0 | 50 | 0.85297 | 0
2025-03-15 22:00 | 136.3742 | 128.9918 | 86.3742 | 50 | 0 | 0
2025-09-02 | 104.1193 | 128.9192 | 54.1193 | 50 | 0 | 0
2025-07-06 01:00 | 50.368 | 128.8813 | 0.36804 | 50 | 0 | 0
2025-04-27 07:00 | 87.1647 | 128.8793 | 0 | 50 | 37.1647 | 0
2025-10-28 23:00 | 80.9396 | 128.879 | 30.9396 | 50 | 0 | 0
2025-01-25 01:00 | 119.6371 | 128.829 | 69.6371 | 50 | 0 | 0
2025-11-09 10:00 | 126.7206 | 128.7925 | 76.7206 | 50 | 0 | 0
2025-03-20 21:00 | 91.0533 | 128.7919 | 41.0533 | 50 | 0 | 0
2025-03-24 05:00 | 174.4876 | 128.7788 | 100 | 50 | 24.4876 | 0
2025-07-22 11:00 | 49.2005 | 128.7769 | 0 | 49.2005 | 0 | 0
2025-02-10 12:00 | 147.7883 | 128.7565 | 97.7883 | 50 | 0 | 0
2025-02-17 14:00 | 128.525 | 128.7354 | 78.525 | 50 | 0 | 0
2025-08-25 09:00 | 51.2158 | 128.689 | 1.2158 | 50 | 0 | 0
2025-04-12 14:00 | 80.4173 | 128.6751 | 0 | 50 | 30.4173 | 0
2025-11-21 11:00 | 148.1196 | 128.6633 | 98.1196 | 50 | 0 | 0
2025-12-14 06:00 | 167.7012 | 128.6446 | 117.7012 | 50 | 0 | 0
2025-01-10 22:00 | 129.0027 | 128.6361 | 79.0027 | 50 | 0 | 0
2025-02-09 11:00 | 120.3379 | 128.5581 | 70.3379 | 50 | 0 | 0
2025-03-18 22:00 | 107.6546 | 128.5364 | 57.6546 | 50 | 0 | 0
2025-04-17 11:00 | 80.7053 | 128.5353 | 0 | 50 | 30.7053 | 0
2025-04-15 17:00 | 96.9175 | 128.5237 | 46.9175 | 50 | 0 | 0
2025-01-08 03:00 | 124.642 | 128.5143 | 74.642 | 50 | 0 | 0
2025-03-01 07:00 | 156.5072 | 128.4738 | 106.5072 | 50 | 0 | 0
2025-02-28 10:00 | 150.8518 | 128.4531 | 100.8518 | 50 | 0 | 0
2025-01-11 06:00 | 149.9929 | 128.4527 | 99.9929 | 50 | 0 | 0
2025-05-23 23:00 | 64.7015 | 128.447 | 0 | 50 | 14.7015 | 0
2025-10-02 12:00 | 75.5536 | 128.4455 | 25.5536 | 50 | 0 | 0
2025-09-05 02:00 | 48.5865 | 128.3728 | 0 | 48.5865 | 0 | 0
2025-06-22 17:00 | 51.9083 | 128.36 | 0 | 50 | 1.9083 | 0
2025-08-03 21:00 | 53.0382 | 128.3541 | 0 | 50 | 3.0382 | 0
2025-07-20 10:00 | 50.2405 | 128.3529 | 0.24055 | 50 | 0 | 0
2025-03-07 23:00 | 95.6534 | 128.3326 | 45.6534 | 50 | 0 | 0
2025-06-23 21:00 | 53.1796 | 128.3132 | 0 | 50 | 3.1796 | 0
2025-10-09 11:00 | 85.2376 | 128.3055 | 35.2376 | 50 | 0 | 0
2025-10-14 08:00 | 139.1391 | 128.2901 | 51.8858 | 50 | 37.2532 | 0
2025-01-17 14:00 | 134.7407 | 128.2056 | 84.7407 | 50 | 0 | 0
2025-06-10 21:00 | 55.2865 | 128.2041 | 0 | 50 | 5.2865 | 0
2025-02-09 22:00 | 112.3631 | 128.1637 | 62.3631 | 50 | 0 | 0
2025-07-02 18:00 | 54.3394 | 128.1248 | 0 | 50 | 4.3394 | 0
2025-10-20 17:00 | 126.1114 | 128.117 | 76.1114 | 50 | 0 | 0
2025-09-26 20:00 | 84.2707 | 128.1154 | 34.2707 | 50 | 0 | 0
2025-05-01 03:00 | 63.8256 | 128.1148 | 13.8256 | 50 | 0 | 0
2025-07-18 17:00 | 53.253 | 128.1089 | 3.253 | 50 | 0 | 0
2025-11-24 20:00 | 148.7096 | 128.0943 | 98.7096 | 50 | 0 | 0
2025-12-22 10:00 | 157.2435 | 128.0242 | 107.2435 | 50 | 0 | 0
2025-06-05 11:00 | 71.3079 | 128.0228 | 0 | 50 | 21.3079 | 0
2025-06-20 04:00 | 52.0782 | 127.9614 | 2.0782 | 50 | 0 | 0
2025-09-08 10:00 | 62.6965 | 127.9436 | 0 | 50 | 12.6965 | 0
2025-10-13 06:00 | 118.1238 | 127.9371 | 68.1238 | 50 | 0 | 0
2025-10-20 23:00 | 89.4196 | 127.907 | 39.4196 | 50 | 0 | 0
2025-09-06 23:00 | 64.1714 | 127.851 | 0 | 50 | 14.1714 | 0
2025-06-15 16:00 | 53.5327 | 127.8382 | 3.5327 | 50 | 0 | 0
2025-05-26 11:00 | 80.3317 | 127.8106 | 0 | 50 | 30.3317 | 0
2025-12-04 04:00 | 184.9314 | 127.7495 | 134.9314 | 50 | 0 | 0
2025-05-24 13:00 | 59.2778 | 127.7476 | 0 | 50 | 9.2778 | 0
2025-02-21 02:00 | 123.1805 | 127.7457 | 73.1805 | 50 | 0 | 0
2025-12-24 21:00 | 119.7526 | 127.7338 | 69.7526 | 50 | 0 | 0
2025-10-18 12:00 | 107.6888 | 127.6853 | 57.6888 | 50 | 0 | 0
2025-07-19 02:00 | 49.5613 | 127.6823 | 0 | 49.5613 | 0 | 0
2025-07-09 19:00 | 53.3638 | 127.6014 | 0 | 50 | 3.3638 | 0
2025-05-20 16:00 | 65.9195 | 127.5965 | 0 | 50 | 15.9195 | 0
2025-12-01 21:00 | 164.0878 | 127.5901 | 114.0878 | 50 | 0 | 0
2025-05-14 19:00 | 86.4202 | 127.5769 | 0 | 50 | 36.4202 | 0
2025-01-28 04:00 | 131.8451 | 127.5745 | 81.8451 | 50 | 0 | 0
2025-01-29 12:00 | 153.7975 | 127.5621 | 103.7975 | 50 | 0 | 0
2025-06-28 15:00 | 55.4062 | 127.5324 | 0 | 50 | 5.4062 | 0
2025-01-24 02:00 | 141.5277 | 127.5126 | 91.5277 | 50 | 0 | 0
2025-07-14 03:00 | 51.4679 | 127.4875 | 0 | 50 | 1.4679 | 0
2025-12-17 23:00 | 102.4756 | 127.4709 | 52.4756 | 50 | 0 | 0
2025-04-17 21:00 | 88.1675 | 127.4391 | 38.1675 | 50 | 0 | 0
2025-12-10 23:00 | 106.8334 | 127.4081 | 56.8334 | 50 | 0 | 0
2025-04-28 03:00 | 74.3228 | 127.3818 | 0 | 50 | 24.3228 | 0
2025-05-15 11:00 | 85.5046 | 127.3646 | 35.5046 | 50 | 0 | 0
2025-11-01 02:00 | 71.2947 | 127.3468 | 21.2947 | 50 | 0 | 0
2025-10-08 02:00 | 60.0511 | 127.3334 | 0 | 50 | 10.0511 | 0
2025-05-20 04:00 | 54.8007 | 127.3135 | 0 | 50 | 4.8007 | 0
2025-03-19 11:00 | 93.3946 | 127.2867 | 6.1414 | 50 | 37.2532 | 0
2025-07-19 15:00 | 53.6776 | 127.2862 | 0 | 50 | 3.6776 | 0
2025-02-05 04:00 | 164.7733 | 127.2605 | 114.7733 | 50 | 0 | 0
2025-12-23 20:00 | 136.6792 | 127.2124 | 86.6792 | 50 | 0 | 0
2025-05-23 17:00 | 57.7956 | 127.1837 | 0 | 50 | 7.7956 | 0
2025-01-14 02:00 | 117.3173 | 127.1612 | 67.3173 | 50 | 0 | 0
2025-12-23 08:00 | 139.7501 | 127.1578 | 89.7501 | 50 | 0 | 0
2025-04-25 22:00 | 78.417 | 127.1408 | 0 | 50 | 28.417 | 0
2025-11-21 02:00 | 115.3817 | 127.1216 | 65.3817 | 50 | 0 | 0
2025-08-26 03:00 | 40.8802 | 127.0518 | 0 | 40.8802 | 0 | 0
2025-06-22 13:00 | 50.3458 | 127.0353 | 0.34577 | 50 | 0 | 0
2025-10-08 20:00 | 97.4345 | 127.0329 | 47.4345 | 50 | 0 | 0
2025-10-14 15:00 | 107.0142 | 126.9935 | 57.0142 | 50 | 0 | 0
2025-09-04 08:00 | 75.1402 | 126.9872 | 0 | 50 | 25.1402 | 0
2025-10-28 08:00 | 113.6675 | 126.9808 | 63.6675 | 50 | 0 | 0
2025-11-22 06:00 | 167.0957 | 126.9596 | 79.8424 | 50 | 37.2532 | 0
2025-03-04 15:00 | 145.2109 | 126.9503 | 95.2109 | 50 | 0 | 0
2025-12-14 01:00 | 111.5338 | 126.9487 | 61.5338 | 50 | 0 | 0
2025-04-25 21:00 | 82.2406 | 126.935 | 0 | 50 | 32.2406 | 0
2025-06-17 20:00 | 54.4576 | 126.8691 | 0 | 50 | 4.4576 | 0
2025-03-04 | 132.3417 | 126.8497 | 82.3417 | 50 | 0 | 0
2025-08-11 05:00 | 49.666 | 126.8427 | 0 | 49.666 | 0 | 0
2025-05-07 16:00 | 73.5146 | 126.8403 | 23.5146 | 50 | 0 | 0
2025-04-21 22:00 | 93.3429 | 126.8251 | 43.3429 | 50 | 0 | 0
2025-11-30 08:00 | 165.9247 | 126.8222 | 115.9247 | 50 | 0 | 0
2025-03-11 | 131.5964 | 126.7994 | 44.3431 | 50 | 37.2532 | 0
2025-08-07 02:00 | 50.5247 | 126.7733 | 0 | 50 | 0.52473 | 0
2025-11-21 10:00 | 143.4607 | 126.7641 | 93.4607 | 50 | 0 | 0
2025-04-23 16:00 | 69.6777 | 126.7267 | 0 | 50 | 19.6777 | 0
2025-10-29 05:00 | 108.691 | 126.699 | 58.691 | 50 | 0 | 0
2025-10-31 06:00 | 130.5572 | 126.6798 | 43.304 | 50 | 37.2532 | 0
2025-11-28 07:00 | 155.107 | 126.6611 | 105.107 | 50 | 0 | 0
2025-09-17 23:00 | 58.6718 | 126.6373 | 0 | 50 | 8.6718 | 0
2025-02-02 05:00 | 134.0858 | 126.6289 | 84.0858 | 50 | 0 | 0
2025-08-26 23:00 | 54.8457 | 126.5721 | 0 | 50 | 4.8457 | 0
2025-10-16 17:00 | 113.7968 | 126.5712 | 63.7968 | 50 | 0 | 0
2025-06-30 16:00 | 53.5889 | 126.5685 | 0 | 50 | 3.5889 | 0
2025-03-16 04:00 | 142.2546 | 126.561 | 92.2546 | 50 | 0 | 0
2025-01-18 04:00 | 130.513 | 126.5569 | 80.513 | 50 | 0 | 0
2025-09-15 06:00 | 82.2187 | 126.4992 | 0 | 50 | 32.2187 | 0
2025-05-18 08:00 | 79.8666 | 126.4982 | 0 | 50 | 29.8666 | 0
2025-03-31 04:00 | 168.5597 | 126.4713 | 81.3065 | 50 | 37.2532 | 0
2025-12-16 05:00 | 169.827 | 126.464 | 119.827 | 50 | 0 | 0
2025-09-06 17:00 | 66.2481 | 126.4588 | 0 | 50 | 16.2481 | 0
2025-05-18 10:00 | 76.0874 | 126.4265 | 26.0874 | 50 | 0 | 0
2025-09-29 | 65.8987 | 126.4257 | 15.8987 | 50 | 0 | 0
2025-04-26 07:00 | 94.7511 | 126.4245 | 44.7511 | 50 | 0 | 0
2025-07-04 09:00 | 50.5936 | 126.4153 | 0.59357 | 50 | 0 | 0
2025-01-18 05:00 | 157.9058 | 126.4113 | 107.9058 | 50 | 0 | 0
2025-11-13 17:00 | 146.298 | 126.3176 | 96.298 | 50 | 0 | 0
2025-09-27 06:00 | 74.31 | 126.3047 | 0 | 50 | 24.31 | 0
2025-11-23 20:00 | 146.2307 | 126.304 | 96.2307 | 50 | 0 | 0
2025-06-18 15:00 | 53.7446 | 126.2538 | 0 | 50 | 3.7446 | 0
2025-11-19 14:00 | 113.8673 | 126.2452 | 63.8673 | 50 | 0 | 0
2025-11-09 19:00 | 161.6263 | 126.2269 | 111.6263 | 50 | 0 | 0
2025-07-02 12:00 | 51.8016 | 126.2014 | 1.8016 | 50 | 0 | 0
2025-09-04 10:00 | 63.6858 | 126.1941 | 0 | 50 | 13.6858 | 0
2025-02-13 15:00 | 156.8315 | 126.1836 | 106.8315 | 50 | 0 | 0
2025-11-03 21:00 | 89.788 | 126.1448 | 39.788 | 50 | 0 | 0
2025-06-06 16:00 | 56.2939 | 126.1298 | 6.2939 | 50 | 0 | 0
2025-11-06 07:00 | 150.4963 | 126.1186 | 100.4963 | 50 | 0 | 0
2025-08-13 | 53.3182 | 126.1173 | 0 | 50 | 3.3182 | 0
2025-03-03 17:00 | 146.2751 | 126.0854 | 96.2751 | 50 | 0 | 0
2025-03-10 22:00 | 126.9902 | 126.0458 | 76.9902 | 50 | 0 | 0
2025-06-10 | 93.4657 | 126.0365 | 6.2124 | 50 | 37.2532 | 0
2025-01-26 04:00 | 153.8096 | 126.0088 | 103.8096 | 50 | 0 | 0
2025-09-07 21:00 | 68.242 | 125.9941 | 0 | 50 | 18.242 | 0
2025-08-12 | 52.8534 | 125.9502 | 2.8534 | 50 | 0 | 0
2025-01-23 12:00 | 152.7319 | 125.9436 | 102.7319 | 50 | 0 | 0
2025-07-10 09:00 | 52.2575 | 125.9112 | 0 | 50 | 2.2575 | 0
2025-09-06 13:00 | 65.3684 | 125.8886 | 0 | 50 | 15.3684 | 0
2025-12-30 03:00 | 120.5868 | 125.8665 | 70.5868 | 50 | 0 | 0
2025-12-31 05:00 | 174.8528 | 125.8665 | 124.8528 | 50 | 0 | 0
2025-12-02 23:00 | 109.2575 | 125.8575 | 59.2575 | 50 | 0 | 0
2025-06-28 08:00 | 49.0127 | 125.7135 | 0 | 49.0127 | 0 | 0
2025-01-16 15:00 | 132.6801 | 125.706 | 82.6801 | 50 | 0 | 0
2025-07-12 01:00 | 51.0046 | 125.6894 | 1.0046 | 50 | 0 | 0
2025-07-09 03:00 | 49.9725 | 125.5988 | 0 | 49.9725 | 0 | 0
2025-08-17 16:00 | 55.3669 | 125.584 | 0 | 50 | 5.3669 | 0
2025-09-27 22:00 | 83.9391 | 125.5824 | 0 | 50 | 33.9391 | 0
2025-12-06 11:00 | 146.9657 | 125.5807 | 96.9657 | 50 | 0 | 0
2025-06-13 09:00 | 52.1667 | 125.5423 | 2.1667 | 50 | 0 | 0
2025-03-22 | 75.7927 | 125.458 | 0 | 50 | 25.7927 | 0
2025-09-05 | 40.7975 | 125.3876 | 0 | 40.7975 | 0 | 0
2025-08-25 20:00 | 56.3336 | 125.3596 | 6.3336 | 50 | 0 | 0
2025-01-24 03:00 | 144.5661 | 125.3569 | 94.5661 | 50 | 0 | 0
2025-07-20 14:00 | 52.9175 | 125.3418 | 0 | 50 | 2.9175 | 0
2025-09-10 02:00 | 50.6907 | 125.3194 | 0 | 50 | 0.69066 | 0
2025-03-24 02:00 | 122.85 | 125.3063 | 72.85 | 50 | 0 | 0
2025-06-12 08:00 | 52.6817 | 125.2742 | 2.6817 | 50 | 0 | 0
2025-07-21 13:00 | 52.1502 | 125.2568 | 2.1502 | 50 | 0 | 0
2025-10-28 21:00 | 108.3346 | 125.243 | 58.3346 | 50 | 0 | 0
2025-07-04 07:00 | 49.4033 | 125.2179 | 0 | 49.4033 | 0 | 0
2025-11-30 10:00 | 168.171 | 125.213 | 118.171 | 50 | 0 | 0
2025-02-13 07:00 | 178.0533 | 125.1922 | 128.0533 | 50 | 0 | 0
2025-09-14 15:00 | 67.7215 | 125.1637 | 0 | 50 | 17.7215 | 0
2025-08-14 05:00 | 27.8085 | 125.1583 | 0 | 27.8085 | 0 | 0
2025-11-07 18:00 | 126.7715 | 125.1581 | 76.7715 | 50 | 0 | 0
2025-06-29 03:00 | 49.1696 | 125.1536 | 0 | 49.1696 | 0 | 0
2025-12-20 12:00 | 148.6731 | 125.1486 | 98.6731 | 50 | 0 | 0
2025-09-08 16:00 | 67.2799 | 125.1277 | 17.2799 | 50 | 0 | 0
2025-05-31 17:00 | 69.284 | 125.1098 | 0 | 50 | 19.284 | 0
2025-01-20 23:00 | 122.0269 | 125.058 | 72.0269 | 50 | 0 | 0
2025-02-15 10:00 | 146.6509 | 125.0078 | 96.6509 | 50 | 0 | 0
2025-03-20 01:00 | 80.591 | 124.9937 | 0 | 50 | 30.591 | 0
2025-09-30 19:00 | 92.0338 | 124.9682 | 4.7806 | 50 | 37.2532 | 0
2025-07-10 05:00 | 49.6962 | 124.9681 | 0 | 49.6962 | 0 | 0
2025-12-11 03:00 | 143.2143 | 124.8916 | 93.2143 | 50 | 0 | 0
2025-09-02 21:00 | 65.78 | 124.8669 | 0 | 50 | 15.78 | 0
2025-09-04 22:00 | 65.3836 | 124.8045 | 0 | 50 | 15.3836 | 0
2025-12-21 08:00 | 167.6286 | 124.785 | 117.6286 | 50 | 0 | 0
2025-06-02 13:00 | 56.7536 | 124.7828 | 0 | 50 | 6.7536 | 0
2025-09-27 18:00 | 96.5198 | 124.7792 | 9.2666 | 50 | 37.2532 | 0
2025-09-15 18:00 | 60.5433 | 124.6969 | 0 | 50 | 10.5433 | 0
2025-05-27 12:00 | 64.9872 | 124.6901 | 14.9872 | 50 | 0 | 0
2025-12-28 17:00 | 179.7988 | 124.681 | 129.7988 | 50 | 0 | 0
2025-10-10 19:00 | 97.4504 | 124.6682 | 47.4504 | 50 | 0 | 0
2025-10-25 08:00 | 105.4093 | 124.6555 | 18.1561 | 50 | 37.2532 | 0
2025-01-27 23:00 | 112.5048 | 124.6489 | 62.5048 | 50 | 0 | 0
2025-10-11 09:00 | 100.8848 | 124.6377 | 50.8848 | 50 | 0 | 0
2025-01-28 22:00 | 139.2195 | 124.6342 | 89.2195 | 50 | 0 | 0
2025-12-29 15:00 | 168.197 | 124.6216 | 118.197 | 50 | 0 | 0
2025-09-20 15:00 | 68.7321 | 124.6052 | 0 | 50 | 18.7321 | 0
2025-03-16 07:00 | 149.3935 | 124.5089 | 62.1403 | 50 | 37.2532 | 0
2025-05-03 13:00 | 90.4292 | 124.4908 | 3.176 | 50 | 37.2532 | 0
2025-02-04 10:00 | 157.0714 | 124.4757 | 107.0714 | 50 | 0 | 0
2025-12-09 21:00 | 161.6724 | 124.4705 | 111.6724 | 50 | 0 | 0
2025-04-12 04:00 | 109.4903 | 124.4611 | 59.4903 | 50 | 0 | 0
2025-11-22 20:00 | 144.4788 | 124.4194 | 94.4788 | 50 | 0 | 0
2025-06-24 19:00 | 54.694 | 124.4127 | 4.694 | 50 | 0 | 0
2025-09-07 01:00 | 62.9998 | 124.3885 | 12.9998 | 50 | 0 | 0
2025-02-14 16:00 | 149.8165 | 124.3859 | 99.8165 | 50 | 0 | 0
2025-05-27 17:00 | 67.6241 | 124.3693 | 0 | 50 | 17.6241 | 0
2025-05-06 13:00 | 96.7201 | 124.3343 | 46.7201 | 50 | 0 | 0
2025-08-31 12:00 | 56.4819 | 124.332 | 0 | 50 | 6.4819 | 0
2025-05-10 01:00 | 63.2706 | 124.3061 | 13.2706 | 50 | 0 | 0
2025-11-30 | 107.779 | 124.2812 | 57.779 | 50 | 0 | 0
2025-12-19 12:00 | 140.5469 | 124.2739 | 90.5469 | 50 | 0 | 0
2025-04-05 07:00 | 122.1047 | 124.2713 | 72.1047 | 50 | 0 | 0
2025-07-09 17:00 | 53.3134 | 124.1655 | 0 | 50 | 3.3134 | 0
2025-08-06 03:00 | 49.3983 | 124.1417 | 0 | 49.3983 | 0 | 0
2025-09-01 03:00 | 54.3153 | 124.132 | 0 | 50 | 4.3153 | 0
2025-04-08 04:00 | 79.1748 | 124.1313 | 0 | 50 | 29.1748 | 0
2025-04-09 18:00 | 77.2317 | 124.1278 | 0 | 50 | 27.2317 | 0
2025-02-02 06:00 | 134.0267 | 124.1236 | 84.0267 | 50 | 0 | 0
2025-09-03 23:00 | 64.3247 | 124.1081 | 14.3247 | 50 | 0 | 0
2025-05-16 05:00 | 125.2206 | 124.0923 | 75.2206 | 50 | 0 | 0
2025-07-04 17:00 | 55.0078 | 124.0846 | 0 | 50 | 5.0078 | 0
2025-01-21 05:00 | 182.2454 | 124.0842 | 132.2454 | 50 | 0 | 0
2025-03-07 18:00 | 144.9505 | 124.0828 | 94.9505 | 50 | 0 | 0
2025-11-11 04:00 | 137.8885 | 124.0671 | 87.8885 | 50 | 0 | 0
2025-02-10 01:00 | 75.816 | 124.0576 | 25.816 | 50 | 0 | 0
2025-10-30 04:00 | 110.3305 | 124.0563 | 60.3305 | 50 | 0 | 0
2025-05-10 23:00 | 60.3729 | 124.0542 | 10.3729 | 50 | 0 | 0
2025-02-19 11:00 | 155.5416 | 124.0417 | 105.5416 | 50 | 0 | 0
2025-01-27 05:00 | 192.4877 | 123.9228 | 142.4877 | 50 | 0 | 0
2025-07-17 21:00 | 52.526 | 123.8958 | 0 | 50 | 2.526 | 0
2025-08-01 23:00 | 52.3809 | 123.8846 | 0 | 50 | 2.3809 | 0
2025-04-08 10:00 | 71.4842 | 123.8774 | 21.4842 | 50 | 0 | 0
2025-06-09 02:00 | 48.3254 | 123.8556 | 0 | 48.3254 | 0 | 0
2025-02-07 22:00 | 130.2938 | 123.8039 | 80.2938 | 50 | 0 | 0
2025-10-17 19:00 | 122.0681 | 123.7449 | 72.0681 | 50 | 0 | 0
2025-12-28 15:00 | 176.7267 | 123.7342 | 126.7267 | 50 | 0 | 0
2025-04-22 18:00 | 83.9608 | 123.7007 | 33.9608 | 50 | 0 | 0
2025-04-22 22:00 | 85.4396 | 123.6681 | 35.4396 | 50 | 0 | 0
2025-07-17 01:00 | 51.1635 | 123.6293 | 1.1635 | 50 | 0 | 0
2025-03-18 23:00 | 78.7407 | 123.6039 | 28.7407 | 50 | 0 | 0
2025-08-25 03:00 | 50.944 | 123.5604 | 0 | 50 | 0.94396 | 0
2025-10-05 13:00 | 77.4829 | 123.544 | 27.4829 | 50 | 0 | 0
2025-02-02 13:00 | 142.1581 | 123.5343 | 92.1581 | 50 | 0 | 0
2025-11-15 09:00 | 122.4074 | 123.4974 | 72.4074 | 50 | 0 | 0
2025-09-25 16:00 | 60.1005 | 123.484 | 10.1005 | 50 | 0 | 0
2025-12-14 23:00 | 99.3247 | 123.4808 | 49.3247 | 50 | 0 | 0
2025-04-15 03:00 | 82.893 | 123.4662 | 32.893 | 50 | 0 | 0
2025-04-10 04:00 | 100.9408 | 123.4051 | 13.6876 | 50 | 37.2532 | 0
2025-05-17 03:00 | 61.9789 | 123.3806 | 0 | 50 | 11.9789 | 0
2025-03-15 07:00 | 157.8375 | 123.3691 | 70.5842 | 50 | 37.2532 | 0
2025-12-01 10:00 | 178.9664 | 123.3107 | 128.9664 | 50 | 0 | 0
2025-11-04 20:00 | 112.4142 | 123.2687 | 62.4142 | 50 | 0 | 0
2025-06-02 16:00 | 54.8311 | 123.252 | 0 | 50 | 4.8311 | 0
2025-06-25 09:00 | 45.4355 | 123.2215 | 0 | 45.4355 | 0 | 0
2025-01-16 14:00 | 128.7274 | 123.1933 | 78.7274 | 50 | 0 | 0
2025-01-29 09:00 | 163.1589 | 123.163 | 113.1589 | 50 | 0 | 0
2025-12-31 08:00 | 178.8723 | 123.1428 | 128.8723 | 50 | 0 | 0
2025-12-30 06:00 | 165.5796 | 123.1428 | 115.5796 | 50 | 0 | 0
2025-06-21 12:00 | 50.4317 | 123.1405 | 0 | 50 | 0.43175 | 0
2025-12-03 20:00 | 188.7302 | 123.1254 | 138.7302 | 50 | 0 | 0
2025-10-10 23:00 | 71.5316 | 123.1244 | 21.5316 | 50 | 0 | 0
2025-12-16 08:00 | 167.6766 | 123.1157 | 117.6766 | 50 | 0 | 0
2025-12-01 13:00 | 174.2229 | 123.1115 | 124.2229 | 50 | 0 | 0
2025-06-01 17:00 | 63.6839 | 123.0963 | 0 | 50 | 13.6839 | 0
2025-10-12 07:00 | 125.6306 | 123.0811 | 38.3774 | 50 | 37.2532 | 0
2025-01-08 15:00 | 154.1307 | 123.0495 | 104.1307 | 50 | 0 | 0
2025-09-08 15:00 | 66.3382 | 122.9946 | 0 | 50 | 16.3382 | 0
2025-02-25 01:00 | 118.4694 | 122.9876 | 68.4694 | 50 | 0 | 0
2025-07-21 12:00 | 51.8498 | 122.9837 | 1.8498 | 50 | 0 | 0
2025-08-24 18:00 | 57.2532 | 122.9713 | 0 | 50 | 7.2532 | 0
2025-03-25 14:00 | 115.8063 | 122.9617 | 28.5531 | 50 | 37.2532 | 0
2025-09-27 21:00 | 90.3821 | 122.9357 | 40.3821 | 50 | 0 | 0
2025-11-15 13:00 | 102.8484 | 122.9322 | 52.8484 | 50 | 0 | 0
2025-12-13 07:00 | 171.4974 | 122.8675 | 121.4974 | 50 | 0 | 0
2025-11-25 02:00 | 109.597 | 122.8081 | 59.597 | 50 | 0 | 0
2025-11-01 18:00 | 103.7015 | 122.7545 | 53.7015 | 50 | 0 | 0
2025-07-02 06:00 | 48.8552 | 122.7544 | 0 | 48.8552 | 0 | 0
2025-12-20 19:00 | 173.0253 | 122.7358 | 123.0253 | 50 | 0 | 0
2025-10-29 23:00 | 74.8278 | 122.7253 | 24.8278 | 50 | 0 | 0
2025-01-12 | 98.9918 | 122.6989 | 48.9918 | 50 | 0 | 0
2025-03-13 20:00 | 147.9732 | 122.6763 | 97.9732 | 50 | 0 | 0
2025-03-20 18:00 | 128.5762 | 122.6665 | 78.5762 | 50 | 0 | 0
2025-10-02 21:00 | 86.6152 | 122.661 | 36.6152 | 50 | 0 | 0
2025-03-30 19:00 | 154.9427 | 122.646 | 104.9427 | 50 | 0 | 0
2025-02-24 21:00 | 147.1569 | 122.6115 | 97.1569 | 50 | 0 | 0
2025-08-31 01:00 | 55.5532 | 122.5998 | 5.5532 | 50 | 0 | 0
2025-09-05 15:00 | 66.5886 | 122.565 | 0 | 50 | 16.5886 | 0
2025-03-20 20:00 | 119.2039 | 122.5611 | 69.2039 | 50 | 0 | 0
2025-11-30 16:00 | 180.8085 | 122.497 | 130.8085 | 50 | 0 | 0
2025-08-02 09:00 | 50.7087 | 122.4786 | 0 | 50 | 0.70868 | 0
2025-03-29 04:00 | 124.9645 | 122.4729 | 74.9645 | 50 | 0 | 0
2025-08-29 06:00 | 62.5834 | 122.4429 | 12.5834 | 50 | 0 | 0
2025-08-28 02:00 | 52.745 | 122.4349 | 2.745 | 50 | 0 | 0
2025-03-14 04:00 | 152.6172 | 122.4277 | 65.364 | 50 | 37.2532 | 0
2025-03-13 18:00 | 145.3754 | 122.4186 | 95.3754 | 50 | 0 | 0
2025-08-09 21:00 | 55.8805 | 122.4147 | 5.8805 | 50 | 0 | 0
2025-11-23 05:00 | 139.0973 | 122.4019 | 89.0973 | 50 | 0 | 0
2025-12-19 20:00 | 158.8959 | 122.3904 | 108.8959 | 50 | 0 | 0
2025-09-26 09:00 | 77.1903 | 122.3582 | 27.1903 | 50 | 0 | 0
2025-08-30 09:00 | 55.5297 | 122.3573 | 0 | 50 | 5.5297 | 0
2025-04-03 16:00 | 106.5909 | 122.3528 | 56.5909 | 50 | 0 | 0
2025-11-25 | 136.6206 | 122.2597 | 86.6206 | 50 | 0 | 0
2025-12-22 15:00 | 163.761 | 122.2544 | 113.761 | 50 | 0 | 0
2025-08-23 20:00 | 55.6004 | 122.2515 | 0 | 50 | 5.6004 | 0
2025-01-02 01:00 | 131.8315 | 122.2474 | 81.8315 | 50 | 0 | 0
2025-12-13 | 103.9999 | 122.247 | 53.9999 | 50 | 0 | 0
2025-09-22 02:00 | 64.9303 | 122.2124 | 0 | 50 | 14.9303 | 0
2025-12-06 18:00 | 174.3291 | 122.1796 | 124.3291 | 50 | 0 | 0
2025-03-06 17:00 | 149.8331 | 122.0865 | 99.8331 | 50 | 0 | 0
2025-11-14 | 75.7956 | 122.0693 | 25.7956 | 50 | 0 | 0
2025-09-11 10:00 | 63.103 | 122.0295 | 13.103 | 50 | 0 | 0
2025-07-02 10:00 | 50.1562 | 122.0251 | 0.15621 | 50 | 0 | 0
2025-10-30 23:00 | 82.8442 | 122.0199 | 32.8442 | 50 | 0 | 0
2025-01-23 06:00 | 165.6233 | 121.9863 | 115.6233 | 50 | 0 | 0
2025-12-03 17:00 | 189.6772 | 121.984 | 139.6772 | 50 | 0 | 0
2025-09-01 08:00 | 56.418 | 121.9758 | 6.418 | 50 | 0 | 0
2025-09-27 08:00 | 90.6504 | 121.9746 | 3.3972 | 50 | 37.2532 | 0
2025-08-17 15:00 | 55.2317 | 121.9722 | 0 | 50 | 5.2317 | 0
2025-02-16 20:00 | 123.2305 | 121.9279 | 73.2305 | 50 | 0 | 0
2025-06-21 23:00 | 50.5042 | 121.8915 | 0 | 50 | 0.50421 | 0
2025-11-17 07:00 | 134.4169 | 121.8859 | 84.4169 | 50 | 0 | 0
2025-06-14 11:00 | 51.7095 | 121.8605 | 0 | 50 | 1.7095 | 0
2025-03-02 23:00 | 94.0046 | 121.8599 | 44.0046 | 50 | 0 | 0
2025-12-06 01:00 | 112.8355 | 121.8054 | 62.8355 | 50 | 0 | 0
2025-03-09 03:00 | 126.2798 | 121.8032 | 39.0266 | 50 | 37.2532 | 0
2025-01-17 11:00 | 130.5657 | 121.7672 | 80.5657 | 50 | 0 | 0
2025-07-15 16:00 | 52.838 | 121.7276 | 0 | 50 | 2.838 | 0
2025-08-07 | 52.0123 | 121.6838 | 0 | 50 | 2.0123 | 0
2025-10-17 22:00 | 111.7409 | 121.6763 | 61.7409 | 50 | 0 | 0
2025-09-07 14:00 | 66.8663 | 121.671 | 16.8663 | 50 | 0 | 0
2025-06-21 21:00 | 50.946 | 121.6184 | 0 | 50 | 0.94604 | 0
2025-01-26 23:00 | 108.9347 | 121.617 | 58.9347 | 50 | 0 | 0
2025-07-24 15:00 | 52.5667 | 121.5472 | 0 | 50 | 2.5667 | 0
2025-01-10 08:00 | 140.1794 | 121.4979 | 90.1794 | 50 | 0 | 0
2025-06-24 14:00 | 52.9987 | 121.4878 | 0 | 50 | 2.9987 | 0
2025-02-08 05:00 | 171.3786 | 121.487 | 84.1253 | 50 | 37.2532 | 0
2025-02-28 18:00 | 164.2724 | 121.4524 | 114.2724 | 50 | 0 | 0
2025-12-01 05:00 | 178.8996 | 121.449 | 128.8997 | 50 | 0 | 0
2025-09-11 22:00 | 65.4116 | 121.4138 | 15.4116 | 50 | 0 | 0
2025-03-01 17:00 | 133.494 | 121.3724 | 83.494 | 50 | 0 | 0
2025-06-27 06:00 | 48.9939 | 121.2735 | 0 | 48.9939 | 0 | 0
2025-06-29 16:00 | 55.0081 | 121.2546 | 5.0081 | 50 | 0 | 0
2025-08-17 14:00 | 54.7692 | 121.2279 | 4.7692 | 50 | 0 | 0
2025-08-17 17:00 | 55.9941 | 121.1368 | 0 | 50 | 5.9941 | 0
2025-06-23 02:00 | 52.7137 | 121.1179 | 2.7137 | 50 | 0 | 0
2025-01-12 23:00 | 98.4806 | 121.116 | 48.4806 | 50 | 0 | 0
2025-01-29 10:00 | 157.9367 | 121.0795 | 107.9367 | 50 | 0 | 0
2025-02-13 22:00 | 133.262 | 121.0673 | 83.262 | 50 | 0 | 0
2025-01-15 | 86.0902 | 121.0158 | 36.0902 | 50 | 0 | 0
2025-11-08 22:00 | 123.4342 | 120.9949 | 73.4342 | 50 | 0 | 0
2025-09-29 10:00 | 78.8167 | 120.988 | 0 | 50 | 28.8167 | 0
2025-11-30 11:00 | 155.0288 | 120.956 | 105.0288 | 50 | 0 | 0
2025-02-17 06:00 | 138.3399 | 120.9515 | 51.0867 | 50 | 37.2532 | 0
2025-07-10 03:00 | 49.1063 | 120.9441 | 0 | 49.1063 | 0 | 0
2025-01-14 | 131.7789 | 120.9309 | 81.7789 | 50 | 0 | 0
2025-11-22 08:00 | 165.1494 | 120.9187 | 115.1494 | 50 | 0 | 0
2025-02-01 19:00 | 131.1087 | 120.9162 | 81.1087 | 50 | 0 | 0
2025-09-08 19:00 | 68.0474 | 120.9142 | 18.0474 | 50 | 0 | 0
2025-06-21 08:00 | 48.6998 | 120.914 | 0 | 48.6998 | 0 | 0
2025-01-01 07:00 | 154.5123 | 120.892 | 104.5123 | 50 | 0 | 0
2025-06-07 08:00 | 52.8893 | 120.8497 | 0 | 50 | 2.8893 | 0
2025-12-12 13:00 | 179.5672 | 120.8449 | 129.5672 | 50 | 0 | 0
2025-11-15 14:00 | 103.2852 | 120.8278 | 53.2852 | 50 | 0 | 0
2025-09-03 08:00 | 70.5153 | 120.8055 | 0 | 50 | 20.5153 | 0
2025-08-03 03:00 | 50.524 | 120.7904 | 0 | 50 | 0.52404 | 0
2025-08-04 07:00 | 48.9129 | 120.7259 | 0 | 48.9129 | 0 | 0
2025-12-22 19:00 | 163.3453 | 120.7259 | 113.3453 | 50 | 0 | 0
2025-05-09 06:00 | 105.4579 | 120.6871 | 55.4579 | 50 | 0 | 0
2025-11-14 09:00 | 142.7034 | 120.6273 | 55.4502 | 50 | 37.2532 | 0
2025-12-08 18:00 | 177.1068 | 120.6032 | 127.1068 | 50 | 0 | 0
2025-10-12 13:00 | 105.0472 | 120.5714 | 17.794 | 50 | 37.2532 | 0
2025-04-30 03:00 | 56.5273 | 120.5709 | 6.5273 | 50 | 0 | 0
2025-06-14 19:00 | 54.1513 | 120.5642 | 0 | 50 | 4.1513 | 0
2025-01-11 18:00 | 163.6248 | 120.5605 | 113.6248 | 50 | 0 | 0
2025-11-26 02:00 | 129.5769 | 120.5292 | 79.5769 | 50 | 0 | 0
2025-07-20 22:00 | 52.8191 | 120.5273 | 2.8191 | 50 | 0 | 0
2025-10-11 | 69.5831 | 120.4834 | 19.5831 | 50 | 0 | 0
2025-12-19 21:00 | 164.9315 | 120.4729 | 114.9315 | 50 | 0 | 0
2025-04-01 03:00 | 106.2655 | 120.4486 | 19.0123 | 50 | 37.2532 | 0
2025-08-10 21:00 | 55.1078 | 120.4369 | 0 | 50 | 5.1078 | 0
2025-10-07 09:00 | 87.5076 | 120.4257 | 0.25439 | 50 | 37.2532 | 0
2025-09-09 12:00 | 64.1212 | 120.4125 | 0 | 50 | 14.1212 | 0
2025-01-08 11:00 | 152.4925 | 120.3865 | 102.4925 | 50 | 0 | 0
2025-02-14 01:00 | 104.4323 | 120.3763 | 54.4323 | 50 | 0 | 0
2025-09-02 15:00 | 66.4772 | 120.3631 | 16.4772 | 50 | 0 | 0
2025-09-26 14:00 | 69.948 | 120.3408 | 0 | 50 | 19.948 | 0
2025-03-31 11:00 | 137.5119 | 120.2988 | 87.5119 | 50 | 0 | 0
2025-09-24 01:00 | 53.7927 | 120.272 | 0 | 50 | 3.7927 | 0
2025-12-13 13:00 | 177.7387 | 120.2252 | 127.7387 | 50 | 0 | 0
2025-01-15 21:00 | 137.9704 | 120.2101 | 87.9704 | 50 | 0 | 0
2025-03-01 19:00 | 148.7721 | 120.194 | 98.7721 | 50 | 0 | 0
2025-03-10 08:00 | 143.9161 | 120.1792 | 56.6629 | 50 | 37.2532 | 0
2025-09-15 14:00 | 66.6805 | 120.1607 | 16.6805 | 50 | 0 | 0
2025-03-15 18:00 | 158.6078 | 120.1409 | 108.6078 | 50 | 0 | 0
2025-07-24 07:00 | 28.2661 | 120.111 | 0 | 28.2661 | 0 | 0
2025-07-10 12:00 | 55.9439 | 120.1083 | 5.9439 | 50 | 0 | 0
2025-04-05 17:00 | 98.2569 | 120.1011 | 11.0037 | 50 | 37.2532 | 0
2025-06-20 02:00 | 52.5674 | 120.1002 | 0 | 50 | 2.5674 | 0
2025-03-04 05:00 | 152.0977 | 120.0811 | 102.0977 | 50 | 0 | 0
2025-12-29 22:00 | 135.3491 | 120.0797 | 85.3491 | 50 | 0 | 0
2025-02-20 13:00 | 142.3048 | 120.0479 | 92.3047 | 50 | 0 | 0
2025-07-26 02:00 | 40.6226 | 120.0184 | 0 | 40.6226 | 0 | 0
2025-01-31 11:00 | 129.7726 | 119.9948 | 79.7726 | 50 | 0 | 0
2025-08-01 16:00 | 54.7424 | 119.9813 | 4.7424 | 50 | 0 | 0
2025-01-24 01:00 | 121.0034 | 119.9648 | 71.0034 | 50 | 0 | 0
2025-02-27 02:00 | 117.7455 | 119.9399 | 30.4923 | 50 | 37.2532 | 0
2025-10-25 23:00 | 78.7169 | 119.9247 | 28.7169 | 50 | 0 | 0
2025-01-05 | 106.4436 | 119.8649 | 56.4436 | 50 | 0 | 0
2025-09-19 15:00 | 68.993 | 119.8615 | 18.993 | 50 | 0 | 0
2025-10-29 12:00 | 99.7646 | 119.8606 | 49.7646 | 50 | 0 | 0
2025-09-15 19:00 | 60.0112 | 119.8592 | 10.0112 | 50 | 0 | 0
2025-06-26 20:00 | 53.984 | 119.8548 | 0 | 50 | 3.984 | 0
2025-01-17 22:00 | 136.8719 | 119.8508 | 86.8719 | 50 | 0 | 0
2025-11-26 22:00 | 147.7327 | 119.8458 | 97.7327 | 50 | 0 | 0
2025-02-20 11:00 | 133.2186 | 119.8445 | 83.2186 | 50 | 0 | 0
2025-08-14 07:00 | 49.2459 | 119.8215 | 0 | 49.2459 | 0 | 0
2025-03-20 06:00 | 123.6181 | 119.8156 | 73.6181 | 50 | 0 | 0
2025-05-15 05:00 | 104.3895 | 119.756 | 54.3895 | 50 | 0 | 0
2025-12-03 23:00 | 124.7792 | 119.7543 | 74.7792 | 50 | 0 | 0
2025-09-26 18:00 | 80.756 | 119.7247 | 0 | 50 | 30.756 | 0
2025-11-19 22:00 | 117.3161 | 119.627 | 67.3161 | 50 | 0 | 0
2025-05-24 19:00 | 58.0917 | 119.6038 | 0 | 50 | 8.0917 | 0
2025-04-15 02:00 | 75.0221 | 119.5943 | 0 | 50 | 25.0221 | 0
2025-02-05 13:00 | 144.6694 | 119.5936 | 94.6694 | 50 | 0 | 0
2025-07-11 11:00 | 55.2126 | 119.528 | 0 | 50 | 5.2126 | 0
2025-03-17 18:00 | 132.6121 | 119.5274 | 82.6121 | 50 | 0 | 0
2025-05-19 06:00 | 82.9285 | 119.5242 | 0 | 50 | 32.9285 | 0
2025-08-18 05:00 | 47.9378 | 119.5043 | 0 | 47.9378 | 0 | 0
2025-12-12 23:00 | 105.8785 | 119.5028 | 55.8785 | 50 | 0 | 0
2025-11-23 02:00 | 100.8793 | 119.4932 | 50.8793 | 50 | 0 | 0
2025-12-24 09:00 | 146.083 | 119.4274 | 96.083 | 50 | 0 | 0
2025-04-08 03:00 | 65.9655 | 119.4042 | 15.9655 | 50 | 0 | 0
2025-05-06 22:00 | 92.0854 | 119.3953 | 4.8322 | 50 | 37.2532 | 0
2025-04-28 01:00 | 63.8315 | 119.3884 | 0 | 50 | 13.8315 | 0
2025-07-06 | 51.0825 | 119.3683 | 0 | 50 | 1.0825 | 0
2025-03-24 17:00 | 141.6936 | 119.3457 | 91.6936 | 50 | 0 | 0
2025-05-25 18:00 | 82.4525 | 119.3454 | 0 | 50 | 32.4525 | 0
2025-04-18 06:00 | 117.1012 | 119.3196 | 67.1012 | 50 | 0 | 0
2025-10-08 17:00 | 96.6169 | 119.2585 | 46.6169 | 50 | 0 | 0
2025-01-29 | 107.018 | 119.2232 | 57.018 | 50 | 0 | 0
2025-02-09 07:00 | 139.4984 | 119.2039 | 52.2451 | 50 | 37.2532 | 0
2025-07-05 20:00 | 53.2721 | 119.1722 | 0 | 50 | 3.2721 | 0
2025-05-06 18:00 | 111.1014 | 119.1183 | 61.1014 | 50 | 0 | 0
2025-06-04 13:00 | 53.775 | 119.1117 | 0 | 50 | 3.775 | 0
2025-04-23 10:00 | 72.373 | 119.0958 | 0 | 50 | 22.373 | 0
2025-09-11 17:00 | 66.5249 | 119.0752 | 16.5249 | 50 | 0 | 0
2025-02-09 05:00 | 148.1774 | 119.0158 | 60.9242 | 50 | 37.2532 | 0
2025-01-22 20:00 | 158.1982 | 118.9207 | 108.1982 | 50 | 0 | 0
2025-01-03 12:00 | 162.645 | 118.8879 | 112.645 | 50 | 0 | 0
2025-11-04 19:00 | 111.9501 | 118.8759 | 61.9501 | 50 | 0 | 0
2025-03-29 09:00 | 99.7129 | 118.8717 | 12.4596 | 50 | 37.2532 | 0
2025-09-15 02:00 | 51.8949 | 118.8435 | 1.8949 | 50 | 0 | 0
2025-03-30 14:00 | 145.2954 | 118.8327 | 58.0421 | 50 | 37.2532 | 0
2025-06-24 06:00 | 26.7229 | 118.8245 | 0 | 26.7229 | 0 | 0
2025-04-27 16:00 | 66.0852 | 118.8062 | 0 | 50 | 16.0852 | 0
2025-10-19 13:00 | 123.0079 | 118.7816 | 35.7547 | 50 | 37.2532 | 0
2025-03-29 | 77.7385 | 118.7774 | 0 | 50 | 27.7385 | 0
2025-09-06 16:00 | 65.9203 | 118.7311 | 0 | 50 | 15.9203 | 0
2025-04-22 07:00 | 105.7891 | 118.7266 | 18.5359 | 50 | 37.2532 | 0
2025-12-24 08:00 | 143.554 | 118.7149 | 93.554 | 50 | 0 | 0
2025-12-01 06:00 | 173.661 | 118.7028 | 123.661 | 50 | 0 | 0
2025-12-21 11:00 | 161.9963 | 118.6912 | 111.9963 | 50 | 0 | 0
2025-12-17 13:00 | 138.9137 | 118.6819 | 88.9137 | 50 | 0 | 0
2025-01-06 03:00 | 131.9267 | 118.6772 | 81.9267 | 50 | 0 | 0
2025-10-31 16:00 | 111.1854 | 118.5937 | 61.1854 | 50 | 0 | 0
2025-03-11 03:00 | 107.1173 | 118.5931 | 19.8641 | 50 | 37.2532 | 0
2025-01-24 14:00 | 159.0403 | 118.559 | 109.0403 | 50 | 0 | 0
2025-01-27 04:00 | 183.8841 | 118.5586 | 133.8841 | 50 | 0 | 0
2025-05-29 17:00 | 63.592 | 118.5489 | 0 | 50 | 13.592 | 0
2025-03-13 19:00 | 142.5596 | 118.5368 | 92.5596 | 50 | 0 | 0
2025-01-14 18:00 | 143.7303 | 118.5307 | 93.7303 | 50 | 0 | 0
2025-11-23 18:00 | 149.5522 | 118.517 | 99.5522 | 50 | 0 | 0
2025-02-04 04:00 | 132.8822 | 118.4746 | 82.8822 | 50 | 0 | 0
2025-01-01 08:00 | 156.016 | 118.4716 | 106.016 | 50 | 0 | 0
2025-07-06 03:00 | 49.6916 | 118.4383 | 0 | 49.6916 | 0 | 0
2025-01-14 15:00 | 144.4518 | 118.398 | 94.4518 | 50 | 0 | 0
2025-07-05 07:00 | 37.1444 | 118.3562 | 0 | 37.1444 | 0 | 0
2025-12-24 19:00 | 143.5785 | 118.3504 | 93.5785 | 50 | 0 | 0
2025-12-06 07:00 | 169.7759 | 118.3395 | 119.7759 | 50 | 0 | 0
2025-08-24 17:00 | 57.1034 | 118.3354 | 0 | 50 | 7.1034 | 0
2025-09-12 23:00 | 64.7123 | 118.3278 | 0 | 50 | 14.7123 | 0
2025-09-19 07:00 | 93.9188 | 118.313 | 6.6655 | 50 | 37.2532 | 0
2025-09-25 09:00 | 65.173 | 118.3054 | 0 | 50 | 15.173 | 0
2025-02-16 08:00 | 120.5677 | 118.2736 | 70.5677 | 50 | 0 | 0
2025-02-25 11:00 | 125.6323 | 118.2333 | 75.6323 | 50 | 0 | 0
2025-06-26 09:00 | 50.2191 | 118.1704 | 0 | 50 | 0.21913 | 0
2025-03-10 03:00 | 120.891 | 118.1618 | 70.891 | 50 | 0 | 0
2025-02-23 05:00 | 136.2342 | 118.1579 | 48.9809 | 50 | 37.2532 | 0
2025-09-17 07:00 | 62.5864 | 118.157 | 12.5864 | 50 | 0 | 0
2025-01-05 03:00 | 126.7567 | 118.129 | 76.7567 | 50 | 0 | 0
2025-10-25 16:00 | 92.3395 | 118.083 | 42.3395 | 50 | 0 | 0
2025-11-12 01:00 | 87.2952 | 118.0431 | 37.2952 | 50 | 0 | 0
2025-03-11 05:00 | 158.3076 | 118.0412 | 71.0543 | 50 | 37.2532 | 0
2025-09-16 02:00 | 55.1394 | 118.019 | 0 | 50 | 5.1394 | 0
2025-05-03 17:00 | 92.2431 | 118.0186 | 42.2431 | 50 | 0 | 0
2025-03-27 04:00 | 165.2228 | 117.9926 | 77.9695 | 50 | 37.2532 | 0
2025-05-18 05:00 | 73.8244 | 117.9917 | 0 | 50 | 23.8244 | 0
2025-11-12 18:00 | 148.0036 | 117.9704 | 98.0036 | 50 | 0 | 0
2025-02-13 19:00 | 160.432 | 117.937 | 110.432 | 50 | 0 | 0
2025-12-23 04:00 | 143.875 | 117.8891 | 93.875 | 50 | 0 | 0
2025-07-12 04:00 | 49.1183 | 117.8491 | 0 | 49.1183 | 0 | 0
2025-03-05 08:00 | 161.102 | 117.7863 | 111.102 | 50 | 0 | 0
2025-02-01 09:00 | 129.7747 | 117.777 | 79.7747 | 50 | 0 | 0
2025-09-11 03:00 | 55.2905 | 117.7543 | 5.2905 | 50 | 0 | 0
2025-08-20 17:00 | 55.3802 | 117.7527 | 0 | 50 | 5.3802 | 0
2025-01-20 13:00 | 164.6242 | 117.7295 | 114.6242 | 50 | 0 | 0
2025-02-07 16:00 | 143.234 | 117.7147 | 93.234 | 50 | 0 | 0
2025-11-09 15:00 | 129.3838 | 117.7092 | 79.3838 | 50 | 0 | 0
2025-12-27 06:00 | 167.9543 | 117.7044 | 117.9543 | 50 | 0 | 0
2025-03-30 01:00 | 91.8222 | 117.6987 | 4.569 | 50 | 37.2532 | 0
2025-10-07 20:00 | 92.6798 | 117.6783 | 42.6798 | 50 | 0 | 0
2025-06-01 21:00 | 68.9094 | 117.6548 | 18.9094 | 50 | 0 | 0
2025-03-12 20:00 | 144.3495 | 117.6507 | 94.3495 | 50 | 0 | 0
2025-08-08 15:00 | 54.4981 | 117.6428 | 4.4981 | 50 | 0 | 0
2025-05-31 | 52.7631 | 117.6015 | 2.7631 | 50 | 0 | 0
2025-11-30 07:00 | 158.2158 | 117.586 | 108.2158 | 50 | 0 | 0
2025-10-26 02:00 | 70.9499 | 117.5542 | 20.9499 | 50 | 0 | 0
2025-08-19 13:00 | 56.3974 | 117.5304 | 0 | 50 | 6.3974 | 0
2025-07-10 17:00 | 54.8033 | 117.5189 | 4.8033 | 50 | 0 | 0
2025-06-24 02:00 | 49.6281 | 117.4636 | 0 | 49.6281 | 0 | 0
2025-09-18 23:00 | 65.6888 | 117.4324 | 0 | 50 | 15.6888 | 0
2025-07-26 22:00 | 53.2122 | 117.3779 | 0 | 50 | 3.2122 | 0
2025-05-12 12:00 | 101.3968 | 117.3384 | 14.1436 | 50 | 37.2532 | 0
2025-02-10 18:00 | 165.2963 | 117.2645 | 115.2963 | 50 | 0 | 0
2025-12-24 11:00 | 145.8306 | 117.218 | 95.8306 | 50 | 0 | 0
2025-10-09 09:00 | 91.8526 | 117.2102 | 41.8526 | 50 | 0 | 0
2025-08-31 11:00 | 56.3464 | 117.2067 | 0 | 50 | 6.3464 | 0
2025-09-05 05:00 | 62.4828 | 117.2017 | 0 | 50 | 12.4828 | 0
2025-12-02 06:00 | 168.4848 | 117.1806 | 118.4848 | 50 | 0 | 0
2025-11-26 11:00 | 175.1278 | 117.1621 | 125.1278 | 50 | 0 | 0
2025-03-01 15:00 | 115.4099 | 117.1209 | 65.4099 | 50 | 0 | 0
2025-01-12 07:00 | 156.6697 | 117.1166 | 106.6697 | 50 | 0 | 0
2025-08-08 04:00 | 49.133 | 117.0773 | 0 | 49.133 | 0 | 0
2025-02-05 19:00 | 172.1674 | 117.0401 | 122.1674 | 50 | 0 | 0
2025-11-08 11:00 | 104.6328 | 117.0381 | 54.6328 | 50 | 0 | 0
2025-07-23 17:00 | 59.7183 | 116.9353 | 0 | 50 | 9.7183 | 0
2025-01-18 06:00 | 156.1402 | 116.9165 | 106.1402 | 50 | 0 | 0
2025-02-26 02:00 | 115.2737 | 116.8898 | 65.2737 | 50 | 0 | 0
2025-08-26 22:00 | 55.0087 | 116.8079 | 5.0087 | 50 | 0 | 0
2025-08-15 03:00 | 51.8904 | 116.7547 | 1.8904 | 50 | 0 | 0
2025-11-16 15:00 | 117.9993 | 116.7282 | 67.9993 | 50 | 0 | 0
2025-01-21 21:00 | 174.2279 | 116.725 | 124.2279 | 50 | 0 | 0
2025-02-04 15:00 | 154.8985 | 116.7161 | 104.8985 | 50 | 0 | 0
2025-01-18 08:00 | 159.7223 | 116.6955 | 109.7223 | 50 | 0 | 0
2025-10-18 02:00 | 69.9972 | 116.6867 | 0 | 50 | 19.9972 | 0
2025-08-30 03:00 | 54.8823 | 116.6861 | 0 | 50 | 4.8823 | 0
2025-04-23 11:00 | 76.1545 | 116.6472 | 0 | 50 | 26.1545 | 0
2025-01-03 01:00 | 112.1329 | 116.643 | 62.1329 | 50 | 0 | 0
2025-09-21 | 65.4001 | 116.6106 | 0 | 50 | 15.4001 | 0
2025-05-04 12:00 | 82.8879 | 116.5794 | 0 | 50 | 32.8879 | 0
2025-10-23 20:00 | 101.3015 | 116.5717 | 51.3015 | 50 | 0 | 0
2025-04-28 22:00 | 82.3079 | 116.5691 | 0 | 50 | 32.3079 | 0
2025-02-01 15:00 | 130.9184 | 116.5401 | 80.9184 | 50 | 0 | 0
2025-04-01 20:00 | 162.4755 | 116.5102 | 112.4755 | 50 | 0 | 0
2025-01-24 12:00 | 163.3064 | 116.4865 | 113.3064 | 50 | 0 | 0
2025-07-18 21:00 | 52.1761 | 116.4652 | 0 | 50 | 2.1761 | 0
2025-08-29 19:00 | 59.7074 | 116.4569 | 9.7074 | 50 | 0 | 0
2025-03-02 08:00 | 129.1695 | 116.4328 | 41.9163 | 50 | 37.2532 | 0
2025-10-24 18:00 | 101.7358 | 116.3902 | 51.7358 | 50 | 0 | 0
2025-12-02 07:00 | 170.3222 | 116.3344 | 120.3222 | 50 | 0 | 0
2025-03-16 02:00 | 110.3176 | 116.2958 | 60.3176 | 50 | 0 | 0
2025-03-28 19:00 | 131.9189 | 116.2788 | 81.9189 | 50 | 0 | 0
2025-02-15 07:00 | 161.2108 | 116.2674 | 111.2108 | 50 | 0 | 0
2025-10-22 07:00 | 121.0475 | 116.2649 | 33.7943 | 50 | 37.2532 | 0
2025-01-07 12:00 | 169.6768 | 116.2386 | 119.6768 | 50 | 0 | 0
2025-06-23 07:00 | 52.9503 | 116.2288 | 0 | 50 | 2.9503 | 0
2025-11-03 15:00 | 83.4946 | 116.2227 | 33.4946 | 50 | 0 | 0
2025-02-06 06:00 | 161.5528 | 116.1694 | 74.2996 | 50 | 37.2532 | 0
2025-03-10 06:00 | 134.5117 | 116.1676 | 47.2585 | 50 | 37.2532 | 0
2025-05-05 09:00 | 77.8389 | 116.1561 | 0 | 50 | 27.8389 | 0
2025-07-11 05:00 | 50.0232 | 116.1265 | 0 | 50 | 0.023151 | 0
2025-11-26 10:00 | 181.4155 | 116.1252 | 131.4155 | 50 | 0 | 0
2025-11-29 07:00 | 153.2749 | 116.1192 | 103.2749 | 50 | 0 | 0
2025-09-25 18:00 | 62.1261 | 116.1051 | 0 | 50 | 12.1261 | 0
2025-02-27 21:00 | 156.5812 | 116.0722 | 106.5812 | 50 | 0 | 0
2025-09-17 18:00 | 60.9308 | 116.0634 | 0 | 50 | 10.9308 | 0
2025-09-03 02:00 | 62.1983 | 116.0135 | 0 | 50 | 12.1983 | 0
2025-01-22 03:00 | 137.8257 | 115.967 | 87.8257 | 50 | 0 | 0
2025-12-22 13:00 | 146.1266 | 115.9467 | 96.1266 | 50 | 0 | 0
2025-02-27 08:00 | 166.6228 | 115.8839 | 79.3696 | 50 | 37.2532 | 0
2025-08-10 15:00 | 55.5464 | 115.8478 | 0 | 50 | 5.5464 | 0
2025-01-01 22:00 | 162.0316 | 115.8346 | 112.0316 | 50 | 0 | 0
2025-02-12 07:00 | 167.5319 | 115.8307 | 80.2787 | 50 | 37.2532 | 0
2025-03-11 06:00 | 149.2231 | 115.8213 | 61.9698 | 50 | 37.2532 | 0
2025-11-25 17:00 | 175.3247 | 115.8178 | 125.3247 | 50 | 0 | 0
2025-02-21 03:00 | 125.9961 | 115.8171 | 75.9961 | 50 | 0 | 0
2025-07-22 18:00 | 53.3222 | 115.7807 | 0 | 50 | 3.3222 | 0
2025-10-28 11:00 | 106.2952 | 115.7557 | 56.2952 | 50 | 0 | 0
2025-11-28 08:00 | 155.7647 | 115.7398 | 105.7647 | 50 | 0 | 0
2025-03-08 07:00 | 142.9375 | 115.7266 | 55.6843 | 50 | 37.2532 | 0
2025-09-22 22:00 | 67.5713 | 115.7099 | 0 | 50 | 17.5713 | 0
2025-05-25 23:00 | 65.331 | 115.6839 | 0 | 50 | 15.331 | 0
2025-10-11 21:00 | 111.2436 | 115.6834 | 61.2436 | 50 | 0 | 0
2025-05-29 07:00 | 68.0327 | 115.6689 | 0 | 50 | 18.0327 | 0
2025-11-22 11:00 | 141.4256 | 115.6642 | 91.4256 | 50 | 0 | 0
2025-05-11 23:00 | 56.9413 | 115.575 | 0 | 50 | 6.9413 | 0
2025-07-26 09:00 | 48.5343 | 115.5481 | 0 | 48.5343 | 0 | 0
2025-08-01 01:00 | 50.7798 | 115.5442 | 0.77978 | 50 | 0 | 0
2025-11-21 | 91.8167 | 115.5341 | 41.8167 | 50 | 0 | 0
2025-06-12 05:00 | 52.8034 | 115.4744 | 0 | 50 | 2.8034 | 0
2025-07-29 12:00 | 56.221 | 115.4729 | 0 | 50 | 6.221 | 0
2025-10-16 13:00 | 114.6775 | 115.4283 | 64.6775 | 50 | 0 | 0
2025-12-28 06:00 | 173.1944 | 115.3865 | 123.1944 | 50 | 0 | 0
2025-06-01 22:00 | 67.7857 | 115.36 | 0 | 50 | 17.7857 | 0
2025-10-31 11:00 | 112.6242 | 115.3556 | 25.3709 | 50 | 37.2532 | 0
2025-08-16 07:00 | 38.8818 | 115.3128 | 0 | 38.8818 | 0 | 0
2025-07-23 05:00 | 48.4174 | 115.3008 | 0 | 48.4174 | 0 | 0
2025-01-22 05:00 | 181.0947 | 115.2853 | 131.0947 | 50 | 0 | 0
2025-11-25 23:00 | 107.3873 | 115.2819 | 57.3873 | 50 | 0 | 0
2025-08-19 20:00 | 55.3713 | 115.2486 | 5.3713 | 50 | 0 | 0
2025-10-03 14:00 | 84.0781 | 115.172 | 34.0781 | 50 | 0 | 0
2025-06-22 18:00 | 52.4397 | 115.155 | 2.4397 | 50 | 0 | 0
2025-08-17 10:00 | 51.7946 | 115.1463 | 0 | 50 | 1.7946 | 0
2025-07-31 16:00 | 54.1901 | 115.1093 | 4.1901 | 50 | 0 | 0
2025-01-28 13:00 | 145.8025 | 115.1087 | 95.8025 | 50 | 0 | 0
2025-06-15 03:00 | 49.4499 | 115.0894 | 0 | 49.4499 | 0 | 0
2025-09-27 11:00 | 91.5966 | 115.085 | 41.5966 | 50 | 0 | 0
2025-12-07 18:00 | 153.7384 | 115.083 | 103.7384 | 50 | 0 | 0
2025-10-02 16:00 | 84.6393 | 115.072 | 0 | 50 | 34.6393 | 0
2025-03-09 01:00 | 109.2257 | 115.0589 | 21.9724 | 50 | 37.2532 | 0
2025-04-13 13:00 | 70.0044 | 115.0523 | 0 | 50 | 20.0044 | 0
2025-08-30 12:00 | 57.6376 | 115.0313 | 7.6376 | 50 | 0 | 0
2025-06-16 21:00 | 55.7338 | 115.0293 | 5.7338 | 50 | 0 | 0
2025-01-15 19:00 | 156.4704 | 115.0147 | 106.4704 | 50 | 0 | 0
2025-05-28 15:00 | 56.3828 | 115.0018 | 0 | 50 | 6.3828 | 0
2025-03-09 04:00 | 146.4785 | 114.9577 | 59.2252 | 50 | 37.2532 | 0
2025-10-29 06:00 | 121.3205 | 114.9509 | 71.3205 | 50 | 0 | 0
2025-10-04 12:00 | 77.4455 | 114.9432 | 0 | 50 | 27.4455 | 0
2025-09-20 03:00 | 63.2072 | 114.938 | 0 | 50 | 13.2072 | 0
2025-05-23 06:00 | 61.0616 | 114.9253 | 0 | 50 | 11.0616 | 0
2025-03-14 13:00 | 133.1689 | 114.8862 | 83.1689 | 50 | 0 | 0
2025-01-31 06:00 | 138.8303 | 114.8383 | 88.8303 | 50 | 0 | 0
2025-08-08 10:00 | 52.0618 | 114.8228 | 2.0618 | 50 | 0 | 0
2025-06-08 21:00 | 60.4068 | 114.7173 | 0 | 50 | 10.4068 | 0
2025-03-25 08:00 | 144.3056 | 114.7139 | 94.3056 | 50 | 0 | 0
2025-09-30 10:00 | 86.1873 | 114.6307 | 0 | 50 | 36.1873 | 0
2025-04-12 07:00 | 113.3499 | 114.5932 | 26.0967 | 50 | 37.2532 | 0
2025-09-11 02:00 | 55.369 | 114.5857 | 5.369 | 50 | 0 | 0
2025-08-03 07:00 | 27.2394 | 114.5497 | 0 | 27.2394 | 0 | 0
2025-05-01 10:00 | 67.7333 | 114.5411 | 0 | 50 | 17.7333 | 0
2025-05-26 08:00 | 90.029 | 114.5267 | 40.029 | 50 | 0 | 0
2025-09-16 11:00 | 65.9427 | 114.5014 | 0 | 50 | 15.9428 | 0
2025-04-03 17:00 | 111.0333 | 114.5013 | 23.7801 | 50 | 37.2532 | 0
2025-02-21 15:00 | 142.3729 | 114.4957 | 92.3729 | 50 | 0 | 0
2025-05-26 06:00 | 90.6056 | 114.4769 | 3.3524 | 50 | 37.2532 | 0
2025-01-12 21:00 | 158.4911 | 114.4234 | 108.4911 | 50 | 0 | 0
2025-05-24 09:00 | 62.5065 | 114.3795 | 0 | 50 | 12.5065 | 0
2025-09-02 01:00 | 74.4735 | 114.372 | 24.4735 | 50 | 0 | 0
2025-04-06 06:00 | 137.6299 | 114.3169 | 50.3767 | 50 | 37.2532 | 0
2025-10-28 20:00 | 121.7767 | 114.3072 | 71.7767 | 50 | 0 | 0
2025-12-16 11:00 | 153.7534 | 114.2955 | 103.7534 | 50 | 0 | 0
2025-05-14 10:00 | 82.4018 | 114.2903 | 32.4018 | 50 | 0 | 0
2025-02-21 01:00 | 107.8091 | 114.2746 | 57.8091 | 50 | 0 | 0
2025-04-23 19:00 | 83.8421 | 114.2637 | 33.8421 | 50 | 0 | 0
2025-03-06 21:00 | 147.2467 | 114.228 | 97.2467 | 50 | 0 | 0
2025-07-01 01:00 | 50.6556 | 114.2181 | 0 | 50 | 0.6556 | 0
2025-07-08 | 77.5765 | 114.1545 | 27.5765 | 50 | 0 | 0
2025-02-07 15:00 | 141.5003 | 114.1366 | 91.5003 | 50 | 0 | 0
2025-12-12 17:00 | 181.5483 | 114.119 | 131.5483 | 50 | 0 | 0
2025-06-04 03:00 | 49.1605 | 114.0876 | 0 | 49.1605 | 0 | 0
2025-11-25 15:00 | 147.3805 | 114.0802 | 97.3805 | 50 | 0 | 0
2025-07-23 11:00 | 53.6411 | 114.0054 | 3.6411 | 50 | 0 | 0
2025-01-08 10:00 | 151.5521 | 113.9934 | 101.5521 | 50 | 0 | 0
2025-10-06 09:00 | 84.7981 | 113.9776 | 34.7981 | 50 | 0 | 0
2025-04-25 16:00 | 67.0939 | 113.9204 | 17.0939 | 50 | 0 | 0
2025-11-16 02:00 | 81.8394 | 113.9075 | 31.8394 | 50 | 0 | 0
2025-03-26 15:00 | 114.9952 | 113.9026 | 64.9952 | 50 | 0 | 0
2025-09-01 11:00 | 57.2495 | 113.7986 | 7.2495 | 50 | 0 | 0
2025-07-21 16:00 | 53.6507 | 113.7911 | 0 | 50 | 3.6507 | 0
2025-01-05 21:00 | 165.3335 | 113.7766 | 115.3335 | 50 | 0 | 0
2025-05-01 21:00 | 82.277 | 113.7485 | 0 | 50 | 32.277 | 0
2025-11-15 08:00 | 127.6935 | 113.746 | 40.4403 | 50 | 37.2532 | 0
2025-07-29 08:00 | 41.1498 | 113.7449 | 0 | 41.1498 | 0 | 0
2025-12-29 10:00 | 165.8585 | 113.7258 | 115.8585 | 50 | 0 | 0
2025-11-28 16:00 | 170.349 | 113.7184 | 120.349 | 50 | 0 | 0
2025-11-19 01:00 | 75.3403 | 113.7062 | 25.3403 | 50 | 0 | 0
2025-04-21 08:00 | 93.0027 | 113.6942 | 5.7495 | 50 | 37.2532 | 0
2025-02-16 14:00 | 127.9974 | 113.6835 | 77.9974 | 50 | 0 | 0
2025-06-18 10:00 | 50.7168 | 113.6779 | 0 | 50 | 0.71675 | 0
2025-06-19 15:00 | 57.482 | 113.6686 | 0 | 50 | 7.482 | 0
2025-04-27 22:00 | 88.7489 | 113.6616 | 1.4956 | 50 | 37.2532 | 0
2025-01-17 17:00 | 163.7729 | 113.6612 | 113.7729 | 50 | 0 | 0
2025-11-29 04:00 | 144.2706 | 113.6549 | 94.2706 | 50 | 0 | 0
2025-07-14 04:00 | 52.442 | 113.6188 | 0 | 50 | 2.442 | 0
2025-06-19 04:00 | 49.8987 | 113.6155 | 0 | 49.8987 | 0 | 0
2025-01-03 17:00 | 165.4629 | 113.5612 | 115.4629 | 50 | 0 | 0
2025-11-21 03:00 | 127.8595 | 113.5602 | 77.8595 | 50 | 0 | 0
2025-02-10 17:00 | 165.9109 | 113.5464 | 115.9109 | 50 | 0 | 0
2025-04-05 | 77.5825 | 113.4547 | 0 | 50 | 27.5825 | 0
2025-03-06 02:00 | 118.2305 | 113.4485 | 68.2305 | 50 | 0 | 0
2025-08-18 19:00 | 56.1307 | 113.3965 | 0 | 50 | 6.1307 | 0
2025-12-27 | 101.6739 | 113.3911 | 51.6739 | 50 | 0 | 0
2025-09-09 17:00 | 67.3275 | 113.3385 | 17.3275 | 50 | 0 | 0
2025-07-10 20:00 | 55.2561 | 113.3246 | 0 | 50 | 5.2561 | 0
2025-10-19 05:00 | 125.409 | 113.2617 | 75.409 | 50 | 0 | 0
2025-12-08 22:00 | 135.9703 | 113.2297 | 85.9703 | 50 | 0 | 0
2025-03-17 02:00 | 110.6936 | 113.2033 | 23.4403 | 50 | 37.2532 | 0
2025-10-01 12:00 | 78.2304 | 113.1607 | 28.2304 | 50 | 0 | 0
2025-10-10 03:00 | 60.1035 | 113.134 | 0 | 50 | 10.1035 | 0
2025-11-05 15:00 | 121.7238 | 113.1338 | 71.7238 | 50 | 0 | 0
2025-03-23 16:00 | 127.631 | 112.9676 | 77.631 | 50 | 0 | 0
2025-05-13 02:00 | 76.8867 | 112.9648 | 0 | 50 | 26.8867 | 0
2025-03-07 19:00 | 144.1742 | 112.9648 | 94.1742 | 50 | 0 | 0
2025-02-24 22:00 | 127.1634 | 112.8116 | 77.1634 | 50 | 0 | 0
2025-10-07 22:00 | 83.7178 | 112.7987 | 33.7178 | 50 | 0 | 0
2025-11-05 06:00 | 129.8395 | 112.7656 | 42.5862 | 50 | 37.2532 | 0
2025-05-08 12:00 | 93.6212 | 112.743 | 6.368 | 50 | 37.2532 | 0
2025-02-22 19:00 | 132.9446 | 112.708 | 82.9446 | 50 | 0 | 0
2025-01-03 14:00 | 146.3515 | 112.7072 | 96.3515 | 50 | 0 | 0
2025-01-11 16:00 | 161.994 | 112.6964 | 111.994 | 50 | 0 | 0
2025-07-13 | 51.2681 | 112.6791 | 0 | 50 | 1.2681 | 0
2025-01-20 10:00 | 170.101 | 112.6494 | 120.101 | 50 | 0 | 0
2025-11-06 13:00 | 104.582 | 112.6277 | 54.582 | 50 | 0 | 0
2025-12-27 10:00 | 171.8102 | 112.5765 | 121.8102 | 50 | 0 | 0
2025-03-13 07:00 | 120.2304 | 112.5762 | 70.2304 | 50 | 0 | 0
2025-01-21 13:00 | 146.2717 | 112.5682 | 96.2717 | 50 | 0 | 0
2025-03-22 23:00 | 81.426 | 112.565 | 0 | 50 | 31.426 | 0
2025-01-30 11:00 | 140.6698 | 112.5608 | 90.6698 | 50 | 0 | 0
2025-06-11 | 54.8424 | 112.558 | 4.8424 | 50 | 0 | 0
2025-08-20 23:00 | 53.5675 | 112.5383 | 0 | 50 | 3.5675 | 0
2025-09-04 13:00 | 65.0065 | 112.5377 | 0 | 50 | 15.0065 | 0
2025-02-15 09:00 | 160.7866 | 112.5193 | 110.7866 | 50 | 0 | 0
2025-01-16 18:00 | 160.114 | 112.5093 | 110.114 | 50 | 0 | 0
2025-07-24 08:00 | 47.7992 | 112.5085 | 0 | 47.7992 | 0 | 0
2025-03-04 17:00 | 160.1611 | 112.4829 | 110.1611 | 50 | 0 | 0
2025-04-23 04:00 | 104.816 | 112.4351 | 54.816 | 50 | 0 | 0
2025-03-29 14:00 | 85.053 | 112.4255 | 35.053 | 50 | 0 | 0
2025-05-05 20:00 | 95.0222 | 112.4216 | 45.0222 | 50 | 0 | 0
2025-03-21 09:00 | 122.6318 | 112.4155 | 72.6318 | 50 | 0 | 0
2025-12-30 23:00 | 102.8441 | 112.3784 | 52.8441 | 50 | 0 | 0
2025-07-26 23:00 | 52.6401 | 112.3192 | 0 | 50 | 2.6401 | 0
2025-04-15 13:00 | 98.6658 | 112.2464 | 11.4125 | 50 | 37.2532 | 0
2025-03-01 09:00 | 152.7771 | 112.2367 | 65.5239 | 50 | 37.2532 | 0
2025-03-19 14:00 | 91.8061 | 112.1536 | 41.8061 | 50 | 0 | 0
2025-04-01 09:00 | 142.1396 | 112.1307 | 54.8863 | 50 | 37.2532 | 0
2025-05-22 23:00 | 62.5839 | 112.1256 | 0 | 50 | 12.5839 | 0
2025-03-04 08:00 | 158.0272 | 112.1208 | 70.774 | 50 | 37.2532 | 0
2025-08-10 22:00 | 54.3357 | 112.1067 | 4.3357 | 50 | 0 | 0
2025-09-29 01:00 | 65.2355 | 112.0943 | 0 | 50 | 15.2355 | 0
2025-08-04 17:00 | 54.7322 | 112.0756 | 4.7322 | 50 | 0 | 0
2025-07-31 02:00 | 50.085 | 112.0737 | 0 | 50 | 0.084957 | 0
2025-12-10 | 102.018 | 112.0548 | 52.018 | 50 | 0 | 0
2025-08-19 05:00 | 27.9186 | 112.0513 | 0 | 27.9186 | 0 | 0
2025-12-01 | 111.734 | 112.0376 | 61.734 | 50 | 0 | 0
2025-08-27 03:00 | 52.7342 | 112.0091 | 0 | 50 | 2.7342 | 0
2025-05-26 17:00 | 84.9599 | 111.9844 | 0 | 50 | 34.9599 | 0
2025-05-21 19:00 | 69.902 | 111.9722 | 0 | 50 | 19.902 | 0
2025-04-29 21:00 | 60.8196 | 111.9249 | 0 | 50 | 10.8196 | 0
2025-02-19 23:00 | 97.4825 | 111.9226 | 47.4825 | 50 | 0 | 0
2025-08-15 04:00 | 51.4179 | 111.9049 | 0 | 50 | 1.4179 | 0
2025-10-30 21:00 | 114.0271 | 111.8963 | 64.0271 | 50 | 0 | 0
2025-03-26 17:00 | 129.7187 | 111.8547 | 79.7187 | 50 | 0 | 0
2025-07-22 17:00 | 53.6709 | 111.8544 | 0 | 50 | 3.6709 | 0
2025-03-18 21:00 | 127.3154 | 111.8176 | 77.3154 | 50 | 0 | 0
2025-10-30 17:00 | 128.1313 | 111.814 | 78.1313 | 50 | 0 | 0
2025-09-09 11:00 | 63.2813 | 111.776 | 13.2813 | 50 | 0 | 0
2025-11-04 01:00 | 92.0911 | 111.7615 | 42.0911 | 50 | 0 | 0
2025-11-03 17:00 | 99.0361 | 111.7473 | 49.0361 | 50 | 0 | 0
2025-03-12 16:00 | 120.4547 | 111.7472 | 70.4547 | 50 | 0 | 0
2025-09-20 12:00 | 67.9538 | 111.7278 | 0 | 50 | 17.9538 | 0
2025-09-21 05:00 | 78.8239 | 111.7123 | 0 | 50 | 28.8239 | 0
2025-01-03 | 104.7498 | 111.71 | 54.7498 | 50 | 0 | 0
2025-09-06 18:00 | 66.0907 | 111.6888 | 0 | 50 | 16.0907 | 0
2025-12-28 08:00 | 168.6929 | 111.6753 | 118.6929 | 50 | 0 | 0
2025-10-19 23:00 | 71.2177 | 111.6744 | 21.2177 | 50 | 0 | 0
2025-08-29 20:00 | 59.937 | 111.6305 | 0 | 50 | 9.937 | 0
2025-03-29 16:00 | 93.8212 | 111.6305 | 43.8212 | 50 | 0 | 0
2025-12-10 22:00 | 143.043 | 111.6154 | 93.043 | 50 | 0 | 0
2025-07-17 09:00 | 49.0153 | 111.6064 | 0 | 49.0153 | 0 | 0
2025-07-25 07:00 | 47.9869 | 111.6035 | 0 | 47.9869 | 0 | 0
2025-12-09 10:00 | 154.0975 | 111.6008 | 104.0975 | 50 | 0 | 0
2025-02-22 07:00 | 155.051 | 111.5776 | 67.7978 | 50 | 37.2532 | 0
2025-03-05 17:00 | 148.8279 | 111.572 | 98.8279 | 50 | 0 | 0
2025-06-11 01:00 | 53.8814 | 111.5058 | 0 | 50 | 3.8814 | 0
2025-04-09 05:00 | 112.2131 | 111.4617 | 62.2131 | 50 | 0 | 0
2025-07-05 02:00 | 48.975 | 111.461 | 0 | 48.975 | 0 | 0
2025-03-22 03:00 | 106.274 | 111.4535 | 19.0208 | 50 | 37.2532 | 0
2025-03-02 04:00 | 122.0478 | 111.4526 | 34.7945 | 50 | 37.2532 | 0
2025-07-14 10:00 | 52.7967 | 111.4386 | 2.7967 | 50 | 0 | 0
2025-01-05 18:00 | 187.3152 | 111.4107 | 137.3152 | 50 | 0 | 0
2025-02-03 19:00 | 145.7724 | 111.4011 | 95.7724 | 50 | 0 | 0
2025-05-08 09:00 | 92.1764 | 111.401 | 42.1764 | 50 | 0 | 0
2025-09-22 08:00 | 80.8427 | 111.3274 | 0 | 50 | 30.8427 | 0
2025-01-15 08:00 | 134.7545 | 111.3183 | 84.7545 | 50 | 0 | 0
2025-05-29 04:00 | 47.8206 | 111.3094 | 0 | 47.8206 | 0 | 0
2025-02-11 11:00 | 153.9677 | 111.2791 | 103.9677 | 50 | 0 | 0
2025-10-03 01:00 | 66.6893 | 111.2779 | 0 | 50 | 16.6893 | 0
2025-02-02 11:00 | 129.8203 | 111.2341 | 79.8203 | 50 | 0 | 0
2025-12-13 15:00 | 176.3477 | 111.2258 | 126.3477 | 50 | 0 | 0
2025-02-28 12:00 | 145.0976 | 111.2071 | 95.0976 | 50 | 0 | 0
2025-04-11 09:00 | 67.8228 | 111.2029 | 0 | 50 | 17.8228 | 0
2025-08-14 06:00 | 37.8268 | 111.1952 | 0 | 37.8268 | 0 | 0
2025-04-06 10:00 | 90.2407 | 111.179 | 2.9875 | 50 | 37.2532 | 0
2025-02-03 14:00 | 130.7324 | 111.1574 | 80.7324 | 50 | 0 | 0
2025-07-20 03:00 | 39.4851 | 111.148 | 0 | 39.4851 | 0 | 0
2025-12-12 05:00 | 189.0419 | 111.1231 | 139.0419 | 50 | 0 | 0
2025-08-01 04:00 | 49.8799 | 111.0904 | 0 | 49.8799 | 0 | 0
2025-06-05 | 50.9473 | 111.0589 | 0 | 50 | 0.94733 | 0
2025-09-19 12:00 | 65.8045 | 111.0521 | 15.8045 | 50 | 0 | 0
2025-08-29 08:00 | 69.0101 | 111.024 | 0 | 50 | 19.0101 | 0
2025-09-12 21:00 | 66.7327 | 111.0065 | 0 | 50 | 16.7327 | 0
2025-09-24 06:00 | 72.001 | 111.0017 | 22.001 | 50 | 0 | 0
2025-08-31 17:00 | 59.402 | 110.9992 | 0 | 50 | 9.402 | 0
2025-08-16 15:00 | 54.8034 | 110.9864 | 0 | 50 | 4.8034 | 0
2025-12-19 22:00 | 145.5197 | 110.9609 | 95.5197 | 50 | 0 | 0
2025-06-07 11:00 | 54.4498 | 110.9572 | 0 | 50 | 4.4498 | 0
2025-06-21 17:00 | 51.8891 | 110.9534 | 0 | 50 | 1.8891 | 0
2025-06-16 14:00 | 43.0127 | 110.9525 | 0 | 43.0127 | 0 | 0
2025-09-14 10:00 | 63.9208 | 110.918 | 13.9208 | 50 | 0 | 0
2025-05-16 01:00 | 61.7257 | 110.9133 | 0 | 50 | 11.7257 | 0
2025-01-17 | 98.4143 | 110.9091 | 48.4143 | 50 | 0 | 0
2025-06-18 05:00 | 48.9212 | 110.9068 | 0 | 48.9212 | 0 | 0
2025-10-07 13:00 | 90.0391 | 110.9019 | 2.7859 | 50 | 37.2532 | 0
2025-01-29 05:00 | 167.3831 | 110.8995 | 117.3831 | 50 | 0 | 0
2025-08-13 20:00 | 50.252 | 110.7707 | 0.25199 | 50 | 0 | 0
2025-10-29 15:00 | 102.7455 | 110.7563 | 52.7455 | 50 | 0 | 0
2025-05-31 07:00 | 69.8175 | 110.7349 | 0 | 50 | 19.8175 | 0
2025-07-19 03:00 | 48.9902 | 110.7332 | 0 | 48.9902 | 0 | 0
2025-04-21 | 65.2681 | 110.7283 | 0 | 50 | 15.2681 | 0
2025-09-14 02:00 | 44.2804 | 110.66 | 0 | 44.2804 | 0 | 0
2025-10-05 03:00 | 55.4742 | 110.6515 | 0 | 50 | 5.4742 | 0
2025-08-03 08:00 | 42.5743 | 110.569 | 0 | 42.5743 | 0 | 0
2025-09-29 22:00 | 80.0866 | 110.5307 | 30.0866 | 50 | 0 | 0
2025-06-03 14:00 | 54.4758 | 110.5232 | 0 | 50 | 4.4758 | 0
2025-09-23 03:00 | 52.0002 | 110.5037 | 0 | 50 | 2.0002 | 0
2025-05-13 23:00 | 65.2336 | 110.5036 | 0 | 50 | 15.2336 | 0
2025-10-10 09:00 | 89.5165 | 110.3606 | 2.2633 | 50 | 37.2532 | 0
2025-01-31 13:00 | 130.1742 | 110.3322 | 80.1742 | 50 | 0 | 0
2025-04-18 07:00 | 102.0483 | 110.2985 | 14.795 | 50 | 37.2532 | 0
2025-02-13 06:00 | 173.7168 | 110.2942 | 123.7168 | 50 | 0 | 0
2025-03-10 04:00 | 145.7828 | 110.2808 | 58.5296 | 50 | 37.2532 | 0
2025-12-30 15:00 | 162.6613 | 110.2684 | 112.6613 | 50 | 0 | 0
2025-12-31 17:00 | 171.9703 | 110.2684 | 121.9702 | 50 | 0 | 0
2025-10-15 06:00 | 121.9332 | 110.268 | 34.6799 | 50 | 37.2532 | 0
2025-07-29 06:00 | 28.746 | 110.2485 | 0 | 28.746 | 0 | 0
2025-07-27 15:00 | 29.6748 | 110.2304 | 0 | 29.6748 | 0 | 0
2025-04-23 08:00 | 86.5082 | 110.2026 | 0 | 50 | 36.5082 | 0
2025-09-03 07:00 | 79.0021 | 110.1959 | 0 | 50 | 29.0021 | 0
2025-01-14 16:00 | 156.4157 | 110.188 | 106.4157 | 50 | 0 | 0
2025-02-01 14:00 | 128.9522 | 110.1758 | 78.9522 | 50 | 0 | 0
2025-05-04 07:00 | 91.4121 | 110.1746 | 4.1589 | 50 | 37.2532 | 0
2025-06-27 03:00 | 48.531 | 110.1477 | 0 | 48.531 | 0 | 0
2025-05-03 20:00 | 92.696 | 110.0924 | 5.4427 | 50 | 37.2532 | 0
2025-05-31 22:00 | 72.8429 | 110.0851 | 22.8429 | 50 | 0 | 0
2025-10-10 13:00 | 86.9576 | 110.0835 | 0 | 50 | 36.9576 | 0
2025-11-11 10:00 | 146.0363 | 110.0764 | 96.0363 | 50 | 0 | 0
2025-05-19 21:00 | 66.7278 | 110.075 | 16.7278 | 50 | 0 | 0
2025-09-28 16:00 | 94.7267 | 110.065 | 7.4734 | 50 | 37.2532 | 0
2025-02-02 | 89.8019 | 110.0535 | 39.8019 | 50 | 0 | 0
2025-08-01 13:00 | 52.5813 | 110.0282 | 0 | 50 | 2.5813 | 0
2025-05-22 08:00 | 62.4726 | 110.0199 | 0 | 50 | 12.4726 | 0
2025-10-12 23:00 | 71.6727 | 109.9824 | 0 | 50 | 21.6727 | 0
2025-10-14 23:00 | 70.9763 | 109.9621 | 0 | 50 | 20.9763 | 0
2025-08-23 12:00 | 42.4402 | 109.8803 | 0 | 42.4402 | 0 | 0
2025-07-06 14:00 | 53.3951 | 109.8197 | 0 | 50 | 3.3951 | 0
2025-09-01 13:00 | 58.6802 | 109.8195 | 8.6802 | 50 | 0 | 0
2025-04-15 05:00 | 125.7122 | 109.8113 | 38.4589 | 50 | 37.2532 | 0
2025-01-09 11:00 | 148.5648 | 109.7841 | 98.5648 | 50 | 0 | 0
2025-02-11 | 126.7152 | 109.7773 | 76.7152 | 50 | 0 | 0
2025-01-28 03:00 | 92.1023 | 109.7388 | 42.1023 | 50 | 0 | 0
2025-07-01 18:00 | 52.9347 | 109.6401 | 0 | 50 | 2.9347 | 0
2025-12-18 21:00 | 146.1729 | 109.6134 | 96.1729 | 50 | 0 | 0
2025-01-16 16:00 | 148.8823 | 109.5119 | 98.8823 | 50 | 0 | 0
2025-01-26 02:00 | 132.9812 | 109.4988 | 82.9812 | 50 | 0 | 0
2025-02-02 20:00 | 145.3608 | 109.4404 | 95.3608 | 50 | 0 | 0
2025-07-19 21:00 | 53.1178 | 109.4361 | 0 | 50 | 3.1178 | 0
2025-01-28 12:00 | 138.3617 | 109.416 | 88.3617 | 50 | 0 | 0
2025-10-15 15:00 | 122.4402 | 109.4044 | 72.4402 | 50 | 0 | 0
2025-02-15 | 97.7992 | 109.3792 | 47.7992 | 50 | 0 | 0
2025-04-06 07:00 | 123.3478 | 109.367 | 36.0945 | 50 | 37.2532 | 0
2025-02-28 04:00 | 172.329 | 109.3659 | 85.0758 | 50 | 37.2532 | 0
2025-02-24 18:00 | 154.3584 | 109.3424 | 104.3584 | 50 | 0 | 0
2025-08-02 20:00 | 54.6079 | 109.3136 | 4.6079 | 50 | 0 | 0
2025-10-31 21:00 | 104.9461 | 109.2636 | 54.9461 | 50 | 0 | 0
2025-07-10 14:00 | 53.6731 | 109.2153 | 0 | 50 | 3.6731 | 0
2025-07-14 22:00 | 52.8091 | 109.1849 | 0 | 50 | 2.8091 | 0
2025-10-25 09:00 | 98.7737 | 109.166 | 11.5204 | 50 | 37.2532 | 0
2025-11-16 03:00 | 97.924 | 109.1437 | 10.6707 | 50 | 37.2532 | 0
2025-03-13 14:00 | 123.3626 | 109.1276 | 73.3626 | 50 | 0 | 0
2025-08-16 01:00 | 53.3947 | 109.0779 | 3.3947 | 50 | 0 | 0
2025-06-03 17:00 | 62.566 | 109.0475 | 12.566 | 50 | 0 | 0
2025-09-09 05:00 | 38.1598 | 109.0394 | 0 | 38.1598 | 0 | 0
2025-10-21 22:00 | 102.4754 | 109.0025 | 52.4754 | 50 | 0 | 0
2025-10-24 16:00 | 97.5549 | 108.9859 | 47.5549 | 50 | 0 | 0
2025-04-17 15:00 | 76.3583 | 108.9037 | 0 | 50 | 26.3583 | 0
2025-08-16 21:00 | 55.4646 | 108.893 | 0 | 50 | 5.4646 | 0
2025-04-04 09:00 | 114.7437 | 108.8745 | 64.7437 | 50 | 0 | 0
2025-09-15 22:00 | 58.3465 | 108.8734 | 0 | 50 | 8.3465 | 0
2025-07-13 05:00 | 48.8982 | 108.8714 | 0 | 48.8982 | 0 | 0
2025-09-28 18:00 | 107.8107 | 108.8518 | 57.8107 | 50 | 0 | 0
2025-12-14 15:00 | 168.7891 | 108.8314 | 118.7891 | 50 | 0 | 0
2025-03-01 16:00 | 123.8319 | 108.8145 | 73.8319 | 50 | 0 | 0
2025-08-22 10:00 | 52.4895 | 108.8135 | 2.4895 | 50 | 0 | 0
2025-10-07 11:00 | 85.0962 | 108.7968 | 0 | 50 | 35.0962 | 0
2025-09-08 09:00 | 63.3926 | 108.7465 | 0 | 50 | 13.3926 | 0
2025-12-19 08:00 | 158.8159 | 108.7385 | 108.8159 | 50 | 0 | 0
2025-09-22 19:00 | 69.2876 | 108.6855 | 0 | 50 | 19.2876 | 0
2025-06-15 11:00 | 51.1625 | 108.681 | 0 | 50 | 1.1625 | 0
2025-07-22 09:00 | 48.4545 | 108.6634 | 0 | 48.4545 | 0 | 0
2025-10-20 05:00 | 131.3417 | 108.6473 | 81.3417 | 50 | 0 | 0
2025-08-22 22:00 | 32.4559 | 108.5849 | 0 | 32.4559 | 0 | 0
2025-08-01 22:00 | 53.1246 | 108.5292 | 0 | 50 | 3.1246 | 0
2025-01-13 19:00 | 180.6006 | 108.5061 | 130.6006 | 50 | 0 | 0
2025-06-01 23:00 | 57.2998 | 108.5016 | 0 | 50 | 7.2998 | 0
2025-03-12 21:00 | 133.6205 | 108.469 | 83.6205 | 50 | 0 | 0
2025-03-23 05:00 | 161.8294 | 108.4628 | 74.5762 | 50 | 37.2532 | 0
2025-07-21 06:00 | 51.286 | 108.4559 | 0 | 50 | 1.286 | 0
2025-03-24 22:00 | 131.8081 | 108.4258 | 44.5548 | 50 | 37.2532 | 0
2025-12-17 14:00 | 140.3678 | 108.4241 | 90.3678 | 50 | 0 | 0
2025-09-10 05:00 | 49.8851 | 108.3985 | 0 | 49.8851 | 0 | 0
2025-02-08 21:00 | 160.4892 | 108.3403 | 110.4892 | 50 | 0 | 0
2025-06-13 04:00 | 52.671 | 108.2856 | 0 | 50 | 2.671 | 0
2025-06-21 01:00 | 50.0059 | 108.2773 | 0 | 50 | 0.0058875 | 0
2025-04-18 12:00 | 84.839 | 108.2669 | 34.839 | 50 | 0 | 0
2025-08-11 20:00 | 54.1717 | 108.2617 | 0 | 50 | 4.1717 | 0
2025-06-18 19:00 | 52.9621 | 108.2559 | 0 | 50 | 2.9621 | 0
2025-01-13 09:00 | 162.6344 | 108.1255 | 112.6344 | 50 | 0 | 0
2025-01-21 16:00 | 170.5793 | 108.0898 | 120.5793 | 50 | 0 | 0
2025-05-09 21:00 | 77.4281 | 108.0813 | 0 | 50 | 27.4281 | 0
2025-07-23 15:00 | 57.3616 | 108.0563 | 0 | 50 | 7.3616 | 0
2025-05-22 | 56.5414 | 108.0399 | 6.5414 | 50 | 0 | 0
2025-11-16 10:00 | 123.4981 | 108.0368 | 73.4981 | 50 | 0 | 0
2025-01-22 19:00 | 162.7831 | 108.0195 | 112.7831 | 50 | 0 | 0
2025-05-18 18:00 | 84.6956 | 107.9264 | 0 | 50 | 34.6956 | 0
2025-12-08 14:00 | 150.4141 | 107.9234 | 100.4141 | 50 | 0 | 0
2025-10-12 16:00 | 105.1424 | 107.9005 | 55.1424 | 50 | 0 | 0
2025-07-25 21:00 | 53.3539 | 107.8929 | 0 | 50 | 3.3539 | 0
2025-05-15 12:00 | 82.2896 | 107.868 | 32.2896 | 50 | 0 | 0
2025-03-15 17:00 | 136.9558 | 107.8646 | 86.9558 | 50 | 0 | 0
2025-09-18 08:00 | 63.9624 | 107.8087 | 0 | 50 | 13.9624 | 0
2025-04-22 | 111.1836 | 107.7757 | 23.9304 | 50 | 37.2532 | 0
2025-09-15 01:00 | 52.155 | 107.7694 | 2.155 | 50 | 0 | 0
2025-10-23 15:00 | 87.745 | 107.7367 | 37.745 | 50 | 0 | 0
2025-11-09 13:00 | 115.6686 | 107.7244 | 65.6686 | 50 | 0 | 0
2025-08-30 08:00 | 54.5976 | 107.6885 | 0 | 50 | 4.5976 | 0
2025-06-24 17:00 | 54.8284 | 107.681 | 0 | 50 | 4.8284 | 0
2025-09-16 19:00 | 60.9746 | 107.6792 | 10.9746 | 50 | 0 | 0
2025-09-11 21:00 | 65.5591 | 107.6617 | 0 | 50 | 15.5591 | 0
2025-11-05 11:00 | 106.1178 | 107.631 | 56.1178 | 50 | 0 | 0
2025-10-22 10:00 | 117.5957 | 107.5855 | 67.5957 | 50 | 0 | 0
2025-03-25 15:00 | 115.695 | 107.567 | 65.695 | 50 | 0 | 0
2025-02-19 01:00 | 98.7916 | 107.5567 | 48.7916 | 50 | 0 | 0
2025-03-05 20:00 | 155.2682 | 107.524 | 105.2682 | 50 | 0 | 0
2025-06-02 02:00 | 51.6326 | 107.5239 | 0 | 50 | 1.6326 | 0
2025-10-04 06:00 | 76.6495 | 107.5099 | 0 | 50 | 26.6495 | 0
2025-08-31 19:00 | 59.744 | 107.4991 | 9.744 | 50 | 0 | 0
2025-08-29 02:00 | 54.4812 | 107.4971 | 0 | 50 | 4.4812 | 0
2025-06-11 04:00 | 51.6848 | 107.4886 | 0 | 50 | 1.6848 | 0
2025-03-25 19:00 | 164.0716 | 107.4706 | 114.0716 | 50 | 0 | 0
2025-02-10 10:00 | 147.763 | 107.4352 | 97.763 | 50 | 0 | 0
2025-11-07 | 73.5374 | 107.3972 | 23.5374 | 50 | 0 | 0
2025-04-27 23:00 | 67.1407 | 107.3778 | 17.1407 | 50 | 0 | 0
2025-12-07 19:00 | 153.545 | 107.3778 | 103.545 | 50 | 0 | 0
2025-11-22 04:00 | 134.8965 | 107.3773 | 84.8965 | 50 | 0 | 0
2025-02-09 12:00 | 113.469 | 107.3694 | 63.469 | 50 | 0 | 0
2025-01-10 09:00 | 147.0332 | 107.36 | 97.0332 | 50 | 0 | 0
2025-04-08 23:00 | 70.1126 | 107.33 | 0 | 50 | 20.1126 | 0
2025-02-22 05:00 | 143.8413 | 107.3286 | 93.8413 | 50 | 0 | 0
2025-01-22 06:00 | 171.8295 | 107.3044 | 121.8295 | 50 | 0 | 0
2025-04-20 22:00 | 100.4312 | 107.2755 | 13.178 | 50 | 37.2532 | 0
2025-06-21 03:00 | 48.9179 | 107.1941 | 0 | 48.9179 | 0 | 0
2025-03-31 03:00 | 128.929 | 107.1937 | 41.6758 | 50 | 37.2532 | 0
2025-07-24 04:00 | 52.9868 | 107.1864 | 2.9868 | 50 | 0 | 0
2025-05-25 02:00 | 53.0837 | 107.1844 | 0 | 50 | 3.0837 | 0
2025-11-07 05:00 | 130.2324 | 107.1806 | 42.9791 | 50 | 37.2532 | 0
2025-07-24 17:00 | 54.0438 | 107.1438 | 4.0438 | 50 | 0 | 0
2025-08-20 03:00 | 51.5965 | 107.1391 | 1.5965 | 50 | 0 | 0
2025-09-25 17:00 | 61.1326 | 107.12 | 11.1326 | 50 | 0 | 0
2025-05-05 21:00 | 101.2775 | 107.117 | 14.0243 | 50 | 37.2532 | 0
2025-12-11 10:00 | 186.457 | 107.1139 | 136.457 | 50 | 0 | 0
2025-09-30 18:00 | 88.4809 | 107.0736 | 1.2276 | 50 | 37.2532 | 0
2025-12-07 05:00 | 157.4728 | 107.063 | 107.4728 | 50 | 0 | 0
2025-05-17 07:00 | 84.5384 | 107.0359 | 34.5384 | 50 | 0 | 0
2025-01-30 17:00 | 157.4969 | 106.9512 | 107.4969 | 50 | 0 | 0
2025-03-12 04:00 | 129.5092 | 106.8864 | 79.5092 | 50 | 0 | 0
2025-04-04 06:00 | 134.7114 | 106.8664 | 84.7114 | 50 | 0 | 0
2025-04-10 15:00 | 72.4347 | 106.8282 | 22.4347 | 50 | 0 | 0
2025-05-18 03:00 | 61.8429 | 106.8177 | 0 | 50 | 11.8429 | 0
2025-02-24 23:00 | 94.9667 | 106.7629 | 44.9667 | 50 | 0 | 0
2025-05-15 23:00 | 66.6643 | 106.7462 | 0 | 50 | 16.6643 | 0
2025-07-11 02:00 | 51.6579 | 106.7129 | 0 | 50 | 1.6579 | 0
2025-08-04 22:00 | 53.9615 | 106.601 | 3.9615 | 50 | 0 | 0
2025-12-23 09:00 | 134.0759 | 106.5901 | 84.0759 | 50 | 0 | 0
2025-09-11 07:00 | 61.707 | 106.5779 | 0 | 50 | 11.707 | 0
2025-03-22 01:00 | 91.3981 | 106.4534 | 41.3981 | 50 | 0 | 0
2025-12-05 11:00 | 169.0186 | 106.4417 | 119.0186 | 50 | 0 | 0
2025-07-13 15:00 | 52.9566 | 106.4229 | 0 | 50 | 2.9566 | 0
2025-06-13 15:00 | 58.8713 | 106.3992 | 0 | 50 | 8.8713 | 0
2025-07-18 04:00 | 48.6524 | 106.3139 | 0 | 48.6524 | 0 | 0
2025-09-20 22:00 | 72.0202 | 106.3081 | 0 | 50 | 22.0202 | 0
2025-10-07 01:00 | 80.7923 | 106.2905 | 0 | 50 | 30.7923 | 0
2025-08-29 | 55.2782 | 106.2854 | 0 | 50 | 5.2782 | 0
2025-02-19 13:00 | 136.4715 | 106.2288 | 86.4715 | 50 | 0 | 0
2025-12-12 14:00 | 176.9745 | 106.19 | 126.9745 | 50 | 0 | 0
2025-09-09 23:00 | 65.2484 | 106.1441 | 0 | 50 | 15.2484 | 0
2025-03-22 06:00 | 147.7356 | 106.1007 | 60.4824 | 50 | 37.2532 | 0
2025-06-25 13:00 | 53.8012 | 106.0984 | 0 | 50 | 3.8012 | 0
2025-12-25 15:00 | 169.9147 | 106.0887 | 119.9147 | 50 | 0 | 0
2025-10-24 08:00 | 106.4913 | 106.0526 | 19.238 | 50 | 37.2532 | 0
2025-06-29 04:00 | 49.5515 | 106.0496 | 0 | 49.5515 | 0 | 0
2025-03-21 03:00 | 99.4181 | 106.0087 | 12.1648 | 50 | 37.2532 | 0
2025-11-17 11:00 | 121.1242 | 106.0064 | 71.1242 | 50 | 0 | 0
2025-04-23 18:00 | 82.753 | 106.0029 | 32.753 | 50 | 0 | 0
2025-07-25 09:00 | 50.856 | 105.9779 | 0 | 50 | 0.85596 | 0
2025-01-08 13:00 | 154.6235 | 105.9756 | 104.6235 | 50 | 0 | 0
2025-04-29 02:00 | 62.9469 | 105.9474 | 0 | 50 | 12.9469 | 0
2025-09-11 06:00 | 58.1138 | 105.8736 | 0 | 50 | 8.1138 | 0
2025-02-21 13:00 | 139.0397 | 105.867 | 89.0397 | 50 | 0 | 0
2025-03-23 20:00 | 157.8157 | 105.8306 | 107.8157 | 50 | 0 | 0
2025-01-20 08:00 | 176.2904 | 105.8021 | 126.2904 | 50 | 0 | 0
2025-01-07 | 148.1252 | 105.7974 | 98.1252 | 50 | 0 | 0
2025-05-25 22:00 | 83.7003 | 105.7885 | 0 | 50 | 33.7003 | 0
2025-04-18 21:00 | 89.3475 | 105.7307 | 2.0943 | 50 | 37.2532 | 0
2025-03-16 | 95.3246 | 105.7107 | 8.0714 | 50 | 37.2532 | 0
2025-07-17 04:00 | 49.6468 | 105.7065 | 0 | 49.6468 | 0 | 0
2025-02-06 19:00 | 159.3656 | 105.642 | 109.3656 | 50 | 0 | 0
2025-02-25 20:00 | 159.3501 | 105.6416 | 109.3501 | 50 | 0 | 0
2025-08-26 12:00 | 52.7603 | 105.6313 | 0 | 50 | 2.7603 | 0
2025-09-25 15:00 | 64.9182 | 105.5113 | 0 | 50 | 14.9182 | 0
2025-08-17 13:00 | 53.3978 | 105.5089 | 0 | 50 | 3.3978 | 0
2025-11-05 | 73.6699 | 105.4803 | 23.6699 | 50 | 0 | 0
2025-07-08 02:00 | 49.8749 | 105.4788 | 0 | 49.8749 | 0 | 0
2025-11-29 14:00 | 151.6056 | 105.4688 | 101.6056 | 50 | 0 | 0
2025-04-14 10:00 | 109.923 | 105.464 | 22.6698 | 50 | 37.2532 | 0
2025-01-25 19:00 | 175.475 | 105.4462 | 125.475 | 50 | 0 | 0
2025-10-31 14:00 | 104.6267 | 105.4355 | 54.6267 | 50 | 0 | 0
2025-09-16 18:00 | 60.21 | 105.4344 | 0 | 50 | 10.21 | 0
2025-02-03 06:00 | 148.4919 | 105.3753 | 98.4919 | 50 | 0 | 0
2025-06-24 13:00 | 52.1554 | 105.31 | 0 | 50 | 2.1554 | 0
2025-04-17 07:00 | 100.9324 | 105.2721 | 50.9324 | 50 | 0 | 0
2025-11-20 22:00 | 127.9224 | 105.2642 | 77.9224 | 50 | 0 | 0
2025-11-09 20:00 | 146.5131 | 105.2449 | 96.5131 | 50 | 0 | 0
2025-02-20 12:00 | 135.3572 | 105.2304 | 85.3572 | 50 | 0 | 0
2025-04-14 20:00 | 113.7534 | 105.2296 | 26.5002 | 50 | 37.2532 | 0
2025-09-08 17:00 | 67.7564 | 105.1633 | 0 | 50 | 17.7564 | 0
2025-12-25 17:00 | 152.4052 | 105.1525 | 102.4052 | 50 | 0 | 0
2025-11-06 02:00 | 111.4002 | 105.1267 | 61.4002 | 50 | 0 | 0
2025-11-06 15:00 | 122.4128 | 105.1215 | 72.4128 | 50 | 0 | 0
2025-05-17 23:00 | 64.0878 | 105.096 | 0 | 50 | 14.0878 | 0
2025-03-23 03:00 | 119.8386 | 105.0869 | 69.8386 | 50 | 0 | 0
2025-04-10 06:00 | 112.4572 | 105.0572 | 25.2039 | 50 | 37.2532 | 0
2025-11-10 11:00 | 141.9755 | 105.0344 | 91.9755 | 50 | 0 | 0
2025-11-21 13:00 | 148.8479 | 105.0187 | 98.8479 | 50 | 0 | 0
2025-12-03 05:00 | 193.9191 | 105.0095 | 143.9191 | 50 | 0 | 0
2025-01-05 15:00 | 170.8861 | 105.001 | 120.8861 | 50 | 0 | 0
2025-12-29 13:00 | 159.3237 | 104.9638 | 109.3237 | 50 | 0 | 0
2025-07-06 23:00 | 53.138 | 104.9463 | 0 | 50 | 3.138 | 0
2025-09-28 21:00 | 91.5875 | 104.925 | 41.5875 | 50 | 0 | 0
2025-02-09 18:00 | 138.9932 | 104.9244 | 88.9932 | 50 | 0 | 0
2025-06-10 20:00 | 57.0922 | 104.8779 | 0 | 50 | 7.0922 | 0
2025-12-11 13:00 | 186.485 | 104.8739 | 136.485 | 50 | 0 | 0
2025-09-21 10:00 | 66.5081 | 104.8681 | 0 | 50 | 16.5081 | 0
2025-04-16 06:00 | 116.046 | 104.8582 | 28.7927 | 50 | 37.2532 | 0
2025-10-07 15:00 | 85.5145 | 104.8151 | 0 | 50 | 35.5145 | 0
2025-08-21 08:00 | 34.4862 | 104.7965 | 0 | 34.4862 | 0 | 0
2025-05-06 04:00 | 110.7857 | 104.7895 | 23.5324 | 50 | 37.2532 | 0
2025-08-25 08:00 | 51.0301 | 104.7489 | 0 | 50 | 1.0301 | 0
2025-02-07 13:00 | 140.1968 | 104.7443 | 90.1968 | 50 | 0 | 0
2025-07-18 | 50.8902 | 104.7075 | 0 | 50 | 0.89023 | 0
2025-09-14 05:00 | 62.0539 | 104.6591 | 0 | 50 | 12.0539 | 0
2025-01-03 09:00 | 163.1329 | 104.6427 | 113.1329 | 50 | 0 | 0
2025-05-19 08:00 | 72.1369 | 104.601 | 0 | 50 | 22.1369 | 0
2025-11-24 08:00 | 165.7767 | 104.5281 | 115.7767 | 50 | 0 | 0
2025-10-21 16:00 | 109.4206 | 104.4799 | 59.4206 | 50 | 0 | 0
2025-07-02 08:00 | 49.322 | 104.4719 | 0 | 49.322 | 0 | 0
2025-05-09 13:00 | 67.0347 | 104.452 | 0 | 50 | 17.0347 | 0
2025-07-12 | 52.0845 | 104.4393 | 0 | 50 | 2.0845 | 0
2025-10-28 03:00 | 70.7371 | 104.3901 | 20.7371 | 50 | 0 | 0
2025-01-12 02:00 | 114.5123 | 104.3899 | 64.5123 | 50 | 0 | 0
2025-07-15 22:00 | 53.2188 | 104.2993 | 0 | 50 | 3.2188 | 0
2025-03-09 09:00 | 131.3221 | 104.2785 | 44.0688 | 50 | 37.2532 | 0
2025-03-14 10:00 | 126.6087 | 104.2644 | 39.3555 | 50 | 37.2532 | 0
2025-12-02 04:00 | 167.5096 | 104.2565 | 117.5096 | 50 | 0 | 0
2025-03-17 13:00 | 95.54 | 104.2548 | 45.54 | 50 | 0 | 0
2025-10-14 18:00 | 124.3256 | 104.2347 | 74.3256 | 50 | 0 | 0
2025-06-22 10:00 | 48.9243 | 104.1774 | 0 | 48.9243 | 0 | 0
2025-06-19 06:00 | 49.7781 | 104.1718 | 0 | 49.7781 | 0 | 0
2025-05-02 01:00 | 64.7103 | 104.1709 | 14.7103 | 50 | 0 | 0
2025-10-22 11:00 | 108.5865 | 104.1666 | 21.3333 | 50 | 37.2532 | 0
2025-03-09 | 98.2665 | 104.0946 | 11.0133 | 50 | 37.2532 | 0
2025-09-12 02:00 | 61.4452 | 104.0935 | 0 | 50 | 11.4452 | 0
2025-11-02 01:00 | 71.9769 | 104.0731 | 0 | 50 | 21.9769 | 0
2025-06-03 12:00 | 52.5058 | 104.0561 | 0 | 50 | 2.5058 | 0
2025-07-04 18:00 | 54.0843 | 104.0185 | 4.0843 | 50 | 0 | 0
2025-09-27 09:00 | 91.2987 | 103.9857 | 41.2987 | 50 | 0 | 0
2025-03-18 06:00 | 146.7267 | 103.9846 | 59.4735 | 50 | 37.2532 | 0
2025-02-19 06:00 | 144.7748 | 103.9567 | 57.5216 | 50 | 37.2532 | 0
2025-05-24 20:00 | 58.5631 | 103.9258 | 0 | 50 | 8.5631 | 0
2025-08-29 22:00 | 59.0212 | 103.9142 | 0 | 50 | 9.0212 | 0
2025-09-08 08:00 | 67.7531 | 103.914 | 0 | 50 | 17.7531 | 0
2025-03-26 19:00 | 144.3589 | 103.9079 | 94.3589 | 50 | 0 | 0
2025-04-10 | 67.6022 | 103.8926 | 0 | 50 | 17.6022 | 0
2025-08-13 19:00 | 53.4064 | 103.8763 | 0 | 50 | 3.4064 | 0
2025-08-16 | 53.5925 | 103.8431 | 0 | 50 | 3.5925 | 0
2025-08-18 10:00 | 51.7062 | 103.8402 | 0 | 50 | 1.7062 | 0
2025-12-23 19:00 | 138.563 | 103.8305 | 88.563 | 50 | 0 | 0
2025-04-02 13:00 | 121.4726 | 103.7814 | 34.2193 | 50 | 37.2532 | 0
2025-04-25 | 58.0414 | 103.7806 | 0 | 50 | 8.0414 | 0
2025-04-20 20:00 | 111.3286 | 103.7803 | 24.0754 | 50 | 37.2532 | 0
2025-01-15 17:00 | 149.8059 | 103.7595 | 99.8059 | 50 | 0 | 0
2025-04-17 19:00 | 84.9195 | 103.7345 | 34.9195 | 50 | 0 | 0
2025-09-16 | 87.4916 | 103.7045 | 0.23837 | 50 | 37.2532 | 0
2025-11-20 06:00 | 127.1487 | 103.6953 | 39.8954 | 50 | 37.2532 | 0
2025-06-07 10:00 | 51.7099 | 103.6917 | 0 | 50 | 1.7099 | 0
2025-12-06 04:00 | 148.5593 | 103.6861 | 98.5593 | 50 | 0 | 0
2025-10-18 08:00 | 113.8223 | 103.6591 | 26.5691 | 50 | 37.2532 | 0
2025-01-29 19:00 | 164.3871 | 103.6413 | 114.3871 | 50 | 0 | 0
2025-07-07 06:00 | 27.5771 | 103.6313 | 0 | 27.5771 | 0 | 0
2025-03-05 22:00 | 144.2947 | 103.6284 | 94.2947 | 50 | 0 | 0
2025-03-16 10:00 | 115.2476 | 103.6156 | 27.9943 | 50 | 37.2532 | 0
2025-04-14 07:00 | 101.4207 | 103.6066 | 14.1675 | 50 | 37.2532 | 0
2025-03-21 23:00 | 77.5313 | 103.584 | 0 | 50 | 27.5313 | 0
2025-04-28 18:00 | 68.1541 | 103.5651 | 0 | 50 | 18.1541 | 0
2025-11-14 23:00 | 86.3787 | 103.5575 | 36.3787 | 50 | 0 | 0
2025-01-01 05:00 | 166.0683 | 103.528 | 116.0683 | 50 | 0 | 0
2025-11-19 18:00 | 132.7471 | 103.5123 | 82.7471 | 50 | 0 | 0
2025-03-15 16:00 | 126.7221 | 103.5052 | 76.7221 | 50 | 0 | 0
2025-05-07 03:00 | 90.9549 | 103.502 | 3.7017 | 50 | 37.2532 | 0
2025-05-30 07:00 | 73.5915 | 103.4991 | 0 | 50 | 23.5915 | 0
2025-09-17 13:00 | 59.012 | 103.4886 | 0 | 50 | 9.012 | 0
2025-08-19 03:00 | 40.8076 | 103.4812 | 0 | 40.8076 | 0 | 0
2025-11-05 07:00 | 131.527 | 103.4686 | 44.2738 | 50 | 37.2532 | 0
2025-12-05 14:00 | 167.2058 | 103.4382 | 117.2058 | 50 | 0 | 0
2025-07-13 14:00 | 52.0435 | 103.4299 | 0 | 50 | 2.0435 | 0
2025-07-12 03:00 | 50.036 | 103.2969 | 0.036001 | 50 | 0 | 0
2025-03-06 06:00 | 165.4343 | 103.2365 | 78.181 | 50 | 37.2532 | 0
2025-11-16 09:00 | 115.9956 | 103.2305 | 28.7423 | 50 | 37.2532 | 0
2025-05-13 03:00 | 81.3202 | 103.126 | 0 | 50 | 31.3202 | 0
2025-05-08 03:00 | 79.6628 | 103.1206 | 0 | 50 | 29.6628 | 0
2025-08-25 | 30.6076 | 103.1126 | 0 | 30.6076 | 0 | 0
2025-03-28 18:00 | 109.7681 | 103.0978 | 59.7681 | 50 | 0 | 0
2025-11-12 19:00 | 147.3093 | 103.0887 | 97.3093 | 50 | 0 | 0
2025-01-10 21:00 | 141.805 | 103.0686 | 91.805 | 50 | 0 | 0
2025-05-23 05:00 | 67.0459 | 103.0576 | 0 | 50 | 17.0459 | 0
2025-04-14 09:00 | 108.4274 | 103.0309 | 21.1741 | 50 | 37.2532 | 0
2025-08-05 17:00 | 59.3996 | 103.0153 | 0 | 50 | 9.3996 | 0
2025-01-19 11:00 | 158.8521 | 103.0112 | 108.8521 | 50 | 0 | 0
2025-10-15 16:00 | 125.3177 | 102.9882 | 75.3177 | 50 | 0 | 0
2025-07-21 04:00 | 50.5396 | 102.9548 | 0 | 50 | 0.53959 | 0
2025-07-17 13:00 | 49.311 | 102.9388 | 0 | 49.311 | 0 | 0
2025-04-20 08:00 | 96.1713 | 102.9151 | 8.918 | 50 | 37.2532 | 0
2025-05-17 05:00 | 77.7722 | 102.894 | 0 | 50 | 27.7722 | 0
2025-01-25 10:00 | 179.2091 | 102.8887 | 129.2091 | 50 | 0 | 0
2025-06-24 11:00 | 52.1682 | 102.8556 | 0 | 50 | 2.1682 | 0
2025-10-15 05:00 | 124.5891 | 102.8118 | 37.3359 | 50 | 37.2532 | 0
2025-05-19 16:00 | 58.1595 | 102.8103 | 8.1595 | 50 | 0 | 0
2025-10-19 18:00 | 133.8858 | 102.7706 | 83.8858 | 50 | 0 | 0
2025-08-23 02:00 | 52.4348 | 102.7663 | 0 | 50 | 2.4348 | 0
2025-10-14 19:00 | 127.1495 | 102.759 | 77.1495 | 50 | 0 | 0
2025-11-08 12:00 | 115.2753 | 102.7498 | 65.2753 | 50 | 0 | 0
2025-03-06 13:00 | 121.0395 | 102.7133 | 71.0395 | 50 | 0 | 0
2025-03-16 22:00 | 117.4373 | 102.7073 | 67.4373 | 50 | 0 | 0
2025-02-17 01:00 | 74.9522 | 102.7038 | 24.9522 | 50 | 0 | 0
2025-09-12 | 63.7236 | 102.6787 | 13.7236 | 50 | 0 | 0
2025-06-29 07:00 | 27.4348 | 102.677 | 0 | 27.4348 | 0 | 0
2025-02-01 16:00 | 128.5675 | 102.6768 | 78.5675 | 50 | 0 | 0
2025-10-05 10:00 | 82.2817 | 102.6362 | 32.2817 | 50 | 0 | 0
2025-05-29 01:00 | 54.5945 | 102.6274 | 0 | 50 | 4.5945 | 0
2025-03-02 | 87.159 | 102.6256 | 37.159 | 50 | 0 | 0
2025-12-18 09:00 | 159.5888 | 102.6243 | 109.5888 | 50 | 0 | 0
2025-09-08 06:00 | 83.4443 | 102.6234 | 0 | 50 | 33.4443 | 0
2025-08-06 02:00 | 50.0288 | 102.6201 | 0 | 50 | 0.028808 | 0
2025-12-06 12:00 | 142.2925 | 102.5977 | 92.2925 | 50 | 0 | 0
2025-12-01 03:00 | 141.689 | 102.5857 | 91.689 | 50 | 0 | 0
2025-06-14 16:00 | 54.0359 | 102.5766 | 0 | 50 | 4.0359 | 0
2025-11-20 14:00 | 127.1869 | 102.5721 | 77.1869 | 50 | 0 | 0
2025-12-15 23:00 | 112.6352 | 102.5281 | 62.6352 | 50 | 0 | 0
2025-06-20 01:00 | 54.2135 | 102.5281 | 0 | 50 | 4.2135 | 0
2025-02-09 21:00 | 126.3358 | 102.5156 | 76.3358 | 50 | 0 | 0
2025-07-06 19:00 | 53.5719 | 102.5149 | 0 | 50 | 3.5719 | 0
2025-05-11 20:00 | 73.1292 | 102.4682 | 0 | 50 | 23.1292 | 0
2025-12-21 19:00 | 163.3103 | 102.4582 | 113.3103 | 50 | 0 | 0
2025-05-21 11:00 | 65.0422 | 102.4433 | 0 | 50 | 15.0422 | 0
2025-03-25 21:00 | 147.2912 | 102.421 | 97.2912 | 50 | 0 | 0
2025-06-24 09:00 | 49.4584 | 102.4099 | 0 | 49.4584 | 0 | 0
2025-08-01 19:00 | 54.778 | 102.3876 | 4.778 | 50 | 0 | 0
2025-06-08 12:00 | 60.8291 | 102.3611 | 0 | 50 | 10.8291 | 0
2025-06-26 05:00 | 49.5839 | 102.3505 | 0 | 49.5839 | 0 | 0
2025-06-29 11:00 | 51.2686 | 102.3302 | 0 | 50 | 1.2686 | 0
2025-04-15 10:00 | 94.8881 | 102.3031 | 7.6349 | 50 | 37.2532 | 0
2025-06-10 16:00 | 56.9008 | 102.2811 | 0 | 50 | 6.9008 | 0
2025-01-13 04:00 | 159.4177 | 102.239 | 109.4177 | 50 | 0 | 0
2025-12-18 15:00 | 152.6308 | 102.2345 | 102.6308 | 50 | 0 | 0
2025-04-21 03:00 | 103.3038 | 102.2134 | 16.0506 | 50 | 37.2532 | 0
2025-08-18 15:00 | 55.4865 | 102.1978 | 0 | 50 | 5.4865 | 0
2025-06-07 13:00 | 55.7557 | 102.1882 | 0 | 50 | 5.7557 | 0
2025-12-08 03:00 | 125.0039 | 102.139 | 75.0039 | 50 | 0 | 0
2025-06-05 01:00 | 50.8785 | 102.0979 | 0 | 50 | 0.87847 | 0
2025-07-23 08:00 | 50.7335 | 102.0601 | 0 | 50 | 0.73354 | 0
2025-08-26 16:00 | 56.4026 | 102.0089 | 0 | 50 | 6.4026 | 0
2025-11-19 13:00 | 112.011 | 101.9972 | 62.011 | 50 | 0 | 0
2025-08-08 02:00 | 53.476 | 101.9893 | 0 | 50 | 3.476 | 0
2025-12-22 12:00 | 148.86 | 101.9686 | 98.86 | 50 | 0 | 0
2025-03-14 01:00 | 97.1252 | 101.911 | 9.872 | 50 | 37.2532 | 0
2025-04-28 | 63.7485 | 101.8994 | 0 | 50 | 13.7485 | 0
2025-10-27 10:00 | 105.0956 | 101.8909 | 17.8424 | 50 | 37.2532 | 0
2025-04-24 07:00 | 98.3267 | 101.8571 | 48.3267 | 50 | 0 | 0
2025-09-26 17:00 | 81.5109 | 101.8565 | 0 | 50 | 31.5109 | 0
2025-04-14 16:00 | 102.3 | 101.8351 | 15.0468 | 50 | 37.2532 | 0
2025-08-22 18:00 | 55.8243 | 101.8224 | 5.8243 | 50 | 0 | 0
2025-11-27 18:00 | 161.8269 | 101.7681 | 111.8269 | 50 | 0 | 0
2025-12-30 | 136.1807 | 101.7504 | 86.1807 | 50 | 0 | 0
2025-12-31 02:00 | 132.3515 | 101.7504 | 82.3515 | 50 | 0 | 0
2025-11-25 13:00 | 135.3455 | 101.7392 | 85.3455 | 50 | 0 | 0
2025-09-14 18:00 | 68.7916 | 101.7383 | 0 | 50 | 18.7916 | 0
2025-07-23 | 50.9013 | 101.718 | 0 | 50 | 0.90131 | 0
2025-02-17 15:00 | 133.0319 | 101.6897 | 83.0319 | 50 | 0 | 0
2025-01-14 23:00 | 96.7956 | 101.688 | 46.7956 | 50 | 0 | 0
2025-08-19 14:00 | 54.8749 | 101.5821 | 0 | 50 | 4.8749 | 0
2025-07-22 06:00 | 25.44 | 101.5111 | 0 | 25.44 | 0 | 0
2025-12-30 17:00 | 172.7389 | 101.481 | 122.7389 | 50 | 0 | 0
2025-12-31 19:00 | 173.4433 | 101.481 | 123.4433 | 50 | 0 | 0
2025-02-13 04:00 | 172.7829 | 101.3823 | 85.5296 | 50 | 37.2532 | 0
2025-07-09 05:00 | 49.7159 | 101.3747 | 0 | 49.7159 | 0 | 0
2025-11-06 11:00 | 114.9116 | 101.3521 | 64.9116 | 50 | 0 | 0
2025-04-22 02:00 | 72.1366 | 101.3442 | 0 | 50 | 22.1366 | 0
2025-06-25 17:00 | 55.3391 | 101.2558 | 0 | 50 | 5.3391 | 0
2025-07-16 13:00 | 55.0799 | 101.2399 | 0 | 50 | 5.0799 | 0
2025-06-28 23:00 | 52.4144 | 101.2102 | 0 | 50 | 2.4144 | 0
2025-04-02 06:00 | 158.8003 | 101.1595 | 71.547 | 50 | 37.2532 | 0
2025-11-15 04:00 | 101.6291 | 101.1477 | 14.3758 | 50 | 37.2532 | 0
2025-08-12 03:00 | 40.9908 | 101.1276 | 0 | 40.9908 | 0 | 0
2025-08-16 05:00 | 28.0674 | 101.1128 | 0 | 28.0674 | 0 | 0
2025-09-13 12:00 | 65.5651 | 101.081 | 0 | 50 | 15.5651 | 0
2025-06-17 17:00 | 54.5328 | 101.0733 | 0 | 50 | 4.5328 | 0
2025-09-14 03:00 | 62.4893 | 101.067 | 0 | 50 | 12.4893 | 0
2025-04-20 13:00 | 90.2459 | 101.0328 | 2.9927 | 50 | 37.2532 | 0
2025-05-30 03:00 | 64.2242 | 101.0292 | 0 | 50 | 14.2242 | 0
2025-06-18 06:00 | 49.4656 | 100.9749 | 0 | 49.4656 | 0 | 0
2025-01-27 01:00 | 117.19 | 100.9461 | 67.19 | 50 | 0 | 0
2025-07-05 | 50.9 | 100.936 | 0 | 50 | 0.89996 | 0
2025-09-23 10:00 | 66.4565 | 100.9165 | 0 | 50 | 16.4565 | 0
2025-08-09 13:00 | 53.7047 | 100.8937 | 3.7047 | 50 | 0 | 0
2025-09-01 14:00 | 58.9296 | 100.8829 | 0 | 50 | 8.9296 | 0
2025-01-01 04:00 | 164.2528 | 100.8456 | 114.2528 | 50 | 0 | 0
2025-10-18 09:00 | 124.5375 | 100.8141 | 37.2843 | 50 | 37.2532 | 0
2025-12-19 17:00 | 170.0775 | 100.7959 | 120.0775 | 50 | 0 | 0
2025-03-01 13:00 | 116.4799 | 100.7816 | 66.4799 | 50 | 0 | 0
2025-02-03 05:00 | 152.454 | 100.7686 | 102.454 | 50 | 0 | 0
2025-05-01 12:00 | 69.4057 | 100.7656 | 0 | 50 | 19.4057 | 0
2025-03-12 01:00 | 81.0215 | 100.7441 | 0 | 50 | 31.0215 | 0
2025-09-24 22:00 | 66.4852 | 100.7424 | 0 | 50 | 16.4852 | 0
2025-01-06 09:00 | 167.1956 | 100.6898 | 117.1956 | 50 | 0 | 0
2025-01-23 15:00 | 159.3269 | 100.6838 | 109.3269 | 50 | 0 | 0
2025-05-28 18:00 | 66.5915 | 100.6605 | 16.5915 | 50 | 0 | 0
2025-11-01 | 73.2738 | 100.6529 | 23.2738 | 50 | 0 | 0
2025-09-12 03:00 | 44.4174 | 100.6359 | 0 | 44.4174 | 0 | 0
2025-06-20 16:00 | 51.191 | 100.5922 | 1.191 | 50 | 0 | 0
2025-05-12 22:00 | 97.4262 | 100.5785 | 10.173 | 50 | 37.2532 | 0
2025-03-01 02:00 | 107.523 | 100.4963 | 20.2698 | 50 | 37.2532 | 0
2025-03-08 16:00 | 146.749 | 100.495 | 96.749 | 50 | 0 | 0
2025-02-26 06:00 | 164.3338 | 100.4336 | 77.0805 | 50 | 37.2532 | 0
2025-04-22 10:00 | 87.328 | 100.4253 | 0.074808 | 50 | 37.2532 | 0
2025-12-02 01:00 | 124.9377 | 100.4195 | 74.9377 | 50 | 0 | 0
2025-07-11 13:00 | 56.6434 | 100.4174 | 0 | 50 | 6.6434 | 0
2025-08-30 23:00 | 56.9577 | 100.4095 | 0 | 50 | 6.9577 | 0
2025-05-14 08:00 | 100.9614 | 100.2944 | 13.7082 | 50 | 37.2532 | 0
2025-04-22 13:00 | 78.9869 | 100.2629 | 28.9869 | 50 | 0 | 0
2025-10-11 11:00 | 90.4891 | 100.2367 | 3.2359 | 50 | 37.2532 | 0
2025-01-17 05:00 | 175.2609 | 100.2361 | 125.2609 | 50 | 0 | 0
2025-04-06 15:00 | 86.0131 | 100.2208 | 36.0131 | 50 | 0 | 0
2025-04-25 19:00 | 72.3849 | 100.2192 | 0 | 50 | 22.3849 | 0
2025-04-11 16:00 | 75.7001 | 100.2105 | 0 | 50 | 25.7001 | 0
2025-09-13 14:00 | 67.1913 | 100.1897 | 17.1913 | 50 | 0 | 0
2025-11-12 03:00 | 114.2603 | 100.1738 | 27.007 | 50 | 37.2532 | 0
2025-11-12 12:00 | 141.2585 | 100.1155 | 91.2585 | 50 | 0 | 0
2025-05-19 22:00 | 69.3319 | 100.091 | 0 | 50 | 19.3319 | 0
2025-09-20 14:00 | 68.308 | 100.0438 | 0 | 50 | 18.308 | 0
2025-01-03 21:00 | 142.943 | 100.0438 | 92.943 | 50 | 0 | 0
2025-08-13 18:00 | 52.7684 | 100.0403 | 0 | 50 | 2.7684 | 0
2025-02-14 05:00 | 175.5573 | 100.0208 | 88.3041 | 50 | 37.2532 | 0
2025-09-13 10:00 | 65.2697 | 100.0115 | 0 | 50 | 15.2697 | 0
2025-04-23 22:00 | 82.7972 | 99.9971 | 0 | 50 | 32.7972 | 0
2025-04-01 10:00 | 138.6952 | 99.9768 | 51.442 | 50 | 37.2532 | 0
2025-06-28 09:00 | 51.1586 | 99.9268 | 0 | 50 | 1.1586 | 0
2025-04-29 17:00 | 59.7941 | 99.9111 | 0 | 50 | 9.7941 | 0
2025-04-28 15:00 | 66.2668 | 99.8841 | 0 | 50 | 16.2668 | 0
2025-03-08 05:00 | 156.0986 | 99.8839 | 68.8453 | 50 | 37.2532 | 0
2025-06-19 01:00 | 51.0782 | 99.7972 | 1.0782 | 50 | 0 | 0
2025-04-14 15:00 | 92.0109 | 99.7669 | 4.7577 | 50 | 37.2532 | 0
2025-05-24 14:00 | 56.5181 | 99.7504 | 0 | 50 | 6.5181 | 0
2025-11-15 03:00 | 99.2237 | 99.7291 | 49.2237 | 50 | 0 | 0
2025-11-16 01:00 | 75.4375 | 99.6761 | 25.4375 | 50 | 0 | 0
2025-07-27 05:00 | 49.3085 | 99.6634 | 0 | 49.3085 | 0 | 0
2025-03-16 11:00 | 112.1254 | 99.6164 | 24.8722 | 50 | 37.2532 | 0
2025-07-03 04:00 | 49.6562 | 99.4517 | 0 | 49.6562 | 0 | 0
2025-08-28 10:00 | 60.41 | 99.4392 | 0 | 50 | 10.41 | 0
2025-06-12 13:00 | 55.5542 | 99.439 | 0 | 50 | 5.5542 | 0
2025-07-07 01:00 | 50.878 | 99.432 | 0 | 50 | 0.87804 | 0
2025-04-01 08:00 | 146.9665 | 99.4153 | 59.7132 | 50 | 37.2532 | 0
2025-11-10 02:00 | 107.1731 | 99.4117 | 57.1731 | 50 | 0 | 0
2025-09-01 | 55.7122 | 99.3599 | 0 | 50 | 5.7122 | 0
2025-01-02 12:00 | 168.604 | 99.3392 | 118.604 | 50 | 0 | 0
2025-07-19 07:00 | 48.8343 | 99.326 | 0 | 48.8343 | 0 | 0
2025-09-17 15:00 | 60.1115 | 99.3212 | 0 | 50 | 10.1115 | 0
2025-06-02 17:00 | 56.1033 | 99.3016 | 0 | 50 | 6.1033 | 0
2025-01-18 | 78.0588 | 99.2647 | 28.0588 | 50 | 0 | 0
2025-05-27 20:00 | 74.8396 | 99.2637 | 0 | 50 | 24.8396 | 0
2025-06-12 20:00 | 56.3269 | 99.2634 | 0 | 50 | 6.3269 | 0
2025-07-22 10:00 | 48.9002 | 99.2345 | 0 | 48.9002 | 0 | 0
2025-08-21 21:00 | 55.3961 | 99.2229 | 0 | 50 | 5.3961 | 0
2025-06-21 10:00 | 49.2099 | 99.2093 | 0 | 49.2099 | 0 | 0
2025-01-04 22:00 | 146.999 | 99.1936 | 96.999 | 50 | 0 | 0
2025-05-05 12:00 | 81.8794 | 99.1511 | 0 | 50 | 31.8794 | 0
2025-05-29 02:00 | 52.8026 | 99.1192 | 0 | 50 | 2.8026 | 0
2025-12-16 15:00 | 155.6726 | 99.0684 | 105.6726 | 50 | 0 | 0
2025-02-24 20:00 | 163.2976 | 99.0188 | 113.2976 | 50 | 0 | 0
2025-03-18 19:00 | 133.2507 | 99.0169 | 83.2507 | 50 | 0 | 0
2025-03-06 07:00 | 166.2933 | 98.9513 | 79.0401 | 50 | 37.2532 | 0
2025-08-14 15:00 | 55.3965 | 98.9467 | 0 | 50 | 5.3965 | 0
2025-03-17 08:00 | 122.6441 | 98.9415 | 35.3909 | 50 | 37.2532 | 0
2025-01-27 16:00 | 151.4735 | 98.9368 | 101.4735 | 50 | 0 | 0
2025-02-15 13:00 | 128.3235 | 98.9157 | 78.3235 | 50 | 0 | 0
2025-11-21 21:00 | 159.1714 | 98.9153 | 109.1714 | 50 | 0 | 0
2025-01-18 03:00 | 107.4726 | 98.8853 | 57.4726 | 50 | 0 | 0
2025-12-19 01:00 | 100.5712 | 98.8838 | 50.5712 | 50 | 0 | 0
2025-03-19 07:00 | 127.6815 | 98.8745 | 40.4282 | 50 | 37.2532 | 0
2025-10-18 05:00 | 118.2276 | 98.8606 | 30.9743 | 50 | 37.2532 | 0
2025-08-09 20:00 | 55.783 | 98.8466 | 0 | 50 | 5.783 | 0
2025-09-03 20:00 | 78.8381 | 98.8422 | 0 | 50 | 28.8381 | 0
2025-05-05 | 64.603 | 98.813 | 0 | 50 | 14.603 | 0
2025-12-22 18:00 | 165.7898 | 98.7786 | 115.7898 | 50 | 0 | 0
2025-09-06 21:00 | 65.7304 | 98.7748 | 0 | 50 | 15.7304 | 0
2025-11-18 08:00 | 148.0809 | 98.764 | 60.8276 | 50 | 37.2532 | 0
2025-03-27 19:00 | 137.3659 | 98.7399 | 87.3659 | 50 | 0 | 0
2025-08-02 10:00 | 40.8302 | 98.6947 | 0 | 40.8302 | 0 | 0
2025-04-08 11:00 | 76.5413 | 98.6855 | 0 | 50 | 26.5413 | 0
2025-10-27 02:00 | 71.1972 | 98.6796 | 0 | 50 | 21.1973 | 0
2025-12-27 17:00 | 170.3021 | 98.6429 | 120.3021 | 50 | 0 | 0
2025-07-23 16:00 | 55.2025 | 98.6268 | 5.2025 | 50 | 0 | 0
2025-01-19 12:00 | 153.6014 | 98.6164 | 103.6014 | 50 | 0 | 0
2025-03-26 08:00 | 137.3874 | 98.6113 | 50.1341 | 50 | 37.2532 | 0
2025-10-09 15:00 | 88.0343 | 98.5577 | 38.0343 | 50 | 0 | 0
2025-10-09 12:00 | 85.8004 | 98.5243 | 0 | 50 | 35.8004 | 0
2025-06-29 18:00 | 54.7309 | 98.5037 | 0 | 50 | 4.7309 | 0
2025-10-15 09:00 | 119.7901 | 98.4855 | 69.7901 | 50 | 0 | 0
2025-01-28 20:00 | 162.7432 | 98.4706 | 112.7432 | 50 | 0 | 0
2025-01-18 02:00 | 97.6559 | 98.4687 | 47.6559 | 50 | 0 | 0
2025-08-31 10:00 | 55.9609 | 98.4539 | 0 | 50 | 5.9609 | 0
2025-09-30 11:00 | 81.5222 | 98.4524 | 0 | 50 | 31.5222 | 0
2025-04-21 12:00 | 91.1413 | 98.4102 | 3.888 | 50 | 37.2532 | 0
2025-05-21 03:00 | 62.8111 | 98.4071 | 0 | 50 | 12.8111 | 0
2025-02-16 04:00 | 115.7445 | 98.3959 | 28.4913 | 50 | 37.2532 | 0
2025-02-05 10:00 | 162.5329 | 98.3464 | 112.5329 | 50 | 0 | 0
2025-09-28 02:00 | 64.4408 | 98.3404 | 0 | 50 | 14.4408 | 0
2025-09-10 13:00 | 65.5989 | 98.312 | 0 | 50 | 15.5989 | 0
2025-10-27 21:00 | 107.9047 | 98.2971 | 57.9047 | 50 | 0 | 0
2025-04-07 07:00 | 118.9462 | 98.2962 | 31.6929 | 50 | 37.2532 | 0
2025-12-29 11:00 | 160.8094 | 98.2653 | 110.8094 | 50 | 0 | 0
2025-08-10 17:00 | 55.3567 | 98.2326 | 0 | 50 | 5.3567 | 0
2025-07-29 23:00 | 52.76 | 98.1318 | 0 | 50 | 2.76 | 0
2025-08-28 12:00 | 55.5238 | 98.0713 | 0 | 50 | 5.5238 | 0
2025-09-09 02:00 | 62.8952 | 98.0623 | 0 | 50 | 12.8952 | 0
2025-09-05 13:00 | 64.7194 | 98.0508 | 0 | 50 | 14.7194 | 0
2025-12-19 10:00 | 145.2132 | 98.0244 | 95.2132 | 50 | 0 | 0
2025-01-17 19:00 | 162.6727 | 98.0067 | 112.6727 | 50 | 0 | 0
2025-07-21 03:00 | 50.1517 | 97.9544 | 0 | 50 | 0.15168 | 0
2025-07-09 14:00 | 55.3776 | 97.9259 | 0 | 50 | 5.3776 | 0
2025-05-20 01:00 | 77.8082 | 97.884 | 0 | 50 | 27.8082 | 0
2025-07-19 18:00 | 54.7117 | 97.8739 | 0 | 50 | 4.7117 | 0
2025-12-21 04:00 | 143.2161 | 97.8683 | 93.2161 | 50 | 0 | 0
2025-01-23 23:00 | 107.371 | 97.8425 | 57.371 | 50 | 0 | 0
2025-06-12 15:00 | 56.7988 | 97.8261 | 0 | 50 | 6.7988 | 0
2025-06-07 18:00 | 57.3709 | 97.8241 | 0 | 50 | 7.3709 | 0
2025-03-19 19:00 | 132.73 | 97.7701 | 82.73 | 50 | 0 | 0
2025-06-30 13:00 | 53.082 | 97.7653 | 0 | 50 | 3.082 | 0
2025-10-19 19:00 | 124.3383 | 97.7531 | 74.3383 | 50 | 0 | 0
2025-04-03 11:00 | 111.4211 | 97.7319 | 24.1678 | 50 | 37.2532 | 0
2025-01-03 10:00 | 157.3697 | 97.7275 | 107.3697 | 50 | 0 | 0
2025-04-19 10:00 | 88.3581 | 97.7222 | 1.1049 | 50 | 37.2532 | 0
2025-11-24 15:00 | 144.205 | 97.615 | 94.205 | 50 | 0 | 0
2025-05-02 06:00 | 84.0675 | 97.6094 | 0 | 50 | 34.0675 | 0
2025-03-05 04:00 | 164.172 | 97.5924 | 76.9188 | 50 | 37.2532 | 0
2025-05-05 02:00 | 68.0018 | 97.5645 | 0 | 50 | 18.0018 | 0
2025-04-25 12:00 | 72.3418 | 97.5601 | 0 | 50 | 22.3418 | 0
2025-01-21 09:00 | 179.3296 | 97.5353 | 129.3296 | 50 | 0 | 0
2025-11-16 22:00 | 117.4971 | 97.5033 | 67.4971 | 50 | 0 | 0
2025-01-20 20:00 | 173.0245 | 97.486 | 123.0245 | 50 | 0 | 0
2025-02-04 17:00 | 161.0695 | 97.4421 | 111.0695 | 50 | 0 | 0
2025-08-03 01:00 | 29.5141 | 97.4408 | 0 | 29.5141 | 0 | 0
2025-01-04 02:00 | 113.4507 | 97.4001 | 63.4507 | 50 | 0 | 0
2025-08-06 12:00 | 51.7906 | 97.3936 | 0 | 50 | 1.7906 | 0
2025-03-17 14:00 | 96.8446 | 97.3892 | 46.8446 | 50 | 0 | 0
2025-01-18 14:00 | 143.6258 | 97.3677 | 93.6258 | 50 | 0 | 0
2025-10-18 23:00 | 76.3952 | 97.3578 | 0 | 50 | 26.3952 | 0
2025-01-29 14:00 | 159.2565 | 97.3389 | 109.2565 | 50 | 0 | 0
2025-10-04 08:00 | 88.7657 | 97.3373 | 1.5125 | 50 | 37.2532 | 0
2025-12-24 14:00 | 144.4833 | 97.2975 | 94.4833 | 50 | 0 | 0
2025-04-14 12:00 | 106.7408 | 97.2959 | 19.4876 | 50 | 37.2532 | 0
2025-07-01 08:00 | 48.4849 | 97.2717 | 0 | 48.4849 | 0 | 0
2025-09-27 12:00 | 94.9984 | 97.249 | 7.7452 | 50 | 37.2532 | 0
2025-04-25 14:00 | 68.694 | 97.1851 | 0 | 50 | 18.694 | 0
2025-06-21 22:00 | 51.4633 | 97.1434 | 0 | 50 | 1.4633 | 0
2025-05-01 22:00 | 70.0983 | 97.1349 | 20.0983 | 50 | 0 | 0
2025-06-20 20:00 | 52.4456 | 97.1221 | 0 | 50 | 2.4456 | 0
2025-10-06 08:00 | 90.926 | 97.1208 | 3.6728 | 50 | 37.2532 | 0
2025-05-17 19:00 | 83.4091 | 97.0449 | 0 | 50 | 33.4091 | 0
2025-08-26 20:00 | 55.088 | 97.0307 | 0 | 50 | 5.088 | 0
2025-09-22 20:00 | 69.4278 | 97.0298 | 0 | 50 | 19.4278 | 0
2025-08-30 05:00 | 55.0433 | 96.971 | 0 | 50 | 5.0433 | 0
2025-07-20 18:00 | 53.5423 | 96.9259 | 0 | 50 | 3.5423 | 0
2025-04-24 04:00 | 94.7407 | 96.8988 | 7.4874 | 50 | 37.2532 | 0
2025-09-12 16:00 | 67.1626 | 96.8771 | 0 | 50 | 17.1626 | 0
2025-05-06 17:00 | 112.103 | 96.8563 | 24.8498 | 50 | 37.2532 | 0
2025-04-10 14:00 | 70.2928 | 96.824 | 0 | 50 | 20.2928 | 0
2025-02-13 09:00 | 161.8745 | 96.8174 | 111.8745 | 50 | 0 | 0
2025-01-15 13:00 | 110.9013 | 96.8033 | 60.9013 | 50 | 0 | 0
2025-08-08 05:00 | 49.395 | 96.7615 | 0 | 49.395 | 0 | 0
2025-08-01 05:00 | 48.7589 | 96.7252 | 0 | 48.7589 | 0 | 0
2025-04-22 08:00 | 87.2787 | 96.7215 | 0.025429 | 50 | 37.2532 | 0
2025-09-18 16:00 | 67.4227 | 96.7189 | 0 | 50 | 17.4227 | 0
2025-04-26 | 65.1327 | 96.7129 | 0 | 50 | 15.1327 | 0
2025-01-02 07:00 | 195.5045 | 96.7046 | 145.5045 | 50 | 0 | 0
2025-04-19 11:00 | 75.2046 | 96.7015 | 0 | 50 | 25.2046 | 0
2025-02-05 22:00 | 136.7691 | 96.6929 | 86.7691 | 50 | 0 | 0
2025-10-03 21:00 | 87.47 | 96.6674 | 0.21676 | 50 | 37.2532 | 0
2025-12-16 02:00 | 99.7319 | 96.6628 | 49.7319 | 50 | 0 | 0
2025-10-13 04:00 | 115.3659 | 96.6426 | 28.1126 | 50 | 37.2532 | 0
2025-02-09 01:00 | 102.8446 | 96.6206 | 52.8446 | 50 | 0 | 0
2025-05-11 14:00 | 58.8598 | 96.5989 | 0 | 50 | 8.8598 | 0
2025-11-04 05:00 | 67.7821 | 96.5819 | 0 | 50 | 17.7821 | 0
2025-05-12 08:00 | 107.6101 | 96.5812 | 20.3568 | 50 | 37.2532 | 0
2025-03-05 18:00 | 169.9634 | 96.5804 | 119.9634 | 50 | 0 | 0
2025-04-06 01:00 | 99.1288 | 96.5651 | 11.8756 | 50 | 37.2532 | 0
2025-10-26 06:00 | 113.8322 | 96.5246 | 26.5789 | 50 | 37.2532 | 0
2025-02-28 14:00 | 130.1287 | 96.5063 | 80.1287 | 50 | 0 | 0
2025-02-22 13:00 | 112.9222 | 96.485 | 62.9222 | 50 | 0 | 0
2025-06-14 09:00 | 50.0365 | 96.4781 | 0.036483 | 50 | 0 | 0
2025-01-13 21:00 | 163.9229 | 96.4316 | 113.9229 | 50 | 0 | 0
2025-07-31 22:00 | 52.2814 | 96.4163 | 0 | 50 | 2.2814 | 0
2025-02-05 16:00 | 167.2338 | 96.362 | 117.2338 | 50 | 0 | 0
2025-12-28 16:00 | 182.2597 | 96.3321 | 132.2597 | 50 | 0 | 0
2025-06-01 10:00 | 75.4017 | 96.3048 | 0 | 50 | 25.4017 | 0
2025-10-13 10:00 | 109.5098 | 96.2956 | 22.2566 | 50 | 37.2532 | 0
2025-09-02 05:00 | 41.411 | 96.2905 | 0 | 41.411 | 0 | 0
2025-05-18 21:00 | 79.7861 | 96.185 | 0 | 50 | 29.7861 | 0
2025-07-31 05:00 | 48.6494 | 96.1679 | 0 | 48.6494 | 0 | 0
2025-07-04 13:00 | 52.5807 | 96.1123 | 0 | 50 | 2.5807 | 0
2025-08-01 09:00 | 50.32 | 96.1076 | 0 | 50 | 0.31995 | 0
2025-11-26 01:00 | 118.2012 | 96.1016 | 68.2012 | 50 | 0 | 0
2025-11-26 19:00 | 182.4198 | 96.082 | 132.4198 | 50 | 0 | 0
2025-02-02 14:00 | 153.5262 | 96.0753 | 103.5262 | 50 | 0 | 0
2025-10-16 07:00 | 120.2983 | 96.035 | 33.045 | 50 | 37.2532 | 0
2025-08-21 06:00 | 50.2092 | 96.0056 | 0 | 50 | 0.20922 | 0
2025-11-20 03:00 | 97.3886 | 96.0006 | 47.3886 | 50 | 0 | 0
2025-11-27 22:00 | 119.9585 | 95.9931 | 69.9585 | 50 | 0 | 0
2025-05-08 14:00 | 72.3406 | 95.9906 | 0 | 50 | 22.3406 | 0
2025-10-03 09:00 | 88.5421 | 95.9833 | 1.2888 | 50 | 37.2532 | 0
2025-11-17 23:00 | 100.7498 | 95.945 | 50.7498 | 50 | 0 | 0
2025-03-24 20:00 | 159.144 | 95.899 | 109.144 | 50 | 0 | 0
2025-06-13 01:00 | 53.5571 | 95.894 | 0 | 50 | 3.5571 | 0
2025-03-13 05:00 | 124.7989 | 95.8229 | 37.5457 | 50 | 37.2532 | 0
2025-08-29 17:00 | 60.7772 | 95.8049 | 0 | 50 | 10.7772 | 0
2025-07-25 | 51.4567 | 95.7973 | 0 | 50 | 1.4567 | 0
2025-01-09 01:00 | 96.3847 | 95.7124 | 46.3847 | 50 | 0 | 0
2025-07-19 19:00 | 54.2312 | 95.7036 | 0 | 50 | 4.2312 | 0
2025-10-03 04:00 | 67.1736 | 95.701 | 0 | 50 | 17.1736 | 0
2025-10-30 06:00 | 123.9762 | 95.6635 | 36.723 | 50 | 37.2532 | 0
2025-09-11 15:00 | 55.3333 | 95.6569 | 0 | 50 | 5.3333 | 0
2025-06-06 05:00 | 52.3846 | 95.6543 | 0 | 50 | 2.3846 | 0
2025-02-09 19:00 | 136.6761 | 95.6373 | 86.6761 | 50 | 0 | 0
2025-10-19 07:00 | 115.8452 | 95.6155 | 28.592 | 50 | 37.2532 | 0
2025-12-26 02:00 | 115.1136 | 95.6013 | 65.1136 | 50 | 0 | 0
2025-04-27 13:00 | 77.3833 | 95.5566 | 0 | 50 | 27.3833 | 0
2025-01-17 03:00 | 131.9118 | 95.5549 | 81.9118 | 50 | 0 | 0
2025-09-22 06:00 | 91.4615 | 95.5536 | 4.2082 | 50 | 37.2532 | 0
2025-11-03 12:00 | 87.5718 | 95.5521 | 37.5718 | 50 | 0 | 0
2025-11-17 22:00 | 110.3541 | 95.5256 | 60.3541 | 50 | 0 | 0
2025-02-13 12:00 | 145.259 | 95.5211 | 95.259 | 50 | 0 | 0
2025-04-19 21:00 | 89.3454 | 95.516 | 2.0921 | 50 | 37.2532 | 0
2025-07-11 17:00 | 54.0748 | 95.5138 | 0 | 50 | 4.0748 | 0
2025-01-14 14:00 | 134.1366 | 95.5107 | 84.1366 | 50 | 0 | 0
2025-10-01 10:00 | 72.5712 | 95.3876 | 0 | 50 | 22.5712 | 0
2025-09-15 09:00 | 64.9534 | 95.3862 | 0 | 50 | 14.9534 | 0
2025-04-08 20:00 | 88.9159 | 95.3661 | 1.6627 | 50 | 37.2532 | 0
2025-10-21 14:00 | 107.4054 | 95.3561 | 57.4054 | 50 | 0 | 0
2025-12-23 01:00 | 115.6488 | 95.3084 | 65.6488 | 50 | 0 | 0
2025-05-16 07:00 | 85.8276 | 95.3042 | 0 | 50 | 35.8276 | 0
2025-05-23 13:00 | 59.9213 | 95.2974 | 0 | 50 | 9.9213 | 0
2025-03-01 10:00 | 139.3749 | 95.2916 | 89.3749 | 50 | 0 | 0
2025-02-18 16:00 | 141.5192 | 95.2533 | 91.5192 | 50 | 0 | 0
2025-01-04 19:00 | 171.7982 | 95.2481 | 121.7982 | 50 | 0 | 0
2025-10-31 03:00 | 104.8225 | 95.2444 | 17.5692 | 50 | 37.2532 | 0
2025-02-28 20:00 | 162.9389 | 95.2325 | 112.9389 | 50 | 0 | 0
2025-07-15 17:00 | 55.7398 | 95.2232 | 0 | 50 | 5.7398 | 0
2025-08-12 02:00 | 50.3404 | 95.2118 | 0 | 50 | 0.34044 | 0
2025-12-30 08:00 | 175.0022 | 95.2018 | 125.0022 | 50 | 0 | 0
2025-12-31 10:00 | 173.8277 | 95.2018 | 123.8277 | 50 | 0 | 0
2025-09-02 17:00 | 67.2823 | 95.1209 | 0 | 50 | 17.2823 | 0
2025-05-28 10:00 | 61.2707 | 95.1038 | 0 | 50 | 11.2707 | 0
2025-04-04 01:00 | 80.6937 | 95.0971 | 0 | 50 | 30.6937 | 0
2025-08-28 22:00 | 62.1366 | 95.094 | 0 | 50 | 12.1366 | 0
2025-11-03 16:00 | 86.3382 | 95.0813 | 36.3382 | 50 | 0 | 0
2025-11-01 06:00 | 98.5834 | 95.0652 | 11.3302 | 50 | 37.2532 | 0
2025-08-28 01:00 | 53.1617 | 95.0557 | 0 | 50 | 3.1617 | 0
2025-11-14 20:00 | 138.285 | 95.0093 | 88.285 | 50 | 0 | 0
2025-09-05 04:00 | 61.1725 | 94.9902 | 0 | 50 | 11.1725 | 0
2025-11-09 21:00 | 130.7782 | 94.9732 | 80.7782 | 50 | 0 | 0
2025-01-09 12:00 | 144.2276 | 94.9635 | 94.2276 | 50 | 0 | 0
2025-10-09 13:00 | 87.2399 | 94.9578 | 0 | 50 | 37.2399 | 0
2025-02-06 21:00 | 153.4523 | 94.8798 | 103.4523 | 50 | 0 | 0
2025-04-13 16:00 | 61.4843 | 94.8733 | 0 | 50 | 11.4843 | 0
2025-03-20 05:00 | 128.3353 | 94.8576 | 41.0821 | 50 | 37.2532 | 0
2025-01-09 09:00 | 148.8392 | 94.7996 | 98.8392 | 50 | 0 | 0
2025-05-28 14:00 | 53.7657 | 94.7787 | 0 | 50 | 3.7657 | 0
2025-04-25 08:00 | 78.7248 | 94.7702 | 0 | 50 | 28.7248 | 0
2025-12-22 04:00 | 154.153 | 94.7574 | 104.153 | 50 | 0 | 0
2025-08-17 05:00 | 27.6982 | 94.703 | 0 | 27.6982 | 0 | 0
2025-12-31 | 110.4584 | 94.635 | 60.4584 | 50 | 0 | 0
2025-12-02 03:00 | 126.1959 | 94.6296 | 76.1959 | 50 | 0 | 0
2025-06-11 02:00 | 53.3926 | 94.6276 | 0 | 50 | 3.3926 | 0
2025-09-17 06:00 | 59.6322 | 94.6206 | 0 | 50 | 9.6322 | 0
2025-08-08 13:00 | 53.2679 | 94.6152 | 0 | 50 | 3.2679 | 0
2025-11-06 10:00 | 122.8506 | 94.5771 | 35.5974 | 50 | 37.2532 | 0
2025-12-30 10:00 | 175.5707 | 94.5731 | 125.5707 | 50 | 0 | 0
2025-12-31 12:00 | 154.4953 | 94.5731 | 104.4953 | 50 | 0 | 0
2025-05-14 05:00 | 117.4481 | 94.5501 | 10.1948 | 50 | 37.2532 | 20
2025-02-08 23:00 | 88.561 | 94.5302 | 38.561 | 50 | 0 | 0
2025-03-02 05:00 | 148.5797 | 94.5192 | 61.3264 | 50 | 37.2532 | 0
2025-06-10 01:00 | 73.6274 | 94.5082 | 0 | 50 | 23.6274 | 0
2025-06-10 15:00 | 56.2639 | 94.4703 | 0 | 50 | 6.2639 | 0
2025-07-16 05:00 | 48.1855 | 94.4542 | 0 | 48.1855 | 0 | 0
2025-06-24 03:00 | 49 | 94.4511 | 0 | 49 | 0 | 0
2025-07-04 19:00 | 53.9644 | 94.4034 | 0 | 50 | 3.9644 | 0
2025-03-31 09:00 | 142.1944 | 94.3947 | 54.9412 | 50 | 37.2532 | 0
2025-07-02 01:00 | 49.8757 | 94.3797 | 0 | 49.8757 | 0 | 0
2025-05-15 19:00 | 87.3158 | 94.3669 | 0.062535 | 50 | 37.2532 | 0
2025-02-20 15:00 | 145.995 | 94.3618 | 95.995 | 50 | 0 | 0
2025-12-22 06:00 | 153.8171 | 94.2879 | 103.8171 | 50 | 0 | 0
2025-01-25 21:00 | 167.352 | 94.2312 | 117.352 | 50 | 0 | 0
2025-02-06 23:00 | 94.5556 | 94.2209 | 44.5556 | 50 | 0 | 0
2025-04-07 06:00 | 119.6773 | 94.2152 | 32.4241 | 50 | 37.2532 | 0
2025-11-12 05:00 | 147.8263 | 94.1004 | 60.573 | 50 | 37.2532 | 0
2025-06-09 11:00 | 60.102 | 94.0751 | 0 | 50 | 10.102 | 0
2025-04-30 16:00 | 66.1854 | 94.0719 | 0 | 50 | 16.1854 | 0
2025-02-07 04:00 | 154.1427 | 94.0214 | 104.1427 | 50 | 0 | 0
2025-12-24 15:00 | 145.9247 | 93.9506 | 95.9247 | 50 | 0 | 0
2025-04-30 07:00 | 87.3885 | 93.9335 | 0.13522 | 50 | 37.2532 | 0
2025-09-17 11:00 | 51.6851 | 93.8955 | 0 | 50 | 1.6851 | 0
2025-12-01 22:00 | 141.4995 | 93.8079 | 91.4995 | 50 | 0 | 0
2025-08-10 10:00 | 39.8711 | 93.8038 | 0 | 39.8711 | 0 | 0
2025-09-13 15:00 | 67.5608 | 93.7895 | 0 | 50 | 17.5608 | 0
2025-03-05 21:00 | 161.349 | 93.7598 | 111.349 | 50 | 0 | 0
2025-10-20 08:00 | 130.147 | 93.7528 | 42.8937 | 50 | 37.2532 | 0
2025-01-21 11:00 | 162.3911 | 93.7095 | 112.3911 | 50 | 0 | 0
2025-09-20 11:00 | 65.1544 | 93.6944 | 0 | 50 | 15.1544 | 0
2025-04-14 | 60.0044 | 93.6737 | 0 | 50 | 10.0044 | 0
2025-09-22 09:00 | 65.8406 | 93.663 | 0 | 50 | 15.8406 | 0
2025-06-27 09:00 | 49.8282 | 93.6194 | 0 | 49.8282 | 0 | 0
2025-11-13 18:00 | 143.7644 | 93.6179 | 93.7644 | 50 | 0 | 0
2025-02-09 15:00 | 130.5102 | 93.5358 | 80.5102 | 50 | 0 | 0
2025-04-19 13:00 | 74.5089 | 93.5285 | 0 | 50 | 24.5089 | 0
2025-11-22 14:00 | 146.6489 | 93.5229 | 96.6489 | 50 | 0 | 0
2025-09-06 08:00 | 62.3778 | 93.5082 | 0 | 50 | 12.3778 | 0
2025-05-29 10:00 | 65.8388 | 93.4979 | 0 | 50 | 15.8388 | 0
2025-02-26 14:00 | 158.6399 | 93.479 | 108.6399 | 50 | 0 | 0
2025-11-22 | 101.7226 | 93.4414 | 51.7226 | 50 | 0 | 0
2025-03-21 21:00 | 122.215 | 93.3847 | 72.215 | 50 | 0 | 0
2025-11-19 19:00 | 138.5464 | 93.3625 | 88.5464 | 50 | 0 | 0
2025-07-03 13:00 | 51.6227 | 93.3171 | 0 | 50 | 1.6227 | 0
2025-01-13 | 91.6359 | 93.3014 | 41.6359 | 50 | 0 | 0
2025-11-01 03:00 | 70.5237 | 93.2837 | 0 | 50 | 20.5237 | 0
2025-10-01 14:00 | 74.7462 | 93.2808 | 0 | 50 | 24.7462 | 0
2025-12-20 06:00 | 167.773 | 93.277 | 117.773 | 50 | 0 | 0
2025-04-08 17:00 | 78.2463 | 93.2323 | 0 | 50 | 28.2463 | 0
2025-04-26 16:00 | 80.0881 | 93.2227 | 0 | 50 | 30.0881 | 0
2025-11-10 21:00 | 139.995 | 93.2132 | 89.995 | 50 | 0 | 0
2025-12-19 18:00 | 164.691 | 93.2057 | 114.691 | 50 | 0 | 0
2025-07-12 16:00 | 53.1199 | 93.1954 | 0 | 50 | 3.1199 | 0
2025-10-03 17:00 | 86.8283 | 93.1738 | 36.8283 | 50 | 0 | 0
2025-10-29 07:00 | 124.3209 | 93.1409 | 37.0677 | 50 | 37.2532 | 0
2025-09-03 | 63.2995 | 93.1353 | 0 | 50 | 13.2995 | 0
2025-12-11 14:00 | 186.5359 | 93.1344 | 136.5359 | 50 | 0 | 0
2025-05-01 18:00 | 70.3847 | 93.1274 | 0 | 50 | 20.3847 | 0
2025-01-23 08:00 | 166.8872 | 93.1256 | 116.8872 | 50 | 0 | 0
2025-08-25 23:00 | 59.8107 | 93.0181 | 0 | 50 | 9.8107 | 0
2025-11-04 22:00 | 98.5616 | 93.0161 | 48.5616 | 50 | 0 | 0
2025-03-09 20:00 | 151.9545 | 92.9494 | 101.9545 | 50 | 0 | 0
2025-01-30 23:00 | 100.211 | 92.94 | 50.211 | 50 | 0 | 0
2025-02-04 21:00 | 160.6639 | 92.9308 | 110.6639 | 50 | 0 | 0
2025-10-31 | 73.8501 | 92.891 | 23.8501 | 50 | 0 | 0
2025-11-24 05:00 | 161.5026 | 92.8815 | 74.2494 | 50 | 37.2532 | 0
2025-01-30 10:00 | 149.1406 | 92.8796 | 99.1406 | 50 | 0 | 0
2025-12-22 23:00 | 112.127 | 92.8291 | 62.127 | 50 | 0 | 0
2025-12-27 19:00 | 170.2539 | 92.8167 | 120.2539 | 50 | 0 | 0
2025-02-04 11:00 | 143.2995 | 92.728 | 93.2995 | 50 | 0 | 0
2025-10-10 02:00 | 59.1462 | 92.7236 | 0 | 50 | 9.1462 | 0
2025-08-07 16:00 | 54.8531 | 92.7128 | 0 | 50 | 4.8531 | 0
2025-12-05 15:00 | 171.6874 | 92.644 | 121.6874 | 50 | 0 | 0
2025-09-27 02:00 | 53.072 | 92.6348 | 0 | 50 | 3.072 | 0
2025-10-16 14:00 | 113.1588 | 92.6316 | 63.1588 | 50 | 0 | 0
2025-01-16 02:00 | 95.7815 | 92.5303 | 45.7815 | 50 | 0 | 0
2025-07-15 23:00 | 52.0491 | 92.5252 | 0 | 50 | 2.0491 | 0
2025-07-22 21:00 | 51.9941 | 92.5217 | 0 | 50 | 1.9941 | 0
2025-01-28 09:00 | 148.407 | 92.4964 | 98.407 | 50 | 0 | 0
2025-11-19 08:00 | 126.3253 | 92.4876 | 39.0721 | 50 | 37.2532 | 0
2025-02-01 23:00 | 95.434 | 92.4835 | 45.434 | 50 | 0 | 0
2025-04-30 11:00 | 72.9045 | 92.3968 | 0 | 50 | 22.9045 | 0
2025-12-11 01:00 | 116.6012 | 92.387 | 66.6012 | 50 | 0 | 0
2025-11-04 18:00 | 123.4664 | 92.2837 | 73.4664 | 50 | 0 | 0
2025-08-04 08:00 | 49.9847 | 92.2836 | 0 | 49.9847 | 0 | 0
2025-03-09 12:00 | 132.2641 | 92.2747 | 45.0109 | 50 | 37.2532 | 0
2025-04-16 | 77.3098 | 92.2513 | 0 | 50 | 27.3098 | 0
2025-05-23 15:00 | 57.3937 | 92.248 | 0 | 50 | 7.3937 | 0
2025-02-07 19:00 | 150.2284 | 92.1594 | 100.2284 | 50 | 0 | 0
2025-10-16 10:00 | 114.695 | 92.156 | 27.4418 | 50 | 37.2532 | 0
2025-10-19 12:00 | 106.8967 | 92.1138 | 19.6435 | 50 | 37.2532 | 0
2025-06-18 04:00 | 49.9762 | 92.1102 | 0 | 49.9762 | 0 | 0
2025-01-11 09:00 | 157.401 | 92.0886 | 107.401 | 50 | 0 | 0
2025-12-05 | 123.7745 | 92.072 | 73.7745 | 50 | 0 | 0
2025-03-02 06:00 | 151.0471 | 92.0718 | 63.7939 | 50 | 37.2532 | 0
2025-01-27 22:00 | 129.5832 | 92.0674 | 79.5832 | 50 | 0 | 0
2025-07-18 06:00 | 47.6654 | 92.0562 | 0 | 47.6654 | 0 | 0
2025-09-28 19:00 | 106.3002 | 92.038 | 19.047 | 50 | 37.2532 | 0
2025-06-06 23:00 | 54.7154 | 92.0307 | 0 | 50 | 4.7154 | 0
2025-04-22 16:00 | 76.6828 | 92.0197 | 0 | 50 | 26.6828 | 0
2025-04-26 19:00 | 87.2138 | 92.008 | 0 | 50 | 37.2138 | 0
2025-02-05 18:00 | 174.1292 | 91.9772 | 124.1292 | 50 | 0 | 0
2025-06-20 11:00 | 48.6749 | 91.9769 | 0 | 48.6749 | 0 | 0
2025-05-04 19:00 | 91.0832 | 91.9244 | 3.83 | 50 | 37.2532 | 0
2025-09-30 09:00 | 86.774 | 91.9112 | 0 | 50 | 36.774 | 0
2025-06-23 05:00 | 51.9585 | 91.8833 | 0 | 50 | 1.9585 | 0
2025-03-30 02:00 | 91.8637 | 91.8677 | 4.6104 | 50 | 37.2532 | 0
2025-07-19 23:00 | 52.007 | 91.8447 | 0 | 50 | 2.007 | 0
2025-03-06 08:00 | 165.1901 | 91.8199 | 77.9369 | 50 | 37.2532 | 0
2025-11-14 18:00 | 144.3792 | 91.8039 | 94.3792 | 50 | 0 | 0
2025-03-31 07:00 | 152.9362 | 91.7799 | 65.6829 | 50 | 37.2532 | 0
2025-11-23 23:00 | 88.0729 | 91.7391 | 38.0729 | 50 | 0 | 0
2025-06-05 20:00 | 56.9933 | 91.7389 | 0 | 50 | 6.9933 | 0
2025-10-10 12:00 | 87.0302 | 91.7367 | 0 | 50 | 37.0302 | 0
2025-09-18 06:00 | 59.0658 | 91.7242 | 0 | 50 | 9.0658 | 0
2025-11-29 16:00 | 158.223 | 91.7136 | 108.223 | 50 | 0 | 0
2025-12-14 12:00 | 162.8868 | 91.6639 | 112.8868 | 50 | 0 | 0
2025-02-22 15:00 | 117.0341 | 91.5964 | 67.0341 | 50 | 0 | 0
2025-01-06 21:00 | 155.4831 | 91.5811 | 105.4831 | 50 | 0 | 0
2025-05-08 17:00 | 83.3282 | 91.5602 | 0 | 50 | 33.3282 | 0
2025-06-17 11:00 | 50.6942 | 91.5297 | 0 | 50 | 0.69417 | 0
2025-06-20 15:00 | 50.4965 | 91.5275 | 0 | 50 | 0.49649 | 0
2025-07-25 19:00 | 53.9826 | 91.5187 | 0 | 50 | 3.9826 | 0
2025-02-18 12:00 | 136.4415 | 91.4665 | 86.4415 | 50 | 0 | 0
2025-12-03 12:00 | 181.5148 | 91.4511 | 131.5148 | 50 | 0 | 0
2025-10-22 21:00 | 122.2121 | 91.426 | 72.2121 | 50 | 0 | 0
2025-03-24 21:00 | 151.6459 | 91.3561 | 101.6459 | 50 | 0 | 0
2025-08-22 09:00 | 52.4086 | 91.3557 | 0 | 50 | 2.4086 | 0
2025-11-19 15:00 | 129.0023 | 91.3469 | 79.0023 | 50 | 0 | 0
2025-03-28 06:00 | 134.552 | 91.3421 | 47.2987 | 50 | 37.2532 | 0
2025-08-27 05:00 | 52.4103 | 91.3351 | 0 | 50 | 2.4103 | 0
2025-07-12 18:00 | 54.1633 | 91.3293 | 0 | 50 | 4.1633 | 0
2025-02-17 12:00 | 126.1655 | 91.3103 | 76.1655 | 50 | 0 | 0
2025-02-26 11:00 | 166.4568 | 91.2589 | 116.4568 | 50 | 0 | 0
2025-06-17 04:00 | 48.7064 | 91.2387 | 0 | 48.7064 | 0 | 0
2025-05-02 17:00 | 72.6937 | 91.2313 | 0 | 50 | 22.6937 | 0
2025-04-20 10:00 | 89.0632 | 91.2196 | 1.81 | 50 | 37.2532 | 0
2025-08-21 22:00 | 54.6576 | 91.1751 | 0 | 50 | 4.6576 | 0
2025-08-27 06:00 | 52.2916 | 91.1725 | 0 | 50 | 2.2916 | 0
2025-04-02 10:00 | 121.8409 | 91.1615 | 34.5877 | 50 | 37.2532 | 0
2025-09-06 | 40.4049 | 91.144 | 0 | 40.4049 | 0 | 0
2025-05-28 | 61.8511 | 91.1405 | 0 | 50 | 11.8511 | 0
2025-12-17 11:00 | 138.6303 | 91.1097 | 88.6303 | 50 | 0 | 0
2025-08-13 08:00 | 50.5266 | 91.1017 | 0 | 50 | 0.52663 | 0
2025-12-28 23:00 | 107.1571 | 91.0946 | 57.1571 | 50 | 0 | 0
2025-06-22 07:00 | 49.326 | 91.0907 | 0 | 49.326 | 0 | 0
2025-10-21 01:00 | 97.7303 | 91.0795 | 10.4771 | 50 | 37.2532 | 0
2025-09-04 11:00 | 64.1265 | 91.0779 | 0 | 50 | 14.1265 | 0
2025-04-10 09:00 | 70.7911 | 91.0683 | 0 | 50 | 20.7911 | 0
2025-10-27 23:00 | 95.9237 | 91.0393 | 45.9237 | 50 | 0 | 0
2025-07-18 09:00 | 49.0145 | 91.0149 | 0 | 49.0145 | 0 | 0
2025-03-23 18:00 | 160.5137 | 90.9957 | 110.5137 | 50 | 0 | 0
2025-03-13 16:00 | 126.8181 | 90.9156 | 76.8181 | 50 | 0 | 0
2025-06-01 11:00 | 75.0523 | 90.8507 | 0 | 50 | 25.0523 | 0
2025-01-15 01:00 | 93.0823 | 90.8498 | 43.0823 | 50 | 0 | 0
2025-01-25 04:00 | 149.3103 | 90.8272 | 99.3103 | 50 | 0 | 0
2025-09-03 05:00 | 67.4527 | 90.7127 | 0 | 50 | 17.4527 | 0
2025-11-20 16:00 | 131.5788 | 90.648 | 81.5788 | 50 | 0 | 0
2025-10-08 05:00 | 101.6757 | 90.6213 | 14.4225 | 50 | 37.2532 | 0
2025-03-14 | 81.8732 | 90.6209 | 0 | 50 | 31.8732 | 0
2025-06-27 18:00 | 54.9113 | 90.5789 | 0 | 50 | 4.9113 | 0
2025-03-30 20:00 | 152.309 | 90.5672 | 102.309 | 50 | 0 | 0
2025-11-12 11:00 | 142.5267 | 90.5582 | 92.5267 | 50 | 0 | 0
2025-01-18 18:00 | 166.3865 | 90.5553 | 116.3865 | 50 | 0 | 0
2025-04-07 03:00 | 97.5286 | 90.5168 | 10.2753 | 50 | 37.2532 | 0
2025-03-21 | 71.9218 | 90.5036 | 0 | 50 | 21.9218 | 0
2025-04-08 07:00 | 106.9168 | 90.4939 | 19.6636 | 50 | 37.2532 | 0
2025-10-27 16:00 | 105.3549 | 90.4674 | 55.3549 | 50 | 0 | 0
2025-01-25 | 107.0474 | 90.4087 | 57.0474 | 50 | 0 | 0
2025-04-11 15:00 | 81.3722 | 90.4056 | 0 | 50 | 31.3722 | 0
2025-02-16 06:00 | 133.2749 | 90.3699 | 46.0216 | 50 | 37.2532 | 0
2025-01-21 18:00 | 178.699 | 90.2706 | 128.699 | 50 | 0 | 0
2025-12-30 20:00 | 167.5034 | 90.2587 | 117.5034 | 50 | 0 | 0
2025-12-31 22:00 | 146.1231 | 90.2587 | 96.1231 | 50 | 0 | 0
2025-01-12 10:00 | 166.287 | 90.2264 | 116.287 | 50 | 0 | 0
2025-09-16 09:00 | 63.3709 | 90.208 | 0 | 50 | 13.3709 | 0
2025-06-03 10:00 | 53.5076 | 90.1668 | 0 | 50 | 3.5076 | 0
2025-06-27 13:00 | 52.3296 | 90.1236 | 0 | 50 | 2.3296 | 0
2025-09-20 04:00 | 63.5117 | 90.0921 | 0 | 50 | 13.5117 | 0
2025-03-09 22:00 | 128.0995 | 90.0819 | 78.0995 | 50 | 0 | 0
2025-08-24 11:00 | 54.9154 | 90.0332 | 0 | 50 | 4.9154 | 0
2025-10-22 03:00 | 70.3783 | 90.0327 | 0 | 50 | 20.3783 | 0
2025-10-24 02:00 | 67.8511 | 89.9566 | 0 | 50 | 17.8511 | 0
2025-02-17 17:00 | 140.9375 | 89.9176 | 90.9375 | 50 | 0 | 0
2025-07-14 09:00 | 53.3321 | 89.9083 | 0 | 50 | 3.3321 | 0
2025-02-13 11:00 | 145.3522 | 89.8751 | 95.3522 | 50 | 0 | 0
2025-12-08 21:00 | 154.0504 | 89.8585 | 104.0504 | 50 | 0 | 0
2025-01-07 19:00 | 168.7676 | 89.8422 | 118.7676 | 50 | 0 | 0
2025-05-24 01:00 | 63.7355 | 89.8355 | 0 | 50 | 13.7355 | 0
2025-10-05 11:00 | 80.2188 | 89.8354 | 0 | 50 | 30.2188 | 0
2025-04-23 | 65.7984 | 89.8344 | 0 | 50 | 15.7984 | 0
2025-03-10 01:00 | 98.6462 | 89.8302 | 11.393 | 50 | 37.2532 | 0
2025-09-12 13:00 | 66.1859 | 89.7227 | 0 | 50 | 16.1859 | 0
2025-11-24 04:00 | 146.3324 | 89.7075 | 96.3324 | 50 | 0 | 0
2025-02-15 01:00 | 110.9319 | 89.704 | 60.9319 | 50 | 0 | 0
2025-10-09 21:00 | 88.867 | 89.6955 | 38.867 | 50 | 0 | 0
2025-03-25 05:00 | 171.3335 | 89.6615 | 84.0803 | 50 | 37.2532 | 0
2025-03-25 01:00 | 127.3603 | 89.6513 | 40.1071 | 50 | 37.2532 | 0
2025-03-21 01:00 | 70.393 | 89.6256 | 0 | 50 | 20.393 | 0
2025-10-10 17:00 | 96.19 | 89.6075 | 46.19 | 50 | 0 | 0
2025-01-13 07:00 | 159.111 | 89.5994 | 109.111 | 50 | 0 | 0
2025-08-22 20:00 | 56.2221 | 89.5955 | 0 | 50 | 6.2221 | 0
2025-07-05 14:00 | 53.3782 | 89.5841 | 0 | 50 | 3.3782 | 0
2025-09-15 12:00 | 65.4383 | 89.5761 | 0 | 50 | 15.4383 | 0
2025-05-08 16:00 | 79.3212 | 89.5437 | 0 | 50 | 29.3212 | 0
2025-03-29 07:00 | 120.9822 | 89.4955 | 33.7289 | 50 | 37.2532 | 0
2025-09-10 06:00 | 61.0789 | 89.4834 | 0 | 50 | 11.0789 | 0
2025-02-01 08:00 | 129.8162 | 89.4815 | 79.8162 | 50 | 0 | 0
2025-05-28 02:00 | 62.1959 | 89.4655 | 0 | 50 | 12.1959 | 0
2025-03-12 18:00 | 135.6412 | 89.4538 | 85.6412 | 50 | 0 | 0
2025-02-03 03:00 | 118.9946 | 89.4422 | 68.9946 | 50 | 0 | 0
2025-04-19 15:00 | 71.1894 | 89.4414 | 0 | 50 | 21.1894 | 0
2025-10-19 14:00 | 125.6982 | 89.4413 | 75.6982 | 50 | 0 | 0
2025-12-07 09:00 | 143.9035 | 89.4153 | 93.9035 | 50 | 0 | 0
2025-12-02 09:00 | 169.7205 | 89.3781 | 119.7205 | 50 | 0 | 0
2025-09-11 08:00 | 62.3882 | 89.361 | 0 | 50 | 12.3882 | 0
2025-11-02 03:00 | 71.0874 | 89.3365 | 0 | 50 | 21.0874 | 0
2025-12-22 16:00 | 170.5908 | 89.3043 | 120.5908 | 50 | 0 | 0
2025-05-24 | 63.4047 | 89.2701 | 0 | 50 | 13.4047 | 0
2025-04-09 14:00 | 69.7027 | 89.2466 | 0 | 50 | 19.7027 | 0
2025-09-30 07:00 | 90.3624 | 89.2405 | 3.1091 | 50 | 37.2532 | 0
2025-12-07 | 100.6209 | 89.2214 | 50.6209 | 50 | 0 | 0
2025-10-18 21:00 | 114.5948 | 89.1466 | 64.5948 | 50 | 0 | 0
2025-06-30 07:00 | 50.189 | 89.1373 | 0 | 50 | 0.18901 | 0
2025-08-29 10:00 | 60.5784 | 89.126 | 0 | 50 | 10.5784 | 0
2025-10-29 04:00 | 111.8015 | 89.1051 | 24.5483 | 50 | 37.2532 | 0
2025-07-24 23:00 | 51.6125 | 89.1031 | 0 | 50 | 1.6125 | 0
2025-08-08 | 53.0526 | 89.0548 | 0 | 50 | 3.0526 | 0
2025-11-14 15:00 | 127.7677 | 89.0507 | 77.7677 | 50 | 0 | 0
2025-04-15 15:00 | 90.0062 | 89.0254 | 2.753 | 50 | 37.2532 | 0
2025-07-16 21:00 | 53.2808 | 89.0244 | 0 | 50 | 3.2808 | 0
2025-08-30 06:00 | 53.8566 | 88.9654 | 0 | 50 | 3.8566 | 0
2025-03-31 20:00 | 151.2558 | 88.9616 | 64.0025 | 50 | 37.2532 | 0
2025-03-14 02:00 | 110.1526 | 88.9092 | 22.8994 | 50 | 37.2532 | 0
2025-03-06 05:00 | 176.7417 | 88.8949 | 89.4884 | 50 | 37.2532 | 0
2025-12-23 | 138.5377 | 88.8817 | 88.5377 | 50 | 0 | 0
2025-07-06 18:00 | 53.8273 | 88.8775 | 0 | 50 | 3.8273 | 0
2025-01-31 12:00 | 129.1343 | 88.8291 | 79.1343 | 50 | 0 | 0
2025-06-02 10:00 | 63.788 | 88.8241 | 0 | 50 | 13.788 | 0
2025-06-28 22:00 | 54.0005 | 88.8134 | 0 | 50 | 4.0005 | 0
2025-11-14 01:00 | 97.2124 | 88.7946 | 47.2124 | 50 | 0 | 0
2025-11-01 11:00 | 101.7601 | 88.7921 | 14.5068 | 50 | 37.2532 | 0
2025-11-08 20:00 | 142.5652 | 88.7255 | 92.5652 | 50 | 0 | 0
2025-04-05 02:00 | 92.7421 | 88.6862 | 5.4888 | 50 | 37.2532 | 0
2025-06-18 20:00 | 54.9119 | 88.6424 | 0 | 50 | 4.9119 | 0
2025-05-02 09:00 | 68.3082 | 88.6346 | 0 | 50 | 18.3082 | 0
2025-12-26 23:00 | 99.7536 | 88.6304 | 49.7536 | 50 | 0 | 0
2025-06-18 | 51.6464 | 88.6286 | 0 | 50 | 1.6464 | 0
2025-09-12 08:00 | 70.6533 | 88.6175 | 0 | 50 | 20.6533 | 0
2025-03-07 | 73.5949 | 88.6095 | 23.5949 | 50 | 0 | 0
2025-10-07 16:00 | 88.641 | 88.5772 | 38.641 | 50 | 0 | 0
2025-06-12 01:00 | 54.0815 | 88.5461 | 0 | 50 | 4.0815 | 0
2025-11-26 14:00 | 172.3965 | 88.4992 | 122.3966 | 50 | 0 | 0
2025-06-24 12:00 | 51.6701 | 88.4654 | 0 | 50 | 1.6701 | 0
2025-08-19 16:00 | 55.6125 | 88.4201 | 0 | 50 | 5.6125 | 0
2025-08-05 09:00 | 50.27 | 88.4075 | 0 | 50 | 0.26997 | 0
2025-05-18 16:00 | 71.4793 | 88.3319 | 0 | 50 | 21.4793 | 0
2025-03-20 11:00 | 92.7042 | 88.3163 | 5.4509 | 50 | 37.2532 | 0
2025-09-08 02:00 | 62.4427 | 88.2405 | 0 | 50 | 12.4427 | 0
2025-01-04 08:00 | 167.3876 | 88.2346 | 117.3876 | 50 | 0 | 0
2025-04-05 16:00 | 97.2159 | 88.1817 | 9.9627 | 50 | 37.2532 | 0
2025-04-04 14:00 | 97.9514 | 88.1622 | 10.6982 | 50 | 37.2532 | 0
2025-05-11 | 55.4918 | 88.1432 | 0 | 50 | 5.4918 | 0
2025-07-11 18:00 | 53.6265 | 88.094 | 0 | 50 | 3.6265 | 0
2025-07-21 | 52.1942 | 88.0657 | 0 | 50 | 2.1942 | 0
2025-08-13 10:00 | 53.0846 | 88.0309 | 0 | 50 | 3.0846 | 0
2025-04-18 13:00 | 84.7435 | 88.0166 | 0 | 50 | 34.7435 | 0
2025-07-12 17:00 | 53.0732 | 88.0142 | 0 | 50 | 3.0732 | 0
2025-09-30 13:00 | 74.5833 | 88.0085 | 0 | 50 | 24.5833 | 0
2025-07-01 10:00 | 49.8015 | 87.9984 | 0 | 49.8015 | 0 | 0
2025-12-07 06:00 | 156.6086 | 87.9452 | 106.6086 | 50 | 0 | 0
2025-10-06 10:00 | 76.448 | 87.9159 | 0 | 50 | 26.448 | 0
2025-02-05 11:00 | 162.7812 | 87.9025 | 112.7812 | 50 | 0 | 0
2025-06-01 06:00 | 78.1771 | 87.8671 | 0 | 50 | 28.1771 | 0
2025-03-14 14:00 | 121.3072 | 87.8645 | 71.3072 | 50 | 0 | 0
2025-05-03 | 65.0674 | 87.8446 | 0 | 50 | 15.0674 | 0
2025-07-30 05:00 | 49.3094 | 87.8023 | 0 | 49.3094 | 0 | 0
2025-01-18 01:00 | 82.9274 | 87.802 | 32.9274 | 50 | 0 | 0
2025-09-20 23:00 | 67.1497 | 87.7944 | 0 | 50 | 17.1497 | 0
2025-09-01 16:00 | 59.2532 | 87.7631 | 0 | 50 | 9.2532 | 0
2025-12-10 12:00 | 175.5625 | 87.7582 | 125.5625 | 50 | 0 | 0
2025-12-20 10:00 | 164.4143 | 87.7186 | 114.4143 | 50 | 0 | 0
2025-11-05 19:00 | 139.4615 | 87.7075 | 89.4615 | 50 | 0 | 0
2025-09-07 09:00 | 63.6668 | 87.6864 | 0 | 50 | 13.6668 | 0
2025-03-18 12:00 | 110.7438 | 87.6245 | 23.4906 | 50 | 37.2532 | 0
2025-11-01 23:00 | 80.3163 | 87.571 | 30.3163 | 50 | 0 | 0
2025-12-14 05:00 | 169.8281 | 87.5691 | 119.8281 | 50 | 0 | 0
2025-04-03 18:00 | 114.7182 | 87.5507 | 27.4649 | 50 | 37.2532 | 0
2025-02-21 19:00 | 160.2539 | 87.5507 | 110.2539 | 50 | 0 | 0
2025-08-31 | 56.0103 | 87.4958 | 0 | 50 | 6.0103 | 0
2025-03-26 14:00 | 109.8781 | 87.4775 | 22.6248 | 50 | 37.2532 | 0
2025-08-26 10:00 | 52.0287 | 87.4774 | 0 | 50 | 2.0287 | 0
2025-09-09 04:00 | 38.5722 | 87.3967 | 0 | 38.5722 | 0 | 0
2025-02-15 02:00 | 114.3514 | 87.366 | 64.3514 | 50 | 0 | 0
2025-10-14 12:00 | 101.2621 | 87.3175 | 14.0088 | 50 | 37.2532 | 0
2025-12-15 14:00 | 150.2916 | 87.2682 | 100.2916 | 50 | 0 | 0
2025-12-19 07:00 | 155.4846 | 87.2594 | 105.4846 | 50 | 0 | 0
2025-06-20 13:00 | 49.3629 | 87.2575 | 0 | 49.3629 | 0 | 0
2025-08-15 08:00 | 42.4215 | 87.2549 | 0 | 42.4215 | 0 | 0
2025-02-10 11:00 | 146.1397 | 87.2487 | 96.1397 | 50 | 0 | 0
2025-05-02 05:00 | 72.662 | 87.2484 | 0 | 50 | 22.662 | 0
2025-08-23 | 52.8532 | 87.1405 | 0 | 50 | 2.8532 | 0
2025-05-25 15:00 | 76.8158 | 87.1245 | 0 | 50 | 26.8158 | 0
2025-08-13 03:00 | 50.8053 | 87.0632 | 0 | 50 | 0.80533 | 0
2025-04-30 13:00 | 69.8083 | 87.0455 | 0 | 50 | 19.8083 | 0
2025-01-24 20:00 | 172.9163 | 87.028 | 122.9163 | 50 | 0 | 0
2025-05-29 23:00 | 59.7351 | 87 | 0 | 50 | 9.7351 | 0
2025-03-27 23:00 | 78.2993 | 86.9995 | 0 | 50 | 28.2993 | 0
2025-04-15 14:00 | 95.7375 | 86.9845 | 8.4843 | 50 | 37.2532 | 0
2025-11-20 18:00 | 156.9597 | 86.9044 | 106.9597 | 50 | 0 | 0
2025-08-06 14:00 | 53.5422 | 86.8973 | 0 | 50 | 3.5422 | 0
2025-08-09 05:00 | 47.8134 | 86.894 | 0 | 47.8134 | 0 | 0
2025-07-04 | 50.9693 | 86.8831 | 0 | 50 | 0.96926 | 0
2025-03-08 17:00 | 148.677 | 86.8464 | 98.677 | 50 | 0 | 0
2025-01-06 12:00 | 161.5474 | 86.7985 | 111.5474 | 50 | 0 | 0
2025-12-27 07:00 | 157.6187 | 86.7914 | 107.6187 | 50 | 0 | 0
2025-11-13 16:00 | 150.8119 | 86.7353 | 100.8119 | 50 | 0 | 0
2025-01-24 22:00 | 142.0542 | 86.7216 | 92.0542 | 50 | 0 | 0
2025-07-10 01:00 | 51.1711 | 86.6789 | 0 | 50 | 1.1711 | 0
2025-04-20 15:00 | 83.1391 | 86.6445 | 0 | 50 | 33.1391 | 0
2025-02-20 18:00 | 156.0618 | 86.6422 | 106.0618 | 50 | 0 | 0
2025-06-05 18:00 | 57.4235 | 86.6368 | 0 | 50 | 7.4235 | 0
2025-08-14 03:00 | 51.1627 | 86.6321 | 0 | 50 | 1.1627 | 0
2025-11-14 13:00 | 115.8251 | 86.612 | 65.8251 | 50 | 0 | 0
2025-10-25 22:00 | 101.9347 | 86.5993 | 51.9347 | 50 | 0 | 0
2025-12-28 10:00 | 172.1614 | 86.5649 | 122.1614 | 50 | 0 | 0
2025-12-09 04:00 | 137.3316 | 86.5488 | 87.3316 | 50 | 0 | 0
2025-05-21 23:00 | 59.5621 | 86.544 | 0 | 50 | 9.5621 | 0
2025-10-12 01:00 | 73.4255 | 86.5177 | 0 | 50 | 23.4255 | 0
2025-09-28 10:00 | 92.1065 | 86.5167 | 4.8533 | 50 | 37.2532 | 0
2025-03-27 20:00 | 136.981 | 86.4841 | 86.981 | 50 | 0 | 0
2025-08-26 19:00 | 55.7998 | 86.4831 | 0 | 50 | 5.7998 | 0
2025-11-27 12:00 | 153.8306 | 86.4521 | 103.8306 | 50 | 0 | 0
2025-10-01 01:00 | 65.95 | 86.4437 | 0 | 50 | 15.95 | 0
2025-11-26 05:00 | 178.4812 | 86.4415 | 91.228 | 50 | 37.2532 | 0
2025-02-01 11:00 | 124.1371 | 86.438 | 74.1371 | 50 | 0 | 0
2025-03-20 04:00 | 130.5376 | 86.3963 | 43.2844 | 50 | 37.2532 | 0
2025-01-13 05:00 | 166.1276 | 86.3873 | 116.1276 | 50 | 0 | 0
2025-08-09 08:00 | 50.5202 | 86.3596 | 0 | 50 | 0.52022 | 0
2025-02-03 13:00 | 124.2699 | 86.3336 | 74.2699 | 50 | 0 | 0
2025-08-30 04:00 | 54.7656 | 86.2867 | 0 | 17.5124 | 37.2532 | 0
2025-01-26 14:00 | 180.4276 | 86.2863 | 130.4276 | 50 | 0 | 0
2025-05-22 14:00 | 66.6774 | 86.2727 | 0 | 50 | 16.6774 | 0
2025-08-11 07:00 | 49.297 | 86.2165 | 0 | 49.297 | 0 | 0
2025-08-15 22:00 | 56.4687 | 86.1692 | 0 | 50 | 6.4687 | 0
2025-07-20 13:00 | 51.995 | 86.1407 | 0 | 50 | 1.995 | 0
2025-07-08 08:00 | 48.4744 | 86.1057 | 0 | 48.4744 | 0 | 0
2025-04-11 10:00 | 78.0491 | 86.0858 | 0 | 50 | 28.0491 | 0
2025-06-13 16:00 | 58.5937 | 86.0485 | 0 | 50 | 8.5937 | 0
2025-07-15 09:00 | 52.5663 | 86.0315 | 0 | 50 | 2.5663 | 0
2025-09-03 04:00 | 62.5809 | 86.0119 | 0 | 50 | 12.5809 | 0
2025-04-07 14:00 | 75.9892 | 86.0045 | 0 | 50 | 25.9892 | 0
2025-01-04 04:00 | 136.8821 | 85.9845 | 86.8821 | 50 | 0 | 0
2025-11-25 01:00 | 120.7213 | 85.968 | 70.7213 | 50 | 0 | 0
2025-02-10 07:00 | 152.4308 | 85.952 | 65.1776 | 50 | 37.2532 | 0
2025-08-29 01:00 | 54.73 | 85.9305 | 0 | 50 | 4.73 | 0
2025-08-03 04:00 | 49.8649 | 85.9244 | 0 | 49.8649 | 0 | 0
2025-02-03 12:00 | 130.8459 | 85.9197 | 80.8459 | 50 | 0 | 0
2025-05-04 14:00 | 82.3181 | 85.8441 | 0 | 50 | 32.3181 | 0
2025-09-05 21:00 | 65.85 | 85.8165 | 0 | 50 | 15.85 | 0
2025-06-12 19:00 | 55.6425 | 85.8063 | 0 | 50 | 5.6425 | 0
2025-07-05 21:00 | 52.7534 | 85.7668 | 0 | 50 | 2.7534 | 0
2025-02-12 05:00 | 175.4222 | 85.7619 | 88.1689 | 50 | 37.2532 | 0
2025-11-15 19:00 | 128.3128 | 85.7573 | 78.3128 | 50 | 0 | 0
2025-09-16 14:00 | 60.517 | 85.7354 | 0 | 50 | 10.517 | 0
2025-11-13 23:00 | 87.7793 | 85.7292 | 37.7793 | 50 | 0 | 0
2025-11-17 02:00 | 95.0904 | 85.7215 | 45.0904 | 50 | 0 | 0
2025-06-09 22:00 | 56.5122 | 85.7023 | 0 | 50 | 6.5122 | 0
2025-07-14 12:00 | 55.3553 | 85.6991 | 0 | 50 | 5.3553 | 0
2025-02-24 02:00 | 118.622 | 85.6813 | 31.3688 | 50 | 37.2532 | 0
2025-11-13 15:00 | 133.9369 | 85.658 | 83.9369 | 50 | 0 | 0
2025-03-01 14:00 | 109.5557 | 85.6352 | 59.5557 | 50 | 0 | 0
2025-05-29 13:00 | 65.0307 | 85.6229 | 0 | 50 | 15.0307 | 0
2025-03-27 12:00 | 118.8417 | 85.6098 | 31.5884 | 50 | 37.2532 | 0
2025-03-12 22:00 | 118.5102 | 85.6077 | 68.5102 | 50 | 0 | 0
2025-09-18 04:00 | 55.1448 | 85.5405 | 0 | 50 | 5.1448 | 0
2025-06-26 23:00 | 52.3581 | 85.5119 | 0 | 50 | 2.3581 | 0
2025-05-23 19:00 | 58.8966 | 85.4836 | 0 | 50 | 8.8966 | 0
2025-09-07 06:00 | 61.1999 | 85.4061 | 0 | 50 | 11.1999 | 0
2025-04-25 13:00 | 70.4276 | 85.4033 | 0 | 50 | 20.4276 | 0
2025-10-09 07:00 | 107.6714 | 85.3698 | 20.4181 | 50 | 37.2532 | 0
2025-02-05 20:00 | 164.5767 | 85.3387 | 114.5767 | 50 | 0 | 0
2025-01-04 21:00 | 166.3027 | 85.324 | 116.3027 | 50 | 0 | 0
2025-07-01 05:00 | 26.2619 | 85.3017 | 0 | 26.2619 | 0 | 0
2025-05-01 11:00 | 72.9152 | 85.2929 | 0 | 50 | 22.9152 | 0
2025-09-22 16:00 | 68.7582 | 85.2618 | 0 | 50 | 18.7582 | 0
2025-05-30 21:00 | 71.3763 | 85.2327 | 0 | 50 | 21.3763 | 0
2025-09-22 04:00 | 66.3479 | 85.2125 | 0 | 50 | 16.3479 | 0
2025-11-19 05:00 | 127.3165 | 85.2069 | 40.0632 | 50 | 37.2532 | 0
2025-06-25 21:00 | 53.9976 | 85.1987 | 0 | 50 | 3.9976 | 0
2025-09-24 08:00 | 72.2866 | 85.1883 | 0 | 50 | 22.2866 | 0
2025-04-17 06:00 | 121.191 | 85.173 | 33.9377 | 50 | 37.2532 | 0
2025-01-04 10:00 | 162.5606 | 85.1644 | 112.5606 | 50 | 0 | 0
2025-09-01 05:00 | 54.511 | 85.1295 | 0 | 50 | 4.511 | 0
2025-10-25 04:00 | 69.8873 | 85.0603 | 0 | 50 | 19.8873 | 0
2025-01-31 02:00 | 108.268 | 85.0509 | 58.268 | 50 | 0 | 0
2025-11-27 20:00 | 155.6857 | 85.0313 | 105.6857 | 50 | 0 | 0
2025-10-21 19:00 | 125.0072 | 85.0174 | 75.0072 | 50 | 0 | 0
2025-10-13 23:00 | 94.7394 | 84.9684 | 7.4862 | 50 | 37.2532 | 0
2025-05-31 05:00 | 71.6595 | 84.9464 | 0 | 50 | 21.6595 | 0
2025-11-04 12:00 | 99.7361 | 84.8919 | 49.7361 | 50 | 0 | 0
2025-04-26 06:00 | 99.7571 | 84.8879 | 12.5038 | 50 | 37.2532 | 0
2025-03-27 18:00 | 126.2234 | 84.8797 | 76.2234 | 50 | 0 | 0
2025-10-07 12:00 | 88.8079 | 84.8565 | 1.5547 | 50 | 37.2532 | 0
2025-01-12 04:00 | 145.7738 | 84.8181 | 95.7738 | 50 | 0 | 0
2025-08-27 16:00 | 55.8498 | 84.7924 | 0 | 50 | 5.8498 | 0
2025-01-11 15:00 | 150.5448 | 84.7789 | 100.5448 | 50 | 0 | 0
2025-08-26 14:00 | 53.4697 | 84.7651 | 0 | 50 | 3.4697 | 0
2025-02-04 12:00 | 143.9666 | 84.7564 | 93.9666 | 50 | 0 | 0
2025-07-28 01:00 | 50.4382 | 84.7462 | 0 | 50 | 0.43822 | 0
2025-06-22 01:00 | 48.8922 | 84.7223 | 0 | 48.8922 | 0 | 0
2025-05-09 17:00 | 63.664 | 84.6415 | 0 | 50 | 13.664 | 0
2025-11-12 06:00 | 146.8487 | 84.6341 | 59.5955 | 50 | 37.2532 | 0
2025-10-19 17:00 | 136.6141 | 84.6286 | 86.6141 | 50 | 0 | 0
2025-04-26 11:00 | 77.5066 | 84.6125 | 0 | 50 | 27.5066 | 0
2025-06-22 21:00 | 53.0352 | 84.6108 | 0 | 50 | 3.0352 | 0
2025-03-30 12:00 | 139.5127 | 84.6034 | 32.2595 | 50 | 37.2532 | 20
2025-04-02 23:00 | 93.3444 | 84.5963 | 6.0912 | 50 | 37.2532 | 0
2025-01-10 01:00 | 86.4147 | 84.5367 | 36.4147 | 50 | 0 | 0
2025-03-26 05:00 | 167.2659 | 84.513 | 80.0127 | 50 | 37.2532 | 0
2025-07-11 | 52.3715 | 84.5009 | 0 | 50 | 2.3715 | 0
2025-01-02 18:00 | 182.8116 | 84.4888 | 132.8116 | 50 | 0 | 0
2025-03-27 14:00 | 104.7289 | 84.4819 | 17.4757 | 50 | 37.2532 | 0
2025-12-12 15:00 | 180.2138 | 84.4708 | 130.2138 | 50 | 0 | 0
2025-02-13 02:00 | 127.2835 | 84.4542 | 77.2835 | 50 | 0 | 0
2025-11-10 01:00 | 83.2283 | 84.4426 | 33.2283 | 50 | 0 | 0
2025-05-18 06:00 | 90.0204 | 84.4293 | 0 | 50 | 37.2532 | 2.7671
2025-07-08 03:00 | 48.561 | 84.4211 | 0 | 48.561 | 0 | 0
2025-09-12 06:00 | 87.638 | 84.4101 | 0.38481 | 50 | 37.2532 | 0
2025-06-24 20:00 | 56.3709 | 84.3885 | 0 | 50 | 6.3709 | 0
2025-11-20 07:00 | 123.9669 | 84.3137 | 36.7136 | 50 | 37.2532 | 0
2025-11-08 08:00 | 132.6445 | 84.3127 | 45.3912 | 50 | 37.2532 | 0
2025-01-15 07:00 | 136.6976 | 84.2838 | 86.6976 | 50 | 0 | 0
2025-11-04 07:00 | 120.2159 | 84.2698 | 32.9627 | 50 | 37.2532 | 0
2025-08-10 04:00 | 50.5233 | 84.26 | 0 | 50 | 0.52334 | 0
2025-02-26 22:00 | 135.4867 | 84.24 | 85.4867 | 50 | 0 | 0
2025-09-16 04:00 | 30.3802 | 84.2399 | 0 | 30.3802 | 0 | 0
2025-01-25 15:00 | 177.3551 | 84.2307 | 127.3551 | 50 | 0 | 0
2025-11-10 20:00 | 140.1497 | 84.1823 | 90.1497 | 50 | 0 | 0
2025-06-01 | 51.8141 | 84.1526 | 0 | 50 | 1.8141 | 0
2025-02-04 22:00 | 136.1673 | 84.1337 | 86.1673 | 50 | 0 | 0
2025-05-12 13:00 | 100.6311 | 84.0778 | 13.3779 | 50 | 37.2532 | 0
2025-06-14 01:00 | 54.2589 | 84.07 | 0 | 50 | 4.2589 | 0
2025-05-03 05:00 | 85.1338 | 84.0247 | 0 | 50 | 35.1338 | 0
2025-04-24 14:00 | 66.7915 | 83.9556 | 0 | 50 | 16.7915 | 0
2025-01-23 10:00 | 152.7614 | 83.9139 | 102.7614 | 50 | 0 | 0
2025-04-29 23:00 | 60.0622 | 83.9127 | 0 | 50 | 10.0622 | 0
2025-11-22 18:00 | 145.4416 | 83.9025 | 95.4416 | 50 | 0 | 0
2025-07-07 21:00 | 53.3128 | 83.8961 | 0 | 16.0595 | 37.2532 | 0
2025-12-02 17:00 | 186.7206 | 83.8725 | 136.7206 | 50 | 0 | 0
2025-06-06 11:00 | 53.3873 | 83.8623 | 0 | 50 | 3.3873 | 0
2025-11-25 06:00 | 165.791 | 83.8501 | 78.5377 | 50 | 37.2532 | 0
2025-05-26 09:00 | 78.9215 | 83.7727 | 0 | 50 | 28.9215 | 0
2025-09-01 06:00 | 54.7302 | 83.7341 | 0 | 50 | 4.7302 | 0
2025-09-11 11:00 | 64.0561 | 83.7258 | 0 | 50 | 14.0561 | 0
2025-04-26 12:00 | 78.3201 | 83.7208 | 0 | 50 | 28.3201 | 0
2025-10-31 02:00 | 89.2962 | 83.7005 | 2.043 | 50 | 37.2532 | 0
2025-07-15 19:00 | 54.8842 | 83.6851 | 0 | 17.6309 | 37.2532 | 0
2025-05-04 06:00 | 94.2677 | 83.6457 | 7.0144 | 50 | 37.2532 | 0
2025-12-21 20:00 | 160.2595 | 83.6397 | 110.2595 | 50 | 0 | 0
2025-04-08 02:00 | 71.5808 | 83.6224 | 0 | 50 | 21.5808 | 0
2025-01-21 23:00 | 102.4873 | 83.6207 | 52.4873 | 50 | 0 | 0
2025-10-28 15:00 | 106.5172 | 83.6063 | 56.5172 | 50 | 0 | 0
2025-10-21 18:00 | 129.5454 | 83.5615 | 79.5454 | 50 | 0 | 0
2025-09-04 04:00 | 62.323 | 83.524 | 0 | 50 | 12.323 | 0
2025-06-21 19:00 | 52.0361 | 83.5205 | 0 | 50 | 2.0361 | 0
2025-06-21 13:00 | 50.0212 | 83.5141 | 0 | 50 | 0.021208 | 0
2025-02-03 15:00 | 144.2384 | 83.498 | 94.2384 | 50 | 0 | 0
2025-05-14 17:00 | 83.1322 | 83.4858 | 0 | 50 | 33.1322 | 0
2025-12-17 18:00 | 146.7121 | 83.473 | 96.7121 | 50 | 0 | 0
2025-12-15 09:00 | 178.3131 | 83.4701 | 128.3131 | 50 | 0 | 0
2025-07-17 08:00 | 49.3342 | 83.4376 | 0 | 49.3342 | 0 | 0
2025-05-26 21:00 | 84.8083 | 83.4115 | 0 | 50 | 34.8083 | 0
2025-09-25 14:00 | 68.2501 | 83.3587 | 0 | 50 | 18.2501 | 0
2025-01-06 20:00 | 163.9867 | 83.2666 | 113.9867 | 50 | 0 | 0
2025-02-22 16:00 | 128.6608 | 83.247 | 78.6608 | 50 | 0 | 0
2025-01-11 02:00 | 107.8612 | 83.2278 | 57.8612 | 50 | 0 | 0
2025-09-03 09:00 | 63.621 | 83.2166 | 0 | 50 | 13.621 | 0
2025-03-04 12:00 | 131.9831 | 83.198 | 81.9831 | 50 | 0 | 0
2025-02-23 04:00 | 116.2307 | 83.1946 | 28.9775 | 50 | 37.2532 | 0
2025-07-18 19:00 | 52.8846 | 83.1942 | 0 | 50 | 2.8846 | 0
2025-09-17 | 57.8698 | 83.1518 | 0 | 50 | 7.8698 | 0
2025-04-09 04:00 | 113.7079 | 83.1235 | 6.4547 | 50 | 37.2532 | 20
2025-09-17 14:00 | 59.6178 | 83.1067 | 0 | 50 | 9.6178 | 0
2025-08-07 08:00 | 50.7759 | 83.0956 | 0 | 13.5227 | 37.2532 | 0
2025-12-03 15:00 | 181.8052 | 83.0754 | 131.8052 | 50 | 0 | 0
2025-02-16 17:00 | 128.4687 | 83.0751 | 78.4687 | 50 | 0 | 0
2025-05-11 15:00 | 59.1057 | 83.0408 | 0 | 50 | 9.1057 | 0
2025-06-04 04:00 | 50.0008 | 82.9965 | 0 | 50 | 0.00077766 | 0
2025-12-07 20:00 | 147.2901 | 82.9559 | 97.2901 | 50 | 0 | 0
2025-05-19 17:00 | 59.2031 | 82.9358 | 0 | 50 | 9.2031 | 0
2025-10-30 | 72.8676 | 82.9356 | 22.8676 | 50 | 0 | 0
2025-03-03 10:00 | 146.0422 | 82.8988 | 58.789 | 50 | 37.2532 | 0
2025-07-02 11:00 | 50.3431 | 82.8363 | 0 | 50 | 0.34315 | 0
2025-02-20 09:00 | 149.2756 | 82.8319 | 62.0224 | 50 | 37.2532 | 0
2025-01-15 09:00 | 135.6454 | 82.8126 | 85.6454 | 50 | 0 | 0
2025-03-16 23:00 | 88.0153 | 82.7798 | 0.76202 | 50 | 37.2532 | 0
2025-03-04 06:00 | 146.7093 | 82.7732 | 59.4561 | 50 | 37.2532 | 0
2025-07-13 22:00 | 54.2983 | 82.7233 | 0 | 50 | 4.2983 | 0
2025-06-05 16:00 | 57.0881 | 82.7138 | 0 | 50 | 7.0881 | 0
2025-02-07 | 94.4178 | 82.7103 | 44.4178 | 50 | 0 | 0
2025-09-04 21:00 | 66.0441 | 82.6941 | 0 | 50 | 16.0441 | 0
2025-05-19 02:00 | 60.2667 | 82.6122 | 0 | 50 | 10.2667 | 0
2025-07-01 17:00 | 53.206 | 82.5949 | 0 | 50 | 3.206 | 0
2025-05-28 09:00 | 62.0622 | 82.591 | 0 | 50 | 12.0622 | 0
2025-04-08 16:00 | 70.4551 | 82.5561 | 0 | 33.2019 | 37.2532 | 0
2025-01-20 22:00 | 143.7569 | 82.5304 | 93.7569 | 50 | 0 | 0
2025-10-27 15:00 | 104.3196 | 82.5244 | 54.3196 | 50 | 0 | 0
2025-01-15 11:00 | 129.2301 | 82.5175 | 79.2301 | 50 | 0 | 0
2025-05-17 10:00 | 78.7824 | 82.473 | 0 | 50 | 28.7824 | 0
2025-04-12 03:00 | 96.5936 | 82.4647 | 0 | 50 | 37.2532 | 9.3403
2025-08-30 19:00 | 60.0208 | 82.4579 | 0 | 50 | 10.0208 | 0
2025-01-04 18:00 | 178.8961 | 82.4462 | 128.8961 | 50 | 0 | 0
2025-02-09 06:00 | 140.6961 | 82.4286 | 53.4429 | 50 | 37.2532 | 0
2025-05-03 23:00 | 68.5454 | 82.4133 | 0 | 50 | 18.5454 | 0
2025-08-23 04:00 | 51.4231 | 82.4108 | 0 | 50 | 1.4231 | 0
2025-01-10 23:00 | 94.7702 | 82.3929 | 44.7702 | 50 | 0 | 0
2025-07-15 12:00 | 56.0128 | 82.3614 | 0 | 50 | 6.0128 | 0
2025-04-15 21:00 | 111.0146 | 82.3444 | 23.7614 | 50 | 37.2532 | 0
2025-11-19 12:00 | 105.1409 | 82.3133 | 55.1409 | 50 | 0 | 0
2025-11-29 06:00 | 161.9643 | 82.3133 | 111.9643 | 50 | 0 | 0
2025-05-26 02:00 | 61.771 | 82.3122 | 0 | 50 | 11.771 | 0
2025-11-04 | 117.4411 | 82.304 | 67.4411 | 50 | 0 | 0
2025-08-28 16:00 | 58.655 | 82.3033 | 0 | 50 | 8.655 | 0
2025-06-15 12:00 | 51.2763 | 82.2958 | 0 | 50 | 1.2763 | 0
2025-02-18 21:00 | 146.6686 | 82.2702 | 96.6686 | 50 | 0 | 0
2025-07-29 03:00 | 40.2999 | 82.2612 | 0 | 40.2999 | 0 | 0
2025-12-04 23:00 | 112.7299 | 82.184 | 62.7299 | 50 | 0 | 0
2025-01-01 20:00 | 176.3832 | 82.1511 | 126.3832 | 50 | 0 | 0
2025-05-22 03:00 | 54.1893 | 82.1472 | 0 | 50 | 4.1893 | 0
2025-03-12 06:00 | 138.3501 | 82.1122 | 31.0969 | 50 | 37.2532 | 20
2025-01-22 14:00 | 158.6894 | 82.0803 | 108.6894 | 50 | 0 | 0
2025-06-16 10:00 | 51.2275 | 82.076 | 0 | 50 | 1.2275 | 0
2025-05-31 16:00 | 70.6399 | 82.0743 | 0 | 50 | 20.6399 | 0
2025-08-30 18:00 | 59.3288 | 82.0554 | 0 | 50 | 9.3288 | 0
2025-04-13 12:00 | 75.1513 | 82.0538 | 0 | 37.8981 | 37.2532 | 0
2025-03-15 23:00 | 97.8064 | 82.0304 | 47.8064 | 50 | 0 | 0
2025-10-27 18:00 | 125.2461 | 82.0102 | 75.2461 | 50 | 0 | 0
2025-07-08 22:00 | 53.8431 | 81.9982 | 0 | 50 | 3.8431 | 0
2025-09-26 07:00 | 78.6058 | 81.985 | 0 | 50 | 28.6058 | 0
2025-07-11 07:00 | 50.6526 | 81.8679 | 0 | 50 | 0.65255 | 0
2025-07-23 03:00 | 48.9446 | 81.8445 | 0 | 48.9446 | 0 | 0
2025-11-08 13:00 | 111.3324 | 81.8348 | 61.3324 | 50 | 0 | 0
2025-08-11 13:00 | 32.0084 | 81.8257 | 0 | 0 | 32.0084 | 0
2025-01-16 17:00 | 157.459 | 81.8075 | 107.459 | 50 | 0 | 0
2025-10-01 05:00 | 111.9335 | 81.7963 | 24.6803 | 50 | 37.2532 | 0
2025-10-25 05:00 | 72.1852 | 81.7825 | 0 | 50 | 22.1852 | 0
2025-11-26 16:00 | 180.0761 | 81.7617 | 130.0761 | 50 | 0 | 0
2025-12-30 22:00 | 140.8856 | 81.7575 | 90.8856 | 50 | 0 | 0
2025-11-11 22:00 | 118.7553 | 81.7572 | 68.7553 | 50 | 0 | 0
2025-07-08 12:00 | 55.5745 | 81.7211 | 0 | 50 | 5.5745 | 0
2025-06-17 14:00 | 53.1104 | 81.705 | 0 | 50 | 3.1104 | 0
2025-02-22 06:00 | 140.2843 | 81.6523 | 53.0311 | 50 | 37.2532 | 0
2025-10-26 11:00 | 94.9761 | 81.6356 | 7.7228 | 50 | 37.2532 | 0
2025-11-08 21:00 | 146.2787 | 81.6018 | 96.2787 | 50 | 0 | 0
2025-12-12 12:00 | 184.7393 | 81.5993 | 134.7393 | 50 | 0 | 0
2025-04-02 01:00 | 109.6438 | 81.5889 | 2.3906 | 50 | 37.2532 | 20
2025-02-22 01:00 | 95.73 | 81.5838 | 45.73 | 50 | 0 | 0
2025-04-12 | 66.9771 | 81.5739 | 0 | 50 | 16.9771 | 0
2025-11-23 09:00 | 145.1934 | 81.5465 | 95.1934 | 50 | 0 | 0
2025-08-22 11:00 | 54.0498 | 81.5386 | 0 | 50 | 4.0498 | 0
2025-12-16 14:00 | 151.234 | 81.5381 | 101.234 | 50 | 0 | 0
2025-12-26 18:00 | 162.162 | 81.5357 | 112.162 | 50 | 0 | 0
2025-08-11 02:00 | 51.1105 | 81.5331 | 0 | 50 | 1.1105 | 0
2025-01-16 05:00 | 158.1868 | 81.4843 | 108.1868 | 50 | 0 | 0
2025-12-23 03:00 | 103.4728 | 81.4517 | 53.4728 | 50 | 0 | 0
2025-04-10 19:00 | 88.3705 | 81.4151 | 1.1173 | 50 | 37.2532 | 0
2025-10-15 | 70.1707 | 81.4075 | 0 | 50 | 20.1707 | 0
2025-11-25 08:00 | 175.7558 | 81.4068 | 125.7558 | 50 | 0 | 0
2025-07-09 21:00 | 51.9437 | 81.3892 | 0 | 50 | 1.9437 | 0
2025-06-19 14:00 | 51.3093 | 81.3509 | 0 | 50 | 1.3093 | 0
2025-03-12 09:00 | 128.4418 | 81.3399 | 41.1886 | 50 | 37.2532 | 0
2025-05-31 04:00 | 62.5811 | 81.3334 | 0 | 50 | 12.5811 | 0
2025-08-13 02:00 | 51.6956 | 81.3108 | 0 | 50 | 1.6956 | 0
2025-01-30 15:00 | 152.0887 | 81.2548 | 102.0887 | 50 | 0 | 0
2025-06-26 12:00 | 53.0614 | 81.2539 | 0 | 50 | 3.0614 | 0
2025-10-24 01:00 | 68.6134 | 81.2332 | 0 | 50 | 18.6134 | 0
2025-05-19 20:00 | 69.9801 | 81.2239 | 0 | 50 | 19.9801 | 0
2025-01-17 16:00 | 148.3551 | 81.1947 | 98.3551 | 50 | 0 | 0
2025-04-21 21:00 | 100.6958 | 81.177 | 0 | 50 | 37.2532 | 13.4425
2025-01-10 02:00 | 93.1779 | 81.1502 | 43.1779 | 50 | 0 | 0
2025-08-26 15:00 | 55.3175 | 81.1246 | 0 | 50 | 5.3175 | 0
2025-11-16 17:00 | 140.5771 | 81.0828 | 90.5771 | 50 | 0 | 0
2025-02-02 15:00 | 149.4853 | 81.0794 | 99.4853 | 50 | 0 | 0
2025-05-06 03:00 | 62.225 | 81.0783 | 0 | 50 | 12.225 | 0
2025-10-04 20:00 | 81.135 | 81.0497 | 0 | 50 | 31.135 | 0
2025-10-06 11:00 | 78.7279 | 81.0331 | 0 | 50 | 28.7279 | 0
2025-01-07 15:00 | 161.9411 | 81.0265 | 111.9411 | 50 | 0 | 0
2025-03-15 | 96.5493 | 80.9786 | 9.296 | 50 | 37.2532 | 0
2025-10-12 14:00 | 103.2735 | 80.9746 | 0 | 50 | 37.2532 | 16.0203
2025-03-19 | 73.7249 | 80.9561 | 0 | 36.4717 | 37.2532 | 0
2025-02-07 17:00 | 145.702 | 80.9408 | 95.702 | 50 | 0 | 0
2025-12-14 08:00 | 163.5853 | 80.9247 | 113.5853 | 50 | 0 | 0
2025-03-03 02:00 | 111.7984 | 80.8998 | 4.5452 | 50 | 37.2532 | 20
2025-04-30 23:00 | 64.6021 | 80.8808 | 0 | 50 | 14.6021 | 0
2025-06-07 05:00 | 52.4361 | 80.8772 | 0 | 50 | 2.4361 | 0
2025-06-13 19:00 | 57.7239 | 80.8573 | 0 | 50 | 7.7239 | 0
2025-12-29 23:00 | 111.5487 | 80.8417 | 61.5487 | 50 | 0 | 0
2025-12-31 01:00 | 119.1926 | 80.8417 | 69.1926 | 50 | 0 | 0
2025-05-15 18:00 | 86.1324 | 80.7567 | 0 | 50 | 36.1324 | 0
2025-10-17 06:00 | 120.9866 | 80.7363 | 33.7333 | 50 | 37.2532 | 0
2025-11-11 17:00 | 148.0081 | 80.6742 | 98.0081 | 50 | 0 | 0
2025-04-02 22:00 | 132.0617 | 80.6023 | 44.8085 | 50 | 37.2532 | 0
2025-10-30 02:00 | 79.9443 | 80.5376 | 0 | 42.6911 | 37.2532 | 0
2025-01-07 02:00 | 123.4995 | 80.5287 | 73.4995 | 50 | 0 | 0
2025-05-01 17:00 | 74.292 | 80.5278 | 0 | 50 | 24.292 | 0
2025-02-27 03:00 | 128.0364 | 80.5217 | 40.7831 | 50 | 37.2532 | 0
2025-10-28 16:00 | 129.1921 | 80.5076 | 79.1921 | 50 | 0 | 0
2025-12-11 23:00 | 106.9887 | 80.4815 | 56.9887 | 50 | 0 | 0
2025-08-15 15:00 | 55.7294 | 80.4737 | 0 | 50 | 5.7294 | 0
2025-12-22 11:00 | 148.5652 | 80.4383 | 98.5652 | 50 | 0 | 0
2025-10-03 22:00 | 84.0533 | 80.4145 | 0 | 50 | 34.0533 | 0
2025-07-28 16:00 | 53.5555 | 80.3646 | 0 | 50 | 3.5555 | 0
2025-07-04 11:00 | 50.505 | 80.3537 | 0 | 50 | 0.505 | 0
2025-01-30 16:00 | 151.6159 | 80.3329 | 101.6159 | 50 | 0 | 0
2025-12-30 05:00 | 169.3894 | 80.2917 | 119.3894 | 50 | 0 | 0
2025-12-31 07:00 | 170.1752 | 80.2917 | 120.1752 | 50 | 0 | 0
2025-07-12 19:00 | 54.1652 | 80.2467 | 0 | 50 | 4.1652 | 0
2025-03-04 18:00 | 160.0428 | 80.2259 | 110.0428 | 50 | 0 | 0
2025-07-28 02:00 | 49.8133 | 80.2172 | 0 | 49.8133 | 0 | 0
2025-03-15 14:00 | 116.2174 | 80.192 | 66.2174 | 50 | 0 | 0
2025-04-17 10:00 | 79.3814 | 80.1776 | 0 | 50 | 29.3814 | 0
2025-10-05 23:00 | 69.3327 | 80.146 | 0 | 50 | 19.3327 | 0
2025-12-12 08:00 | 187.6942 | 80.0032 | 137.6942 | 50 | 0 | 0
2025-12-11 02:00 | 132.24 | 80.0019 | 82.24 | 50 | 0 | 0
2025-07-09 02:00 | 50.2052 | 80.0001 | 0 | 50 | 0.20522 | 0
2025-05-16 22:00 | 85.1605 | 79.9738 | 0 | 50 | 35.1605 | 0
2025-02-25 02:00 | 89.3993 | 79.927 | 2.146 | 50 | 37.2532 | 0
2025-03-06 19:00 | 155.4383 | 79.9023 | 105.4383 | 50 | 0 | 0
2025-11-28 10:00 | 150.3701 | 79.8902 | 100.3701 | 50 | 0 | 0
2025-11-20 04:00 | 117.6654 | 79.8485 | 30.4122 | 50 | 37.2532 | 0
2025-11-21 19:00 | 166.1713 | 79.846 | 116.1713 | 50 | 0 | 0
2025-01-13 16:00 | 171.4588 | 79.8399 | 121.4588 | 50 | 0 | 0
2025-05-25 07:00 | 70.157 | 79.6753 | 0 | 50 | 20.157 | 0
2025-08-13 23:00 | 31.2519 | 79.6325 | 0 | 0 | 31.2519 | 0
2025-07-25 22:00 | 53.0505 | 79.6239 | 0 | 15.7972 | 37.2532 | 0
2025-08-15 20:00 | 54.5045 | 79.6134 | 0 | 50 | 4.5045 | 0
2025-03-03 16:00 | 137.5425 | 79.5866 | 87.5425 | 50 | 0 | 0
2025-04-03 15:00 | 105.5228 | 79.5865 | 18.2696 | 50 | 37.2532 | 0
2025-01-14 04:00 | 156.7171 | 79.5767 | 106.7171 | 50 | 0 | 0
2025-12-08 10:00 | 155.5375 | 79.5628 | 105.5375 | 50 | 0 | 0
2025-04-05 10:00 | 109.1793 | 79.5311 | 21.9261 | 50 | 37.2532 | 0
2025-07-21 15:00 | 53.2521 | 79.5112 | 0 | 50 | 3.2521 | 0
2025-05-27 15:00 | 66.9937 | 79.482 | 0 | 50 | 16.9937 | 0
2025-04-09 06:00 | 108.0373 | 79.4761 | 20.784 | 50 | 37.2532 | 0
2025-04-25 05:00 | 102.409 | 79.4677 | 15.1558 | 50 | 37.2532 | 0
2025-12-02 02:00 | 104.6014 | 79.4541 | 54.6014 | 50 | 0 | 0
2025-07-27 13:00 | 51.5086 | 79.4346 | 0 | 50 | 1.5086 | 0
2025-05-10 15:00 | 58.3925 | 79.4195 | 0 | 50 | 8.3925 | 0
2025-11-29 15:00 | 151.5832 | 79.4043 | 101.5832 | 50 | 0 | 0
2025-10-25 17:00 | 96.8727 | 79.3885 | 46.8727 | 50 | 0 | 0
2025-05-30 | 56.4591 | 79.3453 | 0 | 50 | 6.4591 | 0
2025-04-18 20:00 | 90.4194 | 79.3157 | 3.1662 | 50 | 37.2532 | 0
2025-07-06 15:00 | 53.8282 | 79.2624 | 0 | 50 | 3.8282 | 0
2025-06-08 04:00 | 53.5861 | 79.2481 | 0 | 50 | 3.5861 | 0
2025-01-09 10:00 | 147.2021 | 79.2407 | 97.2021 | 50 | 0 | 0
2025-10-20 07:00 | 129.9229 | 79.182 | 22.6697 | 50 | 37.2532 | 20
2025-02-09 09:00 | 133.344 | 79.1702 | 83.344 | 50 | 0 | 0
2025-06-01 19:00 | 61.8551 | 79.1539 | 0 | 50 | 11.8551 | 0
2025-04-19 07:00 | 102.0065 | 79.0945 | 14.7533 | 50 | 37.2532 | 0
2025-12-18 16:00 | 151.7298 | 79.0778 | 101.7298 | 50 | 0 | 0
2025-12-21 09:00 | 173.8999 | 79.0671 | 123.8999 | 50 | 0 | 0
2025-07-31 11:00 | 51.5589 | 79.0636 | 0 | 50 | 1.5589 | 0
2025-04-01 02:00 | 104.5658 | 79.0432 | 17.3126 | 50 | 37.2532 | 0
2025-11-07 09:00 | 121.6263 | 79.0075 | 34.3731 | 50 | 37.2532 | 0
2025-12-05 12:00 | 159.5658 | 78.9788 | 109.5658 | 50 | 0 | 0
2025-02-21 21:00 | 136.3842 | 78.9603 | 86.3842 | 50 | 0 | 0
2025-08-27 17:00 | 56.4416 | 78.9542 | 0 | 19.1884 | 37.2532 | 0
2025-02-11 17:00 | 187.9708 | 78.9144 | 137.9708 | 50 | 0 | 0
2025-10-07 14:00 | 86.0425 | 78.8402 | 0 | 50 | 36.0425 | 0
2025-05-05 06:00 | 101.8194 | 78.8382 | 0 | 50 | 37.2532 | 14.5662
2025-07-11 10:00 | 53.4633 | 78.8053 | 0 | 50 | 3.4633 | 0
2025-05-25 01:00 | 53.6295 | 78.7945 | 0 | 50 | 3.6295 | 0
2025-04-02 21:00 | 140.166 | 78.7635 | 32.9128 | 50 | 37.2532 | 20
2025-01-07 07:00 | 181.1516 | 78.7495 | 131.1516 | 50 | 0 | 0
2025-06-22 22:00 | 65.0773 | 78.7235 | 0 | 50 | 15.0773 | 0
2025-11-27 14:00 | 158.3847 | 78.7061 | 108.3847 | 50 | 0 | 0
2025-08-15 05:00 | 50.7823 | 78.6942 | 0 | 50 | 0.78233 | 0
2025-01-26 01:00 | 124.4612 | 78.6732 | 74.4612 | 50 | 0 | 0
2025-03-05 19:00 | 159.4312 | 78.5802 | 109.4312 | 50 | 0 | 0
2025-06-25 08:00 | 42.1298 | 78.5545 | 0 | 42.1298 | 0 | 0
2025-07-11 16:00 | 53.8629 | 78.5534 | 0 | 50 | 3.8629 | 0
2025-10-06 | 63.3261 | 78.5504 | 0 | 50 | 13.3261 | 0
2025-04-10 23:00 | 71.5482 | 78.5356 | 0 | 50 | 21.5482 | 0
2025-04-11 18:00 | 90.1019 | 78.5172 | 2.8487 | 50 | 37.2532 | 0
2025-06-11 23:00 | 55.1213 | 78.5034 | 0 | 50 | 5.1213 | 0
2025-01-23 05:00 | 173.7496 | 78.5019 | 123.7496 | 50 | 0 | 0
2025-03-17 21:00 | 135.2113 | 78.5017 | 85.2113 | 50 | 0 | 0
2025-05-15 09:00 | 81.8605 | 78.5005 | 0 | 44.6073 | 37.2532 | 0
2025-08-02 11:00 | 51.2897 | 78.4845 | 0 | 50 | 1.2897 | 0
2025-05-03 11:00 | 70.5629 | 78.4617 | 0 | 50 | 20.5629 | 0
2025-05-09 10:00 | 70.8075 | 78.4584 | 0 | 50 | 20.8075 | 0
2025-03-07 12:00 | 134.2202 | 78.4437 | 84.2202 | 50 | 0 | 0
2025-11-15 22:00 | 109.1619 | 78.412 | 59.1619 | 50 | 0 | 0
2025-05-18 04:00 | 61.656 | 78.4001 | 0 | 50 | 11.656 | 0
2025-08-02 22:00 | 52.7592 | 78.3975 | 0 | 15.5059 | 37.2532 | 0
2025-10-14 14:00 | 101.2746 | 78.3174 | 51.2746 | 50 | 0 | 0
2025-01-02 21:00 | 170.6739 | 78.3165 | 120.6739 | 50 | 0 | 0
2025-08-13 22:00 | 51.7818 | 78.313 | 0 | 50 | 1.7818 | 0
2025-07-13 16:00 | 51.6381 | 78.2646 | 0 | 14.3848 | 37.2532 | 0
2025-07-11 21:00 | 53.1756 | 78.2263 | 0 | 15.9223 | 37.2532 | 0
2025-06-04 16:00 | 54.5159 | 78.2209 | 0 | 50 | 4.5159 | 0
2025-04-26 03:00 | 63.71 | 78.2128 | 0 | 50 | 13.71 | 0
2025-09-11 13:00 | 64.6582 | 78.1285 | 0 | 50 | 14.6582 | 0
2025-08-31 05:00 | 56.7525 | 78.0887 | 0 | 50 | 6.7525 | 0
2025-01-22 08:00 | 167.8748 | 78.0693 | 100 | 50 | 0 | 17.8748
2025-05-06 05:00 | 124.6533 | 78.0297 | 17.4001 | 50 | 37.2532 | 20
2025-10-06 04:00 | 92.9071 | 78.0114 | 0 | 50 | 37.2532 | 5.6538
2025-05-16 20:00 | 86.5161 | 78.0017 | 0 | 50 | 36.5161 | 0
2025-09-07 | 64.3815 | 77.9952 | 0 | 50 | 14.3815 | 0
2025-04-24 08:00 | 70.6513 | 77.9657 | 0 | 33.398 | 37.2532 | 0
2025-10-11 22:00 | 101.3859 | 77.9018 | 14.1327 | 50 | 37.2532 | 0
2025-02-12 02:00 | 118.7702 | 77.8928 | 68.7702 | 50 | 0 | 0
2025-05-05 19:00 | 96.907 | 77.8884 | 0 | 50 | 37.2532 | 9.6537
2025-08-22 05:00 | 49.4364 | 77.8671 | 0 | 49.4364 | 0 | 0
2025-06-16 08:00 | 49.1591 | 77.7421 | 0 | 49.1591 | 0 | 0
2025-05-07 14:00 | 76.575 | 77.7313 | 0 | 50 | 26.575 | 0
2025-08-02 13:00 | 52.9598 | 77.6895 | 0 | 50 | 2.9598 | 0
2025-07-10 13:00 | 55.4674 | 77.6807 | 0 | 50 | 5.4674 | 0
2025-01-12 22:00 | 137.7735 | 77.6432 | 87.7735 | 50 | 0 | 0
2025-02-08 15:00 | 131.277 | 77.6161 | 81.277 | 50 | 0 | 0
2025-03-03 01:00 | 98.9515 | 77.6135 | 11.6983 | 50 | 37.2532 | 0
2025-04-22 14:00 | 76.0424 | 77.6032 | 0 | 50 | 26.0424 | 0
2025-12-18 22:00 | 126.1947 | 77.5792 | 76.1947 | 50 | 0 | 0
2025-09-26 04:00 | 51.7524 | 77.5575 | 0 | 50 | 1.7524 | 0
2025-10-17 03:00 | 70.2157 | 77.5474 | 0 | 50 | 20.2157 | 0
2025-06-28 21:00 | 54.295 | 77.5116 | 0 | 17.0417 | 37.2532 | 0
2025-08-24 01:00 | 52.9192 | 77.4389 | 0 | 15.6659 | 37.2532 | 0
2025-08-19 12:00 | 57.5645 | 77.4109 | 0 | 50 | 7.5645 | 0
2025-09-20 01:00 | 64.4644 | 77.3619 | 0 | 50 | 14.4644 | 0
2025-07-20 02:00 | 50.2915 | 77.3574 | 0 | 13.0383 | 37.2532 | 0
2025-01-22 12:00 | 155.7914 | 77.3518 | 105.7914 | 50 | 0 | 0
2025-03-31 02:00 | 118.1111 | 77.3426 | 30.8579 | 50 | 37.2532 | 0
2025-08-24 12:00 | 53.3684 | 77.3344 | 0 | 50 | 3.3684 | 0
2025-02-25 16:00 | 141.2533 | 77.2628 | 91.2533 | 50 | 0 | 0
2025-02-19 21:00 | 149.7355 | 77.2196 | 99.7355 | 50 | 0 | 0
2025-09-22 23:00 | 73.6687 | 77.2143 | 0 | 50 | 23.6687 | 0
2025-08-12 14:00 | 53.8022 | 77.2131 | 0 | 50 | 3.8022 | 0
2025-01-09 15:00 | 145.8499 | 77.2079 | 95.8499 | 50 | 0 | 0
2025-11-09 17:00 | 156.0929 | 77.0686 | 100 | 50 | 0 | 6.0929
2025-07-19 20:00 | 53.9035 | 77.0649 | 0 | 50 | 3.9035 | 0
2025-04-16 04:00 | 117.8352 | 77.0376 | 10.5819 | 50 | 37.2532 | 20
2025-09-06 06:00 | 61.7417 | 77.0133 | 0 | 24.4885 | 37.2532 | 0
2025-11-20 | 75.8243 | 76.9611 | 25.8243 | 50 | 0 | 0
2025-11-06 03:00 | 122.4984 | 76.9492 | 35.2451 | 50 | 37.2532 | 0
2025-11-20 11:00 | 124.8381 | 76.92 | 74.8381 | 50 | 0 | 0
2025-01-04 16:00 | 165.5576 | 76.8761 | 115.5576 | 50 | 0 | 0
2025-05-21 07:00 | 73.0437 | 76.8647 | 0 | 50 | 23.0437 | 0
2025-07-01 20:00 | 52.5806 | 76.7921 | 0 | 50 | 2.5806 | 0
2025-03-02 14:00 | 154.9569 | 76.7513 | 104.9569 | 50 | 0 | 0
2025-01-12 05:00 | 172.1174 | 76.7376 | 122.1174 | 50 | 0 | 0
2025-10-16 11:00 | 114.3385 | 76.7229 | 27.0853 | 50 | 37.2532 | 0
2025-03-26 23:00 | 91.6997 | 76.6963 | 4.4465 | 50 | 37.2532 | 0
2025-01-28 18:00 | 166.5766 | 76.6884 | 116.5766 | 50 | 0 | 0
2025-01-27 20:00 | 152.8429 | 76.6344 | 102.8429 | 50 | 0 | 0
2025-09-16 20:00 | 60.6648 | 76.6295 | 0 | 50 | 10.6648 | 0
2025-11-17 17:00 | 129.8678 | 76.6272 | 79.8678 | 50 | 0 | 0
2025-06-20 17:00 | 51.6076 | 76.6212 | 0 | 50 | 1.6076 | 0
2025-12-15 04:00 | 165.3877 | 76.6183 | 115.3877 | 50 | 0 | 0
2025-06-04 21:00 | 58.739 | 76.608 | 0 | 50 | 8.739 | 0
2025-04-08 09:00 | 75.0993 | 76.5466 | 0 | 50 | 25.0993 | 0
2025-04-16 18:00 | 91.7462 | 76.5062 | 0 | 50 | 37.2532 | 4.4929
2025-10-11 12:00 | 103.5752 | 76.4983 | 16.3219 | 50 | 37.2532 | 0
2025-04-04 15:00 | 101.1389 | 76.4766 | 0 | 50 | 37.2532 | 13.8857
2025-10-23 14:00 | 87.3779 | 76.3114 | 37.3779 | 50 | 0 | 0
2025-06-17 23:00 | 51.7871 | 76.3082 | 0 | 50 | 1.7871 | 0
2025-11-23 08:00 | 140.1554 | 76.2581 | 90.1554 | 50 | 0 | 0
2025-05-02 18:00 | 83.7809 | 76.2546 | 0 | 46.5277 | 37.2532 | 0
2025-10-18 03:00 | 81.8792 | 76.2302 | 0 | 50 | 31.8792 | 0
2025-09-25 19:00 | 62.3236 | 76.2107 | 0 | 25.0704 | 37.2532 | 0
2025-07-23 12:00 | 54.3879 | 76.1304 | 0 | 50 | 4.3879 | 0
2025-08-24 05:00 | 51.1965 | 76.1193 | 0 | 50 | 1.1965 | 0
2025-02-09 14:00 | 122.0449 | 76.0987 | 72.0449 | 50 | 0 | 0
2025-03-15 09:00 | 134.2217 | 76.0985 | 26.9685 | 50 | 37.2532 | 20
2025-01-27 18:00 | 155.235 | 76.0859 | 105.235 | 50 | 0 | 0
2025-09-30 | 104.2449 | 76.0813 | 16.9917 | 50 | 37.2532 | 0
2025-05-12 06:00 | 95.2062 | 76.0646 | 0 | 50 | 37.2532 | 7.953
2025-08-18 23:00 | 57.5442 | 76.0593 | 0 | 50 | 7.5442 | 0
2025-03-23 04:00 | 132.6908 | 76.0587 | 45.4375 | 50 | 37.2532 | 0
2025-06-19 19:00 | 56.6244 | 76.0464 | 0 | 50 | 6.6244 | 0
2025-10-23 09:00 | 101.8138 | 76.0326 | 14.5606 | 50 | 37.2532 | 0
2025-12-12 04:00 | 179.7876 | 76.0228 | 129.7876 | 50 | 0 | 0
2025-11-29 13:00 | 153.3886 | 76.0212 | 103.3886 | 50 | 0 | 0
2025-11-06 | 78.6533 | 75.9903 | 28.6533 | 50 | 0 | 0
2025-01-30 01:00 | 112.1564 | 75.986 | 62.1564 | 50 | 0 | 0
2025-07-12 14:00 | 53.9411 | 75.9555 | 0 | 50 | 3.9411 | 0
2025-07-05 01:00 | 50.0307 | 75.9466 | 0 | 12.7775 | 37.2532 | 0
2025-08-02 12:00 | 52.063 | 75.909 | 0 | 14.8097 | 37.2532 | 0
2025-11-28 05:00 | 154.3608 | 75.9036 | 104.3608 | 50 | 0 | 0
2025-12-05 18:00 | 183.3761 | 75.9032 | 133.3761 | 50 | 0 | 0
2025-05-21 10:00 | 66.381 | 75.9015 | 0 | 50 | 16.381 | 0
2025-11-04 13:00 | 99.7491 | 75.9008 | 49.7491 | 50 | 0 | 0
2025-08-21 23:00 | 53.8221 | 75.8547 | 0 | 50 | 3.8221 | 0
2025-03-18 11:00 | 107.3775 | 75.844 | 20.1242 | 50 | 37.2532 | 0
2025-08-12 16:00 | 55.3606 | 75.8248 | 0 | 18.1074 | 37.2532 | 0
2025-12-10 17:00 | 177.0782 | 75.8147 | 127.0782 | 50 | 0 | 0
2025-03-17 11:00 | 104.5885 | 75.7828 | 0 | 50 | 37.2532 | 17.3352
2025-01-23 01:00 | 110.4262 | 75.7703 | 60.4262 | 50 | 0 | 0
2025-01-30 02:00 | 134.6041 | 75.7514 | 84.6041 | 50 | 0 | 0
2025-04-23 15:00 | 69.7321 | 75.7324 | 0 | 50 | 19.7321 | 0
2025-08-16 03:00 | 40.024 | 75.7117 | 0 | 40.024 | 0 | 0
2025-11-20 09:00 | 127.4452 | 75.704 | 77.4452 | 50 | 0 | 0
2025-05-07 19:00 | 85.5855 | 75.6968 | 0 | 50 | 35.5855 | 0
2025-01-11 17:00 | 163.6379 | 75.6934 | 113.6379 | 50 | 0 | 0
2025-05-13 19:00 | 96.8374 | 75.685 | 9.5842 | 50 | 37.2532 | 0
2025-07-11 06:00 | 51.3661 | 75.6785 | 0 | 50 | 1.3661 | 0
2025-06-05 07:00 | 48.6638 | 75.6671 | 0 | 48.6638 | 0 | 0
2025-02-18 | 128.0817 | 75.6649 | 78.0817 | 50 | 0 | 0
2025-05-12 14:00 | 105.1626 | 75.6417 | 0 | 50 | 37.2532 | 17.9094
2025-12-28 21:00 | 166.2846 | 75.5883 | 116.2846 | 50 | 0 | 0
2025-07-21 23:00 | 49.1832 | 75.5523 | 0 | 49.1832 | 0 | 0
2025-12-10 01:00 | 117.1953 | 75.4323 | 67.1953 | 50 | 0 | 0
2025-03-14 11:00 | 126.1956 | 75.403 | 38.9423 | 50 | 37.2532 | 0
2025-12-10 15:00 | 173.445 | 75.3968 | 123.445 | 50 | 0 | 0
2025-05-23 10:00 | 61.5646 | 75.3651 | 0 | 50 | 11.5646 | 0
2025-12-17 22:00 | 131.3048 | 75.3583 | 81.3048 | 50 | 0 | 0
2025-06-14 03:00 | 41.1823 | 75.3414 | 0 | 41.1823 | 0 | 0
2025-04-30 | 57.6494 | 75.336 | 0 | 50 | 7.6494 | 0
2025-02-16 01:00 | 87.7166 | 75.2781 | 37.7166 | 50 | 0 | 0
2025-01-28 16:00 | 166.8339 | 75.2707 | 116.8339 | 50 | 0 | 0
2025-10-08 06:00 | 107.4025 | 75.2294 | 20.1492 | 50 | 37.2532 | 0
2025-04-25 18:00 | 67.1096 | 75.2037 | 0 | 29.8563 | 37.2532 | 0
2025-11-12 09:00 | 146.4858 | 75.1732 | 59.2326 | 50 | 37.2532 | 0
2025-07-08 04:00 | 37.54 | 75.1631 | 0 | 37.54 | 0 | 0
2025-02-22 02:00 | 101.5637 | 75.1449 | 51.5637 | 50 | 0 | 0
2025-05-25 05:00 | 72.9914 | 75.0313 | 0 | 50 | 22.9914 | 0
2025-06-18 21:00 | 53.7092 | 75.0085 | 0 | 50 | 3.7092 | 0
2025-05-06 02:00 | 66.1002 | 74.9856 | 0 | 50 | 16.1002 | 0
2025-10-20 16:00 | 122.261 | 74.9823 | 72.261 | 50 | 0 | 0
2025-05-28 22:00 | 63.1689 | 74.9513 | 0 | 25.9157 | 37.2532 | 0
2025-12-22 09:00 | 171.135 | 74.9312 | 121.135 | 50 | 0 | 0
2025-06-05 15:00 | 56.6858 | 74.9283 | 0 | 50 | 6.6858 | 0
2025-06-25 16:00 | 54.9207 | 74.9276 | 0 | 50 | 4.9207 | 0
2025-04-09 19:00 | 77.9788 | 74.9195 | 0 | 40.7256 | 37.2532 | 0
2025-08-03 19:00 | 54.5543 | 74.8962 | 0 | 50 | 4.5543 | 0
2025-10-10 05:00 | 90.1952 | 74.8629 | 2.9419 | 50 | 37.2532 | 0
2025-12-28 05:00 | 170.3483 | 74.8415 | 120.3483 | 50 | 0 | 0
2025-05-28 19:00 | 62.5603 | 74.8238 | 0 | 50 | 12.5603 | 0
2025-07-26 16:00 | 54.3566 | 74.8034 | 0 | 50 | 4.3566 | 0
2025-07-31 07:00 | 48.9428 | 74.79 | 0 | 11.6896 | 37.2532 | 0
2025-11-11 07:00 | 138.5457 | 74.7889 | 31.2925 | 50 | 37.2532 | 20
2025-03-29 18:00 | 121.2264 | 74.7732 | 51.2264 | 50 | 0 | 20
2025-02-24 04:00 | 156.2488 | 74.761 | 68.9956 | 50 | 37.2532 | 0
2025-07-09 15:00 | 54.1859 | 74.7603 | 0 | 50 | 4.1859 | 0
2025-12-11 21:00 | 174.8828 | 74.7535 | 124.8828 | 50 | 0 | 0
2025-10-24 14:00 | 92.3154 | 74.7375 | 42.3154 | 50 | 0 | 0
2025-10-05 07:00 | 93.7018 | 74.7171 | 6.4485 | 50 | 37.2532 | 0
2025-01-16 08:00 | 170.4615 | 74.7152 | 120.4615 | 50 | 0 | 0
2025-03-28 05:00 | 141.1076 | 74.7109 | 53.8544 | 50 | 37.2532 | 0
2025-02-01 | 75.2192 | 74.7008 | 25.2192 | 50 | 0 | 0
2025-10-13 18:00 | 124.0275 | 74.6712 | 54.0275 | 50 | 0 | 20
2025-07-15 15:00 | 55.1513 | 74.6557 | 0 | 17.8981 | 37.2532 | 0
2025-07-26 07:00 | 38.1503 | 74.6465 | 0 | 38.1503 | 0 | 0
2025-11-17 13:00 | 118.4657 | 74.6303 | 68.4657 | 50 | 0 | 0
2025-03-20 12:00 | 89.5143 | 74.6025 | 2.261 | 50 | 37.2532 | 0
2025-12-16 04:00 | 152.3438 | 74.5945 | 102.3438 | 50 | 0 | 0
2025-06-13 05:00 | 52.0672 | 74.5833 | 0 | 50 | 2.0672 | 0
2025-01-30 | 95.518 | 74.5818 | 45.518 | 50 | 0 | 0
2025-05-09 16:00 | 62.4884 | 74.5487 | 0 | 50 | 12.4884 | 0
2025-08-12 13:00 | 52.5389 | 74.5342 | 0 | 15.2857 | 37.2532 | 0
2025-09-10 21:00 | 58.5401 | 74.511 | 0 | 50 | 8.5401 | 0
2025-01-23 11:00 | 154.1386 | 74.5082 | 104.1386 | 50 | 0 | 0
2025-11-26 08:00 | 162.7127 | 74.4415 | 112.7127 | 50 | 0 | 0
2025-09-10 11:00 | 64.0662 | 74.4371 | 0 | 26.813 | 37.2532 | 0
2025-09-26 08:00 | 78.0072 | 74.3563 | 0 | 50 | 28.0072 | 0
2025-11-08 06:00 | 127.9408 | 74.3371 | 20.6876 | 50 | 37.2532 | 20
2025-06-08 23:00 | 52.8736 | 74.3281 | 0 | 50 | 2.8736 | 0
2025-02-20 07:00 | 169.479 | 74.3172 | 82.2257 | 50 | 37.2532 | 0
2025-01-23 04:00 | 166.9573 | 74.2815 | 96.9573 | 50 | 0 | 20
2025-08-14 10:00 | 50.9634 | 74.2364 | 0 | 50 | 0.96343 | 0
2025-01-15 23:00 | 83.5649 | 74.2321 | 33.5649 | 50 | 0 | 0
2025-05-20 12:00 | 66.8755 | 74.2274 | 0 | 50 | 16.8755 | 0
2025-06-05 02:00 | 50.4173 | 74.2219 | 0 | 13.1641 | 37.2532 | 0
2025-10-13 08:00 | 119.1915 | 74.2145 | 11.9383 | 50 | 37.2532 | 20
2025-08-09 19:00 | 55.6751 | 74.21 | 0 | 50 | 5.6751 | 0
2025-03-11 20:00 | 143.6492 | 74.1766 | 93.6492 | 50 | 0 | 0
2025-10-15 18:00 | 128.6444 | 74.134 | 78.6444 | 50 | 0 | 0
2025-06-30 04:00 | 49.3108 | 74.0846 | 0 | 12.0575 | 37.2532 | 0
2025-02-02 03:00 | 106.3581 | 74.0835 | 36.3581 | 50 | 0 | 20
2025-04-10 18:00 | 84.7374 | 74.0706 | 0 | 47.4841 | 37.2532 | 0
2025-05-10 17:00 | 66.562 | 74.0272 | 0 | 50 | 16.562 | 0
2025-06-19 17:00 | 57.3354 | 73.9075 | 0 | 50 | 7.3354 | 0
2025-02-08 01:00 | 104.1121 | 73.9027 | 54.1121 | 50 | 0 | 0
2025-03-24 06:00 | 163.8214 | 73.8786 | 76.5681 | 50 | 37.2532 | 0
2025-03-12 19:00 | 145.5275 | 73.8662 | 95.5275 | 50 | 0 | 0
2025-01-12 09:00 | 167.8025 | 73.7654 | 97.8025 | 50 | 0 | 20
2025-04-29 04:00 | 57.1699 | 73.7651 | 0 | 19.9167 | 37.2532 | 0
2025-07-25 16:00 | 53.635 | 73.7422 | 0 | 16.3818 | 37.2532 | 0
2025-02-07 09:00 | 158.0624 | 73.6671 | 88.0623 | 50 | 0 | 20
2025-02-17 05:00 | 146.5066 | 73.6423 | 59.2533 | 50 | 37.2532 | 0
2025-08-02 05:00 | 49.0636 | 73.5749 | 0 | 49.0636 | 0 | 0
2025-01-19 | 99.6991 | 73.5535 | 49.6991 | 50 | 0 | 0
2025-12-07 03:00 | 126.2206 | 73.5363 | 76.2206 | 50 | 0 | 0
2025-02-09 13:00 | 121.1578 | 73.5326 | 71.1578 | 50 | 0 | 0
2025-12-12 03:00 | 147.9866 | 73.5188 | 97.9866 | 50 | 0 | 0
2025-10-06 20:00 | 109.0533 | 73.5168 | 39.0533 | 50 | 0 | 20
2025-01-29 17:00 | 167.2287 | 73.5081 | 117.2287 | 50 | 0 | 0
2025-06-25 02:00 | 50.5659 | 73.486 | 0 | 50 | 0.56594 | 0
2025-03-22 22:00 | 125.1929 | 73.482 | 17.9397 | 50 | 37.2532 | 20
2025-10-17 21:00 | 111.2319 | 73.4791 | 61.2319 | 50 | 0 | 0
2025-03-24 11:00 | 136.5781 | 73.4523 | 29.3248 | 50 | 37.2532 | 20
2025-06-13 03:00 | 52.5387 | 73.4454 | 0 | 50 | 2.5387 | 0
2025-11-19 07:00 | 125.62 | 73.4185 | 38.3668 | 50 | 37.2532 | 0
2025-07-25 10:00 | 53.0657 | 73.4063 | 0 | 50 | 3.0657 | 0
2025-08-30 22:00 | 57.6942 | 73.4022 | 0 | 50 | 7.6942 | 0
2025-01-27 03:00 | 147.9332 | 73.3948 | 97.9332 | 50 | 0 | 0
2025-06-01 12:00 | 67.5491 | 73.3841 | 0 | 30.2959 | 37.2532 | 0
2025-08-07 14:00 | 53.9721 | 73.3631 | 0 | 16.7189 | 37.2532 | 0
2025-10-05 22:00 | 90.8962 | 73.3544 | 3.643 | 50 | 37.2532 | 0
2025-12-05 10:00 | 178.7878 | 73.3491 | 128.7878 | 50 | 0 | 0
2025-09-13 03:00 | 62.4792 | 73.335 | 0 | 25.226 | 37.2532 | 0
2025-03-31 14:00 | 144.604 | 73.3308 | 57.3507 | 50 | 37.2532 | 0
2025-10-11 07:00 | 95.6268 | 73.2905 | 0 | 50 | 37.2532 | 8.3735
2025-09-26 23:00 | 67.8932 | 73.2031 | 0 | 50 | 17.8932 | 0
2025-08-07 18:00 | 55.6433 | 73.1885 | 0 | 50 | 5.6433 | 0
2025-04-13 03:00 | 98.346 | 73.0965 | 0 | 50 | 37.2532 | 11.0928
2025-06-25 03:00 | 49.9931 | 72.9382 | 0 | 0 | 37.2532 | 12.7398
2025-08-13 01:00 | 53.0142 | 72.9123 | 0 | 50 | 3.0142 | 0
2025-12-24 04:00 | 135.3826 | 72.8929 | 85.3826 | 50 | 0 | 0
2025-04-21 07:00 | 107.8411 | 72.8769 | 0.58789 | 50 | 37.2532 | 20
2025-11-06 22:00 | 111.928 | 72.8466 | 61.928 | 50 | 0 | 0
2025-07-19 14:00 | 52.6001 | 72.8187 | 0 | 50 | 2.6001 | 0
2025-07-03 12:00 | 52.236 | 72.7743 | 0 | 0 | 37.2532 | 14.9828
2025-04-16 19:00 | 96.7305 | 72.7389 | 0 | 50 | 37.2532 | 9.4773
2025-08-11 22:00 | 53.8631 | 72.7281 | 0 | 16.6099 | 37.2532 | 0
2025-06-01 07:00 | 76.1334 | 72.7185 | 0 | 50 | 26.1334 | 0
2025-11-02 06:00 | 109.1388 | 72.7147 | 21.8856 | 50 | 37.2532 | 0
2025-11-03 09:00 | 99.8426 | 72.6744 | 12.5893 | 50 | 37.2532 | 0
2025-12-10 18:00 | 177.1556 | 72.6686 | 127.1556 | 50 | 0 | 0
2025-03-07 14:00 | 132.6784 | 72.6583 | 82.6784 | 50 | 0 | 0
2025-07-30 06:00 | 50.5941 | 72.6107 | 0 | 50 | 0.59413 | 0
2025-03-31 | 98.7515 | 72.5811 | 11.4982 | 50 | 37.2532 | 0
2025-03-30 05:00 | 134.1573 | 72.521 | 26.9041 | 50 | 37.2532 | 20
2025-11-07 06:00 | 131.3495 | 72.4881 | 44.0963 | 50 | 37.2532 | 0
2025-07-16 18:00 | 54.3299 | 72.4808 | 0 | 50 | 4.3299 | 0
2025-11-09 08:00 | 148.7846 | 72.4544 | 61.5314 | 50 | 37.2532 | 0
2025-02-28 23:00 | 99.0969 | 72.4444 | 29.0969 | 50 | 0 | 20
2025-01-23 02:00 | 122.3832 | 72.4275 | 72.3832 | 50 | 0 | 0
2025-08-13 16:00 | 55.3298 | 72.3974 | 0 | 18.0766 | 37.2532 | 0
2025-01-31 21:00 | 130.2488 | 72.3872 | 80.2488 | 50 | 0 | 0
2025-12-26 03:00 | 124.9887 | 72.3856 | 74.9887 | 50 | 0 | 0
2025-05-04 01:00 | 65.347 | 72.3168 | 0 | 50 | 15.347 | 0
2025-04-15 06:00 | 128.5203 | 72.2857 | 21.2671 | 50 | 37.2532 | 20
2025-08-01 17:00 | 54.3964 | 72.2074 | 0 | 50 | 4.3964 | 0
2025-12-29 04:00 | 167.9756 | 72.1685 | 117.9756 | 50 | 0 | 0
2025-08-05 20:00 | 53.9106 | 72.1617 | 0 | 16.6574 | 37.2532 | 0
2025-03-11 08:00 | 144.6894 | 72.1363 | 37.4362 | 50 | 37.2532 | 20
2025-06-11 12:00 | 54.9 | 72.135 | 0 | 50 | 4.9 | 0
2025-09-11 14:00 | 54.254 | 72.1188 | 0 | 17.0007 | 37.2532 | 0
2025-06-21 04:00 | 48.6458 | 72.0909 | 0 | 0 | 37.2532 | 11.3925
2025-05-24 11:00 | 63.2591 | 71.974 | 0 | 6.0058 | 37.2532 | 20
2025-02-19 07:00 | 147.6124 | 71.9557 | 40.3592 | 50 | 37.2532 | 20
2025-05-19 01:00 | 60.2377 | 71.9416 | 0 | 50 | 10.2377 | 0
2025-06-10 23:00 | 55.2587 | 71.862 | 0 | 50 | 5.2587 | 0
2025-08-17 03:00 | 40.9293 | 71.8179 | 0 | 40.9293 | 0 | 0
2025-07-28 22:00 | 52.8563 | 71.7648 | 0 | 50 | 2.8563 | 0
2025-10-26 05:00 | 109.1028 | 71.7585 | 21.8496 | 50 | 37.2532 | 0
2025-09-03 10:00 | 62.9249 | 71.7173 | 0 | 25.6716 | 37.2532 | 0
2025-10-22 08:00 | 122.6816 | 71.6642 | 35.4283 | 50 | 37.2532 | 0
2025-04-29 01:00 | 85.0722 | 71.5954 | 0 | 50 | 35.0722 | 0
2025-08-09 04:00 | 28.0064 | 71.5641 | 0 | 28.0064 | 0 | 0
2025-06-30 02:00 | 51.1152 | 71.5246 | 0 | 13.8619 | 37.2532 | 0
2025-05-16 09:00 | 77.524 | 71.5156 | 0 | 40.2708 | 37.2532 | 0
2025-12-16 06:00 | 165.6019 | 71.5053 | 115.6019 | 50 | 0 | 0
2025-05-16 02:00 | 84.0627 | 71.3833 | 0 | 50 | 34.0627 | 0
2025-01-10 19:00 | 142.2423 | 71.3707 | 92.2423 | 50 | 0 | 0
2025-04-01 22:00 | 141.7263 | 71.3562 | 54.4731 | 50 | 37.2532 | 0
2025-04-16 02:00 | 90.1772 | 71.3006 | 2.9239 | 50 | 37.2532 | 0
2025-06-29 23:00 | 52.4948 | 71.2874 | 0 | 50 | 2.4948 | 0
2025-03-04 14:00 | 146.9372 | 71.2873 | 96.9372 | 50 | 0 | 0
2025-01-09 21:00 | 132.1113 | 71.2816 | 82.1113 | 50 | 0 | 0
2025-02-05 03:00 | 131.5257 | 71.2237 | 61.5257 | 50 | 0 | 20
2025-05-22 11:00 | 64.3584 | 71.2056 | 0 | 7.1051 | 37.2532 | 20
2025-02-25 18:00 | 151.1135 | 71.1979 | 101.1135 | 50 | 0 | 0
2025-05-01 04:00 | 64.2915 | 71.1811 | 0 | 50 | 14.2915 | 0
2025-05-29 16:00 | 65.0084 | 71.1681 | 0 | 27.7551 | 37.2532 | 0
2025-01-19 05:00 | 163.109 | 71.1525 | 93.109 | 50 | 0 | 20
2025-04-19 23:00 | 73.8765 | 71.1437 | 0 | 50 | 23.8765 | 0
2025-04-08 12:00 | 84.5014 | 71.1377 | 0 | 47.2481 | 37.2532 | 0
2025-10-28 04:00 | 99.9899 | 71.1286 | 0 | 50 | 37.2532 | 12.7366
2025-09-24 16:00 | 61.386 | 71.1076 | 0 | 24.1327 | 37.2532 | 0
2025-03-15 20:00 | 163.599 | 71.0681 | 93.599 | 50 | 0 | 20
2025-08-06 15:00 | 54.1019 | 71.0437 | 0 | 50 | 4.1019 | 0
2025-09-24 04:00 | 42.1252 | 71.0326 | 0 | 42.1252 | 0 | 0
2025-10-23 08:00 | 108.6127 | 71.029 | 21.3594 | 50 | 37.2532 | 0
2025-09-03 19:00 | 74.5902 | 71.0067 | 0 | 50 | 24.5902 | 0
2025-04-16 03:00 | 94.8489 | 70.9817 | 0 | 50 | 37.2532 | 7.5956
2025-05-20 17:00 | 66.9864 | 70.9709 | 0 | 50 | 16.9864 | 0
2025-06-30 23:00 | 53.667 | 70.949 | 0 | 16.4138 | 37.2532 | 0
2025-04-06 13:00 | 92.495 | 70.948 | 0 | 50 | 37.2532 | 5.2418
2025-10-03 05:00 | 79.2072 | 70.8969 | 0 | 50 | 29.2072 | 0
2025-01-12 19:00 | 171.6203 | 70.8743 | 121.6203 | 50 | 0 | 0
2025-04-09 11:00 | 78.7026 | 70.8723 | 0 | 50 | 28.7026 | 0
2025-05-22 10:00 | 67.9454 | 70.8689 | 0 | 10.6922 | 37.2532 | 20
2025-01-07 09:00 | 180.9932 | 70.8558 | 130.9932 | 50 | 0 | 0
2025-05-14 18:00 | 84.9704 | 70.8515 | 0 | 50 | 34.9704 | 0
2025-09-19 19:00 | 77.9389 | 70.8388 | 0 | 40.6856 | 37.2532 | 0
2025-07-28 11:00 | 50.4832 | 70.8107 | 0 | 50 | 0.48322 | 0
2025-06-05 21:00 | 56.9228 | 70.7773 | 0 | 19.6696 | 37.2532 | 0
2025-08-18 04:00 | 40.387 | 70.7371 | 0 | 40.387 | 0 | 0
2025-02-10 20:00 | 159.2206 | 70.7314 | 109.2206 | 50 | 0 | 0
2025-09-02 10:00 | 56.8073 | 70.7064 | 0 | 19.5541 | 37.2532 | 0
2025-08-22 23:00 | 39.5302 | 70.6974 | 0 | 2.2769 | 37.2532 | 0
2025-11-25 20:00 | 170.362 | 70.6778 | 120.362 | 50 | 0 | 0
2025-09-29 08:00 | 94.3267 | 70.6644 | 0 | 50 | 37.2532 | 7.0734
2025-06-23 12:00 | 54.6699 | 70.6543 | 0 | 17.4167 | 37.2532 | 0
2025-07-31 06:00 | 48.8044 | 70.6494 | 0 | 48.8044 | 0 | 0
2025-05-26 12:00 | 82.9824 | 70.6101 | 0 | 45.7292 | 37.2532 | 0
2025-05-03 18:00 | 88.982 | 70.5914 | 0 | 50 | 37.2532 | 1.7287
2025-01-18 23:00 | 105.1088 | 70.5475 | 55.1088 | 50 | 0 | 0
2025-01-19 01:00 | 109.1084 | 70.5364 | 59.1084 | 50 | 0 | 0
2025-11-24 02:00 | 113.7507 | 70.5316 | 63.7507 | 50 | 0 | 0
2025-12-18 08:00 | 173.8902 | 70.5206 | 123.8902 | 50 | 0 | 0
2025-04-26 01:00 | 62.7178 | 70.5004 | 0 | 50 | 12.7178 | 0
2025-06-20 22:00 | 51.9882 | 70.4982 | 0 | 50 | 1.9882 | 0
2025-07-07 04:00 | 49.1141 | 70.4462 | 0 | 49.1141 | 0 | 0
2025-06-11 09:00 | 52.8359 | 70.351 | 0 | 15.5827 | 37.2532 | 0
2025-10-14 11:00 | 100.7329 | 70.3505 | 13.4796 | 50 | 37.2532 | 0
2025-07-19 06:00 | 48.1319 | 70.3159 | 0 | 48.1319 | 0 | 0
2025-02-20 10:00 | 139.5822 | 70.3082 | 89.5822 | 50 | 0 | 0
2025-12-25 | 77.2629 | 70.292 | 27.2629 | 50 | 0 | 0
2025-12-24 22:00 | 113.006 | 70.2754 | 63.006 | 50 | 0 | 0
2025-05-02 03:00 | 64.2876 | 70.2601 | 0 | 50 | 14.2876 | 0
2025-02-12 10:00 | 153.2106 | 70.2455 | 83.2106 | 50 | 0 | 20
2025-11-17 09:00 | 120.1425 | 70.2349 | 50.1425 | 50 | 0 | 20
2025-05-22 05:00 | 90.7799 | 70.2182 | 0 | 50 | 37.2532 | 3.5266
2025-09-24 17:00 | 61.1083 | 70.2159 | 0 | 23.8551 | 37.2532 | 0
2025-03-11 13:00 | 143.826 | 70.2004 | 73.826 | 50 | 0 | 20
2025-09-06 19:00 | 66.7701 | 70.1254 | 0 | 50 | 16.7701 | 0
2025-11-28 03:00 | 118.8564 | 70.1193 | 48.8564 | 50 | 0 | 20
2025-06-02 18:00 | 68.8532 | 70.1034 | 0 | 31.5999 | 37.2532 | 0
2025-12-26 21:00 | 153.0663 | 70.0769 | 103.0663 | 50 | 0 | 0
2025-01-17 12:00 | 125.852 | 70.0542 | 55.852 | 50 | 0 | 20
2025-12-05 13:00 | 167.3576 | 70.0536 | 117.3576 | 50 | 0 | 0
2025-10-03 | 67.0466 | 70.0176 | 0 | 50 | 17.0466 | 0
2025-12-26 01:00 | 99.7747 | 69.9393 | 49.7747 | 50 | 0 | 0
2025-11-02 13:00 | 102.4684 | 69.8891 | 52.4684 | 50 | 0 | 0
2025-04-08 05:00 | 97.819 | 69.8717 | 0 | 50 | 37.2532 | 10.5658
2025-05-21 15:00 | 66.0141 | 69.8399 | 0 | 28.7609 | 37.2532 | 0
2025-06-03 19:00 | 54.0124 | 69.8057 | 0 | 50 | 4.0124 | 0
2025-12-08 06:00 | 157.6886 | 69.8042 | 87.6886 | 50 | 0 | 20
2025-10-12 11:00 | 91.7758 | 69.7775 | 4.5225 | 50 | 37.2532 | 0
2025-04-14 19:00 | 114.8162 | 69.7475 | 27.563 | 50 | 37.2532 | 0
2025-10-20 12:00 | 106.7088 | 69.6948 | 19.4555 | 50 | 37.2532 | 0
2025-03-04 19:00 | 155.375 | 69.6742 | 105.375 | 50 | 0 | 0
2025-09-24 09:00 | 66.2731 | 69.6652 | 0 | 29.0198 | 37.2532 | 0
2025-03-13 03:00 | 89.5729 | 69.6645 | 2.3197 | 50 | 37.2532 | 0
2025-07-14 11:00 | 54.2059 | 69.6428 | 0 | 16.9526 | 37.2532 | 0
2025-01-21 06:00 | 177.1089 | 69.6074 | 127.1089 | 50 | 0 | 0
2025-06-13 11:00 | 55.5461 | 69.5768 | 0 | 50 | 5.5461 | 0
2025-01-28 02:00 | 101.8663 | 69.5247 | 51.8663 | 50 | 0 | 0
2025-07-08 06:00 | 26.8689 | 69.478 | 0 | 26.8689 | 0 | 0
2025-09-15 20:00 | 60.0003 | 69.4641 | 0 | 50 | 10.0003 | 0
2025-03-21 06:00 | 125.4261 | 69.4366 | 18.1729 | 50 | 37.2532 | 20
2025-07-18 03:00 | 48.4019 | 69.4348 | 0 | 0 | 37.2532 | 11.1487
2025-08-08 21:00 | 54.3727 | 69.422 | 0 | 50 | 4.3727 | 0
2025-02-11 23:00 | 100.6264 | 69.4008 | 30.6264 | 50 | 0 | 20
2025-06-25 07:00 | 49.4658 | 69.3952 | 0 | 49.4658 | 0 | 0
2025-10-29 02:00 | 90.7513 | 69.3878 | 0 | 50 | 37.2532 | 3.4981
2025-04-13 10:00 | 77.4155 | 69.3621 | 0 | 50 | 27.4155 | 0
2025-09-09 15:00 | 66.658 | 69.3555 | 0 | 29.4048 | 37.2532 | 0
2025-01-24 11:00 | 172.7285 | 69.3503 | 122.7285 | 50 | 0 | 0
2025-10-26 13:00 | 87.6091 | 69.3108 | 37.6091 | 50 | 0 | 0
2025-11-02 19:00 | 112.6146 | 69.306 | 62.6146 | 50 | 0 | 0
2025-01-24 21:00 | 166.8655 | 69.2976 | 116.8655 | 50 | 0 | 0
2025-01-10 07:00 | 142.7079 | 69.2424 | 92.7079 | 50 | 0 | 0
2025-10-14 03:00 | 85.4848 | 69.2412 | 0 | 50 | 35.4848 | 0
2025-02-14 | 88.0157 | 69.232 | 18.0157 | 50 | 0 | 20
2025-04-16 12:00 | 93.7324 | 69.221 | 6.4791 | 50 | 37.2532 | 0
2025-01-29 08:00 | 176.0811 | 69.2029 | 106.0811 | 50 | 0 | 20
2025-06-10 08:00 | 52.7751 | 69.0325 | 0 | 15.5218 | 37.2532 | 0
2025-10-11 05:00 | 75.6842 | 69.0198 | 0 | 50 | 25.6842 | 0
2025-12-25 08:00 | 155.9636 | 69.0141 | 105.9636 | 50 | 0 | 0
2025-04-28 20:00 | 71.3161 | 68.9977 | 0 | 50 | 21.3161 | 0
2025-02-17 07:00 | 135.9611 | 68.9895 | 48.7079 | 50 | 37.2532 | 0
2025-01-02 10:00 | 183.7976 | 68.9655 | 113.7976 | 50 | 0 | 20
2025-02-05 17:00 | 174.1959 | 68.8995 | 124.1959 | 50 | 0 | 0
2025-02-27 05:00 | 169.5088 | 68.8905 | 82.2556 | 50 | 37.2532 | 0
2025-10-27 03:00 | 83.6156 | 68.8787 | 0 | 50 | 33.6156 | 0
2025-07-03 21:00 | 51.9937 | 68.8769 | 0 | 14.7405 | 37.2532 | 0
2025-02-08 13:00 | 129.4246 | 68.8228 | 79.4246 | 50 | 0 | 0
2025-04-16 23:00 | 71.1338 | 68.8093 | 0 | 33.8806 | 37.2532 | 0
2025-07-15 11:00 | 54.3371 | 68.8035 | 0 | 50 | 4.3371 | 0
2025-11-29 11:00 | 148.8621 | 68.8019 | 98.8621 | 50 | 0 | 0
2025-07-30 07:00 | 48.6992 | 68.7747 | 0 | 48.6992 | 0 | 0
2025-08-28 05:00 | 52.1068 | 68.7436 | 0 | 14.8536 | 37.2532 | 0
2025-01-04 20:00 | 169.3367 | 68.7332 | 119.3367 | 50 | 0 | 0
2025-05-21 04:00 | 62.2853 | 68.705 | 0 | 5.032 | 37.2532 | 20
2025-03-04 04:00 | 137.465 | 68.6593 | 50.2118 | 50 | 37.2532 | 0
2025-02-27 01:00 | 101.0735 | 68.546 | 51.0735 | 50 | 0 | 0
2025-05-04 05:00 | 97.4559 | 68.5311 | 0 | 40.2027 | 37.2532 | 20
2025-06-11 11:00 | 54.1202 | 68.5187 | 0 | 50 | 4.1202 | 0
2025-07-12 06:00 | 49.3643 | 68.4712 | 0 | 49.3643 | 0 | 0
2025-09-29 06:00 | 112.8141 | 68.4704 | 25.5608 | 50 | 37.2532 | 0
2025-06-02 04:00 | 71.3592 | 68.4657 | 0 | 14.106 | 37.2532 | 20
2025-11-14 16:00 | 130.4707 | 68.4 | 80.4707 | 50 | 0 | 0
2025-03-03 22:00 | 129.3942 | 68.3815 | 79.3942 | 50 | 0 | 0
2025-02-23 10:00 | 143.5455 | 68.3433 | 56.2922 | 50 | 37.2532 | 0
2025-04-22 20:00 | 90.3964 | 68.3238 | 3.1432 | 50 | 37.2532 | 0
2025-11-17 16:00 | 128.7971 | 68.2829 | 78.7971 | 50 | 0 | 0
2025-10-28 07:00 | 123.0837 | 68.1753 | 35.8305 | 50 | 37.2532 | 0
2025-09-18 03:00 | 55.2105 | 68.1151 | 0 | 17.9572 | 37.2532 | 0
2025-07-31 15:00 | 53.5502 | 68.0947 | 0 | 50 | 3.5502 | 0
2025-12-08 16:00 | 150.977 | 68.0913 | 100.977 | 50 | 0 | 0
2025-06-15 04:00 | 48.261 | 68.0722 | 0 | 48.261 | 0 | 0
2025-06-16 13:00 | 53.4794 | 68.0212 | 0 | 50 | 3.4794 | 0
2025-11-11 21:00 | 138.496 | 68.0168 | 88.496 | 50 | 0 | 0
2025-03-07 07:00 | 156.4532 | 68.0098 | 69.1999 | 50 | 37.2532 | 0
2025-08-07 13:00 | 54.3318 | 67.9938 | 0 | 17.0785 | 37.2532 | 0
2025-01-03 16:00 | 164.8472 | 67.9442 | 114.8472 | 50 | 0 | 0
2025-02-25 03:00 | 77.5286 | 67.9224 | 0 | 50 | 27.5286 | 0
2025-10-23 11:00 | 93.1316 | 67.899 | 0 | 50 | 37.2532 | 5.8783
2025-08-15 18:00 | 55.7003 | 67.8634 | 0 | 50 | 5.7003 | 0
2025-09-19 05:00 | 97.1384 | 67.8622 | 0 | 50 | 37.2532 | 9.8851
2025-11-17 04:00 | 130.8764 | 67.8485 | 43.6232 | 50 | 37.2532 | 0
2025-02-10 15:00 | 139.6054 | 67.8398 | 89.6054 | 50 | 0 | 0
2025-05-15 15:00 | 82.4469 | 67.8367 | 0 | 45.1937 | 37.2532 | 0
2025-09-25 13:00 | 67.4331 | 67.8037 | 0 | 50 | 17.4331 | 0
2025-09-15 05:00 | 51.2843 | 67.8014 | 0 | 14.0311 | 37.2532 | 0
2025-07-12 15:00 | 53.7022 | 67.7693 | 0 | 16.4489 | 37.2532 | 0
2025-07-19 05:00 | 48.1899 | 67.7551 | 0 | 48.1899 | 0 | 0
2025-04-05 05:00 | 127.9995 | 67.7213 | 20.7463 | 50 | 37.2532 | 20
2025-08-02 18:00 | 56.8682 | 67.7085 | 0 | 19.6149 | 37.2532 | 0
2025-10-19 15:00 | 122.3964 | 67.7018 | 52.3964 | 50 | 0 | 20
2025-08-31 09:00 | 54.9782 | 67.6863 | 0 | 17.7249 | 37.2532 | 0
2025-05-07 05:00 | 111.211 | 67.6821 | 3.9578 | 50 | 37.2532 | 20
2025-01-13 18:00 | 179.3732 | 67.6505 | 129.3732 | 50 | 0 | 0
2025-06-08 15:00 | 59.118 | 67.632 | 0 | 50 | 9.118 | 0
2025-12-25 14:00 | 167.1323 | 67.6232 | 117.1323 | 50 | 0 | 0
2025-10-24 22:00 | 83.0434 | 67.5892 | 33.0434 | 50 | 0 | 0
2025-12-14 22:00 | 135.652 | 67.5785 | 65.652 | 50 | 0 | 20
2025-05-29 05:00 | 74.9273 | 67.5658 | 0 | 50 | 24.9273 | 0
2025-01-30 22:00 | 126.9459 | 67.5323 | 76.9459 | 50 | 0 | 0
2025-03-29 08:00 | 103.5078 | 67.3628 | 0 | 50 | 37.2532 | 16.2545
2025-11-30 03:00 | 123.8387 | 67.3393 | 73.8387 | 50 | 0 | 0
2025-06-08 09:00 | 57.1486 | 67.3224 | 0 | 0 | 37.2532 | 19.8954
2025-02-08 12:00 | 128.9387 | 67.2757 | 78.9387 | 50 | 0 | 0
2025-08-04 03:00 | 50.0642 | 67.2508 | 0 | 50 | 0.064204 | 0
2025-11-18 | 122.2492 | 67.2376 | 72.2492 | 50 | 0 | 0
2025-09-11 01:00 | 56.2285 | 67.2324 | 0 | 50 | 6.2285 | 0
2025-06-28 20:00 | 55.2661 | 67.2256 | 0 | 18.0128 | 37.2532 | 0
2025-01-02 09:00 | 198.0801 | 67.2177 | 128.0801 | 50 | 0 | 20
2025-04-06 20:00 | 102.7266 | 67.1985 | 0 | 50 | 37.2532 | 15.4733
2025-11-14 22:00 | 115.8736 | 67.1437 | 65.8736 | 50 | 0 | 0
2025-08-08 19:00 | 53.1173 | 67.1397 | 0 | 50 | 3.1173 | 0
2025-07-31 14:00 | 53.2762 | 67.1217 | 0 | 50 | 3.2762 | 0
2025-12-06 06:00 | 174.9982 | 67.1161 | 104.9982 | 50 | 0 | 20
2025-03-10 13:00 | 136.778 | 67.1147 | 66.778 | 50 | 0 | 20
2025-03-19 08:00 | 104.7039 | 67.0743 | 0 | 50 | 37.2532 | 17.4507
2025-12-06 15:00 | 166.2946 | 67.0631 | 96.2946 | 50 | 0 | 20
2025-04-21 18:00 | 87.5135 | 67.0462 | 0.26024 | 50 | 37.2532 | 0
2025-04-28 16:00 | 66.4057 | 67.0079 | 0 | 50 | 16.4057 | 0
2025-04-05 20:00 | 125.8987 | 67.0022 | 18.6455 | 50 | 37.2532 | 20
2025-09-02 08:00 | 63.0423 | 66.9777 | 0 | 25.7891 | 37.2532 | 0
2025-08-03 11:00 | 51.2269 | 66.9688 | 0 | 0 | 37.2532 | 13.9736
2025-02-20 08:00 | 163.228 | 66.9677 | 75.9748 | 50 | 37.2532 | 0
2025-10-31 19:00 | 111.4788 | 66.9612 | 61.4788 | 50 | 0 | 0
2025-01-12 13:00 | 149.606 | 66.9587 | 99.606 | 50 | 0 | 0
2025-01-14 17:00 | 154.4414 | 66.9466 | 104.4414 | 50 | 0 | 0
2025-03-08 | 99.3235 | 66.9153 | 29.3235 | 50 | 0 | 20
2025-03-05 02:00 | 121.1095 | 66.8469 | 33.8562 | 50 | 37.2532 | 0
2025-02-13 21:00 | 152.6403 | 66.8353 | 82.6403 | 50 | 0 | 20
2025-10-21 13:00 | 111.1034 | 66.8314 | 61.1034 | 50 | 0 | 0
2025-07-30 14:00 | 52.9695 | 66.8309 | 0 | 50 | 2.9695 | 0
2025-05-05 05:00 | 119.7563 | 66.8122 | 12.503 | 50 | 37.2532 | 20
2025-11-06 05:00 | 155.7436 | 66.8051 | 48.4904 | 50 | 37.2532 | 20
2025-05-31 15:00 | 64.3192 | 66.7993 | 0 | 50 | 14.3192 | 0
2025-01-24 17:00 | 176.5782 | 66.7448 | 126.5782 | 50 | 0 | 0
2025-10-28 01:00 | 95.7916 | 66.7048 | 8.5383 | 50 | 37.2532 | 0
2025-04-11 23:00 | 71.0382 | 66.7 | 0 | 50 | 21.0382 | 0
2025-01-11 13:00 | 141.5099 | 66.6973 | 91.5099 | 50 | 0 | 0
2025-06-04 01:00 | 50.8623 | 66.6802 | 0 | 13.6091 | 37.2532 | 0
2025-09-02 23:00 | 63.8778 | 66.663 | 0 | 50 | 13.8778 | 0
2025-10-16 06:00 | 120.3433 | 66.6412 | 13.09 | 50 | 37.2532 | 20
2025-02-14 19:00 | 153.4294 | 66.6299 | 103.4294 | 50 | 0 | 0
2025-03-13 15:00 | 119.2291 | 66.6166 | 69.2291 | 50 | 0 | 0
2025-07-19 22:00 | 52.5449 | 66.6107 | 0 | 50 | 2.5449 | 0
2025-10-05 02:00 | 57.4065 | 66.6076 | 0 | 50 | 7.4065 | 0
2025-05-23 04:00 | 63.2403 | 66.5912 | 0 | 50 | 13.2403 | 0
2025-03-14 15:00 | 125.2664 | 66.5602 | 75.2664 | 50 | 0 | 0
2025-01-01 15:00 | 164.0739 | 66.5432 | 114.0739 | 50 | 0 | 0
2025-11-15 21:00 | 111.9833 | 66.5317 | 41.9833 | 50 | 0 | 20
2025-02-20 16:00 | 146.3358 | 66.5181 | 96.3358 | 50 | 0 | 0
2025-09-07 10:00 | 64.7065 | 66.478 | 0 | 27.4532 | 37.2532 | 0
2025-09-18 22:00 | 67.7964 | 66.4712 | 0 | 50 | 17.7964 | 0
2025-07-30 13:00 | 51.6222 | 66.4148 | 0 | 50 | 1.6222 | 0
2025-04-29 12:00 | 64.4267 | 66.4 | 0 | 27.1735 | 37.2532 | 0
2025-10-05 20:00 | 96.9158 | 66.3671 | 46.9158 | 50 | 0 | 0
2025-10-21 17:00 | 126.8646 | 66.3619 | 76.8646 | 50 | 0 | 0
2025-07-17 07:00 | 49.2524 | 66.3616 | 0 | 49.2524 | 0 | 0
2025-10-21 | 122.9583 | 66.3528 | 15.7051 | 50 | 37.2532 | 20
2025-06-18 14:00 | 52.2298 | 66.3265 | 0 | 50 | 2.2298 | 0
2025-03-08 15:00 | 147.7898 | 66.2616 | 77.7898 | 50 | 0 | 20
2025-08-17 09:00 | 50.6085 | 66.2281 | 0 | 50 | 0.60848 | 0
2025-07-25 04:00 | 48.0687 | 66.1846 | 0 | 48.0687 | 0 | 0
2025-02-27 16:00 | 152.214 | 66.122 | 82.214 | 50 | 0 | 20
2025-08-12 18:00 | 54.9088 | 66.1172 | 0 | 50 | 4.9088 | 0
2025-02-08 03:00 | 116.7898 | 66.1055 | 66.7898 | 50 | 0 | 0
2025-10-15 19:00 | 122.6195 | 66.0491 | 52.6195 | 50 | 0 | 20
2025-07-28 23:00 | 59.9569 | 66.0242 | 0 | 50 | 9.9569 | 0
2025-04-14 06:00 | 87.7618 | 65.9924 | 0.5086 | 50 | 37.2532 | 0
2025-06-09 08:00 | 54.3096 | 65.985 | 0 | 50 | 4.3096 | 0
2025-05-07 02:00 | 88.4096 | 65.9818 | 0 | 31.1563 | 37.2532 | 20
2025-09-27 01:00 | 65.1504 | 65.9526 | 0 | 50 | 15.1504 | 0
2025-06-17 | 91.6308 | 65.9499 | 0 | 50 | 37.2532 | 4.3776
2025-01-22 11:00 | 162.754 | 65.9498 | 112.754 | 50 | 0 | 0
2025-11-03 | 73.4201 | 65.8145 | 23.4201 | 50 | 0 | 0
2025-12-22 17:00 | 175.3212 | 65.7859 | 105.3212 | 50 | 0 | 20
2025-09-25 11:00 | 66.363 | 65.7309 | 0 | 29.1098 | 37.2532 | 0
2025-03-23 01:00 | 104.1534 | 65.707 | 0 | 50 | 37.2532 | 16.9001
2025-12-08 15:00 | 148.1174 | 65.6713 | 98.1174 | 50 | 0 | 0
2025-07-31 20:00 | 54.1271 | 65.6708 | 0 | 50 | 4.1271 | 0
2025-07-13 02:00 | 50.1075 | 65.6647 | 0 | 50 | 0.10751 | 0
2025-07-27 02:00 | 51.2421 | 65.6179 | 0 | 13.9889 | 37.2532 | 0
2025-01-27 14:00 | 143.2904 | 65.5711 | 93.2904 | 50 | 0 | 0
2025-04-04 03:00 | 100.1403 | 65.5566 | 0 | 50 | 37.2532 | 12.887
2025-03-15 01:00 | 110.0073 | 65.528 | 22.7541 | 50 | 37.2532 | 0
2025-08-05 01:00 | 64.1254 | 65.5243 | 0 | 6.8722 | 37.2532 | 20
2025-02-06 10:00 | 157.094 | 65.4855 | 107.094 | 50 | 0 | 0
2025-10-26 20:00 | 108.527 | 65.4845 | 58.527 | 50 | 0 | 0
2025-06-14 06:00 | 36.6214 | 65.3946 | 0 | 36.6214 | 0 | 0
2025-11-18 17:00 | 133.0967 | 65.3898 | 63.0967 | 50 | 0 | 20
2025-01-09 19:00 | 145.7125 | 65.3788 | 95.7125 | 50 | 0 | 0
2025-04-17 | 65.6932 | 65.2887 | 0 | 50 | 15.6932 | 0
2025-03-22 10:00 | 138.1862 | 65.2845 | 30.9329 | 50 | 37.2532 | 20
2025-08-20 08:00 | 50.9122 | 65.2721 | 0 | 0 | 37.2532 | 13.659
2025-11-17 05:00 | 139.5704 | 65.2449 | 32.3172 | 50 | 37.2532 | 20
2025-02-15 20:00 | 145.8013 | 65.2155 | 95.8013 | 50 | 0 | 0
2025-09-22 11:00 | 67.0504 | 65.2125 | 0 | 9.7972 | 37.2532 | 20
2025-10-16 09:00 | 109.9784 | 65.1864 | 22.7252 | 50 | 37.2532 | 0
2025-08-09 16:00 | 54.9622 | 65.1862 | 0 | 17.7089 | 37.2532 | 0
2025-06-05 08:00 | 50.7303 | 65.1858 | 0 | 50 | 0.73035 | 0
2025-03-14 18:00 | 143.3421 | 65.1819 | 93.3421 | 50 | 0 | 0
2025-05-13 13:00 | 90.4072 | 65.1607 | 0 | 50 | 37.2532 | 3.1539
2025-01-17 09:00 | 165.3509 | 65.1463 | 95.3509 | 50 | 0 | 20
2025-05-20 18:00 | 66.7547 | 65.124 | 0 | 50 | 16.7547 | 0
2025-06-04 06:00 | 49.6288 | 65.1127 | 0 | 49.6288 | 0 | 0
2025-12-10 07:00 | 172.5546 | 65.0691 | 122.5546 | 50 | 0 | 0
2025-09-08 13:00 | 66.1729 | 65.048 | 0 | 28.9197 | 37.2532 | 0
2025-04-20 11:00 | 93.383 | 65.0394 | 0 | 50 | 37.2532 | 6.1297
2025-05-06 11:00 | 87.6016 | 65.033 | 0 | 50 | 37.2532 | 0.34834
2025-05-12 05:00 | 80.1791 | 64.987 | 0 | 50 | 30.1791 | 0
2025-12-28 09:00 | 173.1466 | 64.9839 | 123.1466 | 50 | 0 | 0
2025-11-28 04:00 | 141.4604 | 64.9727 | 71.4604 | 50 | 0 | 20
2025-10-11 18:00 | 116.737 | 64.962 | 46.737 | 50 | 0 | 20
2025-11-12 16:00 | 147.3088 | 64.9505 | 97.3088 | 50 | 0 | 0
2025-12-23 11:00 | 129.6068 | 64.9165 | 59.6068 | 50 | 0 | 20
2025-12-16 20:00 | 151.5873 | 64.9086 | 101.5873 | 50 | 0 | 0
2025-07-22 12:00 | 54.0418 | 64.9081 | 0 | 16.7885 | 37.2532 | 0
2025-11-03 01:00 | 72.1914 | 64.9064 | 22.1914 | 50 | 0 | 0
2025-07-19 08:00 | 48.3623 | 64.8908 | 0 | 48.3623 | 0 | 0
2025-08-27 13:00 | 55.7755 | 64.8873 | 0 | 18.5223 | 37.2532 | 0
2025-03-23 08:00 | 136.2409 | 64.8769 | 28.9877 | 50 | 37.2532 | 20
2025-09-27 | 65.881 | 64.8145 | 0 | 28.6278 | 37.2532 | 0
2025-02-12 11:00 | 156.311 | 64.7566 | 106.311 | 50 | 0 | 0
2025-03-01 20:00 | 136.6274 | 64.6959 | 86.6274 | 50 | 0 | 0
2025-11-12 21:00 | 137.4107 | 64.6953 | 87.4107 | 50 | 0 | 0
2025-05-17 01:00 | 62.6787 | 64.6776 | 0 | 50 | 12.6787 | 0
2025-03-24 14:00 | 125.2628 | 64.6768 | 18.0096 | 50 | 37.2532 | 20
2025-03-08 04:00 | 133.0461 | 64.6737 | 25.7929 | 50 | 37.2532 | 20
2025-01-22 15:00 | 160.2576 | 64.6502 | 110.2576 | 50 | 0 | 0
2025-12-27 02:00 | 118.4441 | 64.6453 | 68.4441 | 50 | 0 | 0
2025-01-05 09:00 | 184.116 | 64.5952 | 134.116 | 50 | 0 | 0
2025-02-05 21:00 | 160.2085 | 64.5907 | 110.2085 | 50 | 0 | 0
2025-04-20 18:00 | 93.1708 | 64.5799 | 0 | 50 | 37.2532 | 5.9176
2025-07-24 18:00 | 53.4418 | 64.5426 | 0 | 50 | 3.4418 | 0
2025-08-01 | 51.1324 | 64.5163 | 0 | 13.8792 | 37.2532 | 0
2025-07-04 01:00 | 50.3424 | 64.5002 | 0 | 50 | 0.3424 | 0
2025-02-26 17:00 | 164.6414 | 64.4474 | 114.6414 | 50 | 0 | 0
2025-12-01 14:00 | 174.3521 | 64.3404 | 124.3521 | 50 | 0 | 0
2025-05-09 05:00 | 113.1533 | 64.3097 | 5.9001 | 50 | 37.2532 | 20
2025-08-22 04:00 | 51.2419 | 64.305 | 0 | 50 | 1.2419 | 0
2025-09-28 01:00 | 64.9642 | 64.2913 | 0 | 27.7109 | 37.2532 | 0
2025-06-12 | 54.6921 | 64.2662 | 0 | 17.4389 | 37.2532 | 0
2025-02-28 22:00 | 136.3961 | 64.2466 | 86.3961 | 50 | 0 | 0
2025-02-23 08:00 | 136.7594 | 64.226 | 29.5062 | 50 | 37.2532 | 20
2025-10-16 04:00 | 107.0596 | 64.2079 | 0 | 50 | 37.2532 | 19.8064
2025-09-21 14:00 | 68.9265 | 64.1476 | 0 | 11.6733 | 37.2532 | 20
2025-05-14 13:00 | 78.3321 | 64.12 | 0 | 21.0788 | 37.2532 | 20
2025-05-07 11:00 | 76.4051 | 64.0952 | 0 | 50 | 26.4051 | 0
2025-08-30 16:00 | 58.9874 | 64.0903 | 0 | 50 | 8.9874 | 0
2025-09-11 04:00 | 55.1702 | 64.0312 | 0 | 50 | 5.1702 | 0
2025-11-20 15:00 | 127.5968 | 64.0003 | 77.5968 | 50 | 0 | 0
2025-04-30 18:00 | 86.7912 | 63.9923 | 0 | 49.538 | 37.2532 | 0
2025-08-05 23:00 | 52.3585 | 63.9394 | 0 | 15.1053 | 37.2532 | 0
2025-05-14 | 62.5006 | 63.9365 | 0 | 5.2474 | 37.2532 | 20
2025-08-21 04:00 | 51.5844 | 63.9337 | 0 | 0 | 37.2532 | 14.3312
2025-11-16 13:00 | 104.7098 | 63.9312 | 54.7098 | 50 | 0 | 0
2025-12-18 10:00 | 151.6524 | 63.8705 | 81.6524 | 50 | 0 | 20
2025-05-18 11:00 | 76.3217 | 63.8438 | 0 | 19.0685 | 37.2532 | 20
2025-10-27 09:00 | 109.5615 | 63.815 | 2.3083 | 50 | 37.2532 | 20
2025-10-07 18:00 | 96.5884 | 63.7745 | 26.5884 | 50 | 0 | 20
2025-04-24 11:00 | 69.2058 | 63.7282 | 0 | 31.9526 | 37.2532 | 0
2025-06-26 08:00 | 50.2884 | 63.7123 | 0 | 50 | 0.28844 | 0
2025-11-19 04:00 | 112.0453 | 63.701 | 24.7921 | 50 | 37.2532 | 0
2025-10-28 09:00 | 103.4456 | 63.6922 | 0 | 50 | 37.2532 | 16.1923
2025-01-30 09:00 | 151.4708 | 63.6908 | 81.4708 | 50 | 0 | 20
2025-09-18 15:00 | 67.0324 | 63.6811 | 0 | 29.7792 | 37.2532 | 0
2025-03-11 19:00 | 150.6082 | 63.6501 | 100.6082 | 50 | 0 | 0
2025-07-17 23:00 | 51.3144 | 63.6494 | 0 | 14.0612 | 37.2532 | 0
2025-06-26 04:00 | 49.8456 | 63.6154 | 0 | 12.5924 | 37.2532 | 0
2025-07-22 04:00 | 39.903 | 63.612 | 0 | 0 | 37.2532 | 2.6497
2025-06-19 13:00 | 47.3549 | 63.6008 | 0 | 0 | 37.2532 | 10.1017
2025-10-16 02:00 | 75.7743 | 63.5935 | 0 | 50 | 25.7743 | 0
2025-12-09 22:00 | 139.6185 | 63.5761 | 89.6185 | 50 | 0 | 0
2025-07-07 11:00 | 50.9308 | 63.5702 | 0 | 50 | 0.93084 | 0
2025-05-03 16:00 | 103.4552 | 63.5436 | 0 | 50 | 37.2532 | 16.2019
2025-12-14 10:00 | 172.4253 | 63.5144 | 122.4253 | 50 | 0 | 0
2025-09-21 09:00 | 66.7224 | 63.4468 | 0 | 29.4692 | 37.2532 | 0
2025-11-11 23:00 | 86.4561 | 63.4306 | 16.4561 | 50 | 0 | 20
2025-11-04 17:00 | 124.2845 | 63.4153 | 74.2845 | 50 | 0 | 0
2025-11-10 04:00 | 136.8826 | 63.3597 | 49.6294 | 50 | 37.2532 | 0
2025-03-07 10:00 | 148.683 | 63.3159 | 41.4297 | 50 | 37.2532 | 20
2025-07-05 09:00 | 49.7197 | 63.3067 | 0 | 0 | 37.2532 | 12.4664
2025-03-15 03:00 | 121.6313 | 63.2716 | 14.3781 | 50 | 37.2532 | 20
2025-01-28 07:00 | 160.5697 | 63.2585 | 110.5697 | 50 | 0 | 0
2025-07-09 10:00 | 52.9436 | 63.2417 | 0 | 50 | 2.9436 | 0
2025-12-27 12:00 | 173.6468 | 63.2069 | 123.6468 | 50 | 0 | 0
2025-07-22 05:00 | 27.3568 | 63.1809 | 0 | 27.3568 | 0 | 0
2025-07-17 03:00 | 50.0185 | 63.1645 | 0 | 50 | 0.018466 | 0
2025-07-07 15:00 | 54.8272 | 63.1605 | 0 | 50 | 4.8272 | 0
2025-10-22 16:00 | 104.0296 | 63.1101 | 34.0296 | 50 | 0 | 20
2025-07-29 | 79.3744 | 63.0815 | 0 | 50 | 29.3744 | 0
2025-11-13 04:00 | 130.0319 | 63.0788 | 22.7787 | 50 | 37.2532 | 20
2025-07-09 16:00 | 53.762 | 63.0532 | 0 | 50 | 3.762 | 0
2025-03-02 22:00 | 131.9098 | 63.0099 | 81.9098 | 50 | 0 | 0
2025-12-17 10:00 | 145.1635 | 63.0046 | 95.1635 | 50 | 0 | 0
2025-07-07 | 51.2727 | 62.9856 | 0 | 0 | 37.2532 | 14.0195
2025-11-04 14:00 | 99.1289 | 62.9828 | 29.1289 | 50 | 0 | 20
2025-02-20 22:00 | 120.391 | 62.9758 | 70.391 | 50 | 0 | 0
2025-09-30 03:00 | 54.287 | 62.9389 | 0 | 0 | 37.2532 | 17.0338
2025-06-13 06:00 | 51.7122 | 62.8837 | 0 | 0 | 37.2532 | 14.4589
2025-05-24 22:00 | 67.0139 | 62.8461 | 0 | 9.7607 | 37.2532 | 20
2025-10-12 12:00 | 102.982 | 62.8171 | 0 | 50 | 37.2532 | 15.7287
2025-10-02 04:00 | 87.215 | 62.7952 | 0 | 29.9618 | 37.2532 | 20
2025-06-16 15:00 | 43.8622 | 62.7753 | 0 | 43.8622 | 0 | 0
2025-05-03 07:00 | 81.7966 | 62.7593 | 0 | 50 | 31.7966 | 0
2025-10-26 12:00 | 98.3714 | 62.7198 | 0 | 50 | 37.2532 | 11.1181
2025-03-08 06:00 | 139.8039 | 62.7097 | 32.5507 | 50 | 37.2532 | 20
2025-05-25 16:00 | 79.8629 | 62.6819 | 0 | 42.6097 | 37.2532 | 0
2025-11-29 12:00 | 151.5061 | 62.6562 | 101.5061 | 50 | 0 | 0
2025-02-28 02:00 | 117.0401 | 62.6288 | 29.7869 | 50 | 37.2532 | 0
2025-01-28 21:00 | 161.3243 | 62.616 | 111.3243 | 50 | 0 | 0
2025-12-23 06:00 | 135.811 | 62.5966 | 65.811 | 50 | 0 | 20
2025-02-24 13:00 | 133.5788 | 62.5875 | 63.5788 | 50 | 0 | 20
2025-11-25 03:00 | 118.9331 | 62.5864 | 48.9331 | 50 | 0 | 20
2025-10-17 15:00 | 120.6685 | 62.5569 | 50.6685 | 50 | 0 | 20
2025-06-04 10:00 | 50.8722 | 62.5535 | 0 | 0 | 37.2532 | 13.6189
2025-04-18 17:00 | 83.4752 | 62.5397 | 0 | 46.2219 | 37.2532 | 0
2025-01-19 07:00 | 150.9404 | 62.5312 | 100.9404 | 50 | 0 | 0
2025-03-01 04:00 | 134.0784 | 62.517 | 46.8252 | 50 | 37.2532 | 0
2025-10-05 01:00 | 58.6025 | 62.4445 | 0 | 1.3492 | 37.2532 | 20
2025-12-15 08:00 | 173.4001 | 62.4223 | 103.4001 | 50 | 0 | 20
2025-05-23 18:00 | 58.6108 | 62.3911 | 0 | 21.3576 | 37.2532 | 0
2025-08-29 16:00 | 59.565 | 62.386 | 0 | 22.3118 | 37.2532 | 0
2025-07-13 23:00 | 55.2268 | 62.3838 | 0 | 50 | 5.2268 | 0
2025-03-24 16:00 | 131.8848 | 62.3732 | 81.8848 | 50 | 0 | 0
2025-03-18 02:00 | 100.8232 | 62.3624 | 13.57 | 50 | 37.2532 | 0
2025-04-15 07:00 | 122.9024 | 62.3481 | 15.6491 | 50 | 37.2532 | 20
2025-02-09 23:00 | 74.8717 | 62.343 | 4.8717 | 50 | 0 | 20
2025-05-13 16:00 | 90.3285 | 62.3428 | 0 | 50 | 37.2532 | 3.0752
2025-08-04 12:00 | 51.6717 | 62.3176 | 0 | 50 | 1.6717 | 0
2025-01-02 16:00 | 181.9981 | 62.2809 | 131.9981 | 50 | 0 | 0
2025-10-24 13:00 | 89.6312 | 62.2801 | 39.6312 | 50 | 0 | 0
2025-01-01 19:00 | 183.4381 | 62.2514 | 133.4381 | 50 | 0 | 0
2025-06-02 14:00 | 57.9864 | 62.2365 | 0 | 50 | 7.9864 | 0
2025-09-12 09:00 | 64.215 | 62.2268 | 0 | 50 | 14.215 | 0
2025-12-06 16:00 | 174.862 | 62.1686 | 124.862 | 50 | 0 | 0
2025-12-28 12:00 | 175.3065 | 62.1611 | 125.3065 | 50 | 0 | 0
2025-04-01 12:00 | 144.3513 | 62.1501 | 57.098 | 50 | 37.2532 | 0
2025-12-31 14:00 | 156.1377 | 62.1479 | 86.1377 | 50 | 0 | 20
2025-12-30 12:00 | 165.3345 | 62.1479 | 95.3345 | 50 | 0 | 20
2025-02-25 06:00 | 136.4038 | 62.1421 | 49.1506 | 50 | 37.2532 | 0
2025-11-04 06:00 | 119.7596 | 62.1347 | 32.5063 | 50 | 37.2532 | 0
2025-01-30 04:00 | 167.3212 | 62.1143 | 97.3212 | 50 | 0 | 20
2025-12-29 19:00 | 167.8655 | 62.0956 | 117.8655 | 50 | 0 | 0
2025-11-27 07:00 | 177.4325 | 62.0308 | 107.4325 | 50 | 0 | 20
2025-03-01 03:00 | 117.8108 | 61.9689 | 10.5576 | 50 | 37.2532 | 20
2025-03-25 13:00 | 120.5563 | 61.9424 | 13.3031 | 50 | 37.2532 | 20
2025-03-29 05:00 | 149.8516 | 61.9332 | 42.5983 | 50 | 37.2532 | 20
2025-07-22 23:00 | 51.5864 | 61.8258 | 0 | 50 | 1.5864 | 0
2025-01-14 08:00 | 152.6876 | 61.8129 | 82.6876 | 50 | 0 | 20
2025-04-13 22:00 | 82.9797 | 61.8078 | 0 | 50 | 32.9797 | 0
2025-10-01 13:00 | 78.1171 | 61.8056 | 0 | 50 | 28.1171 | 0
2025-12-26 04:00 | 148.0047 | 61.7011 | 78.0047 | 50 | 0 | 20
2025-04-21 01:00 | 71.624 | 61.6992 | 0 | 50 | 21.624 | 0
2025-10-03 11:00 | 84.9691 | 61.6758 | 0 | 27.7158 | 37.2532 | 20
2025-02-19 19:00 | 156.2759 | 61.6269 | 86.2759 | 50 | 0 | 20
2025-01-09 02:00 | 107.8897 | 61.6215 | 57.8897 | 50 | 0 | 0
2025-12-06 05:00 | 175.4568 | 61.597 | 105.4568 | 50 | 0 | 20
2025-07-01 03:00 | 47.4802 | 61.5742 | 0 | 10.2269 | 37.2532 | 0
2025-04-13 15:00 | 68.6852 | 61.5656 | 0 | 31.4319 | 37.2532 | 0
2025-07-16 03:00 | 30.4338 | 61.5609 | 0 | 30.4338 | 0 | 0
2025-10-02 11:00 | 85.7331 | 61.5415 | 0 | 50 | 35.7331 | 0
2025-02-26 08:00 | 156.4771 | 61.5353 | 49.2239 | 50 | 37.2532 | 20
2025-03-02 17:00 | 147.2955 | 61.5147 | 77.2955 | 50 | 0 | 20
2025-03-26 10:00 | 124.7632 | 61.5085 | 17.5099 | 50 | 37.2532 | 20
2025-07-21 05:00 | 49.3598 | 61.4878 | 0 | 12.1066 | 37.2532 | 0
2025-08-21 05:00 | 52.0511 | 61.4435 | 0 | 0 | 37.2532 | 14.7978
2025-07-26 17:00 | 54.7162 | 61.4253 | 0 | 50 | 4.7162 | 0
2025-10-21 03:00 | 91.7249 | 61.4244 | 0 | 34.4717 | 37.2532 | 20
2025-02-10 16:00 | 146.7234 | 61.4181 | 76.7234 | 50 | 0 | 20
2025-06-04 23:00 | 53.1486 | 61.3978 | 0 | 50 | 3.1486 | 0
2025-11-08 01:00 | 74.5141 | 61.3879 | 24.5141 | 50 | 0 | 0
2025-06-06 07:00 | 52.303 | 61.3853 | 0 | 0 | 37.2532 | 15.0498
2025-07-18 11:00 | 49.7924 | 61.3273 | 0 | 49.7924 | 0 | 0
2025-09-22 17:00 | 68.9924 | 61.3256 | 0 | 31.7392 | 37.2532 | 0
2025-12-26 08:00 | 157.6476 | 61.3203 | 107.6476 | 50 | 0 | 0
2025-01-15 15:00 | 130.4084 | 61.3057 | 60.4084 | 50 | 0 | 20
2025-09-21 22:00 | 68.3565 | 61.2281 | 0 | 50 | 18.3565 | 0
2025-12-21 10:00 | 171.8392 | 61.2057 | 121.8392 | 50 | 0 | 0
2025-06-21 09:00 | 48.2363 | 61.137 | 0 | 48.2363 | 0 | 0
2025-05-08 11:00 | 93.9814 | 61.1333 | 0 | 36.7281 | 37.2532 | 20
2025-02-24 09:00 | 156.0582 | 61.1038 | 48.8049 | 50 | 37.2532 | 20
2025-02-08 04:00 | 140.7344 | 61.1018 | 90.7344 | 50 | 0 | 0
2025-08-25 12:00 | 48.0544 | 61.0758 | 0 | 10.8012 | 37.2532 | 0
2025-03-25 09:00 | 133.1673 | 61.0738 | 25.9141 | 50 | 37.2532 | 20
2025-11-18 23:00 | 76.4943 | 61.0185 | 26.4943 | 50 | 0 | 0
2025-12-13 19:00 | 176.5044 | 60.963 | 126.5044 | 50 | 0 | 0
2025-09-12 07:00 | 84.9517 | 60.9553 | 0 | 27.6985 | 37.2532 | 20
2025-04-23 17:00 | 76.2749 | 60.8989 | 0 | 19.0217 | 37.2532 | 20
2025-08-10 13:00 | 53.7924 | 60.8172 | 0 | 0 | 37.2532 | 16.5391
2025-03-07 20:00 | 137.4457 | 60.8163 | 87.4457 | 50 | 0 | 0
2025-04-03 07:00 | 135.4038 | 60.7996 | 28.1505 | 50 | 37.2532 | 20
2025-10-25 14:00 | 84.0484 | 60.7911 | 14.0484 | 50 | 0 | 20
2025-07-02 05:00 | 48.5743 | 60.7176 | 0 | 11.321 | 37.2532 | 0
2025-12-16 18:00 | 157.9882 | 60.7104 | 87.9882 | 50 | 0 | 20
2025-01-16 11:00 | 126.7902 | 60.6431 | 76.7902 | 50 | 0 | 0
2025-02-27 | 92.5052 | 60.6337 | 42.5052 | 50 | 0 | 0
2025-07-30 08:00 | 49.6233 | 60.6186 | 0 | 49.6233 | 0 | 0
2025-04-03 03:00 | 109.9116 | 60.6168 | 2.6584 | 50 | 37.2532 | 20
2025-12-18 23:00 | 87.6047 | 60.5752 | 17.6047 | 50 | 0 | 20
2025-10-30 20:00 | 121.1614 | 60.5234 | 51.1614 | 50 | 0 | 20
2025-07-27 17:00 | 52.9366 | 60.4411 | 0 | 50 | 2.9366 | 0
2025-02-12 09:00 | 158.3978 | 60.4377 | 88.3978 | 50 | 0 | 20
2025-12-22 22:00 | 133.568 | 60.4299 | 63.568 | 50 | 0 | 20
2025-05-09 08:00 | 71.7763 | 60.4267 | 0 | 14.523 | 37.2532 | 20
2025-01-24 | 104.336 | 60.4077 | 34.336 | 50 | 0 | 20
2025-02-26 09:00 | 156.1776 | 60.3617 | 48.9244 | 50 | 37.2532 | 20
2025-10-26 14:00 | 84.6028 | 60.3603 | 14.6028 | 50 | 0 | 20
2025-12-16 07:00 | 165.6959 | 60.3532 | 95.6959 | 50 | 0 | 20
2025-05-07 12:00 | 79.2616 | 60.3504 | 0 | 42.0083 | 37.2532 | 0
2025-02-05 02:00 | 121.9435 | 60.3303 | 71.9435 | 50 | 0 | 0
2025-12-27 05:00 | 171.7897 | 60.3046 | 101.7897 | 50 | 0 | 20
2025-07-15 04:00 | 26.7888 | 60.1265 | 0 | 0 | 26.7888 | 0
2025-01-14 09:00 | 151.8882 | 60.1225 | 81.8882 | 50 | 0 | 20
2025-03-27 09:00 | 119.5723 | 60.0982 | 32.3191 | 50 | 37.2532 | 0
2025-07-09 22:00 | 52.1598 | 60.0865 | 0 | 0 | 37.2532 | 14.9066
2025-07-27 18:00 | 52.6911 | 60.0845 | 0 | 0 | 37.2532 | 15.4379
2025-03-20 23:00 | 79.732 | 60.076 | 0 | 42.4787 | 37.2532 | 0
2025-05-03 10:00 | 74.3558 | 60.0591 | 0 | 17.1025 | 37.2532 | 20
2025-06-06 01:00 | 53.4881 | 60.0488 | 0 | 50 | 3.4881 | 0
2025-09-01 10:00 | 56.9228 | 60.0333 | 0 | 50 | 6.9228 | 0
2025-10-12 08:00 | 121.9127 | 59.9802 | 14.6595 | 50 | 37.2532 | 20
2025-07-04 21:00 | 53.7635 | 59.9705 | 0 | 0 | 37.2532 | 16.5103
2025-09-19 04:00 | 74.9049 | 59.9623 | 0 | 50 | 24.9049 | 0
2025-02-08 18:00 | 166.0113 | 59.9555 | 116.0113 | 50 | 0 | 0
2025-07-20 07:00 | 27.8464 | 59.9328 | 0 | 0 | 27.8464 | 0
2025-08-28 19:00 | 70.2711 | 59.9029 | 0 | 33.0179 | 37.2532 | 0
2025-10-01 08:00 | 99.8094 | 59.8024 | 0 | 50 | 37.2532 | 12.5562
2025-09-04 09:00 | 63.4423 | 59.7798 | 0 | 26.1891 | 37.2532 | 0
2025-05-03 14:00 | 70.752 | 59.7452 | 0 | 50 | 20.752 | 0
2025-11-30 15:00 | 168.9008 | 59.7406 | 118.9008 | 50 | 0 | 0
2025-06-16 09:00 | 48.7208 | 59.6488 | 0 | 48.7208 | 0 | 0
2025-06-08 14:00 | 57.7183 | 59.6345 | 0 | 20.4651 | 37.2532 | 0
2025-06-05 09:00 | 34.6746 | 59.6215 | 0 | 0 | 34.6746 | 0
2025-06-21 18:00 | 53.2383 | 59.5843 | 0 | 0 | 37.2532 | 15.9851
2025-12-26 16:00 | 160.3801 | 59.5794 | 110.3801 | 50 | 0 | 0
2025-06-02 22:00 | 60.4212 | 59.5378 | 0 | 50 | 10.4212 | 0
2025-08-20 11:00 | 30.253 | 59.5355 | 0 | 0 | 30.253 | 0
2025-10-19 08:00 | 123.2009 | 59.5329 | 15.9477 | 50 | 37.2532 | 20
2025-09-04 17:00 | 66.9908 | 59.5168 | 0 | 9.7375 | 37.2532 | 20
2025-02-22 14:00 | 124.7884 | 59.5138 | 74.7884 | 50 | 0 | 0
2025-08-09 06:00 | 39.734 | 59.4353 | 0 | 0 | 37.2532 | 2.4808
2025-05-12 | 54.733 | 59.4208 | 0 | 50 | 4.733 | 0
2025-09-23 17:00 | 69.6972 | 59.4203 | 0 | 12.444 | 37.2532 | 20
2025-06-10 07:00 | 49.8559 | 59.3806 | 0 | 0 | 37.2532 | 12.6027
2025-07-20 16:00 | 53.5993 | 59.3708 | 0 | 0 | 37.2532 | 16.3461
2025-04-27 01:00 | 64.129 | 59.3277 | 0 | 50 | 14.129 | 0
2025-04-11 05:00 | 119.7793 | 59.3187 | 12.5261 | 50 | 37.2532 | 20
2025-04-01 | 121.4852 | 59.2673 | 14.232 | 50 | 37.2532 | 20
2025-06-25 10:00 | 49.5927 | 59.2647 | 0 | 49.5927 | 0 | 0
2025-10-06 13:00 | 82.0952 | 59.2526 | 0 | 50 | 32.0952 | 0
2025-12-21 03:00 | 129.3278 | 59.2413 | 79.3278 | 50 | 0 | 0
2025-01-08 08:00 | 159.806 | 59.2062 | 89.806 | 50 | 0 | 20
2025-05-06 16:00 | 95.9034 | 59.1999 | 0 | 38.6502 | 37.2532 | 20
2025-05-30 02:00 | 55.1713 | 59.1864 | 0 | 0 | 37.2532 | 17.918
2025-11-27 01:00 | 135.0117 | 59.1777 | 65.0117 | 50 | 0 | 20
2025-04-24 22:00 | 80.7433 | 59.1738 | 0 | 23.49 | 37.2532 | 20
2025-12-01 12:00 | 175.0752 | 59.1679 | 105.0752 | 50 | 0 | 20
2025-06-12 10:00 | 53.2453 | 59.1428 | 0 | 0 | 37.2532 | 15.9921
2025-12-13 01:00 | 119.0193 | 59.1301 | 69.0193 | 50 | 0 | 0
2025-11-24 19:00 | 152.2125 | 59.1017 | 102.2125 | 50 | 0 | 0
2025-02-10 19:00 | 165.381 | 59.0925 | 95.381 | 50 | 0 | 20
2025-04-30 05:00 | 86.5101 | 59.0897 | 0 | 50 | 36.5101 | 0
2025-03-22 14:00 | 121.6476 | 59.0796 | 14.3943 | 50 | 37.2532 | 20
2025-02-10 04:00 | 148.7033 | 59.076 | 61.4501 | 50 | 37.2532 | 0
2025-07-14 18:00 | 53.7885 | 59.0734 | 0 | 16.5353 | 37.2532 | 0
2025-11-20 19:00 | 146.9622 | 59.0538 | 76.9622 | 50 | 0 | 20
2025-08-27 20:00 | 56.5218 | 59.0486 | 0 | 0 | 37.2532 | 19.2686
2025-08-11 18:00 | 54.5413 | 59.0257 | 0 | 50 | 4.5413 | 0
2025-04-02 04:00 | 170.4035 | 59.0245 | 63.1503 | 50 | 37.2532 | 20
2025-02-01 18:00 | 134.1516 | 59.0207 | 84.1516 | 50 | 0 | 0
2025-02-12 20:00 | 162.6379 | 58.9841 | 112.6379 | 50 | 0 | 0
2025-03-21 11:00 | 121.8289 | 58.9639 | 14.5757 | 50 | 37.2532 | 20
2025-01-06 22:00 | 135.7442 | 58.9315 | 85.7442 | 50 | 0 | 0
2025-01-05 23:00 | 104.7955 | 58.9257 | 34.7955 | 50 | 0 | 20
2025-09-26 19:00 | 86.8455 | 58.8938 | 0 | 29.5923 | 37.2532 | 20
2025-04-17 18:00 | 77.8172 | 58.8808 | 0 | 50 | 27.8172 | 0
2025-03-04 16:00 | 163.4555 | 58.8715 | 100 | 50 | 0 | 13.4555
2025-06-03 03:00 | 49.5832 | 58.8622 | 0 | 49.5832 | 0 | 0
2025-03-26 21:00 | 142.1273 | 58.8564 | 92.1273 | 50 | 0 | 0
2025-05-28 17:00 | 66.9019 | 58.8542 | 0 | 50 | 16.9019 | 0
2025-04-04 16:00 | 109.551 | 58.837 | 2.2978 | 50 | 37.2532 | 20
2025-12-05 19:00 | 180.6585 | 58.8128 | 110.6585 | 50 | 0 | 20
2025-10-12 10:00 | 97.0144 | 58.8112 | 0 | 50 | 37.2532 | 9.7612
2025-06-24 08:00 | 48.9529 | 58.7596 | 0 | 48.9529 | 0 | 0
2025-07-10 04:00 | 48.4898 | 58.7568 | 0 | 48.4898 | 0 | 0
2025-06-17 13:00 | 53.1035 | 58.736 | 0 | 50 | 3.1035 | 0
2025-12-19 | 86.2936 | 58.6498 | 36.2936 | 50 | 0 | 0
2025-07-28 20:00 | 54.7795 | 58.648 | 0 | 17.5262 | 37.2532 | 0
2025-08-28 06:00 | 51.4254 | 58.6344 | 0 | 0 | 37.2532 | 14.1721
2025-06-05 19:00 | 57.2863 | 58.5878 | 0 | 20.033 | 37.2532 | 0
2025-04-24 19:00 | 76.9162 | 58.536 | 0 | 39.663 | 37.2532 | 0
2025-05-26 16:00 | 85.5514 | 58.4857 | 0 | 28.2981 | 37.2532 | 20
2025-02-19 04:00 | 147.995 | 58.4657 | 40.7418 | 50 | 37.2532 | 20
2025-07-28 | 50.8953 | 58.4562 | 0 | 13.642 | 37.2532 | 0
2025-11-11 03:00 | 96.4656 | 58.4516 | 0 | 50 | 37.2532 | 9.2124
2025-01-13 14:00 | 147.8554 | 58.4019 | 77.8554 | 50 | 0 | 20
2025-10-09 | 62.7894 | 58.3743 | 0 | 25.5362 | 37.2532 | 0
2025-05-31 18:00 | 68.4889 | 58.3724 | 0 | 11.2357 | 37.2532 | 20
2025-06-06 04:00 | 53.2848 | 58.3634 | 0 | 16.0315 | 37.2532 | 0
2025-07-27 10:00 | 49.6245 | 58.3617 | 0 | 49.6245 | 0 | 0
2025-07-08 05:00 | 26.6942 | 58.3514 | 0 | 0 | 26.6942 | 0
2025-01-25 22:00 | 142.8737 | 58.3089 | 92.8737 | 50 | 0 | 0
2025-02-13 18:00 | 167.23 | 58.2874 | 97.23 | 50 | 0 | 20
2025-10-18 07:00 | 119.0864 | 58.2665 | 11.8332 | 50 | 37.2532 | 20
2025-05-20 10:00 | 64.5101 | 58.2629 | 0 | 50 | 14.5101 | 0
2025-09-25 08:00 | 64.4371 | 58.2487 | 0 | 27.1839 | 37.2532 | 0
2025-08-05 22:00 | 52.8347 | 58.23 | 0 | 0 | 37.2532 | 15.5814
2025-09-10 09:00 | 53.8372 | 58.191 | 0 | 16.5839 | 37.2532 | 0
2025-05-17 13:00 | 76.263 | 58.1895 | 0 | 39.0098 | 37.2532 | 0
2025-08-11 04:00 | 50.562 | 58.1823 | 0 | 50 | 0.56196 | 0
2025-10-22 02:00 | 70.3457 | 58.1448 | 0 | 13.0924 | 37.2532 | 20
2025-06-14 10:00 | 38.8368 | 58.1362 | 0 | 0 | 37.2532 | 1.5835
2025-10-31 22:00 | 102.8803 | 58.0879 | 52.8803 | 50 | 0 | 0
2025-10-14 04:00 | 126.3081 | 58.0608 | 19.0548 | 50 | 37.2532 | 20
2025-03-25 06:00 | 164.7347 | 58.036 | 77.4815 | 50 | 37.2532 | 0
2025-01-01 21:00 | 174.4707 | 58.028 | 124.4707 | 50 | 0 | 0
2025-02-17 08:00 | 136.5154 | 58.0223 | 29.2622 | 50 | 37.2532 | 20
2025-08-28 15:00 | 58.6799 | 57.9965 | 0 | 1.4266 | 37.2532 | 20
2025-01-25 07:00 | 164.9083 | 57.9805 | 100 | 50 | 0 | 14.9083
2025-04-09 22:00 | 86.3839 | 57.9447 | 0 | 29.1306 | 37.2532 | 20
2025-08-19 08:00 | 28.277 | 57.9328 | 0 | 0 | 28.277 | 0
2025-05-27 07:00 | 71.6112 | 57.9311 | 0 | 50 | 21.6112 | 0
2025-04-02 11:00 | 120.9488 | 57.8222 | 13.6956 | 50 | 37.2532 | 20
2025-05-05 18:00 | 92.5982 | 57.8116 | 0 | 50 | 37.2532 | 5.345
2025-04-12 06:00 | 128.3009 | 57.7929 | 21.0476 | 50 | 37.2532 | 20
2025-08-08 22:00 | 53.0312 | 57.7922 | 0 | 0 | 37.2532 | 15.778
2025-08-30 02:00 | 55.319 | 57.7769 | 0 | 50 | 5.319 | 0
2025-06-10 09:00 | 53.5722 | 57.7481 | 0 | 50 | 3.5722 | 0
2025-09-17 19:00 | 60.4539 | 57.7414 | 0 | 3.2007 | 37.2532 | 20
2025-03-19 16:00 | 94.806 | 57.7187 | 24.806 | 50 | 0 | 20
2025-03-20 19:00 | 127.939 | 57.707 | 57.939 | 50 | 0 | 20
2025-01-25 14:00 | 174.6218 | 57.645 | 124.6218 | 50 | 0 | 0
2025-06-21 14:00 | 50.6533 | 57.6171 | 0 | 50 | 0.65335 | 0
2025-10-13 09:00 | 117.2366 | 57.6171 | 29.9834 | 50 | 37.2532 | 0
2025-10-31 05:00 | 129.0205 | 57.6166 | 41.7673 | 50 | 37.2532 | 0
2025-03-19 20:00 | 122.1625 | 57.5886 | 72.1625 | 50 | 0 | 0
2025-06-06 10:00 | 53.1698 | 57.4524 | 0 | 15.9165 | 37.2532 | 0
2025-01-31 16:00 | 130.4424 | 57.4322 | 80.4424 | 50 | 0 | 0
2025-05-18 14:00 | 68.9964 | 57.4024 | 0 | 11.7431 | 37.2532 | 20
2025-04-13 07:00 | 106.4401 | 57.3831 | 0 | 50 | 37.2532 | 19.1869
2025-04-30 19:00 | 87.3134 | 57.3352 | 0 | 50 | 37.2532 | 0.060118
2025-12-03 19:00 | 193.3806 | 57.3208 | 143.3806 | 50 | 0 | 0
2025-10-13 05:00 | 124.2543 | 57.3093 | 17.001 | 50 | 37.2532 | 20
2025-05-05 01:00 | 62.9394 | 57.26 | 0 | 50 | 12.9394 | 0
2025-07-02 14:00 | 52.6778 | 57.2336 | 0 | 0 | 37.2532 | 15.4246
2025-11-05 05:00 | 124.8223 | 57.1694 | 17.569 | 50 | 37.2532 | 20
2025-06-02 | 51.1024 | 57.154 | 0 | 0 | 37.2532 | 13.8491
2025-11-15 16:00 | 115.8709 | 57.1354 | 65.8709 | 50 | 0 | 0
2025-02-06 07:00 | 164.6103 | 57.1005 | 77.3571 | 50 | 37.2532 | 0
2025-06-22 14:00 | 50.9263 | 57.0778 | 0 | 50 | 0.92631 | 0
2025-09-18 | 51.6604 | 57.073 | 0 | 0 | 37.2532 | 14.4071
2025-03-03 04:00 | 153.325 | 57.0625 | 46.0718 | 50 | 37.2532 | 20
2025-09-14 22:00 | 65.5988 | 57.0442 | 0 | 28.3456 | 37.2532 | 0
2025-08-17 23:00 | 54.0224 | 57.0078 | 0 | 16.7692 | 37.2532 | 0
2025-07-01 19:00 | 53.569 | 56.9884 | 0 | 16.3158 | 37.2532 | 0
2025-04-10 08:00 | 86.062 | 56.9843 | 0 | 48.8088 | 37.2532 | 0
2025-08-03 15:00 | 53.4492 | 56.9482 | 0 | 50 | 3.4492 | 0
2025-03-22 15:00 | 113.9721 | 56.9417 | 43.9721 | 50 | 0 | 20
2025-01-15 06:00 | 141.0554 | 56.9234 | 91.0554 | 50 | 0 | 0
2025-02-11 06:00 | 157.0215 | 56.9191 | 49.7683 | 50 | 37.2532 | 20
2025-04-16 10:00 | 102.02 | 56.9157 | 0 | 44.7667 | 37.2532 | 20
2025-10-25 20:00 | 102.35 | 56.9125 | 32.35 | 50 | 0 | 20
2025-08-21 03:00 | 51.4005 | 56.9115 | 0 | 50 | 1.4005 | 0
2025-10-26 19:00 | 118.3527 | 56.9028 | 48.3527 | 50 | 0 | 20
2025-08-07 01:00 | 51.3693 | 56.8748 | 0 | 14.116 | 37.2532 | 0
2025-07-21 21:00 | 52.9641 | 56.8743 | 0 | 15.7108 | 37.2532 | 0
2025-06-12 22:00 | 55.0271 | 56.835 | 0 | 50 | 5.0271 | 0
2025-12-03 21:00 | 180.7701 | 56.8218 | 110.7701 | 50 | 0 | 20
2025-08-19 18:00 | 56.0787 | 56.7967 | 0 | 18.8255 | 37.2532 | 0
2025-12-26 17:00 | 160.0895 | 56.783 | 110.0895 | 50 | 0 | 0
2025-12-13 11:00 | 182.4765 | 56.7777 | 132.4765 | 50 | 0 | 0
2025-01-11 14:00 | 143.7131 | 56.7621 | 93.7131 | 50 | 0 | 0
2025-09-06 09:00 | 62.9876 | 56.748 | 0 | 5.7344 | 37.2532 | 20
2025-11-02 10:00 | 109.5899 | 56.6744 | 22.3367 | 50 | 37.2532 | 0
2025-09-19 08:00 | 82.1325 | 56.6478 | 0 | 50 | 32.1325 | 0
2025-05-13 07:00 | 99.9498 | 56.6466 | 0 | 50 | 37.2532 | 12.6965
2025-01-04 01:00 | 114.9547 | 56.6295 | 44.9547 | 50 | 0 | 20
2025-02-25 19:00 | 149.4152 | 56.5447 | 99.4152 | 50 | 0 | 0
2025-07-03 | 51.5118 | 56.5081 | 0 | 0 | 37.2532 | 14.2586
2025-03-27 02:00 | 116.2465 | 56.5058 | 8.9933 | 50 | 37.2532 | 20
2025-04-01 15:00 | 132.6622 | 56.5047 | 25.4089 | 50 | 37.2532 | 20
2025-03-26 20:00 | 153.2938 | 56.466 | 103.2938 | 50 | 0 | 0
2025-09-27 05:00 | 65.4539 | 56.4541 | 0 | 8.2006 | 37.2532 | 20
2025-12-09 12:00 | 150.4944 | 56.4273 | 80.4944 | 50 | 0 | 20
2025-11-15 06:00 | 113.2042 | 56.3979 | 25.9509 | 50 | 37.2532 | 0
2025-07-25 01:00 | 40.202 | 56.3689 | 0 | 0 | 37.2532 | 2.9488
2025-06-11 22:00 | 55.0256 | 56.3494 | 0 | 0 | 37.2532 | 17.7724
2025-03-28 17:00 | 101.1891 | 56.3485 | 51.1891 | 50 | 0 | 0
2025-01-26 16:00 | 184.1965 | 56.3393 | 134.1965 | 50 | 0 | 0
2025-10-13 22:00 | 113.5916 | 56.313 | 6.3384 | 50 | 37.2532 | 20
2025-03-02 21:00 | 147.6512 | 56.2996 | 77.6512 | 50 | 0 | 20
2025-06-07 03:00 | 52.2704 | 56.2965 | 0 | 0 | 37.2532 | 15.0172
2025-11-24 23:00 | 119.5168 | 56.2427 | 69.5168 | 50 | 0 | 0
2025-01-14 10:00 | 150.6445 | 56.2405 | 80.6445 | 50 | 0 | 20
2025-09-16 12:00 | 66.2096 | 56.2221 | 0 | 50 | 16.2096 | 0
2025-05-30 11:00 | 64.4302 | 56.1997 | 0 | 7.177 | 37.2532 | 20
2025-07-01 21:00 | 52.1069 | 56.1785 | 0 | 0 | 37.2532 | 14.8537
2025-06-28 18:00 | 54.4483 | 56.1745 | 0 | 0 | 37.2532 | 17.1951
2025-12-25 05:00 | 130.8371 | 56.132 | 60.8371 | 50 | 0 | 20
2025-02-08 | 92.2763 | 56.1264 | 22.2763 | 50 | 0 | 20
2025-10-04 18:00 | 78.4166 | 56.1045 | 8.4166 | 50 | 0 | 20
2025-11-09 18:00 | 163.1959 | 56.0739 | 93.1959 | 50 | 0 | 20
2025-09-14 | 53.1576 | 56.0546 | 0 | 0 | 37.2532 | 15.9044
2025-08-07 10:00 | 51.4991 | 56.0453 | 0 | 0 | 37.2532 | 14.2459
2025-02-14 08:00 | 168.6024 | 56.0018 | 61.3492 | 50 | 37.2532 | 20
2025-01-19 06:00 | 159.3489 | 55.974 | 89.3489 | 50 | 0 | 20
2025-12-25 09:00 | 149.4614 | 55.9714 | 79.4613 | 50 | 0 | 20
2025-10-21 23:00 | 72.1091 | 55.9633 | 22.1091 | 50 | 0 | 0
2025-04-17 04:00 | 124.6464 | 55.9443 | 17.3932 | 50 | 37.2532 | 20
2025-03-08 03:00 | 123.1422 | 55.9443 | 15.889 | 50 | 37.2532 | 20
2025-12-07 16:00 | 149.5235 | 55.9302 | 99.5235 | 50 | 0 | 0
2025-06-26 02:00 | 50.7656 | 55.8899 | 0 | 13.5124 | 37.2532 | 0
2025-01-22 07:00 | 171.1093 | 55.8731 | 101.1093 | 50 | 0 | 20
2025-04-21 02:00 | 81.6737 | 55.8668 | 0 | 24.4204 | 37.2532 | 20
2025-09-09 07:00 | 90.9346 | 55.8614 | 0 | 50 | 37.2532 | 3.6814
2025-11-16 14:00 | 106.2584 | 55.8446 | 36.2584 | 50 | 0 | 20
2025-02-07 10:00 | 155.9881 | 55.7779 | 105.9881 | 50 | 0 | 0
2025-01-28 23:00 | 104.3175 | 55.7598 | 34.3175 | 50 | 0 | 20
2025-09-08 14:00 | 66.2753 | 55.7032 | 0 | 29.022 | 37.2532 | 0
2025-02-15 06:00 | 169.5223 | 55.6741 | 62.269 | 50 | 37.2532 | 20
2025-07-22 16:00 | 54.8635 | 55.6721 | 0 | 17.6103 | 37.2532 | 0
2025-01-17 20:00 | 166.2084 | 55.6664 | 116.2084 | 50 | 0 | 0
2025-04-02 16:00 | 109.5337 | 55.6114 | 2.2805 | 50 | 37.2532 | 20
2025-11-06 06:00 | 147.1672 | 55.5602 | 39.914 | 50 | 37.2532 | 20
2025-10-16 23:00 | 75.4113 | 55.5424 | 0 | 38.1581 | 37.2532 | 0
2025-04-17 20:00 | 88.5866 | 55.5225 | 0 | 50 | 37.2532 | 1.3333
2025-07-10 19:00 | 54.2699 | 55.5178 | 0 | 0 | 37.2532 | 17.0167
2025-07-12 02:00 | 51.3013 | 55.5048 | 0 | 14.0481 | 37.2532 | 0
2025-11-13 05:00 | 144.0205 | 55.5041 | 56.7672 | 50 | 37.2532 | 0
2025-02-17 02:00 | 74.3222 | 55.4847 | 4.3222 | 50 | 0 | 20
2025-02-12 13:00 | 143.9985 | 55.4678 | 93.9985 | 50 | 0 | 0
2025-08-25 18:00 | 55.3346 | 55.4441 | 0 | 0 | 37.2532 | 18.0814
2025-12-19 04:00 | 159.9924 | 55.4272 | 89.9924 | 50 | 0 | 20
2025-09-29 11:00 | 75.177 | 55.3207 | 0 | 37.9237 | 37.2532 | 0
2025-01-01 14:00 | 158.3476 | 55.2789 | 108.3476 | 50 | 0 | 0
2025-05-15 10:00 | 84.2472 | 55.2242 | 0 | 46.994 | 37.2532 | 0
2025-09-12 20:00 | 67.0606 | 55.2086 | 0 | 9.8074 | 37.2532 | 20
2025-09-25 22:00 | 68.9677 | 55.1756 | 0 | 11.7144 | 37.2532 | 20
2025-10-12 20:00 | 128.1591 | 55.1538 | 58.1591 | 50 | 0 | 20
2025-05-26 05:00 | 80.4516 | 55.147 | 0 | 23.1984 | 37.2532 | 20
2025-10-26 15:00 | 93.3207 | 55.1441 | 23.3207 | 50 | 0 | 20
2025-11-11 18:00 | 149.6841 | 55.1357 | 79.6841 | 50 | 0 | 20
2025-10-05 18:00 | 90.9724 | 55.1339 | 20.9724 | 50 | 0 | 20
2025-06-20 08:00 | 53.4642 | 55.1182 | 0 | 0 | 37.2532 | 16.211
2025-03-11 10:00 | 133.6687 | 55.1116 | 26.4155 | 50 | 37.2532 | 20
2025-02-08 08:00 | 170.4158 | 55.092 | 100.4158 | 50 | 0 | 20
2025-03-24 12:00 | 132.2523 | 55.0616 | 24.9991 | 50 | 37.2532 | 20
2025-08-07 06:00 | 50.3301 | 55.0297 | 0 | 50 | 0.33013 | 0
2025-10-15 23:00 | 70.9306 | 55.0147 | 0 | 13.6773 | 37.2532 | 20
2025-03-25 10:00 | 134.3442 | 55.0108 | 27.091 | 50 | 37.2532 | 20
2025-08-27 07:00 | 51.6375 | 54.9812 | 0 | 50 | 1.6375 | 0
2025-05-30 16:00 | 62.9478 | 54.8991 | 0 | 5.6946 | 37.2532 | 20
2025-04-04 | 85.207 | 54.8969 | 0 | 27.9537 | 37.2532 | 20
2025-06-30 05:00 | 49.6904 | 54.8369 | 0 | 0 | 37.2532 | 12.4372
2025-09-13 13:00 | 66.5129 | 54.8178 | 0 | 50 | 16.5129 | 0
2025-10-07 21:00 | 90.9253 | 54.8032 | 0 | 50 | 37.2532 | 3.6721
2025-03-10 16:00 | 140.4378 | 54.8013 | 70.4378 | 50 | 0 | 20
2025-05-31 12:00 | 70.7799 | 54.781 | 0 | 33.5267 | 37.2532 | 0
2025-01-27 02:00 | 133.5772 | 54.7688 | 63.5772 | 50 | 0 | 20
2025-05-09 03:00 | 62.7346 | 54.7552 | 0 | 5.4813 | 37.2532 | 20
2025-03-04 03:00 | 97.444 | 54.7165 | 0 | 50 | 37.2532 | 10.1908
2025-11-12 17:00 | 147.3249 | 54.7118 | 77.3249 | 50 | 0 | 20
2025-03-19 15:00 | 92.7358 | 54.7086 | 22.7358 | 50 | 0 | 20
2025-11-30 23:00 | 111.6852 | 54.6134 | 41.6852 | 50 | 0 | 20
2025-03-23 12:00 | 130.2838 | 54.5681 | 23.0306 | 50 | 37.2532 | 20
2025-08-19 17:00 | 54.7619 | 54.5516 | 0 | 0 | 37.2532 | 17.5086
2025-04-23 05:00 | 109.7406 | 54.5244 | 2.4874 | 50 | 37.2532 | 20
2025-07-29 01:00 | 63.3827 | 54.5146 | 0 | 26.1295 | 37.2532 | 0
2025-09-19 17:00 | 69.4075 | 54.5142 | 0 | 12.1542 | 37.2532 | 20
2025-09-06 05:00 | 53.5876 | 54.5124 | 0 | 16.3343 | 37.2532 | 0
2025-07-01 09:00 | 47.7376 | 54.4781 | 0 | 0 | 37.2532 | 10.4843
2025-05-05 13:00 | 86.2719 | 54.4686 | 0 | 29.0186 | 37.2532 | 20
2025-11-05 12:00 | 115.8537 | 54.4443 | 45.8537 | 50 | 0 | 20
2025-06-20 21:00 | 51.4445 | 54.4303 | 0 | 14.1913 | 37.2532 | 0
2025-10-23 02:00 | 68.0392 | 54.4198 | 0 | 30.786 | 37.2532 | 0
2025-04-02 14:00 | 113.5203 | 54.3686 | 6.2671 | 50 | 37.2532 | 20
2025-09-27 10:00 | 92.114 | 54.355 | 0 | 34.8608 | 37.2532 | 20
2025-06-08 01:00 | 48.9498 | 54.3369 | 0 | 0 | 37.2532 | 11.6966
2025-04-22 05:00 | 113.5555 | 54.3347 | 6.3023 | 50 | 37.2532 | 20
2025-01-27 10:00 | 151.0856 | 54.3136 | 101.0856 | 50 | 0 | 0
2025-08-10 06:00 | 49.5495 | 54.2984 | 0 | 12.2963 | 37.2532 | 0
2025-09-24 03:00 | 52.2991 | 54.2151 | 0 | 0 | 37.2532 | 15.0458
2025-12-26 10:00 | 167.8608 | 54.1925 | 100 | 50 | 0 | 17.8608
2025-03-07 22:00 | 118.0187 | 54.1159 | 48.0187 | 50 | 0 | 20
2025-09-06 02:00 | 38.6101 | 54.1124 | 0 | 38.6101 | 0 | 0
2025-09-03 15:00 | 65.795 | 54.1034 | 0 | 28.5417 | 37.2532 | 0
2025-07-29 16:00 | 54.8695 | 54.097 | 0 | 0 | 37.2532 | 17.6163
2025-10-09 10:00 | 83.2859 | 54.0886 | 0 | 50 | 33.2859 | 0
2025-02-06 18:00 | 161.7504 | 54.0437 | 111.7504 | 50 | 0 | 0
2025-09-07 05:00 | 61.6917 | 53.9493 | 0 | 50 | 11.6917 | 0
2025-07-06 11:00 | 50.6596 | 53.9015 | 0 | 0 | 37.2532 | 13.4064
2025-08-10 03:00 | 50.334 | 53.8878 | 0 | 0 | 37.2532 | 13.0808
2025-05-20 03:00 | 54.8346 | 53.818 | 0 | 0 | 37.2532 | 17.5813
2025-08-07 23:00 | 53.0868 | 53.8163 | 0 | 0 | 37.2532 | 15.8335
2025-07-27 09:00 | 49.6048 | 53.8134 | 0 | 12.3516 | 37.2532 | 0
2025-09-29 04:00 | 76.7567 | 53.7937 | 0 | 19.5035 | 37.2532 | 20
2025-02-02 10:00 | 132.3877 | 53.7485 | 62.3877 | 50 | 0 | 20
2025-06-08 | 49.7375 | 53.7485 | 0 | 0 | 37.2532 | 12.4843
2025-01-30 20:00 | 153.4475 | 53.7306 | 83.4475 | 50 | 0 | 20
2025-07-20 19:00 | 54.0999 | 53.7273 | 0 | 16.8467 | 37.2532 | 0
2025-01-29 22:00 | 131.606 | 53.7184 | 81.606 | 50 | 0 | 0
2025-07-04 14:00 | 52.7881 | 53.6628 | 0 | 0 | 37.2532 | 15.5348
2025-07-16 08:00 | 50.0505 | 53.6209 | 0 | 12.7973 | 37.2532 | 0
2025-12-19 05:00 | 158.2497 | 53.6206 | 88.2497 | 50 | 0 | 20
2025-05-30 23:00 | 56.7643 | 53.6111 | 0 | 0 | 37.2532 | 19.5111
2025-03-22 21:00 | 143.445 | 53.581 | 73.445 | 50 | 0 | 20
2025-07-27 23:00 | 51.4684 | 53.5778 | 0 | 0 | 37.2532 | 14.2151
2025-05-30 04:00 | 78.9041 | 53.5758 | 0 | 21.6508 | 37.2532 | 20
2025-12-18 12:00 | 146.9478 | 53.55 | 76.9478 | 50 | 0 | 20
2025-02-10 13:00 | 163.5489 | 53.5484 | 113.5489 | 50 | 0 | 0
2025-03-12 03:00 | 108.1556 | 53.4193 | 0.90234 | 50 | 37.2532 | 20
2025-08-11 15:00 | 54.5242 | 53.3716 | 0 | 50 | 4.5242 | 0
2025-04-15 11:00 | 100.7985 | 53.3705 | 0 | 50 | 37.2532 | 13.5452
2025-07-05 06:00 | 26.398 | 53.3647 | 0 | 0 | 26.398 | 0
2025-11-10 15:00 | 143.618 | 53.3572 | 73.618 | 50 | 0 | 20
2025-08-19 19:00 | 55.8425 | 53.3467 | 0 | 0 | 37.2532 | 18.5892
2025-11-13 09:00 | 142.8041 | 53.3217 | 35.5509 | 50 | 37.2532 | 20
2025-08-11 19:00 | 54.0513 | 53.317 | 0 | 16.798 | 37.2532 | 0
2025-08-12 23:00 | 53.7659 | 53.3165 | 0 | 0 | 37.2532 | 16.5127
2025-09-28 13:00 | 88.6488 | 53.3011 | 0 | 50 | 37.2532 | 1.3955
2025-06-06 21:00 | 55.4285 | 53.2956 | 0 | 18.1752 | 37.2532 | 0
2025-10-04 09:00 | 85.048 | 53.2942 | 0 | 27.7947 | 37.2532 | 20
2025-04-15 01:00 | 102.7815 | 53.283 | 0 | 45.5282 | 37.2532 | 20
2025-02-03 11:00 | 140.5695 | 53.2803 | 70.5695 | 50 | 0 | 20
2025-07-22 15:00 | 56.1203 | 53.2733 | 0 | 18.867 | 37.2532 | 0
2025-09-10 12:00 | 64.9229 | 53.2702 | 0 | 27.6696 | 37.2532 | 0
2025-06-16 22:00 | 52.6475 | 53.2456 | 0 | 15.3943 | 37.2532 | 0
2025-07-10 15:00 | 53.9004 | 53.2444 | 0 | 16.6472 | 37.2532 | 0
2025-05-20 22:00 | 74.7249 | 53.2348 | 0 | 17.4716 | 37.2532 | 20
2025-12-08 23:00 | 108.8658 | 53.2155 | 58.8658 | 50 | 0 | 0
2025-07-08 10:00 | 52.4795 | 53.2148 | 0 | 0 | 37.2532 | 15.2263
2025-09-23 05:00 | 39.4303 | 53.2131 | 0 | 0 | 37.2532 | 2.1771
2025-08-22 19:00 | 52.888 | 53.1984 | 0 | 0 | 37.2532 | 15.6348
2025-02-01 06:00 | 128.7742 | 53.1949 | 78.7742 | 50 | 0 | 0
2025-02-21 14:00 | 141.324 | 53.1802 | 100 | 21.324 | 0 | 20
2025-02-11 07:00 | 156.5179 | 53.1638 | 49.2647 | 50 | 37.2532 | 20
2025-10-10 04:00 | 72.5834 | 53.1571 | 0 | 15.3301 | 37.2532 | 20
2025-06-28 19:00 | 54.533 | 53.1317 | 0 | 50 | 4.533 | 0
2025-07-28 06:00 | 48.3005 | 53.1225 | 0 | 0 | 37.2532 | 11.0472
2025-05-21 12:00 | 68.5292 | 53.1205 | 0 | 31.276 | 37.2532 | 0
2025-07-05 22:00 | 52.5982 | 53.1099 | 0 | 0 | 37.2532 | 15.3449
2025-05-14 06:00 | 105.5358 | 53.0488 | 0 | 50 | 37.2532 | 18.2826
2025-09-19 03:00 | 62.9166 | 53.0439 | 0 | 50 | 12.9166 | 0
2025-09-05 11:00 | 63.9456 | 53.0428 | 0 | 26.6924 | 37.2532 | 0
2025-08-21 02:00 | 51.9836 | 52.9708 | 0 | 0 | 37.2532 | 14.7304
2025-07-13 18:00 | 52.7613 | 52.9588 | 0 | 50 | 2.7613 | 0
2025-08-05 04:00 | 27.5429 | 52.9138 | 0 | 0 | 27.5429 | 0
2025-09-03 18:00 | 68.3309 | 52.8297 | 11.0776 | 0 | 37.2532 | 20
2025-03-23 19:00 | 161.8018 | 52.7955 | 91.8018 | 50 | 0 | 20
2025-03-01 21:00 | 123.6024 | 52.7879 | 53.6024 | 50 | 0 | 20
2025-07-14 15:00 | 54.1974 | 52.7467 | 0 | 0 | 37.2532 | 16.9442
2025-02-17 23:00 | 99.8174 | 52.7284 | 29.8174 | 50 | 0 | 20
2025-07-29 05:00 | 27.196 | 52.7092 | 0 | 0 | 27.196 | 0
2025-09-01 01:00 | 55.5215 | 52.6884 | 0 | 0 | 37.2532 | 18.2683
2025-06-26 19:00 | 54.7306 | 52.6665 | 0 | 0 | 37.2532 | 17.4773
2025-08-30 21:00 | 58.8407 | 52.6304 | 0 | 50 | 8.8407 | 0
2025-08-05 14:00 | 30.6443 | 52.6102 | 0 | 0 | 30.6443 | 0
2025-10-08 22:00 | 93.1075 | 52.5428 | 0 | 35.8542 | 37.2532 | 20
2025-11-30 20:00 | 172.3822 | 52.5095 | 102.3822 | 50 | 0 | 20
2025-05-08 08:00 | 101.1413 | 52.4932 | 0 | 43.888 | 37.2532 | 20
2025-08-22 12:00 | 53.0225 | 52.492 | 0 | 50 | 3.0225 | 0
2025-11-23 10:00 | 145.1075 | 52.4687 | 95.1075 | 50 | 0 | 0
2025-07-11 09:00 | 51.5554 | 52.4524 | 0 | 14.3022 | 37.2532 | 0
2025-04-25 02:00 | 67.4114 | 52.4459 | 10.1581 | 0 | 37.2532 | 20
2025-03-26 03:00 | 126.7763 | 52.4436 | 19.5231 | 50 | 37.2532 | 20
2025-09-30 01:00 | 84.2905 | 52.4324 | 0 | 27.0372 | 37.2532 | 20
2025-07-16 20:00 | 53.7263 | 52.419 | 0 | 16.473 | 37.2532 | 0
2025-07-03 02:00 | 50.7628 | 52.4076 | 0 | 0 | 37.2532 | 13.5096
2025-01-25 11:00 | 175.7611 | 52.3787 | 125.7611 | 50 | 0 | 0
2025-11-25 07:00 | 173.793 | 52.298 | 86.5398 | 50 | 37.2532 | 0
2025-03-22 16:00 | 121.0708 | 52.2091 | 51.0708 | 50 | 0 | 20
2025-06-04 05:00 | 49.2854 | 52.207 | 0 | 0 | 37.2532 | 12.0322
2025-07-23 21:00 | 57.0754 | 52.2049 | 0 | 19.8222 | 37.2532 | 0
2025-08-20 22:00 | 54.169 | 52.1718 | 0 | 0 | 37.2532 | 16.9158
2025-06-28 | 51.4299 | 52.1558 | 0 | 14.1767 | 37.2532 | 0
2025-10-20 20:00 | 133.7298 | 52.1215 | 63.7298 | 50 | 0 | 20
2025-06-30 15:00 | 53.7938 | 52.1179 | 0 | 50 | 3.7938 | 0
2025-06-28 04:00 | 38.7791 | 52.1153 | 0 | 0 | 37.2532 | 1.5259
2025-06-15 09:00 | 49.1601 | 52.0995 | 0 | 0 | 37.2532 | 11.9068
2025-11-11 11:00 | 145.6086 | 52.0662 | 75.6086 | 50 | 0 | 20
2025-09-29 16:00 | 78.288 | 52.0591 | 0 | 41.0348 | 37.2532 | 0
2025-09-01 18:00 | 60.224 | 52.0578 | 0 | 22.9707 | 37.2532 | 0
2025-02-05 09:00 | 164.1296 | 52.0343 | 94.1296 | 50 | 0 | 20
2025-12-21 17:00 | 162.3717 | 52.032 | 92.3717 | 50 | 0 | 20
2025-10-25 18:00 | 102.713 | 51.999 | 32.713 | 50 | 0 | 20
2025-02-13 | 102.8142 | 51.9869 | 32.8142 | 50 | 0 | 20
2025-04-28 05:00 | 110.6656 | 51.9595 | 3.4123 | 50 | 37.2532 | 20
2025-11-24 11:00 | 139.9749 | 51.9557 | 89.9749 | 50 | 0 | 0
2025-08-11 06:00 | 49.7177 | 51.8689 | 0 | 0 | 37.2532 | 12.4645
2025-06-13 02:00 | 53.1338 | 51.8681 | 0 | 0 | 37.2532 | 15.8805
2025-04-11 20:00 | 100.3343 | 51.8249 | 0 | 50 | 37.2532 | 13.081
2025-07-04 03:00 | 48.9622 | 51.8033 | 0 | 11.7089 | 37.2532 | 0
2025-07-26 04:00 | 48.5808 | 51.7674 | 0 | 0 | 37.2532 | 11.3276
2025-11-19 10:00 | 116.9958 | 51.738 | 46.9958 | 50 | 0 | 20
2025-02-01 12:00 | 132.9452 | 51.7318 | 62.9452 | 50 | 0 | 20
2025-06-22 02:00 | 49.0731 | 51.6348 | 0 | 11.8199 | 37.2532 | 0
2025-12-28 20:00 | 173.0347 | 51.6321 | 103.0347 | 50 | 0 | 20
2025-06-18 03:00 | 49.1905 | 51.5992 | 0 | 0 | 37.2532 | 11.9372
2025-03-10 07:00 | 146.8446 | 51.5716 | 89.5913 | 0 | 37.2532 | 20
2025-06-18 07:00 | 50.2274 | 51.5463 | 0 | 0 | 37.2532 | 12.9742
2025-04-19 08:00 | 88.9387 | 51.5378 | 0 | 31.6855 | 37.2532 | 20
2025-09-18 19:00 | 69.1521 | 51.4487 | 0 | 31.8989 | 37.2532 | 0
2025-11-21 07:00 | 164.3137 | 51.4294 | 77.0604 | 50 | 37.2532 | 0
2025-10-29 17:00 | 133.3801 | 51.4121 | 100 | 13.3801 | 0 | 20
2025-04-19 19:00 | 89.524 | 51.3488 | 0 | 50 | 37.2532 | 2.2708
2025-10-17 17:00 | 123.149 | 51.3334 | 73.149 | 50 | 0 | 0
2025-12-22 08:00 | 183.5436 | 51.3306 | 113.5436 | 50 | 0 | 20
2025-05-20 23:00 | 65.6453 | 51.3279 | 0 | 8.3921 | 37.2532 | 20
2025-05-08 15:00 | 81.5073 | 51.3128 | 0 | 24.2541 | 37.2532 | 20
2025-12-01 09:00 | 179.209 | 51.3089 | 109.209 | 50 | 0 | 20
2025-06-29 13:00 | 52.8236 | 51.2995 | 0 | 0 | 37.2532 | 15.5703
2025-02-23 11:00 | 142.934 | 51.2939 | 92.934 | 50 | 0 | 0
2025-03-24 23:00 | 102.5599 | 51.2935 | 0 | 50 | 37.2532 | 15.3067
2025-10-24 09:00 | 98.6712 | 51.257 | 0 | 50 | 37.2532 | 11.418
2025-07-14 02:00 | 52.4031 | 51.2058 | 0 | 15.1499 | 37.2532 | 0
2025-11-11 05:00 | 153.0932 | 51.1936 | 65.84 | 50 | 37.2532 | 0
2025-02-22 17:00 | 132.6855 | 51.1116 | 82.6855 | 50 | 0 | 0
2025-11-02 18:00 | 117.7919 | 51.0937 | 47.7919 | 50 | 0 | 20
2025-09-26 12:00 | 79.6294 | 51.0509 | 0 | 22.3761 | 37.2532 | 20
2025-02-13 03:00 | 136.3327 | 51.0034 | 66.3327 | 50 | 0 | 20
2025-06-17 03:00 | 50.8583 | 51.0012 | 0 | 0 | 37.2532 | 13.6051
2025-07-31 19:00 | 55.0693 | 50.9798 | 0 | 17.8161 | 37.2532 | 0
2025-08-18 06:00 | 40.4374 | 50.9683 | 0 | 3.1841 | 37.2532 | 0
2025-11-28 12:00 | 147.9024 | 50.9409 | 77.9024 | 50 | 0 | 20
2025-05-16 10:00 | 76.8093 | 50.921 | 0 | 19.5561 | 37.2532 | 20
2025-05-22 22:00 | 66.0654 | 50.9108 | 0 | 8.8122 | 37.2532 | 20
2025-05-02 12:00 | 81.6427 | 50.8743 | 0 | 24.3895 | 37.2532 | 20
2025-09-12 05:00 | 82.2145 | 50.8416 | 0 | 24.9613 | 37.2532 | 20
2025-02-17 04:00 | 124.6028 | 50.7897 | 37.3495 | 50 | 37.2532 | 0
2025-05-17 17:00 | 80.0491 | 50.7819 | 0 | 42.7959 | 37.2532 | 0
2025-07-31 12:00 | 51.3848 | 50.7542 | 0 | 0 | 37.2532 | 14.1315
2025-06-18 22:00 | 53.0422 | 50.7431 | 0 | 0 | 37.2532 | 15.7889
2025-04-24 01:00 | 64.638 | 50.7271 | 0 | 7.3848 | 37.2532 | 20
2025-07-13 20:00 | 53.7147 | 50.6288 | 0 | 0 | 37.2532 | 16.4614
2025-07-02 04:00 | 49.5848 | 50.5961 | 0 | 49.5848 | 0 | 0
2025-01-01 16:00 | 180.4584 | 50.5823 | 110.4584 | 50 | 0 | 20
2025-06-20 14:00 | 50.343 | 50.5751 | 0 | 0 | 37.2532 | 13.0898
2025-03-27 17:00 | 127.9535 | 50.5415 | 57.9535 | 50 | 0 | 20
2025-06-17 07:00 | 28.2007 | 50.5067 | 0 | 0 | 28.2007 | 0
2025-08-04 23:00 | 58.0682 | 50.4907 | 0.81491 | 0 | 37.2532 | 20
2025-06-14 14:00 | 52.6024 | 50.4491 | 0 | 50 | 2.6024 | 0
2025-03-20 10:00 | 100.5346 | 50.4219 | 0 | 43.2813 | 37.2532 | 20
2025-05-10 06:00 | 95.3976 | 50.3948 | 38.1444 | 0 | 37.2532 | 20
2025-06-16 12:00 | 53.6799 | 50.3946 | 0 | 0 | 37.2532 | 16.4267
2025-10-28 | 116.6114 | 50.3913 | 46.6114 | 50 | 0 | 20
2025-02-10 08:00 | 151.5717 | 50.3849 | 44.3185 | 50 | 37.2532 | 20
2025-11-16 | 75.5367 | 50.3801 | 5.5367 | 50 | 0 | 20
2025-07-08 23:00 | 52.137 | 50.3526 | 0 | 0 | 37.2532 | 14.8838
2025-05-29 19:00 | 66.3106 | 50.3412 | 0 | 9.0573 | 37.2532 | 20
2025-06-05 03:00 | 49.9428 | 50.3048 | 0 | 12.6896 | 37.2532 | 0
2025-01-18 22:00 | 144.0485 | 50.2998 | 94.0485 | 50 | 0 | 0
2025-03-03 | 91.4603 | 50.2805 | 71.4603 | 0 | 0 | 20
2025-07-16 12:00 | 55.8949 | 50.2539 | 0 | 0 | 37.2532 | 18.6416
2025-08-19 15:00 | 56.232 | 50.2261 | 0 | 18.9788 | 37.2532 | 0
2025-03-11 07:00 | 144.4313 | 50.2168 | 37.1781 | 50 | 37.2532 | 20
2025-02-27 10:00 | 148.4637 | 50.1973 | 41.2105 | 50 | 37.2532 | 20
2025-11-11 02:00 | 82.9711 | 50.1852 | 12.9711 | 50 | 0 | 20
2025-04-03 05:00 | 138.0808 | 50.1622 | 80.8275 | 0 | 37.2532 | 20
2025-07-02 21:00 | 53.5039 | 50.1602 | 0 | 50 | 3.5039 | 0
2025-09-19 10:00 | 64.5797 | 50.1436 | 0 | 7.3265 | 37.2532 | 20
2025-01-09 03:00 | 117.2916 | 50.1215 | 47.2916 | 50 | 0 | 20
2025-10-02 01:00 | 66.155 | 50.1129 | 0 | 28.9017 | 37.2532 | 0
2025-01-30 07:00 | 168.5494 | 50.0929 | 98.5494 | 50 | 0 | 20
2025-04-15 09:00 | 95.4102 | 50.0572 | 0 | 50 | 37.2532 | 8.157
2025-02-06 01:00 | 107.9929 | 50.0437 | 37.9929 | 50 | 0 | 20
2025-09-05 09:00 | 62.4844 | 50.0047 | 0 | 25.2312 | 37.2532 | 0
2025-03-02 11:00 | 110.6291 | 49.9649 | 3.3759 | 50 | 37.2532 | 20
2025-08-15 07:00 | 53.0521 | 49.9388 | 0 | 15.7989 | 37.2532 | 0
2025-07-06 10:00 | 50.5951 | 49.8978 | 0 | 0 | 37.2532 | 13.3419
2025-01-02 08:00 | 193.905 | 49.8813 | 143.905 | 50 | 0 | 0
2025-08-29 18:00 | 60.6228 | 49.8719 | 0 | 3.3696 | 37.2532 | 20
2025-12-25 03:00 | 100.6858 | 49.8492 | 30.6858 | 50 | 0 | 20
2025-04-19 12:00 | 79.7333 | 49.8268 | 0 | 50 | 29.7333 | 0
2025-06-25 01:00 | 51.0163 | 49.826 | 0 | 13.763 | 37.2532 | 0
2025-07-01 11:00 | 50.6298 | 49.8171 | 0 | 0 | 37.2532 | 13.3766
2025-12-16 09:00 | 165.5859 | 49.8132 | 95.5859 | 50 | 0 | 20
2025-04-21 14:00 | 74.0589 | 49.8075 | 0 | 16.8056 | 37.2532 | 20
2025-07-07 22:00 | 53.1587 | 49.8043 | 0 | 15.9055 | 37.2532 | 0
2025-05-12 01:00 | 55.4712 | 49.7933 | 0 | 0 | 37.2532 | 18.2179
2025-07-22 02:00 | 47.918 | 49.7913 | 0 | 0 | 37.2532 | 10.6647
2025-02-10 21:00 | 151.5679 | 49.7896 | 81.5679 | 50 | 0 | 20
2025-07-01 | 53.1857 | 49.7805 | 0 | 0 | 37.2532 | 15.9324
2025-11-18 21:00 | 117.2053 | 49.7729 | 67.2053 | 50 | 0 | 0
2025-10-08 03:00 | 64.1806 | 49.7594 | 0 | 6.9274 | 37.2532 | 20
2025-08-14 16:00 | 54.8166 | 49.7516 | 0 | 0 | 37.2532 | 17.5634
2025-08-27 02:00 | 53.1786 | 49.7407 | 0 | 0 | 37.2532 | 15.9254
2025-12-24 01:00 | 93.3535 | 49.7268 | 23.3535 | 50 | 0 | 20
2025-11-19 02:00 | 78.3678 | 49.7037 | 8.3678 | 50 | 0 | 20
2025-09-26 01:00 | 65.4245 | 49.6958 | 0 | 8.1713 | 37.2532 | 20
2025-01-18 09:00 | 161.7543 | 49.6663 | 91.7543 | 50 | 0 | 20
2025-01-22 16:00 | 163.1126 | 49.6568 | 93.1126 | 50 | 0 | 20
2025-10-02 14:00 | 84.7222 | 49.5688 | 0 | 27.4689 | 37.2532 | 20
2025-07-26 12:00 | 50.9998 | 49.5567 | 0 | 0 | 37.2532 | 13.7466
2025-02-18 19:00 | 149.3018 | 49.5455 | 129.3018 | 0 | 0 | 20
2025-06-26 17:00 | 54.343 | 49.5236 | 0 | 0 | 37.2532 | 17.0897
2025-02-26 18:00 | 163.1108 | 49.4689 | 93.1108 | 50 | 0 | 20
2025-09-05 20:00 | 65.8389 | 49.461 | 0 | 8.5856 | 37.2532 | 20
2025-07-08 21:00 | 53.4002 | 49.418 | 0 | 0 | 37.2532 | 16.147
2025-10-25 11:00 | 99.1496 | 49.4152 | 0 | 50 | 37.2532 | 11.8963
2025-12-02 20:00 | 175.1206 | 49.3876 | 105.1206 | 50 | 0 | 20
2025-02-27 04:00 | 161.5348 | 49.3624 | 100 | 4.2816 | 37.2532 | 20
2025-06-15 14:00 | 50.9087 | 49.3609 | 0 | 13.6555 | 37.2532 | 0
2025-07-18 02:00 | 49.6606 | 49.3217 | 0 | 0 | 37.2532 | 12.4074
2025-06-23 03:00 | 53.1674 | 49.3103 | 0 | 50 | 3.1674 | 0
2025-03-03 06:00 | 154.2809 | 49.2752 | 47.0277 | 50 | 37.2532 | 20
2025-01-28 19:00 | 166.0719 | 49.2625 | 116.0719 | 50 | 0 | 0
2025-04-30 14:00 | 67.2322 | 49.2555 | 9.979 | 0 | 37.2532 | 20
2025-04-07 17:00 | 70.3579 | 49.2436 | 0 | 13.1047 | 37.2532 | 20
2025-12-08 05:00 | 158.7316 | 49.2305 | 88.7316 | 50 | 0 | 20
2025-10-12 21:00 | 119.9282 | 49.2296 | 49.9282 | 50 | 0 | 20
2025-04-07 08:00 | 103.7037 | 49.2018 | 0 | 46.4505 | 37.2532 | 20
2025-12-08 13:00 | 149.7194 | 49.1828 | 79.7194 | 50 | 0 | 20
2025-03-15 06:00 | 165.1451 | 49.1418 | 57.8919 | 50 | 37.2532 | 20
2025-03-08 13:00 | 153.7697 | 49.1149 | 83.7697 | 50 | 0 | 20
2025-02-20 17:00 | 151.0378 | 49.0711 | 81.0378 | 50 | 0 | 20
2025-04-03 20:00 | 138.8803 | 49.005 | 31.6271 | 50 | 37.2532 | 20
2025-03-23 21:00 | 150.4281 | 48.9785 | 80.4281 | 50 | 0 | 20
2025-11-20 02:00 | 84.3833 | 48.9609 | 14.3833 | 50 | 0 | 20
2025-06-12 21:00 | 56.113 | 48.9521 | 0 | 0 | 37.2532 | 18.8598
2025-04-25 11:00 | 66.5315 | 48.9347 | 0 | 29.2783 | 37.2532 | 0
2025-12-10 05:00 | 177.1449 | 48.9155 | 107.1449 | 50 | 0 | 20
2025-03-25 11:00 | 130.0358 | 48.9072 | 22.7825 | 50 | 37.2532 | 20
2025-01-11 19:00 | 170.8156 | 48.9009 | 120.8156 | 50 | 0 | 0
2025-05-09 19:00 | 68.3716 | 48.7719 | 11.1184 | 0 | 37.2532 | 20
2025-01-24 19:00 | 174.9609 | 48.7705 | 104.9609 | 50 | 0 | 20
2025-04-19 05:00 | 110.2199 | 48.7574 | 2.9667 | 50 | 37.2532 | 20
2025-05-06 08:00 | 81.7673 | 48.7542 | 0 | 24.514 | 37.2532 | 20
2025-01-02 03:00 | 148.6942 | 48.7005 | 78.6942 | 50 | 0 | 20
2025-07-12 21:00 | 52.8202 | 48.6741 | 0 | 0 | 37.2532 | 15.5669
2025-05-03 15:00 | 90.8585 | 48.6694 | 0 | 33.6052 | 37.2532 | 20
2025-07-18 13:00 | 50.5271 | 48.6645 | 0 | 0 | 37.2532 | 13.2739
2025-01-08 22:00 | 127.9555 | 48.6579 | 77.9555 | 50 | 0 | 0
2025-07-01 15:00 | 53.8349 | 48.6435 | 0 | 16.5817 | 37.2532 | 0
2025-07-25 13:00 | 55.5539 | 48.6282 | 0 | 0 | 37.2532 | 18.3007
2025-12-08 11:00 | 150.5952 | 48.5818 | 80.5952 | 50 | 0 | 20
2025-07-28 09:00 | 49.7534 | 48.5466 | 0 | 0 | 37.2532 | 12.5002
2025-11-24 01:00 | 99.8298 | 48.3978 | 49.8298 | 50 | 0 | 0
2025-12-08 | 92.4467 | 48.3859 | 22.4467 | 50 | 0 | 20
2025-09-17 20:00 | 60.383 | 48.3835 | 0 | 3.1297 | 37.2532 | 20
2025-12-09 11:00 | 151.0254 | 48.3636 | 81.0254 | 50 | 0 | 20
2025-01-26 20:00 | 179.5199 | 48.3437 | 109.5199 | 50 | 0 | 20
2025-05-14 04:00 | 107.715 | 48.3388 | 50.4618 | 0 | 37.2532 | 20
2025-12-28 11:00 | 176.3751 | 48.3331 | 106.3751 | 50 | 0 | 20
2025-02-15 15:00 | 111.6043 | 48.3262 | 41.6043 | 50 | 0 | 20
2025-10-01 23:00 | 72.1088 | 48.2676 | 0 | 14.8556 | 37.2532 | 20
2025-04-10 22:00 | 82.9954 | 48.2571 | 0 | 25.7421 | 37.2532 | 20
2025-02-08 02:00 | 109.1673 | 48.1886 | 39.1673 | 50 | 0 | 20
2025-03-13 23:00 | 72.3635 | 48.1511 | 52.3635 | 0 | 0 | 20
2025-05-09 04:00 | 102.6739 | 48.1428 | 45.4206 | 0 | 37.2532 | 20
2025-05-25 04:00 | 53.5575 | 48.1313 | 0 | 0 | 37.2532 | 16.3043
2025-02-26 10:00 | 163.8367 | 48.0905 | 56.5834 | 50 | 37.2532 | 20
2025-08-01 18:00 | 54.8762 | 48.0386 | 0 | 0 | 37.2532 | 17.623
2025-12-27 21:00 | 159.7178 | 48.0202 | 89.7178 | 50 | 0 | 20
2025-11-21 20:00 | 164.8392 | 47.9959 | 144.8392 | 0 | 0 | 20
2025-06-27 23:00 | 52.8354 | 47.9921 | 0 | 0 | 37.2532 | 15.5822
2025-07-13 12:00 | 51.8915 | 47.9467 | 0 | 0 | 37.2532 | 14.6383
2025-09-07 19:00 | 76.4864 | 47.9144 | 0 | 19.2332 | 37.2532 | 20
2025-09-14 20:00 | 67.129 | 47.9057 | 0 | 29.8758 | 37.2532 | 0
2025-04-26 10:00 | 83.8441 | 47.8807 | 0 | 46.5908 | 37.2532 | 0
2025-02-02 04:00 | 115.4222 | 47.8634 | 45.4222 | 50 | 0 | 20
2025-09-14 16:00 | 67.3198 | 47.8263 | 0 | 30.0666 | 37.2532 | 0
2025-03-04 21:00 | 152.0537 | 47.8152 | 100 | 32.0537 | 0 | 20
2025-05-19 | 64.3517 | 47.7879 | 0 | 7.0985 | 37.2532 | 20
2025-02-09 | 88.1721 | 47.7822 | 38.1721 | 50 | 0 | 0
2025-11-22 13:00 | 144.4345 | 47.756 | 74.4345 | 50 | 0 | 20
2025-03-03 03:00 | 123.7716 | 47.7241 | 16.5184 | 50 | 37.2532 | 20
2025-03-17 12:00 | 95.1016 | 47.653 | 0 | 50 | 37.2532 | 7.8484
2025-10-29 18:00 | 130.0722 | 47.6293 | 60.0722 | 50 | 0 | 20
2025-09-25 20:00 | 68.5599 | 47.5878 | 0 | 31.3066 | 37.2532 | 0
2025-03-11 09:00 | 135.0591 | 47.5648 | 77.8058 | 0 | 37.2532 | 20
2025-09-20 17:00 | 69.4988 | 47.5126 | 0 | 12.2456 | 37.2532 | 20
2025-11-04 04:00 | 46.072 | 47.501 | 0 | 8.8188 | 37.2532 | 0
2025-02-07 05:00 | 161.9858 | 47.4394 | 54.7325 | 50 | 37.2532 | 20
2025-06-15 13:00 | 51.5606 | 47.439 | 0 | 0 | 37.2532 | 14.3074
2025-05-15 21:00 | 99.6219 | 47.4172 | 42.3687 | 0 | 37.2532 | 20
2025-11-18 10:00 | 115.817 | 47.4026 | 45.817 | 50 | 0 | 20
2025-10-24 11:00 | 86.1219 | 47.379 | 28.8687 | 0 | 37.2532 | 20
2025-11-27 08:00 | 180.522 | 47.3327 | 110.522 | 50 | 0 | 20
2025-06-07 07:00 | 51.9063 | 47.3262 | 0 | 0 | 37.2532 | 14.6531
2025-10-07 08:00 | 101.3348 | 47.3154 | 0 | 44.0815 | 37.2532 | 20
2025-01-08 19:00 | 153.4337 | 47.2876 | 83.4337 | 50 | 0 | 20
2025-11-07 02:00 | 87.6788 | 47.2779 | 0 | 50 | 37.2532 | 0.42558
2025-01-29 01:00 | 113.8836 | 47.2626 | 43.8836 | 50 | 0 | 20
2025-10-22 01:00 | 70.9045 | 47.2224 | 0 | 33.6513 | 37.2532 | 0
2025-12-07 04:00 | 138.7821 | 47.1971 | 68.7821 | 50 | 0 | 20
2025-11-18 01:00 | 101.8357 | 47.1509 | 51.8357 | 50 | 0 | 0
2025-12-30 02:00 | 110.4754 | 47.1244 | 90.4754 | 0 | 0 | 20
2025-12-31 04:00 | 172.7127 | 47.1244 | 152.7127 | 0 | 0 | 20
2025-08-14 12:00 | 54.2912 | 47.11 | 0 | 0 | 37.2532 | 17.038
2025-08-17 08:00 | 49.9128 | 47.0841 | 0 | 0 | 37.2532 | 12.6595
2025-06-02 12:00 | 60.2638 | 47.0336 | 0 | 3.0105 | 37.2532 | 20
2025-09-02 07:00 | 78.6104 | 46.9649 | 0 | 21.3571 | 37.2532 | 20
2025-05-31 09:00 | 71.5106 | 46.9633 | 14.2574 | 0 | 37.2532 | 20
2025-09-29 03:00 | 64.3956 | 46.9514 | 7.1424 | 0 | 37.2532 | 20
2025-06-11 17:00 | 57.9498 | 46.9136 | 0.69652 | 0 | 37.2532 | 20
2025-05-16 14:00 | 73.4431 | 46.896 | 0 | 16.1899 | 37.2532 | 20
2025-11-22 15:00 | 147.2507 | 46.8857 | 77.2507 | 50 | 0 | 20
2025-07-17 05:00 | 51.4412 | 46.8677 | 0 | 0 | 37.2532 | 14.188
2025-08-20 19:00 | 54.2594 | 46.8572 | 0 | 0 | 37.2532 | 17.0061
2025-12-26 | 92.7016 | 46.7942 | 72.7016 | 0 | 0 | 20
2025-02-16 18:00 | 127.4472 | 46.7631 | 107.4472 | 0 | 0 | 20
2025-11-15 07:00 | 121.0211 | 46.7084 | 13.7678 | 50 | 37.2532 | 20
2025-10-27 13:00 | 97.4787 | 46.6873 | 27.4787 | 50 | 0 | 20
2025-10-12 15:00 | 103.3456 | 46.602 | 33.3456 | 50 | 0 | 20
2025-03-26 01:00 | 107.7653 | 46.5855 | 50.5121 | 0 | 37.2532 | 20
2025-05-23 14:00 | 56.1566 | 46.5647 | 0 | 0 | 37.2532 | 18.9034
2025-03-11 16:00 | 142.777 | 46.5647 | 122.777 | 0 | 0 | 20
2025-07-21 19:00 | 53.4169 | 46.5177 | 0 | 16.1637 | 37.2532 | 0
2025-08-16 11:00 | 52.5037 | 46.4945 | 0 | 0 | 37.2532 | 15.2504
2025-04-13 06:00 | 120.1503 | 46.4587 | 12.8971 | 50 | 37.2532 | 20
2025-03-11 12:00 | 142.6058 | 46.3883 | 35.3526 | 50 | 37.2532 | 20
2025-10-05 16:00 | 79.479 | 46.3422 | 59.479 | 0 | 0 | 20
2025-03-31 22:00 | 124.2498 | 46.3419 | 16.9966 | 50 | 37.2532 | 20
2025-08-10 | 53.0749 | 46.3252 | 0 | 0 | 37.2532 | 15.8217
2025-03-12 13:00 | 104.9305 | 46.3138 | 34.9305 | 50 | 0 | 20
2025-06-01 04:00 | 64.3909 | 46.2939 | 7.1377 | 0 | 37.2532 | 20
2025-08-22 | 53.4569 | 46.2434 | 0 | 16.2037 | 37.2532 | 0
2025-02-23 16:00 | 141.9742 | 46.1903 | 91.9742 | 50 | 0 | 0
2025-11-09 05:00 | 157.9597 | 46.1523 | 50.7065 | 50 | 37.2532 | 20
2025-11-01 14:00 | 102.3996 | 46.0999 | 82.3996 | 0 | 0 | 20
2025-08-19 01:00 | 62.5405 | 46.0917 | 0 | 5.2872 | 37.2532 | 20
2025-09-21 12:00 | 68.0671 | 46.0802 | 0 | 30.8139 | 37.2532 | 0
2025-04-29 06:00 | 87.8413 | 46.0755 | 30.5881 | 0 | 37.2532 | 20
2025-10-06 07:00 | 108.0839 | 46.0538 | 0.83062 | 50 | 37.2532 | 20
2025-07-27 06:00 | 50.0755 | 46.025 | 0 | 0 | 37.2532 | 12.8223
2025-10-28 17:00 | 133.5032 | 45.9925 | 100 | 13.5032 | 0 | 20
2025-08-30 14:00 | 58.5936 | 45.9882 | 1.3404 | 0 | 37.2532 | 20
2025-06-14 23:00 | 52.086 | 45.9125 | 0 | 14.8328 | 37.2532 | 0
2025-06-17 15:00 | 53.4859 | 45.9011 | 0 | 0 | 37.2532 | 16.2327
2025-08-05 19:00 | 54.449 | 45.9001 | 0 | 0 | 37.2532 | 17.1958
2025-06-03 13:00 | 53.8455 | 45.842 | 0 | 0 | 37.2532 | 16.5923
2025-08-22 17:00 | 55.8796 | 45.8209 | 0 | 0 | 37.2532 | 18.6264
2025-05-31 02:00 | 51.8071 | 45.7815 | 0 | 0 | 37.2532 | 14.5539
2025-09-16 22:00 | 58.6018 | 45.7453 | 1.3486 | 0 | 37.2532 | 20
2025-04-16 13:00 | 93.9452 | 45.7283 | 0 | 50 | 37.2532 | 6.692
2025-10-24 07:00 | 108.3576 | 45.7123 | 51.1044 | 0 | 37.2532 | 20
2025-06-04 22:00 | 53.6854 | 45.6831 | 0 | 0 | 37.2532 | 16.4321
2025-06-21 02:00 | 49.3635 | 45.6755 | 0 | 0 | 37.2532 | 12.1103
2025-10-05 05:00 | 70.698 | 45.6675 | 0 | 33.4447 | 37.2532 | 0
2025-01-01 09:00 | 162.4495 | 45.6576 | 100 | 42.4495 | 0 | 20
2025-04-03 21:00 | 129.2553 | 45.6493 | 22.002 | 50 | 37.2532 | 20
2025-06-08 05:00 | 55.5887 | 45.6335 | 0 | 18.3355 | 37.2532 | 0
2025-04-06 09:00 | 92.734 | 45.6238 | 0 | 50 | 37.2532 | 5.4808
2025-11-12 10:00 | 143.9048 | 45.6164 | 73.9048 | 50 | 0 | 20
2025-08-09 02:00 | 29.242 | 45.5987 | 0 | 0 | 29.242 | 0
2025-08-24 06:00 | 50.8786 | 45.5727 | 0 | 13.6254 | 37.2532 | 0
2025-05-19 23:00 | 71.635 | 45.5646 | 14.3817 | 0 | 37.2532 | 20
2025-08-31 20:00 | 59.091 | 45.5634 | 0 | 1.8378 | 37.2532 | 20
2025-02-18 13:00 | 135.1811 | 45.5016 | 115.1811 | 0 | 0 | 20
2025-11-28 21:00 | 153.2861 | 45.492 | 103.2861 | 50 | 0 | 0
2025-12-19 09:00 | 160.6076 | 45.4679 | 90.6076 | 50 | 0 | 20
2025-05-04 15:00 | 81.67 | 45.419 | 0 | 24.4167 | 37.2532 | 20
2025-08-21 15:00 | 55.0547 | 45.4095 | 0 | 0 | 37.2532 | 17.8015
2025-07-06 07:00 | 51.6496 | 45.4019 | 0 | 0 | 37.2532 | 14.3963
2025-07-07 17:00 | 53.7308 | 45.3979 | 0 | 0 | 37.2532 | 16.4776
2025-02-25 07:00 | 139.0919 | 45.3675 | 81.8386 | 0 | 37.2532 | 20
2025-07-22 20:00 | 53.1055 | 45.3307 | 0 | 0 | 37.2532 | 15.8523
2025-12-29 01:00 | 114.7348 | 45.2669 | 44.7348 | 50 | 0 | 20
2025-09-28 09:00 | 101.2145 | 45.2594 | 43.9612 | 0 | 37.2532 | 20
2025-12-16 13:00 | 150.1669 | 45.2136 | 80.1669 | 50 | 0 | 20
2025-12-17 12:00 | 132.3757 | 45.1968 | 62.3757 | 50 | 0 | 20
2025-04-21 23:00 | 78.8675 | 45.1911 | 21.6143 | 0 | 37.2532 | 20
2025-12-02 18:00 | 182.6588 | 45.1673 | 112.6588 | 50 | 0 | 20
2025-09-23 12:00 | 66.8077 | 45.1493 | 9.5545 | 0 | 37.2532 | 20
2025-02-12 16:00 | 163.5035 | 45.1138 | 143.5035 | 0 | 0 | 20
2025-12-29 18:00 | 171.9633 | 45.1087 | 151.9633 | 0 | 0 | 20
2025-06-20 03:00 | 52.1253 | 45.1039 | 0 | 0 | 37.2532 | 14.8721
2025-08-02 | 52.1722 | 45.0071 | 0 | 0 | 37.2532 | 14.9189
2025-01-30 19:00 | 158.7364 | 45.0065 | 138.7364 | 0 | 0 | 20
2025-08-11 09:00 | 50.3337 | 44.9486 | 0 | 0 | 37.2532 | 13.0804
2025-01-23 03:00 | 133.4597 | 44.9335 | 113.4597 | 0 | 0 | 20
2025-09-05 01:00 | 38.7198 | 44.9073 | 0 | 0 | 37.2532 | 1.4666
2025-08-21 01:00 | 52.1304 | 44.9032 | 0 | 0 | 37.2532 | 14.8771
2025-12-30 11:00 | 168.2758 | 44.8769 | 98.2758 | 50 | 0 | 20
2025-12-31 13:00 | 152.055 | 44.8769 | 82.055 | 50 | 0 | 20
2025-11-27 04:00 | 179.9067 | 44.8574 | 159.9067 | 0 | 0 | 20
2025-02-03 17:00 | 148.0948 | 44.8539 | 78.0948 | 50 | 0 | 20
2025-08-26 17:00 | 56.458 | 44.8414 | 0 | 0 | 37.2532 | 19.2048
2025-11-25 21:00 | 164.6959 | 44.8356 | 94.6959 | 50 | 0 | 20
2025-05-31 21:00 | 70.4734 | 44.7848 | 0 | 13.2201 | 37.2532 | 20
2025-01-13 15:00 | 150.6347 | 44.7836 | 80.6347 | 50 | 0 | 20
2025-07-21 09:00 | 27.7627 | 44.7727 | 0 | 0 | 27.7627 | 0
2025-04-19 18:00 | 82.9497 | 44.7042 | 25.6964 | 0 | 37.2532 | 20
2025-01-16 09:00 | 158.4607 | 44.6657 | 88.4607 | 50 | 0 | 20
2025-06-20 05:00 | 51.5585 | 44.6543 | 0 | 14.3052 | 37.2532 | 0
2025-02-05 05:00 | 176.6106 | 44.6256 | 106.6106 | 50 | 0 | 20
2025-05-03 06:00 | 91.7076 | 44.6175 | 34.4543 | 0 | 37.2532 | 20
2025-10-26 18:00 | 120.4556 | 44.5588 | 50.4556 | 50 | 0 | 20
2025-12-20 02:00 | 119.8747 | 44.4925 | 99.8747 | 0 | 0 | 20
2025-11-09 01:00 | 106.4068 | 44.476 | 86.4068 | 0 | 0 | 20
2025-03-06 16:00 | 119.2185 | 44.4568 | 99.2185 | 0 | 0 | 20
2025-07-23 23:00 | 55.6226 | 44.4334 | 0 | 18.3693 | 37.2532 | 0
2025-12-02 19:00 | 179.639 | 44.4008 | 109.639 | 50 | 0 | 20
2025-12-14 11:00 | 173.3911 | 44.392 | 153.3911 | 0 | 0 | 20
2025-09-20 21:00 | 75.0105 | 44.3786 | 17.7573 | 0 | 37.2532 | 20
2025-10-16 | 69.5012 | 44.3757 | 0 | 32.248 | 37.2532 | 0
2025-08-05 02:00 | 50.8879 | 44.3555 | 0 | 0 | 37.2532 | 13.6346
2025-08-22 13:00 | 54.5992 | 44.3488 | 0 | 0 | 37.2532 | 17.3459
2025-01-02 19:00 | 186.2612 | 44.3317 | 166.2612 | 0 | 0 | 20
2025-06-03 05:00 | 27.8897 | 44.2709 | 0 | 0 | 27.8897 | 0
2025-04-18 02:00 | 70.9902 | 44.1687 | 0 | 13.737 | 37.2532 | 20
2025-10-28 06:00 | 123.688 | 44.1319 | 16.4348 | 50 | 37.2532 | 20
2025-03-08 21:00 | 165.7771 | 44.1226 | 95.7771 | 50 | 0 | 20
2025-05-16 03:00 | 104.8282 | 44.0749 | 47.575 | 0 | 37.2532 | 20
2025-04-14 01:00 | 60.4138 | 44.0175 | 3.1605 | 0 | 37.2532 | 20
2025-04-26 20:00 | 86.8525 | 43.9173 | 0 | 49.5992 | 37.2532 | 0
2025-10-22 13:00 | 103.1672 | 43.9152 | 33.1672 | 50 | 0 | 20
2025-12-12 20:00 | 178.222 | 43.9101 | 158.222 | 0 | 0 | 20
2025-06-15 07:00 | 49.3246 | 43.8814 | 0 | 12.0714 | 37.2532 | 0
2025-11-07 07:00 | 130.1426 | 43.8709 | 22.8894 | 50 | 37.2532 | 20
2025-07-14 20:00 | 54.1521 | 43.8664 | 0 | 16.8989 | 37.2532 | 0
2025-02-24 08:00 | 158.6923 | 43.8579 | 101.439 | 0 | 37.2532 | 20
2025-08-14 11:00 | 52.2946 | 43.8524 | 0 | 0 | 37.2532 | 15.0413
2025-09-21 19:00 | 76.3002 | 43.8451 | 19.047 | 0 | 37.2532 | 20
2025-09-01 09:00 | 56.6823 | 43.8426 | 0 | 0 | 37.2532 | 19.4291
2025-01-03 07:00 | 172.5879 | 43.8339 | 152.5879 | 0 | 0 | 20
2025-09-10 18:00 | 58.9731 | 43.8242 | 0 | 1.7198 | 37.2532 | 20
2025-11-26 15:00 | 169.1198 | 43.8187 | 99.1198 | 50 | 0 | 20
2025-05-30 09:00 | 67.352 | 43.7663 | 0 | 10.0987 | 37.2532 | 20
2025-04-19 02:00 | 65.2191 | 43.7584 | 0 | 7.9659 | 37.2532 | 20
2025-07-04 06:00 | 49.1203 | 43.7548 | 0 | 0 | 37.2532 | 11.867
2025-03-20 03:00 | 109.2819 | 43.7132 | 2.0286 | 50 | 37.2532 | 20
2025-01-07 14:00 | 169.1042 | 43.7092 | 99.1042 | 50 | 0 | 20
2025-09-21 07:00 | 87.9757 | 43.708 | 0 | 50 | 37.2532 | 0.72251
2025-03-01 18:00 | 142.5054 | 43.6834 | 72.5054 | 50 | 0 | 20
2025-08-02 01:00 | 51.7103 | 43.6532 | 0 | 0 | 37.2532 | 14.4571
2025-05-01 02:00 | 64.5803 | 43.6267 | 0 | 7.327 | 37.2532 | 20
2025-12-29 21:00 | 161.3751 | 43.6259 | 141.3751 | 0 | 0 | 20
2025-03-19 04:00 | 142.8236 | 43.603 | 85.5704 | 0 | 37.2532 | 20
2025-08-04 14:00 | 53.2247 | 43.5353 | 0 | 0 | 37.2532 | 15.9715
2025-03-22 08:00 | 140.7171 | 43.5335 | 83.4639 | 0 | 37.2532 | 20
2025-01-24 16:00 | 167.9717 | 43.4868 | 147.9717 | 0 | 0 | 20
2025-04-16 17:00 | 87.9525 | 43.4491 | 0 | 50 | 37.2532 | 0.69926
2025-02-11 09:00 | 160.1908 | 43.3676 | 90.1908 | 50 | 0 | 20
2025-02-11 03:00 | 100.3617 | 43.3465 | 30.3617 | 50 | 0 | 20
2025-01-15 12:00 | 118.6527 | 43.3376 | 48.6527 | 50 | 0 | 20
2025-08-22 01:00 | 52.8738 | 43.3071 | 0 | 0 | 37.2532 | 15.6206
2025-05-23 07:00 | 65.8147 | 43.2957 | 0 | 8.5615 | 37.2532 | 20
2025-04-05 08:00 | 123.5045 | 43.2693 | 66.2513 | 0 | 37.2532 | 20
2025-03-15 04:00 | 138.4507 | 43.2343 | 81.1975 | 0 | 37.2532 | 20
2025-09-16 15:00 | 60.0291 | 43.1982 | 0 | 2.7759 | 37.2532 | 20
2025-09-14 19:00 | 66.8532 | 43.1295 | 0 | 9.5999 | 37.2532 | 20
2025-09-04 23:00 | 64.8625 | 43.1062 | 7.6092 | 0 | 37.2532 | 20
2025-06-17 06:00 | 34.2644 | 43.0989 | 0 | 0 | 34.2644 | 0
2025-12-13 08:00 | 180.662 | 43.0979 | 110.662 | 50 | 0 | 20
2025-05-20 19:00 | 66.4386 | 43.0972 | 0 | 29.1854 | 37.2532 | 0
2025-01-03 11:00 | 160.427 | 43.0782 | 90.427 | 50 | 0 | 20
2025-06-15 02:00 | 49.6639 | 43.0779 | 0 | 12.4107 | 37.2532 | 0
2025-08-01 06:00 | 48.633 | 43.0605 | 0 | 11.3798 | 37.2532 | 0
2025-12-11 06:00 | 180.2007 | 43.0348 | 160.2007 | 0 | 0 | 20
2025-06-05 10:00 | 28.4195 | 43.0225 | 0 | 0 | 28.4195 | 0
2025-12-20 16:00 | 164.8908 | 42.9725 | 94.8908 | 50 | 0 | 20
2025-10-04 01:00 | 67.3556 | 42.959 | 0 | 10.1024 | 37.2532 | 20
2025-03-02 12:00 | 124.0157 | 42.9279 | 104.0157 | 0 | 0 | 20
2025-10-20 19:00 | 129.5706 | 42.9267 | 109.5706 | 0 | 0 | 20
2025-06-18 13:00 | 52.9722 | 42.9157 | 0 | 0 | 37.2532 | 15.719
2025-02-21 08:00 | 156.5011 | 42.8567 | 49.2479 | 50 | 37.2532 | 20
2025-01-16 07:00 | 166.6429 | 42.7609 | 146.6429 | 0 | 0 | 20
2025-06-11 16:00 | 57.5002 | 42.7526 | 0 | 0.24695 | 37.2532 | 20
2025-09-22 14:00 | 68.0273 | 42.7242 | 0 | 30.774 | 37.2532 | 0
2025-08-09 22:00 | 55.013 | 42.6493 | 0 | 0 | 37.2532 | 17.7598
2025-01-18 07:00 | 152.5779 | 42.6311 | 82.5779 | 50 | 0 | 20
2025-03-20 09:00 | 110.586 | 42.5777 | 53.3328 | 0 | 37.2532 | 20
2025-06-08 22:00 | 57.5491 | 42.5637 | 0 | 0.29586 | 37.2532 | 20
2025-03-30 08:00 | 121.2239 | 42.5584 | 63.9707 | 0 | 37.2532 | 20
2025-09-07 02:00 | 50.3677 | 42.5309 | 0 | 0 | 37.2532 | 13.1144
2025-06-06 12:00 | 53.8774 | 42.5189 | 0 | 0 | 37.2532 | 16.6241
2025-09-27 15:00 | 96.7589 | 42.4697 | 39.5057 | 0 | 37.2532 | 20
2025-01-06 14:00 | 143.2071 | 42.4648 | 123.2071 | 0 | 0 | 20
2025-02-05 06:00 | 163.4642 | 42.4579 | 56.211 | 50 | 37.2532 | 20
2025-07-23 04:00 | 48.7043 | 42.3794 | 0 | 0 | 37.2532 | 11.4511
2025-04-24 17:00 | 63.1534 | 42.3468 | 0 | 5.9002 | 37.2532 | 20
2025-04-20 02:00 | 66.1702 | 42.3447 | 8.917 | 0 | 37.2532 | 20
2025-04-07 10:00 | 80.1235 | 42.3432 | 22.8703 | 0 | 37.2532 | 20
2025-07-21 20:00 | 53.5235 | 42.3115 | 0 | 0 | 37.2532 | 16.2703
2025-05-08 13:00 | 87.7741 | 42.1793 | 0 | 30.5209 | 37.2532 | 20
2025-12-20 07:00 | 158.6491 | 42.1623 | 138.6491 | 0 | 0 | 20
2025-08-22 02:00 | 41.9511 | 42.1182 | 0 | 0 | 37.2532 | 4.6979
2025-03-14 08:00 | 136.5195 | 42.1034 | 29.2663 | 50 | 37.2532 | 20
2025-02-07 18:00 | 150.7023 | 42.0932 | 130.7023 | 0 | 0 | 20
2025-05-04 11:00 | 81.3382 | 42.0456 | 24.085 | 0 | 37.2532 | 20
2025-09-11 16:00 | 66.4917 | 42.0297 | 9.2385 | 0 | 37.2532 | 20
2025-04-17 16:00 | 72.5174 | 42.0265 | 15.2641 | 0 | 37.2532 | 20
2025-01-14 20:00 | 147.8958 | 42.0211 | 77.8958 | 50 | 0 | 20
2025-10-22 05:00 | 125.236 | 42.0163 | 17.9827 | 50 | 37.2532 | 20
2025-09-06 07:00 | 62.7688 | 42.013 | 5.5155 | 0 | 37.2532 | 20
2025-05-14 22:00 | 88.6368 | 41.972 | 0 | 31.3836 | 37.2532 | 20
2025-04-08 13:00 | 75.0152 | 41.9213 | 0 | 37.762 | 37.2532 | 0
2025-12-04 10:00 | 194.053 | 41.8929 | 124.053 | 50 | 0 | 20
2025-11-08 15:00 | 115.165 | 41.8664 | 45.165 | 50 | 0 | 20
2025-08-01 20:00 | 54.2948 | 41.858 | 0 | 0 | 37.2532 | 17.0416
2025-02-14 09:00 | 164.0984 | 41.8227 | 144.0984 | 0 | 0 | 20
2025-04-30 04:00 | 75.9226 | 41.8006 | 18.6694 | 0 | 37.2532 | 20
2025-03-27 16:00 | 111.4355 | 41.7931 | 41.4355 | 50 | 0 | 20
2025-10-26 16:00 | 101.8561 | 41.7779 | 31.8561 | 50 | 0 | 20
2025-03-10 17:00 | 136.6171 | 41.7434 | 116.6171 | 0 | 0 | 20
2025-05-25 09:00 | 63.7938 | 41.743 | 6.5406 | 0 | 37.2532 | 20
2025-10-10 20:00 | 94.8158 | 41.7401 | 74.8158 | 0 | 0 | 20
2025-05-11 08:00 | 70.8707 | 41.6899 | 13.6174 | 0 | 37.2532 | 20
2025-06-09 16:00 | 56.9264 | 41.6888 | 0 | 0 | 37.2532 | 19.6732
2025-01-22 18:00 | 161.0658 | 41.5898 | 141.0658 | 0 | 0 | 20
2025-10-13 19:00 | 135.1723 | 41.553 | 115.1723 | 0 | 0 | 20
2025-05-23 03:00 | 62.2548 | 41.5276 | 0 | 5.0015 | 37.2532 | 20
2025-07-19 09:00 | 48.8006 | 41.4827 | 0 | 0 | 37.2532 | 11.5474
2025-07-26 18:00 | 53.594 | 41.473 | 0 | 0 | 37.2532 | 16.3408
2025-08-22 21:00 | 49.0308 | 41.4648 | 0 | 0 | 37.2532 | 11.7776
2025-05-14 12:00 | 82.4212 | 41.4321 | 25.168 | 0 | 37.2532 | 20
2025-03-29 19:00 | 120.999 | 41.4067 | 100.999 | 0 | 0 | 20
2025-03-28 22:00 | 108.8816 | 41.3583 | 1.6283 | 50 | 37.2532 | 20
2025-04-13 09:00 | 66.7392 | 41.2871 | 9.486 | 0 | 37.2532 | 20
2025-08-01 15:00 | 54.2453 | 41.2677 | 0 | 0 | 37.2532 | 16.9921
2025-03-07 05:00 | 162.2288 | 41.2297 | 54.9755 | 50 | 37.2532 | 20
2025-04-01 01:00 | 119.8886 | 41.21 | 62.6353 | 0 | 37.2532 | 20
2025-02-05 14:00 | 145.3185 | 41.2092 | 75.3185 | 50 | 0 | 20
2025-11-02 04:00 | 71.456 | 41.1955 | 0 | 34.2028 | 37.2532 | 0
2025-10-23 16:00 | 91.3388 | 41.1717 | 71.3388 | 0 | 0 | 20
2025-09-15 23:00 | 60.7197 | 41.1562 | 3.4665 | 0 | 37.2532 | 20
2025-01-21 02:00 | 125.2165 | 41.1374 | 55.2165 | 50 | 0 | 20
2025-05-07 15:00 | 72.3509 | 41.1213 | 15.0976 | 0 | 37.2532 | 20
2025-03-18 17:00 | 113.5403 | 41.1113 | 43.5403 | 50 | 0 | 20
2025-07-31 04:00 | 49.2934 | 41.0768 | 0 | 0 | 37.2532 | 12.0401
2025-01-04 13:00 | 165.0504 | 41.0724 | 95.0504 | 50 | 0 | 20
2025-01-02 06:00 | 184.0459 | 41.0721 | 164.0459 | 0 | 0 | 20
2025-05-05 15:00 | 97.1405 | 41.0465 | 39.8873 | 0 | 37.2532 | 20
2025-09-16 01:00 | 69.1605 | 41.0459 | 11.9073 | 0 | 37.2532 | 20
2025-01-03 13:00 | 159.0724 | 40.9418 | 89.0724 | 50 | 0 | 20
2025-03-08 19:00 | 151.9722 | 40.9416 | 81.9722 | 50 | 0 | 20
2025-08-21 11:00 | 51.3276 | 40.938 | 0 | 0 | 37.2532 | 14.0743
2025-08-31 06:00 | 53.3033 | 40.9174 | 0 | 0 | 37.2532 | 16.05
2025-01-02 14:00 | 155.1047 | 40.9059 | 135.1047 | 0 | 0 | 20
2025-01-18 10:00 | 158.051 | 40.8578 | 138.051 | 0 | 0 | 20
2025-04-27 12:00 | 73.1997 | 40.8511 | 0 | 15.9464 | 37.2532 | 20
2025-02-11 08:00 | 161.141 | 40.7605 | 53.8878 | 50 | 37.2532 | 20
2025-03-01 12:00 | 129.2329 | 40.7506 | 109.2329 | 0 | 0 | 20
2025-09-07 18:00 | 69.2005 | 40.7027 | 0 | 31.9472 | 37.2532 | 0
2025-02-22 09:00 | 140.7504 | 40.5459 | 83.4972 | 0 | 37.2532 | 20
2025-07-04 04:00 | 48.9721 | 40.5223 | 0 | 0 | 37.2532 | 11.7188
2025-09-16 13:00 | 63.3709 | 40.5068 | 6.1176 | 0 | 37.2532 | 20
2025-01-05 22:00 | 142.6943 | 40.4908 | 122.6943 | 0 | 0 | 20
2025-09-13 11:00 | 64.9676 | 40.4399 | 7.7144 | 0 | 37.2532 | 20
2025-05-12 11:00 | 98.1594 | 40.4075 | 40.9061 | 0 | 37.2532 | 20
2025-05-19 09:00 | 69.2824 | 40.3955 | 0 | 12.0292 | 37.2532 | 20
2025-11-14 04:00 | 134.7937 | 40.3709 | 77.5405 | 0 | 37.2532 | 20
2025-01-01 11:00 | 155.7969 | 40.3324 | 135.7969 | 0 | 0 | 20
2025-01-08 23:00 | 94.1077 | 40.31 | 74.1077 | 0 | 0 | 20
2025-07-31 08:00 | 49.2766 | 40.2674 | 0 | 0 | 37.2532 | 12.0233
2025-09-13 05:00 | 60.4189 | 40.2631 | 3.1657 | 0 | 37.2532 | 20
2025-01-04 | 107.109 | 40.1968 | 37.109 | 50 | 0 | 20
2025-08-04 02:00 | 50.9701 | 40.1895 | 0 | 0 | 37.2532 | 13.7169
2025-08-04 | 51.9447 | 40.1617 | 0 | 0 | 37.2532 | 14.6915
2025-11-20 08:00 | 124.7406 | 40.1369 | 67.4873 | 0 | 37.2532 | 20
2025-01-21 14:00 | 149.5168 | 40.1295 | 79.5168 | 50 | 0 | 20
2025-02-19 03:00 | 121.4828 | 40.1164 | 64.2295 | 0 | 37.2532 | 20
2025-04-28 13:00 | 66.8426 | 40.0692 | 0 | 9.5894 | 37.2532 | 20
2025-10-22 06:00 | 122.9766 | 40.058 | 65.7234 | 0 | 37.2532 | 20
2025-06-15 17:00 | 54.3369 | 40.0275 | 0 | 0 | 37.2532 | 17.0837
2025-07-27 08:00 | 51.1207 | 40.021 | 0 | 0 | 37.2532 | 13.8675
2025-06-09 20:00 | 56.3186 | 39.9592 | 0 | 0 | 37.2532 | 19.0654
2025-03-29 06:00 | 138.5577 | 39.9327 | 31.3045 | 50 | 37.2532 | 20
2025-05-12 18:00 | 111.764 | 39.9317 | 4.5108 | 50 | 37.2532 | 20
2025-03-15 21:00 | 156.1538 | 39.9254 | 136.1538 | 0 | 0 | 20
2025-07-14 17:00 | 53.9741 | 39.9191 | 0 | 0 | 37.2532 | 16.7209
2025-04-27 20:00 | 83.7096 | 39.9098 | 26.4564 | 0 | 37.2532 | 20
2025-11-02 05:00 | 93.1884 | 39.8957 | 0 | 35.9351 | 37.2532 | 20
2025-07-31 18:00 | 53.4588 | 39.8675 | 0 | 0 | 37.2532 | 16.2055
2025-06-04 11:00 | 52.6839 | 39.8334 | 0 | 0 | 37.2532 | 15.4307
2025-05-05 07:00 | 93.4211 | 39.8217 | 36.1678 | 0 | 37.2532 | 20
2025-12-22 21:00 | 154.7451 | 39.815 | 134.7451 | 0 | 0 | 20
2025-07-18 15:00 | 51.2449 | 39.8082 | 0 | 0 | 37.2532 | 13.9917
2025-08-11 12:00 | 53.4087 | 39.7514 | 0 | 0 | 37.2532 | 16.1555
2025-12-03 22:00 | 162.5072 | 39.7411 | 142.5072 | 0 | 0 | 20
2025-07-23 22:00 | 53.2601 | 39.6785 | 0 | 0 | 37.2532 | 16.0069
2025-12-09 | 135.0272 | 39.6393 | 65.0272 | 50 | 0 | 20
2025-05-10 22:00 | 68.478 | 39.6006 | 0 | 11.2248 | 37.2532 | 20
2025-09-03 12:00 | 65.5627 | 39.5673 | 8.3094 | 0 | 37.2532 | 20
2025-04-22 09:00 | 83.6202 | 39.5242 | 0 | 26.3669 | 37.2532 | 20
2025-08-07 19:00 | 54.4927 | 39.4564 | 0 | 0 | 37.2532 | 17.2394
2025-05-28 04:00 | 75.4287 | 39.4463 | 0 | 18.1755 | 37.2532 | 20
2025-10-18 04:00 | 97.7766 | 39.4452 | 0 | 40.5234 | 37.2532 | 20
2025-02-28 07:00 | 170.099 | 39.4419 | 112.8458 | 0 | 37.2532 | 20
2025-09-22 10:00 | 66.6511 | 39.4272 | 0 | 9.3978 | 37.2532 | 20
2025-08-17 06:00 | 39.213 | 39.4155 | 0 | 0 | 37.2532 | 1.9597
2025-02-15 17:00 | 145.8908 | 39.3648 | 75.8908 | 50 | 0 | 20
2025-03-03 11:00 | 134.9925 | 39.3244 | 77.7392 | 0 | 37.2532 | 20
2025-09-15 10:00 | 64.9479 | 39.2564 | 0 | 7.6947 | 37.2532 | 20
2025-03-28 11:00 | 110.8138 | 39.1857 | 53.5605 | 0 | 37.2532 | 20
2025-10-17 14:00 | 107.5848 | 39.1708 | 87.5848 | 0 | 0 | 20
2025-03-17 23:00 | 101.477 | 39.1613 | 44.2238 | 0 | 37.2532 | 20
2025-09-26 11:00 | 79.7375 | 39.1237 | 0 | 22.4843 | 37.2532 | 20
2025-05-04 22:00 | 87.1031 | 39.0797 | 0 | 29.8498 | 37.2532 | 20
2025-10-20 13:00 | 112.6505 | 38.9935 | 92.6505 | 0 | 0 | 20
2025-06-24 | 75.2663 | 38.8916 | 18.0131 | 0 | 37.2532 | 20
2025-11-20 20:00 | 142.6199 | 38.8749 | 72.6199 | 50 | 0 | 20
2025-01-10 17:00 | 139.0833 | 38.8713 | 119.0833 | 0 | 0 | 20
2025-03-24 04:00 | 175.9825 | 38.8171 | 68.7293 | 50 | 37.2532 | 20
2025-04-17 22:00 | 89.7834 | 38.791 | 0 | 32.5301 | 37.2532 | 20
2025-12-11 20:00 | 179.5222 | 38.7498 | 159.5222 | 0 | 0 | 20
2025-10-28 14:00 | 103.7249 | 38.74 | 33.7249 | 50 | 0 | 20
2025-02-03 21:00 | 137.9327 | 38.7134 | 117.9327 | 0 | 0 | 20
2025-05-01 07:00 | 81.7255 | 38.6891 | 0 | 24.4723 | 37.2532 | 20
2025-02-16 03:00 | 105.1544 | 38.657 | 47.9012 | 0 | 37.2532 | 20
2025-05-08 20:00 | 89.313 | 38.5312 | 0 | 32.0598 | 37.2532 | 20
2025-12-25 20:00 | 145.4668 | 38.5028 | 125.4668 | 0 | 0 | 20
2025-04-18 22:00 | 94.2394 | 38.5012 | 36.9862 | 0 | 37.2532 | 20
2025-01-13 02:00 | 116.4329 | 38.4792 | 46.4329 | 50 | 0 | 20
2025-08-27 08:00 | 52.6643 | 38.4362 | 0 | 0 | 37.2532 | 15.411
2025-10-13 17:00 | 112.5837 | 38.4304 | 42.5837 | 50 | 0 | 20
2025-05-06 12:00 | 98.7752 | 38.4297 | 0 | 41.522 | 37.2532 | 20
2025-07-09 18:00 | 53.2004 | 38.4209 | 0 | 0 | 37.2532 | 15.9472
2025-08-22 03:00 | 39.4732 | 38.3935 | 0 | 0 | 37.2532 | 2.22
2025-05-22 13:00 | 67.6089 | 38.3803 | 10.3556 | 0 | 37.2532 | 20
2025-08-13 14:00 | 52.6662 | 38.3622 | 0 | 0 | 37.2532 | 15.413
2025-01-19 13:00 | 159.8904 | 38.3588 | 139.8904 | 0 | 0 | 20
2025-06-22 19:00 | 51.6185 | 38.3573 | 0 | 0 | 37.2532 | 14.3652
2025-04-16 16:00 | 88.8391 | 38.3213 | 31.5859 | 0 | 37.2532 | 20
2025-09-25 04:00 | 64.6867 | 38.2985 | 7.4335 | 0 | 37.2532 | 20
2025-05-22 12:00 | 66.2536 | 38.2787 | 9.0004 | 0 | 37.2532 | 20
2025-10-22 17:00 | 115.3567 | 38.2594 | 45.3567 | 50 | 0 | 20
2025-05-27 04:00 | 61.832 | 38.2526 | 4.5788 | 0 | 37.2532 | 20
2025-09-08 07:00 | 79.4925 | 38.2467 | 0 | 22.2393 | 37.2532 | 20
2025-08-07 11:00 | 41.9319 | 38.2102 | 0 | 0 | 37.2532 | 4.6786
2025-02-14 17:00 | 155.8477 | 38.1867 | 85.8477 | 50 | 0 | 20
2025-06-15 18:00 | 52.8829 | 38.1031 | 0 | 0 | 37.2532 | 15.6297
2025-05-30 14:00 | 62.5529 | 38.0845 | 5.2996 | 0 | 37.2532 | 20
2025-01-06 18:00 | 168.0005 | 38.0633 | 98.0005 | 50 | 0 | 20
2025-11-05 10:00 | 113.812 | 38.043 | 56.5587 | 0 | 37.2532 | 20
2025-01-26 13:00 | 178.8909 | 38.0385 | 108.8909 | 50 | 0 | 20
2025-07-03 15:00 | 53.1409 | 38.0159 | 0 | 0 | 37.2532 | 15.8877
2025-01-31 23:00 | 80.2295 | 38.0094 | 60.2295 | 0 | 0 | 20
2025-06-03 07:00 | 66.2273 | 38.0034 | 0 | 8.9741 | 37.2532 | 20
2025-07-16 16:00 | 55.1195 | 38.0013 | 0 | 0 | 37.2532 | 17.8662
2025-10-22 12:00 | 98.9043 | 37.9545 | 0 | 41.6511 | 37.2532 | 20
2025-05-07 | 66.7996 | 37.9191 | 0 | 9.5463 | 37.2532 | 20
2025-07-05 05:00 | 27.2138 | 37.8787 | 0 | 0 | 27.2138 | 0
2025-11-21 06:00 | 160.6813 | 37.8677 | 103.4281 | 0 | 37.2532 | 20
2025-05-26 15:00 | 92.8591 | 37.8194 | 0 | 35.6058 | 37.2532 | 20
2025-10-13 11:00 | 100.3153 | 37.7994 | 43.0621 | 0 | 37.2532 | 20
2025-11-30 18:00 | 178.2445 | 37.7853 | 158.2445 | 0 | 0 | 20
2025-05-12 04:00 | 56.4733 | 37.7749 | 0 | 0 | 37.2532 | 19.22
2025-05-21 13:00 | 67.8559 | 37.7658 | 10.6027 | 0 | 37.2532 | 20
2025-06-20 12:00 | 49.2472 | 37.7034 | 0 | 0 | 37.2532 | 11.994
2025-10-13 07:00 | 120.6294 | 37.7023 | 63.3762 | 0 | 37.2532 | 20
2025-04-14 23:00 | 79.5427 | 37.6702 | 22.2895 | 0 | 37.2532 | 20
2025-04-27 05:00 | 97.0395 | 37.6687 | 39.7863 | 0 | 37.2532 | 20
2025-04-20 03:00 | 79.9211 | 37.661 | 0 | 22.6679 | 37.2532 | 20
2025-08-12 20:00 | 55.621 | 37.6528 | 0 | 0 | 37.2532 | 18.3678
2025-10-31 13:00 | 103.3904 | 37.6408 | 83.3904 | 0 | 0 | 20
2025-12-28 07:00 | 157.562 | 37.639 | 87.562 | 50 | 0 | 20
2025-01-29 04:00 | 156.1438 | 37.6308 | 86.1438 | 50 | 0 | 20
2025-05-07 10:00 | 81.068 | 37.6228 | 0 | 23.8147 | 37.2532 | 20
2025-09-24 14:00 | 68.5006 | 37.6186 | 11.2473 | 0 | 37.2532 | 20
2025-06-27 08:00 | 50.548 | 37.6067 | 0 | 0 | 37.2532 | 13.2947
2025-09-05 18:00 | 66.4047 | 37.5977 | 0 | 9.1515 | 37.2532 | 20
2025-07-27 | 52.0499 | 37.5544 | 0 | 0 | 37.2532 | 14.7967
2025-07-23 07:00 | 48.2566 | 37.5213 | 0 | 0 | 37.2532 | 11.0033
2025-06-09 19:00 | 56.2534 | 37.4934 | 0 | 0 | 37.2532 | 19.0001
2025-02-21 06:00 | 162.0536 | 37.4738 | 104.8003 | 0 | 37.2532 | 20
2025-10-16 12:00 | 119.6479 | 37.4731 | 62.3947 | 0 | 37.2532 | 20
2025-11-01 07:00 | 103.4282 | 37.4676 | 46.175 | 0 | 37.2532 | 20
2025-07-07 03:00 | 50.2844 | 37.4332 | 0 | 0 | 37.2532 | 13.0312
2025-03-06 11:00 | 118.5347 | 37.345 | 61.2815 | 0 | 37.2532 | 20
2025-04-29 11:00 | 63.3564 | 37.3392 | 6.1032 | 0 | 37.2532 | 20
2025-11-09 11:00 | 116.7229 | 37.3055 | 96.7229 | 0 | 0 | 20
2025-02-19 22:00 | 130.2312 | 37.2645 | 110.2312 | 0 | 0 | 20
2025-09-05 07:00 | 62.0958 | 37.2554 | 4.8425 | 0 | 37.2532 | 20
2025-09-26 02:00 | 64.5476 | 37.2538 | 7.2943 | 0 | 37.2532 | 20
2025-10-15 04:00 | 112.0479 | 37.2422 | 54.7947 | 0 | 37.2532 | 20
2025-11-21 15:00 | 154.2658 | 37.2387 | 84.2658 | 50 | 0 | 20
2025-04-18 05:00 | 122.4801 | 37.1729 | 65.2268 | 0 | 37.2532 | 20
2025-03-30 13:00 | 141.2236 | 37.1699 | 83.9704 | 0 | 37.2532 | 20
2025-03-06 12:00 | 123.7846 | 37.1653 | 53.7846 | 50 | 0 | 20
2025-01-11 21:00 | 158.9147 | 37.1245 | 138.9147 | 0 | 0 | 20
2025-07-15 13:00 | 56.0499 | 37.1207 | 0 | 0 | 37.2532 | 18.7966
2025-01-13 11:00 | 143.4063 | 37.0279 | 73.4063 | 50 | 0 | 20
2025-02-03 16:00 | 148.5174 | 37.009 | 128.5174 | 0 | 0 | 20
2025-12-29 20:00 | 164.4833 | 37.0003 | 94.4833 | 50 | 0 | 20
2025-08-14 23:00 | 53.7031 | 36.9833 | 0 | 0 | 37.2532 | 16.4499
2025-05-16 06:00 | 110.8429 | 36.9671 | 53.5897 | 0 | 37.2532 | 20
2025-10-20 15:00 | 119.0362 | 36.9372 | 99.0362 | 0 | 0 | 20
2025-06-23 06:00 | 52.2317 | 36.9197 | 0 | 0 | 37.2532 | 14.9785
2025-02-04 03:00 | 73.1421 | 36.9186 | 3.1421 | 50 | 0 | 20
2025-03-09 07:00 | 155.7993 | 36.9111 | 98.546 | 0 | 37.2532 | 20
2025-12-04 03:00 | 147.819 | 36.8766 | 127.819 | 0 | 0 | 20
2025-05-04 13:00 | 83.4349 | 36.857 | 26.1817 | 0 | 37.2532 | 20
2025-02-12 06:00 | 168.8966 | 36.8288 | 111.6434 | 0 | 37.2532 | 20
2025-04-01 19:00 | 156.0396 | 36.8096 | 136.0396 | 0 | 0 | 20
2025-07-01 12:00 | 50.5847 | 36.7927 | 0 | 0 | 37.2532 | 13.3314
2025-01-31 22:00 | 118.2858 | 36.721 | 98.2858 | 0 | 0 | 20
2025-05-24 10:00 | 63.6829 | 36.6847 | 0 | 6.4297 | 37.2532 | 20
2025-02-07 07:00 | 158.4416 | 36.6735 | 51.1884 | 50 | 37.2532 | 20
2025-11-23 13:00 | 124.0136 | 36.6568 | 104.0136 | 0 | 0 | 20
2025-09-08 11:00 | 65.5492 | 36.6445 | 8.296 | 0 | 37.2532 | 20
2025-05-30 22:00 | 68.6003 | 36.643 | 11.347 | 0 | 37.2532 | 20
2025-05-09 | 63.4751 | 36.5934 | 0 | 6.2218 | 37.2532 | 20
2025-12-12 19:00 | 181.1117 | 36.5698 | 161.1117 | 0 | 0 | 20
2025-07-02 19:00 | 53.9592 | 36.5125 | 0 | 0 | 37.2532 | 16.7059
2025-03-17 19:00 | 147.8276 | 36.4886 | 100 | 27.8276 | 0 | 20
2025-10-27 | 72.2894 | 36.4754 | 52.2894 | 0 | 0 | 20
2025-03-17 03:00 | 123.7328 | 36.4337 | 16.4795 | 50 | 37.2532 | 20
2025-05-27 06:00 | 87.2294 | 36.4241 | 0 | 29.9762 | 37.2532 | 20
2025-01-30 08:00 | 166.0083 | 36.4189 | 96.0083 | 50 | 0 | 20
2025-02-06 12:00 | 147.9083 | 36.3961 | 127.9083 | 0 | 0 | 20
2025-04-09 16:00 | 66.4035 | 36.3356 | 9.1502 | 0 | 37.2532 | 20
2025-11-05 16:00 | 123.2228 | 36.3221 | 53.2228 | 50 | 0 | 20
2025-05-05 16:00 | 97.0934 | 36.2941 | 39.8402 | 0 | 37.2532 | 20
2025-01-01 10:00 | 163.596 | 36.2871 | 93.596 | 50 | 0 | 20
2025-09-17 10:00 | 44.6978 | 36.2753 | 0 | 0 | 37.2532 | 7.4445
2025-01-12 15:00 | 162.6153 | 36.2738 | 142.6153 | 0 | 0 | 20
2025-03-12 11:00 | 119.3543 | 36.2332 | 62.1011 | 0 | 37.2532 | 20
2025-09-28 17:00 | 96.3806 | 36.2264 | 0 | 39.1274 | 37.2532 | 20
2025-08-03 10:00 | 49.8705 | 36.217 | 0 | 0 | 37.2532 | 12.6173
2025-08-29 15:00 | 58.9977 | 36.2042 | 1.7445 | 0 | 37.2532 | 20
2025-07-10 18:00 | 54.2553 | 36.1766 | 0 | 0 | 37.2532 | 17.0021
2025-12-19 11:00 | 138.5492 | 36.156 | 100 | 18.5492 | 0 | 20
2025-02-19 18:00 | 161.8615 | 36.1235 | 91.8615 | 50 | 0 | 20
2025-12-14 17:00 | 170.2249 | 36.1226 | 150.2249 | 0 | 0 | 20
2025-06-13 20:00 | 56.9725 | 36.1189 | 0 | 0 | 37.2532 | 19.7193
2025-05-26 23:00 | 72.8471 | 36.0807 | 0 | 15.5938 | 37.2532 | 20
2025-08-07 20:00 | 53.9225 | 36.0758 | 0 | 0 | 37.2532 | 16.6693
2025-05-22 17:00 | 66.559 | 36.0298 | 0 | 9.3057 | 37.2532 | 20
2025-02-27 11:00 | 140.7344 | 36.0196 | 120.7344 | 0 | 0 | 20
2025-02-04 18:00 | 162.8023 | 35.9909 | 142.8023 | 0 | 0 | 20
2025-10-11 23:00 | 75.0181 | 35.896 | 0 | 17.7649 | 37.2532 | 20
2025-05-26 01:00 | 62.1667 | 35.8228 | 4.9135 | 0 | 37.2532 | 20
2025-07-20 12:00 | 52.8321 | 35.8223 | 0 | 0 | 37.2532 | 15.5789
2025-08-17 21:00 | 54.9629 | 35.8191 | 0 | 0 | 37.2532 | 17.7096
2025-11-08 10:00 | 117.0509 | 35.8083 | 59.7976 | 0 | 37.2532 | 20
2025-06-19 22:00 | 55.6605 | 35.736 | 0 | 0 | 37.2532 | 18.4072
2025-06-03 06:00 | 38.9688 | 35.7307 | 0 | 0 | 37.2532 | 1.7156
2025-06-10 02:00 | 52.7471 | 35.7207 | 0 | 0 | 37.2532 | 15.4938
2025-01-01 12:00 | 153.8018 | 35.7108 | 133.8018 | 0 | 0 | 20
2025-06-08 16:00 | 59.7909 | 35.6822 | 0 | 2.5376 | 37.2532 | 20
2025-02-23 09:00 | 145.7768 | 35.6655 | 88.5235 | 0 | 37.2532 | 20
2025-04-24 06:00 | 105.4861 | 35.6422 | 48.2328 | 0 | 37.2532 | 20
2025-01-21 20:00 | 175.5002 | 35.6087 | 155.5002 | 0 | 0 | 20
2025-05-16 13:00 | 79.501 | 35.5903 | 0 | 22.2478 | 37.2532 | 20
2025-03-09 13:00 | 134.028 | 35.5753 | 64.028 | 50 | 0 | 20
2025-07-07 16:00 | 54.4531 | 35.5679 | 0 | 0 | 37.2532 | 17.1998
2025-02-18 06:00 | 143.2832 | 35.5495 | 86.03 | 0 | 37.2532 | 20
2025-03-31 05:00 | 175.376 | 35.5475 | 118.1227 | 0 | 37.2532 | 20
2025-04-28 23:00 | 74.0186 | 35.5468 | 16.7654 | 0 | 37.2532 | 20
2025-04-23 01:00 | 64.0057 | 35.5433 | 6.7525 | 0 | 37.2532 | 20
2025-05-02 04:00 | 64.4769 | 35.5347 | 0 | 7.2237 | 37.2532 | 20
2025-09-22 12:00 | 67.2135 | 35.5294 | 9.9602 | 0 | 37.2532 | 20
2025-05-10 02:00 | 63.1964 | 35.5133 | 0 | 5.9432 | 37.2532 | 20
2025-05-15 14:00 | 80.0782 | 35.5065 | 22.825 | 0 | 37.2532 | 20
2025-09-21 15:00 | 69.329 | 35.5037 | 12.0757 | 0 | 37.2532 | 20
2025-09-19 23:00 | 68.6844 | 35.4871 | 11.4311 | 0 | 37.2532 | 20
2025-01-25 02:00 | 123.1544 | 35.486 | 103.1544 | 0 | 0 | 20
2025-05-27 22:00 | 77.3066 | 35.4514 | 20.0534 | 0 | 37.2532 | 20
2025-02-24 06:00 | 155.0438 | 35.4448 | 47.7906 | 50 | 37.2532 | 20
2025-02-01 07:00 | 127.6108 | 35.4439 | 107.6108 | 0 | 0 | 20
2025-01-07 08:00 | 184.4785 | 35.4311 | 114.4785 | 50 | 0 | 20
2025-08-09 12:00 | 52.8186 | 35.4305 | 0 | 0 | 37.2532 | 15.5654
2025-12-10 09:00 | 176.1661 | 35.3974 | 156.1661 | 0 | 0 | 20
2025-08-25 22:00 | 53.8302 | 35.3896 | 0 | 0 | 37.2532 | 16.577
2025-10-18 15:00 | 105.6295 | 35.3735 | 85.6295 | 0 | 0 | 20
2025-03-22 12:00 | 123.4729 | 35.3349 | 66.2196 | 0 | 37.2532 | 20
2025-07-04 10:00 | 50.2845 | 35.3066 | 0 | 0 | 37.2532 | 13.0312
2025-10-21 11:00 | 125.5191 | 35.2852 | 18.2658 | 50 | 37.2532 | 20
2025-12-30 04:00 | 165.2758 | 35.2686 | 145.2758 | 0 | 0 | 20
2025-12-31 06:00 | 162.9303 | 35.2686 | 142.9303 | 0 | 0 | 20
2025-06-29 | 51.4887 | 35.2676 | 0 | 0 | 37.2532 | 14.2355
2025-04-22 12:00 | 82.851 | 35.2477 | 25.5978 | 0 | 37.2532 | 20
2025-08-16 09:00 | 51.3232 | 35.2444 | 0 | 0 | 37.2532 | 14.07
2025-03-06 14:00 | 117.6601 | 35.2248 | 97.6601 | 0 | 0 | 20
2025-01-24 10:00 | 178.2621 | 35.1914 | 108.2621 | 50 | 0 | 20
2025-05-13 17:00 | 88.9036 | 35.1797 | 31.6504 | 0 | 37.2532 | 20
2025-12-19 19:00 | 159.6948 | 35.1328 | 139.6948 | 0 | 0 | 20
2025-12-19 13:00 | 138.6968 | 35.0774 | 118.6968 | 0 | 0 | 20
2025-08-17 20:00 | 54.8605 | 35.0216 | 0 | 0 | 37.2532 | 17.6073
2025-09-28 | 64.6716 | 35.01 | 7.4184 | 0 | 37.2532 | 20
2025-08-18 12:00 | 54.2246 | 35.0037 | 0 | 0 | 37.2532 | 16.9713
2025-08-18 17:00 | 55.4911 | 34.9371 | 0 | 0 | 37.2532 | 18.2379
2025-11-20 05:00 | 132.279 | 34.8961 | 75.0258 | 0 | 37.2532 | 20
2025-02-18 23:00 | 96.6489 | 34.8752 | 76.6489 | 0 | 0 | 20
2025-03-27 22:00 | 109.8574 | 34.875 | 52.6042 | 0 | 37.2532 | 20
2025-11-10 03:00 | 115.5892 | 34.8629 | 58.3359 | 0 | 37.2532 | 20
2025-10-21 02:00 | 85.3443 | 34.8214 | 28.0911 | 0 | 37.2532 | 20
2025-08-02 04:00 | 49.695 | 34.7314 | 0 | 0 | 37.2532 | 12.4418
2025-03-23 23:00 | 102.8331 | 34.7305 | 45.5799 | 0 | 37.2532 | 20
2025-10-15 12:00 | 121.3561 | 34.6956 | 14.1028 | 50 | 37.2532 | 20
2025-11-26 | 103.9277 | 34.675 | 83.9277 | 0 | 0 | 20
2025-09-07 08:00 | 70.7093 | 34.6157 | 0 | 13.456 | 37.2532 | 20
2025-05-29 09:00 | 73.8357 | 34.6121 | 16.5825 | 0 | 37.2532 | 20
2025-10-20 03:00 | 106.3837 | 34.611 | 49.1305 | 0 | 37.2532 | 20
2025-05-18 20:00 | 79.2997 | 34.5849 | 22.0465 | 0 | 37.2532 | 20
2025-05-15 17:00 | 82.4894 | 34.4723 | 0 | 25.2361 | 37.2532 | 20
2025-07-28 15:00 | 53.8408 | 34.4611 | 0 | 0 | 37.2532 | 16.5875
2025-01-06 19:00 | 168.8308 | 34.4513 | 148.8308 | 0 | 0 | 20
2025-07-08 07:00 | 40.9166 | 34.4402 | 0 | 0 | 37.2532 | 3.6634
2025-02-02 22:00 | 121.5662 | 34.3648 | 51.5662 | 50 | 0 | 20
2025-07-18 08:00 | 47.9606 | 34.3637 | 0 | 0 | 37.2532 | 10.7074
2025-08-23 01:00 | 52.5966 | 34.3341 | 0 | 0 | 37.2532 | 15.3433
2025-06-13 22:00 | 56.673 | 34.3266 | 0 | 0 | 37.2532 | 19.4197
2025-02-27 09:00 | 160.4475 | 34.3198 | 103.1942 | 0 | 37.2532 | 20
2025-08-15 19:00 | 55.992 | 34.3156 | 0 | 0 | 37.2532 | 18.7388
2025-02-27 13:00 | 146.582 | 34.3131 | 126.582 | 0 | 0 | 20
2025-07-17 18:00 | 53.934 | 34.2136 | 0 | 0 | 37.2532 | 16.6807
2025-08-05 21:00 | 53.7999 | 34.1659 | 0 | 0 | 37.2532 | 16.5467
2025-05-14 09:00 | 94.3077 | 34.1535 | 37.0545 | 0 | 37.2532 | 20
2025-05-10 05:00 | 77.8673 | 34.1323 | 20.6141 | 0 | 37.2532 | 20
2025-01-20 02:00 | 121.9698 | 34.1239 | 51.9698 | 50 | 0 | 20
2025-06-26 21:00 | 53.6483 | 34.1183 | 0 | 0 | 37.2532 | 16.3951
2025-12-12 | 107.5218 | 34.1172 | 87.5218 | 0 | 0 | 20
2025-10-11 04:00 | 67.8962 | 34.1152 | 10.643 | 0 | 37.2532 | 20
2025-07-05 03:00 | 49.5691 | 34.1089 | 0 | 0 | 37.2532 | 12.3158
2025-11-18 03:00 | 64.7385 | 34.1037 | 44.7385 | 0 | 0 | 20
2025-01-21 03:00 | 125.9941 | 34.0712 | 105.9941 | 0 | 0 | 20
2025-12-11 | 105.1728 | 34.0469 | 35.1728 | 50 | 0 | 20
2025-11-02 11:00 | 101.4104 | 34.0444 | 44.1571 | 0 | 37.2532 | 20
2025-09-14 11:00 | 64.247 | 34.0362 | 0 | 6.9937 | 37.2532 | 20
2025-07-10 02:00 | 49.8519 | 34.0332 | 0 | 0 | 37.2532 | 12.5987
2025-08-15 | 53.8057 | 33.9781 | 0 | 0 | 37.2532 | 16.5524
2025-09-21 13:00 | 68.2386 | 33.8765 | 0 | 10.9853 | 37.2532 | 20
2025-07-17 11:00 | 49.4457 | 33.8473 | 0 | 0 | 37.2532 | 12.1925
2025-03-31 18:00 | 153.4528 | 33.8387 | 83.4528 | 50 | 0 | 20
2025-02-19 12:00 | 150.5318 | 33.8293 | 130.5318 | 0 | 0 | 20
2025-07-03 14:00 | 52.8734 | 33.7858 | 0 | 0 | 37.2532 | 15.6202
2025-11-22 12:00 | 143.8369 | 33.7404 | 73.8369 | 50 | 0 | 20
2025-12-06 03:00 | 129.2399 | 33.7311 | 109.2399 | 0 | 0 | 20
2025-12-13 10:00 | 184.2563 | 33.7222 | 164.2563 | 0 | 0 | 20
2025-06-17 01:00 | 71.5082 | 33.7183 | 0 | 14.2549 | 37.2532 | 20
2025-07-02 07:00 | 49.2481 | 33.7064 | 0 | 0 | 37.2532 | 11.9948
2025-03-03 18:00 | 152.4022 | 33.7052 | 132.4022 | 0 | 0 | 20
2025-04-08 | 116.6904 | 33.6723 | 59.4372 | 0 | 37.2532 | 20
2025-12-20 20:00 | 167.5397 | 33.6686 | 147.5397 | 0 | 0 | 20
2025-03-19 13:00 | 93.2249 | 33.6686 | 35.9716 | 0 | 37.2532 | 20
2025-03-18 01:00 | 121.1469 | 33.6574 | 63.8937 | 0 | 37.2532 | 20
2025-07-20 21:00 | 52.765 | 33.6343 | 0 | 0 | 37.2532 | 15.5118
2025-05-14 11:00 | 83.7684 | 33.6218 | 26.5151 | 0 | 37.2532 | 20
2025-04-13 01:00 | 69.821 | 33.5857 | 12.5678 | 0 | 37.2532 | 20
2025-05-27 03:00 | 62.2457 | 33.57 | 4.9925 | 0 | 37.2532 | 20
2025-03-17 | 89.7618 | 33.5153 | 32.5086 | 0 | 37.2532 | 20
2025-07-25 15:00 | 53.6167 | 33.447 | 0 | 0 | 37.2532 | 16.3635
2025-04-16 14:00 | 89.6268 | 33.4433 | 32.3735 | 0 | 37.2532 | 20
2025-05-04 10:00 | 86.1397 | 33.425 | 28.8864 | 0 | 37.2532 | 20
2025-12-23 22:00 | 118.0592 | 33.4209 | 98.0592 | 0 | 0 | 20
2025-01-01 01:00 | 113.6907 | 33.4143 | 93.6907 | 0 | 0 | 20
2025-09-01 20:00 | 60.4256 | 33.3884 | 3.1723 | 0 | 37.2532 | 20
2025-12-15 01:00 | 105.1344 | 33.3751 | 85.1344 | 0 | 0 | 20
2025-08-08 08:00 | 51.3554 | 33.3431 | 0 | 0 | 37.2532 | 14.1022
2025-06-08 10:00 | 60.3351 | 33.2962 | 3.0819 | 0 | 37.2532 | 20
2025-02-13 17:00 | 162.4111 | 33.2873 | 92.4111 | 50 | 0 | 20
2025-09-02 09:00 | 56.1546 | 33.2483 | 0 | 0 | 37.2532 | 18.9014
2025-03-08 11:00 | 153.5312 | 33.2457 | 96.278 | 0 | 37.2532 | 20
2025-04-07 20:00 | 90.4974 | 33.24 | 33.2442 | 0 | 37.2532 | 20
2025-02-17 10:00 | 132.596 | 33.2306 | 112.596 | 0 | 0 | 20
2025-03-06 | 92.5189 | 33.1698 | 22.5189 | 50 | 0 | 20
2025-03-28 04:00 | 138.5838 | 33.1565 | 31.3305 | 50 | 37.2532 | 20
2025-02-02 01:00 | 93.11 | 33.1471 | 73.11 | 0 | 0 | 20
2025-09-27 16:00 | 96.0572 | 33.1464 | 38.804 | 0 | 37.2532 | 20
2025-06-05 22:00 | 56.2401 | 33.1041 | 0 | 0 | 37.2532 | 18.9869
2025-11-15 05:00 | 111.5424 | 33.0979 | 54.2891 | 0 | 37.2532 | 20
2025-08-26 04:00 | 29.0611 | 33.097 | 0 | 0 | 29.0611 | 0
2025-01-23 18:00 | 167.0974 | 33.0659 | 97.0974 | 50 | 0 | 20
2025-01-09 07:00 | 152.2791 | 33.0412 | 132.2791 | 0 | 0 | 20
2025-01-03 03:00 | 137.7958 | 32.9934 | 117.7958 | 0 | 0 | 20
2025-10-11 01:00 | 69.8264 | 32.9333 | 12.5732 | 0 | 37.2532 | 20
2025-11-10 08:00 | 146.3509 | 32.9273 | 89.0977 | 0 | 37.2532 | 20
2025-08-24 15:00 | 55.5081 | 32.9237 | 0 | 0 | 37.2532 | 18.2549
2025-09-10 03:00 | 62.0164 | 32.9021 | 4.7631 | 0 | 37.2532 | 20
2025-04-29 03:00 | 56.7268 | 32.8419 | 0 | 0 | 37.2532 | 19.4736
2025-08-27 23:00 | 54.2167 | 32.7691 | 0 | 0 | 37.2532 | 16.9635
2025-07-29 13:00 | 57.0848 | 32.7504 | 0 | 0 | 37.2532 | 19.8316
2025-10-10 10:00 | 86.7914 | 32.7344 | 29.5382 | 0 | 37.2532 | 20
2025-01-16 | 84.1085 | 32.6811 | 64.1085 | 0 | 0 | 20
2025-04-12 08:00 | 88.1387 | 32.6246 | 30.8854 | 0 | 37.2532 | 20
2025-03-30 15:00 | 143.0366 | 32.5912 | 35.7834 | 50 | 37.2532 | 20
2025-07-26 14:00 | 53.1852 | 32.5612 | 0 | 0 | 37.2532 | 15.932
2025-06-25 12:00 | 52.8503 | 32.5006 | 0 | 0 | 37.2532 | 15.5971
2025-03-27 08:00 | 136.4034 | 32.4339 | 79.1502 | 0 | 37.2532 | 20
2025-12-13 03:00 | 138.9164 | 32.38 | 118.9164 | 0 | 0 | 20
2025-07-30 10:00 | 28.8773 | 32.3757 | 0 | 0 | 28.8773 | 0
2025-06-16 | 49.4439 | 32.3586 | 0 | 0 | 37.2532 | 12.1907
2025-07-27 14:00 | 31.5289 | 32.3573 | 0 | 0 | 31.5289 | 0
2025-10-24 19:00 | 99.8094 | 32.3314 | 79.8094 | 0 | 0 | 20
2025-12-13 14:00 | 174.7133 | 32.3292 | 154.7133 | 0 | 0 | 20
2025-02-18 02:00 | 93.4988 | 32.2755 | 73.4988 | 0 | 0 | 20
2025-08-20 21:00 | 54.5541 | 32.2426 | 0 | 0 | 37.2532 | 17.3009
2025-03-05 10:00 | 140.749 | 32.2204 | 83.4958 | 0 | 37.2532 | 20
2025-09-21 03:00 | 52.5036 | 32.2178 | 0 | 0 | 37.2532 | 15.2504
2025-11-28 01:00 | 96.0634 | 32.2109 | 26.0634 | 50 | 0 | 20
2025-06-22 20:00 | 51.9699 | 32.2101 | 0 | 0 | 37.2532 | 14.7166
2025-06-21 07:00 | 48.4818 | 32.2 | 0 | 0 | 37.2532 | 11.2286
2025-01-12 11:00 | 153.8622 | 32.1991 | 133.8622 | 0 | 0 | 20
2025-01-04 11:00 | 162.9316 | 32.1941 | 92.9316 | 50 | 0 | 20
2025-07-13 11:00 | 50.9334 | 32.1807 | 0 | 0 | 37.2532 | 13.6802
2025-01-08 09:00 | 159.0957 | 32.1799 | 139.0957 | 0 | 0 | 20
2025-09-19 21:00 | 75.644 | 32.1634 | 18.3908 | 0 | 37.2532 | 20
2025-04-27 10:00 | 79.1827 | 32.1546 | 21.9294 | 0 | 37.2532 | 20
2025-10-23 07:00 | 101.407 | 32.151 | 44.1538 | 0 | 37.2532 | 20
2025-11-09 03:00 | 116.9422 | 32.1344 | 59.689 | 0 | 37.2532 | 20
2025-12-16 03:00 | 109.0223 | 32.1112 | 89.0223 | 0 | 0 | 20
2025-09-19 02:00 | 62.9735 | 32.077 | 5.7203 | 0 | 37.2532 | 20
2025-07-19 16:00 | 53.5201 | 32.0596 | 0 | 0 | 37.2532 | 16.2668
2025-10-17 20:00 | 113.4196 | 32.0547 | 93.4196 | 0 | 0 | 20
2025-12-09 06:00 | 150.2337 | 32.0482 | 130.2337 | 0 | 0 | 20
2025-03-12 14:00 | 109.7284 | 32.0001 | 89.7284 | 0 | 0 | 20
2025-10-08 18:00 | 99.8239 | 31.9039 | 79.8239 | 0 | 0 | 20
2025-10-04 02:00 | 66.4657 | 31.8929 | 9.2125 | 0 | 37.2532 | 20
2025-05-26 10:00 | 74.8186 | 31.8824 | 0 | 17.5654 | 37.2532 | 20
2025-03-12 | 71.2108 | 31.8578 | 13.9576 | 0 | 37.2532 | 20
2025-11-19 11:00 | 104.4839 | 31.8513 | 34.4839 | 50 | 0 | 20
2025-08-19 02:00 | 52.0647 | 31.8036 | 0 | 0 | 37.2532 | 14.8115
2025-06-11 15:00 | 56.0455 | 31.7493 | 0 | 0 | 37.2532 | 18.7923
2025-12-29 09:00 | 172.1009 | 31.7263 | 152.1009 | 0 | 0 | 20
2025-05-28 23:00 | 57.132 | 31.685 | 0 | 0 | 37.2532 | 19.8787
2025-05-11 09:00 | 66.0901 | 31.6622 | 8.8369 | 0 | 37.2532 | 20
2025-04-24 12:00 | 68.2577 | 31.6435 | 11.0044 | 0 | 37.2532 | 20
2025-07-28 12:00 | 52.0725 | 31.5783 | 0 | 0 | 37.2532 | 14.8192
2025-04-03 08:00 | 129.1103 | 31.5736 | 71.8571 | 0 | 37.2532 | 20
2025-03-31 08:00 | 147.9195 | 31.5597 | 90.6663 | 0 | 37.2532 | 20
2025-08-28 07:00 | 50.5024 | 31.5059 | 0 | 0 | 37.2532 | 13.2492
2025-08-17 07:00 | 50.263 | 31.4909 | 0 | 0 | 37.2532 | 13.0098
2025-12-20 04:00 | 145.3004 | 31.4662 | 75.3004 | 50 | 0 | 20
2025-11-14 05:00 | 147.5996 | 31.4085 | 90.3464 | 0 | 37.2532 | 20
2025-05-17 | 63.3584 | 31.4067 | 6.1051 | 0 | 37.2532 | 20
2025-01-01 | 98.4572 | 31.3964 | 78.4572 | 0 | 0 | 20
2025-09-30 04:00 | 40.5511 | 31.3826 | 0 | 0 | 37.2532 | 3.2979
2025-03-31 16:00 | 157.7479 | 31.3782 | 100.4947 | 0 | 37.2532 | 20
2025-08-21 14:00 | 55.6746 | 31.3654 | 0 | 0 | 37.2532 | 18.4214
2025-11-28 18:00 | 170.4839 | 31.3584 | 100.4839 | 50 | 0 | 20
2025-01-23 14:00 | 157.4605 | 31.3568 | 137.4605 | 0 | 0 | 20
2025-08-06 11:00 | 51.5957 | 31.3515 | 0 | 0 | 37.2532 | 14.3425
2025-01-10 20:00 | 146.3404 | 31.3273 | 126.3404 | 0 | 0 | 20
2025-12-04 | 117.1196 | 31.2255 | 47.1196 | 50 | 0 | 20
2025-09-26 10:00 | 74.5532 | 31.2247 | 17.2999 | 0 | 37.2532 | 20
2025-12-21 07:00 | 159.4237 | 31.1841 | 139.4237 | 0 | 0 | 20
2025-12-09 03:00 | 103.0453 | 31.1554 | 83.0453 | 0 | 0 | 20
2025-07-28 21:00 | 54.52 | 31.1503 | 0 | 0 | 37.2532 | 17.2667
2025-06-08 11:00 | 60.9252 | 31.1301 | 3.672 | 0 | 37.2532 | 20
2025-02-16 15:00 | 110.6289 | 31.0981 | 40.6289 | 50 | 0 | 20
2025-02-03 01:00 | 96.6487 | 31.0463 | 76.6487 | 0 | 0 | 20
2025-01-26 17:00 | 186.3847 | 31.0396 | 166.3847 | 0 | 0 | 20
2025-08-06 01:00 | 50.9429 | 31.0125 | 0 | 0 | 37.2532 | 13.6897
2025-10-18 13:00 | 108.533 | 31.0114 | 51.2797 | 0 | 37.2532 | 20
2025-08-10 05:00 | 50.15 | 30.9634 | 0 | 0 | 37.2532 | 12.8967
2025-05-28 06:00 | 87.6279 | 30.9228 | 30.3747 | 0 | 37.2532 | 20
2025-07-14 23:00 | 56.5552 | 30.9215 | 0 | 0 | 37.2532 | 19.302
2025-05-23 12:00 | 63.8868 | 30.9178 | 6.6336 | 0 | 37.2532 | 20
2025-08-07 21:00 | 54.395 | 30.8849 | 0 | 0 | 37.2532 | 17.1418
2025-05-14 03:00 | 89.1141 | 30.8846 | 31.8609 | 0 | 37.2532 | 20
2025-12-13 18:00 | 175.3792 | 30.8694 | 155.3792 | 0 | 0 | 20
2025-08-15 17:00 | 56.4882 | 30.8452 | 0 | 0 | 37.2532 | 19.235
2025-10-09 06:00 | 110.4961 | 30.8407 | 53.2429 | 0 | 37.2532 | 20
2025-09-14 21:00 | 66.7003 | 30.7667 | 9.4471 | 0 | 37.2532 | 20
2025-10-25 | 72.4681 | 30.7578 | 15.2149 | 0 | 37.2532 | 20
2025-09-22 05:00 | 77.5395 | 30.7541 | 20.2863 | 0 | 37.2532 | 20
2025-12-15 15:00 | 152.4227 | 30.7463 | 132.4227 | 0 | 0 | 20
2025-04-01 18:00 | 144.7219 | 30.7291 | 124.7219 | 0 | 0 | 20
2025-05-21 18:00 | 72.0066 | 30.7071 | 0 | 14.7534 | 37.2532 | 20
2025-10-03 02:00 | 66.049 | 30.7037 | 8.7957 | 0 | 37.2532 | 20
2025-12-28 13:00 | 174.2799 | 30.6966 | 154.2799 | 0 | 0 | 20
2025-11-02 20:00 | 106.0035 | 30.6606 | 86.0035 | 0 | 0 | 20
2025-11-29 | 92.3348 | 30.6316 | 72.3348 | 0 | 0 | 20
2025-11-26 04:00 | 170.2584 | 30.6007 | 150.2584 | 0 | 0 | 20
2025-01-19 04:00 | 138.1641 | 30.6005 | 68.1641 | 50 | 0 | 20
2025-10-01 16:00 | 82.0134 | 30.5983 | 24.7601 | 0 | 37.2532 | 20
2025-01-20 12:00 | 157.7321 | 30.5974 | 137.7321 | 0 | 0 | 20
2025-05-05 03:00 | 77.6175 | 30.5719 | 20.3643 | 0 | 37.2532 | 20
2025-02-02 07:00 | 133.0589 | 30.5537 | 100 | 13.0589 | 0 | 20
2025-08-23 11:00 | 30.7344 | 30.5072 | 0 | 0 | 30.7344 | 0
2025-11-08 04:00 | 106.7336 | 30.4972 | 49.4804 | 0 | 37.2532 | 20
2025-01-27 13:00 | 140.4037 | 30.4887 | 120.4037 | 0 | 0 | 20
2025-09-14 13:00 | 66.0467 | 30.473 | 8.7935 | 0 | 37.2532 | 20
2025-06-22 08:00 | 48.7813 | 30.4478 | 0 | 0 | 37.2532 | 11.5281
2025-09-14 06:00 | 62.2916 | 30.4455 | 5.0384 | 0 | 37.2532 | 20
2025-06-10 17:00 | 57.1164 | 30.4409 | 0 | 0 | 37.2532 | 19.8632
2025-05-26 03:00 | 62.4059 | 30.4308 | 5.1527 | 0 | 37.2532 | 20
2025-01-07 17:00 | 166.1088 | 30.3942 | 146.1088 | 0 | 0 | 20
2025-03-19 01:00 | 78.7073 | 30.3795 | 21.4541 | 0 | 37.2532 | 20
2025-06-27 07:00 | 50.975 | 30.3635 | 0 | 0 | 37.2532 | 13.7218
2025-11-18 13:00 | 123.278 | 30.3333 | 103.278 | 0 | 0 | 20
2025-02-02 19:00 | 152.4216 | 30.3229 | 132.4216 | 0 | 0 | 20
2025-05-20 11:00 | 62.0618 | 30.2378 | 4.8086 | 0 | 37.2532 | 20
2025-01-12 14:00 | 151.9501 | 30.2206 | 131.9501 | 0 | 0 | 20
2025-06-06 13:00 | 55.4018 | 30.2054 | 0 | 0 | 37.2532 | 18.1486
2025-03-21 12:00 | 130.6384 | 30.2026 | 73.3852 | 0 | 37.2532 | 20
2025-08-01 02:00 | 50.4164 | 30.1944 | 0 | 0 | 37.2532 | 13.1632
2025-11-02 09:00 | 106.5853 | 30.1677 | 49.3321 | 0 | 37.2532 | 20
2025-05-02 11:00 | 86.1651 | 30.1625 | 28.9118 | 0 | 37.2532 | 20
2025-08-10 02:00 | 50.9717 | 30.0917 | 0 | 0 | 37.2532 | 13.7185
2025-12-02 05:00 | 176.0718 | 30.08 | 106.0718 | 50 | 0 | 20
2025-09-26 22:00 | 81.0954 | 30.0562 | 23.8421 | 0 | 37.2532 | 20
2025-08-28 11:00 | 65.2535 | 30.0437 | 8.0003 | 0 | 37.2532 | 20
2025-05-26 04:00 | 63.9368 | 30.039 | 6.6836 | 0 | 37.2532 | 20
2025-10-25 13:00 | 92.7216 | 30.0299 | 72.7216 | 0 | 0 | 20
2025-11-15 11:00 | 103.0162 | 30.0125 | 83.0162 | 0 | 0 | 20
2025-08-08 07:00 | 51.2256 | 30.0009 | 0 | 0 | 37.2532 | 13.9724
2025-02-27 19:00 | 174.0516 | 29.9585 | 104.0516 | 50 | 0 | 20
2025-10-23 12:00 | 90.8029 | 29.9568 | 33.5497 | 0 | 37.2532 | 20
2025-04-22 11:00 | 84.6314 | 29.9163 | 27.3781 | 0 | 37.2532 | 20
2025-07-05 15:00 | 52.1288 | 29.9002 | 0 | 0 | 37.2532 | 14.8756
2025-05-17 15:00 | 72.6885 | 29.8999 | 15.4352 | 0 | 37.2532 | 20
2025-05-24 15:00 | 57.9412 | 29.8998 | 0.68799 | 0 | 37.2532 | 20
2025-03-09 10:00 | 130.8222 | 29.8314 | 73.5689 | 0 | 37.2532 | 20
2025-01-04 14:00 | 161.645 | 29.8314 | 141.645 | 0 | 0 | 20
2025-06-15 19:00 | 53.4351 | 29.8237 | 0 | 0 | 37.2532 | 16.1819
2025-08-02 07:00 | 49.537 | 29.8158 | 0 | 0 | 37.2532 | 12.2838
2025-02-04 08:00 | 156.2568 | 29.8157 | 136.2568 | 0 | 0 | 20
2025-08-28 20:00 | 67.9382 | 29.7394 | 10.6849 | 0 | 37.2532 | 20
2025-06-13 21:00 | 58.5671 | 29.7205 | 1.3138 | 0 | 37.2532 | 20
2025-06-02 20:00 | 62.1229 | 29.7007 | 0 | 4.8697 | 37.2532 | 20
2025-09-16 05:00 | 30.2523 | 29.6884 | 0 | 0 | 30.2523 | 0
2025-10-26 10:00 | 93.3473 | 29.6655 | 36.0941 | 0 | 37.2532 | 20
2025-02-06 20:00 | 154.0129 | 29.6581 | 134.0129 | 0 | 0 | 20
2025-05-01 08:00 | 74.8167 | 29.6302 | 17.5635 | 0 | 37.2532 | 20
2025-10-19 02:00 | 70.5012 | 29.6068 | 13.248 | 0 | 37.2532 | 20
2025-03-23 06:00 | 155.5114 | 29.5974 | 48.2582 | 50 | 37.2532 | 20
2025-09-10 19:00 | 60.3226 | 29.5912 | 3.0694 | 0 | 37.2532 | 20
2025-01-15 18:00 | 156.6465 | 29.56 | 86.6465 | 50 | 0 | 20
2025-03-16 14:00 | 113.6041 | 29.5564 | 93.6041 | 0 | 0 | 20
2025-10-19 | 71.0658 | 29.5361 | 13.8125 | 0 | 37.2532 | 20
2025-01-29 06:00 | 170.6163 | 29.5287 | 150.6163 | 0 | 0 | 20
2025-05-17 18:00 | 80.046 | 29.517 | 22.7927 | 0 | 37.2532 | 20
2025-12-03 08:00 | 193.1626 | 29.487 | 173.1626 | 0 | 0 | 20
2025-07-25 02:00 | 27.8969 | 29.4595 | 0 | 0 | 27.8969 | 0
2025-12-10 21:00 | 166.1494 | 29.4402 | 146.1494 | 0 | 0 | 20
2025-08-05 11:00 | 51.6304 | 29.3903 | 0 | 0 | 37.2532 | 14.3772
2025-09-23 09:00 | 66.0012 | 29.3385 | 8.748 | 0 | 37.2532 | 20
2025-11-02 22:00 | 96.5934 | 29.3123 | 76.5934 | 0 | 0 | 20
2025-08-20 05:00 | 50.9661 | 29.2901 | 0 | 0 | 37.2532 | 13.7128
2025-08-16 10:00 | 52.0191 | 29.2663 | 0 | 0 | 37.2532 | 14.7659
2025-08-15 02:00 | 51.9893 | 29.2643 | 0 | 0 | 37.2532 | 14.736
2025-10-08 16:00 | 96.3387 | 29.2491 | 76.3387 | 0 | 0 | 20
2025-04-27 02:00 | 62.6383 | 29.2434 | 5.385 | 0 | 37.2532 | 20
2025-09-15 04:00 | 38.4187 | 29.2098 | 0 | 0 | 37.2532 | 1.1655
2025-10-06 18:00 | 98.2523 | 29.1312 | 78.2523 | 0 | 0 | 20
2025-12-06 23:00 | 99.6564 | 29.1 | 79.6564 | 0 | 0 | 20
2025-02-09 04:00 | 127.8598 | 29.0939 | 107.8598 | 0 | 0 | 20
2025-09-14 14:00 | 66.074 | 29.0632 | 8.8208 | 0 | 37.2532 | 20
2025-10-23 03:00 | 69.6096 | 29.0478 | 12.3564 | 0 | 37.2532 | 20
2025-11-19 | 75.4894 | 29.0329 | 55.4894 | 0 | 0 | 20
2025-05-25 11:00 | 86.7681 | 29.0121 | 29.5148 | 0 | 37.2532 | 20
2025-03-23 10:00 | 137.8326 | 29.0114 | 80.5793 | 0 | 37.2532 | 20
2025-04-18 04:00 | 104.932 | 28.9249 | 47.6788 | 0 | 37.2532 | 20
2025-10-01 20:00 | 91.1912 | 28.8731 | 33.9379 | 0 | 37.2532 | 20
2025-09-19 09:00 | 69.2826 | 28.8487 | 12.0294 | 0 | 37.2532 | 20
2025-12-30 14:00 | 158.3431 | 28.8219 | 138.3431 | 0 | 0 | 20
2025-12-31 16:00 | 178.2881 | 28.8219 | 158.2881 | 0 | 0 | 20
2025-11-06 04:00 | 147.9841 | 28.773 | 90.7309 | 0 | 37.2532 | 20
2025-05-12 15:00 | 105.2627 | 28.7408 | 48.0095 | 0 | 37.2532 | 20
2025-03-28 01:00 | 90.2296 | 28.6934 | 32.9764 | 0 | 37.2532 | 20
2025-01-10 16:00 | 133.9912 | 28.6838 | 113.9912 | 0 | 0 | 20
2025-02-21 09:00 | 155.8459 | 28.6587 | 48.5927 | 50 | 37.2532 | 20
2025-08-03 02:00 | 38.4033 | 28.6575 | 0 | 0 | 37.2532 | 1.1501
2025-07-03 10:00 | 49.8124 | 28.6306 | 0 | 0 | 37.2532 | 12.5592
2025-07-02 17:00 | 54.9318 | 28.6154 | 0 | 0 | 37.2532 | 17.6785
2025-03-31 23:00 | 95.5207 | 28.5646 | 38.2674 | 0 | 37.2532 | 20
2025-03-30 21:00 | 149.7231 | 28.4976 | 92.4699 | 0 | 37.2532 | 20
2025-12-28 01:00 | 115.0667 | 28.4842 | 95.0667 | 0 | 0 | 20
2025-04-14 11:00 | 107.2636 | 28.4537 | 50.0103 | 0 | 37.2532 | 20
2025-09-09 08:00 | 71.9982 | 28.3773 | 14.7449 | 0 | 37.2532 | 20
2025-05-01 05:00 | 81.7891 | 28.3645 | 24.5359 | 0 | 37.2532 | 20
2025-08-20 12:00 | 50.5622 | 28.3531 | 0 | 0 | 37.2532 | 13.309
2025-05-12 19:00 | 103.2484 | 28.3344 | 45.9952 | 0 | 37.2532 | 20
2025-12-30 09:00 | 179.4276 | 28.3059 | 159.4276 | 0 | 0 | 20
2025-12-31 11:00 | 165.4742 | 28.3059 | 145.4742 | 0 | 0 | 20
2025-10-23 01:00 | 61.6231 | 28.2991 | 4.3698 | 0 | 37.2532 | 20
2025-03-01 22:00 | 106.4606 | 28.291 | 86.4606 | 0 | 0 | 20
2025-06-06 02:00 | 52.6736 | 28.2783 | 0 | 0 | 37.2532 | 15.4203
2025-07-09 08:00 | 50.5908 | 28.2564 | 0 | 0 | 37.2532 | 13.3376
2025-01-06 | 102.9202 | 28.2206 | 82.9202 | 0 | 0 | 20
2025-08-09 11:00 | 53.0167 | 28.1969 | 0 | 0 | 37.2532 | 15.7635
2025-01-20 19:00 | 174.8679 | 28.1854 | 154.8679 | 0 | 0 | 20
2025-05-31 11:00 | 67.8184 | 28.1682 | 10.5652 | 0 | 37.2532 | 20
2025-06-12 07:00 | 54.3934 | 28.1601 | 0 | 0 | 37.2532 | 17.1401
2025-06-06 06:00 | 52.389 | 28.1477 | 0 | 0 | 37.2532 | 15.1357
2025-10-20 18:00 | 133.81 | 28.12 | 100 | 13.81 | 0 | 20
2025-06-01 15:00 | 58.533 | 28.1042 | 1.2798 | 0 | 37.2532 | 20
2025-07-20 23:00 | 52.0964 | 28.0945 | 0 | 0 | 37.2532 | 14.8432
2025-07-13 21:00 | 52.6614 | 28.0843 | 0 | 0 | 37.2532 | 15.4082
2025-08-13 04:00 | 50.8218 | 27.9804 | 0 | 0 | 37.2532 | 13.5686
2025-12-08 07:00 | 153.2067 | 27.961 | 133.2067 | 0 | 0 | 20
2025-11-02 12:00 | 101.28 | 27.9494 | 81.28 | 0 | 0 | 20
2025-08-25 01:00 | 49.8864 | 27.9304 | 0 | 0 | 37.2532 | 12.6332
2025-05-10 12:00 | 69.7228 | 27.9219 | 12.4696 | 0 | 37.2532 | 20
2025-10-12 | 69.08 | 27.8579 | 11.8267 | 0 | 37.2532 | 20
2025-06-26 15:00 | 53.6633 | 27.8021 | 0 | 0 | 37.2532 | 16.4101
2025-07-04 02:00 | 49.3155 | 27.7751 | 0 | 0 | 37.2532 | 12.0622
2025-12-01 07:00 | 176.3787 | 27.7614 | 156.3787 | 0 | 0 | 20
2025-12-03 16:00 | 187.4435 | 27.76 | 167.4435 | 0 | 0 | 20
2025-12-07 10:00 | 148.1882 | 27.756 | 128.1882 | 0 | 0 | 20
2025-12-23 21:00 | 130.6216 | 27.7244 | 110.6216 | 0 | 0 | 20
2025-09-07 23:00 | 64.3705 | 27.7049 | 7.1173 | 0 | 37.2532 | 20
2025-08-31 16:00 | 59.1408 | 27.7041 | 1.8876 | 0 | 37.2532 | 20
2025-04-12 05:00 | 127.1523 | 27.6445 | 69.8991 | 0 | 37.2532 | 20
2025-02-04 19:00 | 162.6514 | 27.6087 | 142.6514 | 0 | 0 | 20
2025-08-16 06:00 | 28.3807 | 27.535 | 0 | 0 | 28.3807 | 0
2025-10-30 22:00 | 104.7842 | 27.5332 | 84.7842 | 0 | 0 | 20
2025-08-19 10:00 | 46.0557 | 27.4601 | 0 | 0 | 37.2532 | 8.8025
2025-06-26 03:00 | 50.0727 | 27.4577 | 0 | 0 | 37.2532 | 12.8195
2025-10-20 02:00 | 87.6491 | 27.4251 | 30.3959 | 0 | 37.2532 | 20
2025-08-14 | 29.4536 | 27.4132 | 0 | 0 | 29.4536 | 0
2025-05-18 | 64.6216 | 27.3916 | 7.3683 | 0 | 37.2532 | 20
2025-02-21 12:00 | 141.211 | 27.3895 | 121.211 | 0 | 0 | 20
2025-10-07 02:00 | 57.0742 | 27.375 | 0 | 0 | 37.2532 | 19.821
2025-08-30 11:00 | 57.0462 | 27.2958 | 0 | 0 | 37.2532 | 19.7929
2025-12-24 | 89.5496 | 27.2327 | 69.5496 | 0 | 0 | 20
2025-10-28 22:00 | 106.0271 | 27.2065 | 86.0271 | 0 | 0 | 20
2025-06-09 14:00 | 59.3712 | 27.2029 | 2.118 | 0 | 37.2532 | 20
2025-05-03 21:00 | 87.3599 | 27.0532 | 30.1066 | 0 | 37.2532 | 20
2025-04-24 21:00 | 78.9581 | 27.0111 | 21.7049 | 0 | 37.2532 | 20
2025-06-15 22:00 | 51.4049 | 26.9784 | 0 | 0 | 37.2532 | 14.1517
2025-01-26 07:00 | 165.6738 | 26.9509 | 145.6738 | 0 | 0 | 20
2025-02-17 11:00 | 129.2157 | 26.9244 | 109.2157 | 0 | 0 | 20
2025-09-27 20:00 | 93.9554 | 26.921 | 36.7022 | 0 | 37.2532 | 20
2025-04-03 01:00 | 92.3424 | 26.9174 | 35.0892 | 0 | 37.2532 | 20
2025-10-09 17:00 | 100.8829 | 26.903 | 80.8829 | 0 | 0 | 20
2025-06-19 08:00 | 44.8671 | 26.8995 | 0 | 0 | 37.2532 | 7.6139
2025-11-14 11:00 | 110.1494 | 26.8895 | 90.1494 | 0 | 0 | 20
2025-01-03 06:00 | 175.9403 | 26.8466 | 155.9403 | 0 | 0 | 20
2025-09-23 04:00 | 40.6509 | 26.8251 | 0 | 0 | 37.2532 | 3.3977
2025-10-02 17:00 | 86.9545 | 26.8168 | 29.7013 | 0 | 37.2532 | 20
2025-09-23 21:00 | 68.465 | 26.7218 | 11.2117 | 0 | 37.2532 | 20
2025-11-05 04:00 | 109.279 | 26.6753 | 52.0257 | 0 | 37.2532 | 20
2025-10-10 11:00 | 87.0583 | 26.6743 | 29.8051 | 0 | 37.2532 | 20
2025-02-25 21:00 | 150.1022 | 26.6523 | 130.1022 | 0 | 0 | 20
2025-11-15 | 74.782 | 26.6266 | 54.782 | 0 | 0 | 20
2025-06-25 | 51.8129 | 26.6061 | 0 | 0 | 37.2532 | 14.5597
2025-11-07 20:00 | 122.7739 | 26.523 | 102.7739 | 0 | 0 | 20
2025-09-06 20:00 | 66.6751 | 26.486 | 9.4219 | 0 | 37.2532 | 20
2025-07-18 14:00 | 51.7448 | 26.476 | 0 | 0 | 37.2532 | 14.4916
2025-06-24 05:00 | 27.0876 | 26.4729 | 0 | 0 | 27.0876 | 0
2025-07-29 09:00 | 54.8385 | 26.4468 | 0 | 0 | 37.2532 | 17.5852
2025-02-16 11:00 | 136.6446 | 26.4258 | 116.6446 | 0 | 0 | 20
2025-05-12 10:00 | 94.5902 | 26.4059 | 37.337 | 0 | 37.2532 | 20
2025-11-28 20:00 | 150.4659 | 26.3872 | 130.4659 | 0 | 0 | 20
2025-06-19 20:00 | 59.4257 | 26.3756 | 2.1724 | 0 | 37.2532 | 20
2025-03-31 13:00 | 128.423 | 26.3742 | 71.1698 | 0 | 37.2532 | 20
2025-10-16 20:00 | 123.4588 | 26.3551 | 103.4588 | 0 | 0 | 20
2025-03-28 20:00 | 122.3995 | 26.3196 | 102.3995 | 0 | 0 | 20
2025-07-14 01:00 | 52.9891 | 26.2655 | 0 | 0 | 37.2532 | 15.7358
2025-02-17 19:00 | 153.6018 | 26.2555 | 133.6018 | 0 | 0 | 20
2025-10-08 13:00 | 80.2714 | 26.2216 | 23.0182 | 0 | 37.2532 | 20
2025-11-22 10:00 | 150.3814 | 26.1974 | 130.3814 | 0 | 0 | 20
2025-06-07 15:00 | 54.5686 | 26.1806 | 0 | 0 | 37.2532 | 17.3153
2025-07-01 16:00 | 53.1596 | 26.1771 | 0 | 0 | 37.2532 | 15.9064
2025-06-17 08:00 | 27.7232 | 26.1541 | 0 | 0 | 27.7232 | 0
2025-03-16 20:00 | 149.3133 | 26.0976 | 129.3133 | 0 | 0 | 20
2025-01-01 06:00 | 156.6268 | 26.0562 | 136.6268 | 0 | 0 | 20
2025-02-20 04:00 | 169.3432 | 26.0491 | 112.09 | 0 | 37.2532 | 20
2025-06-08 03:00 | 50.134 | 26.0079 | 0 | 0 | 37.2532 | 12.8808
2025-03-30 | 87.5838 | 25.9938 | 30.3306 | 0 | 37.2532 | 20
2025-03-07 16:00 | 138.9198 | 25.9767 | 118.9198 | 0 | 0 | 20
2025-10-22 18:00 | 117.195 | 25.9504 | 97.195 | 0 | 0 | 20
2025-11-02 07:00 | 110.8498 | 25.942 | 53.5966 | 0 | 37.2532 | 20
2025-04-25 23:00 | 69.8492 | 25.9347 | 12.596 | 0 | 37.2532 | 20
2025-03-01 | 93.7614 | 25.8897 | 73.7614 | 0 | 0 | 20
2025-05-27 | 102.294 | 25.8594 | 45.0408 | 0 | 37.2532 | 20
2025-06-19 10:00 | 44.6309 | 25.8291 | 0 | 0 | 37.2532 | 7.3776
2025-11-24 10:00 | 141.3323 | 25.8206 | 121.3323 | 0 | 0 | 20
2025-07-20 05:00 | 48.6184 | 25.798 | 0 | 0 | 37.2532 | 11.3652
2025-09-06 22:00 | 65.7071 | 25.7813 | 8.4539 | 0 | 37.2532 | 20
2025-11-30 02:00 | 116.4491 | 25.7803 | 96.4491 | 0 | 0 | 20
2025-04-05 11:00 | 107.7227 | 25.7315 | 50.4694 | 0 | 37.2532 | 20
2025-01-12 12:00 | 145.9189 | 25.7167 | 125.9189 | 0 | 0 | 20
2025-05-07 06:00 | 107.607 | 25.6979 | 50.3537 | 0 | 37.2532 | 20
2025-07-22 13:00 | 54.4712 | 25.6979 | 0 | 0 | 37.2532 | 17.218
2025-08-24 22:00 | 54.01 | 25.6707 | 0 | 0 | 37.2532 | 16.7568
2025-05-08 22:00 | 90.6604 | 25.6078 | 33.4072 | 0 | 37.2532 | 20
2025-05-20 09:00 | 62.9124 | 25.6028 | 5.6591 | 0 | 37.2532 | 20
2025-06-14 | 57.6968 | 25.5907 | 0.44353 | 0 | 37.2532 | 20
2025-11-10 05:00 | 144.3426 | 25.5866 | 87.0894 | 0 | 37.2532 | 20
2025-08-17 01:00 | 39.9167 | 25.5687 | 0 | 0 | 37.2532 | 2.6635
2025-02-04 20:00 | 160.6245 | 25.5235 | 140.6245 | 0 | 0 | 20
2025-07-04 12:00 | 52.6943 | 25.5104 | 0 | 0 | 37.2532 | 15.441
2025-09-18 20:00 | 67.4647 | 25.5041 | 10.2115 | 0 | 37.2532 | 20
2025-03-11 01:00 | 130.3899 | 25.4973 | 73.1366 | 0 | 37.2532 | 20
2025-04-18 | 66.032 | 25.482 | 8.7788 | 0 | 37.2532 | 20
2025-10-19 04:00 | 107.1162 | 25.4497 | 49.863 | 0 | 37.2532 | 20
2025-02-05 01:00 | 111.2169 | 25.4251 | 91.2169 | 0 | 0 | 20
2025-10-02 09:00 | 99.2007 | 25.3733 | 41.9475 | 0 | 37.2532 | 20
2025-07-11 04:00 | 50.2621 | 25.368 | 0 | 0 | 37.2532 | 13.0089
2025-11-06 17:00 | 137.3811 | 25.3244 | 117.3811 | 0 | 0 | 20
2025-06-01 02:00 | 51.1827 | 25.2937 | 0 | 0 | 37.2532 | 13.9295
2025-06-01 09:00 | 75.8254 | 25.2795 | 18.5722 | 0 | 37.2532 | 20
2025-01-27 11:00 | 134.9577 | 25.2632 | 114.9577 | 0 | 0 | 20
2025-03-14 12:00 | 130.6024 | 25.2539 | 73.3491 | 0 | 37.2532 | 20
2025-05-01 06:00 | 87.8499 | 25.2341 | 30.5966 | 0 | 37.2532 | 20
2025-08-29 05:00 | 54.3297 | 25.2023 | 0 | 0 | 37.2532 | 17.0765
2025-03-14 19:00 | 141.3405 | 25.1367 | 121.3405 | 0 | 0 | 20
2025-05-14 23:00 | 66.2853 | 25.1049 | 9.032 | 0 | 37.2532 | 20
2025-11-25 09:00 | 169.8827 | 25.1024 | 149.8827 | 0 | 0 | 20
2025-10-04 | 66.9101 | 25.0951 | 9.6569 | 0 | 37.2532 | 20
2025-09-16 17:00 | 62.1938 | 25.0837 | 4.9405 | 0 | 37.2532 | 20
2025-01-05 06:00 | 178.7857 | 25.0775 | 158.7857 | 0 | 0 | 20
2025-04-08 01:00 | 95.5841 | 25.071 | 38.3309 | 0 | 37.2532 | 20
2025-06-03 22:00 | 52.4982 | 25.056 | 0 | 0 | 37.2532 | 15.245
2025-08-21 12:00 | 52.4158 | 25.0125 | 0 | 0 | 37.2532 | 15.1626
2025-10-11 13:00 | 95.597 | 24.9494 | 38.3438 | 0 | 37.2532 | 20
2025-11-23 17:00 | 149.5151 | 24.8709 | 129.5151 | 0 | 0 | 20
2025-03-22 04:00 | 129.5223 | 24.8333 | 72.2691 | 0 | 37.2532 | 20
2025-03-26 07:00 | 147.6474 | 24.8124 | 90.3941 | 0 | 37.2532 | 20
2025-08-05 | 76.2363 | 24.8013 | 18.983 | 0 | 37.2532 | 20
2025-11-29 22:00 | 125.956 | 24.7854 | 105.956 | 0 | 0 | 20
2025-09-28 08:00 | 98.8548 | 24.7802 | 41.6015 | 0 | 37.2532 | 20
2025-11-25 04:00 | 163.3622 | 24.7605 | 143.3622 | 0 | 0 | 20
2025-02-07 03:00 | 127.0386 | 24.7546 | 107.0386 | 0 | 0 | 20
2025-02-08 17:00 | 158.6171 | 24.7411 | 138.6171 | 0 | 0 | 20
2025-09-25 21:00 | 69.846 | 24.7067 | 12.5927 | 0 | 37.2532 | 20
2025-04-18 18:00 | 82.7562 | 24.5731 | 25.503 | 0 | 37.2532 | 20
2025-07-07 05:00 | 38.0493 | 24.5604 | 0 | 0 | 37.2532 | 0.79611
2025-03-18 03:00 | 100.624 | 24.5489 | 43.3708 | 0 | 37.2532 | 20
2025-11-04 03:00 | 59.7704 | 24.522 | 2.5172 | 0 | 37.2532 | 20
2025-07-19 01:00 | 49.9318 | 24.5024 | 0 | 0 | 37.2532 | 12.6786
2025-07-05 04:00 | 47.7304 | 24.4157 | 0 | 0 | 37.2532 | 10.4771
2025-11-10 | 73.1615 | 24.4136 | 53.1615 | 0 | 0 | 20
2025-07-14 05:00 | 51.6054 | 24.3997 | 0 | 0 | 37.2532 | 14.3522
2025-11-07 14:00 | 124.7674 | 24.3841 | 104.7674 | 0 | 0 | 20
2025-11-08 23:00 | 87.8045 | 24.374 | 67.8045 | 0 | 0 | 20
2025-12-02 21:00 | 174.6443 | 24.3424 | 154.6443 | 0 | 0 | 20
2025-04-08 08:00 | 89.9004 | 24.3378 | 32.6472 | 0 | 37.2532 | 20
2025-11-16 05:00 | 126.6634 | 24.3284 | 69.4101 | 0 | 37.2532 | 20
2025-03-07 01:00 | 93.4052 | 24.3247 | 36.152 | 0 | 37.2532 | 20
2025-10-24 03:00 | 68.0906 | 24.323 | 10.8374 | 0 | 37.2532 | 20
2025-07-03 22:00 | 52.7282 | 24.2721 | 0 | 0 | 37.2532 | 15.475
2025-08-22 16:00 | 55.7931 | 24.2064 | 0 | 0 | 37.2532 | 18.5398
2025-01-05 16:00 | 177.2234 | 24.2006 | 157.2234 | 0 | 0 | 20
2025-11-03 20:00 | 93.7826 | 24.1783 | 73.7826 | 0 | 0 | 20
2025-01-23 | 101.3662 | 24.174 | 81.3662 | 0 | 0 | 20
2025-10-31 01:00 | 73.7356 | 24.1553 | 16.4823 | 0 | 37.2532 | 20
2025-01-30 12:00 | 142.5899 | 24.1369 | 122.5899 | 0 | 0 | 20
2025-04-29 18:00 | 67.9791 | 24.1341 | 10.7259 | 0 | 37.2532 | 20
2025-04-21 09:00 | 85.9062 | 24.101 | 28.653 | 0 | 37.2532 | 20
2025-07-11 20:00 | 52.7595 | 24.0911 | 0 | 0 | 37.2532 | 15.5062
2025-10-18 10:00 | 124.2388 | 24.0806 | 66.9855 | 0 | 37.2532 | 20
2025-04-14 04:00 | 87.0101 | 24.0142 | 29.7568 | 0 | 37.2532 | 20
2025-02-06 02:00 | 122.2156 | 24.0004 | 102.2156 | 0 | 0 | 20
2025-06-02 21:00 | 66.5939 | 23.9299 | 9.3406 | 0 | 37.2532 | 20
2025-02-01 10:00 | 125.4638 | 23.8964 | 105.4638 | 0 | 0 | 20
2025-07-02 16:00 | 54.442 | 23.8963 | 0 | 0 | 37.2532 | 17.1887
2025-11-24 03:00 | 120.9371 | 23.8859 | 100.9371 | 0 | 0 | 20
2025-09-22 03:00 | 64.0202 | 23.8607 | 6.7669 | 0 | 37.2532 | 20
2025-11-18 19:00 | 130.4222 | 23.8601 | 110.4222 | 0 | 0 | 20
2025-06-27 14:00 | 53.1897 | 23.8588 | 0 | 0 | 37.2532 | 15.9365
2025-04-04 18:00 | 115.5896 | 23.8179 | 58.3364 | 0 | 37.2532 | 20
2025-09-13 08:00 | 71.9055 | 23.7817 | 14.6523 | 0 | 37.2532 | 20
2025-05-06 10:00 | 84.7764 | 23.7706 | 27.5232 | 0 | 37.2532 | 20
2025-12-02 14:00 | 163.4648 | 23.7311 | 143.4648 | 0 | 0 | 20
2025-09-01 12:00 | 57.8932 | 23.7065 | 0.63994 | 0 | 37.2532 | 20
2025-06-29 01:00 | 51.2026 | 23.6842 | 0 | 0 | 37.2532 | 13.9494
2025-09-17 21:00 | 59.2019 | 23.6817 | 1.9486 | 0 | 37.2532 | 20
2025-04-17 13:00 | 80.5796 | 23.6787 | 23.3264 | 0 | 37.2532 | 20
2025-01-22 09:00 | 167.3158 | 23.6786 | 147.3158 | 0 | 0 | 20
2025-06-29 21:00 | 54.5776 | 23.6651 | 0 | 0 | 37.2532 | 17.3244
2025-05-09 20:00 | 72.4796 | 23.6408 | 15.2264 | 0 | 37.2532 | 20
2025-04-26 13:00 | 77.5261 | 23.6192 | 20.2729 | 0 | 37.2532 | 20
2025-04-06 04:00 | 116.6579 | 23.6112 | 59.4047 | 0 | 37.2532 | 20
2025-03-05 16:00 | 139.2229 | 23.6044 | 119.2229 | 0 | 0 | 20
2025-01-05 02:00 | 124.6051 | 23.5855 | 104.6051 | 0 | 0 | 20
2025-08-31 14:00 | 57.8213 | 23.5287 | 0.56803 | 0 | 37.2532 | 20
2025-02-18 10:00 | 146.1618 | 23.5272 | 126.1618 | 0 | 0 | 20
2025-09-20 07:00 | 96.7977 | 23.4603 | 39.5445 | 0 | 37.2532 | 20
2025-10-26 09:00 | 101.3436 | 23.4186 | 44.0903 | 0 | 37.2532 | 20
2025-01-14 03:00 | 118.4336 | 23.3609 | 98.4336 | 0 | 0 | 20
2025-11-15 17:00 | 128.8733 | 23.3585 | 108.8733 | 0 | 0 | 20
2025-12-07 17:00 | 152.0307 | 23.3435 | 132.0307 | 0 | 0 | 20
2025-10-04 13:00 | 73.9727 | 23.3065 | 16.7195 | 0 | 37.2532 | 20
2025-01-03 23:00 | 101.2331 | 23.3044 | 81.2331 | 0 | 0 | 20
2025-08-25 05:00 | 50.0765 | 23.3026 | 0 | 0 | 37.2532 | 12.8233
2025-03-05 03:00 | 130.7546 | 23.3 | 73.5014 | 0 | 37.2532 | 20
2025-07-23 18:00 | 57.2029 | 23.29 | 0 | 0 | 37.2532 | 19.9497
2025-04-07 05:00 | 121.6681 | 23.257 | 64.4149 | 0 | 37.2532 | 20
2025-08-18 13:00 | 54.2814 | 23.2502 | 0 | 0 | 37.2532 | 17.0282
2025-12-08 12:00 | 151.1077 | 23.2303 | 131.1077 | 0 | 0 | 20
2025-08-26 02:00 | 51.2715 | 23.2286 | 0 | 0 | 37.2532 | 14.0182
2025-08-27 14:00 | 55.159 | 23.2239 | 0 | 0 | 37.2532 | 17.9058
2025-06-28 17:00 | 54.971 | 23.204 | 0 | 0 | 37.2532 | 17.7178
2025-04-09 03:00 | 66.2518 | 23.2027 | 8.9986 | 0 | 37.2532 | 20
2025-08-28 13:00 | 57.5066 | 23.1861 | 0.2534 | 0 | 37.2532 | 20
2025-07-26 10:00 | 49.7822 | 23.1602 | 0 | 0 | 37.2532 | 12.529
2025-02-28 05:00 | 175.3944 | 23.0877 | 118.1411 | 0 | 37.2532 | 20
2025-05-28 01:00 | 61.9107 | 23.075 | 4.6574 | 0 | 37.2532 | 20
2025-11-19 17:00 | 131.1955 | 23.0605 | 111.1955 | 0 | 0 | 20
2025-02-08 14:00 | 127.6483 | 23.0469 | 107.6483 | 0 | 0 | 20
2025-05-24 03:00 | 62.4927 | 23.0449 | 5.2394 | 0 | 37.2532 | 20
2025-10-27 17:00 | 114.2771 | 23.0221 | 94.2771 | 0 | 0 | 20
2025-06-23 13:00 | 53.8081 | 22.9893 | 0 | 0 | 37.2532 | 16.5549
2025-08-05 05:00 | 27.4569 | 22.9814 | 0 | 0 | 27.4569 | 0
2025-01-12 17:00 | 168.0954 | 22.9691 | 148.0954 | 0 | 0 | 20
2025-03-30 17:00 | 141.1491 | 22.9304 | 121.1491 | 0 | 0 | 20
2025-01-08 16:00 | 157.4128 | 22.8316 | 137.4128 | 0 | 0 | 20
2025-08-24 23:00 | 33.3715 | 22.8215 | 0 | 0 | 33.3715 | 0
2025-11-09 06:00 | 150.5406 | 22.817 | 93.2874 | 0 | 37.2532 | 20
2025-05-24 07:00 | 62.3626 | 22.7896 | 5.1094 | 0 | 37.2532 | 20
2025-12-07 12:00 | 131.4069 | 22.7797 | 111.4069 | 0 | 0 | 20
2025-10-20 04:00 | 127.0043 | 22.773 | 69.7511 | 0 | 37.2532 | 20
2025-05-16 16:00 | 77.3133 | 22.7458 | 20.0601 | 0 | 37.2532 | 20
2025-04-04 17:00 | 109.9242 | 22.7455 | 52.6709 | 0 | 37.2532 | 20
2025-02-25 04:00 | 115.8217 | 22.7382 | 58.5684 | 0 | 37.2532 | 20
2025-03-24 10:00 | 143.3477 | 22.699 | 86.0944 | 0 | 37.2532 | 20
2025-05-01 | 65.2027 | 22.685 | 7.9494 | 0 | 37.2532 | 20
2025-10-26 01:00 | 70.9577 | 22.6571 | 13.7045 | 0 | 37.2532 | 20
2025-03-15 11:00 | 133.7274 | 22.637 | 76.4741 | 0 | 37.2532 | 20
2025-12-04 13:00 | 189.1359 | 22.6324 | 169.1359 | 0 | 0 | 20
2025-07-14 19:00 | 53.5061 | 22.6209 | 0 | 0 | 37.2532 | 16.2529
2025-05-03 09:00 | 83.8179 | 22.5631 | 26.5647 | 0 | 37.2532 | 20
2025-09-05 10:00 | 61.8903 | 22.5251 | 4.6371 | 0 | 37.2532 | 20
2025-07-08 09:00 | 50.1798 | 22.4968 | 0 | 0 | 37.2532 | 12.9266
2025-06-18 17:00 | 55.1209 | 22.4323 | 0 | 0 | 37.2532 | 17.8677
2025-08-04 10:00 | 51.1729 | 22.4317 | 0 | 0 | 37.2532 | 13.9197
2025-11-12 15:00 | 144.5991 | 22.4179 | 124.5991 | 0 | 0 | 20
2025-02-12 03:00 | 130.352 | 22.3877 | 110.352 | 0 | 0 | 20
2025-08-05 06:00 | 30.2585 | 22.3779 | 0 | 0 | 30.2585 | 0
2025-12-15 10:00 | 164.8874 | 22.3409 | 144.8874 | 0 | 0 | 20
2025-11-11 15:00 | 144.4705 | 22.3338 | 124.4705 | 0 | 0 | 20
2025-02-27 06:00 | 161.9683 | 22.3284 | 104.7151 | 0 | 37.2532 | 20
2025-12-08 20:00 | 162.493 | 22.3207 | 142.493 | 0 | 0 | 20
2025-09-24 | 66.4052 | 22.3133 | 9.1519 | 0 | 37.2532 | 20
2025-08-24 02:00 | 52.8504 | 22.3041 | 0 | 0 | 37.2532 | 15.5972
2025-07-12 11:00 | 50.3878 | 22.2881 | 0 | 0 | 37.2532 | 13.1346
2025-11-01 09:00 | 103.7424 | 22.2713 | 46.4891 | 0 | 37.2532 | 20
2025-06-26 16:00 | 53.54 | 22.2079 | 0 | 0 | 37.2532 | 16.2868
2025-10-25 06:00 | 92.541 | 22.193 | 35.2878 | 0 | 37.2532 | 20
2025-03-15 10:00 | 129.5265 | 22.1883 | 72.2733 | 0 | 37.2532 | 20
2025-10-07 04:00 | 75.5274 | 22.1748 | 18.2742 | 0 | 37.2532 | 20
2025-06-11 10:00 | 54.1036 | 22.1714 | 0 | 0 | 37.2532 | 16.8504
2025-08-06 18:00 | 55.1924 | 22.1713 | 0 | 0 | 37.2532 | 17.9392
2025-06-09 23:00 | 62.8173 | 22.1557 | 5.564 | 0 | 37.2532 | 20
2025-08-01 03:00 | 49.9126 | 22.1221 | 0 | 0 | 37.2532 | 12.6593
2025-12-05 08:00 | 186.932 | 22.0444 | 166.932 | 0 | 0 | 20
2025-09-13 22:00 | 58.1343 | 22.0101 | 0.88104 | 0 | 37.2532 | 20
2025-01-07 01:00 | 141.0992 | 22.006 | 121.0992 | 0 | 0 | 20
2025-02-03 09:00 | 146.1568 | 21.9268 | 126.1568 | 0 | 0 | 20
2025-07-23 10:00 | 53.6065 | 21.8796 | 0 | 0 | 37.2532 | 16.3533
2025-02-03 18:00 | 147.9015 | 21.8548 | 127.9015 | 0 | 0 | 20
2025-02-22 03:00 | 109.5735 | 21.8507 | 52.3203 | 0 | 37.2532 | 20
2025-04-07 23:00 | 88.5403 | 21.8476 | 31.2871 | 0 | 37.2532 | 20
2025-04-30 15:00 | 67.6281 | 21.8456 | 10.3749 | 0 | 37.2532 | 20
2025-10-25 15:00 | 88.2759 | 21.8235 | 68.2759 | 0 | 0 | 20
2025-10-21 09:00 | 130.7735 | 21.8053 | 73.5202 | 0 | 37.2532 | 20
2025-12-29 08:00 | 169.5169 | 21.8052 | 149.5169 | 0 | 0 | 20
2025-09-29 09:00 | 90.9336 | 21.8035 | 33.6803 | 0 | 37.2532 | 20
2025-05-27 05:00 | 85.653 | 21.8007 | 28.3998 | 0 | 37.2532 | 20
2025-10-02 23:00 | 70.1604 | 21.7924 | 12.9072 | 0 | 37.2532 | 20
2025-02-11 20:00 | 153.828 | 21.7603 | 133.828 | 0 | 0 | 20
2025-12-13 22:00 | 141.3484 | 21.7483 | 121.3484 | 0 | 0 | 20
2025-08-29 07:00 | 69.7887 | 21.7313 | 12.5355 | 0 | 37.2532 | 20
2025-09-15 03:00 | 39.6484 | 21.6943 | 0 | 0 | 37.2532 | 2.3952
2025-06-30 | 52.3772 | 21.6587 | 0 | 0 | 37.2532 | 15.1239
2025-07-06 13:00 | 53.4284 | 21.6041 | 0 | 0 | 37.2532 | 16.1751
2025-10-16 18:00 | 118.2104 | 21.6003 | 98.2104 | 0 | 0 | 20
2025-11-29 21:00 | 153.5416 | 21.5978 | 133.5416 | 0 | 0 | 20
2025-04-24 16:00 | 64.4264 | 21.5845 | 7.1732 | 0 | 37.2532 | 20
2025-02-22 21:00 | 139.52 | 21.5825 | 119.52 | 0 | 0 | 20
2025-02-26 03:00 | 128.2472 | 21.573 | 70.9939 | 0 | 37.2532 | 20
2025-01-19 03:00 | 122.7444 | 21.5364 | 102.7444 | 0 | 0 | 20
2025-02-28 11:00 | 144.2696 | 21.5306 | 124.2696 | 0 | 0 | 20
2025-10-13 12:00 | 101.7062 | 21.5276 | 44.4529 | 0 | 37.2532 | 20
2025-08-24 20:00 | 55.2192 | 21.4811 | 0 | 0 | 37.2532 | 17.966
2025-08-13 06:00 | 50.49 | 21.4646 | 0 | 0 | 37.2532 | 13.2368
2025-06-10 18:00 | 56.6807 | 21.4487 | 0 | 0 | 37.2532 | 19.4274
2025-10-27 22:00 | 104.8016 | 21.4369 | 84.8016 | 0 | 0 | 20
2025-12-04 02:00 | 141.0487 | 21.4242 | 121.0487 | 0 | 0 | 20
2025-12-13 12:00 | 180.4652 | 21.3773 | 160.4652 | 0 | 0 | 20
2025-11-20 01:00 | 75.2053 | 21.328 | 55.2053 | 0 | 0 | 20
2025-04-12 18:00 | 85.2331 | 21.3112 | 27.9798 | 0 | 37.2532 | 20
2025-03-16 16:00 | 120.2833 | 21.3105 | 100.2833 | 0 | 0 | 20
2025-12-20 11:00 | 147.1939 | 21.2991 | 127.1939 | 0 | 0 | 20
2025-01-14 19:00 | 144.399 | 21.2518 | 124.399 | 0 | 0 | 20
2025-11-26 17:00 | 182.7234 | 21.2491 | 162.7234 | 0 | 0 | 20
2025-02-18 20:00 | 148.9858 | 21.2368 | 128.9858 | 0 | 0 | 20
2025-08-15 10:00 | 40.4033 | 21.2366 | 0 | 0 | 37.2532 | 3.15
2025-04-09 23:00 | 70.7565 | 21.2315 | 13.5033 | 0 | 37.2532 | 20
2025-05-08 23:00 | 66.8197 | 21.1894 | 9.5665 | 0 | 37.2532 | 20
2025-01-13 20:00 | 172.5294 | 21.1541 | 152.5294 | 0 | 0 | 20
2025-07-21 10:00 | 39.0114 | 21.1051 | 0 | 0 | 37.2532 | 1.7581
2025-12-24 18:00 | 145.4465 | 21.1032 | 125.4465 | 0 | 0 | 20
2025-02-19 05:00 | 150.418 | 21.0561 | 93.1647 | 0 | 37.2532 | 20
2025-10-30 18:00 | 127.6739 | 21.0052 | 107.6739 | 0 | 0 | 20
2025-09-21 17:00 | 70.2048 | 20.9532 | 12.9516 | 0 | 37.2532 | 20
2025-08-25 04:00 | 50.5459 | 20.953 | 0 | 0 | 37.2532 | 13.2926
2025-01-05 19:00 | 184.1928 | 20.9443 | 164.1928 | 0 | 0 | 20
2025-09-24 12:00 | 67.0616 | 20.9435 | 9.8083 | 0 | 37.2532 | 20
2025-12-04 06:00 | 190.6417 | 20.9423 | 170.6417 | 0 | 0 | 20
2025-11-27 21:00 | 145.3786 | 20.9173 | 125.3786 | 0 | 0 | 20
2025-06-12 06:00 | 51.2795 | 20.9159 | 0 | 0 | 37.2532 | 14.0263
2025-08-13 17:00 | 55.7146 | 20.9043 | 0 | 0 | 37.2532 | 18.4613
2025-03-08 02:00 | 111.1163 | 20.8694 | 53.8631 | 0 | 37.2532 | 20
2025-02-23 12:00 | 148.4115 | 20.8466 | 128.4115 | 0 | 0 | 20
2025-10-18 06:00 | 114.8781 | 20.8463 | 57.6248 | 0 | 37.2532 | 20
2025-03-03 07:00 | 155.2301 | 20.8338 | 97.9768 | 0 | 37.2532 | 20
2025-06-17 05:00 | 46.5193 | 20.7984 | 0 | 0 | 37.2532 | 9.266
2025-05-23 01:00 | 62.2382 | 20.7943 | 4.9849 | 0 | 37.2532 | 20
2025-09-22 | 65.2611 | 20.7411 | 8.0078 | 0 | 37.2532 | 20
2025-04-19 | 66.7589 | 20.6645 | 9.5057 | 0 | 37.2532 | 20
2025-06-26 | 51.4468 | 20.6641 | 0 | 0 | 37.2532 | 14.1936
2025-09-24 15:00 | 64.4613 | 20.6345 | 7.208 | 0 | 37.2532 | 20
2025-07-17 10:00 | 49.5624 | 20.488 | 0 | 0 | 37.2532 | 12.3091
2025-09-23 02:00 | 64.6205 | 20.4721 | 7.3673 | 0 | 37.2532 | 20
2025-10-09 16:00 | 94.2153 | 20.4232 | 74.2153 | 0 | 0 | 20
2025-03-15 12:00 | 134.6193 | 20.4012 | 77.3661 | 0 | 37.2532 | 20
2025-12-29 02:00 | 131.6851 | 20.3994 | 111.6851 | 0 | 0 | 20
2025-11-22 03:00 | 123.7559 | 20.3884 | 103.7559 | 0 | 0 | 20
2025-10-15 10:00 | 119.4548 | 20.3419 | 62.2015 | 0 | 37.2532 | 20
2025-10-16 01:00 | 70.8359 | 20.3361 | 13.5827 | 0 | 37.2532 | 20
2025-08-09 23:00 | 54.1511 | 20.3264 | 0 | 0 | 37.2532 | 16.8978
2025-07-25 14:00 | 54.7413 | 20.322 | 0 | 0 | 37.2532 | 17.488
2025-04-02 17:00 | 120.2203 | 20.2905 | 62.967 | 0 | 37.2532 | 20
2025-03-29 01:00 | 93.1596 | 20.2546 | 35.9064 | 0 | 37.2532 | 20
2025-10-27 20:00 | 108.9748 | 20.2372 | 88.9748 | 0 | 0 | 20
2025-04-02 02:00 | 119.7677 | 20.2012 | 62.5144 | 0 | 37.2532 | 20
2025-09-08 22:00 | 77.7419 | 20.1301 | 20.4886 | 0 | 37.2532 | 20
2025-04-30 21:00 | 82.9413 | 20.1258 | 25.6881 | 0 | 37.2532 | 20
2025-04-24 03:00 | 64.0504 | 20.119 | 6.7971 | 0 | 37.2532 | 20
2025-04-15 23:00 | 71.0424 | 20.0996 | 13.7891 | 0 | 37.2532 | 20
2025-04-13 23:00 | 63.9624 | 20.0859 | 6.7091 | 0 | 37.2532 | 20
2025-11-27 02:00 | 139.5047 | 20.0787 | 119.5047 | 0 | 0 | 20
2025-07-07 08:00 | 47.4071 | 20.0561 | 0 | 0 | 37.2532 | 10.1539
2025-06-27 04:00 | 49.3492 | 20.0545 | 0 | 0 | 37.2532 | 12.0959
2025-11-02 02:00 | 71.0327 | 20.0153 | 13.7795 | 0 | 37.2532 | 20
2025-10-24 17:00 | 99.8933 | 19.9192 | 79.8933 | 0 | 0 | 20
2025-02-09 08:00 | 140.0949 | 19.915 | 120.0949 | 0 | 0 | 20
2025-05-20 05:00 | 53.6299 | 19.9121 | 0 | 0 | 37.2532 | 16.3767
2025-08-17 | 42.625 | 19.8802 | 0 | 0 | 37.2532 | 5.3717
2025-01-23 13:00 | 153.6347 | 19.8619 | 133.6347 | 0 | 0 | 20
2025-06-20 10:00 | 50.2076 | 19.818 | 0 | 0 | 37.2532 | 12.9544
2025-01-20 21:00 | 170.3074 | 19.8091 | 150.3074 | 0 | 0 | 20
2025-02-18 11:00 | 138.6229 | 19.7377 | 118.6229 | 0 | 0 | 20
2025-04-17 23:00 | 70.43 | 19.7369 | 13.1768 | 0 | 37.2532 | 20
2025-04-07 09:00 | 85.7374 | 19.7325 | 28.4842 | 0 | 37.2532 | 20
2025-12-21 23:00 | 103.3202 | 19.7258 | 83.3202 | 0 | 0 | 20
2025-10-07 06:00 | 104.1873 | 19.6989 | 46.9341 | 0 | 37.2532 | 20
2025-09-13 19:00 | 60.1722 | 19.6508 | 2.919 | 0 | 37.2532 | 20
2025-01-28 14:00 | 165.3985 | 19.6268 | 145.3985 | 0 | 0 | 20
2025-12-29 | 104.1403 | 19.6251 | 84.1403 | 0 | 0 | 20
2025-07-02 20:00 | 53.5936 | 19.5811 | 0 | 0 | 37.2532 | 16.3403
2025-10-11 19:00 | 116.1613 | 19.5807 | 96.1613 | 0 | 0 | 20
2025-04-11 13:00 | 85.0446 | 19.5718 | 27.7913 | 0 | 37.2532 | 20
2025-09-05 16:00 | 67.4097 | 19.5613 | 10.1564 | 0 | 37.2532 | 20
2025-05-07 08:00 | 91.4874 | 19.5427 | 34.2342 | 0 | 37.2532 | 20
2025-08-21 16:00 | 55.385 | 19.5373 | 0 | 0 | 37.2532 | 18.1318
2025-10-08 | 63.2333 | 19.4704 | 5.9801 | 0 | 37.2532 | 20
2025-12-12 06:00 | 183.719 | 19.4667 | 163.719 | 0 | 0 | 20
2025-11-18 11:00 | 119.3198 | 19.4366 | 99.3198 | 0 | 0 | 20
2025-10-02 03:00 | 64.7037 | 19.4361 | 7.4505 | 0 | 37.2532 | 20
2025-02-07 14:00 | 141.5376 | 19.4335 | 121.5376 | 0 | 0 | 20
2025-07-08 17:00 | 53.6347 | 19.3952 | 0 | 0 | 37.2532 | 16.3814
2025-07-22 | 54.2704 | 19.3847 | 0 | 0 | 37.2532 | 17.0171
2025-05-03 04:00 | 64.2906 | 19.3386 | 7.0374 | 0 | 37.2532 | 20
2025-08-26 07:00 | 45.5807 | 19.3215 | 0 | 0 | 37.2532 | 8.3275
2025-05-13 22:00 | 88.3075 | 19.3101 | 31.0543 | 0 | 37.2532 | 20
2025-05-11 10:00 | 63.7728 | 19.2733 | 6.5196 | 0 | 37.2532 | 20
2025-11-26 18:00 | 181.6414 | 19.2574 | 161.6414 | 0 | 0 | 20
2025-02-27 15:00 | 145.1545 | 19.2047 | 125.1545 | 0 | 0 | 20
2025-07-12 09:00 | 48.8402 | 19.1699 | 0 | 0 | 37.2532 | 11.587
2025-04-02 18:00 | 125.2095 | 19.1574 | 105.2095 | 0 | 0 | 20
2025-11-10 09:00 | 144.5222 | 19.1511 | 87.2689 | 0 | 37.2532 | 20
2025-03-13 17:00 | 139.5148 | 19.1484 | 119.5148 | 0 | 0 | 20
2025-04-11 07:00 | 102.6955 | 19.1446 | 45.4423 | 0 | 37.2532 | 20
2025-09-20 16:00 | 68.8854 | 19.14 | 11.6322 | 0 | 37.2532 | 20
2025-02-13 20:00 | 156.0925 | 19.1024 | 136.0925 | 0 | 0 | 20
2025-03-05 | 95.897 | 19.0798 | 75.897 | 0 | 0 | 20
2025-08-11 23:00 | 53.4566 | 19.0754 | 0 | 0 | 37.2532 | 16.2034
2025-10-18 19:00 | 115.8094 | 19.0425 | 95.8094 | 0 | 0 | 20
2025-01-31 04:00 | 140.8591 | 19.0351 | 120.8591 | 0 | 0 | 20
2025-01-01 23:00 | 121.0669 | 19.0202 | 101.0669 | 0 | 0 | 20
2025-08-09 | 50.4684 | 18.9574 | 0 | 0 | 37.2532 | 13.2152
2025-08-10 08:00 | 28.5819 | 18.9563 | 0 | 0 | 28.5819 | 0
2025-07-16 15:00 | 56.165 | 18.9425 | 0 | 0 | 37.2532 | 18.9117
2025-02-05 23:00 | 102.8413 | 18.9304 | 82.8413 | 0 | 0 | 20
2025-12-30 18:00 | 173.157 | 18.9209 | 153.157 | 0 | 0 | 20
2025-12-31 20:00 | 165.7907 | 18.9209 | 145.7907 | 0 | 0 | 20
2025-01-05 11:00 | 173.8974 | 18.9039 | 153.8974 | 0 | 0 | 20
2025-01-21 19:00 | 178.3145 | 18.8706 | 158.3145 | 0 | 0 | 20
2025-03-02 15:00 | 143.5899 | 18.807 | 123.5899 | 0 | 0 | 20
2025-02-07 12:00 | 137.5749 | 18.7975 | 117.5749 | 0 | 0 | 20
2025-09-07 22:00 | 66.5879 | 18.7855 | 9.3346 | 0 | 37.2532 | 20
2025-03-03 23:00 | 109.0833 | 18.7836 | 89.0833 | 0 | 0 | 20
2025-07-22 19:00 | 53.8239 | 18.779 | 0 | 0 | 37.2532 | 16.5707
2025-02-11 16:00 | 159.4911 | 18.7629 | 139.4911 | 0 | 0 | 20
2025-06-25 05:00 | 49.1352 | 18.7615 | 0 | 0 | 37.2532 | 11.882
2025-04-10 11:00 | 77.7243 | 18.7224 | 20.4711 | 0 | 37.2532 | 20
2025-04-27 | 63.8697 | 18.6651 | 6.6164 | 0 | 37.2532 | 20
2025-07-23 09:00 | 51.6632 | 18.646 | 0 | 0 | 37.2532 | 14.41
2025-04-23 23:00 | 68.0524 | 18.6294 | 10.7992 | 0 | 37.2532 | 20
2025-11-15 20:00 | 124.6841 | 18.6059 | 104.6841 | 0 | 0 | 20
2025-07-13 03:00 | 49.423 | 18.6009 | 0 | 0 | 37.2532 | 12.1698
2025-09-09 01:00 | 78.1751 | 18.5647 | 20.9219 | 0 | 37.2532 | 20
2025-09-28 22:00 | 83.7578 | 18.5559 | 26.5046 | 0 | 37.2532 | 20
2025-11-03 22:00 | 82.2118 | 18.5465 | 62.2118 | 0 | 0 | 20
2025-11-11 16:00 | 148.1348 | 18.5453 | 128.1348 | 0 | 0 | 20
2025-06-27 16:00 | 54.1619 | 18.5205 | 0 | 0 | 37.2532 | 16.9087
2025-12-05 02:00 | 143.8521 | 18.51 | 123.8521 | 0 | 0 | 20
2025-09-11 09:00 | 62.5139 | 18.4705 | 5.2606 | 0 | 37.2532 | 20
2025-09-09 16:00 | 67.0477 | 18.4631 | 9.7945 | 0 | 37.2532 | 20
2025-09-21 11:00 | 67.5494 | 18.4569 | 10.2962 | 0 | 37.2532 | 20
2025-11-14 19:00 | 141.8249 | 18.4508 | 121.8249 | 0 | 0 | 20
2025-06-06 20:00 | 58.3675 | 18.3906 | 1.1143 | 0 | 37.2532 | 20
2025-05-02 07:00 | 81.758 | 18.3901 | 24.5047 | 0 | 37.2532 | 20
2025-06-07 19:00 | 54.5462 | 18.3148 | 0 | 0 | 37.2532 | 17.293
2025-10-20 14:00 | 116.728 | 18.2921 | 96.728 | 0 | 0 | 20
2025-11-14 02:00 | 103.4146 | 18.2875 | 83.4146 | 0 | 0 | 20
2025-12-05 23:00 | 106.8297 | 18.2689 | 86.8297 | 0 | 0 | 20
2025-08-09 10:00 | 51.7852 | 18.2077 | 0 | 0 | 37.2532 | 14.532
2025-01-19 22:00 | 133.7512 | 18.2069 | 113.7512 | 0 | 0 | 20
2025-04-06 12:00 | 89.7426 | 18.1739 | 32.4893 | 0 | 37.2532 | 20
2025-06-04 19:00 | 55.3147 | 18.1601 | 0 | 0 | 37.2532 | 18.0615
2025-08-14 22:00 | 54.3658 | 18.1601 | 0 | 0 | 37.2532 | 17.1126
2025-03-25 20:00 | 159.9264 | 18.1501 | 139.9264 | 0 | 0 | 20
2025-02-13 23:00 | 96.4114 | 18.067 | 76.4114 | 0 | 0 | 20
2025-02-15 18:00 | 149.4779 | 18.0647 | 129.4779 | 0 | 0 | 20
2025-05-23 02:00 | 62.7772 | 18.0566 | 5.524 | 0 | 37.2532 | 20
2025-05-11 04:00 | 54.3089 | 18.0402 | 0 | 0 | 37.2532 | 17.0556
2025-10-27 11:00 | 103.2864 | 17.9989 | 46.0331 | 0 | 37.2532 | 20
2025-02-28 06:00 | 165.8535 | 17.9665 | 108.6002 | 0 | 37.2532 | 20
2025-02-23 06:00 | 132.0945 | 17.8863 | 74.8413 | 0 | 37.2532 | 20
2025-12-25 10:00 | 145.1637 | 17.8686 | 125.1637 | 0 | 0 | 20
2025-03-22 17:00 | 133.6894 | 17.8663 | 113.6894 | 0 | 0 | 20
2025-07-30 04:00 | 50.5113 | 17.8039 | 0 | 0 | 37.2532 | 13.2581
2025-05-23 11:00 | 63.5774 | 17.8003 | 6.3241 | 0 | 37.2532 | 20
2025-07-29 07:00 | 28.3312 | 17.7999 | 0 | 0 | 28.3312 | 0
2025-08-28 09:00 | 52.7103 | 17.7889 | 0 | 0 | 37.2532 | 15.4571
2025-08-03 14:00 | 53.5531 | 17.756 | 0 | 0 | 37.2532 | 16.2999
2025-10-04 21:00 | 77.8973 | 17.748 | 20.6441 | 0 | 37.2532 | 20
2025-01-06 07:00 | 163.074 | 17.6151 | 143.074 | 0 | 0 | 20
2025-06-07 21:00 | 66.721 | 17.5949 | 9.4677 | 0 | 37.2532 | 20
2025-08-20 10:00 | 30.4602 | 17.5917 | 0 | 0 | 30.4602 | 0
2025-05-25 12:00 | 88.6471 | 17.5815 | 31.3939 | 0 | 37.2532 | 20
2025-10-02 | 66.8596 | 17.5453 | 9.6064 | 0 | 37.2532 | 20
2025-05-10 07:00 | 77.9189 | 17.5196 | 20.6657 | 0 | 37.2532 | 20
2025-12-03 14:00 | 175.4246 | 17.4984 | 155.4246 | 0 | 0 | 20
2025-02-20 05:00 | 176.082 | 17.4969 | 118.8287 | 0 | 37.2532 | 20
2025-10-03 13:00 | 84.8246 | 17.4882 | 27.5714 | 0 | 37.2532 | 20
2025-09-06 12:00 | 65.0445 | 17.4619 | 7.7913 | 0 | 37.2532 | 20
2025-01-27 19:00 | 152.3531 | 17.4336 | 132.3531 | 0 | 0 | 20
2025-03-05 06:00 | 166.9183 | 17.4118 | 109.665 | 0 | 37.2532 | 20
2025-01-10 10:00 | 139.219 | 17.3872 | 119.219 | 0 | 0 | 20
2025-07-31 | 50.6126 | 17.3835 | 0 | 0 | 37.2532 | 13.3593
2025-05-29 | 54.5302 | 17.3437 | 0 | 0 | 37.2532 | 17.277
2025-01-11 07:00 | 145.0226 | 17.3349 | 125.0226 | 0 | 0 | 20
2025-04-17 14:00 | 69.8004 | 17.2959 | 12.5471 | 0 | 37.2532 | 20
2025-03-24 13:00 | 129.6018 | 17.2867 | 72.3486 | 0 | 37.2532 | 20
2025-05-13 04:00 | 115.6969 | 17.2608 | 58.4437 | 0 | 37.2532 | 20
2025-06-23 10:00 | 53.9701 | 17.248 | 0 | 0 | 37.2532 | 16.7169
2025-04-21 13:00 | 85.5605 | 17.2475 | 28.3073 | 0 | 37.2532 | 20
2025-10-04 04:00 | 65.7873 | 17.1745 | 8.5341 | 0 | 37.2532 | 20
2025-09-26 15:00 | 75.9617 | 17.1663 | 18.7084 | 0 | 37.2532 | 20
2025-05-07 07:00 | 99.9772 | 17.0979 | 42.724 | 0 | 37.2532 | 20
2025-06-27 19:00 | 53.8777 | 17.0685 | 0 | 0 | 37.2532 | 16.6244
2025-03-14 21:00 | 146.0679 | 17.0417 | 126.0679 | 0 | 0 | 20
2025-12-21 13:00 | 154.6378 | 17.0033 | 134.6378 | 0 | 0 | 20
2025-01-07 13:00 | 167.6862 | 16.9886 | 147.6862 | 0 | 0 | 20
2025-10-25 12:00 | 94.9237 | 16.9816 | 37.6705 | 0 | 37.2532 | 20
2025-08-07 17:00 | 55.1851 | 16.9651 | 0 | 0 | 37.2532 | 17.9318
2025-07-22 03:00 | 47.7741 | 16.9594 | 0 | 0 | 37.2532 | 10.5208
2025-11-14 07:00 | 145.544 | 16.9488 | 88.2908 | 0 | 37.2532 | 20
2025-10-17 08:00 | 120.4943 | 16.9424 | 63.241 | 0 | 37.2532 | 20
2025-02-11 19:00 | 160.5608 | 16.9157 | 140.5608 | 0 | 0 | 20
2025-01-28 11:00 | 141.0165 | 16.8968 | 121.0165 | 0 | 0 | 20
2025-07-31 10:00 | 49.9998 | 16.8947 | 0 | 0 | 37.2532 | 12.7465
2025-08-07 09:00 | 51.108 | 16.8872 | 0 | 0 | 37.2532 | 13.8548
2025-03-15 02:00 | 109.6949 | 16.8462 | 52.4416 | 0 | 37.2532 | 20
2025-03-27 10:00 | 115.6852 | 16.807 | 58.432 | 0 | 37.2532 | 20
2025-08-17 18:00 | 55.16 | 16.7988 | 0 | 0 | 37.2532 | 17.9067
2025-08-24 13:00 | 55.7287 | 16.7537 | 0 | 0 | 37.2532 | 18.4755
2025-09-23 16:00 | 69.1241 | 16.7396 | 11.8708 | 0 | 37.2532 | 20
2025-05-07 09:00 | 82.5453 | 16.7117 | 25.2921 | 0 | 37.2532 | 20
2025-05-30 05:00 | 87.0555 | 16.7025 | 29.8023 | 0 | 37.2532 | 20
2025-04-17 02:00 | 88.3586 | 16.6884 | 31.1053 | 0 | 37.2532 | 20
2025-02-23 14:00 | 140.1364 | 16.6857 | 120.1364 | 0 | 0 | 20
2025-01-28 10:00 | 142.2656 | 16.6622 | 122.2656 | 0 | 0 | 20
2025-07-17 16:00 | 53.3441 | 16.6607 | 0 | 0 | 37.2532 | 16.0909
2025-06-13 08:00 | 52.8408 | 16.6082 | 0 | 0 | 37.2532 | 15.5875
2025-04-23 03:00 | 78.4007 | 16.5907 | 21.1474 | 0 | 37.2532 | 20
2025-09-14 17:00 | 68.5158 | 16.5847 | 11.2625 | 0 | 37.2532 | 20
2025-12-06 19:00 | 175.6556 | 16.578 | 155.6556 | 0 | 0 | 20
2025-10-30 10:00 | 106.6243 | 16.5562 | 49.3711 | 0 | 37.2532 | 20
2025-12-10 16:00 | 177.1385 | 16.5459 | 157.1385 | 0 | 0 | 20
2025-12-25 07:00 | 145.6234 | 16.4987 | 125.6234 | 0 | 0 | 20
2025-07-14 06:00 | 52.0561 | 16.4867 | 0 | 0 | 37.2532 | 14.8029
2025-03-06 18:00 | 159.8416 | 16.4801 | 139.8416 | 0 | 0 | 20
2025-12-26 19:00 | 166.6431 | 16.4617 | 146.6431 | 0 | 0 | 20
2025-02-23 07:00 | 134.9764 | 16.4263 | 77.7232 | 0 | 37.2532 | 20
2025-10-10 15:00 | 92.3534 | 16.3304 | 72.3534 | 0 | 0 | 20
2025-11-13 06:00 | 141.4979 | 16.3301 | 84.2447 | 0 | 37.2532 | 20
2025-06-27 02:00 | 50.2691 | 16.2564 | 0 | 0 | 37.2532 | 13.0159
2025-06-04 12:00 | 53.216 | 16.2479 | 0 | 0 | 37.2532 | 15.9627
2025-09-28 07:00 | 100.3478 | 16.2181 | 43.0946 | 0 | 37.2532 | 20
2025-11-27 | 112.3149 | 16.2164 | 92.3149 | 0 | 0 | 20
2025-03-26 22:00 | 125.7976 | 16.1898 | 68.5444 | 0 | 37.2532 | 20
2025-01-19 10:00 | 159.2076 | 16.183 | 139.2076 | 0 | 0 | 20
2025-04-01 13:00 | 127.9727 | 16.1728 | 70.7195 | 0 | 37.2532 | 20
2025-05-08 06:00 | 101.6932 | 16.1587 | 44.44 | 0 | 37.2532 | 20
2025-02-01 05:00 | 120.7698 | 16.1544 | 100.7698 | 0 | 0 | 20
2025-05-06 09:00 | 79.8908 | 16.1468 | 22.6375 | 0 | 37.2532 | 20
2025-02-23 21:00 | 156.6541 | 16.0945 | 136.6541 | 0 | 0 | 20
2025-01-09 23:00 | 96.0164 | 16.0915 | 76.0164 | 0 | 0 | 20
2025-10-29 10:00 | 111.1933 | 16.0686 | 53.94 | 0 | 37.2532 | 20
2025-02-17 | 77.4405 | 16.0302 | 57.4405 | 0 | 0 | 20
2025-07-05 23:00 | 52.5246 | 15.984 | 0 | 0 | 37.2532 | 15.2714
2025-05-16 18:00 | 82.8717 | 15.9521 | 25.6185 | 0 | 37.2532 | 20
2025-08-20 16:00 | 55.3332 | 15.9187 | 0 | 0 | 37.2532 | 18.08
2025-10-30 15:00 | 112.8639 | 15.9023 | 92.8639 | 0 | 0 | 20
2025-04-19 22:00 | 92.5453 | 15.8967 | 35.2921 | 0 | 37.2532 | 20
2025-01-06 16:00 | 171.4123 | 15.8937 | 151.4123 | 0 | 0 | 20
2025-07-03 08:00 | 49.6412 | 15.8778 | 0 | 0 | 37.2532 | 12.388
2025-12-18 11:00 | 149.3858 | 15.8604 | 129.3858 | 0 | 0 | 20
2025-05-13 21:00 | 95.6124 | 15.8461 | 38.3592 | 0 | 37.2532 | 20
2025-07-01 04:00 | 37.4227 | 15.8408 | 0 | 0 | 37.2532 | 0.16944
2025-12-18 13:00 | 141.5434 | 15.8324 | 121.5434 | 0 | 0 | 20
2025-10-04 07:00 | 89.5969 | 15.8252 | 32.3437 | 0 | 37.2532 | 20
2025-04-28 21:00 | 77.7484 | 15.8055 | 20.4952 | 0 | 37.2532 | 20
2025-05-16 04:00 | 127.319 | 15.7677 | 70.0657 | 0 | 37.2532 | 20
2025-10-17 09:00 | 118.4199 | 15.7476 | 61.1667 | 0 | 37.2532 | 20
2025-12-24 16:00 | 147.2555 | 15.7275 | 127.2555 | 0 | 0 | 20
2025-06-28 16:00 | 54.4777 | 15.7197 | 0 | 0 | 37.2532 | 17.2244
2025-06-25 23:00 | 52.4422 | 15.7185 | 0 | 0 | 37.2532 | 15.189
2025-03-22 09:00 | 147.2417 | 15.6945 | 89.9884 | 0 | 37.2532 | 20
2025-10-03 06:00 | 94.5442 | 15.6927 | 37.2909 | 0 | 37.2532 | 20
2025-02-19 20:00 | 155.6983 | 15.6399 | 135.6983 | 0 | 0 | 20
2025-02-10 09:00 | 143.7071 | 15.5396 | 123.7071 | 0 | 0 | 20
2025-06-19 21:00 | 56.1578 | 15.5181 | 0 | 0 | 37.2532 | 18.9045
2025-04-06 14:00 | 88.135 | 15.5032 | 30.8817 | 0 | 37.2532 | 20
2025-03-09 19:00 | 154.1801 | 15.4389 | 134.1801 | 0 | 0 | 20
2025-07-03 23:00 | 51.6371 | 15.3839 | 0 | 0 | 37.2532 | 14.3838
2025-08-17 19:00 | 55.4691 | 15.3536 | 0 | 0 | 37.2532 | 18.2159
2025-11-13 19:00 | 143.1942 | 15.2923 | 123.1942 | 0 | 0 | 20
2025-07-24 19:00 | 53.9628 | 15.2907 | 0 | 0 | 37.2532 | 16.7095
2025-07-09 20:00 | 53.3474 | 15.2734 | 0 | 0 | 37.2532 | 16.0942
2025-09-11 12:00 | 63.4848 | 15.2706 | 6.2315 | 0 | 37.2532 | 20
2025-06-07 22:00 | 62.0639 | 15.2467 | 4.8106 | 0 | 37.2532 | 20
2025-12-24 03:00 | 112.9498 | 15.2349 | 92.9498 | 0 | 0 | 20
2025-02-24 14:00 | 137.3473 | 15.1933 | 117.3473 | 0 | 0 | 20
2025-01-30 05:00 | 174.1547 | 15.1857 | 154.1547 | 0 | 0 | 20
2025-12-19 03:00 | 128.2847 | 15.175 | 108.2847 | 0 | 0 | 20
2025-09-30 05:00 | 40.7606 | 15.1136 | 0 | 0 | 37.2532 | 3.5073
2025-10-30 16:00 | 118.0188 | 15.0677 | 98.0187 | 0 | 0 | 20
2025-10-18 17:00 | 112.139 | 15.0635 | 92.139 | 0 | 0 | 20
2025-11-22 23:00 | 84.7671 | 15.0518 | 64.7671 | 0 | 0 | 20
2025-02-18 18:00 | 148.6653 | 15.0494 | 128.6653 | 0 | 0 | 20
2025-05-12 02:00 | 55.6844 | 15.0323 | 0 | 0 | 37.2532 | 18.4312
2025-01-19 18:00 | 173.8002 | 15.0108 | 153.8002 | 0 | 0 | 20

## Speicherfüllstand H
Timestamp
2025-01-01
2025-01-01 01:00
2025-01-01 02:00
2025-01-01 03:00
2025-01-01 04:00
2025-01-01 05:00
2025-01-01 06:00
2025-01-01 07:00
2025-01-01 08:00
2025-01-01 09:00
2025-01-01 10:00
2025-01-01 11:00
2025-01-01 12:00
2025-01-01 13:00
2025-01-01 14:00
2025-01-01 15:00
2025-01-01 16:00
2025-01-01 17:00
2025-01-01 18:00
2025-01-01 19:00
2025-01-01 20:00
2025-01-01 21:00
2025-01-01 22:00
2025-01-01 23:00
2025-01-02
2025-01-02 01:00
2025-01-02 02:00
2025-01-02 03:00
2025-01-02 04:00
2025-01-02 05:00
2025-01-02 06:00
2025-01-02 07:00
2025-01-02 08:00
2025-01-02 09:00
2025-01-02 10:00
2025-01-02 11:00
2025-01-02 12:00
2025-01-02 13:00
2025-01-02 14:00
2025-01-02 15:00
2025-01-02 16:00
2025-01-02 17:00
2025-01-02 18:00
2025-01-02 19:00
2025-01-02 20:00
2025-01-02 21:00
2025-01-02 22:00
2025-01-02 23:00
2025-01-03
2025-01-03 01:00
2025-01-03 02:00
2025-01-03 03:00
2025-01-03 04:00
2025-01-03 05:00
2025-01-03 06:00
2025-01-03 07:00
2025-01-03 08:00
2025-01-03 09:00
2025-01-03 10:00
2025-01-03 11:00
2025-01-03 12:00
2025-01-03 13:00
2025-01-03 14:00
2025-01-03 15:00
2025-01-03 16:00
2025-01-03 17:00
2025-01-03 18:00
2025-01-03 19:00
2025-01-03 20:00
2025-01-03 21:00
2025-01-03 22:00
2025-01-03 23:00
2025-01-04
2025-01-04 01:00
2025-01-04 02:00
2025-01-04 03:00
2025-01-04 04:00
2025-01-04 05:00
2025-01-04 06:00
2025-01-04 07:00
2025-01-04 08:00
2025-01-04 09:00
2025-01-04 10:00
2025-01-04 11:00
2025-01-04 12:00
2025-01-04 13:00
2025-01-04 14:00
2025-01-04 15:00
2025-01-04 16:00
2025-01-04 17:00
2025-01-04 18:00
2025-01-04 19:00
2025-01-04 20:00
2025-01-04 21:00
2025-01-04 22:00
2025-01-04 23:00
2025-01-05
2025-01-05 01:00
2025-01-05 02:00
2025-01-05 03:00
2025-01-05 04:00
2025-01-05 05:00
2025-01-05 06:00
2025-01-05 07:00
2025-01-05 08:00
2025-01-05 09:00
2025-01-05 10:00
2025-01-05 11:00
2025-01-05 12:00
2025-01-05 13:00
2025-01-05 14:00
2025-01-05 15:00
2025-01-05 16:00
2025-01-05 17:00
2025-01-05 18:00
2025-01-05 19:00
2025-01-05 20:00
2025-01-05 21:00
2025-01-05 22:00
2025-01-05 23:00
2025-01-06
2025-01-06 01:00
2025-01-06 02:00
2025-01-06 03:00
2025-01-06 04:00
2025-01-06 05:00
2025-01-06 06:00
2025-01-06 07:00
2025-01-06 08:00
2025-01-06 09:00
2025-01-06 10:00
2025-01-06 11:00
2025-01-06 12:00
2025-01-06 13:00
2025-01-06 14:00
2025-01-06 15:00
2025-01-06 16:00
2025-01-06 17:00
2025-01-06 18:00
2025-01-06 19:00
2025-01-06 20:00
2025-01-06 21:00
2025-01-06 22:00
2025-01-06 23:00
2025-01-07
2025-01-07 01:00
2025-01-07 02:00
2025-01-07 03:00
2025-01-07 04:00
2025-01-07 05:00
2025-01-07 06:00
2025-01-07 07:00
2025-01-07 08:00
2025-01-07 09:00
2025-01-07 10:00
2025-01-07 11:00
2025-01-07 12:00
2025-01-07 13:00
2025-01-07 14:00
2025-01-07 15:00
2025-01-07 16:00
2025-01-07 17:00
2025-01-07 18:00
2025-01-07 19:00
2025-01-07 20:00
2025-01-07 21:00
2025-01-07 22:00
2025-01-07 23:00
2025-01-08
2025-01-08 01:00
2025-01-08 02:00
2025-01-08 03:00
2025-01-08 04:00
2025-01-08 05:00
2025-01-08 06:00
2025-01-08 07:00
2025-01-08 08:00
2025-01-08 09:00
2025-01-08 10:00
2025-01-08 11:00
2025-01-08 12:00
2025-01-08 13:00
2025-01-08 14:00
2025-01-08 15:00
2025-01-08 16:00
2025-01-08 17:00
2025-01-08 18:00
2025-01-08 19:00
2025-01-08 20:00
2025-01-08 21:00
2025-01-08 22:00
2025-01-08 23:00
2025-01-09
2025-01-09 01:00
2025-01-09 02:00
2025-01-09 03:00
2025-01-09 04:00
2025-01-09 05:00
2025-01-09 06:00
2025-01-09 07:00
2025-01-09 08:00
2025-01-09 09:00
2025-01-09 10:00
2025-01-09 11:00
2025-01-09 12:00
2025-01-09 13:00
2025-01-09 14:00
2025-01-09 15:00
2025-01-09 16:00
2025-01-09 17:00
2025-01-09 18:00
2025-01-09 19:00
2025-01-09 20:00
2025-01-09 21:00
2025-01-09 22:00
2025-01-09 23:00
2025-01-10
2025-01-10 01:00
2025-01-10 02:00
2025-01-10 03:00
2025-01-10 04:00
2025-01-10 05:00
2025-01-10 06:00
2025-01-10 07:00
2025-01-10 08:00
2025-01-10 09:00
2025-01-10 10:00
2025-01-10 11:00
2025-01-10 12:00
2025-01-10 13:00
2025-01-10 14:00
2025-01-10 15:00
2025-01-10 16:00
2025-01-10 17:00
2025-01-10 18:00
2025-01-10 19:00
2025-01-10 20:00
2025-01-10 21:00
2025-01-10 22:00
2025-01-10 23:00
2025-01-11
2025-01-11 01:00
2025-01-11 02:00
2025-01-11 03:00
2025-01-11 04:00
2025-01-11 05:00
2025-01-11 06:00
2025-01-11 07:00
2025-01-11 08:00
2025-01-11 09:00
2025-01-11 10:00
2025-01-11 11:00
2025-01-11 12:00
2025-01-11 13:00
2025-01-11 14:00
2025-01-11 15:00
2025-01-11 16:00
2025-01-11 17:00
2025-01-11 18:00
2025-01-11 19:00
2025-01-11 20:00
2025-01-11 21:00
2025-01-11 22:00
2025-01-11 23:00
2025-01-12
2025-01-12 01:00
2025-01-12 02:00
2025-01-12 03:00
2025-01-12 04:00
2025-01-12 05:00
2025-01-12 06:00
2025-01-12 07:00
2025-01-12 08:00
2025-01-12 09:00
2025-01-12 10:00
2025-01-12 11:00
2025-01-12 12:00
2025-01-12 13:00
2025-01-12 14:00
2025-01-12 15:00
2025-01-12 16:00
2025-01-12 17:00
2025-01-12 18:00
2025-01-12 19:00
2025-01-12 20:00
2025-01-12 21:00
2025-01-12 22:00
2025-01-12 23:00
2025-01-13
2025-01-13 01:00
2025-01-13 02:00
2025-01-13 03:00
2025-01-13 04:00
2025-01-13 05:00
2025-01-13 06:00
2025-01-13 07:00
2025-01-13 08:00
2025-01-13 09:00
2025-01-13 10:00
2025-01-13 11:00
2025-01-13 12:00
2025-01-13 13:00
2025-01-13 14:00
2025-01-13 15:00
2025-01-13 16:00
2025-01-13 17:00
2025-01-13 18:00
2025-01-13 19:00
2025-01-13 20:00
2025-01-13 21:00
2025-01-13 22:00
2025-01-13 23:00
2025-01-14
2025-01-14 01:00
2025-01-14 02:00
2025-01-14 03:00
2025-01-14 04:00
2025-01-14 05:00
2025-01-14 06:00
2025-01-14 07:00
2025-01-14 08:00
2025-01-14 09:00
2025-01-14 10:00
2025-01-14 11:00
2025-01-14 12:00
2025-01-14 13:00
2025-01-14 14:00
2025-01-14 15:00
2025-01-14 16:00
2025-01-14 17:00
2025-01-14 18:00
2025-01-14 19:00
2025-01-14 20:00
2025-01-14 21:00
2025-01-14 22:00
2025-01-14 23:00
2025-01-15
2025-01-15 01:00
2025-01-15 02:00
2025-01-15 03:00
2025-01-15 04:00
2025-01-15 05:00
2025-01-15 06:00
2025-01-15 07:00
2025-01-15 08:00
2025-01-15 09:00
2025-01-15 10:00
2025-01-15 11:00
2025-01-15 12:00
2025-01-15 13:00
2025-01-15 14:00
2025-01-15 15:00
2025-01-15 16:00
2025-01-15 17:00
2025-01-15 18:00
2025-01-15 19:00
2025-01-15 20:00
2025-01-15 21:00
2025-01-15 22:00
2025-01-15 23:00
2025-01-16
2025-01-16 01:00
2025-01-16 02:00
2025-01-16 03:00
2025-01-16 04:00
2025-01-16 05:00
2025-01-16 06:00
2025-01-16 07:00
2025-01-16 08:00
2025-01-16 09:00
2025-01-16 10:00
2025-01-16 11:00
2025-01-16 12:00
2025-01-16 13:00
2025-01-16 14:00
2025-01-16 15:00
2025-01-16 16:00
2025-01-16 17:00
2025-01-16 18:00
2025-01-16 19:00
2025-01-16 20:00
2025-01-16 21:00
2025-01-16 22:00
2025-01-16 23:00
2025-01-17
2025-01-17 01:00
2025-01-17 02:00
2025-01-17 03:00
2025-01-17 04:00
2025-01-17 05:00
2025-01-17 06:00
2025-01-17 07:00
2025-01-17 08:00
2025-01-17 09:00
2025-01-17 10:00
2025-01-17 11:00
2025-01-17 12:00
2025-01-17 13:00
2025-01-17 14:00
2025-01-17 15:00
2025-01-17 16:00
2025-01-17 17:00
2025-01-17 18:00
2025-01-17 19:00
2025-01-17 20:00
2025-01-17 21:00
2025-01-17 22:00
2025-01-17 23:00
2025-01-18
2025-01-18 01:00
2025-01-18 02:00
2025-01-18 03:00
2025-01-18 04:00
2025-01-18 05:00
2025-01-18 06:00
2025-01-18 07:00
2025-01-18 08:00
2025-01-18 09:00
2025-01-18 10:00
2025-01-18 11:00
2025-01-18 12:00
2025-01-18 13:00
2025-01-18 14:00
2025-01-18 15:00
2025-01-18 16:00
2025-01-18 17:00
2025-01-18 18:00
2025-01-18 19:00
2025-01-18 20:00
2025-01-18 21:00
2025-01-18 22:00
2025-01-18 23:00
2025-01-19
2025-01-19 01:00
2025-01-19 02:00
2025-01-19 03:00
2025-01-19 04:00
2025-01-19 05:00
2025-01-19 06:00
2025-01-19 07:00
2025-01-19 08:00
2025-01-19 09:00
2025-01-19 10:00
2025-01-19 11:00
2025-01-19 12:00
2025-01-19 13:00
2025-01-19 14:00
2025-01-19 15:00
2025-01-19 16:00
2025-01-19 17:00
2025-01-19 18:00
2025-01-19 19:00
2025-01-19 20:00
2025-01-19 21:00
2025-01-19 22:00
2025-01-19 23:00
2025-01-20
2025-01-20 01:00
2025-01-20 02:00
2025-01-20 03:00
2025-01-20 04:00
2025-01-20 05:00
2025-01-20 06:00
2025-01-20 07:00
2025-01-20 08:00
2025-01-20 09:00
2025-01-20 10:00
2025-01-20 11:00
2025-01-20 12:00
2025-01-20 13:00
2025-01-20 14:00
2025-01-20 15:00
2025-01-20 16:00
2025-01-20 17:00
2025-01-20 18:00
2025-01-20 19:00
2025-01-20 20:00
2025-01-20 21:00
2025-01-20 22:00
2025-01-20 23:00
2025-01-21
2025-01-21 01:00
2025-01-21 02:00
2025-01-21 03:00
2025-01-21 04:00
2025-01-21 05:00
2025-01-21 06:00
2025-01-21 07:00
2025-01-21 08:00
2025-01-21 09:00
2025-01-21 10:00
2025-01-21 11:00
2025-01-21 12:00
2025-01-21 13:00
2025-01-21 14:00
2025-01-21 15:00
2025-01-21 16:00
2025-01-21 17:00
2025-01-21 18:00
2025-01-21 19:00
2025-01-21 20:00
2025-01-21 21:00
2025-01-21 22:00
2025-01-21 23:00
2025-01-22
2025-01-22 01:00
2025-01-22 02:00
2025-01-22 03:00
2025-01-22 04:00
2025-01-22 05:00
2025-01-22 06:00
2025-01-22 07:00
2025-01-22 08:00
2025-01-22 09:00
2025-01-22 10:00
2025-01-22 11:00
2025-01-22 12:00
2025-01-22 13:00
2025-01-22 14:00
2025-01-22 15:00
2025-01-22 16:00
2025-01-22 17:00
2025-01-22 18:00
2025-01-22 19:00
2025-01-22 20:00
2025-01-22 21:00
2025-01-22 22:00
2025-01-22 23:00
2025-01-23
2025-01-23 01:00
2025-01-23 02:00
2025-01-23 03:00
2025-01-23 04:00
2025-01-23 05:00
2025-01-23 06:00
2025-01-23 07:00
2025-01-23 08:00
2025-01-23 09:00
2025-01-23 10:00
2025-01-23 11:00
2025-01-23 12:00
2025-01-23 13:00
2025-01-23 14:00
2025-01-23 15:00
2025-01-23 16:00
2025-01-23 17:00
2025-01-23 18:00
2025-01-23 19:00
2025-01-23 20:00
2025-01-23 21:00
2025-01-23 22:00
2025-01-23 23:00
2025-01-24
2025-01-24 01:00
2025-01-24 02:00
2025-01-24 03:00
2025-01-24 04:00
2025-01-24 05:00
2025-01-24 06:00
2025-01-24 07:00
2025-01-24 08:00
2025-01-24 09:00
2025-01-24 10:00
2025-01-24 11:00
2025-01-24 12:00
2025-01-24 13:00
2025-01-24 14:00
2025-01-24 15:00
2025-01-24 16:00
2025-01-24 17:00
2025-01-24 18:00
2025-01-24 19:00
2025-01-24 20:00
2025-01-24 21:00
2025-01-24 22:00
2025-01-24 23:00
2025-01-25
2025-01-25 01:00
2025-01-25 02:00
2025-01-25 03:00
2025-01-25 04:00
2025-01-25 05:00
2025-01-25 06:00
2025-01-25 07:00
2025-01-25 08:00
2025-01-25 09:00
2025-01-25 10:00
2025-01-25 11:00
2025-01-25 12:00
2025-01-25 13:00
2025-01-25 14:00
2025-01-25 15:00
2025-01-25 16:00
2025-01-25 17:00
2025-01-25 18:00
2025-01-25 19:00
2025-01-25 20:00
2025-01-25 21:00
2025-01-25 22:00
2025-01-25 23:00
2025-01-26
2025-01-26 01:00
2025-01-26 02:00
2025-01-26 03:00
2025-01-26 04:00
2025-01-26 05:00
2025-01-26 06:00
2025-01-26 07:00
2025-01-26 08:00
2025-01-26 09:00
2025-01-26 10:00
2025-01-26 11:00
2025-01-26 12:00
2025-01-26 13:00
2025-01-26 14:00
2025-01-26 15:00
2025-01-26 16:00
2025-01-26 17:00
2025-01-26 18:00
2025-01-26 19:00
2025-01-26 20:00
2025-01-26 21:00
2025-01-26 22:00
2025-01-26 23:00
2025-01-27
2025-01-27 01:00
2025-01-27 02:00
2025-01-27 03:00
2025-01-27 04:00
2025-01-27 05:00
2025-01-27 06:00
2025-01-27 07:00
2025-01-27 08:00
2025-01-27 09:00
2025-01-27 10:00
2025-01-27 11:00
2025-01-27 12:00
2025-01-27 13:00
2025-01-27 14:00
2025-01-27 15:00
2025-01-27 16:00
2025-01-27 17:00
2025-01-27 18:00
2025-01-27 19:00
2025-01-27 20:00
2025-01-27 21:00
2025-01-27 22:00
2025-01-27 23:00
2025-01-28
2025-01-28 01:00
2025-01-28 02:00
2025-01-28 03:00
2025-01-28 04:00
2025-01-28 05:00
2025-01-28 06:00
2025-01-28 07:00
2025-01-28 08:00
2025-01-28 09:00
2025-01-28 10:00
2025-01-28 11:00
2025-01-28 12:00
2025-01-28 13:00
2025-01-28 14:00
2025-01-28 15:00
2025-01-28 16:00
2025-01-28 17:00
2025-01-28 18:00
2025-01-28 19:00
2025-01-28 20:00
2025-01-28 21:00
2025-01-28 22:00
2025-01-28 23:00
2025-01-29
2025-01-29 01:00
2025-01-29 02:00
2025-01-29 03:00
2025-01-29 04:00
2025-01-29 05:00
2025-01-29 06:00
2025-01-29 07:00
2025-01-29 08:00
2025-01-29 09:00
2025-01-29 10:00
2025-01-29 11:00
2025-01-29 12:00
2025-01-29 13:00
2025-01-29 14:00
2025-01-29 15:00
2025-01-29 16:00
2025-01-29 17:00
2025-01-29 18:00
2025-01-29 19:00
2025-01-29 20:00
2025-01-29 21:00
2025-01-29 22:00
2025-01-29 23:00
2025-01-30
2025-01-30 01:00
2025-01-30 02:00
2025-01-30 03:00
2025-01-30 04:00
2025-01-30 05:00
2025-01-30 06:00
2025-01-30 07:00
2025-01-30 08:00
2025-01-30 09:00
2025-01-30 10:00
2025-01-30 11:00
2025-01-30 12:00
2025-01-30 13:00
2025-01-30 14:00
2025-01-30 15:00
2025-01-30 16:00
2025-01-30 17:00
2025-01-30 18:00
2025-01-30 19:00
2025-01-30 20:00
2025-01-30 21:00
2025-01-30 22:00
2025-01-30 23:00
2025-01-31
2025-01-31 01:00
2025-01-31 02:00
2025-01-31 03:00
2025-01-31 04:00
2025-01-31 05:00
2025-01-31 06:00
2025-01-31 07:00
2025-01-31 08:00
2025-01-31 09:00
2025-01-31 10:00
2025-01-31 11:00
2025-01-31 12:00
2025-01-31 13:00
2025-01-31 14:00
2025-01-31 15:00
2025-01-31 16:00
2025-01-31 17:00
2025-01-31 18:00
2025-01-31 19:00
2025-01-31 20:00
2025-01-31 21:00
2025-01-31 22:00
2025-01-31 23:00
2025-02-01
2025-02-01 01:00
2025-02-01 02:00
2025-02-01 03:00
2025-02-01 04:00
2025-02-01 05:00
2025-02-01 06:00
2025-02-01 07:00
2025-02-01 08:00
2025-02-01 09:00
2025-02-01 10:00
2025-02-01 11:00
2025-02-01 12:00
2025-02-01 13:00
2025-02-01 14:00
2025-02-01 15:00
2025-02-01 16:00
2025-02-01 17:00
2025-02-01 18:00
2025-02-01 19:00
2025-02-01 20:00
2025-02-01 21:00
2025-02-01 22:00
2025-02-01 23:00
2025-02-02
2025-02-02 01:00
2025-02-02 02:00
2025-02-02 03:00
2025-02-02 04:00
2025-02-02 05:00
2025-02-02 06:00
2025-02-02 07:00
2025-02-02 08:00
2025-02-02 09:00
2025-02-02 10:00
2025-02-02 11:00
2025-02-02 12:00
2025-02-02 13:00
2025-02-02 14:00
2025-02-02 15:00
2025-02-02 16:00
2025-02-02 17:00
2025-02-02 18:00
2025-02-02 19:00
2025-02-02 20:00
2025-02-02 21:00
2025-02-02 22:00
2025-02-02 23:00
2025-02-03
2025-02-03 01:00
2025-02-03 02:00
2025-02-03 03:00
2025-02-03 04:00
2025-02-03 05:00
2025-02-03 06:00
2025-02-03 07:00
2025-02-03 08:00
2025-02-03 09:00
2025-02-03 10:00
2025-02-03 11:00
2025-02-03 12:00
2025-02-03 13:00
2025-02-03 14:00
2025-02-03 15:00
2025-02-03 16:00
2025-02-03 17:00
2025-02-03 18:00
2025-02-03 19:00
2025-02-03 20:00
2025-02-03 21:00
2025-02-03 22:00
2025-02-03 23:00
2025-02-04
2025-02-04 01:00
2025-02-04 02:00
2025-02-04 03:00
2025-02-04 04:00
2025-02-04 05:00
2025-02-04 06:00
2025-02-04 07:00
2025-02-04 08:00
2025-02-04 09:00
2025-02-04 10:00
2025-02-04 11:00
2025-02-04 12:00
2025-02-04 13:00
2025-02-04 14:00
2025-02-04 15:00
2025-02-04 16:00
2025-02-04 17:00
2025-02-04 18:00
2025-02-04 19:00
2025-02-04 20:00
2025-02-04 21:00
2025-02-04 22:00
2025-02-04 23:00
2025-02-05
2025-02-05 01:00
2025-02-05 02:00
2025-02-05 03:00
2025-02-05 04:00
2025-02-05 05:00
2025-02-05 06:00
2025-02-05 07:00
2025-02-05 08:00
2025-02-05 09:00
2025-02-05 10:00
2025-02-05 11:00
2025-02-05 12:00
2025-02-05 13:00
2025-02-05 14:00
2025-02-05 15:00
2025-02-05 16:00
2025-02-05 17:00
2025-02-05 18:00
2025-02-05 19:00
2025-02-05 20:00
2025-02-05 21:00
2025-02-05 22:00
2025-02-05 23:00
2025-02-06
2025-02-06 01:00
2025-02-06 02:00
2025-02-06 03:00
2025-02-06 04:00
2025-02-06 05:00
2025-02-06 06:00
2025-02-06 07:00
2025-02-06 08:00
2025-02-06 09:00
2025-02-06 10:00
2025-02-06 11:00
2025-02-06 12:00
2025-02-06 13:00
2025-02-06 14:00
2025-02-06 15:00
2025-02-06 16:00
2025-02-06 17:00
2025-02-06 18:00
2025-02-06 19:00
2025-02-06 20:00
2025-02-06 21:00
2025-02-06 22:00
2025-02-06 23:00
2025-02-07
2025-02-07 01:00
2025-02-07 02:00
2025-02-07 03:00
2025-02-07 04:00
2025-02-07 05:00
2025-02-07 06:00
2025-02-07 07:00
2025-02-07 08:00
2025-02-07 09:00
2025-02-07 10:00
2025-02-07 11:00
2025-02-07 12:00
2025-02-07 13:00
2025-02-07 14:00
2025-02-07 15:00
2025-02-07 16:00
2025-02-07 17:00
2025-02-07 18:00
2025-02-07 19:00
2025-02-07 20:00
2025-02-07 21:00
2025-02-07 22:00
2025-02-07 23:00
2025-02-08
2025-02-08 01:00
2025-02-08 02:00
2025-02-08 03:00
2025-02-08 04:00
2025-02-08 05:00
2025-02-08 06:00
2025-02-08 07:00
2025-02-08 08:00
2025-02-08 09:00
2025-02-08 10:00
2025-02-08 11:00
2025-02-08 12:00
2025-02-08 13:00
2025-02-08 14:00
2025-02-08 15:00
2025-02-08 16:00
2025-02-08 17:00
2025-02-08 18:00
2025-02-08 19:00
2025-02-08 20:00
2025-02-08 21:00
2025-02-08 22:00
2025-02-08 23:00
2025-02-09
2025-02-09 01:00
2025-02-09 02:00
2025-02-09 03:00
2025-02-09 04:00
2025-02-09 05:00
2025-02-09 06:00
2025-02-09 07:00
2025-02-09 08:00
2025-02-09 09:00
2025-02-09 10:00
2025-02-09 11:00
2025-02-09 12:00
2025-02-09 13:00
2025-02-09 14:00
2025-02-09 15:00
2025-02-09 16:00
2025-02-09 17:00
2025-02-09 18:00
2025-02-09 19:00
2025-02-09 20:00
2025-02-09 21:00
2025-02-09 22:00
2025-02-09 23:00
2025-02-10
2025-02-10 01:00
2025-02-10 02:00
2025-02-10 03:00
2025-02-10 04:00
2025-02-10 05:00
2025-02-10 06:00
2025-02-10 07:00
2025-02-10 08:00
2025-02-10 09:00
2025-02-10 10:00
2025-02-10 11:00
2025-02-10 12:00
2025-02-10 13:00
2025-02-10 14:00
2025-02-10 15:00
2025-02-10 16:00
2025-02-10 17:00
2025-02-10 18:00
2025-02-10 19:00
2025-02-10 20:00
2025-02-10 21:00
2025-02-10 22:00
2025-02-10 23:00
2025-02-11
2025-02-11 01:00
2025-02-11 02:00
2025-02-11 03:00
2025-02-11 04:00
2025-02-11 05:00
2025-02-11 06:00
2025-02-11 07:00
2025-02-11 08:00
2025-02-11 09:00
2025-02-11 10:00
2025-02-11 11:00
2025-02-11 12:00
2025-02-11 13:00
2025-02-11 14:00
2025-02-11 15:00
2025-02-11 16:00
2025-02-11 17:00
2025-02-11 18:00
2025-02-11 19:00
2025-02-11 20:00
2025-02-11 21:00
2025-02-11 22:00
2025-02-11 23:00
2025-02-12
2025-02-12 01:00
2025-02-12 02:00
2025-02-12 03:00
2025-02-12 04:00
2025-02-12 05:00
2025-02-12 06:00
2025-02-12 07:00
2025-02-12 08:00
2025-02-12 09:00
2025-02-12 10:00
2025-02-12 11:00
2025-02-12 12:00
2025-02-12 13:00
2025-02-12 14:00
2025-02-12 15:00
2025-02-12 16:00
2025-02-12 17:00
2025-02-12 18:00
2025-02-12 19:00
2025-02-12 20:00
2025-02-12 21:00
2025-02-12 22:00
2025-02-12 23:00
2025-02-13
2025-02-13 01:00
2025-02-13 02:00
2025-02-13 03:00
2025-02-13 04:00
2025-02-13 05:00
2025-02-13 06:00
2025-02-13 07:00
2025-02-13 08:00
2025-02-13 09:00
2025-02-13 10:00
2025-02-13 11:00
2025-02-13 12:00
2025-02-13 13:00
2025-02-13 14:00
2025-02-13 15:00
2025-02-13 16:00
2025-02-13 17:00
2025-02-13 18:00
2025-02-13 19:00
2025-02-13 20:00
2025-02-13 21:00
2025-02-13 22:00
2025-02-13 23:00
2025-02-14
2025-02-14 01:00
2025-02-14 02:00
2025-02-14 03:00
2025-02-14 04:00
2025-02-14 05:00
2025-02-14 06:00
2025-02-14 07:00
2025-02-14 08:00
2025-02-14 09:00
2025-02-14 10:00
2025-02-14 11:00
2025-02-14 12:00
2025-02-14 13:00
2025-02-14 14:00
2025-02-14 15:00
2025-02-14 16:00
2025-02-14 17:00
2025-02-14 18:00
2025-02-14 19:00
2025-02-14 20:00
2025-02-14 21:00
2025-02-14 22:00
2025-02-14 23:00
2025-02-15
2025-02-15 01:00
2025-02-15 02:00
2025-02-15 03:00
2025-02-15 04:00
2025-02-15 05:00
2025-02-15 06:00
2025-02-15 07:00
2025-02-15 08:00
2025-02-15 09:00
2025-02-15 10:00
2025-02-15 11:00
2025-02-15 12:00
2025-02-15 13:00
2025-02-15 14:00
2025-02-15 15:00
2025-02-15 16:00
2025-02-15 17:00
2025-02-15 18:00
2025-02-15 19:00
2025-02-15 20:00
2025-02-15 21:00
2025-02-15 22:00
2025-02-15 23:00
2025-02-16
2025-02-16 01:00
2025-02-16 02:00
2025-02-16 03:00
2025-02-16 04:00
2025-02-16 05:00
2025-02-16 06:00
2025-02-16 07:00
2025-02-16 08:00
2025-02-16 09:00
2025-02-16 10:00
2025-02-16 11:00
2025-02-16 12:00
2025-02-16 13:00
2025-02-16 14:00
2025-02-16 15:00
2025-02-16 16:00
2025-02-16 17:00
2025-02-16 18:00
2025-02-16 19:00
2025-02-16 20:00
2025-02-16 21:00
2025-02-16 22:00
2025-02-16 23:00
2025-02-17
2025-02-17 01:00
2025-02-17 02:00
2025-02-17 03:00
2025-02-17 04:00
2025-02-17 05:00
2025-02-17 06:00
2025-02-17 07:00
2025-02-17 08:00
2025-02-17 09:00
2025-02-17 10:00
2025-02-17 11:00
2025-02-17 12:00
2025-02-17 13:00
2025-02-17 14:00
2025-02-17 15:00
2025-02-17 16:00
2025-02-17 17:00
2025-02-17 18:00
2025-02-17 19:00
2025-02-17 20:00
2025-02-17 21:00
2025-02-17 22:00
2025-02-17 23:00
2025-02-18
2025-02-18 01:00
2025-02-18 02:00
2025-02-18 03:00
2025-02-18 04:00
2025-02-18 05:00
2025-02-18 06:00
2025-02-18 07:00
2025-02-18 08:00
2025-02-18 09:00
2025-02-18 10:00
2025-02-18 11:00
2025-02-18 12:00
2025-02-18 13:00
2025-02-18 14:00
2025-02-18 15:00
2025-02-18 16:00
2025-02-18 17:00
2025-02-18 18:00
2025-02-18 19:00
2025-02-18 20:00
2025-02-18 21:00
2025-02-18 22:00
2025-02-18 23:00
2025-02-19
2025-02-19 01:00
2025-02-19 02:00
2025-02-19 03:00
2025-02-19 04:00
2025-02-19 05:00
2025-02-19 06:00
2025-02-19 07:00
2025-02-19 08:00
2025-02-19 09:00
2025-02-19 10:00
2025-02-19 11:00
2025-02-19 12:00
2025-02-19 13:00
2025-02-19 14:00
2025-02-19 15:00
2025-02-19 16:00
2025-02-19 17:00
2025-02-19 18:00
2025-02-19 19:00
2025-02-19 20:00
2025-02-19 21:00
2025-02-19 22:00
2025-02-19 23:00
2025-02-20
2025-02-20 01:00
2025-02-20 02:00
2025-02-20 03:00
2025-02-20 04:00
2025-02-20 05:00
2025-02-20 06:00
2025-02-20 07:00
2025-02-20 08:00
2025-02-20 09:00
2025-02-20 10:00
2025-02-20 11:00
2025-02-20 12:00
2025-02-20 13:00
2025-02-20 14:00
2025-02-20 15:00
2025-02-20 16:00
2025-02-20 17:00
2025-02-20 18:00
2025-02-20 19:00
2025-02-20 20:00
2025-02-20 21:00
2025-02-20 22:00
2025-02-20 23:00
2025-02-21
2025-02-21 01:00
2025-02-21 02:00
2025-02-21 03:00
2025-02-21 04:00
2025-02-21 05:00
2025-02-21 06:00
2025-02-21 07:00
2025-02-21 08:00
2025-02-21 09:00
2025-02-21 10:00
2025-02-21 11:00
2025-02-21 12:00
2025-02-21 13:00
2025-02-21 14:00
2025-02-21 15:00
2025-02-21 16:00
2025-02-21 17:00
2025-02-21 18:00
2025-02-21 19:00
2025-02-21 20:00
2025-02-21 21:00
2025-02-21 22:00
2025-02-21 23:00
2025-02-22
2025-02-22 01:00
2025-02-22 02:00
2025-02-22 03:00
2025-02-22 04:00
2025-02-22 05:00
2025-02-22 06:00
2025-02-22 07:00
2025-02-22 08:00
2025-02-22 09:00
2025-02-22 10:00
2025-02-22 11:00
2025-02-22 12:00
2025-02-22 13:00
2025-02-22 14:00
2025-02-22 15:00
2025-02-22 16:00
2025-02-22 17:00
2025-02-22 18:00
2025-02-22 19:00
2025-02-22 20:00
2025-02-22 21:00
2025-02-22 22:00
2025-02-22 23:00
2025-02-23
2025-02-23 01:00
2025-02-23 02:00
2025-02-23 03:00
2025-02-23 04:00
2025-02-23 05:00
2025-02-23 06:00
2025-02-23 07:00
2025-02-23 08:00
2025-02-23 09:00
2025-02-23 10:00
2025-02-23 11:00
2025-02-23 12:00
2025-02-23 13:00
2025-02-23 14:00
2025-02-23 15:00
2025-02-23 16:00
2025-02-23 17:00
2025-02-23 18:00
2025-02-23 19:00
2025-02-23 20:00
2025-02-23 21:00
2025-02-23 22:00
2025-02-23 23:00
2025-02-24
2025-02-24 01:00
2025-02-24 02:00
2025-02-24 03:00
2025-02-24 04:00
2025-02-24 05:00
2025-02-24 06:00
2025-02-24 07:00
2025-02-24 08:00
2025-02-24 09:00
2025-02-24 10:00
2025-02-24 11:00
2025-02-24 12:00
2025-02-24 13:00
2025-02-24 14:00
2025-02-24 15:00
2025-02-24 16:00
2025-02-24 17:00
2025-02-24 18:00
2025-02-24 19:00
2025-02-24 20:00
2025-02-24 21:00
2025-02-24 22:00
2025-02-24 23:00
2025-02-25
2025-02-25 01:00
2025-02-25 02:00
2025-02-25 03:00
2025-02-25 04:00
2025-02-25 05:00
2025-02-25 06:00
2025-02-25 07:00
2025-02-25 08:00
2025-02-25 09:00
2025-02-25 10:00
2025-02-25 11:00
2025-02-25 12:00
2025-02-25 13:00
2025-02-25 14:00
2025-02-25 15:00
2025-02-25 16:00
2025-02-25 17:00
2025-02-25 18:00
2025-02-25 19:00
2025-02-25 20:00
2025-02-25 21:00
2025-02-25 22:00
2025-02-25 23:00
2025-02-26
2025-02-26 01:00
2025-02-26 02:00
2025-02-26 03:00
2025-02-26 04:00
2025-02-26 05:00
2025-02-26 06:00
2025-02-26 07:00
2025-02-26 08:00
2025-02-26 09:00
2025-02-26 10:00
2025-02-26 11:00
2025-02-26 12:00
2025-02-26 13:00
2025-02-26 14:00
2025-02-26 15:00
2025-02-26 16:00
2025-02-26 17:00
2025-02-26 18:00
2025-02-26 19:00
2025-02-26 20:00
2025-02-26 21:00
2025-02-26 22:00
2025-02-26 23:00
2025-02-27
2025-02-27 01:00
2025-02-27 02:00
2025-02-27 03:00
2025-02-27 04:00
2025-02-27 05:00
2025-02-27 06:00
2025-02-27 07:00
2025-02-27 08:00
2025-02-27 09:00
2025-02-27 10:00
2025-02-27 11:00
2025-02-27 12:00
2025-02-27 13:00
2025-02-27 14:00
2025-02-27 15:00
2025-02-27 16:00
2025-02-27 17:00
2025-02-27 18:00
2025-02-27 19:00
2025-02-27 20:00
2025-02-27 21:00
2025-02-27 22:00
2025-02-27 23:00
2025-02-28
2025-02-28 01:00
2025-02-28 02:00
2025-02-28 03:00
2025-02-28 04:00
2025-02-28 05:00
2025-02-28 06:00
2025-02-28 07:00
2025-02-28 08:00
2025-02-28 09:00
2025-02-28 10:00
2025-02-28 11:00
2025-02-28 12:00
2025-02-28 13:00
2025-02-28 14:00
2025-02-28 15:00
2025-02-28 16:00
2025-02-28 17:00
2025-02-28 18:00
2025-02-28 19:00
2025-02-28 20:00
2025-02-28 21:00
2025-02-28 22:00
2025-02-28 23:00
2025-03-01
2025-03-01 01:00
2025-03-01 02:00
2025-03-01 03:00
2025-03-01 04:00
2025-03-01 05:00
2025-03-01 06:00
2025-03-01 07:00
2025-03-01 08:00
2025-03-01 09:00
2025-03-01 10:00
2025-03-01 11:00
2025-03-01 12:00
2025-03-01 13:00
2025-03-01 14:00
2025-03-01 15:00
2025-03-01 16:00
2025-03-01 17:00
2025-03-01 18:00
2025-03-01 19:00
2025-03-01 20:00
2025-03-01 21:00
2025-03-01 22:00
2025-03-01 23:00
2025-03-02
2025-03-02 01:00
2025-03-02 02:00
2025-03-02 03:00
2025-03-02 04:00
2025-03-02 05:00
2025-03-02 06:00
2025-03-02 07:00
2025-03-02 08:00
2025-03-02 09:00
2025-03-02 10:00
2025-03-02 11:00
2025-03-02 12:00
2025-03-02 13:00
2025-03-02 14:00
2025-03-02 15:00
2025-03-02 16:00
2025-03-02 17:00
2025-03-02 18:00
2025-03-02 19:00
2025-03-02 20:00
2025-03-02 21:00
2025-03-02 22:00
2025-03-02 23:00
2025-03-03
2025-03-03 01:00
2025-03-03 02:00
2025-03-03 03:00
2025-03-03 04:00
2025-03-03 05:00
2025-03-03 06:00
2025-03-03 07:00
2025-03-03 08:00
2025-03-03 09:00
2025-03-03 10:00
2025-03-03 11:00
2025-03-03 12:00
2025-03-03 13:00
2025-03-03 14:00
2025-03-03 15:00
2025-03-03 16:00
2025-03-03 17:00
2025-03-03 18:00
2025-03-03 19:00
2025-03-03 20:00
2025-03-03 21:00
2025-03-03 22:00
2025-03-03 23:00
2025-03-04
2025-03-04 01:00
2025-03-04 02:00
2025-03-04 03:00
2025-03-04 04:00
2025-03-04 05:00
2025-03-04 06:00
2025-03-04 07:00
2025-03-04 08:00
2025-03-04 09:00
2025-03-04 10:00
2025-03-04 11:00
2025-03-04 12:00
2025-03-04 13:00
2025-03-04 14:00
2025-03-04 15:00
2025-03-04 16:00
2025-03-04 17:00
2025-03-04 18:00
2025-03-04 19:00
2025-03-04 20:00
2025-03-04 21:00
2025-03-04 22:00
2025-03-04 23:00
2025-03-05
2025-03-05 01:00
2025-03-05 02:00
2025-03-05 03:00
2025-03-05 04:00
2025-03-05 05:00
2025-03-05 06:00
2025-03-05 07:00
2025-03-05 08:00
2025-03-05 09:00
2025-03-05 10:00
2025-03-05 11:00
2025-03-05 12:00
2025-03-05 13:00
2025-03-05 14:00
2025-03-05 15:00
2025-03-05 16:00
2025-03-05 17:00
2025-03-05 18:00
2025-03-05 19:00
2025-03-05 20:00
2025-03-05 21:00
2025-03-05 22:00
2025-03-05 23:00
2025-03-06
2025-03-06 01:00
2025-03-06 02:00
2025-03-06 03:00
2025-03-06 04:00
2025-03-06 05:00
2025-03-06 06:00
2025-03-06 07:00
2025-03-06 08:00
2025-03-06 09:00
2025-03-06 10:00
2025-03-06 11:00
2025-03-06 12:00
2025-03-06 13:00
2025-03-06 14:00
2025-03-06 15:00
2025-03-06 16:00
2025-03-06 17:00
2025-03-06 18:00
2025-03-06 19:00
2025-03-06 20:00
2025-03-06 21:00
2025-03-06 22:00
2025-03-06 23:00
2025-03-07
2025-03-07 01:00
2025-03-07 02:00
2025-03-07 03:00
2025-03-07 04:00
2025-03-07 05:00
2025-03-07 06:00
2025-03-07 07:00
2025-03-07 08:00
2025-03-07 09:00
2025-03-07 10:00
2025-03-07 11:00
2025-03-07 12:00
2025-03-07 13:00
2025-03-07 14:00
2025-03-07 15:00
2025-03-07 16:00
2025-03-07 17:00
2025-03-07 18:00
2025-03-07 19:00
2025-03-07 20:00
2025-03-07 21:00
2025-03-07 22:00
2025-03-07 23:00
2025-03-08
2025-03-08 01:00
2025-03-08 02:00
2025-03-08 03:00
2025-03-08 04:00
2025-03-08 05:00
2025-03-08 06:00
2025-03-08 07:00
2025-03-08 08:00
2025-03-08 09:00
2025-03-08 10:00
2025-03-08 11:00
2025-03-08 12:00
2025-03-08 13:00
2025-03-08 14:00
2025-03-08 15:00
2025-03-08 16:00
2025-03-08 17:00
2025-03-08 18:00
2025-03-08 19:00
2025-03-08 20:00
2025-03-08 21:00
2025-03-08 22:00
2025-03-08 23:00
2025-03-09
2025-03-09 01:00
2025-03-09 02:00
2025-03-09 03:00
2025-03-09 04:00
2025-03-09 05:00
2025-03-09 06:00
2025-03-09 07:00
2025-03-09 08:00
2025-03-09 09:00
2025-03-09 10:00
2025-03-09 11:00
2025-03-09 12:00
2025-03-09 13:00
2025-03-09 14:00
2025-03-09 15:00
2025-03-09 16:00
2025-03-09 17:00
2025-03-09 18:00
2025-03-09 19:00
2025-03-09 20:00
2025-03-09 21:00
2025-03-09 22:00
2025-03-09 23:00
2025-03-10
2025-03-10 01:00
2025-03-10 02:00
2025-03-10 03:00
2025-03-10 04:00
2025-03-10 05:00
2025-03-10 06:00
2025-03-10 07:00
2025-03-10 08:00
2025-03-10 09:00
2025-03-10 10:00
2025-03-10 11:00
2025-03-10 12:00
2025-03-10 13:00
2025-03-10 14:00
2025-03-10 15:00
2025-03-10 16:00
2025-03-10 17:00
2025-03-10 18:00
2025-03-10 19:00
2025-03-10 20:00
2025-03-10 21:00
2025-03-10 22:00
2025-03-10 23:00
2025-03-11
2025-03-11 01:00
2025-03-11 02:00
2025-03-11 03:00
2025-03-11 04:00
2025-03-11 05:00
2025-03-11 06:00
2025-03-11 07:00
2025-03-11 08:00
2025-03-11 09:00
2025-03-11 10:00
2025-03-11 11:00
2025-03-11 12:00
2025-03-11 13:00
2025-03-11 14:00
2025-03-11 15:00
2025-03-11 16:00
2025-03-11 17:00
2025-03-11 18:00
2025-03-11 19:00
2025-03-11 20:00
2025-03-11 21:00
2025-03-11 22:00
2025-03-11 23:00
2025-03-12
2025-03-12 01:00
2025-03-12 02:00
2025-03-12 03:00
2025-03-12 04:00
2025-03-12 05:00
2025-03-12 06:00
2025-03-12 07:00
2025-03-12 08:00
2025-03-12 09:00
2025-03-12 10:00
2025-03-12 11:00
2025-03-12 12:00
2025-03-12 13:00
2025-03-12 14:00
2025-03-12 15:00
2025-03-12 16:00
2025-03-12 17:00
2025-03-12 18:00
2025-03-12 19:00
2025-03-12 20:00
2025-03-12 21:00
2025-03-12 22:00
2025-03-12 23:00
2025-03-13
2025-03-13 01:00
2025-03-13 02:00
2025-03-13 03:00
2025-03-13 04:00
2025-03-13 05:00
2025-03-13 06:00
2025-03-13 07:00
2025-03-13 08:00
2025-03-13 09:00
2025-03-13 10:00
2025-03-13 11:00
2025-03-13 12:00
2025-03-13 13:00
2025-03-13 14:00
2025-03-13 15:00
2025-03-13 16:00
2025-03-13 17:00
2025-03-13 18:00
2025-03-13 19:00
2025-03-13 20:00
2025-03-13 21:00
2025-03-13 22:00
2025-03-13 23:00
2025-03-14
2025-03-14 01:00
2025-03-14 02:00
2025-03-14 03:00
2025-03-14 04:00
2025-03-14 05:00
2025-03-14 06:00
2025-03-14 07:00
2025-03-14 08:00
2025-03-14 09:00
2025-03-14 10:00
2025-03-14 11:00
2025-03-14 12:00
2025-03-14 13:00
2025-03-14 14:00
2025-03-14 15:00
2025-03-14 16:00
2025-03-14 17:00
2025-03-14 18:00
2025-03-14 19:00
2025-03-14 20:00
2025-03-14 21:00
2025-03-14 22:00
2025-03-14 23:00
2025-03-15
2025-03-15 01:00
2025-03-15 02:00
2025-03-15 03:00
2025-03-15 04:00
2025-03-15 05:00
2025-03-15 06:00
2025-03-15 07:00
2025-03-15 08:00
2025-03-15 09:00
2025-03-15 10:00
2025-03-15 11:00
2025-03-15 12:00
2025-03-15 13:00
2025-03-15 14:00
2025-03-15 15:00
2025-03-15 16:00
2025-03-15 17:00
2025-03-15 18:00
2025-03-15 19:00
2025-03-15 20:00
2025-03-15 21:00
2025-03-15 22:00
2025-03-15 23:00
2025-03-16
2025-03-16 01:00
2025-03-16 02:00
2025-03-16 03:00
2025-03-16 04:00
2025-03-16 05:00
2025-03-16 06:00
2025-03-16 07:00
2025-03-16 08:00
2025-03-16 09:00
2025-03-16 10:00
2025-03-16 11:00
2025-03-16 12:00
2025-03-16 13:00
2025-03-16 14:00
2025-03-16 15:00
2025-03-16 16:00
2025-03-16 17:00
2025-03-16 18:00
2025-03-16 19:00
2025-03-16 20:00
2025-03-16 21:00
2025-03-16 22:00
2025-03-16 23:00
2025-03-17
2025-03-17 01:00
2025-03-17 02:00
2025-03-17 03:00
2025-03-17 04:00
2025-03-17 05:00
2025-03-17 06:00
2025-03-17 07:00
2025-03-17 08:00
2025-03-17 09:00
2025-03-17 10:00
2025-03-17 11:00
2025-03-17 12:00
2025-03-17 13:00
2025-03-17 14:00
2025-03-17 15:00
2025-03-17 16:00
2025-03-17 17:00
2025-03-17 18:00
2025-03-17 19:00
2025-03-17 20:00
2025-03-17 21:00
2025-03-17 22:00
2025-03-17 23:00
2025-03-18
2025-03-18 01:00
2025-03-18 02:00
2025-03-18 03:00
2025-03-18 04:00
2025-03-18 05:00
2025-03-18 06:00
2025-03-18 07:00
2025-03-18 08:00
2025-03-18 09:00
2025-03-18 10:00
2025-03-18 11:00
2025-03-18 12:00
2025-03-18 13:00
2025-03-18 14:00
2025-03-18 15:00
2025-03-18 16:00
2025-03-18 17:00
2025-03-18 18:00
2025-03-18 19:00
2025-03-18 20:00
2025-03-18 21:00
2025-03-18 22:00
2025-03-18 23:00
2025-03-19
2025-03-19 01:00
2025-03-19 02:00
2025-03-19 03:00
2025-03-19 04:00
2025-03-19 05:00
2025-03-19 06:00
2025-03-19 07:00
2025-03-19 08:00
2025-03-19 09:00
2025-03-19 10:00
2025-03-19 11:00
2025-03-19 12:00
2025-03-19 13:00
2025-03-19 14:00
2025-03-19 15:00
2025-03-19 16:00
2025-03-19 17:00
2025-03-19 18:00
2025-03-19 19:00
2025-03-19 20:00
2025-03-19 21:00
2025-03-19 22:00
2025-03-19 23:00
2025-03-20
2025-03-20 01:00
2025-03-20 02:00
2025-03-20 03:00
2025-03-20 04:00
2025-03-20 05:00
2025-03-20 06:00
2025-03-20 07:00
2025-03-20 08:00
2025-03-20 09:00
2025-03-20 10:00
2025-03-20 11:00
2025-03-20 12:00
2025-03-20 13:00
2025-03-20 14:00
2025-03-20 15:00
2025-03-20 16:00
2025-03-20 17:00
2025-03-20 18:00
2025-03-20 19:00
2025-03-20 20:00
2025-03-20 21:00
2025-03-20 22:00
2025-03-20 23:00
2025-03-21
2025-03-21 01:00
2025-03-21 02:00
2025-03-21 03:00
2025-03-21 04:00
2025-03-21 05:00
2025-03-21 06:00
2025-03-21 07:00
2025-03-21 08:00
2025-03-21 09:00
2025-03-21 10:00
2025-03-21 11:00
2025-03-21 12:00
2025-03-21 13:00
2025-03-21 14:00
2025-03-21 15:00
2025-03-21 16:00
2025-03-21 17:00
2025-03-21 18:00
2025-03-21 19:00
2025-03-21 20:00
2025-03-21 21:00
2025-03-21 22:00
2025-03-21 23:00
2025-03-22
2025-03-22 01:00
2025-03-22 02:00
2025-03-22 03:00
2025-03-22 04:00
2025-03-22 05:00
2025-03-22 06:00
2025-03-22 07:00
2025-03-22 08:00
2025-03-22 09:00
2025-03-22 10:00
2025-03-22 11:00
2025-03-22 12:00
2025-03-22 13:00
2025-03-22 14:00
2025-03-22 15:00
2025-03-22 16:00
2025-03-22 17:00
2025-03-22 18:00
2025-03-22 19:00
2025-03-22 20:00
2025-03-22 21:00
2025-03-22 22:00
2025-03-22 23:00
2025-03-23
2025-03-23 01:00
2025-03-23 02:00
2025-03-23 03:00
2025-03-23 04:00
2025-03-23 05:00
2025-03-23 06:00
2025-03-23 07:00
2025-03-23 08:00
2025-03-23 09:00
2025-03-23 10:00
2025-03-23 11:00
2025-03-23 12:00
2025-03-23 13:00
2025-03-23 14:00
2025-03-23 15:00
2025-03-23 16:00
2025-03-23 17:00
2025-03-23 18:00
2025-03-23 19:00
2025-03-23 20:00
2025-03-23 21:00
2025-03-23 22:00
2025-03-23 23:00
2025-03-24
2025-03-24 01:00
2025-03-24 02:00
2025-03-24 03:00
2025-03-24 04:00
2025-03-24 05:00
2025-03-24 06:00
2025-03-24 07:00
2025-03-24 08:00
2025-03-24 09:00
2025-03-24 10:00
2025-03-24 11:00
2025-03-24 12:00
2025-03-24 13:00
2025-03-24 14:00
2025-03-24 15:00
2025-03-24 16:00
2025-03-24 17:00
2025-03-24 18:00
2025-03-24 19:00
2025-03-24 20:00
2025-03-24 21:00
2025-03-24 22:00
2025-03-24 23:00
2025-03-25
2025-03-25 01:00
2025-03-25 02:00
2025-03-25 03:00
2025-03-25 04:00
2025-03-25 05:00
2025-03-25 06:00
2025-03-25 07:00
2025-03-25 08:00
2025-03-25 09:00
2025-03-25 10:00
2025-03-25 11:00
2025-03-25 12:00
2025-03-25 13:00
2025-03-25 14:00
2025-03-25 15:00
2025-03-25 16:00
2025-03-25 17:00
2025-03-25 18:00
2025-03-25 19:00
2025-03-25 20:00
2025-03-25 21:00
2025-03-25 22:00
2025-03-25 23:00
2025-03-26
2025-03-26 01:00
2025-03-26 02:00
2025-03-26 03:00
2025-03-26 04:00
2025-03-26 05:00
2025-03-26 06:00
2025-03-26 07:00
2025-03-26 08:00
2025-03-26 09:00
2025-03-26 10:00
2025-03-26 11:00
2025-03-26 12:00
2025-03-26 13:00
2025-03-26 14:00
2025-03-26 15:00
2025-03-26 16:00
2025-03-26 17:00
2025-03-26 18:00
2025-03-26 19:00
2025-03-26 20:00
2025-03-26 21:00
2025-03-26 22:00
2025-03-26 23:00
2025-03-27
2025-03-27 01:00
2025-03-27 02:00
2025-03-27 03:00
2025-03-27 04:00
2025-03-27 05:00
2025-03-27 06:00
2025-03-27 07:00
2025-03-27 08:00
2025-03-27 09:00
2025-03-27 10:00
2025-03-27 11:00
2025-03-27 12:00
2025-03-27 13:00
2025-03-27 14:00
2025-03-27 15:00
2025-03-27 16:00
2025-03-27 17:00
2025-03-27 18:00
2025-03-27 19:00
2025-03-27 20:00
2025-03-27 21:00
2025-03-27 22:00
2025-03-27 23:00
2025-03-28
2025-03-28 01:00
2025-03-28 02:00
2025-03-28 03:00
2025-03-28 04:00
2025-03-28 05:00
2025-03-28 06:00
2025-03-28 07:00
2025-03-28 08:00
2025-03-28 09:00
2025-03-28 10:00
2025-03-28 11:00
2025-03-28 12:00
2025-03-28 13:00
2025-03-28 14:00
2025-03-28 15:00
2025-03-28 16:00
2025-03-28 17:00
2025-03-28 18:00
2025-03-28 19:00
2025-03-28 20:00
2025-03-28 21:00
2025-03-28 22:00
2025-03-28 23:00
2025-03-29
2025-03-29 01:00
2025-03-29 02:00
2025-03-29 03:00
2025-03-29 04:00
2025-03-29 05:00
2025-03-29 06:00
2025-03-29 07:00
2025-03-29 08:00
2025-03-29 09:00
2025-03-29 10:00
2025-03-29 11:00
2025-03-29 12:00
2025-03-29 13:00
2025-03-29 14:00
2025-03-29 15:00
2025-03-29 16:00
2025-03-29 17:00
2025-03-29 18:00
2025-03-29 19:00
2025-03-29 20:00
2025-03-29 21:00
2025-03-29 22:00
2025-03-29 23:00
2025-03-30
2025-03-30 01:00
2025-03-30 02:00
2025-03-30 03:00
2025-03-30 04:00
2025-03-30 05:00
2025-03-30 06:00
2025-03-30 07:00
2025-03-30 08:00
2025-03-30 09:00
2025-03-30 10:00
2025-03-30 11:00
2025-03-30 12:00
2025-03-30 13:00
2025-03-30 14:00
2025-03-30 15:00
2025-03-30 16:00
2025-03-30 17:00
2025-03-30 18:00
2025-03-30 19:00
2025-03-30 20:00
2025-03-30 21:00
2025-03-30 22:00
2025-03-30 23:00
2025-03-31
2025-03-31 01:00
2025-03-31 02:00
2025-03-31 03:00
2025-03-31 04:00
2025-03-31 05:00
2025-03-31 06:00
2025-03-31 07:00
2025-03-31 08:00
2025-03-31 09:00
2025-03-31 10:00
2025-03-31 11:00
2025-03-31 12:00
2025-03-31 13:00
2025-03-31 14:00
2025-03-31 15:00
2025-03-31 16:00
2025-03-31 17:00
2025-03-31 18:00
2025-03-31 19:00
2025-03-31 20:00
2025-03-31 21:00
2025-03-31 22:00
2025-03-31 23:00
2025-04-01
2025-04-01 01:00
2025-04-01 02:00
2025-04-01 03:00
2025-04-01 04:00
2025-04-01 05:00
2025-04-01 06:00
2025-04-01 07:00
2025-04-01 08:00
2025-04-01 09:00
2025-04-01 10:00
2025-04-01 11:00
2025-04-01 12:00
2025-04-01 13:00
2025-04-01 14:00
2025-04-01 15:00
2025-04-01 16:00
2025-04-01 17:00
2025-04-01 18:00
2025-04-01 19:00
2025-04-01 20:00
2025-04-01 21:00
2025-04-01 22:00
2025-04-01 23:00
2025-04-02
2025-04-02 01:00
2025-04-02 02:00
2025-04-02 03:00
2025-04-02 04:00
2025-04-02 05:00
2025-04-02 06:00
2025-04-02 07:00
2025-04-02 08:00
2025-04-02 09:00
2025-04-02 10:00
2025-04-02 11:00
2025-04-02 12:00
2025-04-02 13:00
2025-04-02 14:00
2025-04-02 15:00
2025-04-02 16:00
2025-04-02 17:00
2025-04-02 18:00
2025-04-02 19:00
2025-04-02 20:00
2025-04-02 21:00
2025-04-02 22:00
2025-04-02 23:00
2025-04-03
2025-04-03 01:00
2025-04-03 02:00
2025-04-03 03:00
2025-04-03 04:00
2025-04-03 05:00
2025-04-03 06:00
2025-04-03 07:00
2025-04-03 08:00
2025-04-03 09:00
2025-04-03 10:00
2025-04-03 11:00
2025-04-03 12:00
2025-04-03 13:00
2025-04-03 14:00
2025-04-03 15:00
2025-04-03 16:00
2025-04-03 17:00
2025-04-03 18:00
2025-04-03 19:00
2025-04-03 20:00
2025-04-03 21:00
2025-04-03 22:00
2025-04-03 23:00
2025-04-04
2025-04-04 01:00
2025-04-04 02:00
2025-04-04 03:00
2025-04-04 04:00
2025-04-04 05:00
2025-04-04 06:00
2025-04-04 07:00
2025-04-04 08:00
2025-04-04 09:00
2025-04-04 10:00
2025-04-04 11:00
2025-04-04 12:00
2025-04-04 13:00
2025-04-04 14:00
2025-04-04 15:00
2025-04-04 16:00
2025-04-04 17:00
2025-04-04 18:00
2025-04-04 19:00
2025-04-04 20:00
2025-04-04 21:00
2025-04-04 22:00
2025-04-04 23:00
2025-04-05
2025-04-05 01:00
2025-04-05 02:00
2025-04-05 03:00
2025-04-05 04:00
2025-04-05 05:00
2025-04-05 06:00
2025-04-05 07:00
2025-04-05 08:00
2025-04-05 09:00
2025-04-05 10:00
2025-04-05 11:00
2025-04-05 12:00
2025-04-05 13:00
2025-04-05 14:00
2025-04-05 15:00
2025-04-05 16:00
2025-04-05 17:00
2025-04-05 18:00
2025-04-05 19:00
2025-04-05 20:00
2025-04-05 21:00
2025-04-05 22:00
2025-04-05 23:00
2025-04-06
2025-04-06 01:00
2025-04-06 02:00
2025-04-06 03:00
2025-04-06 04:00
2025-04-06 05:00
2025-04-06 06:00
2025-04-06 07:00
2025-04-06 08:00
2025-04-06 09:00
2025-04-06 10:00
2025-04-06 11:00
2025-04-06 12:00
2025-04-06 13:00
2025-04-06 14:00
2025-04-06 15:00
2025-04-06 16:00
2025-04-06 17:00
2025-04-06 18:00
2025-04-06 19:00
2025-04-06 20:00
2025-04-06 21:00
2025-04-06 22:00
2025-04-06 23:00
2025-04-07
2025-04-07 01:00
2025-04-07 02:00
2025-04-07 03:00
2025-04-07 04:00
2025-04-07 05:00
2025-04-07 06:00
2025-04-07 07:00
2025-04-07 08:00
2025-04-07 09:00
2025-04-07 10:00
2025-04-07 11:00
2025-04-07 12:00
2025-04-07 13:00
2025-04-07 14:00
2025-04-07 15:00
2025-04-07 16:00
2025-04-07 17:00
2025-04-07 18:00
2025-04-07 19:00
2025-04-07 20:00
2025-04-07 21:00
2025-04-07 22:00
2025-04-07 23:00
2025-04-08
2025-04-08 01:00
2025-04-08 02:00
2025-04-08 03:00
2025-04-08 04:00
2025-04-08 05:00
2025-04-08 06:00
2025-04-08 07:00
2025-04-08 08:00
2025-04-08 09:00
2025-04-08 10:00
2025-04-08 11:00
2025-04-08 12:00
2025-04-08 13:00
2025-04-08 14:00
2025-04-08 15:00
2025-04-08 16:00
2025-04-08 17:00
2025-04-08 18:00
2025-04-08 19:00
2025-04-08 20:00
2025-04-08 21:00
2025-04-08 22:00
2025-04-08 23:00
2025-04-09
2025-04-09 01:00
2025-04-09 02:00
2025-04-09 03:00
2025-04-09 04:00
2025-04-09 05:00
2025-04-09 06:00
2025-04-09 07:00
2025-04-09 08:00
2025-04-09 09:00
2025-04-09 10:00
2025-04-09 11:00
2025-04-09 12:00
2025-04-09 13:00
2025-04-09 14:00
2025-04-09 15:00
2025-04-09 16:00
2025-04-09 17:00
2025-04-09 18:00
2025-04-09 19:00
2025-04-09 20:00
2025-04-09 21:00
2025-04-09 22:00
2025-04-09 23:00
2025-04-10
2025-04-10 01:00
2025-04-10 02:00
2025-04-10 03:00
2025-04-10 04:00
2025-04-10 05:00
2025-04-10 06:00
2025-04-10 07:00
2025-04-10 08:00
2025-04-10 09:00
2025-04-10 10:00
2025-04-10 11:00
2025-04-10 12:00
2025-04-10 13:00
2025-04-10 14:00
2025-04-10 15:00
2025-04-10 16:00
2025-04-10 17:00
2025-04-10 18:00
2025-04-10 19:00
2025-04-10 20:00
2025-04-10 21:00
2025-04-10 22:00
2025-04-10 23:00
2025-04-11
2025-04-11 01:00
2025-04-11 02:00
2025-04-11 03:00
2025-04-11 04:00
2025-04-11 05:00
2025-04-11 06:00
2025-04-11 07:00
2025-04-11 08:00
2025-04-11 09:00
2025-04-11 10:00
2025-04-11 11:00
2025-04-11 12:00
2025-04-11 13:00
2025-04-11 14:00
2025-04-11 15:00
2025-04-11 16:00
2025-04-11 17:00
2025-04-11 18:00
2025-04-11 19:00
2025-04-11 20:00
2025-04-11 21:00
2025-04-11 22:00
2025-04-11 23:00
2025-04-12
2025-04-12 01:00
2025-04-12 02:00
2025-04-12 03:00
2025-04-12 04:00
2025-04-12 05:00
2025-04-12 06:00
2025-04-12 07:00
2025-04-12 08:00
2025-04-12 09:00
2025-04-12 10:00
2025-04-12 11:00
2025-04-12 12:00
2025-04-12 13:00
2025-04-12 14:00
2025-04-12 15:00
2025-04-12 16:00
2025-04-12 17:00
2025-04-12 18:00
2025-04-12 19:00
2025-04-12 20:00
2025-04-12 21:00
2025-04-12 22:00
2025-04-12 23:00
2025-04-13
2025-04-13 01:00
2025-04-13 02:00
2025-04-13 03:00
2025-04-13 04:00
2025-04-13 05:00
2025-04-13 06:00
2025-04-13 07:00
2025-04-13 08:00
2025-04-13 09:00
2025-04-13 10:00
2025-04-13 11:00
2025-04-13 12:00
2025-04-13 13:00
2025-04-13 14:00
2025-04-13 15:00
2025-04-13 16:00
2025-04-13 17:00
2025-04-13 18:00
2025-04-13 19:00
2025-04-13 20:00
2025-04-13 21:00
2025-04-13 22:00
2025-04-13 23:00
2025-04-14
2025-04-14 01:00
2025-04-14 02:00
2025-04-14 03:00
2025-04-14 04:00
2025-04-14 05:00
2025-04-14 06:00
2025-04-14 07:00
2025-04-14 08:00
2025-04-14 09:00
2025-04-14 10:00
2025-04-14 11:00
2025-04-14 12:00
2025-04-14 13:00
2025-04-14 14:00
2025-04-14 15:00
2025-04-14 16:00
2025-04-14 17:00
2025-04-14 18:00
2025-04-14 19:00
2025-04-14 20:00
2025-04-14 21:00
2025-04-14 22:00
2025-04-14 23:00
2025-04-15
2025-04-15 01:00
2025-04-15 02:00
2025-04-15 03:00
2025-04-15 04:00
2025-04-15 05:00
2025-04-15 06:00
2025-04-15 07:00
2025-04-15 08:00
2025-04-15 09:00
2025-04-15 10:00
2025-04-15 11:00
2025-04-15 12:00
2025-04-15 13:00
2025-04-15 14:00
2025-04-15 15:00
2025-04-15 16:00
2025-04-15 17:00
2025-04-15 18:00
2025-04-15 19:00
2025-04-15 20:00
2025-04-15 21:00
2025-04-15 22:00
2025-04-15 23:00
2025-04-16
2025-04-16 01:00
2025-04-16 02:00
2025-04-16 03:00
2025-04-16 04:00
2025-04-16 05:00
2025-04-16 06:00
2025-04-16 07:00
2025-04-16 08:00
2025-04-16 09:00
2025-04-16 10:00
2025-04-16 11:00
2025-04-16 12:00
2025-04-16 13:00
2025-04-16 14:00
2025-04-16 15:00
2025-04-16 16:00
2025-04-16 17:00
2025-04-16 18:00
2025-04-16 19:00
2025-04-16 20:00
2025-04-16 21:00
2025-04-16 22:00
2025-04-16 23:00
2025-04-17
2025-04-17 01:00
2025-04-17 02:00
2025-04-17 03:00
2025-04-17 04:00
2025-04-17 05:00
2025-04-17 06:00
2025-04-17 07:00
2025-04-17 08:00
2025-04-17 09:00
2025-04-17 10:00
2025-04-17 11:00
2025-04-17 12:00
2025-04-17 13:00
2025-04-17 14:00
2025-04-17 15:00
2025-04-17 16:00
2025-04-17 17:00
2025-04-17 18:00
2025-04-17 19:00
2025-04-17 20:00
2025-04-17 21:00
2025-04-17 22:00
2025-04-17 23:00
2025-04-18
2025-04-18 01:00
2025-04-18 02:00
2025-04-18 03:00
2025-04-18 04:00
2025-04-18 05:00
2025-04-18 06:00
2025-04-18 07:00
2025-04-18 08:00
2025-04-18 09:00
2025-04-18 10:00
2025-04-18 11:00
2025-04-18 12:00
2025-04-18 13:00
2025-04-18 14:00
2025-04-18 15:00
2025-04-18 16:00
2025-04-18 17:00
2025-04-18 18:00
2025-04-18 19:00
2025-04-18 20:00
2025-04-18 21:00
2025-04-18 22:00
2025-04-18 23:00
2025-04-19
2025-04-19 01:00
2025-04-19 02:00
2025-04-19 03:00
2025-04-19 04:00
2025-04-19 05:00
2025-04-19 06:00
2025-04-19 07:00
2025-04-19 08:00
2025-04-19 09:00
2025-04-19 10:00
2025-04-19 11:00
2025-04-19 12:00
2025-04-19 13:00
2025-04-19 14:00
2025-04-19 15:00
2025-04-19 16:00
2025-04-19 17:00
2025-04-19 18:00
2025-04-19 19:00
2025-04-19 20:00
2025-04-19 21:00
2025-04-19 22:00
2025-04-19 23:00
2025-04-20
2025-04-20 01:00
2025-04-20 02:00
2025-04-20 03:00
2025-04-20 04:00
2025-04-20 05:00
2025-04-20 06:00
2025-04-20 07:00
2025-04-20 08:00
2025-04-20 09:00
2025-04-20 10:00
2025-04-20 11:00
2025-04-20 12:00
2025-04-20 13:00
2025-04-20 14:00
2025-04-20 15:00
2025-04-20 16:00
2025-04-20 17:00
2025-04-20 18:00
2025-04-20 19:00
2025-04-20 20:00
2025-04-20 21:00
2025-04-20 22:00
2025-04-20 23:00
2025-04-21
2025-04-21 01:00
2025-04-21 02:00
2025-04-21 03:00
2025-04-21 04:00
2025-04-21 05:00
2025-04-21 06:00
2025-04-21 07:00
2025-04-21 08:00
2025-04-21 09:00
2025-04-21 10:00
2025-04-21 11:00
2025-04-21 12:00
2025-04-21 13:00
2025-04-21 14:00
2025-04-21 15:00
2025-04-21 16:00
2025-04-21 17:00
2025-04-21 18:00
2025-04-21 19:00
2025-04-21 20:00
2025-04-21 21:00
2025-04-21 22:00
2025-04-21 23:00
2025-04-22
2025-04-22 01:00
2025-04-22 02:00
2025-04-22 03:00
2025-04-22 04:00
2025-04-22 05:00
2025-04-22 06:00
2025-04-22 07:00
2025-04-22 08:00
2025-04-22 09:00
2025-04-22 10:00
2025-04-22 11:00
2025-04-22 12:00
2025-04-22 13:00
2025-04-22 14:00
2025-04-22 15:00
2025-04-22 16:00
2025-04-22 17:00
2025-04-22 18:00
2025-04-22 19:00
2025-04-22 20:00
2025-04-22 21:00
2025-04-22 22:00
2025-04-22 23:00
2025-04-23
2025-04-23 01:00
2025-04-23 02:00
2025-04-23 03:00
2025-04-23 04:00
2025-04-23 05:00
2025-04-23 06:00
2025-04-23 07:00
2025-04-23 08:00
2025-04-23 09:00
2025-04-23 10:00
2025-04-23 11:00
2025-04-23 12:00
2025-04-23 13:00
2025-04-23 14:00
2025-04-23 15:00
2025-04-23 16:00
2025-04-23 17:00
2025-04-23 18:00
2025-04-23 19:00
2025-04-23 20:00
2025-04-23 21:00
2025-04-23 22:00
2025-04-23 23:00
2025-04-24
2025-04-24 01:00
2025-04-24 02:00
2025-04-24 03:00
2025-04-24 04:00
2025-04-24 05:00
2025-04-24 06:00
2025-04-24 07:00
2025-04-24 08:00
2025-04-24 09:00
2025-04-24 10:00
2025-04-24 11:00
2025-04-24 12:00
2025-04-24 13:00
2025-04-24 14:00
2025-04-24 15:00
2025-04-24 16:00
2025-04-24 17:00
2025-04-24 18:00
2025-04-24 19:00
2025-04-24 20:00
2025-04-24 21:00
2025-04-24 22:00
2025-04-24 23:00
2025-04-25
2025-04-25 01:00
2025-04-25 02:00
2025-04-25 03:00
2025-04-25 04:00
2025-04-25 05:00
2025-04-25 06:00
2025-04-25 07:00
2025-04-25 08:00
2025-04-25 09:00
2025-04-25 10:00
2025-04-25 11:00
2025-04-25 12:00
2025-04-25 13:00
2025-04-25 14:00
2025-04-25 15:00
2025-04-25 16:00
2025-04-25 17:00
2025-04-25 18:00
2025-04-25 19:00
2025-04-25 20:00
2025-04-25 21:00
2025-04-25 22:00
2025-04-25 23:00
2025-04-26
2025-04-26 01:00
2025-04-26 02:00
2025-04-26 03:00
2025-04-26 04:00
2025-04-26 05:00
2025-04-26 06:00
2025-04-26 07:00
2025-04-26 08:00
2025-04-26 09:00
2025-04-26 10:00
2025-04-26 11:00
2025-04-26 12:00
2025-04-26 13:00
2025-04-26 14:00
2025-04-26 15:00
2025-04-26 16:00
2025-04-26 17:00
2025-04-26 18:00
2025-04-26 19:00
2025-04-26 20:00
2025-04-26 21:00
2025-04-26 22:00
2025-04-26 23:00
2025-04-27
2025-04-27 01:00
2025-04-27 02:00
2025-04-27 03:00
2025-04-27 04:00
2025-04-27 05:00
2025-04-27 06:00
2025-04-27 07:00
2025-04-27 08:00
2025-04-27 09:00
2025-04-27 10:00
2025-04-27 11:00
2025-04-27 12:00
2025-04-27 13:00
2025-04-27 14:00
2025-04-27 15:00
2025-04-27 16:00
2025-04-27 17:00
2025-04-27 18:00
2025-04-27 19:00
2025-04-27 20:00
2025-04-27 21:00
2025-04-27 22:00
2025-04-27 23:00
2025-04-28
2025-04-28 01:00
2025-04-28 02:00
2025-04-28 03:00
2025-04-28 04:00
2025-04-28 05:00
2025-04-28 06:00
2025-04-28 07:00
2025-04-28 08:00
2025-04-28 09:00
2025-04-28 10:00
2025-04-28 11:00
2025-04-28 12:00
2025-04-28 13:00
2025-04-28 14:00
2025-04-28 15:00
2025-04-28 16:00
2025-04-28 17:00
2025-04-28 18:00
2025-04-28 19:00
2025-04-28 20:00
2025-04-28 21:00
2025-04-28 22:00
2025-04-28 23:00
2025-04-29
2025-04-29 01:00
2025-04-29 02:00
2025-04-29 03:00
2025-04-29 04:00
2025-04-29 05:00
2025-04-29 06:00
2025-04-29 07:00
2025-04-29 08:00
2025-04-29 09:00
2025-04-29 10:00
2025-04-29 11:00
2025-04-29 12:00
2025-04-29 13:00
2025-04-29 14:00
2025-04-29 15:00
2025-04-29 16:00
2025-04-29 17:00
2025-04-29 18:00
2025-04-29 19:00
2025-04-29 20:00
2025-04-29 21:00
2025-04-29 22:00
2025-04-29 23:00
2025-04-30
2025-04-30 01:00
2025-04-30 02:00
2025-04-30 03:00
2025-04-30 04:00
2025-04-30 05:00
2025-04-30 06:00
2025-04-30 07:00
2025-04-30 08:00
2025-04-30 09:00
2025-04-30 10:00
2025-04-30 11:00
2025-04-30 12:00
2025-04-30 13:00
2025-04-30 14:00
2025-04-30 15:00
2025-04-30 16:00
2025-04-30 17:00
2025-04-30 18:00
2025-04-30 19:00
2025-04-30 20:00
2025-04-30 21:00
2025-04-30 22:00
2025-04-30 23:00
2025-05-01
2025-05-01 01:00
2025-05-01 02:00
2025-05-01 03:00
2025-05-01 04:00
2025-05-01 05:00
2025-05-01 06:00
2025-05-01 07:00
2025-05-01 08:00
2025-05-01 09:00
2025-05-01 10:00
2025-05-01 11:00
2025-05-01 12:00
2025-05-01 13:00
2025-05-01 14:00
2025-05-01 15:00
2025-05-01 16:00
2025-05-01 17:00
2025-05-01 18:00
2025-05-01 19:00
2025-05-01 20:00
2025-05-01 21:00
2025-05-01 22:00
2025-05-01 23:00
2025-05-02
2025-05-02 01:00
2025-05-02 02:00
2025-05-02 03:00
2025-05-02 04:00
2025-05-02 05:00
2025-05-02 06:00
2025-05-02 07:00
2025-05-02 08:00
2025-05-02 09:00
2025-05-02 10:00
2025-05-02 11:00
2025-05-02 12:00
2025-05-02 13:00
2025-05-02 14:00
2025-05-02 15:00
2025-05-02 16:00
2025-05-02 17:00
2025-05-02 18:00
2025-05-02 19:00
2025-05-02 20:00
2025-05-02 21:00
2025-05-02 22:00
2025-05-02 23:00
2025-05-03
2025-05-03 01:00
2025-05-03 02:00
2025-05-03 03:00
2025-05-03 04:00
2025-05-03 05:00
2025-05-03 06:00
2025-05-03 07:00
2025-05-03 08:00
2025-05-03 09:00
2025-05-03 10:00
2025-05-03 11:00
2025-05-03 12:00
2025-05-03 13:00
2025-05-03 14:00
2025-05-03 15:00
2025-05-03 16:00
2025-05-03 17:00
2025-05-03 18:00
2025-05-03 19:00
2025-05-03 20:00
2025-05-03 21:00
2025-05-03 22:00
2025-05-03 23:00
2025-05-04
2025-05-04 01:00
2025-05-04 02:00
2025-05-04 03:00
2025-05-04 04:00
2025-05-04 05:00
2025-05-04 06:00
2025-05-04 07:00
2025-05-04 08:00
2025-05-04 09:00
2025-05-04 10:00
2025-05-04 11:00
2025-05-04 12:00
2025-05-04 13:00
2025-05-04 14:00
2025-05-04 15:00
2025-05-04 16:00
2025-05-04 17:00
2025-05-04 18:00
2025-05-04 19:00
2025-05-04 20:00
2025-05-04 21:00
2025-05-04 22:00
2025-05-04 23:00
2025-05-05
2025-05-05 01:00
2025-05-05 02:00
2025-05-05 03:00
2025-05-05 04:00
2025-05-05 05:00
2025-05-05 06:00
2025-05-05 07:00
2025-05-05 08:00
2025-05-05 09:00
2025-05-05 10:00
2025-05-05 11:00
2025-05-05 12:00
2025-05-05 13:00
2025-05-05 14:00
2025-05-05 15:00
2025-05-05 16:00
2025-05-05 17:00
2025-05-05 18:00
2025-05-05 19:00
2025-05-05 20:00
2025-05-05 21:00
2025-05-05 22:00
2025-05-05 23:00
2025-05-06
2025-05-06 01:00
2025-05-06 02:00
2025-05-06 03:00
2025-05-06 04:00
2025-05-06 05:00
2025-05-06 06:00
2025-05-06 07:00
2025-05-06 08:00
2025-05-06 09:00
2025-05-06 10:00
2025-05-06 11:00
2025-05-06 12:00
2025-05-06 13:00
2025-05-06 14:00
2025-05-06 15:00
2025-05-06 16:00
2025-05-06 17:00
2025-05-06 18:00
2025-05-06 19:00
2025-05-06 20:00
2025-05-06 21:00
2025-05-06 22:00
2025-05-06 23:00
2025-05-07
2025-05-07 01:00
2025-05-07 02:00
2025-05-07 03:00
2025-05-07 04:00
2025-05-07 05:00
2025-05-07 06:00
2025-05-07 07:00
2025-05-07 08:00
2025-05-07 09:00
2025-05-07 10:00
2025-05-07 11:00
2025-05-07 12:00
2025-05-07 13:00
2025-05-07 14:00
2025-05-07 15:00
2025-05-07 16:00
2025-05-07 17:00
2025-05-07 18:00
2025-05-07 19:00
2025-05-07 20:00
2025-05-07 21:00
2025-05-07 22:00
2025-05-07 23:00
2025-05-08
2025-05-08 01:00
2025-05-08 02:00
2025-05-08 03:00
2025-05-08 04:00
2025-05-08 05:00
2025-05-08 06:00
2025-05-08 07:00
2025-05-08 08:00
2025-05-08 09:00
2025-05-08 10:00
2025-05-08 11:00
2025-05-08 12:00
2025-05-08 13:00
2025-05-08 14:00
2025-05-08 15:00
2025-05-08 16:00
2025-05-08 17:00
2025-05-08 18:00
2025-05-08 19:00
2025-05-08 20:00
2025-05-08 21:00
2025-05-08 22:00
2025-05-08 23:00
2025-05-09
2025-05-09 01:00
2025-05-09 02:00
2025-05-09 03:00
2025-05-09 04:00
2025-05-09 05:00
2025-05-09 06:00
2025-05-09 07:00
2025-05-09 08:00
2025-05-09 09:00
2025-05-09 10:00
2025-05-09 11:00
2025-05-09 12:00
2025-05-09 13:00
2025-05-09 14:00
2025-05-09 15:00
2025-05-09 16:00
2025-05-09 17:00
2025-05-09 18:00
2025-05-09 19:00
2025-05-09 20:00
2025-05-09 21:00
2025-05-09 22:00
2025-05-09 23:00
2025-05-10
2025-05-10 01:00
2025-05-10 02:00
2025-05-10 03:00
2025-05-10 04:00
2025-05-10 05:00
2025-05-10 06:00
2025-05-10 07:00
2025-05-10 08:00
2025-05-10 09:00
2025-05-10 10:00
2025-05-10 11:00
2025-05-10 12:00
2025-05-10 13:00
2025-05-10 14:00
2025-05-10 15:00
2025-05-10 16:00
2025-05-10 17:00
2025-05-10 18:00
2025-05-10 19:00
2025-05-10 20:00
2025-05-10 21:00
2025-05-10 22:00
2025-05-10 23:00
2025-05-11
2025-05-11 01:00
2025-05-11 02:00
2025-05-11 03:00
2025-05-11 04:00
2025-05-11 05:00
2025-05-11 06:00
2025-05-11 07:00
2025-05-11 08:00
2025-05-11 09:00
2025-05-11 10:00
2025-05-11 11:00
2025-05-11 12:00
2025-05-11 13:00
2025-05-11 14:00
2025-05-11 15:00
2025-05-11 16:00
2025-05-11 17:00
2025-05-11 18:00
2025-05-11 19:00
2025-05-11 20:00
2025-05-11 21:00
2025-05-11 22:00
2025-05-11 23:00
2025-05-12
2025-05-12 01:00
2025-05-12 02:00
2025-05-12 03:00
2025-05-12 04:00
2025-05-12 05:00
2025-05-12 06:00
2025-05-12 07:00
2025-05-12 08:00
2025-05-12 09:00
2025-05-12 10:00
2025-05-12 11:00
2025-05-12 12:00
2025-05-12 13:00
2025-05-12 14:00
2025-05-12 15:00
2025-05-12 16:00
2025-05-12 17:00
2025-05-12 18:00
2025-05-12 19:00
2025-05-12 20:00
2025-05-12 21:00
2025-05-12 22:00
2025-05-12 23:00
2025-05-13
2025-05-13 01:00
2025-05-13 02:00
2025-05-13 03:00
2025-05-13 04:00
2025-05-13 05:00
2025-05-13 06:00
2025-05-13 07:00
2025-05-13 08:00
2025-05-13 09:00
2025-05-13 10:00
2025-05-13 11:00
2025-05-13 12:00
2025-05-13 13:00
2025-05-13 14:00
2025-05-13 15:00
2025-05-13 16:00
2025-05-13 17:00
2025-05-13 18:00
2025-05-13 19:00
2025-05-13 20:00
2025-05-13 21:00
2025-05-13 22:00
2025-05-13 23:00
2025-05-14
2025-05-14 01:00
2025-05-14 02:00
2025-05-14 03:00
2025-05-14 04:00
2025-05-14 05:00
2025-05-14 06:00
2025-05-14 07:00
2025-05-14 08:00
2025-05-14 09:00
2025-05-14 10:00
2025-05-14 11:00
2025-05-14 12:00
2025-05-14 13:00
2025-05-14 14:00
2025-05-14 15:00
2025-05-14 16:00
2025-05-14 17:00
2025-05-14 18:00
2025-05-14 19:00
2025-05-14 20:00
2025-05-14 21:00
2025-05-14 22:00
2025-05-14 23:00
2025-05-15
2025-05-15 01:00
2025-05-15 02:00
2025-05-15 03:00
2025-05-15 04:00
2025-05-15 05:00
2025-05-15 06:00
2025-05-15 07:00
2025-05-15 08:00
2025-05-15 09:00
2025-05-15 10:00
2025-05-15 11:00
2025-05-15 12:00
2025-05-15 13:00
2025-05-15 14:00
2025-05-15 15:00
2025-05-15 16:00
2025-05-15 17:00
2025-05-15 18:00
2025-05-15 19:00
2025-05-15 20:00
2025-05-15 21:00
2025-05-15 22:00
2025-05-15 23:00
2025-05-16
2025-05-16 01:00
2025-05-16 02:00
2025-05-16 03:00
2025-05-16 04:00
2025-05-16 05:00
2025-05-16 06:00
2025-05-16 07:00
2025-05-16 08:00
2025-05-16 09:00
2025-05-16 10:00
2025-05-16 11:00
2025-05-16 12:00
2025-05-16 13:00
2025-05-16 14:00
2025-05-16 15:00
2025-05-16 16:00
2025-05-16 17:00
2025-05-16 18:00
2025-05-16 19:00
2025-05-16 20:00
2025-05-16 21:00
2025-05-16 22:00
2025-05-16 23:00
2025-05-17
2025-05-17 01:00
2025-05-17 02:00
2025-05-17 03:00
2025-05-17 04:00
2025-05-17 05:00
2025-05-17 06:00
2025-05-17 07:00
2025-05-17 08:00
2025-05-17 09:00
2025-05-17 10:00
2025-05-17 11:00
2025-05-17 12:00
2025-05-17 13:00
2025-05-17 14:00
2025-05-17 15:00
2025-05-17 16:00
2025-05-17 17:00
2025-05-17 18:00
2025-05-17 19:00
2025-05-17 20:00
2025-05-17 21:00
2025-05-17 22:00
2025-05-17 23:00
2025-05-18
2025-05-18 01:00
2025-05-18 02:00
2025-05-18 03:00
2025-05-18 04:00
2025-05-18 05:00
2025-05-18 06:00
2025-05-18 07:00
2025-05-18 08:00
2025-05-18 09:00
2025-05-18 10:00
2025-05-18 11:00
2025-05-18 12:00
2025-05-18 13:00
2025-05-18 14:00
2025-05-18 15:00
2025-05-18 16:00
2025-05-18 17:00
2025-05-18 18:00
2025-05-18 19:00
2025-05-18 20:00
2025-05-18 21:00
2025-05-18 22:00
2025-05-18 23:00
2025-05-19
2025-05-19 01:00
2025-05-19 02:00
2025-05-19 03:00
2025-05-19 04:00
2025-05-19 05:00
2025-05-19 06:00
2025-05-19 07:00
2025-05-19 08:00
2025-05-19 09:00
2025-05-19 10:00
2025-05-19 11:00
2025-05-19 12:00
2025-05-19 13:00
2025-05-19 14:00
2025-05-19 15:00
2025-05-19 16:00
2025-05-19 17:00
2025-05-19 18:00
2025-05-19 19:00
2025-05-19 20:00
2025-05-19 21:00
2025-05-19 22:00
2025-05-19 23:00
2025-05-20
2025-05-20 01:00
2025-05-20 02:00
2025-05-20 03:00
2025-05-20 04:00
2025-05-20 05:00
2025-05-20 06:00
2025-05-20 07:00
2025-05-20 08:00
2025-05-20 09:00
2025-05-20 10:00
2025-05-20 11:00
2025-05-20 12:00
2025-05-20 13:00
2025-05-20 14:00
2025-05-20 15:00
2025-05-20 16:00
2025-05-20 17:00
2025-05-20 18:00
2025-05-20 19:00
2025-05-20 20:00
2025-05-20 21:00
2025-05-20 22:00
2025-05-20 23:00
2025-05-21
2025-05-21 01:00
2025-05-21 02:00
2025-05-21 03:00
2025-05-21 04:00
2025-05-21 05:00
2025-05-21 06:00
2025-05-21 07:00
2025-05-21 08:00
2025-05-21 09:00
2025-05-21 10:00
2025-05-21 11:00
2025-05-21 12:00
2025-05-21 13:00
2025-05-21 14:00
2025-05-21 15:00
2025-05-21 16:00
2025-05-21 17:00
2025-05-21 18:00
2025-05-21 19:00
2025-05-21 20:00
2025-05-21 21:00
2025-05-21 22:00
2025-05-21 23:00
2025-05-22
2025-05-22 01:00
2025-05-22 02:00
2025-05-22 03:00
2025-05-22 04:00
2025-05-22 05:00
2025-05-22 06:00
2025-05-22 07:00
2025-05-22 08:00
2025-05-22 09:00
2025-05-22 10:00
2025-05-22 11:00
2025-05-22 12:00
2025-05-22 13:00
2025-05-22 14:00
2025-05-22 15:00
2025-05-22 16:00
2025-05-22 17:00
2025-05-22 18:00
2025-05-22 19:00
2025-05-22 20:00
2025-05-22 21:00
2025-05-22 22:00
2025-05-22 23:00
2025-05-23
2025-05-23 01:00
2025-05-23 02:00
2025-05-23 03:00
2025-05-23 04:00
2025-05-23 05:00
2025-05-23 06:00
2025-05-23 07:00
2025-05-23 08:00
2025-05-23 09:00
2025-05-23 10:00
2025-05-23 11:00
2025-05-23 12:00
2025-05-23 13:00
2025-05-23 14:00
2025-05-23 15:00
2025-05-23 16:00
2025-05-23 17:00
2025-05-23 18:00
2025-05-23 19:00
2025-05-23 20:00
2025-05-23 21:00
2025-05-23 22:00
2025-05-23 23:00
2025-05-24
2025-05-24 01:00
2025-05-24 02:00
2025-05-24 03:00
2025-05-24 04:00
2025-05-24 05:00
2025-05-24 06:00
2025-05-24 07:00
2025-05-24 08:00
2025-05-24 09:00
2025-05-24 10:00
2025-05-24 11:00
2025-05-24 12:00
2025-05-24 13:00
2025-05-24 14:00
2025-05-24 15:00
2025-05-24 16:00
2025-05-24 17:00
2025-05-24 18:00
2025-05-24 19:00
2025-05-24 20:00
2025-05-24 21:00
2025-05-24 22:00
2025-05-24 23:00
2025-05-25
2025-05-25 01:00
2025-05-25 02:00
2025-05-25 03:00
2025-05-25 04:00
2025-05-25 05:00
2025-05-25 06:00
2025-05-25 07:00
2025-05-25 08:00
2025-05-25 09:00
2025-05-25 10:00
2025-05-25 11:00
2025-05-25 12:00
2025-05-25 13:00
2025-05-25 14:00
2025-05-25 15:00
2025-05-25 16:00
2025-05-25 17:00
2025-05-25 18:00
2025-05-25 19:00
2025-05-25 20:00
2025-05-25 21:00
2025-05-25 22:00
2025-05-25 23:00
2025-05-26
2025-05-26 01:00
2025-05-26 02:00
2025-05-26 03:00
2025-05-26 04:00
2025-05-26 05:00
2025-05-26 06:00
2025-05-26 07:00
2025-05-26 08:00
2025-05-26 09:00
2025-05-26 10:00
2025-05-26 11:00
2025-05-26 12:00
2025-05-26 13:00
2025-05-26 14:00
2025-05-26 15:00
2025-05-26 16:00
2025-05-26 17:00
2025-05-26 18:00
2025-05-26 19:00
2025-05-26 20:00
2025-05-26 21:00
2025-05-26 22:00
2025-05-26 23:00
2025-05-27
2025-05-27 01:00
2025-05-27 02:00
2025-05-27 03:00
2025-05-27 04:00
2025-05-27 05:00
2025-05-27 06:00
2025-05-27 07:00
2025-05-27 08:00
2025-05-27 09:00
2025-05-27 10:00
2025-05-27 11:00
2025-05-27 12:00
2025-05-27 13:00
2025-05-27 14:00
2025-05-27 15:00
2025-05-27 16:00
2025-05-27 17:00
2025-05-27 18:00
2025-05-27 19:00
2025-05-27 20:00
2025-05-27 21:00
2025-05-27 22:00
2025-05-27 23:00
2025-05-28
2025-05-28 01:00
2025-05-28 02:00
2025-05-28 03:00
2025-05-28 04:00
2025-05-28 05:00
2025-05-28 06:00
2025-05-28 07:00
2025-05-28 08:00
2025-05-28 09:00
2025-05-28 10:00
2025-05-28 11:00
2025-05-28 12:00
2025-05-28 13:00
2025-05-28 14:00
2025-05-28 15:00
2025-05-28 16:00
2025-05-28 17:00
2025-05-28 18:00
2025-05-28 19:00
2025-05-28 20:00
2025-05-28 21:00
2025-05-28 22:00
2025-05-28 23:00
2025-05-29
2025-05-29 01:00
2025-05-29 02:00
2025-05-29 03:00
2025-05-29 04:00
2025-05-29 05:00
2025-05-29 06:00
2025-05-29 07:00
2025-05-29 08:00
2025-05-29 09:00
2025-05-29 10:00
2025-05-29 11:00
2025-05-29 12:00
2025-05-29 13:00
2025-05-29 14:00
2025-05-29 15:00
2025-05-29 16:00
2025-05-29 17:00
2025-05-29 18:00
2025-05-29 19:00
2025-05-29 20:00
2025-05-29 21:00
2025-05-29 22:00
2025-05-29 23:00
2025-05-30
2025-05-30 01:00
2025-05-30 02:00
2025-05-30 03:00
2025-05-30 04:00
2025-05-30 05:00
2025-05-30 06:00
2025-05-30 07:00
2025-05-30 08:00
2025-05-30 09:00
2025-05-30 10:00
2025-05-30 11:00
2025-05-30 12:00
2025-05-30 13:00
2025-05-30 14:00
2025-05-30 15:00
2025-05-30 16:00
2025-05-30 17:00
2025-05-30 18:00
2025-05-30 19:00
2025-05-30 20:00
2025-05-30 21:00
2025-05-30 22:00
2025-05-30 23:00
2025-05-31
2025-05-31 01:00
2025-05-31 02:00
2025-05-31 03:00
2025-05-31 04:00
2025-05-31 05:00
2025-05-31 06:00
2025-05-31 07:00
2025-05-31 08:00
2025-05-31 09:00
2025-05-31 10:00
2025-05-31 11:00
2025-05-31 12:00
2025-05-31 13:00
2025-05-31 14:00
2025-05-31 15:00
2025-05-31 16:00
2025-05-31 17:00
2025-05-31 18:00
2025-05-31 19:00
2025-05-31 20:00
2025-05-31 21:00
2025-05-31 22:00
2025-05-31 23:00
2025-06-01
2025-06-01 01:00
2025-06-01 02:00
2025-06-01 03:00
2025-06-01 04:00
2025-06-01 05:00
2025-06-01 06:00
2025-06-01 07:00
2025-06-01 08:00
2025-06-01 09:00
2025-06-01 10:00
2025-06-01 11:00
2025-06-01 12:00
2025-06-01 13:00
2025-06-01 14:00
2025-06-01 15:00
2025-06-01 16:00
2025-06-01 17:00
2025-06-01 18:00
2025-06-01 19:00
2025-06-01 20:00
2025-06-01 21:00
2025-06-01 22:00
2025-06-01 23:00
2025-06-02
2025-06-02 01:00
2025-06-02 02:00
2025-06-02 03:00
2025-06-02 04:00
2025-06-02 05:00
2025-06-02 06:00
2025-06-02 07:00
2025-06-02 08:00
2025-06-02 09:00
2025-06-02 10:00
2025-06-02 11:00
2025-06-02 12:00
2025-06-02 13:00
2025-06-02 14:00
2025-06-02 15:00
2025-06-02 16:00
2025-06-02 17:00
2025-06-02 18:00
2025-06-02 19:00
2025-06-02 20:00
2025-06-02 21:00
2025-06-02 22:00
2025-06-02 23:00
2025-06-03
2025-06-03 01:00
2025-06-03 02:00
2025-06-03 03:00
2025-06-03 04:00
2025-06-03 05:00
2025-06-03 06:00
2025-06-03 07:00
2025-06-03 08:00
2025-06-03 09:00
2025-06-03 10:00
2025-06-03 11:00
2025-06-03 12:00
2025-06-03 13:00
2025-06-03 14:00
2025-06-03 15:00
2025-06-03 16:00
2025-06-03 17:00
2025-06-03 18:00
2025-06-03 19:00
2025-06-03 20:00
2025-06-03 21:00
2025-06-03 22:00
2025-06-03 23:00
2025-06-04
2025-06-04 01:00
2025-06-04 02:00
2025-06-04 03:00
2025-06-04 04:00
2025-06-04 05:00
2025-06-04 06:00
2025-06-04 07:00
2025-06-04 08:00
2025-06-04 09:00
2025-06-04 10:00
2025-06-04 11:00
2025-06-04 12:00
2025-06-04 13:00
2025-06-04 14:00
2025-06-04 15:00
2025-06-04 16:00
2025-06-04 17:00
2025-06-04 18:00
2025-06-04 19:00
2025-06-04 20:00
2025-06-04 21:00
2025-06-04 22:00
2025-06-04 23:00
2025-06-05
2025-06-05 01:00
2025-06-05 02:00
2025-06-05 03:00
2025-06-05 04:00
2025-06-05 05:00
2025-06-05 06:00
2025-06-05 07:00
2025-06-05 08:00
2025-06-05 09:00
2025-06-05 10:00
2025-06-05 11:00
2025-06-05 12:00
2025-06-05 13:00
2025-06-05 14:00
2025-06-05 15:00
2025-06-05 16:00
2025-06-05 17:00
2025-06-05 18:00
2025-06-05 19:00
2025-06-05 20:00
2025-06-05 21:00
2025-06-05 22:00
2025-06-05 23:00
2025-06-06
2025-06-06 01:00
2025-06-06 02:00
2025-06-06 03:00
2025-06-06 04:00
2025-06-06 05:00
2025-06-06 06:00
2025-06-06 07:00
2025-06-06 08:00
2025-06-06 09:00
2025-06-06 10:00
2025-06-06 11:00
2025-06-06 12:00
2025-06-06 13:00
2025-06-06 14:00
2025-06-06 15:00
2025-06-06 16:00
2025-06-06 17:00
2025-06-06 18:00
2025-06-06 19:00
2025-06-06 20:00
2025-06-06 21:00
2025-06-06 22:00
2025-06-06 23:00
2025-06-07
2025-06-07 01:00
2025-06-07 02:00
2025-06-07 03:00
2025-06-07 04:00
2025-06-07 05:00
2025-06-07 06:00
2025-06-07 07:00
2025-06-07 08:00
2025-06-07 09:00
2025-06-07 10:00
2025-06-07 11:00
2025-06-07 12:00
2025-06-07 13:00
2025-06-07 14:00
2025-06-07 15:00
2025-06-07 16:00
2025-06-07 17:00
2025-06-07 18:00
2025-06-07 19:00
2025-06-07 20:00
2025-06-07 21:00
2025-06-07 22:00
2025-06-07 23:00
2025-06-08
2025-06-08 01:00
2025-06-08 02:00
2025-06-08 03:00
2025-06-08 04:00
2025-06-08 05:00
2025-06-08 06:00
2025-06-08 07:00
2025-06-08 08:00
2025-06-08 09:00
2025-06-08 10:00
2025-06-08 11:00
2025-06-08 12:00
2025-06-08 13:00
2025-06-08 14:00
2025-06-08 15:00
2025-06-08 16:00
2025-06-08 17:00
2025-06-08 18:00
2025-06-08 19:00
2025-06-08 20:00
2025-06-08 21:00
2025-06-08 22:00
2025-06-08 23:00
2025-06-09
2025-06-09 01:00
2025-06-09 02:00
2025-06-09 03:00
2025-06-09 04:00
2025-06-09 05:00
2025-06-09 06:00
2025-06-09 07:00
2025-06-09 08:00
2025-06-09 09:00
2025-06-09 10:00
2025-06-09 11:00
2025-06-09 12:00
2025-06-09 13:00
2025-06-09 14:00
2025-06-09 15:00
2025-06-09 16:00
2025-06-09 17:00
2025-06-09 18:00
2025-06-09 19:00
2025-06-09 20:00
2025-06-09 21:00
2025-06-09 22:00
2025-06-09 23:00
2025-06-10
2025-06-10 01:00
2025-06-10 02:00
2025-06-10 03:00
2025-06-10 04:00
2025-06-10 05:00
2025-06-10 06:00
2025-06-10 07:00
2025-06-10 08:00
2025-06-10 09:00
2025-06-10 10:00
2025-06-10 11:00
2025-06-10 12:00
2025-06-10 13:00
2025-06-10 14:00
2025-06-10 15:00
2025-06-10 16:00
2025-06-10 17:00
2025-06-10 18:00
2025-06-10 19:00
2025-06-10 20:00
2025-06-10 21:00
2025-06-10 22:00
2025-06-10 23:00
2025-06-11
2025-06-11 01:00
2025-06-11 02:00
2025-06-11 03:00
2025-06-11 04:00
2025-06-11 05:00
2025-06-11 06:00
2025-06-11 07:00
2025-06-11 08:00
2025-06-11 09:00
2025-06-11 10:00
2025-06-11 11:00
2025-06-11 12:00
2025-06-11 13:00
2025-06-11 14:00
2025-06-11 15:00
2025-06-11 16:00
2025-06-11 17:00
2025-06-11 18:00
2025-06-11 19:00
2025-06-11 20:00
2025-06-11 21:00
2025-06-11 22:00
2025-06-11 23:00
2025-06-12
2025-06-12 01:00
2025-06-12 02:00
2025-06-12 03:00
2025-06-12 04:00
2025-06-12 05:00
2025-06-12 06:00
2025-06-12 07:00
2025-06-12 08:00
2025-06-12 09:00
2025-06-12 10:00
2025-06-12 11:00
2025-06-12 12:00
2025-06-12 13:00
2025-06-12 14:00
2025-06-12 15:00
2025-06-12 16:00
2025-06-12 17:00
2025-06-12 18:00
2025-06-12 19:00
2025-06-12 20:00
2025-06-12 21:00
2025-06-12 22:00
2025-06-12 23:00
2025-06-13
2025-06-13 01:00
2025-06-13 02:00
2025-06-13 03:00
2025-06-13 04:00
2025-06-13 05:00
2025-06-13 06:00
2025-06-13 07:00
2025-06-13 08:00
2025-06-13 09:00
2025-06-13 10:00
2025-06-13 11:00
2025-06-13 12:00
2025-06-13 13:00
2025-06-13 14:00
2025-06-13 15:00
2025-06-13 16:00
2025-06-13 17:00
2025-06-13 18:00
2025-06-13 19:00
2025-06-13 20:00
2025-06-13 21:00
2025-06-13 22:00
2025-06-13 23:00
2025-06-14
2025-06-14 01:00
2025-06-14 02:00
2025-06-14 03:00
2025-06-14 04:00
2025-06-14 05:00
2025-06-14 06:00
2025-06-14 07:00
2025-06-14 08:00
2025-06-14 09:00
2025-06-14 10:00
2025-06-14 11:00
2025-06-14 12:00
2025-06-14 13:00
2025-06-14 14:00
2025-06-14 15:00
2025-06-14 16:00
2025-06-14 17:00
2025-06-14 18:00
2025-06-14 19:00
2025-06-14 20:00
2025-06-14 21:00
2025-06-14 22:00
2025-06-14 23:00
2025-06-15
2025-06-15 01:00
2025-06-15 02:00
2025-06-15 03:00
2025-06-15 04:00
2025-06-15 05:00
2025-06-15 06:00
2025-06-15 07:00
2025-06-15 08:00
2025-06-15 09:00
2025-06-15 10:00
2025-06-15 11:00
2025-06-15 12:00
2025-06-15 13:00
2025-06-15 14:00
2025-06-15 15:00
2025-06-15 16:00
2025-06-15 17:00
2025-06-15 18:00
2025-06-15 19:00
2025-06-15 20:00
2025-06-15 21:00
2025-06-15 22:00
2025-06-15 23:00
2025-06-16
2025-06-16 01:00
2025-06-16 02:00
2025-06-16 03:00
2025-06-16 04:00
2025-06-16 05:00
2025-06-16 06:00
2025-06-16 07:00
2025-06-16 08:00
2025-06-16 09:00
2025-06-16 10:00
2025-06-16 11:00
2025-06-16 12:00
2025-06-16 13:00
2025-06-16 14:00
2025-06-16 15:00
2025-06-16 16:00
2025-06-16 17:00
2025-06-16 18:00
2025-06-16 19:00
2025-06-16 20:00
2025-06-16 21:00
2025-06-16 22:00
2025-06-16 23:00
2025-06-17
2025-06-17 01:00
2025-06-17 02:00
2025-06-17 03:00
2025-06-17 04:00
2025-06-17 05:00
2025-06-17 06:00
2025-06-17 07:00
2025-06-17 08:00
2025-06-17 09:00
2025-06-17 10:00
2025-06-17 11:00
2025-06-17 12:00
2025-06-17 13:00
2025-06-17 14:00
2025-06-17 15:00
2025-06-17 16:00
2025-06-17 17:00
2025-06-17 18:00
2025-06-17 19:00
2025-06-17 20:00
2025-06-17 21:00
2025-06-17 22:00
2025-06-17 23:00
2025-06-18
2025-06-18 01:00
2025-06-18 02:00
2025-06-18 03:00
2025-06-18 04:00
2025-06-18 05:00
2025-06-18 06:00
2025-06-18 07:00
2025-06-18 08:00
2025-06-18 09:00
2025-06-18 10:00
2025-06-18 11:00
2025-06-18 12:00
2025-06-18 13:00
2025-06-18 14:00
2025-06-18 15:00
2025-06-18 16:00
2025-06-18 17:00
2025-06-18 18:00
2025-06-18 19:00
2025-06-18 20:00
2025-06-18 21:00
2025-06-18 22:00
2025-06-18 23:00
2025-06-19
2025-06-19 01:00
2025-06-19 02:00
2025-06-19 03:00
2025-06-19 04:00
2025-06-19 05:00
2025-06-19 06:00
2025-06-19 07:00
2025-06-19 08:00
2025-06-19 09:00
2025-06-19 10:00
2025-06-19 11:00
2025-06-19 12:00
2025-06-19 13:00
2025-06-19 14:00
2025-06-19 15:00
2025-06-19 16:00
2025-06-19 17:00
2025-06-19 18:00
2025-06-19 19:00
2025-06-19 20:00
2025-06-19 21:00
2025-06-19 22:00
2025-06-19 23:00
2025-06-20
2025-06-20 01:00
2025-06-20 02:00
2025-06-20 03:00
2025-06-20 04:00
2025-06-20 05:00
2025-06-20 06:00
2025-06-20 07:00
2025-06-20 08:00
2025-06-20 09:00
2025-06-20 10:00
2025-06-20 11:00
2025-06-20 12:00
2025-06-20 13:00
2025-06-20 14:00
2025-06-20 15:00
2025-06-20 16:00
2025-06-20 17:00
2025-06-20 18:00
2025-06-20 19:00
2025-06-20 20:00
2025-06-20 21:00
2025-06-20 22:00
2025-06-20 23:00
2025-06-21
2025-06-21 01:00
2025-06-21 02:00
2025-06-21 03:00
2025-06-21 04:00
2025-06-21 05:00
2025-06-21 06:00
2025-06-21 07:00
2025-06-21 08:00
2025-06-21 09:00
2025-06-21 10:00
2025-06-21 11:00
2025-06-21 12:00
2025-06-21 13:00
2025-06-21 14:00
2025-06-21 15:00
2025-06-21 16:00
2025-06-21 17:00
2025-06-21 18:00
2025-06-21 19:00
2025-06-21 20:00
2025-06-21 21:00
2025-06-21 22:00
2025-06-21 23:00
2025-06-22
2025-06-22 01:00
2025-06-22 02:00
2025-06-22 03:00
2025-06-22 04:00
2025-06-22 05:00
2025-06-22 06:00
2025-06-22 07:00
2025-06-22 08:00
2025-06-22 09:00
2025-06-22 10:00
2025-06-22 11:00
2025-06-22 12:00
2025-06-22 13:00
2025-06-22 14:00
2025-06-22 15:00
2025-06-22 16:00
2025-06-22 17:00
2025-06-22 18:00
2025-06-22 19:00
2025-06-22 20:00
2025-06-22 21:00
2025-06-22 22:00
2025-06-22 23:00
2025-06-23
2025-06-23 01:00
2025-06-23 02:00
2025-06-23 03:00
2025-06-23 04:00
2025-06-23 05:00
2025-06-23 06:00
2025-06-23 07:00
2025-06-23 08:00
2025-06-23 09:00
2025-06-23 10:00
2025-06-23 11:00
2025-06-23 12:00
2025-06-23 13:00
2025-06-23 14:00
2025-06-23 15:00
2025-06-23 16:00
2025-06-23 17:00
2025-06-23 18:00
2025-06-23 19:00
2025-06-23 20:00
2025-06-23 21:00
2025-06-23 22:00
2025-06-23 23:00
2025-06-24
2025-06-24 01:00
2025-06-24 02:00
2025-06-24 03:00
2025-06-24 04:00
2025-06-24 05:00
2025-06-24 06:00
2025-06-24 07:00
2025-06-24 08:00
2025-06-24 09:00
2025-06-24 10:00
2025-06-24 11:00
2025-06-24 12:00
2025-06-24 13:00
2025-06-24 14:00
2025-06-24 15:00
2025-06-24 16:00
2025-06-24 17:00
2025-06-24 18:00
2025-06-24 19:00
2025-06-24 20:00
2025-06-24 21:00
2025-06-24 22:00
2025-06-24 23:00
2025-06-25
2025-06-25 01:00
2025-06-25 02:00
2025-06-25 03:00
2025-06-25 04:00
2025-06-25 05:00
2025-06-25 06:00
2025-06-25 07:00
2025-06-25 08:00
2025-06-25 09:00
2025-06-25 10:00
2025-06-25 11:00
2025-06-25 12:00
2025-06-25 13:00
2025-06-25 14:00
2025-06-25 15:00
2025-06-25 16:00
2025-06-25 17:00
2025-06-25 18:00
2025-06-25 19:00
2025-06-25 20:00
2025-06-25 21:00
2025-06-25 22:00
2025-06-25 23:00
2025-06-26
2025-06-26 01:00
2025-06-26 02:00
2025-06-26 03:00
2025-06-26 04:00
2025-06-26 05:00
2025-06-26 06:00
2025-06-26 07:00
2025-06-26 08:00
2025-06-26 09:00
2025-06-26 10:00
2025-06-26 11:00
2025-06-26 12:00
2025-06-26 13:00
2025-06-26 14:00
2025-06-26 15:00
2025-06-26 16:00
2025-06-26 17:00
2025-06-26 18:00
2025-06-26 19:00
2025-06-26 20:00
2025-06-26 21:00
2025-06-26 22:00
2025-06-26 23:00
2025-06-27
2025-06-27 01:00
2025-06-27 02:00
2025-06-27 03:00
2025-06-27 04:00
2025-06-27 05:00
2025-06-27 06:00
2025-06-27 07:00
2025-06-27 08:00
2025-06-27 09:00
2025-06-27 10:00
2025-06-27 11:00
2025-06-27 12:00
2025-06-27 13:00
2025-06-27 14:00
2025-06-27 15:00
2025-06-27 16:00
2025-06-27 17:00
2025-06-27 18:00
2025-06-27 19:00
2025-06-27 20:00
2025-06-27 21:00
2025-06-27 22:00
2025-06-27 23:00
2025-06-28
2025-06-28 01:00
2025-06-28 02:00
2025-06-28 03:00
2025-06-28 04:00
2025-06-28 05:00
2025-06-28 06:00
2025-06-28 07:00
2025-06-28 08:00
2025-06-28 09:00
2025-06-28 10:00
2025-06-28 11:00
2025-06-28 12:00
2025-06-28 13:00
2025-06-28 14:00
2025-06-28 15:00
2025-06-28 16:00
2025-06-28 17:00
2025-06-28 18:00
2025-06-28 19:00
2025-06-28 20:00
2025-06-28 21:00
2025-06-28 22:00
2025-06-28 23:00
2025-06-29
2025-06-29 01:00
2025-06-29 02:00
2025-06-29 03:00
2025-06-29 04:00
2025-06-29 05:00
2025-06-29 06:00
2025-06-29 07:00
2025-06-29 08:00
2025-06-29 09:00
2025-06-29 10:00
2025-06-29 11:00
2025-06-29 12:00
2025-06-29 13:00
2025-06-29 14:00
2025-06-29 15:00
2025-06-29 16:00
2025-06-29 17:00
2025-06-29 18:00
2025-06-29 19:00
2025-06-29 20:00
2025-06-29 21:00
2025-06-29 22:00
2025-06-29 23:00
2025-06-30
2025-06-30 01:00
2025-06-30 02:00
2025-06-30 03:00
2025-06-30 04:00
2025-06-30 05:00
2025-06-30 06:00
2025-06-30 07:00
2025-06-30 08:00
2025-06-30 09:00
2025-06-30 10:00
2025-06-30 11:00
2025-06-30 12:00
2025-06-30 13:00
2025-06-30 14:00
2025-06-30 15:00
2025-06-30 16:00
2025-06-30 17:00
2025-06-30 18:00
2025-06-30 19:00
2025-06-30 20:00
2025-06-30 21:00
2025-06-30 22:00
2025-06-30 23:00
2025-07-01
2025-07-01 01:00
2025-07-01 02:00
2025-07-01 03:00
2025-07-01 04:00
2025-07-01 05:00
2025-07-01 06:00
2025-07-01 07:00
2025-07-01 08:00
2025-07-01 09:00
2025-07-01 10:00
2025-07-01 11:00
2025-07-01 12:00
2025-07-01 13:00
2025-07-01 14:00
2025-07-01 15:00
2025-07-01 16:00
2025-07-01 17:00
2025-07-01 18:00
2025-07-01 19:00
2025-07-01 20:00
2025-07-01 21:00
2025-07-01 22:00
2025-07-01 23:00
2025-07-02
2025-07-02 01:00
2025-07-02 02:00
2025-07-02 03:00
2025-07-02 04:00
2025-07-02 05:00
2025-07-02 06:00
2025-07-02 07:00
2025-07-02 08:00
2025-07-02 09:00
2025-07-02 10:00
2025-07-02 11:00
2025-07-02 12:00
2025-07-02 13:00
2025-07-02 14:00
2025-07-02 15:00
2025-07-02 16:00
2025-07-02 17:00
2025-07-02 18:00
2025-07-02 19:00
2025-07-02 20:00
2025-07-02 21:00
2025-07-02 22:00
2025-07-02 23:00
2025-07-03
2025-07-03 01:00
2025-07-03 02:00
2025-07-03 03:00
2025-07-03 04:00
2025-07-03 05:00
2025-07-03 06:00
2025-07-03 07:00
2025-07-03 08:00
2025-07-03 09:00
2025-07-03 10:00
2025-07-03 11:00
2025-07-03 12:00
2025-07-03 13:00
2025-07-03 14:00
2025-07-03 15:00
2025-07-03 16:00
2025-07-03 17:00
2025-07-03 18:00
2025-07-03 19:00
2025-07-03 20:00
2025-07-03 21:00
2025-07-03 22:00
2025-07-03 23:00
2025-07-04
2025-07-04 01:00
2025-07-04 02:00
2025-07-04 03:00
2025-07-04 04:00
2025-07-04 05:00
2025-07-04 06:00
2025-07-04 07:00
2025-07-04 08:00
2025-07-04 09:00
2025-07-04 10:00
2025-07-04 11:00
2025-07-04 12:00
2025-07-04 13:00
2025-07-04 14:00
2025-07-04 15:00
2025-07-04 16:00
2025-07-04 17:00
2025-07-04 18:00
2025-07-04 19:00
2025-07-04 20:00
2025-07-04 21:00
2025-07-04 22:00
2025-07-04 23:00
2025-07-05
2025-07-05 01:00
2025-07-05 02:00
2025-07-05 03:00
2025-07-05 04:00
2025-07-05 05:00
2025-07-05 06:00
2025-07-05 07:00
2025-07-05 08:00
2025-07-05 09:00
2025-07-05 10:00
2025-07-05 11:00
2025-07-05 12:00
2025-07-05 13:00
2025-07-05 14:00
2025-07-05 15:00
2025-07-05 16:00
2025-07-05 17:00
2025-07-05 18:00
2025-07-05 19:00
2025-07-05 20:00
2025-07-05 21:00
2025-07-05 22:00
2025-07-05 23:00
2025-07-06
2025-07-06 01:00
2025-07-06 02:00
2025-07-06 03:00
2025-07-06 04:00
2025-07-06 05:00
2025-07-06 06:00
2025-07-06 07:00
2025-07-06 08:00
2025-07-06 09:00
2025-07-06 10:00
2025-07-06 11:00
2025-07-06 12:00
2025-07-06 13:00
2025-07-06 14:00
2025-07-06 15:00
2025-07-06 16:00
2025-07-06 17:00
2025-07-06 18:00
2025-07-06 19:00
2025-07-06 20:00
2025-07-06 21:00
2025-07-06 22:00
2025-07-06 23:00
2025-07-07
2025-07-07 01:00
2025-07-07 02:00
2025-07-07 03:00
2025-07-07 04:00
2025-07-07 05:00
2025-07-07 06:00
2025-07-07 07:00
2025-07-07 08:00
2025-07-07 09:00
2025-07-07 10:00
2025-07-07 11:00
2025-07-07 12:00
2025-07-07 13:00
2025-07-07 14:00
2025-07-07 15:00
2025-07-07 16:00
2025-07-07 17:00
2025-07-07 18:00
2025-07-07 19:00
2025-07-07 20:00
2025-07-07 21:00
2025-07-07 22:00
2025-07-07 23:00
2025-07-08
2025-07-08 01:00
2025-07-08 02:00
2025-07-08 03:00
2025-07-08 04:00
2025-07-08 05:00
2025-07-08 06:00
2025-07-08 07:00
2025-07-08 08:00
2025-07-08 09:00
2025-07-08 10:00
2025-07-08 11:00
2025-07-08 12:00
2025-07-08 13:00
2025-07-08 14:00
2025-07-08 15:00
2025-07-08 16:00
2025-07-08 17:00
2025-07-08 18:00
2025-07-08 19:00
2025-07-08 20:00
2025-07-08 21:00
2025-07-08 22:00
2025-07-08 23:00
2025-07-09
2025-07-09 01:00
2025-07-09 02:00
2025-07-09 03:00
2025-07-09 04:00
2025-07-09 05:00
2025-07-09 06:00
2025-07-09 07:00
2025-07-09 08:00
2025-07-09 09:00
2025-07-09 10:00
2025-07-09 11:00
2025-07-09 12:00
2025-07-09 13:00
2025-07-09 14:00
2025-07-09 15:00
2025-07-09 16:00
2025-07-09 17:00
2025-07-09 18:00
2025-07-09 19:00
2025-07-09 20:00
2025-07-09 21:00
2025-07-09 22:00
2025-07-09 23:00
2025-07-10
2025-07-10 01:00
2025-07-10 02:00
2025-07-10 03:00
2025-07-10 04:00
2025-07-10 05:00
2025-07-10 06:00
2025-07-10 07:00
2025-07-10 08:00
2025-07-10 09:00
2025-07-10 10:00
2025-07-10 11:00
2025-07-10 12:00
2025-07-10 13:00
2025-07-10 14:00
2025-07-10 15:00
2025-07-10 16:00
2025-07-10 17:00
2025-07-10 18:00
2025-07-10 19:00
2025-07-10 20:00
2025-07-10 21:00
2025-07-10 22:00
2025-07-10 23:00
2025-07-11
2025-07-11 01:00
2025-07-11 02:00
2025-07-11 03:00
2025-07-11 04:00
2025-07-11 05:00
2025-07-11 06:00
2025-07-11 07:00
2025-07-11 08:00
2025-07-11 09:00
2025-07-11 10:00
2025-07-11 11:00
2025-07-11 12:00
2025-07-11 13:00
2025-07-11 14:00
2025-07-11 15:00
2025-07-11 16:00
2025-07-11 17:00
2025-07-11 18:00
2025-07-11 19:00
2025-07-11 20:00
2025-07-11 21:00
2025-07-11 22:00
2025-07-11 23:00
2025-07-12
2025-07-12 01:00
2025-07-12 02:00
2025-07-12 03:00
2025-07-12 04:00
2025-07-12 05:00
2025-07-12 06:00
2025-07-12 07:00
2025-07-12 08:00
2025-07-12 09:00
2025-07-12 10:00
2025-07-12 11:00
2025-07-12 12:00
2025-07-12 13:00
2025-07-12 14:00
2025-07-12 15:00
2025-07-12 16:00
2025-07-12 17:00
2025-07-12 18:00
2025-07-12 19:00
2025-07-12 20:00
2025-07-12 21:00
2025-07-12 22:00
2025-07-12 23:00
2025-07-13
2025-07-13 01:00
2025-07-13 02:00
2025-07-13 03:00
2025-07-13 04:00
2025-07-13 05:00
2025-07-13 06:00
2025-07-13 07:00
2025-07-13 08:00
2025-07-13 09:00
2025-07-13 10:00
2025-07-13 11:00
2025-07-13 12:00
2025-07-13 13:00
2025-07-13 14:00
2025-07-13 15:00
2025-07-13 16:00
2025-07-13 17:00
2025-07-13 18:00
2025-07-13 19:00
2025-07-13 20:00
2025-07-13 21:00
2025-07-13 22:00
2025-07-13 23:00
2025-07-14
2025-07-14 01:00
2025-07-14 02:00
2025-07-14 03:00
2025-07-14 04:00
2025-07-14 05:00
2025-07-14 06:00
2025-07-14 07:00
2025-07-14 08:00
2025-07-14 09:00
2025-07-14 10:00
2025-07-14 11:00
2025-07-14 12:00
2025-07-14 13:00
2025-07-14 14:00
2025-07-14 15:00
2025-07-14 16:00
2025-07-14 17:00
2025-07-14 18:00
2025-07-14 19:00
2025-07-14 20:00
2025-07-14 21:00
2025-07-14 22:00
2025-07-14 23:00
2025-07-15
2025-07-15 01:00
2025-07-15 02:00
2025-07-15 03:00
2025-07-15 04:00
2025-07-15 05:00
2025-07-15 06:00
2025-07-15 07:00
2025-07-15 08:00
2025-07-15 09:00
2025-07-15 10:00
2025-07-15 11:00
2025-07-15 12:00
2025-07-15 13:00
2025-07-15 14:00
2025-07-15 15:00
2025-07-15 16:00
2025-07-15 17:00
2025-07-15 18:00
2025-07-15 19:00
2025-07-15 20:00
2025-07-15 21:00
2025-07-15 22:00
2025-07-15 23:00
2025-07-16
2025-07-16 01:00
2025-07-16 02:00
2025-07-16 03:00
2025-07-16 04:00
2025-07-16 05:00
2025-07-16 06:00
2025-07-16 07:00
2025-07-16 08:00
2025-07-16 09:00
2025-07-16 10:00
2025-07-16 11:00
2025-07-16 12:00
2025-07-16 13:00
2025-07-16 14:00
2025-07-16 15:00
2025-07-16 16:00
2025-07-16 17:00
2025-07-16 18:00
2025-07-16 19:00
2025-07-16 20:00
2025-07-16 21:00
2025-07-16 22:00
2025-07-16 23:00
2025-07-17
2025-07-17 01:00
2025-07-17 02:00
2025-07-17 03:00
2025-07-17 04:00
2025-07-17 05:00
2025-07-17 06:00
2025-07-17 07:00
2025-07-17 08:00
2025-07-17 09:00
2025-07-17 10:00
2025-07-17 11:00
2025-07-17 12:00
2025-07-17 13:00
2025-07-17 14:00
2025-07-17 15:00
2025-07-17 16:00
2025-07-17 17:00
2025-07-17 18:00
2025-07-17 19:00
2025-07-17 20:00
2025-07-17 21:00
2025-07-17 22:00
2025-07-17 23:00
2025-07-18
2025-07-18 01:00
2025-07-18 02:00
2025-07-18 03:00
2025-07-18 04:00
2025-07-18 05:00
2025-07-18 06:00
2025-07-18 07:00
2025-07-18 08:00
2025-07-18 09:00
2025-07-18 10:00
2025-07-18 11:00
2025-07-18 12:00
2025-07-18 13:00
2025-07-18 14:00
2025-07-18 15:00
2025-07-18 16:00
2025-07-18 17:00
2025-07-18 18:00
2025-07-18 19:00
2025-07-18 20:00
2025-07-18 21:00
2025-07-18 22:00
2025-07-18 23:00
2025-07-19
2025-07-19 01:00
2025-07-19 02:00
2025-07-19 03:00
2025-07-19 04:00
2025-07-19 05:00
2025-07-19 06:00
2025-07-19 07:00
2025-07-19 08:00
2025-07-19 09:00
2025-07-19 10:00
2025-07-19 11:00
2025-07-19 12:00
2025-07-19 13:00
2025-07-19 14:00
2025-07-19 15:00
2025-07-19 16:00
2025-07-19 17:00
2025-07-19 18:00
2025-07-19 19:00
2025-07-19 20:00
2025-07-19 21:00
2025-07-19 22:00
2025-07-19 23:00
2025-07-20
2025-07-20 01:00
2025-07-20 02:00
2025-07-20 03:00
2025-07-20 04:00
2025-07-20 05:00
2025-07-20 06:00
2025-07-20 07:00
2025-07-20 08:00
2025-07-20 09:00
2025-07-20 10:00
2025-07-20 11:00
2025-07-20 12:00
2025-07-20 13:00
2025-07-20 14:00
2025-07-20 15:00
2025-07-20 16:00
2025-07-20 17:00
2025-07-20 18:00
2025-07-20 19:00
2025-07-20 20:00
2025-07-20 21:00
2025-07-20 22:00
2025-07-20 23:00
2025-07-21
2025-07-21 01:00
2025-07-21 02:00
2025-07-21 03:00
2025-07-21 04:00
2025-07-21 05:00
2025-07-21 06:00
2025-07-21 07:00
2025-07-21 08:00
2025-07-21 09:00
2025-07-21 10:00
2025-07-21 11:00
2025-07-21 12:00
2025-07-21 13:00
2025-07-21 14:00
2025-07-21 15:00
2025-07-21 16:00
2025-07-21 17:00
2025-07-21 18:00
2025-07-21 19:00
2025-07-21 20:00
2025-07-21 21:00
2025-07-21 22:00
2025-07-21 23:00
2025-07-22
2025-07-22 01:00
2025-07-22 02:00
2025-07-22 03:00
2025-07-22 04:00
2025-07-22 05:00
2025-07-22 06:00
2025-07-22 07:00
2025-07-22 08:00
2025-07-22 09:00
2025-07-22 10:00
2025-07-22 11:00
2025-07-22 12:00
2025-07-22 13:00
2025-07-22 14:00
2025-07-22 15:00
2025-07-22 16:00
2025-07-22 17:00
2025-07-22 18:00
2025-07-22 19:00
2025-07-22 20:00
2025-07-22 21:00
2025-07-22 22:00
2025-07-22 23:00
2025-07-23
2025-07-23 01:00
2025-07-23 02:00
2025-07-23 03:00
2025-07-23 04:00
2025-07-23 05:00
2025-07-23 06:00
2025-07-23 07:00
2025-07-23 08:00
2025-07-23 09:00
2025-07-23 10:00
2025-07-23 11:00
2025-07-23 12:00
2025-07-23 13:00
2025-07-23 14:00
2025-07-23 15:00
2025-07-23 16:00
2025-07-23 17:00
2025-07-23 18:00
2025-07-23 19:00
2025-07-23 20:00
2025-07-23 21:00
2025-07-23 22:00
2025-07-23 23:00
2025-07-24
2025-07-24 01:00
2025-07-24 02:00
2025-07-24 03:00
2025-07-24 04:00
2025-07-24 05:00
2025-07-24 06:00
2025-07-24 07:00
2025-07-24 08:00
2025-07-24 09:00
2025-07-24 10:00
2025-07-24 11:00
2025-07-24 12:00
2025-07-24 13:00
2025-07-24 14:00
2025-07-24 15:00
2025-07-24 16:00
2025-07-24 17:00
2025-07-24 18:00
2025-07-24 19:00
2025-07-24 20:00
2025-07-24 21:00
2025-07-24 22:00
2025-07-24 23:00
2025-07-25
2025-07-25 01:00
2025-07-25 02:00
2025-07-25 03:00
2025-07-25 04:00
2025-07-25 05:00
2025-07-25 06:00
2025-07-25 07:00
2025-07-25 08:00
2025-07-25 09:00
2025-07-25 10:00
2025-07-25 11:00
2025-07-25 12:00
2025-07-25 13:00
2025-07-25 14:00
2025-07-25 15:00
2025-07-25 16:00
2025-07-25 17:00
2025-07-25 18:00
2025-07-25 19:00
2025-07-25 20:00
2025-07-25 21:00
2025-07-25 22:00
2025-07-25 23:00
2025-07-26
2025-07-26 01:00
2025-07-26 02:00
2025-07-26 03:00
2025-07-26 04:00
2025-07-26 05:00
2025-07-26 06:00
2025-07-26 07:00
2025-07-26 08:00
2025-07-26 09:00
2025-07-26 10:00
2025-07-26 11:00
2025-07-26 12:00
2025-07-26 13:00
2025-07-26 14:00
2025-07-26 15:00
2025-07-26 16:00
2025-07-26 17:00
2025-07-26 18:00
2025-07-26 19:00
2025-07-26 20:00
2025-07-26 21:00
2025-07-26 22:00
2025-07-26 23:00
2025-07-27
2025-07-27 01:00
2025-07-27 02:00
2025-07-27 03:00
2025-07-27 04:00
2025-07-27 05:00
2025-07-27 06:00
2025-07-27 07:00
2025-07-27 08:00
2025-07-27 09:00
2025-07-27 10:00
2025-07-27 11:00
2025-07-27 12:00
2025-07-27 13:00
2025-07-27 14:00
2025-07-27 15:00
2025-07-27 16:00
2025-07-27 17:00
2025-07-27 18:00
2025-07-27 19:00
2025-07-27 20:00
2025-07-27 21:00
2025-07-27 22:00
2025-07-27 23:00
2025-07-28
2025-07-28 01:00
2025-07-28 02:00
2025-07-28 03:00
2025-07-28 04:00
2025-07-28 05:00
2025-07-28 06:00
2025-07-28 07:00
2025-07-28 08:00
2025-07-28 09:00
2025-07-28 10:00
2025-07-28 11:00
2025-07-28 12:00
2025-07-28 13:00
2025-07-28 14:00
2025-07-28 15:00
2025-07-28 16:00
2025-07-28 17:00
2025-07-28 18:00
2025-07-28 19:00
2025-07-28 20:00
2025-07-28 21:00
2025-07-28 22:00
2025-07-28 23:00
2025-07-29
2025-07-29 01:00
2025-07-29 02:00
2025-07-29 03:00
2025-07-29 04:00
2025-07-29 05:00
2025-07-29 06:00
2025-07-29 07:00
2025-07-29 08:00
2025-07-29 09:00
2025-07-29 10:00
2025-07-29 11:00
2025-07-29 12:00
2025-07-29 13:00
2025-07-29 14:00
2025-07-29 15:00
2025-07-29 16:00
2025-07-29 17:00
2025-07-29 18:00
2025-07-29 19:00
2025-07-29 20:00
2025-07-29 21:00
2025-07-29 22:00
2025-07-29 23:00
2025-07-30
2025-07-30 01:00
2025-07-30 02:00
2025-07-30 03:00
2025-07-30 04:00
2025-07-30 05:00
2025-07-30 06:00
2025-07-30 07:00
2025-07-30 08:00
2025-07-30 09:00
2025-07-30 10:00
2025-07-30 11:00
2025-07-30 12:00
2025-07-30 13:00
2025-07-30 14:00
2025-07-30 15:00
2025-07-30 16:00
2025-07-30 17:00
2025-07-30 18:00
2025-07-30 19:00
2025-07-30 20:00
2025-07-30 21:00
2025-07-30 22:00
2025-07-30 23:00
2025-07-31
2025-07-31 01:00
2025-07-31 02:00
2025-07-31 03:00
2025-07-31 04:00
2025-07-31 05:00
2025-07-31 06:00
2025-07-31 07:00
2025-07-31 08:00
2025-07-31 09:00
2025-07-31 10:00
2025-07-31 11:00
2025-07-31 12:00
2025-07-31 13:00
2025-07-31 14:00
2025-07-31 15:00
2025-07-31 16:00
2025-07-31 17:00
2025-07-31 18:00
2025-07-31 19:00
2025-07-31 20:00
2025-07-31 21:00
2025-07-31 22:00
2025-07-31 23:00
2025-08-01
2025-08-01 01:00
2025-08-01 02:00
2025-08-01 03:00
2025-08-01 04:00
2025-08-01 05:00
2025-08-01 06:00
2025-08-01 07:00
2025-08-01 08:00
2025-08-01 09:00
2025-08-01 10:00
2025-08-01 11:00
2025-08-01 12:00
2025-08-01 13:00
2025-08-01 14:00
2025-08-01 15:00
2025-08-01 16:00
2025-08-01 17:00
2025-08-01 18:00
2025-08-01 19:00
2025-08-01 20:00
2025-08-01 21:00
2025-08-01 22:00
2025-08-01 23:00
2025-08-02
2025-08-02 01:00
2025-08-02 02:00
2025-08-02 03:00
2025-08-02 04:00
2025-08-02 05:00
2025-08-02 06:00
2025-08-02 07:00
2025-08-02 08:00
2025-08-02 09:00
2025-08-02 10:00
2025-08-02 11:00
2025-08-02 12:00
2025-08-02 13:00
2025-08-02 14:00
2025-08-02 15:00
2025-08-02 16:00
2025-08-02 17:00
2025-08-02 18:00
2025-08-02 19:00
2025-08-02 20:00
2025-08-02 21:00
2025-08-02 22:00
2025-08-02 23:00
2025-08-03
2025-08-03 01:00
2025-08-03 02:00
2025-08-03 03:00
2025-08-03 04:00
2025-08-03 05:00
2025-08-03 06:00
2025-08-03 07:00
2025-08-03 08:00
2025-08-03 09:00
2025-08-03 10:00
2025-08-03 11:00
2025-08-03 12:00
2025-08-03 13:00
2025-08-03 14:00
2025-08-03 15:00
2025-08-03 16:00
2025-08-03 17:00
2025-08-03 18:00
2025-08-03 19:00
2025-08-03 20:00
2025-08-03 21:00
2025-08-03 22:00
2025-08-03 23:00
2025-08-04
2025-08-04 01:00
2025-08-04 02:00
2025-08-04 03:00
2025-08-04 04:00
2025-08-04 05:00
2025-08-04 06:00
2025-08-04 07:00
2025-08-04 08:00
2025-08-04 09:00
2025-08-04 10:00
2025-08-04 11:00
2025-08-04 12:00
2025-08-04 13:00
2025-08-04 14:00
2025-08-04 15:00
2025-08-04 16:00
2025-08-04 17:00
2025-08-04 18:00
2025-08-04 19:00
2025-08-04 20:00
2025-08-04 21:00
2025-08-04 22:00
2025-08-04 23:00
2025-08-05
2025-08-05 01:00
2025-08-05 02:00
2025-08-05 03:00
2025-08-05 04:00
2025-08-05 05:00
2025-08-05 06:00
2025-08-05 07:00
2025-08-05 08:00
2025-08-05 09:00
2025-08-05 10:00
2025-08-05 11:00
2025-08-05 12:00
2025-08-05 13:00
2025-08-05 14:00
2025-08-05 15:00
2025-08-05 16:00
2025-08-05 17:00
2025-08-05 18:00
2025-08-05 19:00
2025-08-05 20:00
2025-08-05 21:00
2025-08-05 22:00
2025-08-05 23:00
2025-08-06
2025-08-06 01:00
2025-08-06 02:00
2025-08-06 03:00
2025-08-06 04:00
2025-08-06 05:00
2025-08-06 06:00
2025-08-06 07:00
2025-08-06 08:00
2025-08-06 09:00
2025-08-06 10:00
2025-08-06 11:00
2025-08-06 12:00
2025-08-06 13:00
2025-08-06 14:00
2025-08-06 15:00
2025-08-06 16:00
2025-08-06 17:00
2025-08-06 18:00
2025-08-06 19:00
2025-08-06 20:00
2025-08-06 21:00
2025-08-06 22:00
2025-08-06 23:00
2025-08-07
2025-08-07 01:00
2025-08-07 02:00
2025-08-07 03:00
2025-08-07 04:00
2025-08-07 05:00
2025-08-07 06:00
2025-08-07 07:00
2025-08-07 08:00
2025-08-07 09:00
2025-08-07 10:00
2025-08-07 11:00
2025-08-07 12:00
2025-08-07 13:00
2025-08-07 14:00
2025-08-07 15:00
2025-08-07 16:00
2025-08-07 17:00
2025-08-07 18:00
2025-08-07 19:00
2025-08-07 20:00
2025-08-07 21:00
2025-08-07 22:00
2025-08-07 23:00
2025-08-08
2025-08-08 01:00
2025-08-08 02:00
2025-08-08 03:00
2025-08-08 04:00
2025-08-08 05:00
2025-08-08 06:00
2025-08-08 07:00
2025-08-08 08:00
2025-08-08 09:00
2025-08-08 10:00
2025-08-08 11:00
2025-08-08 12:00
2025-08-08 13:00
2025-08-08 14:00
2025-08-08 15:00
2025-08-08 16:00
2025-08-08 17:00
2025-08-08 18:00
2025-08-08 19:00
2025-08-08 20:00
2025-08-08 21:00
2025-08-08 22:00
2025-08-08 23:00
2025-08-09
2025-08-09 01:00
2025-08-09 02:00
2025-08-09 03:00
2025-08-09 04:00
2025-08-09 05:00
2025-08-09 06:00
2025-08-09 07:00
2025-08-09 08:00
2025-08-09 09:00
2025-08-09 10:00
2025-08-09 11:00
2025-08-09 12:00
2025-08-09 13:00
2025-08-09 14:00
2025-08-09 15:00
2025-08-09 16:00
2025-08-09 17:00
2025-08-09 18:00
2025-08-09 19:00
2025-08-09 20:00
2025-08-09 21:00
2025-08-09 22:00
2025-08-09 23:00
2025-08-10
2025-08-10 01:00
2025-08-10 02:00
2025-08-10 03:00
2025-08-10 04:00
2025-08-10 05:00
2025-08-10 06:00
2025-08-10 07:00
2025-08-10 08:00
2025-08-10 09:00
2025-08-10 10:00
2025-08-10 11:00
2025-08-10 12:00
2025-08-10 13:00
2025-08-10 14:00
2025-08-10 15:00
2025-08-10 16:00
2025-08-10 17:00
2025-08-10 18:00
2025-08-10 19:00
2025-08-10 20:00
2025-08-10 21:00
2025-08-10 22:00
2025-08-10 23:00
2025-08-11
2025-08-11 01:00
2025-08-11 02:00
2025-08-11 03:00
2025-08-11 04:00
2025-08-11 05:00
2025-08-11 06:00
2025-08-11 07:00
2025-08-11 08:00
2025-08-11 09:00
2025-08-11 10:00
2025-08-11 11:00
2025-08-11 12:00
2025-08-11 13:00
2025-08-11 14:00
2025-08-11 15:00
2025-08-11 16:00
2025-08-11 17:00
2025-08-11 18:00
2025-08-11 19:00
2025-08-11 20:00
2025-08-11 21:00
2025-08-11 22:00
2025-08-11 23:00
2025-08-12
2025-08-12 01:00
2025-08-12 02:00
2025-08-12 03:00
2025-08-12 04:00
2025-08-12 05:00
2025-08-12 06:00
2025-08-12 07:00
2025-08-12 08:00
2025-08-12 09:00
2025-08-12 10:00
2025-08-12 11:00
2025-08-12 12:00
2025-08-12 13:00
2025-08-12 14:00
2025-08-12 15:00
2025-08-12 16:00
2025-08-12 17:00
2025-08-12 18:00
2025-08-12 19:00
2025-08-12 20:00
2025-08-12 21:00
2025-08-12 22:00
2025-08-12 23:00
2025-08-13
2025-08-13 01:00
2025-08-13 02:00
2025-08-13 03:00
2025-08-13 04:00
2025-08-13 05:00
2025-08-13 06:00
2025-08-13 07:00
2025-08-13 08:00
2025-08-13 09:00
2025-08-13 10:00
2025-08-13 11:00
2025-08-13 12:00
2025-08-13 13:00
2025-08-13 14:00
2025-08-13 15:00
2025-08-13 16:00
2025-08-13 17:00
2025-08-13 18:00
2025-08-13 19:00
2025-08-13 20:00
2025-08-13 21:00
2025-08-13 22:00
2025-08-13 23:00
2025-08-14
2025-08-14 01:00
2025-08-14 02:00
2025-08-14 03:00
2025-08-14 04:00
2025-08-14 05:00
2025-08-14 06:00
2025-08-14 07:00
2025-08-14 08:00
2025-08-14 09:00
2025-08-14 10:00
2025-08-14 11:00
2025-08-14 12:00
2025-08-14 13:00
2025-08-14 14:00
2025-08-14 15:00
2025-08-14 16:00
2025-08-14 17:00
2025-08-14 18:00
2025-08-14 19:00
2025-08-14 20:00
2025-08-14 21:00
2025-08-14 22:00
2025-08-14 23:00
2025-08-15
2025-08-15 01:00
2025-08-15 02:00
2025-08-15 03:00
2025-08-15 04:00
2025-08-15 05:00
2025-08-15 06:00
2025-08-15 07:00
2025-08-15 08:00
2025-08-15 09:00
2025-08-15 10:00
2025-08-15 11:00
2025-08-15 12:00
2025-08-15 13:00
2025-08-15 14:00
2025-08-15 15:00
2025-08-15 16:00
2025-08-15 17:00
2025-08-15 18:00
2025-08-15 19:00
2025-08-15 20:00
2025-08-15 21:00
2025-08-15 22:00
2025-08-15 23:00
2025-08-16
2025-08-16 01:00
2025-08-16 02:00
2025-08-16 03:00
2025-08-16 04:00
2025-08-16 05:00
2025-08-16 06:00
2025-08-16 07:00
2025-08-16 08:00
2025-08-16 09:00
2025-08-16 10:00
2025-08-16 11:00
2025-08-16 12:00
2025-08-16 13:00
2025-08-16 14:00
2025-08-16 15:00
2025-08-16 16:00
2025-08-16 17:00
2025-08-16 18:00
2025-08-16 19:00
2025-08-16 20:00
2025-08-16 21:00
2025-08-16 22:00
2025-08-16 23:00
2025-08-17
2025-08-17 01:00
2025-08-17 02:00
2025-08-17 03:00
2025-08-17 04:00
2025-08-17 05:00
2025-08-17 06:00
2025-08-17 07:00
2025-08-17 08:00
2025-08-17 09:00
2025-08-17 10:00
2025-08-17 11:00
2025-08-17 12:00
2025-08-17 13:00
2025-08-17 14:00
2025-08-17 15:00
2025-08-17 16:00
2025-08-17 17:00
2025-08-17 18:00
2025-08-17 19:00
2025-08-17 20:00
2025-08-17 21:00
2025-08-17 22:00
2025-08-17 23:00
2025-08-18
2025-08-18 01:00
2025-08-18 02:00
2025-08-18 03:00
2025-08-18 04:00
2025-08-18 05:00
2025-08-18 06:00
2025-08-18 07:00
2025-08-18 08:00
2025-08-18 09:00
2025-08-18 10:00
2025-08-18 11:00
2025-08-18 12:00
2025-08-18 13:00
2025-08-18 14:00
2025-08-18 15:00
2025-08-18 16:00
2025-08-18 17:00
2025-08-18 18:00
2025-08-18 19:00
2025-08-18 20:00
2025-08-18 21:00
2025-08-18 22:00
2025-08-18 23:00
2025-08-19
2025-08-19 01:00
2025-08-19 02:00
2025-08-19 03:00
2025-08-19 04:00
2025-08-19 05:00
2025-08-19 06:00
2025-08-19 07:00
2025-08-19 08:00
2025-08-19 09:00
2025-08-19 10:00
2025-08-19 11:00
2025-08-19 12:00
2025-08-19 13:00
2025-08-19 14:00
2025-08-19 15:00
2025-08-19 16:00
2025-08-19 17:00
2025-08-19 18:00
2025-08-19 19:00
2025-08-19 20:00
2025-08-19 21:00
2025-08-19 22:00
2025-08-19 23:00
2025-08-20
2025-08-20 01:00
2025-08-20 02:00
2025-08-20 03:00
2025-08-20 04:00
2025-08-20 05:00
2025-08-20 06:00
2025-08-20 07:00
2025-08-20 08:00
2025-08-20 09:00
2025-08-20 10:00
2025-08-20 11:00
2025-08-20 12:00
2025-08-20 13:00
2025-08-20 14:00
2025-08-20 15:00
2025-08-20 16:00
2025-08-20 17:00
2025-08-20 18:00
2025-08-20 19:00
2025-08-20 20:00
2025-08-20 21:00
2025-08-20 22:00
2025-08-20 23:00
2025-08-21
2025-08-21 01:00
2025-08-21 02:00
2025-08-21 03:00
2025-08-21 04:00
2025-08-21 05:00
2025-08-21 06:00
2025-08-21 07:00
2025-08-21 08:00
2025-08-21 09:00
2025-08-21 10:00
2025-08-21 11:00
2025-08-21 12:00
2025-08-21 13:00
2025-08-21 14:00
2025-08-21 15:00
2025-08-21 16:00
2025-08-21 17:00
2025-08-21 18:00
2025-08-21 19:00
2025-08-21 20:00
2025-08-21 21:00
2025-08-21 22:00
2025-08-21 23:00
2025-08-22
2025-08-22 01:00
2025-08-22 02:00
2025-08-22 03:00
2025-08-22 04:00
2025-08-22 05:00
2025-08-22 06:00
2025-08-22 07:00
2025-08-22 08:00
2025-08-22 09:00
2025-08-22 10:00
2025-08-22 11:00
2025-08-22 12:00
2025-08-22 13:00
2025-08-22 14:00
2025-08-22 15:00
2025-08-22 16:00
2025-08-22 17:00
2025-08-22 18:00
2025-08-22 19:00
2025-08-22 20:00
2025-08-22 21:00
2025-08-22 22:00
2025-08-22 23:00
2025-08-23
2025-08-23 01:00
2025-08-23 02:00
2025-08-23 03:00
2025-08-23 04:00
2025-08-23 05:00
2025-08-23 06:00
2025-08-23 07:00
2025-08-23 08:00
2025-08-23 09:00
2025-08-23 10:00
2025-08-23 11:00
2025-08-23 12:00
2025-08-23 13:00
2025-08-23 14:00
2025-08-23 15:00
2025-08-23 16:00
2025-08-23 17:00
2025-08-23 18:00
2025-08-23 19:00
2025-08-23 20:00
2025-08-23 21:00
2025-08-23 22:00
2025-08-23 23:00
2025-08-24
2025-08-24 01:00
2025-08-24 02:00
2025-08-24 03:00
2025-08-24 04:00
2025-08-24 05:00
2025-08-24 06:00
2025-08-24 07:00
2025-08-24 08:00
2025-08-24 09:00
2025-08-24 10:00
2025-08-24 11:00
2025-08-24 12:00
2025-08-24 13:00
2025-08-24 14:00
2025-08-24 15:00
2025-08-24 16:00
2025-08-24 17:00
2025-08-24 18:00
2025-08-24 19:00
2025-08-24 20:00
2025-08-24 21:00
2025-08-24 22:00
2025-08-24 23:00
2025-08-25
2025-08-25 01:00
2025-08-25 02:00
2025-08-25 03:00
2025-08-25 04:00
2025-08-25 05:00
2025-08-25 06:00
2025-08-25 07:00
2025-08-25 08:00
2025-08-25 09:00
2025-08-25 10:00
2025-08-25 11:00
2025-08-25 12:00
2025-08-25 13:00
2025-08-25 14:00
2025-08-25 15:00
2025-08-25 16:00
2025-08-25 17:00
2025-08-25 18:00
2025-08-25 19:00
2025-08-25 20:00
2025-08-25 21:00
2025-08-25 22:00
2025-08-25 23:00
2025-08-26
2025-08-26 01:00
2025-08-26 02:00
2025-08-26 03:00
2025-08-26 04:00
2025-08-26 05:00
2025-08-26 06:00
2025-08-26 07:00
2025-08-26 08:00
2025-08-26 09:00
2025-08-26 10:00
2025-08-26 11:00
2025-08-26 12:00
2025-08-26 13:00
2025-08-26 14:00
2025-08-26 15:00
2025-08-26 16:00
2025-08-26 17:00
2025-08-26 18:00
2025-08-26 19:00
2025-08-26 20:00
2025-08-26 21:00
2025-08-26 22:00
2025-08-26 23:00
2025-08-27
2025-08-27 01:00
2025-08-27 02:00
2025-08-27 03:00
2025-08-27 04:00
2025-08-27 05:00
2025-08-27 06:00
2025-08-27 07:00
2025-08-27 08:00
2025-08-27 09:00
2025-08-27 10:00
2025-08-27 11:00
2025-08-27 12:00
2025-08-27 13:00
2025-08-27 14:00
2025-08-27 15:00
2025-08-27 16:00
2025-08-27 17:00
2025-08-27 18:00
2025-08-27 19:00
2025-08-27 20:00
2025-08-27 21:00
2025-08-27 22:00
2025-08-27 23:00
2025-08-28
2025-08-28 01:00
2025-08-28 02:00
2025-08-28 03:00
2025-08-28 04:00
2025-08-28 05:00
2025-08-28 06:00
2025-08-28 07:00
2025-08-28 08:00
2025-08-28 09:00
2025-08-28 10:00
2025-08-28 11:00
2025-08-28 12:00
2025-08-28 13:00
2025-08-28 14:00
2025-08-28 15:00
2025-08-28 16:00
2025-08-28 17:00
2025-08-28 18:00
2025-08-28 19:00
2025-08-28 20:00
2025-08-28 21:00
2025-08-28 22:00
2025-08-28 23:00
2025-08-29
2025-08-29 01:00
2025-08-29 02:00
2025-08-29 03:00
2025-08-29 04:00
2025-08-29 05:00
2025-08-29 06:00
2025-08-29 07:00
2025-08-29 08:00
2025-08-29 09:00
2025-08-29 10:00
2025-08-29 11:00
2025-08-29 12:00
2025-08-29 13:00
2025-08-29 14:00
2025-08-29 15:00
2025-08-29 16:00
2025-08-29 17:00
2025-08-29 18:00
2025-08-29 19:00
2025-08-29 20:00
2025-08-29 21:00
2025-08-29 22:00
2025-08-29 23:00
2025-08-30
2025-08-30 01:00
2025-08-30 02:00
2025-08-30 03:00
2025-08-30 04:00
2025-08-30 05:00
2025-08-30 06:00
2025-08-30 07:00
2025-08-30 08:00
2025-08-30 09:00
2025-08-30 10:00
2025-08-30 11:00
2025-08-30 12:00
2025-08-30 13:00
2025-08-30 14:00
2025-08-30 15:00
2025-08-30 16:00
2025-08-30 17:00
2025-08-30 18:00
2025-08-30 19:00
2025-08-30 20:00
2025-08-30 21:00
2025-08-30 22:00
2025-08-30 23:00
2025-08-31
2025-08-31 01:00
2025-08-31 02:00
2025-08-31 03:00
2025-08-31 04:00
2025-08-31 05:00
2025-08-31 06:00
2025-08-31 07:00
2025-08-31 08:00
2025-08-31 09:00
2025-08-31 10:00
2025-08-31 11:00
2025-08-31 12:00
2025-08-31 13:00
2025-08-31 14:00
2025-08-31 15:00
2025-08-31 16:00
2025-08-31 17:00
2025-08-31 18:00
2025-08-31 19:00
2025-08-31 20:00
2025-08-31 21:00
2025-08-31 22:00
2025-08-31 23:00
2025-09-01
2025-09-01 01:00
2025-09-01 02:00
2025-09-01 03:00
2025-09-01 04:00
2025-09-01 05:00
2025-09-01 06:00
2025-09-01 07:00
2025-09-01 08:00
2025-09-01 09:00
2025-09-01 10:00
2025-09-01 11:00
2025-09-01 12:00
2025-09-01 13:00
2025-09-01 14:00
2025-09-01 15:00
2025-09-01 16:00
2025-09-01 17:00
2025-09-01 18:00
2025-09-01 19:00
2025-09-01 20:00
2025-09-01 21:00
2025-09-01 22:00
2025-09-01 23:00
2025-09-02
2025-09-02 01:00
2025-09-02 02:00
2025-09-02 03:00
2025-09-02 04:00
2025-09-02 05:00
2025-09-02 06:00
2025-09-02 07:00
2025-09-02 08:00
2025-09-02 09:00
2025-09-02 10:00
2025-09-02 11:00
2025-09-02 12:00
2025-09-02 13:00
2025-09-02 14:00
2025-09-02 15:00
2025-09-02 16:00
2025-09-02 17:00
2025-09-02 18:00
2025-09-02 19:00
2025-09-02 20:00
2025-09-02 21:00
2025-09-02 22:00
2025-09-02 23:00
2025-09-03
2025-09-03 01:00
2025-09-03 02:00
2025-09-03 03:00
2025-09-03 04:00
2025-09-03 05:00
2025-09-03 06:00
2025-09-03 07:00
2025-09-03 08:00
2025-09-03 09:00
2025-09-03 10:00
2025-09-03 11:00
2025-09-03 12:00
2025-09-03 13:00
2025-09-03 14:00
2025-09-03 15:00
2025-09-03 16:00
2025-09-03 17:00
2025-09-03 18:00
2025-09-03 19:00
2025-09-03 20:00
2025-09-03 21:00
2025-09-03 22:00
2025-09-03 23:00
2025-09-04
2025-09-04 01:00
2025-09-04 02:00
2025-09-04 03:00
2025-09-04 04:00
2025-09-04 05:00
2025-09-04 06:00
2025-09-04 07:00
2025-09-04 08:00
2025-09-04 09:00
2025-09-04 10:00
2025-09-04 11:00
2025-09-04 12:00
2025-09-04 13:00
2025-09-04 14:00
2025-09-04 15:00
2025-09-04 16:00
2025-09-04 17:00
2025-09-04 18:00
2025-09-04 19:00
2025-09-04 20:00
2025-09-04 21:00
2025-09-04 22:00
2025-09-04 23:00
2025-09-05
2025-09-05 01:00
2025-09-05 02:00
2025-09-05 03:00
2025-09-05 04:00
2025-09-05 05:00
2025-09-05 06:00
2025-09-05 07:00
2025-09-05 08:00
2025-09-05 09:00
2025-09-05 10:00
2025-09-05 11:00
2025-09-05 12:00
2025-09-05 13:00
2025-09-05 14:00
2025-09-05 15:00
2025-09-05 16:00
2025-09-05 17:00
2025-09-05 18:00
2025-09-05 19:00
2025-09-05 20:00
2025-09-05 21:00
2025-09-05 22:00
2025-09-05 23:00
2025-09-06
2025-09-06 01:00
2025-09-06 02:00
2025-09-06 03:00
2025-09-06 04:00
2025-09-06 05:00
2025-09-06 06:00
2025-09-06 07:00
2025-09-06 08:00
2025-09-06 09:00
2025-09-06 10:00
2025-09-06 11:00
2025-09-06 12:00
2025-09-06 13:00
2025-09-06 14:00
2025-09-06 15:00
2025-09-06 16:00
2025-09-06 17:00
2025-09-06 18:00
2025-09-06 19:00
2025-09-06 20:00
2025-09-06 21:00
2025-09-06 22:00
2025-09-06 23:00
2025-09-07
2025-09-07 01:00
2025-09-07 02:00
2025-09-07 03:00
2025-09-07 04:00
2025-09-07 05:00
2025-09-07 06:00
2025-09-07 07:00
2025-09-07 08:00
2025-09-07 09:00
2025-09-07 10:00
2025-09-07 11:00
2025-09-07 12:00
2025-09-07 13:00
2025-09-07 14:00
2025-09-07 15:00
2025-09-07 16:00
2025-09-07 17:00
2025-09-07 18:00
2025-09-07 19:00
2025-09-07 20:00
2025-09-07 21:00
2025-09-07 22:00
2025-09-07 23:00
2025-09-08
2025-09-08 01:00
2025-09-08 02:00
2025-09-08 03:00
2025-09-08 04:00
2025-09-08 05:00
2025-09-08 06:00
2025-09-08 07:00
2025-09-08 08:00
2025-09-08 09:00
2025-09-08 10:00
2025-09-08 11:00
2025-09-08 12:00
2025-09-08 13:00
2025-09-08 14:00
2025-09-08 15:00
2025-09-08 16:00
2025-09-08 17:00
2025-09-08 18:00
2025-09-08 19:00
2025-09-08 20:00
2025-09-08 21:00
2025-09-08 22:00
2025-09-08 23:00
2025-09-09
2025-09-09 01:00
2025-09-09 02:00
2025-09-09 03:00
2025-09-09 04:00
2025-09-09 05:00
2025-09-09 06:00
2025-09-09 07:00
2025-09-09 08:00
2025-09-09 09:00
2025-09-09 10:00
2025-09-09 11:00
2025-09-09 12:00
2025-09-09 13:00
2025-09-09 14:00
2025-09-09 15:00
2025-09-09 16:00
2025-09-09 17:00
2025-09-09 18:00
2025-09-09 19:00
2025-09-09 20:00
2025-09-09 21:00
2025-09-09 22:00
2025-09-09 23:00
2025-09-10
2025-09-10 01:00
2025-09-10 02:00
2025-09-10 03:00
2025-09-10 04:00
2025-09-10 05:00
2025-09-10 06:00
2025-09-10 07:00
2025-09-10 08:00
2025-09-10 09:00
2025-09-10 10:00
2025-09-10 11:00
2025-09-10 12:00
2025-09-10 13:00
2025-09-10 14:00
2025-09-10 15:00
2025-09-10 16:00
2025-09-10 17:00
2025-09-10 18:00
2025-09-10 19:00
2025-09-10 20:00
2025-09-10 21:00
2025-09-10 22:00
2025-09-10 23:00
2025-09-11
2025-09-11 01:00
2025-09-11 02:00
2025-09-11 03:00
2025-09-11 04:00
2025-09-11 05:00
2025-09-11 06:00
2025-09-11 07:00
2025-09-11 08:00
2025-09-11 09:00
2025-09-11 10:00
2025-09-11 11:00
2025-09-11 12:00
2025-09-11 13:00
2025-09-11 14:00
2025-09-11 15:00
2025-09-11 16:00
2025-09-11 17:00
2025-09-11 18:00
2025-09-11 19:00
2025-09-11 20:00
2025-09-11 21:00
2025-09-11 22:00
2025-09-11 23:00
2025-09-12
2025-09-12 01:00
2025-09-12 02:00
2025-09-12 03:00
2025-09-12 04:00
2025-09-12 05:00
2025-09-12 06:00
2025-09-12 07:00
2025-09-12 08:00
2025-09-12 09:00
2025-09-12 10:00
2025-09-12 11:00
2025-09-12 12:00
2025-09-12 13:00
2025-09-12 14:00
2025-09-12 15:00
2025-09-12 16:00
2025-09-12 17:00
2025-09-12 18:00
2025-09-12 19:00
2025-09-12 20:00
2025-09-12 21:00
2025-09-12 22:00
2025-09-12 23:00
2025-09-13
2025-09-13 01:00
2025-09-13 02:00
2025-09-13 03:00
2025-09-13 04:00
2025-09-13 05:00
2025-09-13 06:00
2025-09-13 07:00
2025-09-13 08:00
2025-09-13 09:00
2025-09-13 10:00
2025-09-13 11:00
2025-09-13 12:00
2025-09-13 13:00
2025-09-13 14:00
2025-09-13 15:00
2025-09-13 16:00
2025-09-13 17:00
2025-09-13 18:00
2025-09-13 19:00
2025-09-13 20:00
2025-09-13 21:00
2025-09-13 22:00
2025-09-13 23:00
2025-09-14
2025-09-14 01:00
2025-09-14 02:00
2025-09-14 03:00
2025-09-14 04:00
2025-09-14 05:00
2025-09-14 06:00
2025-09-14 07:00
2025-09-14 08:00
2025-09-14 09:00
2025-09-14 10:00
2025-09-14 11:00
2025-09-14 12:00
2025-09-14 13:00
2025-09-14 14:00
2025-09-14 15:00
2025-09-14 16:00
2025-09-14 17:00
2025-09-14 18:00
2025-09-14 19:00
2025-09-14 20:00
2025-09-14 21:00
2025-09-14 22:00
2025-09-14 23:00
2025-09-15
2025-09-15 01:00
2025-09-15 02:00
2025-09-15 03:00
2025-09-15 04:00
2025-09-15 05:00
2025-09-15 06:00
2025-09-15 07:00
2025-09-15 08:00
2025-09-15 09:00
2025-09-15 10:00
2025-09-15 11:00
2025-09-15 12:00
2025-09-15 13:00
2025-09-15 14:00
2025-09-15 15:00
2025-09-15 16:00
2025-09-15 17:00
2025-09-15 18:00
2025-09-15 19:00
2025-09-15 20:00
2025-09-15 21:00
2025-09-15 22:00
2025-09-15 23:00
2025-09-16
2025-09-16 01:00
2025-09-16 02:00
2025-09-16 03:00
2025-09-16 04:00
2025-09-16 05:00
2025-09-16 06:00
2025-09-16 07:00
2025-09-16 08:00
2025-09-16 09:00
2025-09-16 10:00
2025-09-16 11:00
2025-09-16 12:00
2025-09-16 13:00
2025-09-16 14:00
2025-09-16 15:00
2025-09-16 16:00
2025-09-16 17:00
2025-09-16 18:00
2025-09-16 19:00
2025-09-16 20:00
2025-09-16 21:00
2025-09-16 22:00
2025-09-16 23:00
2025-09-17
2025-09-17 01:00
2025-09-17 02:00
2025-09-17 03:00
2025-09-17 04:00
2025-09-17 05:00
2025-09-17 06:00
2025-09-17 07:00
2025-09-17 08:00
2025-09-17 09:00
2025-09-17 10:00
2025-09-17 11:00
2025-09-17 12:00
2025-09-17 13:00
2025-09-17 14:00
2025-09-17 15:00
2025-09-17 16:00
2025-09-17 17:00
2025-09-17 18:00
2025-09-17 19:00
2025-09-17 20:00
2025-09-17 21:00
2025-09-17 22:00
2025-09-17 23:00
2025-09-18
2025-09-18 01:00
2025-09-18 02:00
2025-09-18 03:00
2025-09-18 04:00
2025-09-18 05:00
2025-09-18 06:00
2025-09-18 07:00
2025-09-18 08:00
2025-09-18 09:00
2025-09-18 10:00
2025-09-18 11:00
2025-09-18 12:00
2025-09-18 13:00
2025-09-18 14:00
2025-09-18 15:00
2025-09-18 16:00
2025-09-18 17:00
2025-09-18 18:00
2025-09-18 19:00
2025-09-18 20:00
2025-09-18 21:00
2025-09-18 22:00
2025-09-18 23:00
2025-09-19
2025-09-19 01:00
2025-09-19 02:00
2025-09-19 03:00
2025-09-19 04:00
2025-09-19 05:00
2025-09-19 06:00
2025-09-19 07:00
2025-09-19 08:00
2025-09-19 09:00
2025-09-19 10:00
2025-09-19 11:00
2025-09-19 12:00
2025-09-19 13:00
2025-09-19 14:00
2025-09-19 15:00
2025-09-19 16:00
2025-09-19 17:00
2025-09-19 18:00
2025-09-19 19:00
2025-09-19 20:00
2025-09-19 21:00
2025-09-19 22:00
2025-09-19 23:00
2025-09-20
2025-09-20 01:00
2025-09-20 02:00
2025-09-20 03:00
2025-09-20 04:00
2025-09-20 05:00
2025-09-20 06:00
2025-09-20 07:00
2025-09-20 08:00
2025-09-20 09:00
2025-09-20 10:00
2025-09-20 11:00
2025-09-20 12:00
2025-09-20 13:00
2025-09-20 14:00
2025-09-20 15:00
2025-09-20 16:00
2025-09-20 17:00
2025-09-20 18:00
2025-09-20 19:00
2025-09-20 20:00
2025-09-20 21:00
2025-09-20 22:00
2025-09-20 23:00
2025-09-21
2025-09-21 01:00
2025-09-21 02:00
2025-09-21 03:00
2025-09-21 04:00
2025-09-21 05:00
2025-09-21 06:00
2025-09-21 07:00
2025-09-21 08:00
2025-09-21 09:00
2025-09-21 10:00
2025-09-21 11:00
2025-09-21 12:00
2025-09-21 13:00
2025-09-21 14:00
2025-09-21 15:00
2025-09-21 16:00
2025-09-21 17:00
2025-09-21 18:00
2025-09-21 19:00
2025-09-21 20:00
2025-09-21 21:00
2025-09-21 22:00
2025-09-21 23:00
2025-09-22
2025-09-22 01:00
2025-09-22 02:00
2025-09-22 03:00
2025-09-22 04:00
2025-09-22 05:00
2025-09-22 06:00
2025-09-22 07:00
2025-09-22 08:00
2025-09-22 09:00
2025-09-22 10:00
2025-09-22 11:00
2025-09-22 12:00
2025-09-22 13:00
2025-09-22 14:00
2025-09-22 15:00
2025-09-22 16:00
2025-09-22 17:00
2025-09-22 18:00
2025-09-22 19:00
2025-09-22 20:00
2025-09-22 21:00
2025-09-22 22:00
2025-09-22 23:00
2025-09-23
2025-09-23 01:00
2025-09-23 02:00
2025-09-23 03:00
2025-09-23 04:00
2025-09-23 05:00
2025-09-23 06:00
2025-09-23 07:00
2025-09-23 08:00
2025-09-23 09:00
2025-09-23 10:00
2025-09-23 11:00
2025-09-23 12:00
2025-09-23 13:00
2025-09-23 14:00
2025-09-23 15:00
2025-09-23 16:00
2025-09-23 17:00
2025-09-23 18:00
2025-09-23 19:00
2025-09-23 20:00
2025-09-23 21:00
2025-09-23 22:00
2025-09-23 23:00
2025-09-24
2025-09-24 01:00
2025-09-24 02:00
2025-09-24 03:00
2025-09-24 04:00
2025-09-24 05:00
2025-09-24 06:00
2025-09-24 07:00
2025-09-24 08:00
2025-09-24 09:00
2025-09-24 10:00
2025-09-24 11:00
2025-09-24 12:00
2025-09-24 13:00
2025-09-24 14:00
2025-09-24 15:00
2025-09-24 16:00
2025-09-24 17:00
2025-09-24 18:00
2025-09-24 19:00
2025-09-24 20:00
2025-09-24 21:00
2025-09-24 22:00
2025-09-24 23:00
2025-09-25
2025-09-25 01:00
2025-09-25 02:00
2025-09-25 03:00
2025-09-25 04:00
2025-09-25 05:00
2025-09-25 06:00
2025-09-25 07:00
2025-09-25 08:00
2025-09-25 09:00
2025-09-25 10:00
2025-09-25 11:00
2025-09-25 12:00
2025-09-25 13:00
2025-09-25 14:00
2025-09-25 15:00
2025-09-25 16:00
2025-09-25 17:00
2025-09-25 18:00
2025-09-25 19:00
2025-09-25 20:00
2025-09-25 21:00
2025-09-25 22:00
2025-09-25 23:00
2025-09-26
2025-09-26 01:00
2025-09-26 02:00
2025-09-26 03:00
2025-09-26 04:00
2025-09-26 05:00
2025-09-26 06:00
2025-09-26 07:00
2025-09-26 08:00
2025-09-26 09:00
2025-09-26 10:00
2025-09-26 11:00
2025-09-26 12:00
2025-09-26 13:00
2025-09-26 14:00
2025-09-26 15:00
2025-09-26 16:00
2025-09-26 17:00
2025-09-26 18:00
2025-09-26 19:00
2025-09-26 20:00
2025-09-26 21:00
2025-09-26 22:00
2025-09-26 23:00
2025-09-27
2025-09-27 01:00
2025-09-27 02:00
2025-09-27 03:00
2025-09-27 04:00
2025-09-27 05:00
2025-09-27 06:00
2025-09-27 07:00
2025-09-27 08:00
2025-09-27 09:00
2025-09-27 10:00
2025-09-27 11:00
2025-09-27 12:00
2025-09-27 13:00
2025-09-27 14:00
2025-09-27 15:00
2025-09-27 16:00
2025-09-27 17:00
2025-09-27 18:00
2025-09-27 19:00
2025-09-27 20:00
2025-09-27 21:00
2025-09-27 22:00
2025-09-27 23:00
2025-09-28
2025-09-28 01:00
2025-09-28 02:00
2025-09-28 03:00
2025-09-28 04:00
2025-09-28 05:00
2025-09-28 06:00
2025-09-28 07:00
2025-09-28 08:00
2025-09-28 09:00
2025-09-28 10:00
2025-09-28 11:00
2025-09-28 12:00
2025-09-28 13:00
2025-09-28 14:00
2025-09-28 15:00
2025-09-28 16:00
2025-09-28 17:00
2025-09-28 18:00
2025-09-28 19:00
2025-09-28 20:00
2025-09-28 21:00
2025-09-28 22:00
2025-09-28 23:00
2025-09-29
2025-09-29 01:00
2025-09-29 02:00
2025-09-29 03:00
2025-09-29 04:00
2025-09-29 05:00
2025-09-29 06:00
2025-09-29 07:00
2025-09-29 08:00
2025-09-29 09:00
2025-09-29 10:00
2025-09-29 11:00
2025-09-29 12:00
2025-09-29 13:00
2025-09-29 14:00
2025-09-29 15:00
2025-09-29 16:00
2025-09-29 17:00
2025-09-29 18:00
2025-09-29 19:00
2025-09-29 20:00
2025-09-29 21:00
2025-09-29 22:00
2025-09-29 23:00
2025-09-30
2025-09-30 01:00
2025-09-30 02:00
2025-09-30 03:00
2025-09-30 04:00
2025-09-30 05:00
2025-09-30 06:00
2025-09-30 07:00
2025-09-30 08:00
2025-09-30 09:00
2025-09-30 10:00
2025-09-30 11:00
2025-09-30 12:00
2025-09-30 13:00
2025-09-30 14:00
2025-09-30 15:00
2025-09-30 16:00
2025-09-30 17:00
2025-09-30 18:00
2025-09-30 19:00
2025-09-30 20:00
2025-09-30 21:00
2025-09-30 22:00
2025-09-30 23:00
2025-10-01
2025-10-01 01:00
2025-10-01 02:00
2025-10-01 03:00
2025-10-01 04:00
2025-10-01 05:00
2025-10-01 06:00
2025-10-01 07:00
2025-10-01 08:00
2025-10-01 09:00
2025-10-01 10:00
2025-10-01 11:00
2025-10-01 12:00
2025-10-01 13:00
2025-10-01 14:00
2025-10-01 15:00
2025-10-01 16:00
2025-10-01 17:00
2025-10-01 18:00
2025-10-01 19:00
2025-10-01 20:00
2025-10-01 21:00
2025-10-01 22:00
2025-10-01 23:00
2025-10-02
2025-10-02 01:00
2025-10-02 02:00
2025-10-02 03:00
2025-10-02 04:00
2025-10-02 05:00
2025-10-02 06:00
2025-10-02 07:00
2025-10-02 08:00
2025-10-02 09:00
2025-10-02 10:00
2025-10-02 11:00
2025-10-02 12:00
2025-10-02 13:00
2025-10-02 14:00
2025-10-02 15:00
2025-10-02 16:00
2025-10-02 17:00
2025-10-02 18:00
2025-10-02 19:00
2025-10-02 20:00
2025-10-02 21:00
2025-10-02 22:00
2025-10-02 23:00
2025-10-03
2025-10-03 01:00
2025-10-03 02:00
2025-10-03 03:00
2025-10-03 04:00
2025-10-03 05:00
2025-10-03 06:00
2025-10-03 07:00
2025-10-03 08:00
2025-10-03 09:00
2025-10-03 10:00
2025-10-03 11:00
2025-10-03 12:00
2025-10-03 13:00
2025-10-03 14:00
2025-10-03 15:00
2025-10-03 16:00
2025-10-03 17:00
2025-10-03 18:00
2025-10-03 19:00
2025-10-03 20:00
2025-10-03 21:00
2025-10-03 22:00
2025-10-03 23:00
2025-10-04
2025-10-04 01:00
2025-10-04 02:00
2025-10-04 03:00
2025-10-04 04:00
2025-10-04 05:00
2025-10-04 06:00
2025-10-04 07:00
2025-10-04 08:00
2025-10-04 09:00
2025-10-04 10:00
2025-10-04 11:00
2025-10-04 12:00
2025-10-04 13:00
2025-10-04 14:00
2025-10-04 15:00
2025-10-04 16:00
2025-10-04 17:00
2025-10-04 18:00
2025-10-04 19:00
2025-10-04 20:00
2025-10-04 21:00
2025-10-04 22:00
2025-10-04 23:00
2025-10-05
2025-10-05 01:00
2025-10-05 02:00
2025-10-05 03:00
2025-10-05 04:00
2025-10-05 05:00
2025-10-05 06:00
2025-10-05 07:00
2025-10-05 08:00
2025-10-05 09:00
2025-10-05 10:00
2025-10-05 11:00
2025-10-05 12:00
2025-10-05 13:00
2025-10-05 14:00
2025-10-05 15:00
2025-10-05 16:00
2025-10-05 17:00
2025-10-05 18:00
2025-10-05 19:00
2025-10-05 20:00
2025-10-05 21:00
2025-10-05 22:00
2025-10-05 23:00
2025-10-06
2025-10-06 01:00
2025-10-06 02:00
2025-10-06 03:00
2025-10-06 04:00
2025-10-06 05:00
2025-10-06 06:00
2025-10-06 07:00
2025-10-06 08:00
2025-10-06 09:00
2025-10-06 10:00
2025-10-06 11:00
2025-10-06 12:00
2025-10-06 13:00
2025-10-06 14:00
2025-10-06 15:00
2025-10-06 16:00
2025-10-06 17:00
2025-10-06 18:00
2025-10-06 19:00
2025-10-06 20:00
2025-10-06 21:00
2025-10-06 22:00
2025-10-06 23:00
2025-10-07
2025-10-07 01:00
2025-10-07 02:00
2025-10-07 03:00
2025-10-07 04:00
2025-10-07 05:00
2025-10-07 06:00
2025-10-07 07:00
2025-10-07 08:00
2025-10-07 09:00
2025-10-07 10:00
2025-10-07 11:00
2025-10-07 12:00
2025-10-07 13:00
2025-10-07 14:00
2025-10-07 15:00
2025-10-07 16:00
2025-10-07 17:00
2025-10-07 18:00
2025-10-07 19:00
2025-10-07 20:00
2025-10-07 21:00
2025-10-07 22:00
2025-10-07 23:00
2025-10-08
2025-10-08 01:00
2025-10-08 02:00
2025-10-08 03:00
2025-10-08 04:00
2025-10-08 05:00
2025-10-08 06:00
2025-10-08 07:00
2025-10-08 08:00
2025-10-08 09:00
2025-10-08 10:00
2025-10-08 11:00
2025-10-08 12:00
2025-10-08 13:00
2025-10-08 14:00
2025-10-08 15:00
2025-10-08 16:00
2025-10-08 17:00
2025-10-08 18:00
2025-10-08 19:00
2025-10-08 20:00
2025-10-08 21:00
2025-10-08 22:00
2025-10-08 23:00
2025-10-09
2025-10-09 01:00
2025-10-09 02:00
2025-10-09 03:00
2025-10-09 04:00
2025-10-09 05:00
2025-10-09 06:00
2025-10-09 07:00
2025-10-09 08:00
2025-10-09 09:00
2025-10-09 10:00
2025-10-09 11:00
2025-10-09 12:00
2025-10-09 13:00
2025-10-09 14:00
2025-10-09 15:00
2025-10-09 16:00
2025-10-09 17:00
2025-10-09 18:00
2025-10-09 19:00
2025-10-09 20:00
2025-10-09 21:00
2025-10-09 22:00
2025-10-09 23:00
2025-10-10
2025-10-10 01:00
2025-10-10 02:00
2025-10-10 03:00
2025-10-10 04:00
2025-10-10 05:00
2025-10-10 06:00
2025-10-10 07:00
2025-10-10 08:00
2025-10-10 09:00
2025-10-10 10:00
2025-10-10 11:00
2025-10-10 12:00
2025-10-10 13:00
2025-10-10 14:00
2025-10-10 15:00
2025-10-10 16:00
2025-10-10 17:00
2025-10-10 18:00
2025-10-10 19:00
2025-10-10 20:00
2025-10-10 21:00
2025-10-10 22:00
2025-10-10 23:00
2025-10-11
2025-10-11 01:00
2025-10-11 02:00
2025-10-11 03:00
2025-10-11 04:00
2025-10-11 05:00
2025-10-11 06:00
2025-10-11 07:00
2025-10-11 08:00
2025-10-11 09:00
2025-10-11 10:00
2025-10-11 11:00
2025-10-11 12:00
2025-10-11 13:00
2025-10-11 14:00
2025-10-11 15:00
2025-10-11 16:00
2025-10-11 17:00
2025-10-11 18:00
2025-10-11 19:00
2025-10-11 20:00
2025-10-11 21:00
2025-10-11 22:00
2025-10-11 23:00
2025-10-12
2025-10-12 01:00
2025-10-12 02:00
2025-10-12 03:00
2025-10-12 04:00
2025-10-12 05:00
2025-10-12 06:00
2025-10-12 07:00
2025-10-12 08:00
2025-10-12 09:00
2025-10-12 10:00
2025-10-12 11:00
2025-10-12 12:00
2025-10-12 13:00
2025-10-12 14:00
2025-10-12 15:00
2025-10-12 16:00
2025-10-12 17:00
2025-10-12 18:00
2025-10-12 19:00
2025-10-12 20:00
2025-10-12 21:00
2025-10-12 22:00
2025-10-12 23:00
2025-10-13
2025-10-13 01:00
2025-10-13 02:00
2025-10-13 03:00
2025-10-13 04:00
2025-10-13 05:00
2025-10-13 06:00
2025-10-13 07:00
2025-10-13 08:00
2025-10-13 09:00
2025-10-13 10:00
2025-10-13 11:00
2025-10-13 12:00
2025-10-13 13:00
2025-10-13 14:00
2025-10-13 15:00
2025-10-13 16:00
2025-10-13 17:00
2025-10-13 18:00
2025-10-13 19:00
2025-10-13 20:00
2025-10-13 21:00
2025-10-13 22:00
2025-10-13 23:00
2025-10-14
2025-10-14 01:00
2025-10-14 02:00
2025-10-14 03:00
2025-10-14 04:00
2025-10-14 05:00
2025-10-14 06:00
2025-10-14 07:00
2025-10-14 08:00
2025-10-14 09:00
2025-10-14 10:00
2025-10-14 11:00
2025-10-14 12:00
2025-10-14 13:00
2025-10-14 14:00
2025-10-14 15:00
2025-10-14 16:00
2025-10-14 17:00
2025-10-14 18:00
2025-10-14 19:00
2025-10-14 20:00
2025-10-14 21:00
2025-10-14 22:00
2025-10-14 23:00
2025-10-15
2025-10-15 01:00
2025-10-15 02:00
2025-10-15 03:00
2025-10-15 04:00
2025-10-15 05:00
2025-10-15 06:00
2025-10-15 07:00
2025-10-15 08:00
2025-10-15 09:00
2025-10-15 10:00
2025-10-15 11:00
2025-10-15 12:00
2025-10-15 13:00
2025-10-15 14:00
2025-10-15 15:00
2025-10-15 16:00
2025-10-15 17:00
2025-10-15 18:00
2025-10-15 19:00
2025-10-15 20:00
2025-10-15 21:00
2025-10-15 22:00
2025-10-15 23:00
2025-10-16
2025-10-16 01:00
2025-10-16 02:00
2025-10-16 03:00
2025-10-16 04:00
2025-10-16 05:00
2025-10-16 06:00
2025-10-16 07:00
2025-10-16 08:00
2025-10-16 09:00
2025-10-16 10:00
2025-10-16 11:00
2025-10-16 12:00
2025-10-16 13:00
2025-10-16 14:00
2025-10-16 15:00
2025-10-16 16:00
2025-10-16 17:00
2025-10-16 18:00
2025-10-16 19:00
2025-10-16 20:00
2025-10-16 21:00
2025-10-16 22:00
2025-10-16 23:00
2025-10-17
2025-10-17 01:00
2025-10-17 02:00
2025-10-17 03:00
2025-10-17 04:00
2025-10-17 05:00
2025-10-17 06:00
2025-10-17 07:00
2025-10-17 08:00
2025-10-17 09:00
2025-10-17 10:00
2025-10-17 11:00
2025-10-17 12:00
2025-10-17 13:00
2025-10-17 14:00
2025-10-17 15:00
2025-10-17 16:00
2025-10-17 17:00
2025-10-17 18:00
2025-10-17 19:00
2025-10-17 20:00
2025-10-17 21:00
2025-10-17 22:00
2025-10-17 23:00
2025-10-18
2025-10-18 01:00
2025-10-18 02:00
2025-10-18 03:00
2025-10-18 04:00
2025-10-18 05:00
2025-10-18 06:00
2025-10-18 07:00
2025-10-18 08:00
2025-10-18 09:00
2025-10-18 10:00
2025-10-18 11:00
2025-10-18 12:00
2025-10-18 13:00
2025-10-18 14:00
2025-10-18 15:00
2025-10-18 16:00
2025-10-18 17:00
2025-10-18 18:00
2025-10-18 19:00
2025-10-18 20:00
2025-10-18 21:00
2025-10-18 22:00
2025-10-18 23:00
2025-10-19
2025-10-19 01:00
2025-10-19 02:00
2025-10-19 03:00
2025-10-19 04:00
2025-10-19 05:00
2025-10-19 06:00
2025-10-19 07:00
2025-10-19 08:00
2025-10-19 09:00
2025-10-19 10:00
2025-10-19 11:00
2025-10-19 12:00
2025-10-19 13:00
2025-10-19 14:00
2025-10-19 15:00
2025-10-19 16:00
2025-10-19 17:00
2025-10-19 18:00
2025-10-19 19:00
2025-10-19 20:00
2025-10-19 21:00
2025-10-19 22:00
2025-10-19 23:00
2025-10-20
2025-10-20 01:00
2025-10-20 02:00
2025-10-20 03:00
2025-10-20 04:00
2025-10-20 05:00
2025-10-20 06:00
2025-10-20 07:00
2025-10-20 08:00
2025-10-20 09:00
2025-10-20 10:00
2025-10-20 11:00
2025-10-20 12:00
2025-10-20 13:00
2025-10-20 14:00
2025-10-20 15:00
2025-10-20 16:00
2025-10-20 17:00
2025-10-20 18:00
2025-10-20 19:00
2025-10-20 20:00
2025-10-20 21:00
2025-10-20 22:00
2025-10-20 23:00
2025-10-21
2025-10-21 01:00
2025-10-21 02:00
2025-10-21 03:00
2025-10-21 04:00
2025-10-21 05:00
2025-10-21 06:00
2025-10-21 07:00
2025-10-21 08:00
2025-10-21 09:00
2025-10-21 10:00
2025-10-21 11:00
2025-10-21 12:00
2025-10-21 13:00
2025-10-21 14:00
2025-10-21 15:00
2025-10-21 16:00
2025-10-21 17:00
2025-10-21 18:00
2025-10-21 19:00
2025-10-21 20:00
2025-10-21 21:00
2025-10-21 22:00
2025-10-21 23:00
2025-10-22
2025-10-22 01:00
2025-10-22 02:00
2025-10-22 03:00
2025-10-22 04:00
2025-10-22 05:00
2025-10-22 06:00
2025-10-22 07:00
2025-10-22 08:00
2025-10-22 09:00
2025-10-22 10:00
2025-10-22 11:00
2025-10-22 12:00
2025-10-22 13:00
2025-10-22 14:00
2025-10-22 15:00
2025-10-22 16:00
2025-10-22 17:00
2025-10-22 18:00
2025-10-22 19:00
2025-10-22 20:00
2025-10-22 21:00
2025-10-22 22:00
2025-10-22 23:00
2025-10-23
2025-10-23 01:00
2025-10-23 02:00
2025-10-23 03:00
2025-10-23 04:00
2025-10-23 05:00
2025-10-23 06:00
2025-10-23 07:00
2025-10-23 08:00
2025-10-23 09:00
2025-10-23 10:00
2025-10-23 11:00
2025-10-23 12:00
2025-10-23 13:00
2025-10-23 14:00
2025-10-23 15:00
2025-10-23 16:00
2025-10-23 17:00
2025-10-23 18:00
2025-10-23 19:00
2025-10-23 20:00
2025-10-23 21:00
2025-10-23 22:00
2025-10-23 23:00
2025-10-24
2025-10-24 01:00
2025-10-24 02:00
2025-10-24 03:00
2025-10-24 04:00
2025-10-24 05:00
2025-10-24 06:00
2025-10-24 07:00
2025-10-24 08:00
2025-10-24 09:00
2025-10-24 10:00
2025-10-24 11:00
2025-10-24 12:00
2025-10-24 13:00
2025-10-24 14:00
2025-10-24 15:00
2025-10-24 16:00
2025-10-24 17:00
2025-10-24 18:00
2025-10-24 19:00
2025-10-24 20:00
2025-10-24 21:00
2025-10-24 22:00
2025-10-24 23:00
2025-10-25
2025-10-25 01:00
2025-10-25 02:00
2025-10-25 03:00
2025-10-25 04:00
2025-10-25 05:00
2025-10-25 06:00
2025-10-25 07:00
2025-10-25 08:00
2025-10-25 09:00
2025-10-25 10:00
2025-10-25 11:00
2025-10-25 12:00
2025-10-25 13:00
2025-10-25 14:00
2025-10-25 15:00
2025-10-25 16:00
2025-10-25 17:00
2025-10-25 18:00
2025-10-25 19:00
2025-10-25 20:00
2025-10-25 21:00
2025-10-25 22:00
2025-10-25 23:00
2025-10-26
2025-10-26 01:00
2025-10-26 02:00
2025-10-26 03:00
2025-10-26 04:00
2025-10-26 05:00
2025-10-26 06:00
2025-10-26 07:00
2025-10-26 08:00
2025-10-26 09:00
2025-10-26 10:00
2025-10-26 11:00
2025-10-26 12:00
2025-10-26 13:00
2025-10-26 14:00
2025-10-26 15:00
2025-10-26 16:00
2025-10-26 17:00
2025-10-26 18:00
2025-10-26 19:00
2025-10-26 20:00
2025-10-26 21:00
2025-10-26 22:00
2025-10-26 23:00
2025-10-27
2025-10-27 01:00
2025-10-27 02:00
2025-10-27 03:00
2025-10-27 04:00
2025-10-27 05:00
2025-10-27 06:00
2025-10-27 07:00
2025-10-27 08:00
2025-10-27 09:00
2025-10-27 10:00
2025-10-27 11:00
2025-10-27 12:00
2025-10-27 13:00
2025-10-27 14:00
2025-10-27 15:00
2025-10-27 16:00
2025-10-27 17:00
2025-10-27 18:00
2025-10-27 19:00
2025-10-27 20:00
2025-10-27 21:00
2025-10-27 22:00
2025-10-27 23:00
2025-10-28
2025-10-28 01:00
2025-10-28 02:00
2025-10-28 03:00
2025-10-28 04:00
2025-10-28 05:00
2025-10-28 06:00
2025-10-28 07:00
2025-10-28 08:00
2025-10-28 09:00
2025-10-28 10:00
2025-10-28 11:00
2025-10-28 12:00
2025-10-28 13:00
2025-10-28 14:00
2025-10-28 15:00
2025-10-28 16:00
2025-10-28 17:00
2025-10-28 18:00
2025-10-28 19:00
2025-10-28 20:00
2025-10-28 21:00
2025-10-28 22:00
2025-10-28 23:00
2025-10-29
2025-10-29 01:00
2025-10-29 02:00
2025-10-29 03:00
2025-10-29 04:00
2025-10-29 05:00
2025-10-29 06:00
2025-10-29 07:00
2025-10-29 08:00
2025-10-29 09:00
2025-10-29 10:00
2025-10-29 11:00
2025-10-29 12:00
2025-10-29 13:00
2025-10-29 14:00
2025-10-29 15:00
2025-10-29 16:00
2025-10-29 17:00
2025-10-29 18:00
2025-10-29 19:00
2025-10-29 20:00
2025-10-29 21:00
2025-10-29 22:00
2025-10-29 23:00
2025-10-30
2025-10-30 01:00
2025-10-30 02:00
2025-10-30 03:00
2025-10-30 04:00
2025-10-30 05:00
2025-10-30 06:00
2025-10-30 07:00
2025-10-30 08:00
2025-10-30 09:00
2025-10-30 10:00
2025-10-30 11:00
2025-10-30 12:00
2025-10-30 13:00
2025-10-30 14:00
2025-10-30 15:00
2025-10-30 16:00
2025-10-30 17:00
2025-10-30 18:00
2025-10-30 19:00
2025-10-30 20:00
2025-10-30 21:00
2025-10-30 22:00
2025-10-30 23:00
2025-10-31
2025-10-31 01:00
2025-10-31 02:00
2025-10-31 03:00
2025-10-31 04:00
2025-10-31 05:00
2025-10-31 06:00
2025-10-31 07:00
2025-10-31 08:00
2025-10-31 09:00
2025-10-31 10:00
2025-10-31 11:00
2025-10-31 12:00
2025-10-31 13:00
2025-10-31 14:00
2025-10-31 15:00
2025-10-31 16:00
2025-10-31 17:00
2025-10-31 18:00
2025-10-31 19:00
2025-10-31 20:00
2025-10-31 21:00
2025-10-31 22:00
2025-10-31 23:00
2025-11-01
2025-11-01 01:00
2025-11-01 02:00
2025-11-01 03:00
2025-11-01 04:00
2025-11-01 05:00
2025-11-01 06:00
2025-11-01 07:00
2025-11-01 08:00
2025-11-01 09:00
2025-11-01 10:00
2025-11-01 11:00
2025-11-01 12:00
2025-11-01 13:00
2025-11-01 14:00
2025-11-01 15:00
2025-11-01 16:00
2025-11-01 17:00
2025-11-01 18:00
2025-11-01 19:00
2025-11-01 20:00
2025-11-01 21:00
2025-11-01 22:00
2025-11-01 23:00
2025-11-02
2025-11-02 01:00
2025-11-02 02:00
2025-11-02 03:00
2025-11-02 04:00
2025-11-02 05:00
2025-11-02 06:00
2025-11-02 07:00
2025-11-02 08:00
2025-11-02 09:00
2025-11-02 10:00
2025-11-02 11:00
2025-11-02 12:00
2025-11-02 13:00
2025-11-02 14:00
2025-11-02 15:00
2025-11-02 16:00
2025-11-02 17:00
2025-11-02 18:00
2025-11-02 19:00
2025-11-02 20:00
2025-11-02 21:00
2025-11-02 22:00
2025-11-02 23:00
2025-11-03
2025-11-03 01:00
2025-11-03 02:00
2025-11-03 03:00
2025-11-03 04:00
2025-11-03 05:00
2025-11-03 06:00
2025-11-03 07:00
2025-11-03 08:00
2025-11-03 09:00
2025-11-03 10:00
2025-11-03 11:00
2025-11-03 12:00
2025-11-03 13:00
2025-11-03 14:00
2025-11-03 15:00
2025-11-03 16:00
2025-11-03 17:00
2025-11-03 18:00
2025-11-03 19:00
2025-11-03 20:00
2025-11-03 21:00
2025-11-03 22:00
2025-11-03 23:00
2025-11-04
2025-11-04 01:00
2025-11-04 02:00
2025-11-04 03:00
2025-11-04 04:00
2025-11-04 05:00
2025-11-04 06:00
2025-11-04 07:00
2025-11-04 08:00
2025-11-04 09:00
2025-11-04 10:00
2025-11-04 11:00
2025-11-04 12:00
2025-11-04 13:00
2025-11-04 14:00
2025-11-04 15:00
2025-11-04 16:00
2025-11-04 17:00
2025-11-04 18:00
2025-11-04 19:00
2025-11-04 20:00
2025-11-04 21:00
2025-11-04 22:00
2025-11-04 23:00
2025-11-05
2025-11-05 01:00
2025-11-05 02:00
2025-11-05 03:00
2025-11-05 04:00
2025-11-05 05:00
2025-11-05 06:00
2025-11-05 07:00
2025-11-05 08:00
2025-11-05 09:00
2025-11-05 10:00
2025-11-05 11:00
2025-11-05 12:00
2025-11-05 13:00
2025-11-05 14:00
2025-11-05 15:00
2025-11-05 16:00
2025-11-05 17:00
2025-11-05 18:00
2025-11-05 19:00
2025-11-05 20:00
2025-11-05 21:00
2025-11-05 22:00
2025-11-05 23:00
2025-11-06
2025-11-06 01:00
2025-11-06 02:00
2025-11-06 03:00
2025-11-06 04:00
2025-11-06 05:00
2025-11-06 06:00
2025-11-06 07:00
2025-11-06 08:00
2025-11-06 09:00
2025-11-06 10:00
2025-11-06 11:00
2025-11-06 12:00
2025-11-06 13:00
2025-11-06 14:00
2025-11-06 15:00
2025-11-06 16:00
2025-11-06 17:00
2025-11-06 18:00
2025-11-06 19:00
2025-11-06 20:00
2025-11-06 21:00
2025-11-06 22:00
2025-11-06 23:00
2025-11-07
2025-11-07 01:00
2025-11-07 02:00
2025-11-07 03:00
2025-11-07 04:00
2025-11-07 05:00
2025-11-07 06:00
2025-11-07 07:00
2025-11-07 08:00
2025-11-07 09:00
2025-11-07 10:00
2025-11-07 11:00
2025-11-07 12:00
2025-11-07 13:00
2025-11-07 14:00
2025-11-07 15:00
2025-11-07 16:00
2025-11-07 17:00
2025-11-07 18:00
2025-11-07 19:00
2025-11-07 20:00
2025-11-07 21:00
2025-11-07 22:00
2025-11-07 23:00
2025-11-08
2025-11-08 01:00
2025-11-08 02:00
2025-11-08 03:00
2025-11-08 04:00
2025-11-08 05:00
2025-11-08 06:00
2025-11-08 07:00
2025-11-08 08:00
2025-11-08 09:00
2025-11-08 10:00
2025-11-08 11:00
2025-11-08 12:00
2025-11-08 13:00
2025-11-08 14:00
2025-11-08 15:00
2025-11-08 16:00
2025-11-08 17:00
2025-11-08 18:00
2025-11-08 19:00
2025-11-08 20:00
2025-11-08 21:00
2025-11-08 22:00
2025-11-08 23:00
2025-11-09
2025-11-09 01:00
2025-11-09 02:00
2025-11-09 03:00
2025-11-09 04:00
2025-11-09 05:00
2025-11-09 06:00
2025-11-09 07:00
2025-11-09 08:00
2025-11-09 09:00
2025-11-09 10:00
2025-11-09 11:00
2025-11-09 12:00
2025-11-09 13:00
2025-11-09 14:00
2025-11-09 15:00
2025-11-09 16:00
2025-11-09 17:00
2025-11-09 18:00
2025-11-09 19:00
2025-11-09 20:00
2025-11-09 21:00
2025-11-09 22:00
2025-11-09 23:00
2025-11-10
2025-11-10 01:00
2025-11-10 02:00
2025-11-10 03:00
2025-11-10 04:00
2025-11-10 05:00
2025-11-10 06:00
2025-11-10 07:00
2025-11-10 08:00
2025-11-10 09:00
2025-11-10 10:00
2025-11-10 11:00
2025-11-10 12:00
2025-11-10 13:00
2025-11-10 14:00
2025-11-10 15:00
2025-11-10 16:00
2025-11-10 17:00
2025-11-10 18:00
2025-11-10 19:00
2025-11-10 20:00
2025-11-10 21:00
2025-11-10 22:00
2025-11-10 23:00
2025-11-11
2025-11-11 01:00
2025-11-11 02:00
2025-11-11 03:00
2025-11-11 04:00
2025-11-11 05:00
2025-11-11 06:00
2025-11-11 07:00
2025-11-11 08:00
2025-11-11 09:00
2025-11-11 10:00
2025-11-11 11:00
2025-11-11 12:00
2025-11-11 13:00
2025-11-11 14:00
2025-11-11 15:00
2025-11-11 16:00
2025-11-11 17:00
2025-11-11 18:00
2025-11-11 19:00
2025-11-11 20:00
2025-11-11 21:00
2025-11-11 22:00
2025-11-11 23:00
2025-11-12
2025-11-12 01:00
2025-11-12 02:00
2025-11-12 03:00
2025-11-12 04:00
2025-11-12 05:00
2025-11-12 06:00
2025-11-12 07:00
2025-11-12 08:00
2025-11-12 09:00
2025-11-12 10:00
2025-11-12 11:00
2025-11-12 12:00
2025-11-12 13:00
2025-11-12 14:00
2025-11-12 15:00
2025-11-12 16:00
2025-11-12 17:00
2025-11-12 18:00
2025-11-12 19:00
2025-11-12 20:00
2025-11-12 21:00
2025-11-12 22:00
2025-11-12 23:00
2025-11-13
2025-11-13 01:00
2025-11-13 02:00
2025-11-13 03:00
2025-11-13 04:00
2025-11-13 05:00
2025-11-13 06:00
2025-11-13 07:00
2025-11-13 08:00
2025-11-13 09:00
2025-11-13 10:00
2025-11-13 11:00
2025-11-13 12:00
2025-11-13 13:00
2025-11-13 14:00
2025-11-13 15:00
2025-11-13 16:00
2025-11-13 17:00
2025-11-13 18:00
2025-11-13 19:00
2025-11-13 20:00
2025-11-13 21:00
2025-11-13 22:00
2025-11-13 23:00
2025-11-14
2025-11-14 01:00
2025-11-14 02:00
2025-11-14 03:00
2025-11-14 04:00
2025-11-14 05:00
2025-11-14 06:00
2025-11-14 07:00
2025-11-14 08:00
2025-11-14 09:00
2025-11-14 10:00
2025-11-14 11:00
2025-11-14 12:00
2025-11-14 13:00
2025-11-14 14:00
2025-11-14 15:00
2025-11-14 16:00
2025-11-14 17:00
2025-11-14 18:00
2025-11-14 19:00
2025-11-14 20:00
2025-11-14 21:00
2025-11-14 22:00
2025-11-14 23:00
2025-11-15
2025-11-15 01:00
2025-11-15 02:00
2025-11-15 03:00
2025-11-15 04:00
2025-11-15 05:00
2025-11-15 06:00
2025-11-15 07:00
2025-11-15 08:00
2025-11-15 09:00
2025-11-15 10:00
2025-11-15 11:00
2025-11-15 12:00
2025-11-15 13:00
2025-11-15 14:00
2025-11-15 15:00
2025-11-15 16:00
2025-11-15 17:00
2025-11-15 18:00
2025-11-15 19:00
2025-11-15 20:00
2025-11-15 21:00
2025-11-15 22:00
2025-11-15 23:00
2025-11-16
2025-11-16 01:00
2025-11-16 02:00
2025-11-16 03:00
2025-11-16 04:00
2025-11-16 05:00
2025-11-16 06:00
2025-11-16 07:00
2025-11-16 08:00
2025-11-16 09:00
2025-11-16 10:00
2025-11-16 11:00
2025-11-16 12:00
2025-11-16 13:00
2025-11-16 14:00
2025-11-16 15:00
2025-11-16 16:00
2025-11-16 17:00
2025-11-16 18:00
2025-11-16 19:00
2025-11-16 20:00
2025-11-16 21:00
2025-11-16 22:00
2025-11-16 23:00
2025-11-17
2025-11-17 01:00
2025-11-17 02:00
2025-11-17 03:00
2025-11-17 04:00
2025-11-17 05:00
2025-11-17 06:00
2025-11-17 07:00
2025-11-17 08:00
2025-11-17 09:00
2025-11-17 10:00
2025-11-17 11:00
2025-11-17 12:00
2025-11-17 13:00
2025-11-17 14:00
2025-11-17 15:00
2025-11-17 16:00
2025-11-17 17:00
2025-11-17 18:00
2025-11-17 19:00
2025-11-17 20:00
2025-11-17 21:00
2025-11-17 22:00
2025-11-17 23:00
2025-11-18
2025-11-18 01:00
2025-11-18 02:00
2025-11-18 03:00
2025-11-18 04:00
2025-11-18 05:00
2025-11-18 06:00
2025-11-18 07:00
2025-11-18 08:00
2025-11-18 09:00
2025-11-18 10:00
2025-11-18 11:00
2025-11-18 12:00
2025-11-18 13:00
2025-11-18 14:00
2025-11-18 15:00
2025-11-18 16:00
2025-11-18 17:00
2025-11-18 18:00
2025-11-18 19:00
2025-11-18 20:00
2025-11-18 21:00
2025-11-18 22:00
2025-11-18 23:00
2025-11-19
2025-11-19 01:00
2025-11-19 02:00
2025-11-19 03:00
2025-11-19 04:00
2025-11-19 05:00
2025-11-19 06:00
2025-11-19 07:00
2025-11-19 08:00
2025-11-19 09:00
2025-11-19 10:00
2025-11-19 11:00
2025-11-19 12:00
2025-11-19 13:00
2025-11-19 14:00
2025-11-19 15:00
2025-11-19 16:00
2025-11-19 17:00
2025-11-19 18:00
2025-11-19 19:00
2025-11-19 20:00
2025-11-19 21:00
2025-11-19 22:00
2025-11-19 23:00
2025-11-20
2025-11-20 01:00
2025-11-20 02:00
2025-11-20 03:00
2025-11-20 04:00
2025-11-20 05:00
2025-11-20 06:00
2025-11-20 07:00
2025-11-20 08:00
2025-11-20 09:00
2025-11-20 10:00
2025-11-20 11:00
2025-11-20 12:00
2025-11-20 13:00
2025-11-20 14:00
2025-11-20 15:00
2025-11-20 16:00
2025-11-20 17:00
2025-11-20 18:00
2025-11-20 19:00
2025-11-20 20:00
2025-11-20 21:00
2025-11-20 22:00
2025-11-20 23:00
2025-11-21
2025-11-21 01:00
2025-11-21 02:00
2025-11-21 03:00
2025-11-21 04:00
2025-11-21 05:00
2025-11-21 06:00
2025-11-21 07:00
2025-11-21 08:00
2025-11-21 09:00
2025-11-21 10:00
2025-11-21 11:00
2025-11-21 12:00
2025-11-21 13:00
2025-11-21 14:00
2025-11-21 15:00
2025-11-21 16:00
2025-11-21 17:00
2025-11-21 18:00
2025-11-21 19:00
2025-11-21 20:00
2025-11-21 21:00
2025-11-21 22:00
2025-11-21 23:00
2025-11-22
2025-11-22 01:00
2025-11-22 02:00
2025-11-22 03:00
2025-11-22 04:00
2025-11-22 05:00
2025-11-22 06:00
2025-11-22 07:00
2025-11-22 08:00
2025-11-22 09:00
2025-11-22 10:00
2025-11-22 11:00
2025-11-22 12:00
2025-11-22 13:00
2025-11-22 14:00
2025-11-22 15:00
2025-11-22 16:00
2025-11-22 17:00
2025-11-22 18:00
2025-11-22 19:00
2025-11-22 20:00
2025-11-22 21:00
2025-11-22 22:00
2025-11-22 23:00
2025-11-23
2025-11-23 01:00
2025-11-23 02:00
2025-11-23 03:00
2025-11-23 04:00
2025-11-23 05:00
2025-11-23 06:00
2025-11-23 07:00
2025-11-23 08:00
2025-11-23 09:00
2025-11-23 10:00
2025-11-23 11:00
2025-11-23 12:00
2025-11-23 13:00
2025-11-23 14:00
2025-11-23 15:00
2025-11-23 16:00
2025-11-23 17:00
2025-11-23 18:00
2025-11-23 19:00
2025-11-23 20:00
2025-11-23 21:00
2025-11-23 22:00
2025-11-23 23:00
2025-11-24
2025-11-24 01:00
2025-11-24 02:00
2025-11-24 03:00
2025-11-24 04:00
2025-11-24 05:00
2025-11-24 06:00
2025-11-24 07:00
2025-11-24 08:00
2025-11-24 09:00
2025-11-24 10:00
2025-11-24 11:00
2025-11-24 12:00
2025-11-24 13:00
2025-11-24 14:00
2025-11-24 15:00
2025-11-24 16:00
2025-11-24 17:00
2025-11-24 18:00
2025-11-24 19:00
2025-11-24 20:00
2025-11-24 21:00
2025-11-24 22:00
2025-11-24 23:00
2025-11-25
2025-11-25 01:00
2025-11-25 02:00
2025-11-25 03:00
2025-11-25 04:00
2025-11-25 05:00
2025-11-25 06:00
2025-11-25 07:00
2025-11-25 08:00
2025-11-25 09:00
2025-11-25 10:00
2025-11-25 11:00
2025-11-25 12:00
2025-11-25 13:00
2025-11-25 14:00
2025-11-25 15:00
2025-11-25 16:00
2025-11-25 17:00
2025-11-25 18:00
2025-11-25 19:00
2025-11-25 20:00
2025-11-25 21:00
2025-11-25 22:00
2025-11-25 23:00
2025-11-26
2025-11-26 01:00
2025-11-26 02:00
2025-11-26 03:00
2025-11-26 04:00
2025-11-26 05:00
2025-11-26 06:00
2025-11-26 07:00
2025-11-26 08:00
2025-11-26 09:00
2025-11-26 10:00
2025-11-26 11:00
2025-11-26 12:00
2025-11-26 13:00
2025-11-26 14:00
2025-11-26 15:00
2025-11-26 16:00
2025-11-26 17:00
2025-11-26 18:00
2025-11-26 19:00
2025-11-26 20:00
2025-11-26 21:00
2025-11-26 22:00
2025-11-26 23:00
2025-11-27
2025-11-27 01:00
2025-11-27 02:00
2025-11-27 03:00
2025-11-27 04:00
2025-11-27 05:00
2025-11-27 06:00
2025-11-27 07:00
2025-11-27 08:00
2025-11-27 09:00
2025-11-27 10:00
2025-11-27 11:00
2025-11-27 12:00
2025-11-27 13:00
2025-11-27 14:00
2025-11-27 15:00
2025-11-27 16:00
2025-11-27 17:00
2025-11-27 18:00
2025-11-27 19:00
2025-11-27 20:00
2025-11-27 21:00
2025-11-27 22:00
2025-11-27 23:00
2025-11-28
2025-11-28 01:00
2025-11-28 02:00
2025-11-28 03:00
2025-11-28 04:00
2025-11-28 05:00
2025-11-28 06:00
2025-11-28 07:00
2025-11-28 08:00
2025-11-28 09:00
2025-11-28 10:00
2025-11-28 11:00
2025-11-28 12:00
2025-11-28 13:00
2025-11-28 14:00
2025-11-28 15:00
2025-11-28 16:00
2025-11-28 17:00
2025-11-28 18:00
2025-11-28 19:00
2025-11-28 20:00
2025-11-28 21:00
2025-11-28 22:00
2025-11-28 23:00
2025-11-29
2025-11-29 01:00
2025-11-29 02:00
2025-11-29 03:00
2025-11-29 04:00
2025-11-29 05:00
2025-11-29 06:00
2025-11-29 07:00
2025-11-29 08:00
2025-11-29 09:00
2025-11-29 10:00
2025-11-29 11:00
2025-11-29 12:00
2025-11-29 13:00
2025-11-29 14:00
2025-11-29 15:00
2025-11-29 16:00
2025-11-29 17:00
2025-11-29 18:00
2025-11-29 19:00
2025-11-29 20:00
2025-11-29 21:00
2025-11-29 22:00
2025-11-29 23:00
2025-11-30
2025-11-30 01:00
2025-11-30 02:00
2025-11-30 03:00
2025-11-30 04:00
2025-11-30 05:00
2025-11-30 06:00
2025-11-30 07:00
2025-11-30 08:00
2025-11-30 09:00
2025-11-30 10:00
2025-11-30 11:00
2025-11-30 12:00
2025-11-30 13:00
2025-11-30 14:00
2025-11-30 15:00
2025-11-30 16:00
2025-11-30 17:00
2025-11-30 18:00
2025-11-30 19:00
2025-11-30 20:00
2025-11-30 21:00
2025-11-30 22:00
2025-11-30 23:00
2025-12-01
2025-12-01 01:00
2025-12-01 02:00
2025-12-01 03:00
2025-12-01 04:00
2025-12-01 05:00
2025-12-01 06:00
2025-12-01 07:00
2025-12-01 08:00
2025-12-01 09:00
2025-12-01 10:00
2025-12-01 11:00
2025-12-01 12:00
2025-12-01 13:00
2025-12-01 14:00
2025-12-01 15:00
2025-12-01 16:00
2025-12-01 17:00
2025-12-01 18:00
2025-12-01 19:00
2025-12-01 20:00
2025-12-01 21:00
2025-12-01 22:00
2025-12-01 23:00
2025-12-02
2025-12-02 01:00
2025-12-02 02:00
2025-12-02 03:00
2025-12-02 04:00
2025-12-02 05:00
2025-12-02 06:00
2025-12-02 07:00
2025-12-02 08:00
2025-12-02 09:00
2025-12-02 10:00
2025-12-02 11:00
2025-12-02 12:00
2025-12-02 13:00
2025-12-02 14:00
2025-12-02 15:00
2025-12-02 16:00
2025-12-02 17:00
2025-12-02 18:00
2025-12-02 19:00
2025-12-02 20:00
2025-12-02 21:00
2025-12-02 22:00
2025-12-02 23:00
2025-12-03
2025-12-03 01:00
2025-12-03 02:00
2025-12-03 03:00
2025-12-03 04:00
2025-12-03 05:00
2025-12-03 06:00
2025-12-03 07:00
2025-12-03 08:00
2025-12-03 09:00
2025-12-03 10:00
2025-12-03 11:00
2025-12-03 12:00
2025-12-03 13:00
2025-12-03 14:00
2025-12-03 15:00
2025-12-03 16:00
2025-12-03 17:00
2025-12-03 18:00
2025-12-03 19:00
2025-12-03 20:00
2025-12-03 21:00
2025-12-03 22:00
2025-12-03 23:00
2025-12-04
2025-12-04 01:00
2025-12-04 02:00
2025-12-04 03:00
2025-12-04 04:00
2025-12-04 05:00
2025-12-04 06:00
2025-12-04 07:00
2025-12-04 08:00
2025-12-04 09:00
2025-12-04 10:00
2025-12-04 11:00
2025-12-04 12:00
2025-12-04 13:00
2025-12-04 14:00
2025-12-04 15:00
2025-12-04 16:00
2025-12-04 17:00
2025-12-04 18:00
2025-12-04 19:00
2025-12-04 20:00
2025-12-04 21:00
2025-12-04 22:00
2025-12-04 23:00
2025-12-05
2025-12-05 01:00
2025-12-05 02:00
2025-12-05 03:00
2025-12-05 04:00
2025-12-05 05:00
2025-12-05 06:00
2025-12-05 07:00
2025-12-05 08:00
2025-12-05 09:00
2025-12-05 10:00
2025-12-05 11:00
2025-12-05 12:00
2025-12-05 13:00
2025-12-05 14:00
2025-12-05 15:00
2025-12-05 16:00
2025-12-05 17:00
2025-12-05 18:00
2025-12-05 19:00
2025-12-05 20:00
2025-12-05 21:00
2025-12-05 22:00
2025-12-05 23:00
2025-12-06
2025-12-06 01:00
2025-12-06 02:00
2025-12-06 03:00
2025-12-06 04:00
2025-12-06 05:00
2025-12-06 06:00
2025-12-06 07:00
2025-12-06 08:00
2025-12-06 09:00
2025-12-06 10:00
2025-12-06 11:00
2025-12-06 12:00
2025-12-06 13:00
2025-12-06 14:00
2025-12-06 15:00
2025-12-06 16:00
2025-12-06 17:00
2025-12-06 18:00
2025-12-06 19:00
2025-12-06 20:00
2025-12-06 21:00
2025-12-06 22:00
2025-12-06 23:00
2025-12-07
2025-12-07 01:00
2025-12-07 02:00
2025-12-07 03:00
2025-12-07 04:00
2025-12-07 05:00
2025-12-07 06:00
2025-12-07 07:00
2025-12-07 08:00
2025-12-07 09:00
2025-12-07 10:00
2025-12-07 11:00
2025-12-07 12:00
2025-12-07 13:00
2025-12-07 14:00
2025-12-07 15:00
2025-12-07 16:00
2025-12-07 17:00
2025-12-07 18:00
2025-12-07 19:00
2025-12-07 20:00
2025-12-07 21:00
2025-12-07 22:00
2025-12-07 23:00
2025-12-08
2025-12-08 01:00
2025-12-08 02:00
2025-12-08 03:00
2025-12-08 04:00
2025-12-08 05:00
2025-12-08 06:00
2025-12-08 07:00
2025-12-08 08:00
2025-12-08 09:00
2025-12-08 10:00
2025-12-08 11:00
2025-12-08 12:00
2025-12-08 13:00
2025-12-08 14:00
2025-12-08 15:00
2025-12-08 16:00
2025-12-08 17:00
2025-12-08 18:00
2025-12-08 19:00
2025-12-08 20:00
2025-12-08 21:00
2025-12-08 22:00
2025-12-08 23:00
2025-12-09
2025-12-09 01:00
2025-12-09 02:00
2025-12-09 03:00
2025-12-09 04:00
2025-12-09 05:00
2025-12-09 06:00
2025-12-09 07:00
2025-12-09 08:00
2025-12-09 09:00
2025-12-09 10:00
2025-12-09 11:00
2025-12-09 12:00
2025-12-09 13:00
2025-12-09 14:00
2025-12-09 15:00
2025-12-09 16:00
2025-12-09 17:00
2025-12-09 18:00
2025-12-09 19:00
2025-12-09 20:00
2025-12-09 21:00
2025-12-09 22:00
2025-12-09 23:00
2025-12-10
2025-12-10 01:00
2025-12-10 02:00
2025-12-10 03:00
2025-12-10 04:00
2025-12-10 05:00
2025-12-10 06:00
2025-12-10 07:00
2025-12-10 08:00
2025-12-10 09:00
2025-12-10 10:00
2025-12-10 11:00
2025-12-10 12:00
2025-12-10 13:00
2025-12-10 14:00
2025-12-10 15:00
2025-12-10 16:00
2025-12-10 17:00
2025-12-10 18:00
2025-12-10 19:00
2025-12-10 20:00
2025-12-10 21:00
2025-12-10 22:00
2025-12-10 23:00
2025-12-11
2025-12-11 01:00
2025-12-11 02:00
2025-12-11 03:00
2025-12-11 04:00
2025-12-11 05:00
2025-12-11 06:00
2025-12-11 07:00
2025-12-11 08:00
2025-12-11 09:00
2025-12-11 10:00
2025-12-11 11:00
2025-12-11 12:00
2025-12-11 13:00
2025-12-11 14:00
2025-12-11 15:00
2025-12-11 16:00
2025-12-11 17:00
2025-12-11 18:00
2025-12-11 19:00
2025-12-11 20:00
2025-12-11 21:00
2025-12-11 22:00
2025-12-11 23:00
2025-12-12
2025-12-12 01:00
2025-12-12 02:00
2025-12-12 03:00
2025-12-12 04:00
2025-12-12 05:00
2025-12-12 06:00
2025-12-12 07:00
2025-12-12 08:00
2025-12-12 09:00
2025-12-12 10:00
2025-12-12 11:00
2025-12-12 12:00
2025-12-12 13:00
2025-12-12 14:00
2025-12-12 15:00
2025-12-12 16:00
2025-12-12 17:00
2025-12-12 18:00
2025-12-12 19:00
2025-12-12 20:00
2025-12-12 21:00
2025-12-12 22:00
2025-12-12 23:00
2025-12-13
2025-12-13 01:00
2025-12-13 02:00
2025-12-13 03:00
2025-12-13 04:00
2025-12-13 05:00
2025-12-13 06:00
2025-12-13 07:00
2025-12-13 08:00
2025-12-13 09:00
2025-12-13 10:00
2025-12-13 11:00
2025-12-13 12:00
2025-12-13 13:00
2025-12-13 14:00
2025-12-13 15:00
2025-12-13 16:00
2025-12-13 17:00
2025-12-13 18:00
2025-12-13 19:00
2025-12-13 20:00
2025-12-13 21:00
2025-12-13 22:00
2025-12-13 23:00
2025-12-14
2025-12-14 01:00
2025-12-14 02:00
2025-12-14 03:00
2025-12-14 04:00
2025-12-14 05:00
2025-12-14 06:00
2025-12-14 07:00
2025-12-14 08:00
2025-12-14 09:00
2025-12-14 10:00
2025-12-14 11:00
2025-12-14 12:00
2025-12-14 13:00
2025-12-14 14:00
2025-12-14 15:00
2025-12-14 16:00
2025-12-14 17:00
2025-12-14 18:00
2025-12-14 19:00
2025-12-14 20:00
2025-12-14 21:00
2025-12-14 22:00
2025-12-14 23:00
2025-12-15
2025-12-15 01:00
2025-12-15 02:00
2025-12-15 03:00
2025-12-15 04:00
2025-12-15 05:00
2025-12-15 06:00
2025-12-15 07:00
2025-12-15 08:00
2025-12-15 09:00
2025-12-15 10:00
2025-12-15 11:00
2025-12-15 12:00
2025-12-15 13:00
2025-12-15 14:00
2025-12-15 15:00
2025-12-15 16:00
2025-12-15 17:00
2025-12-15 18:00
2025-12-15 19:00
2025-12-15 20:00
2025-12-15 21:00
2025-12-15 22:00
2025-12-15 23:00
2025-12-16
2025-12-16 01:00
2025-12-16 02:00
2025-12-16 03:00
2025-12-16 04:00
2025-12-16 05:00
2025-12-16 06:00
2025-12-16 07:00
2025-12-16 08:00
2025-12-16 09:00
2025-12-16 10:00
2025-12-16 11:00
2025-12-16 12:00
2025-12-16 13:00
2025-12-16 14:00
2025-12-16 15:00
2025-12-16 16:00
2025-12-16 17:00
2025-12-16 18:00
2025-12-16 19:00
2025-12-16 20:00
2025-12-16 21:00
2025-12-16 22:00
2025-12-16 23:00
2025-12-17
2025-12-17 01:00
2025-12-17 02:00
2025-12-17 03:00
2025-12-17 04:00
2025-12-17 05:00
2025-12-17 06:00
2025-12-17 07:00
2025-12-17 08:00
2025-12-17 09:00
2025-12-17 10:00
2025-12-17 11:00
2025-12-17 12:00
2025-12-17 13:00
2025-12-17 14:00
2025-12-17 15:00
2025-12-17 16:00
2025-12-17 17:00
2025-12-17 18:00
2025-12-17 19:00
2025-12-17 20:00
2025-12-17 21:00
2025-12-17 22:00
2025-12-17 23:00
2025-12-18
2025-12-18 01:00
2025-12-18 02:00
2025-12-18 03:00
2025-12-18 04:00
2025-12-18 05:00
2025-12-18 06:00
2025-12-18 07:00
2025-12-18 08:00
2025-12-18 09:00
2025-12-18 10:00
2025-12-18 11:00
2025-12-18 12:00
2025-12-18 13:00
2025-12-18 14:00
2025-12-18 15:00
2025-12-18 16:00
2025-12-18 17:00
2025-12-18 18:00
2025-12-18 19:00
2025-12-18 20:00
2025-12-18 21:00
2025-12-18 22:00
2025-12-18 23:00
2025-12-19
2025-12-19 01:00
2025-12-19 02:00
2025-12-19 03:00
2025-12-19 04:00
2025-12-19 05:00
2025-12-19 06:00
2025-12-19 07:00
2025-12-19 08:00
2025-12-19 09:00
2025-12-19 10:00
2025-12-19 11:00
2025-12-19 12:00
2025-12-19 13:00
2025-12-19 14:00
2025-12-19 15:00
2025-12-19 16:00
2025-12-19 17:00
2025-12-19 18:00
2025-12-19 19:00
2025-12-19 20:00
2025-12-19 21:00
2025-12-19 22:00
2025-12-19 23:00
2025-12-20
2025-12-20 01:00
2025-12-20 02:00
2025-12-20 03:00
2025-12-20 04:00
2025-12-20 05:00
2025-12-20 06:00
2025-12-20 07:00
2025-12-20 08:00
2025-12-20 09:00
2025-12-20 10:00
2025-12-20 11:00
2025-12-20 12:00
2025-12-20 13:00
2025-12-20 14:00
2025-12-20 15:00
2025-12-20 16:00
2025-12-20 17:00
2025-12-20 18:00
2025-12-20 19:00
2025-12-20 20:00
2025-12-20 21:00
2025-12-20 22:00
2025-12-20 23:00
2025-12-21
2025-12-21 01:00
2025-12-21 02:00
2025-12-21 03:00
2025-12-21 04:00
2025-12-21 05:00
2025-12-21 06:00
2025-12-21 07:00
2025-12-21 08:00
2025-12-21 09:00
2025-12-21 10:00
2025-12-21 11:00
2025-12-21 12:00
2025-12-21 13:00
2025-12-21 14:00
2025-12-21 15:00
2025-12-21 16:00
2025-12-21 17:00
2025-12-21 18:00
2025-12-21 19:00
2025-12-21 20:00
2025-12-21 21:00
2025-12-21 22:00
2025-12-21 23:00
2025-12-22
2025-12-22 01:00
2025-12-22 02:00
2025-12-22 03:00
2025-12-22 04:00
2025-12-22 05:00
2025-12-22 06:00
2025-12-22 07:00
2025-12-22 08:00
2025-12-22 09:00
2025-12-22 10:00
2025-12-22 11:00
2025-12-22 12:00
2025-12-22 13:00
2025-12-22 14:00
2025-12-22 15:00
2025-12-22 16:00
2025-12-22 17:00
2025-12-22 18:00
2025-12-22 19:00
2025-12-22 20:00
2025-12-22 21:00
2025-12-22 22:00
2025-12-22 23:00
2025-12-23
2025-12-23 01:00
2025-12-23 02:00
2025-12-23 03:00
2025-12-23 04:00
2025-12-23 05:00
2025-12-23 06:00
2025-12-23 07:00
2025-12-23 08:00
2025-12-23 09:00
2025-12-23 10:00
2025-12-23 11:00
2025-12-23 12:00
2025-12-23 13:00
2025-12-23 14:00
2025-12-23 15:00
2025-12-23 16:00
2025-12-23 17:00
2025-12-23 18:00
2025-12-23 19:00
2025-12-23 20:00
2025-12-23 21:00
2025-12-23 22:00
2025-12-23 23:00
2025-12-24
2025-12-24 01:00
2025-12-24 02:00
2025-12-24 03:00
2025-12-24 04:00
2025-12-24 05:00
2025-12-24 06:00
2025-12-24 07:00
2025-12-24 08:00
2025-12-24 09:00
2025-12-24 10:00
2025-12-24 11:00
2025-12-24 12:00
2025-12-24 13:00
2025-12-24 14:00
2025-12-24 15:00
2025-12-24 16:00
2025-12-24 17:00
2025-12-24 18:00
2025-12-24 19:00
2025-12-24 20:00
2025-12-24 21:00
2025-12-24 22:00
2025-12-24 23:00
2025-12-25
2025-12-25 01:00
2025-12-25 02:00
2025-12-25 03:00
2025-12-25 04:00
2025-12-25 05:00
2025-12-25 06:00
2025-12-25 07:00
2025-12-25 08:00
2025-12-25 09:00
2025-12-25 10:00
2025-12-25 11:00
2025-12-25 12:00
2025-12-25 13:00
2025-12-25 14:00
2025-12-25 15:00
2025-12-25 16:00
2025-12-25 17:00
2025-12-25 18:00
2025-12-25 19:00
2025-12-25 20:00
2025-12-25 21:00
2025-12-25 22:00
2025-12-25 23:00
2025-12-26
2025-12-26 01:00
2025-12-26 02:00
2025-12-26 03:00
2025-12-26 04:00
2025-12-26 05:00
2025-12-26 06:00
2025-12-26 07:00
2025-12-26 08:00
2025-12-26 09:00
2025-12-26 10:00
2025-12-26 11:00
2025-12-26 12:00
2025-12-26 13:00
2025-12-26 14:00
2025-12-26 15:00
2025-12-26 16:00
2025-12-26 17:00
2025-12-26 18:00
2025-12-26 19:00
2025-12-26 20:00
2025-12-26 21:00
2025-12-26 22:00
2025-12-26 23:00
2025-12-27
2025-12-27 01:00
2025-12-27 02:00
2025-12-27 03:00
2025-12-27 04:00
2025-12-27 05:00
2025-12-27 06:00
2025-12-27 07:00
2025-12-27 08:00
2025-12-27 09:00
2025-12-27 10:00
2025-12-27 11:00
2025-12-27 12:00
2025-12-27 13:00
2025-12-27 14:00
2025-12-27 15:00
2025-12-27 16:00
2025-12-27 17:00
2025-12-27 18:00
2025-12-27 19:00
2025-12-27 20:00
2025-12-27 21:00
2025-12-27 22:00
2025-12-27 23:00
2025-12-28
2025-12-28 01:00
2025-12-28 02:00
2025-12-28 03:00
2025-12-28 04:00
2025-12-28 05:00
2025-12-28 06:00
2025-12-28 07:00
2025-12-28 08:00
2025-12-28 09:00
2025-12-28 10:00
2025-12-28 11:00
2025-12-28 12:00
2025-12-28 13:00
2025-12-28 14:00
2025-12-28 15:00
2025-12-28 16:00
2025-12-28 17:00
2025-12-28 18:00
2025-12-28 19:00
2025-12-28 20:00
2025-12-28 21:00
2025-12-28 22:00
2025-12-28 23:00
2025-12-29
2025-12-29 01:00
2025-12-29 02:00
2025-12-29 03:00
2025-12-29 04:00
2025-12-29 05:00
2025-12-29 06:00
2025-12-29 07:00
2025-12-29 08:00
2025-12-29 09:00
2025-12-29 10:00
2025-12-29 11:00
2025-12-29 12:00
2025-12-29 13:00
2025-12-29 14:00
2025-12-29 15:00
2025-12-29 16:00
2025-12-29 17:00
2025-12-29 18:00
2025-12-29 19:00
2025-12-29 20:00
2025-12-29 21:00
2025-12-29 22:00
2025-12-29 23:00
2025-12-30
2025-12-30 01:00
2025-12-30 02:00
2025-12-30 03:00
2025-12-30 04:00
2025-12-30 05:00
2025-12-30 06:00
2025-12-30 07:00
2025-12-30 08:00
2025-12-30 09:00
2025-12-30 10:00
2025-12-30 11:00
2025-12-30 12:00
2025-12-30 13:00
2025-12-30 14:00
2025-12-30 15:00
2025-12-30 16:00
2025-12-30 17:00
2025-12-30 18:00
2025-12-30 19:00
2025-12-30 20:00
2025-12-30 21:00
2025-12-30 22:00
2025-12-30 23:00
2025-12-31
2025-12-31 01:00
2025-12-31 02:00
2025-12-31 03:00
2025-12-31 04:00
2025-12-31 05:00
2025-12-31 06:00
2025-12-31 07:00
2025-12-31 08:00
2025-12-31 09:00
2025-12-31 10:00
2025-12-31 11:00
2025-12-31 12:00
2025-12-31 13:00
2025-12-31 14:00
2025-12-31 15:00
2025-12-31 16:00
2025-12-31 17:00
2025-12-31 18:00
2025-12-31 19:00
2025-12-31 20:00
2025-12-31 21:00
2025-12-31 22:00
2025-12-31 23:00