## _README
| Einheiten | Beschreibung
Wärmeerzeugung | MW | Durschnittliche Wärmeerzeugung je Technologie
Installierte Leistung | MWth und Mwel | Installierte Nennleistung der Wärmeerzeugung. ; Wärmepumpen in MW_elektrisch!!!
Wärmevollkosten | €/MWh | Alle Kosten(Variable Kosten + Investitionskosten, Betriebskosten, Instandhaltung,…)
Wärmekosten variabel | €/MWh | Variable Kosten (Brennstoff, CO2, Betriebskostenförderung,…)
Emissionen | t CO2 & tCO2/MWh_th | ALLE Emissionen (Auch für Stromerzeugung)
Energieträger | MW | Durchschnittlicher Bezug an Energieträgern
Stromerzeugung | MW | Durschnittliche Stromerzeugung der Anlagen, mit stündlichem Min/Max
Speicherkapazität | MWh | Installierte Kapazität der Speicher
Speicherfüllstand D | MWh | Verlauf des Speicherfüllstands (Tagesmittelwerte)
Speicherfüllstand H | MWh | Verlauf des Speicherfüllstands (Stundenwerte)
CAPEX | € | Enthält alle Auch ohne tatsächliche Wärmeerzeugung anfallenden Kosten (Annuisierte Investkosten, Betriebskosten(Personal, Wartung/Instandhaltung), Leistungspreis NNE,
CAPEX | € | Enthält Kosten und Erlöse die erst bei tatsächlichem Betrieb der Anlage anfallen (Energieträger, CO2, Arbeitspreis NNE, Laufzeitkosten)

## Wärmeerzeugung
Timestamp | Wärmelast_mit_Verlust | Strompreis | Kessel | KWK | WP2 | WP1
2030-01-01 | 157.2958 | 111.2538 | 113.1291 | 37.5 | 0 | 6.6667
2030-01-02 | 167.8476 | 111.5888 | 123.2643 | 35.4167 | 0 | 9.1667
2030-01-03 | 151.0862 | 121.2348 | 104.8362 | 39.5833 | 0 | 6.6667
2030-01-04 | 152.9396 | 118.4046 | 110.8563 | 35.4167 | 0 | 6.6667
2030-01-05 | 162.2584 | 96.9316 | 123.5084 | 31.25 | 0 | 7.5
2030-01-06 | 153.3372 | 105.2357 | 111.0254 | 35.4167 | 0 | 6.8951
2030-01-07 | 161.9112 | 109.5541 | 117.3279 | 35.4167 | 0 | 9.1667
2030-01-08 | 145.7294 | 113.2702 | 99.0627 | 41.6667 | 0 | 5
2030-01-09 | 135.3915 | 112.9011 | 95.8082 | 31.25 | 0 | 8.3333
2030-01-10 | 127.9703 | 102.3693 | 86.3036 | 33.3333 | 0 | 8.3333
2030-01-11 | 142.3281 | 125.2776 | 96.4948 | 41.6667 | 0 | 4.1667
2030-01-12 | 149.1706 | 110.5733 | 103.8927 | 36.9446 | 0 | 8.3333
2030-01-13 | 149.7539 | 123.5962 | 105.5872 | 37.5 | 0 | 6.6667
2030-01-14 | 140.8436 | 110.8873 | 95.8436 | 37.5 | 0 | 7.5
2030-01-15 | 126.0333 | 96.6035 | 82.7 | 33.3333 | 0 | 10
2030-01-16 | 136.9291 | 120.0802 | 95.6791 | 35.4167 | 0 | 5.8333
2030-01-17 | 144.991 | 100.4207 | 105.0121 | 29.1456 | 0 | 10.8333
2030-01-18 | 140.1706 | 125.6316 | 96.8373 | 37.5 | 0 | 5.8333
2030-01-19 | 148.4359 | 79.5762 | 112.6026 | 25 | 0 | 10.8333
2030-01-20 | 158.406 | 92.7852 | 118.406 | 29.1667 | 0 | 10.8333
2030-01-21 | 160.9895 | 125.4669 | 110.8899 | 43.433 | 0 | 6.6667
2030-01-22 | 153.8975 | 87.358 | 111.3975 | 29.1667 | 0 | 13.3333
2030-01-23 | 151.9471 | 90.0612 | 109.4471 | 33.3333 | 0 | 9.1667
2030-01-24 | 163.5766 | 103.2283 | 126.0766 | 29.1667 | 0 | 8.3333
2030-01-25 | 160.5644 | 89.8606 | 123.4811 | 27.0833 | 0 | 10
2030-01-26 | 166.3011 | 91.9503 | 125.0511 | 31.25 | 0 | 10
2030-01-27 | 150.3368 | 102.9918 | 103.2534 | 39.5833 | 0 | 7.5
2030-01-28 | 147.3741 | 109.945 | 105.7075 | 33.3333 | 0 | 8.3333
2030-01-29 | 152.2323 | 94.7449 | 113.0656 | 29.1667 | 0 | 10
2030-01-30 | 146.5678 | 123.7733 | 96.9845 | 43.75 | 0 | 5.8333
2030-01-31 | 126.8572 | 105.7334 | 76.4405 | 39.5833 | 0 | 10.8333
2030-02-01 | 117.3974 | 115.2254 | 71.7791 | 36.4516 | 0 | 9.1667
2030-02-02 | 130.0291 | 97.568 | 89.1957 | 29.1667 | 0 | 11.6667
2030-02-03 | 134.2147 | 112.7315 | 85.4647 | 39.5833 | 0 | 9.1667
2030-02-04 | 142.6735 | 78.9707 | 104.3401 | 25 | 0 | 13.3333
2030-02-05 | 151.053 | 119.2733 | 102.8341 | 41.6667 | 1.5522 | 5
2030-02-06 | 148.201 | 105.9895 | 103.4299 | 33.3333 | 3.1044 | 8.3333
2030-02-07 | 139.9575 | 99.3683 | 96.8531 | 29.1667 | 3.1044 | 10.8333
2030-02-08 | 139.7043 | 108.2234 | 92.8498 | 35.4167 | 3.1044 | 8.3333
2030-02-09 | 123.9522 | 98.1549 | 73.4622 | 37.5 | 4.6567 | 8.3333
2030-02-10 | 137.8915 | 87.9303 | 85.9638 | 33.3333 | 7.7611 | 10.8333
2030-02-11 | 148.5034 | 103.8367 | 102.7112 | 31.25 | 6.2089 | 8.3333
2030-02-12 | 149.9044 | 114.4699 | 101.7684 | 35.4167 | 4.6567 | 8.0626
2030-02-13 | 149.5132 | 98.6382 | 97.1688 | 35.4167 | 7.7611 | 9.1667
2030-02-14 | 147.4639 | 100.9121 | 104.1717 | 27.0833 | 6.2089 | 10
2030-02-15 | 136.6279 | 113.364 | 90.8357 | 31.25 | 6.2089 | 8.3333
2030-02-16 | 117.4845 | 112.9526 | 67.6091 | 33.6666 | 6.2089 | 10
2030-02-17 | 124.1973 | 103.1403 | 71.0218 | 34.6956 | 9.3133 | 9.1667
2030-02-18 | 132.7302 | 122.2332 | 80.2951 | 36.3406 | 7.7611 | 8.3333
2030-02-19 | 142.1115 | 100.2629 | 81.5482 | 39.5833 | 9.3133 | 11.6667
2030-02-20 | 140.4307 | 103.1474 | 82.0651 | 37.5 | 10.8655 | 10
2030-02-21 | 139.8441 | 96.6369 | 85.7317 | 35.4167 | 9.529 | 9.1667
2030-02-22 | 126.78 | 116.466 | 70.2689 | 39.5833 | 7.7611 | 9.1667
2030-02-23 | 133.6691 | 116.1633 | 76.0225 | 41.6667 | 9.3133 | 6.6667
2030-02-24 | 141.0411 | 92.4535 | 86.2033 | 31.7012 | 13.97 | 9.1667
2030-02-25 | 129.6942 | 118.8266 | 70.0923 | 40.9228 | 12.0126 | 6.6667
2030-02-26 | 150.0207 | 111.4034 | 86.3232 | 41.6667 | 13.97 | 8.0609
2030-02-27 | 145.7291 | 95.0679 | 88.8425 | 31.25 | 13.97 | 11.6667
2030-02-28 | 145.3688 | 115.2083 | 87.6251 | 40.2115 | 10.8655 | 6.6667
2030-03-01 | 129.2797 | 118.6819 | 72.5808 | 37.5 | 10.8655 | 8.3333
2030-03-02 | 132.0824 | 88.5934 | 80.1958 | 27.0833 | 13.97 | 10.8333
2030-03-03 | 137.8996 | 114.6482 | 81.8463 | 35.4167 | 13.97 | 6.6667
2030-03-04 | 142.0178 | 104.7218 | 83.2332 | 34.2729 | 15.5222 | 8.9896
2030-03-05 | 142.5975 | 107.0731 | 89.5753 | 29.1667 | 15.5222 | 8.3333
2030-03-06 | 135.7679 | 104.7972 | 86.6551 | 29.1667 | 9.9462 | 10
2030-03-07 | 134.6279 | 133.7883 | 68.689 | 43.75 | 15.5222 | 6.6667
2030-03-08 | 141.2066 | 110.9426 | 85.0559 | 37.5 | 10.8655 | 7.7851
2030-03-09 | 135.5904 | 120.7118 | 78.7037 | 35.4167 | 13.97 | 7.5
2030-03-10 | 135.0279 | 128.1599 | 67.8246 | 39.5833 | 20.1199 | 7.5
2030-03-11 | 135.9119 | 137.0675 | 76.5253 | 39.5833 | 13.97 | 5.8333
2030-03-12 | 119.3522 | 95.4873 | 63.5278 | 27.0833 | 17.0744 | 11.6667
2030-03-13 | 118.2225 | 116.8061 | 59.8958 | 35.4167 | 14.5767 | 8.3333
2030-03-14 | 129.185 | 120.0645 | 69.3817 | 37.5 | 13.97 | 8.3333
2030-03-15 | 135.08 | 131.7168 | 76.4123 | 39.5833 | 12.4177 | 6.6667
2030-03-16 | 127.9595 | 110.6759 | 63.3118 | 35.4167 | 21.7311 | 7.5
2030-03-17 | 120.2492 | 105.0561 | 58.7059 | 35.4167 | 18.6266 | 7.5
2030-03-18 | 117.2743 | 91.5888 | 53.4453 | 33.0571 | 18.2719 | 12.5
2030-03-19 | 107.2834 | 94.42 | 41.4939 | 35.1047 | 20.8113 | 9.8735
2030-03-20 | 105.9124 | 91.755 | 42.5994 | 31.25 | 22.5762 | 9.4868
2030-03-21 | 114.782 | 118.807 | 51.7618 | 36.8091 | 17.0444 | 9.1667
2030-03-22 | 125.7972 | 112.9107 | 57.8408 | 39.0884 | 19.7013 | 9.1667
2030-03-23 | 133.6137 | 114.1705 | 72.6015 | 33.3333 | 20.1788 | 7.5
2030-03-24 | 139.7897 | 105.189 | 77.7611 | 32.5686 | 18.6266 | 10.8333
2030-03-25 | 135.7168 | 117.3086 | 67.5092 | 37.5 | 22.3743 | 8.3333
2030-03-26 | 130.2159 | 102.0545 | 62.6515 | 37.5 | 21.7311 | 8.3333
2030-03-27 | 122.7793 | 105.6203 | 57.2157 | 29.1667 | 24.8355 | 11.5615
2030-03-28 | 107.2484 | 109.5192 | 34.7194 | 35.0714 | 29.0783 | 8.3793
2030-03-29 | 105.7219 | 91.8967 | 42.0629 | 28.9151 | 24.7438 | 10
2030-03-30 | 128.4704 | 83.8741 | 63.6349 | 25 | 24.8355 | 15
2030-03-31 | 140.5184 | 125.521 | 66.5162 | 41.6667 | 24.8355 | 7.5
2030-04-01 | 138.048 | 119.9946 | 65.44 | 42.6556 | 21.7311 | 8.2214
2030-04-02 | 129.4619 | 91.6371 | 61.2197 | 27.0833 | 29.4921 | 11.6667
2030-04-03 | 116.4576 | 85.4244 | 49.9521 | 25 | 29.2522 | 12.2533
2030-04-04 | 112.4661 | 116.8816 | 42.4926 | 35.4167 | 27.8902 | 6.6667
2030-04-05 | 107.0008 | 105.6344 | 30.6854 | 35.3801 | 30.102 | 10.8333
2030-04-06 | 101.1021 | 108.547 | 25.9711 | 31.8897 | 32.5966 | 10.6447
2030-04-07 | 89.0836 | 134.4309 | 24.8858 | 35.6402 | 22.2961 | 6.2615
2030-04-08 | 83.4595 | 110.9665 | 17.3342 | 32.8243 | 25.8009 | 7.5
2030-04-09 | 79.9609 | 96.676 | 14.6177 | 26.1321 | 30.0444 | 9.1667
2030-04-10 | 82.6326 | 109.1425 | 6.9151 | 37.4695 | 31.5814 | 6.6667
2030-04-11 | 88.3839 | 102.4864 | 24.34 | 28.8557 | 26.0216 | 9.1667
2030-04-12 | 89.8705 | 111.5126 | 11.4799 | 38.4876 | 33.2364 | 6.6667
2030-04-13 | 80.4211 | 99.5116 | 13.8895 | 30.2612 | 27.9371 | 8.3333
2030-04-14 | 95.4266 | 104.7774 | 17.7931 | 39.5275 | 29.7514 | 8.3545
2030-04-15 | 102.7529 | 105.6647 | 34.2809 | 33.3333 | 26.3877 | 8.751
2030-04-16 | 96.8595 | 119.0585 | 21.0681 | 40.5566 | 27.4065 | 7.8284
2030-04-17 | 86.7469 | 108.9344 | 13.9203 | 31.9769 | 32.5163 | 8.3333
2030-04-18 | 86.1915 | 106.5869 | 15.6202 | 36.3534 | 27.5513 | 6.6667
2030-04-19 | 83.763 | 112.2541 | 15.9181 | 32.482 | 26.1017 | 9.2613
2030-04-20 | 90.161 | 123.2127 | 20.9193 | 32.8273 | 27.8344 | 8.5799
2030-04-21 | 91.9904 | 126.6089 | 18.4984 | 39.0394 | 29.0511 | 5.4016
2030-04-22 | 87.3965 | 134.7577 | 19.7844 | 36.3572 | 24.5872 | 6.6677
2030-04-23 | 80.4084 | 116.9766 | 12.9181 | 34.3399 | 26.4838 | 6.6667
2030-04-24 | 75.2525 | 90.5735 | 12.7689 | 24.0442 | 28.1273 | 10.312
2030-04-25 | 75.0317 | 116.464 | 9.5193 | 32.5752 | 24.8474 | 8.0899
2030-04-26 | 80.6628 | 102.934 | 13.1598 | 29.665 | 28.9836 | 8.8543
2030-04-27 | 76.4687 | 112.4619 | 7.4073 | 34.5682 | 28.5976 | 5.8957
2030-04-28 | 74.8852 | 127.5355 | 13.6973 | 32.2244 | 21.4635 | 7.5
2030-04-29 | 67.4371 | 94.5375 | 6.1344 | 22.6928 | 27.802 | 10.8079
2030-04-30 | 74.9861 | 107.5961 | 10.5399 | 33.1582 | 23.8183 | 7.4698
2030-05-01 | 71.944 | 86.7898 | 7.8814 | 23.8653 | 29.364 | 10.8333
2030-05-02 | 74.5891 | 111.1892 | 5.046 | 35.5354 | 28.1743 | 5.8333
2030-05-03 | 80.9925 | 107.7962 | 11.4139 | 31.6498 | 28.7621 | 9.1667
2030-05-04 | 82.151 | 106.3132 | 15.3541 | 31.6636 | 26.8 | 8.3333
2030-05-05 | 89.71 | 124.6326 | 24.6631 | 36.1651 | 22.5473 | 6.3344
2030-05-06 | 94.5113 | 102.8933 | 24.609 | 26.8042 | 32.2648 | 10.8333
2030-05-07 | 84.8133 | 109.8688 | 14.9558 | 35.5846 | 26.7247 | 7.5482
2030-05-08 | 86.3937 | 101.6985 | 17.4726 | 33.3333 | 27.5181 | 8.0697
2030-05-09 | 74.1101 | 115.1784 | 12.3621 | 30.0617 | 23.3529 | 8.3333
2030-05-10 | 66.4825 | 112.3957 | 3.3783 | 35.9626 | 22.9749 | 4.1667
2030-05-11 | 62.9681 | 90.5443 | 4.3851 | 27.3468 | 23.1252 | 8.1111
2030-05-12 | 91.7879 | 120.144 | 25.3166 | 34.6283 | 23.4137 | 8.4293
2030-05-13 | 93.2635 | 112.8462 | 14.4263 | 38.9098 | 30.7735 | 9.1539
2030-05-14 | 87.4739 | 104.3648 | 12.7633 | 35.3522 | 30.1341 | 9.2243
2030-05-15 | 85.6079 | 96.0867 | 14.537 | 30.9031 | 29.6334 | 10.5345
2030-05-16 | 84.3249 | 125.3412 | 16.7702 | 35.8854 | 25.8359 | 5.8333
2030-05-17 | 76.5003 | 139.2571 | 8.3623 | 42.2183 | 22.2189 | 3.7008
2030-05-18 | 74.1153 | 96.3216 | 11.0094 | 24.4084 | 27.8642 | 10.8333
2030-05-19 | 68.3647 | 123.1361 | 6.6435 | 33.7194 | 22.1685 | 5.8333
2030-05-20 | 65.7993 | 123.3848 | 5.9383 | 32.2753 | 21.07 | 6.5157
2030-05-21 | 67.5257 | 116.6081 | 7.2556 | 32.5691 | 20.201 | 7.5
2030-05-22 | 65.9058 | 105.1564 | 6.6824 | 22.4732 | 26.0711 | 10.6792
2030-05-23 | 62.2099 | 96.8293 | 2.9227 | 25.2 | 24.9205 | 9.1667
2030-05-24 | 61.5208 | 116.413 | 4.1502 | 29.7561 | 20.1615 | 7.4531
2030-05-25 | 73.5892 | 107.5025 | 15.2815 | 29.1667 | 20.9006 | 8.2404
2030-05-26 | 79.719 | 116.0345 | 10.3364 | 37.6358 | 25.7738 | 5.973
2030-05-27 | 71.3945 | 111.3336 | 10.2527 | 28.5252 | 24.2833 | 8.3333
2030-05-28 | 64.8423 | 95.2664 | 4.3444 | 23.366 | 25.7159 | 11.416
2030-05-29 | 64.9523 | 111.726 | 4.8611 | 28.9937 | 24.0072 | 7.0903
2030-05-30 | 66.9411 | 112.1815 | 10.1007 | 26.741 | 21.1052 | 8.9943
2030-05-31 | 66.2974 | 116.5063 | 2.4452 | 35.3637 | 23.77 | 4.7185
2030-06-01 | 65.3311 | 114.2377 | 3.9833 | 33.39 | 22.1245 | 5.8333
2030-06-02 | 61.9494 | 138.1286 | 2.3312 | 39.613 | 15.8865 | 4.1188
2030-06-03 | 55.5083 | 92.3201 | 1.5574 | 22.2728 | 24.6836 | 6.9945
2030-06-04 | 52.5833 | 140.3446 | 0.62054 | 39.4432 | 9.3861 | 3.1334
2030-06-05 | 52.8543 | 109.0534 | 1.6516 | 32.5368 | 14.0797 | 4.5862
2030-06-06 | 54.4466 | 107.2703 | 0.42371 | 27.0833 | 18.8037 | 8.1359
2030-06-07 | 54.8102 | 104.6139 | 1.0667 | 21.5886 | 23.0087 | 9.1462
2030-06-08 | 57.1324 | 108.2788 | 1.0875 | 25.9528 | 21.9702 | 8.1219
2030-06-09 | 56.6397 | 102.9195 | 2.1133 | 21.6739 | 22.9771 | 9.8754
2030-06-10 | 54.5019 | 115.3637 | 1.7424 | 32.6992 | 15.3015 | 4.7588
2030-06-11 | 54.4358 | 96.8004 | 0.6145 | 24.3195 | 21.7202 | 7.7816
2030-06-12 | 54.7372 | 126.9815 | 1.935 | 37.5 | 11.075 | 4.2272
2030-06-13 | 55.2578 | 118.3595 | 0.31266 | 30.6261 | 18.2974 | 6.0218
2030-06-14 | 48.6914 | 119.2248 | 0.69021 | 31.5992 | 12.9368 | 3.4652
2030-06-15 | 50.8211 | 102.1663 | 0.092035 | 24.8092 | 19.1514 | 6.7685
2030-06-16 | 51.4129 | 115.8918 | 0.1715 | 30.0954 | 16.7027 | 4.4433
2030-06-17 | 51.4473 | 106.5782 | 1.7277 | 24.1665 | 19.6919 | 5.8612
2030-06-18 | 51.8184 | 98.4077 | 0.17352 | 26.2529 | 19.3881 | 6.0039
2030-06-19 | 51.9403 | 132.8474 | 0.62527 | 31.5399 | 15.2849 | 4.4902
2030-06-20 | 51.7735 | 129.7035 | 0.43817 | 35.3853 | 11.7604 | 4.1896
2030-06-21 | 50.1768 | 121.9111 | 0.078712 | 33.9801 | 12.6377 | 3.4804
2030-06-22 | 50.9026 | 136.1332 | 0.15525 | 39.6298 | 8.9285 | 2.1891
2030-06-23 | 53.5728 | 97.3621 | 0.52346 | 26.3223 | 19.7727 | 6.9544
2030-06-24 | 50.5512 | 115.5753 | 0.63082 | 29.3846 | 17.2863 | 3.2494
2030-06-25 | 51.4759 | 96.8311 | 0.40969 | 23.1746 | 22.1965 | 5.6951
2030-06-26 | 52.098 | 112.6765 | 0.47615 | 29.8661 | 16.2807 | 5.475
2030-06-27 | 51.9262 | 121.1256 | 0.3125 | 30.2973 | 16.5375 | 4.779
2030-06-28 | 49.6349 | 122.0462 | 0.037846 | 33.4499 | 12.3791 | 3.7681
2030-06-29 | 50.125 | 120.9497 | 0.41452 | 31.9141 | 13.6254 | 4.1709
2030-06-30 | 52.0494 | 100.9603 | 0.49305 | 29.0519 | 16.1769 | 6.3276
2030-07-01 | 48.1854 | 111.1772 | 0.29279 | 24.4939 | 17.5146 | 5.8841
2030-07-02 | 51.6057 | 88.3406 | 0.24504 | 18.3327 | 25.3905 | 7.6375
2030-07-03 | 51.4512 | 98.0523 | 0.30802 | 26.6464 | 19.3574 | 5.1394
2030-07-04 | 51.5624 | 131.8105 | 0.63231 | 37.8636 | 10.1976 | 2.8689
2030-07-05 | 48.7816 | 118.9793 | 0.57804 | 27.1868 | 16.8383 | 4.1784
2030-07-06 | 51.792 | 120.5393 | 0.6519 | 33.155 | 13.1042 | 4.8808
2030-07-07 | 49.9519 | 96.0003 | 0.038785 | 22.6533 | 21.1819 | 6.0779
2030-07-08 | 51.4037 | 113.0335 | 0.52951 | 30.5954 | 17.5239 | 2.7549
2030-07-09 | 52.1969 | 103.5352 | 0 | 26.1847 | 19.5717 | 6.4405
2030-07-10 | 52.5045 | 122.2804 | 0.7496 | 31.0974 | 14.7934 | 5.8641
2030-07-11 | 53.0382 | 118.1283 | 0.86949 | 29.1667 | 16.3297 | 6.6723
2030-07-12 | 51.432 | 111.9054 | 0.26486 | 26.1229 | 19.0632 | 5.9811
2030-07-13 | 51.258 | 92.1198 | 0.098856 | 19.6156 | 23.4814 | 8.0621
2030-07-14 | 53.4776 | 124.9405 | 0.32098 | 31.2138 | 17.463 | 4.4799
2030-07-15 | 50.3354 | 113.5827 | 0.61357 | 26.4639 | 17.9114 | 5.3465
2030-07-16 | 50.3809 | 103.8521 | 0.36761 | 22.8345 | 20.4825 | 6.6963
2030-07-17 | 51.1422 | 114.5299 | 0.10424 | 30.1686 | 16.3525 | 4.5168
2030-07-18 | 50.5492 | 108.198 | 0.13836 | 25.3359 | 18.8642 | 6.2108
2030-07-19 | 51.2437 | 94.8032 | 0.18113 | 23.476 | 21.1589 | 6.4276
2030-07-20 | 49.1047 | 116.7761 | 0.12523 | 29.4016 | 15.7891 | 3.7887
2030-07-21 | 49.7156 | 123.0171 | 0.28861 | 30.303 | 14.3246 | 4.7994
2030-07-22 | 48.6861 | 105.814 | 0 | 22.0344 | 20.5937 | 6.058
2030-07-23 | 53.1314 | 100.4782 | 0.5336 | 24.9799 | 19.8056 | 7.8124
2030-07-24 | 51.3799 | 96.1052 | 0.19248 | 20.4335 | 23.9801 | 6.7738
2030-07-25 | 49.9925 | 129.5384 | 0.4212 | 32.514 | 13.2056 | 3.8516
2030-07-26 | 49.7694 | 114.6016 | 0.43472 | 28.8405 | 17.7053 | 2.7888
2030-07-27 | 49.7639 | 112.2504 | 0.25761 | 28.1265 | 17.2579 | 4.122
2030-07-28 | 51.9002 | 111.8371 | 0.013395 | 24.3138 | 21.2942 | 6.2788
2030-07-29 | 50.2606 | 107.8888 | 0.83043 | 28.1477 | 16.0298 | 5.2527
2030-07-30 | 49.82 | 85.1804 | 0.0013433 | 17.6699 | 23.759 | 8.3897
2030-07-31 | 51.5193 | 101.3511 | 0.14298 | 26.1332 | 19.6441 | 5.599
2030-08-01 | 51.8249 | 115.3231 | 0.42355 | 29.3969 | 17.504 | 4.5004
2030-08-02 | 51.8194 | 124.5046 | 0.33293 | 34.8282 | 13.5904 | 3.0679
2030-08-03 | 48.3787 | 105.1448 | 0.30861 | 22.5533 | 20.2989 | 5.2179
2030-08-04 | 52.3827 | 130.5748 | 0.28357 | 33.276 | 13.6254 | 5.1978
2030-08-05 | 49.4127 | 94.3744 | 1.8901 | 20.7234 | 20.384 | 6.4152
2030-08-06 | 52.0083 | 87.7773 | 0.25285 | 22.687 | 22.3524 | 6.7161
2030-08-07 | 51.7265 | 110.3048 | 0.27183 | 32.968 | 13.6513 | 4.8354
2030-08-08 | 53.0499 | 98.6162 | 0.5608 | 27.6348 | 18.1096 | 6.7447
2030-08-09 | 49.065 | 147.05 | 0.92307 | 36.3477 | 9.1249 | 2.6695
2030-08-10 | 50.1087 | 105.0524 | 0.60788 | 28.8943 | 16.1017 | 4.5048
2030-08-11 | 50.1972 | 125.0125 | 0.47881 | 37.4018 | 10.4401 | 1.8765
2030-08-12 | 49.6014 | 125.289 | 0.59756 | 31.1745 | 13.3481 | 4.4813
2030-08-13 | 51.1799 | 111.3584 | 0.67275 | 28.9833 | 16.0743 | 5.4496
2030-08-14 | 49.2412 | 110.8223 | 0.65873 | 27.0574 | 16.3361 | 5.189
2030-08-15 | 51.8725 | 105.0262 | 0.80796 | 20.5872 | 22.2335 | 8.2439
2030-08-16 | 49.5107 | 106.3958 | 0.56755 | 22.299 | 20.3173 | 6.3268
2030-08-17 | 49.312 | 102.8314 | 0.46787 | 17.4013 | 25.2991 | 6.1438
2030-08-18 | 51.1591 | 113.1868 | 0.7466 | 26.9568 | 18.0095 | 5.4463
2030-08-19 | 49.5009 | 134.0297 | 1.3575 | 26.393 | 17.4197 | 4.3306
2030-08-20 | 50.7686 | 107.5635 | 0.33917 | 30.1822 | 15.4879 | 4.7594
2030-08-21 | 51.4211 | 129.633 | 1.0423 | 34.4437 | 12.1969 | 3.7381
2030-08-22 | 50.6658 | 109.1949 | 0.79815 | 26.0691 | 17.9189 | 5.8797
2030-08-23 | 51.2484 | 106.5845 | 0.4419 | 24.1528 | 20.6692 | 5.9845
2030-08-24 | 52.9442 | 133.0247 | 0.69133 | 36.7635 | 11.3902 | 4.0992
2030-08-25 | 51.1304 | 99.4676 | 0.86196 | 26.8333 | 17.3265 | 6.1087
2030-08-26 | 51.8075 | 115.5312 | 1.3038 | 31.0358 | 15.1315 | 4.3364
2030-08-27 | 54.3251 | 133.431 | 1.4609 | 32.6154 | 15.288 | 4.9607
2030-08-28 | 57.1287 | 100.4738 | 2.4653 | 25.644 | 20.9106 | 8.1087
2030-08-29 | 59.2525 | 109.6068 | 2.6101 | 24.7195 | 22.1325 | 9.7904
2030-08-30 | 57.0778 | 89.6194 | 2.2395 | 22.9327 | 21.5378 | 10.3678
2030-08-31 | 56.941 | 111.2164 | 1.4274 | 28.9754 | 19.6001 | 6.9381
2030-09-01 | 58.0846 | 112.7126 | 2.7148 | 23.2321 | 21.7342 | 10.4035
2030-09-02 | 64.1174 | 105.0788 | 4.4504 | 32.9755 | 21.5142 | 5.1774
2030-09-03 | 67.3256 | 129.7499 | 5.6313 | 39.9884 | 18.3726 | 3.3333
2030-09-04 | 64.4304 | 100.4936 | 4.9729 | 29.4995 | 22.458 | 7.5
2030-09-05 | 61.1464 | 82.441 | 3.0598 | 23.5924 | 26.4609 | 8.0333
2030-09-06 | 58.9321 | 113.4269 | 2.6548 | 27.5646 | 22.046 | 6.6667
2030-09-07 | 65.6163 | 117.2164 | 5.4135 | 32.4721 | 20.5176 | 7.2131
2030-09-08 | 67.4337 | 126.3961 | 8.7623 | 34.8314 | 18.0067 | 5.8333
2030-09-09 | 66.8614 | 108.4773 | 7.6473 | 25.4221 | 24.0985 | 9.6935
2030-09-10 | 58.6903 | 116.4346 | 2.1105 | 32.2035 | 18.159 | 6.2173
2030-09-11 | 61.3537 | 126.2657 | 3.2231 | 35.6202 | 17.7138 | 4.7965
2030-09-12 | 66.8678 | 126.5794 | 6.357 | 35.4766 | 20.0342 | 5
2030-09-13 | 64.2301 | 105.692 | 5.2521 | 23.8575 | 25.1204 | 10
2030-09-14 | 62.6058 | 90.2473 | 4.3229 | 21.7072 | 27.4868 | 9.089
2030-09-15 | 60.4874 | 101.5199 | 2.6076 | 26.6766 | 23.174 | 8.0292
2030-09-16 | 58.1467 | 112.1062 | 2.9449 | 29.5411 | 18.7418 | 6.9189
2030-09-17 | 58.6713 | 92.4712 | 1.5253 | 25.6661 | 23.3586 | 8.1214
2030-09-18 | 62.6122 | 95.0448 | 2.1493 | 25.6908 | 26.9241 | 7.8479
2030-09-19 | 73.4782 | 104.3237 | 9.7993 | 29.5152 | 26.6637 | 7.5
2030-09-20 | 72.0351 | 98.6976 | 10.9406 | 22.1617 | 28.0995 | 10.8333
2030-09-21 | 69.687 | 98.5302 | 7.3943 | 25.9454 | 26.3474 | 10
2030-09-22 | 70.5948 | 120.0184 | 9.5197 | 36.6289 | 19.4461 | 5
2030-09-23 | 68.4894 | 104.8867 | 7.4408 | 31.6843 | 22.6977 | 6.6667
2030-09-24 | 64.3831 | 87.5661 | 7.2734 | 20.6121 | 25.6678 | 10.8299
2030-09-25 | 64.225 | 125.7626 | 5.0705 | 37.5 | 16.8738 | 4.7806
2030-09-26 | 74.0803 | 105.1367 | 7.8808 | 34.1976 | 25.9852 | 6.0166
2030-09-27 | 83.2231 | 96.2772 | 17.4246 | 25.3785 | 30.2514 | 10.1686
2030-09-28 | 88.2037 | 127.3579 | 20.1259 | 36.8808 | 23.9888 | 7.2082
2030-09-29 | 82.3485 | 92.9302 | 14.6652 | 28.1 | 29.5833 | 10
2030-09-30 | 79.3682 | 102.8011 | 12.837 | 30.7855 | 28.2457 | 7.5
2030-10-01 | 83.4448 | 102.505 | 16.5147 | 27.5131 | 31.0836 | 8.3333
2030-10-02 | 85.3062 | 107.5222 | 15.7244 | 34.462 | 28.4531 | 6.6667
2030-10-03 | 81.9274 | 110.0481 | 15.0453 | 35.2762 | 24.1059 | 7.5
2030-10-04 | 75.2366 | 106.9408 | 7.7588 | 35.3697 | 25.4415 | 6.6667
2030-10-05 | 79.1147 | 117.7352 | 21.8907 | 33.0498 | 16.4055 | 7.7687
2030-10-06 | 89.1885 | 123.8554 | 25.5467 | 34.344 | 23.4646 | 5.8333
2030-10-07 | 87.4723 | 108.8438 | 26.1504 | 33.189 | 20.4522 | 7.6809
2030-10-08 | 86.48 | 110.6994 | 21.6877 | 34.8151 | 21.6438 | 8.3333
2030-10-09 | 88.3224 | 109.8911 | 24.1362 | 37.1202 | 20.3457 | 6.7204
2030-10-10 | 86.2053 | 101.4635 | 25.2353 | 34.6936 | 17.8487 | 8.4276
2030-10-11 | 91.6438 | 120.9094 | 30.929 | 34.6245 | 18.8996 | 7.1907
2030-10-12 | 106.0662 | 121.8244 | 44.0533 | 37.3342 | 18.8455 | 5.8333
2030-10-13 | 108.7639 | 123.868 | 41.5369 | 40.1457 | 20.9361 | 6.1453
2030-10-14 | 112.9232 | 114.7541 | 50.0991 | 36.583 | 17.0744 | 9.1667
2030-10-15 | 110.023 | 106.1134 | 44.2619 | 36.1371 | 18.7906 | 10.8333
2030-10-16 | 105.6941 | 102.3548 | 44.1927 | 30.4892 | 20.1788 | 10.8333
2030-10-17 | 106.6816 | 105.9461 | 38.315 | 39.5833 | 20.45 | 8.3333
2030-10-18 | 103.9731 | 117.5696 | 40.8631 | 39.1309 | 16.4791 | 7.5
2030-10-19 | 111.3778 | 138.6756 | 46.5752 | 41.6667 | 17.3026 | 5.8333
2030-10-20 | 115.2519 | 95.6116 | 52.8651 | 33.3106 | 15.7429 | 13.3333
2030-10-21 | 116.6244 | 111.6582 | 63.9044 | 31.25 | 13.97 | 7.5
2030-10-22 | 104.3111 | 114.4905 | 45.0269 | 35.9855 | 14.1321 | 9.1667
2030-10-23 | 90.128 | 94.5477 | 27.4075 | 35.6461 | 17.0744 | 10
2030-10-24 | 91.8644 | 112.5724 | 33.9702 | 33.7749 | 15.7859 | 8.3333
2030-10-25 | 90.9089 | 94.0211 | 40.7106 | 25.6222 | 13.2628 | 11.3134
2030-10-26 | 95.6047 | 118.4918 | 31.9719 | 38.0707 | 16.3954 | 9.1667
2030-10-27 | 103.3012 | 97.5375 | 52.467 | 29.1667 | 12.5009 | 9.1667
2030-10-28 | 108.66 | 114.2903 | 45.8557 | 41.1891 | 13.2818 | 8.3333
2030-10-29 | 107.9115 | 117.4676 | 50.7646 | 35.4167 | 13.397 | 8.3333
2030-10-30 | 108.6843 | 124.0333 | 48.9023 | 35.4167 | 15.2176 | 9.1477
2030-10-31 | 106.6807 | 106.4294 | 50.2429 | 35.4167 | 11.8545 | 9.1667
2030-11-01 | 93.1773 | 129.8911 | 33.5277 | 41.0017 | 13.0366 | 5.6112
2030-11-02 | 97.5783 | 126.6436 | 33.8069 | 43.75 | 14.1881 | 5.8333
2030-11-03 | 88.9522 | 99.5637 | 35.8939 | 30.5841 | 13.3076 | 9.1667
2030-11-04 | 98.5193 | 107.4541 | 40.9657 | 36.8613 | 12.8248 | 7.8674
2030-11-05 | 114.1648 | 121.4194 | 58.2073 | 37.5 | 11.7908 | 6.6667
2030-11-06 | 123.2287 | 127.0946 | 64.0298 | 41.6667 | 10.8655 | 6.6667
2030-11-07 | 115.6837 | 105.6674 | 60.8961 | 35.5887 | 10.8655 | 8.3333
2030-11-08 | 117.1492 | 103.2205 | 59.3107 | 34.2878 | 13.97 | 9.5807
2030-11-09 | 130.725 | 125.3985 | 74.4428 | 39.5833 | 10.8655 | 5.8333
2030-11-10 | 132.6991 | 105.2503 | 83.5003 | 29.1667 | 10.8655 | 9.1667
2030-11-11 | 135.1426 | 112.7186 | 82.0793 | 35.4167 | 9.3133 | 8.3333
2030-11-12 | 132.4785 | 101.6221 | 80.2485 | 35.4167 | 9.3133 | 7.5
2030-11-13 | 127.5962 | 116.5996 | 73.7729 | 41.6667 | 4.6567 | 7.5
2030-11-14 | 125.6449 | 108.6593 | 67.9717 | 35.9743 | 10.8655 | 10.8333
2030-11-15 | 108.3204 | 120.4807 | 55.3716 | 35.4167 | 10.8655 | 6.6667
2030-11-16 | 114.8549 | 87.8473 | 67.5105 | 27.0833 | 7.7611 | 12.5
2030-11-17 | 118.7637 | 91.6877 | 66.4193 | 35.4167 | 7.7611 | 9.1667
2030-11-18 | 116.6859 | 116.9172 | 66.3795 | 32.5453 | 7.7611 | 10
2030-11-19 | 114.9174 | 113.5496 | 64.0108 | 39.5833 | 4.6567 | 6.6667
2030-11-20 | 122.0729 | 118.3356 | 75.7496 | 33.3333 | 4.6567 | 8.3333
2030-11-21 | 147.6248 | 124.1346 | 94.7493 | 41.6667 | 6.2089 | 5
2030-11-22 | 140.1655 | 117.7874 | 90.8111 | 39.5833 | 3.1044 | 6.6667
2030-11-23 | 131.0594 | 114.6118 | 79.3194 | 39.5833 | 4.6567 | 7.5
2030-11-24 | 141.3167 | 110.8804 | 94.0456 | 37.5 | 3.1044 | 6.6667
2030-11-25 | 152.8841 | 107.9946 | 107.3941 | 33.3333 | 4.6567 | 7.5
2030-11-26 | 161.5391 | 101.3571 | 119.7991 | 27.0833 | 4.6567 | 10
2030-11-27 | 155.117 | 96.5311 | 109.8148 | 31.25 | 1.5522 | 12.5
2030-11-28 | 142.4442 | 114.3573 | 93.2775 | 41.6667 | 0 | 7.5
2030-11-29 | 145.0342 | 111.8631 | 100.4509 | 35.4167 | 0 | 9.1667
2030-11-30 | 153.7002 | 103.9299 | 108.8486 | 37.3516 | 0 | 7.5
2030-12-01 | 164.695 | 102.1515 | 123.0283 | 33.3333 | 0 | 8.3333
2030-12-02 | 159.558 | 123.397 | 111.2246 | 41.6667 | 0 | 6.6667
2030-12-03 | 174.1612 | 94.2632 | 130.8278 | 33.3333 | 0 | 10
2030-12-04 | 176.0165 | 116.6567 | 122.6832 | 45.8333 | 0 | 7.5
2030-12-05 | 168.0748 | 127.8972 | 124.7415 | 37.5 | 0 | 5.8333
2030-12-06 | 152.3721 | 105.6821 | 109.8721 | 33.3333 | 0 | 9.1667
2030-12-07 | 137.3798 | 116.2623 | 91.1298 | 39.5833 | 0 | 6.6667
2030-12-08 | 145.3912 | 89.6073 | 103.3079 | 31.25 | 0 | 10.8333
2030-12-09 | 151.1337 | 91.1832 | 111.9671 | 29.1667 | 0 | 10
2030-12-10 | 161.107 | 110.2605 | 121.5236 | 31.25 | 0 | 8.3333
2030-12-11 | 169.739 | 112.7339 | 124.739 | 37.5 | 0 | 7.5
2030-12-12 | 168.8734 | 109.01 | 127.6234 | 31.25 | 0 | 10
2030-12-13 | 162.8795 | 106.1064 | 118.9836 | 35.5626 | 0 | 8.3333
2030-12-14 | 153.7948 | 112.1442 | 107.9615 | 37.5 | 0 | 8.3333
2030-12-15 | 151.611 | 119.2349 | 107.0276 | 39.5833 | 0 | 5
2030-12-16 | 146.2789 | 107.504 | 100.4456 | 37.5 | 0 | 8.3333
2030-12-17 | 136.862 | 106.8519 | 99.362 | 29.1667 | 0 | 8.3333
2030-12-18 | 144.4292 | 107.9023 | 98.2342 | 37.8617 | 0 | 8.3333
2030-12-19 | 143.4925 | 107.1539 | 97.6592 | 37.5 | 0 | 8.3333
2030-12-20 | 149.1895 | 100.0301 | 110.8562 | 29.1667 | 0 | 9.1667
2030-12-21 | 150.5688 | 121.1035 | 107.6522 | 35.4167 | 0 | 7.5
2030-12-22 | 149.8954 | 113.4436 | 101.9787 | 39.5833 | 0 | 8.3333
2030-12-23 | 129.3352 | 121.0772 | 83.9186 | 39.5833 | 0 | 5.8333
2030-12-24 | 131.6896 | 111.2712 | 87.9396 | 35.4167 | 0 | 8.3333
2030-12-25 | 134.8805 | 106.0747 | 92.3805 | 33.3333 | 0 | 9.1667
2030-12-26 | 148.009 | 124.8714 | 106.759 | 35.4167 | 0 | 5.8333
2030-12-27 | 154.6945 | 93.4104 | 111.7778 | 35.4167 | 0 | 7.5
2030-12-28 | 158.7616 | 123.3129 | 110.845 | 43.75 | 0 | 4.1667
2030-12-29 | 156.4072 | 104.3154 | 113.9072 | 33.3333 | 0 | 9.1667
2030-12-30 | 156.8867 | 94.539 | 110.7617 | 35.4167 | 0 | 10.7084
2030-12-31 | 157.3322 | 111.1167 | 116.0822 | 31.25 | 0 | 10

## WärmeErz-Last-DL-H
Timestamp | Wärmelast_mit_Verlust | Strompreis | Kessel | KWK | WP2 | WP1
2030-01-01 | 207.3728 | 219.9541 | 175.5045 | 50 | 37.2532 | 20
2030-01-01 01:00 | 198.398 | 219.9129 | 172.8328 | 50 | 37.2532 | 20
2030-01-01 02:00 | 198.0801 | 219.9042 | 172.4726 | 50 | 37.2532 | 20
2030-01-01 03:00 | 197.4801 | 219.9009 | 170.6539 | 50 | 37.2532 | 20
2030-01-01 04:00 | 196.8541 | 219.8887 | 170.143 | 50 | 37.2532 | 20
2030-01-01 05:00 | 195.5045 | 219.8208 | 169.7714 | 50 | 37.2532 | 20
2030-01-01 06:00 | 195.2414 | 219.7883 | 169.5232 | 50 | 37.2532 | 20
2030-01-01 07:00 | 194.053 | 219.7845 | 169.0419 | 50 | 37.2532 | 20
2030-01-01 08:00 | 193.9191 | 219.7753 | 168.7302 | 50 | 37.2532 | 20
2030-01-01 09:00 | 193.905 | 219.7698 | 168.1589 | 50 | 37.2532 | 20
2030-01-01 10:00 | 193.5552 | 219.7456 | 167.4637 | 50 | 37.2532 | 20
2030-01-01 11:00 | 193.3806 | 219.6991 | 167.4435 | 50 | 37.2532 | 20
2030-01-01 12:00 | 193.1626 | 219.6576 | 167.3152 | 50 | 37.2532 | 20
2030-01-01 13:00 | 192.9377 | 219.636 | 166.0416 | 50 | 37.2532 | 20
2030-01-01 14:00 | 192.8328 | 219.6048 | 164.9512 | 50 | 37.2532 | 20
2030-01-01 15:00 | 192.4877 | 219.5975 | 164.3578 | 50 | 37.2532 | 20
2030-01-01 16:00 | 192.4726 | 219.595 | 164.116 | 50 | 37.2532 | 20
2030-01-01 17:00 | 191.9254 | 219.5733 | 163.8726 | 50 | 37.2532 | 20
2030-01-01 18:00 | 190.9687 | 219.5569 | 163.6321 | 50 | 37.2532 | 20
2030-01-01 19:00 | 190.7519 | 219.5524 | 163.5655 | 50 | 37.2532 | 20
2030-01-01 20:00 | 190.6539 | 219.5277 | 163.4379 | 50 | 37.2532 | 20
2030-01-01 21:00 | 190.6417 | 219.4797 | 163.3761 | 50 | 37.2532 | 20
2030-01-01 22:00 | 190.5712 | 219.438 | 163.1616 | 50 | 37.2532 | 20
2030-01-01 23:00 | 190.5547 | 219.4047 | 163.0699 | 50 | 37.2532 | 20
2030-01-02 | 190.1821 | 219.392 | 162.8116 | 50 | 37.2532 | 20
2030-01-02 01:00 | 190.143 | 219.3796 | 162.7234 | 50 | 37.2532 | 20
2030-01-02 02:00 | 190.0938 | 219.341 | 161.8052 | 50 | 37.2532 | 20
2030-01-02 03:00 | 190.0629 | 219.3362 | 161.6546 | 50 | 37.2532 | 20
2030-01-02 04:00 | 189.7714 | 219.3083 | 161.6414 | 50 | 37.2532 | 20
2030-01-02 05:00 | 189.6772 | 219.2972 | 161.4312 | 50 | 37.2532 | 20
2030-01-02 06:00 | 189.5232 | 219.2789 | 161.4155 | 50 | 37.2532 | 20
2030-01-02 07:00 | 189.1646 | 219.2733 | 161.4042 | 50 | 37.2532 | 20
2030-01-02 08:00 | 189.1359 | 219.2188 | 161.2192 | 50 | 37.2532 | 20
2030-01-02 09:00 | 189.0419 | 219.2132 | 160.9932 | 50 | 37.2532 | 20
2030-01-02 10:00 | 189.0244 | 219.2078 | 160.7701 | 50 | 37.2532 | 20
2030-01-02 11:00 | 188.7302 | 219.2034 | 160.7468 | 50 | 37.2532 | 20
2030-01-02 12:00 | 188.4877 | 219.2001 | 160.662 | 50 | 37.2532 | 20
2030-01-02 13:00 | 188.3804 | 219.1895 | 160.2007 | 50 | 37.2532 | 20
2030-01-02 14:00 | 188.2904 | 219.1704 | 159.9067 | 50 | 37.2532 | 20
2030-01-02 15:00 | 188.1589 | 219.1648 | 159.5222 | 50 | 37.2532 | 20
2030-01-02 16:00 | 187.9708 | 219.146 | 159.3344 | 50 | 37.2532 | 20
2030-01-02 17:00 | 187.931 | 219.1205 | 159.2091 | 50 | 37.2532 | 20
2030-01-02 18:00 | 187.6942 | 219.1204 | 159.1856 | 50 | 37.2532 | 20
2030-01-02 19:00 | 187.4637 | 219.1176 | 159.0649 | 50 | 37.2532 | 20
2030-01-02 20:00 | 187.4435 | 219.0942 | 158.8909 | 50 | 37.2532 | 20
2030-01-02 21:00 | 187.425 | 219.0853 | 158.8723 | 50 | 37.2532 | 20
2030-01-02 22:00 | 187.3819 | 219.0686 | 158.7857 | 50 | 37.2532 | 20
2030-01-02 23:00 | 187.3152 | 219.0484 | 158.7632 | 50 | 37.2532 | 20
2030-01-03 | 187.2875 | 219.026 | 158.6555 | 50 | 37.2532 | 20
2030-01-03 01:00 | 187.2301 | 219.0129 | 158.6181 | 50 | 37.2532 | 20
2030-01-03 02:00 | 187.1334 | 218.9938 | 158.3145 | 50 | 37.2532 | 20
2030-01-03 03:00 | 186.932 | 218.9931 | 158.3131 | 50 | 37.2532 | 20
2030-01-03 04:00 | 186.7206 | 218.9887 | 158.2881 | 50 | 37.2532 | 20
2030-01-03 05:00 | 186.5359 | 218.9498 | 158.1533 | 50 | 37.2532 | 20
2030-01-03 06:00 | 186.485 | 218.9348 | 158.1357 | 50 | 37.2532 | 20
2030-01-03 07:00 | 186.457 | 218.8336 | 158.0999 | 50 | 37.2532 | 20
2030-01-03 08:00 | 186.4157 | 218.829 | 157.9747 | 50 | 37.2532 | 20
2030-01-03 09:00 | 186.3847 | 218.8247 | 157.7387 | 50 | 37.2532 | 20
2030-01-03 10:00 | 186.2957 | 218.8224 | 157.6431 | 50 | 37.2532 | 20
2030-01-03 11:00 | 186.2781 | 218.8178 | 157.5799 | 50 | 37.2532 | 20
2030-01-03 12:00 | 186.2612 | 218.7895 | 157.5061 | 50 | 37.2532 | 20
2030-01-03 13:00 | 186.2606 | 218.6711 | 157.4769 | 50 | 37.2532 | 20
2030-01-03 14:00 | 186.1729 | 218.6262 | 157.3728 | 50 | 37.2532 | 20
2030-01-03 15:00 | 186.139 | 218.6135 | 157.3551 | 50 | 37.2532 | 20
2030-01-03 16:00 | 186.0416 | 218.6116 | 157.1449 | 50 | 37.2532 | 20
2030-01-03 17:00 | 185.8543 | 218.5995 | 157.1068 | 50 | 37.2532 | 20
2030-01-03 18:00 | 185.7567 | 218.5203 | 156.9745 | 50 | 37.2532 | 20
2030-01-03 19:00 | 185.6369 | 218.5132 | 156.3477 | 50 | 37.2532 | 20
2030-01-03 20:00 | 185.5168 | 218.4935 | 155.7611 | 50 | 37.2532 | 20
2030-01-03 21:00 | 185.1287 | 218.4923 | 155.6436 | 50 | 37.2532 | 20
2030-01-03 22:00 | 184.9512 | 218.4658 | 155.5707 | 50 | 37.2532 | 20
2030-01-03 23:00 | 184.9314 | 218.4337 | 155.475 | 50 | 37.2532 | 20
2030-01-04 | 184.861 | 218.3484 | 155.2609 | 50 | 37.2532 | 20
2030-01-04 01:00 | 184.7393 | 218.3443 | 155.1278 | 50 | 37.2532 | 20
2030-01-04 02:00 | 184.6987 | 218.3259 | 155.1206 | 50 | 37.2532 | 20
2030-01-04 03:00 | 184.5936 | 218.2852 | 154.9982 | 50 | 37.2532 | 20
2030-01-04 04:00 | 184.5703 | 218.2041 | 154.862 | 50 | 37.2532 | 20
2030-01-04 05:00 | 184.4887 | 218.187 | 154.8528 | 50 | 37.2532 | 20
2030-01-04 06:00 | 184.4785 | 218.1474 | 154.756 | 50 | 37.2532 | 20
2030-01-04 07:00 | 184.4228 | 218.1041 | 154.7133 | 50 | 37.2532 | 20
2030-01-04 08:00 | 184.3578 | 218.0765 | 154.2147 | 50 | 37.2532 | 20
2030-01-04 09:00 | 184.2563 | 218.0462 | 154.1214 | 50 | 37.2532 | 20
2030-01-04 10:00 | 184.1965 | 218.0194 | 154.0419 | 50 | 37.2532 | 20
2030-01-04 11:00 | 184.1928 | 218.0181 | 153.8903 | 50 | 37.2532 | 20
2030-01-04 12:00 | 184.132 | 217.991 | 153.7496 | 50 | 37.2532 | 20
2030-01-04 13:00 | 184.116 | 217.941 | 153.6995 | 50 | 37.2532 | 20
2030-01-04 14:00 | 184.0538 | 217.9137 | 153.661 | 50 | 37.2532 | 20
2030-01-04 15:00 | 184.0459 | 217.853 | 153.4493 | 50 | 37.2532 | 20
2030-01-04 16:00 | 183.8841 | 217.8483 | 153.4 | 50 | 37.2532 | 20
2030-01-04 17:00 | 183.8726 | 217.8167 | 153.3911 | 50 | 37.2532 | 20
2030-01-04 18:00 | 183.7976 | 217.8153 | 153.3123 | 50 | 37.2532 | 20
2030-01-04 19:00 | 183.719 | 217.7293 | 153.2123 | 50 | 37.2532 | 20
2030-01-04 20:00 | 183.6321 | 217.727 | 152.7285 | 50 | 37.2532 | 20
2030-01-04 21:00 | 183.6069 | 217.7111 | 152.6761 | 50 | 37.2532 | 20
2030-01-04 22:00 | 183.5668 | 217.69 | 152.6446 | 50 | 37.2532 | 20
2030-01-04 23:00 | 183.5655 | 217.6554 | 152.5546 | 50 | 37.2532 | 20
2030-01-05 | 183.5436 | 217.6322 | 152.5294 | 50 | 37.2532 | 20
2030-01-05 01:00 | 183.4379 | 217.592 | 152.45 | 50 | 37.2532 | 20
2030-01-05 02:00 | 183.3825 | 217.5869 | 152.4253 | 50 | 37.2532 | 20
2030-01-05 03:00 | 183.3761 | 217.5335 | 152.3822 | 50 | 37.2532 | 20
2030-01-05 04:00 | 183.1616 | 217.4977 | 152.2943 | 50 | 37.2532 | 20
2030-01-05 05:00 | 183.1461 | 217.4818 | 152.2678 | 50 | 37.2532 | 20
2030-01-05 06:00 | 183.0699 | 217.4074 | 152.2114 | 50 | 37.2532 | 20
2030-01-05 07:00 | 182.8116 | 217.3458 | 152.1582 | 50 | 37.2532 | 20
2030-01-05 08:00 | 182.7234 | 217.3409 | 152.1174 | 50 | 37.2532 | 20
2030-01-05 09:00 | 182.6588 | 217.3194 | 152.0859 | 50 | 37.2532 | 20
2030-01-05 10:00 | 182.4765 | 217.2607 | 151.9702 | 50 | 37.2532 | 20
2030-01-05 11:00 | 182.4198 | 217.2605 | 151.8392 | 50 | 37.2532 | 20
2030-01-05 12:00 | 182.2597 | 217.2166 | 151.8298 | 50 | 37.2532 | 20
2030-01-05 13:00 | 182.2454 | 217.2041 | 151.8295 | 50 | 37.2532 | 20
2030-01-05 14:00 | 182.1354 | 217.1562 | 151.7897 | 50 | 37.2532 | 20
2030-01-05 15:00 | 181.9981 | 217.1298 | 151.742 | 50 | 37.2532 | 20
2030-01-05 16:00 | 181.9591 | 217.1212 | 151.6695 | 50 | 37.2532 | 20
2030-01-05 17:00 | 181.8052 | 217.1143 | 151.5819 | 50 | 37.2532 | 20
2030-01-05 18:00 | 181.6546 | 217.076 | 151.2045 | 50 | 37.2532 | 20
2030-01-05 19:00 | 181.6414 | 217.0639 | 151.1093 | 50 | 37.2532 | 20
2030-01-05 20:00 | 181.5483 | 217.047 | 151.0555 | 50 | 37.2532 | 20
2030-01-05 21:00 | 181.5148 | 216.9991 | 150.8676 | 50 | 37.2532 | 20
2030-01-05 22:00 | 181.4312 | 216.975 | 150.4665 | 50 | 37.2532 | 20
2030-01-05 23:00 | 181.4155 | 216.9552 | 150.4158 | 50 | 37.2532 | 20
2030-01-06 | 181.4042 | 216.8875 | 150.349 | 50 | 37.2532 | 20
2030-01-06 01:00 | 181.2889 | 216.8711 | 150.3074 | 50 | 37.2532 | 20
2030-01-06 02:00 | 181.2192 | 216.8688 | 150.2584 | 50 | 37.2532 | 20
2030-01-06 03:00 | 181.1516 | 216.7487 | 150.2539 | 50 | 37.2532 | 20
2030-01-06 04:00 | 181.1117 | 216.7454 | 150.101 | 50 | 37.2532 | 20
2030-01-06 05:00 | 181.0947 | 216.7223 | 150.0655 | 50 | 37.2532 | 20
2030-01-06 06:00 | 180.9932 | 216.6895 | 149.7677 | 50 | 37.2532 | 20
2030-01-06 07:00 | 180.9233 | 216.6733 | 149.7205 | 50 | 37.2532 | 20
2030-01-06 08:00 | 180.8486 | 216.6371 | 149.6768 | 50 | 37.2532 | 20
2030-01-06 09:00 | 180.8142 | 216.5806 | 149.4275 | 50 | 37.2532 | 20
2030-01-06 10:00 | 180.8085 | 216.5674 | 149.1805 | 50 | 37.2532 | 20
2030-01-06 11:00 | 180.7969 | 216.5651 | 149.1042 | 50 | 37.2532 | 20
2030-01-06 12:00 | 180.7701 | 216.5509 | 149.0528 | 50 | 37.2532 | 20
2030-01-06 13:00 | 180.7468 | 216.536 | 148.9008 | 50 | 37.2532 | 20
2030-01-06 14:00 | 180.662 | 216.5321 | 148.8578 | 50 | 37.2532 | 20
2030-01-06 15:00 | 180.6585 | 216.5086 | 148.7721 | 50 | 37.2532 | 20
2030-01-06 16:00 | 180.6006 | 216.4822 | 148.7676 | 50 | 37.2532 | 20
2030-01-06 17:00 | 180.5548 | 216.4809 | 148.6929 | 50 | 37.2532 | 20
2030-01-06 18:00 | 180.522 | 216.4697 | 148.398 | 50 | 37.2532 | 20
2030-01-06 19:00 | 180.4652 | 216.4579 | 148.2758 | 50 | 37.2532 | 20
2030-01-06 20:00 | 180.4579 | 216.4288 | 148.197 | 50 | 37.2532 | 20
2030-01-06 21:00 | 180.433 | 216.3983 | 148.1257 | 50 | 37.2532 | 20
2030-01-06 22:00 | 180.4276 | 216.3879 | 148.0844 | 50 | 37.2532 | 20
2030-01-06 23:00 | 180.313 | 216.3547 | 148.0801 | 50 | 37.2532 | 20
2030-01-07 | 180.2885 | 216.35 | 147.9756 | 50 | 37.2532 | 20
2030-01-07 01:00 | 180.2138 | 216.289 | 147.9717 | 50 | 37.2532 | 20
2030-01-07 02:00 | 180.2007 | 216.1981 | 147.7012 | 50 | 37.2532 | 20
2030-01-07 03:00 | 180.1763 | 216.184 | 147.6693 | 50 | 37.2532 | 20
2030-01-07 04:00 | 180.0761 | 216.1804 | 147.6286 | 50 | 37.2532 | 20
2030-01-07 05:00 | 179.9067 | 216.1743 | 147.5741 | 50 | 37.2532 | 20
2030-01-07 06:00 | 179.7988 | 216.1411 | 147.5397 | 50 | 37.2532 | 20
2030-01-07 07:00 | 179.7876 | 216.1375 | 147.4801 | 50 | 37.2532 | 20
2030-01-07 08:00 | 179.639 | 216.1319 | 147.3576 | 50 | 37.2532 | 20
2030-01-07 09:00 | 179.6103 | 216.0861 | 147.3212 | 50 | 37.2532 | 20
2030-01-07 10:00 | 179.5887 | 216.0183 | 147.3035 | 50 | 37.2532 | 20
2030-01-07 11:00 | 179.5672 | 215.9955 | 147.2058 | 50 | 37.2532 | 20
2030-01-07 12:00 | 179.5222 | 215.9509 | 147.1323 | 50 | 37.2532 | 20
2030-01-07 13:00 | 179.5199 | 215.9358 | 147.0326 | 50 | 37.2532 | 20
2030-01-07 14:00 | 179.5105 | 215.9143 | 146.9573 | 50 | 37.2532 | 20
2030-01-07 15:00 | 179.4523 | 215.9046 | 146.8665 | 50 | 37.2532 | 20
2030-01-07 16:00 | 179.4276 | 215.8569 | 146.8541 | 50 | 37.2532 | 20
2030-01-07 17:00 | 179.3732 | 215.832 | 146.8528 | 50 | 37.2532 | 20
2030-01-07 18:00 | 179.3344 | 215.8301 | 146.8339 | 50 | 37.2532 | 20
2030-01-07 19:00 | 179.3296 | 215.8134 | 146.8 | 50 | 37.2532 | 20
2030-01-07 20:00 | 179.254 | 215.667 | 146.6429 | 50 | 37.2532 | 20
2030-01-07 21:00 | 179.2091 | 215.6245 | 146.4605 | 50 | 37.2532 | 20
2030-01-07 22:00 | 179.209 | 215.5899 | 146.1396 | 50 | 37.2532 | 20
2030-01-07 23:00 | 179.1856 | 215.537 | 146.0719 | 50 | 37.2532 | 20
2030-01-08 | 179.0649 | 215.4717 | 146.0113 | 50 | 37.2532 | 20
2030-01-08 01:00 | 178.9664 | 215.4413 | 145.7514 | 50 | 37.2532 | 20
2030-01-08 02:00 | 178.8996 | 215.4273 | 145.6525 | 50 | 37.2532 | 20
2030-01-08 03:00 | 178.8961 | 215.4189 | 145.6296 | 50 | 37.2532 | 20
2030-01-08 04:00 | 178.8909 | 215.4119 | 145.5859 | 50 | 37.2532 | 20
2030-01-08 05:00 | 178.8723 | 215.3983 | 145.5703 | 50 | 37.2532 | 20
2030-01-08 06:00 | 178.8204 | 215.3947 | 145.463 | 50 | 37.2532 | 20
2030-01-08 07:00 | 178.7878 | 215.3452 | 145.3509 | 50 | 37.2532 | 20
2030-01-08 08:00 | 178.7857 | 215.3215 | 145.3335 | 50 | 37.2532 | 20
2030-01-08 09:00 | 178.7632 | 215.2467 | 145.2414 | 50 | 37.2532 | 20
2030-01-08 10:00 | 178.699 | 215.2181 | 145.0787 | 50 | 37.2532 | 20
2030-01-08 11:00 | 178.6555 | 215.2128 | 145.0716 | 50 | 37.2532 | 20
2030-01-08 12:00 | 178.6181 | 215.1491 | 144.9315 | 50 | 37.2532 | 20
2030-01-08 13:00 | 178.5852 | 215.1373 | 144.9083 | 50 | 37.2532 | 20
2030-01-08 14:00 | 178.4812 | 215.122 | 144.8908 | 50 | 37.2532 | 20
2030-01-08 15:00 | 178.4302 | 215.0742 | 144.3871 | 50 | 37.2532 | 20
2030-01-08 16:00 | 178.3145 | 215.0502 | 144.1843 | 50 | 37.2532 | 20
2030-01-08 17:00 | 178.3131 | 215.0364 | 144.0984 | 50 | 37.2532 | 20
2030-01-08 18:00 | 178.2881 | 215.0092 | 144.0878 | 50 | 37.2532 | 20
2030-01-08 19:00 | 178.2621 | 214.998 | 144.0728 | 50 | 37.2532 | 20
2030-01-08 20:00 | 178.2445 | 214.9818 | 144.0716 | 50 | 37.2532 | 20
2030-01-08 21:00 | 178.222 | 214.9755 | 144.053 | 50 | 37.2532 | 20
2030-01-08 22:00 | 178.1533 | 214.9741 | 143.9867 | 50 | 37.2532 | 20
2030-01-08 23:00 | 178.1357 | 214.9693 | 143.9229 | 50 | 37.2532 | 20
2030-01-09 | 178.0999 | 214.9564 | 143.905 | 50 | 37.2532 | 20
2030-01-09 01:00 | 178.071 | 214.9297 | 143.8029 | 50 | 37.2532 | 20
2030-01-09 02:00 | 178.0533 | 214.9024 | 143.7965 | 50 | 37.2532 | 20
2030-01-09 03:00 | 178.0214 | 214.8951 | 143.7729 | 50 | 37.2532 | 20
2030-01-09 04:00 | 177.9747 | 214.8896 | 143.6413 | 50 | 37.2532 | 20
2030-01-09 05:00 | 177.7417 | 214.8737 | 143.599 | 50 | 37.2532 | 20
2030-01-09 06:00 | 177.7387 | 214.8591 | 143.5552 | 50 | 37.2532 | 20
2030-01-09 07:00 | 177.6798 | 214.8351 | 143.4555 | 50 | 37.2532 | 20
2030-01-09 08:00 | 177.6431 | 214.8196 | 143.3806 | 50 | 37.2532 | 20
2030-01-09 09:00 | 177.6409 | 214.7682 | 143.3622 | 50 | 37.2532 | 20
2030-01-09 10:00 | 177.5799 | 214.7031 | 143.2262 | 50 | 37.2532 | 20
2030-01-09 11:00 | 177.5061 | 214.6879 | 143.1589 | 50 | 37.2532 | 20
2030-01-09 12:00 | 177.5007 | 214.6744 | 143.1126 | 50 | 37.2532 | 20
2030-01-09 13:00 | 177.4875 | 214.6695 | 143.068 | 50 | 37.2532 | 20
2030-01-09 14:00 | 177.4769 | 214.6587 | 142.9389 | 50 | 37.2532 | 20
2030-01-09 15:00 | 177.4325 | 214.626 | 142.9303 | 50 | 37.2532 | 20
2030-01-09 16:00 | 177.408 | 214.6203 | 142.8231 | 50 | 37.2532 | 20
2030-01-09 17:00 | 177.3551 | 214.6076 | 142.754 | 50 | 37.2532 | 20
2030-01-09 18:00 | 177.2234 | 214.5698 | 142.7225 | 50 | 37.2532 | 20
2030-01-09 19:00 | 177.1556 | 214.5233 | 142.6344 | 50 | 37.2532 | 20
2030-01-09 20:00 | 177.1449 | 214.5127 | 142.6059 | 50 | 37.2532 | 20
2030-01-09 21:00 | 177.1385 | 214.4972 | 142.5623 | 50 | 37.2532 | 20
2030-01-09 22:00 | 177.1374 | 214.4876 | 142.4877 | 50 | 37.2532 | 20
2030-01-09 23:00 | 177.1089 | 214.4709 | 142.4025 | 50 | 37.2532 | 20
2030-01-10 | 177.1068 | 214.334 | 142.3717 | 50 | 37.2532 | 20
2030-01-10 01:00 | 177.0782 | 214.3022 | 142.0315 | 50 | 37.2532 | 20
2030-01-10 02:00 | 177.0588 | 214.3013 | 141.9413 | 50 | 37.2532 | 20
2030-01-10 03:00 | 177.044 | 214.283 | 141.9411 | 50 | 37.2532 | 20
2030-01-10 04:00 | 176.9745 | 214.2733 | 141.9254 | 50 | 37.2532 | 20
2030-01-10 05:00 | 176.8548 | 214.2684 | 141.9085 | 50 | 37.2532 | 20
2030-01-10 06:00 | 176.7966 | 214.2549 | 141.8486 | 50 | 37.2532 | 20
2030-01-10 07:00 | 176.7417 | 214.2323 | 141.7855 | 50 | 37.2532 | 20
2030-01-10 08:00 | 176.7267 | 214.2247 | 141.6724 | 50 | 37.2532 | 20
2030-01-10 09:00 | 176.7225 | 214.2104 | 141.5474 | 50 | 37.2532 | 20
2030-01-10 10:00 | 176.6106 | 214.1986 | 141.349 | 50 | 37.2532 | 20
2030-01-10 11:00 | 176.5782 | 214.1904 | 141.3243 | 50 | 37.2532 | 20
2030-01-10 12:00 | 176.5044 | 214.1688 | 141.2512 | 50 | 37.2532 | 20
2030-01-10 13:00 | 176.383 | 214.1455 | 141.092 | 50 | 37.2532 | 20
2030-01-10 14:00 | 176.3787 | 214.1145 | 141.0695 | 50 | 37.2532 | 20
2030-01-10 15:00 | 176.3753 | 214.1122 | 140.9687 | 50 | 37.2532 | 20
2030-01-10 16:00 | 176.3751 | 214.0632 | 140.6639 | 50 | 37.2532 | 20
2030-01-10 17:00 | 176.3477 | 214.0014 | 140.6417 | 50 | 37.2532 | 20
2030-01-10 18:00 | 176.2904 | 213.9265 | 140.5712 | 50 | 37.2532 | 20
2030-01-10 19:00 | 176.1661 | 213.8914 | 140.5608 | 50 | 37.2532 | 20
2030-01-10 20:00 | 176.1402 | 213.8567 | 140.5547 | 50 | 37.2532 | 20
2030-01-10 21:00 | 176.1299 | 213.8531 | 140.5137 | 50 | 37.2532 | 20
2030-01-10 22:00 | 176.1175 | 213.847 | 140.427 | 50 | 37.2532 | 20
2030-01-10 23:00 | 176.082 | 213.8398 | 140.2539 | 50 | 37.2532 | 20
2030-01-11 | 176.0811 | 213.821 | 140.1821 | 50 | 37.2532 | 20
2030-01-11 01:00 | 176.0718 | 213.767 | 140.1697 | 50 | 37.2532 | 20
2030-01-11 02:00 | 175.9825 | 213.7409 | 140.0629 | 50 | 37.2532 | 20
2030-01-11 03:00 | 175.9403 | 213.7211 | 139.8904 | 50 | 37.2532 | 20
2030-01-11 04:00 | 175.802 | 213.7165 | 139.8416 | 50 | 37.2532 | 20
2030-01-11 05:00 | 175.8003 | 213.7162 | 139.7721 | 50 | 37.2532 | 20
2030-01-11 06:00 | 175.7611 | 213.5993 | 139.6842 | 50 | 37.2532 | 20
2030-01-11 07:00 | 175.7558 | 213.586 | 139.4312 | 50 | 37.2532 | 20
2030-01-11 08:00 | 175.6556 | 213.5411 | 139.4106 | 50 | 37.2532 | 20
2030-01-11 09:00 | 175.6436 | 213.4687 | 139.3489 | 50 | 37.2532 | 20
2030-01-11 10:00 | 175.5707 | 213.461 | 139.3071 | 50 | 37.2532 | 20
2030-01-11 11:00 | 175.5625 | 213.3831 | 139.2565 | 50 | 37.2532 | 20
2030-01-11 12:00 | 175.5573 | 213.2975 | 139.1932 | 50 | 37.2532 | 20
2030-01-11 13:00 | 175.5002 | 213.2798 | 139.1714 | 50 | 37.2532 | 20
2030-01-11 14:00 | 175.475 | 213.2222 | 139.1359 | 50 | 37.2532 | 20
2030-01-11 15:00 | 175.4568 | 213.187 | 139.0957 | 50 | 37.2532 | 20
2030-01-11 16:00 | 175.4246 | 213.1848 | 139.0724 | 50 | 37.2532 | 20
2030-01-11 17:00 | 175.4222 | 213.1663 | 139.0403 | 50 | 37.2532 | 20
2030-01-11 18:00 | 175.4178 | 213.0987 | 139.0244 | 50 | 37.2532 | 20
2030-01-11 19:00 | 175.3944 | 213.0895 | 138.9686 | 50 | 37.2532 | 20
2030-01-11 20:00 | 175.3792 | 213.0862 | 138.9592 | 50 | 37.2532 | 20
2030-01-11 21:00 | 175.376 | 213.0713 | 138.8521 | 50 | 37.2532 | 20
2030-01-11 22:00 | 175.3605 | 213.0405 | 138.7635 | 50 | 37.2532 | 20
2030-01-11 23:00 | 175.3551 | 213.0389 | 138.7594 | 50 | 37.2532 | 20
2030-01-12 | 175.3247 | 212.9561 | 138.7316 | 50 | 37.2532 | 20
2030-01-12 01:00 | 175.3212 | 212.9486 | 138.6491 | 50 | 37.2532 | 20
2030-01-12 02:00 | 175.3065 | 212.9452 | 138.4877 | 50 | 37.2532 | 20
2030-01-12 03:00 | 175.2669 | 212.9419 | 138.4607 | 50 | 37.2532 | 20
2030-01-12 04:00 | 175.2609 | 212.9386 | 138.3847 | 50 | 37.2532 | 20
2030-01-12 05:00 | 175.1658 | 212.8825 | 138.3804 | 50 | 37.2532 | 20
2030-01-12 06:00 | 175.1463 | 212.8744 | 138.2904 | 50 | 37.2532 | 20
2030-01-12 07:00 | 175.1278 | 212.8383 | 138.2008 | 50 | 37.2532 | 20
2030-01-12 08:00 | 175.1206 | 212.8371 | 138.1076 | 50 | 37.2532 | 20
2030-01-12 09:00 | 175.0752 | 212.8324 | 137.9708 | 50 | 37.2532 | 20
2030-01-12 10:00 | 175.013 | 212.8293 | 137.9387 | 50 | 37.2532 | 20
2030-01-12 11:00 | 175.0065 | 212.8214 | 137.9367 | 50 | 37.2532 | 20
2030-01-12 12:00 | 175.0022 | 212.8198 | 137.931 | 50 | 37.2532 | 20
2030-01-12 13:00 | 174.9982 | 212.8054 | 137.6924 | 50 | 37.2532 | 20
2030-01-12 14:00 | 174.9609 | 212.8006 | 137.6476 | 50 | 37.2532 | 20
2030-01-12 15:00 | 174.8828 | 212.7837 | 137.5129 | 50 | 37.2532 | 20
2030-01-12 16:00 | 174.8679 | 212.7786 | 137.4969 | 50 | 37.2532 | 20
2030-01-12 17:00 | 174.862 | 212.7691 | 137.4605 | 50 | 37.2532 | 20
2030-01-12 18:00 | 174.8528 | 212.743 | 137.425 | 50 | 37.2532 | 20
2030-01-12 19:00 | 174.8303 | 212.6972 | 137.2875 | 50 | 37.2532 | 20
2030-01-12 20:00 | 174.8113 | 212.6949 | 137.2744 | 50 | 37.2532 | 20
2030-01-12 21:00 | 174.756 | 212.6944 | 137.2663 | 50 | 37.2532 | 20
2030-01-12 22:00 | 174.721 | 212.6514 | 137.2435 | 50 | 37.2532 | 20
2030-01-12 23:00 | 174.7133 | 212.6136 | 137.2301 | 50 | 37.2532 | 20
2030-01-13 | 174.6443 | 212.5726 | 137.1195 | 50 | 37.2532 | 20
2030-01-13 01:00 | 174.6218 | 212.5193 | 136.9597 | 50 | 37.2532 | 20
2030-01-13 02:00 | 174.6137 | 212.497 | 136.932 | 50 | 37.2532 | 20
2030-01-13 03:00 | 174.5913 | 212.4826 | 136.8141 | 50 | 37.2532 | 20
2030-01-13 04:00 | 174.4876 | 212.4794 | 136.7206 | 50 | 37.2532 | 20
2030-01-13 05:00 | 174.4706 | 212.4265 | 136.485 | 50 | 37.2532 | 20
2030-01-13 06:00 | 174.4591 | 212.414 | 136.457 | 50 | 37.2532 | 20
2030-01-13 07:00 | 174.3521 | 212.4128 | 136.4157 | 50 | 37.2532 | 20
2030-01-13 08:00 | 174.3291 | 212.3916 | 136.3847 | 50 | 37.2532 | 20
2030-01-13 09:00 | 174.2942 | 212.3512 | 136.3417 | 50 | 37.2532 | 20
2030-01-13 10:00 | 174.2799 | 212.3347 | 136.311 | 50 | 37.2532 | 20
2030-01-13 11:00 | 174.2279 | 212.2852 | 136.2957 | 50 | 37.2532 | 20
2030-01-13 12:00 | 174.2229 | 212.1625 | 136.2781 | 50 | 37.2532 | 20
2030-01-13 13:00 | 174.2147 | 212.1582 | 136.2612 | 50 | 37.2532 | 20
2030-01-13 14:00 | 174.1959 | 212.1405 | 136.2606 | 50 | 37.2532 | 20
2030-01-13 15:00 | 174.1547 | 212.1298 | 136.139 | 50 | 37.2532 | 20
2030-01-13 16:00 | 174.1292 | 212.1206 | 136.1377 | 50 | 37.2532 | 20
2030-01-13 17:00 | 174.1262 | 212.0988 | 136.1142 | 50 | 37.2532 | 20
2030-01-13 18:00 | 174.1214 | 212.0785 | 136.0396 | 50 | 37.2532 | 20
2030-01-13 19:00 | 174.0516 | 212.0776 | 135.9732 | 50 | 37.2532 | 20
2030-01-13 20:00 | 174.0419 | 212.0503 | 135.8543 | 50 | 37.2532 | 20
2030-01-13 21:00 | 174.0203 | 212.0087 | 135.7914 | 50 | 37.2532 | 20
2030-01-13 22:00 | 173.9942 | 212.004 | 135.7567 | 50 | 37.2532 | 20
2030-01-13 23:00 | 173.9768 | 211.959 | 135.6726 | 50 | 37.2532 | 20
2030-01-14 | 173.9638 | 211.9574 | 135.5168 | 50 | 37.2532 | 20
2030-01-14 01:00 | 173.9343 | 211.9305 | 135.4383 | 50 | 37.2532 | 20
2030-01-14 02:00 | 173.8999 | 211.9217 | 135.375 | 50 | 37.2532 | 20
2030-01-14 03:00 | 173.8974 | 211.8339 | 135.3182 | 50 | 37.2532 | 20
2030-01-14 04:00 | 173.8902 | 211.8279 | 135.2682 | 50 | 37.2532 | 20
2030-01-14 05:00 | 173.8819 | 211.8222 | 135.2444 | 50 | 37.2532 | 20
2030-01-14 06:00 | 173.8277 | 211.8211 | 135.235 | 50 | 37.2532 | 20
2030-01-14 07:00 | 173.8002 | 211.7874 | 135.1749 | 50 | 37.2532 | 20
2030-01-14 08:00 | 173.793 | 211.779 | 135.1733 | 50 | 37.2532 | 20
2030-01-14 09:00 | 173.7785 | 211.7769 | 135.1577 | 50 | 37.2532 | 20
2030-01-14 10:00 | 173.7496 | 211.7627 | 135.1378 | 50 | 37.2532 | 20
2030-01-14 11:00 | 173.7441 | 211.7354 | 135.1287 | 50 | 37.2532 | 20
2030-01-14 12:00 | 173.7168 | 211.7063 | 135.107 | 50 | 37.2532 | 20
2030-01-14 13:00 | 173.7015 | 211.6637 | 134.9569 | 50 | 37.2532 | 20
2030-01-14 14:00 | 173.6995 | 211.645 | 134.9314 | 50 | 37.2532 | 20
2030-01-14 15:00 | 173.6911 | 211.6154 | 134.92 | 50 | 37.2532 | 20
2030-01-14 16:00 | 173.661 | 211.6045 | 134.8731 | 50 | 37.2532 | 20
2030-01-14 17:00 | 173.6468 | 211.5734 | 134.861 | 50 | 37.2532 | 20
2030-01-14 18:00 | 173.6335 | 211.5269 | 134.6987 | 50 | 37.2532 | 20
2030-01-14 19:00 | 173.5989 | 211.5004 | 134.6378 | 50 | 37.2532 | 20
2030-01-14 20:00 | 173.5577 | 211.458 | 134.5936 | 50 | 37.2532 | 20
2030-01-14 21:00 | 173.5281 | 211.443 | 134.5703 | 50 | 37.2532 | 20
2030-01-14 22:00 | 173.4493 | 211.4415 | 134.4887 | 50 | 37.2532 | 20
2030-01-14 23:00 | 173.445 | 211.4379 | 134.4414 | 50 | 37.2532 | 20
2030-01-15 | 173.4433 | 211.435 | 134.4228 | 50 | 37.2532 | 20
2030-01-15 01:00 | 173.4001 | 211.4331 | 134.345 | 50 | 37.2532 | 20
2030-01-15 02:00 | 173.3911 | 211.4285 | 134.2563 | 50 | 37.2532 | 20
2030-01-15 03:00 | 173.3842 | 211.3813 | 134.2079 | 50 | 37.2532 | 20
2030-01-15 04:00 | 173.3123 | 211.3471 | 134.1974 | 50 | 37.2532 | 20
2030-01-15 05:00 | 173.2326 | 211.3407 | 134.1965 | 50 | 37.2532 | 20
2030-01-15 06:00 | 173.2123 | 211.3388 | 134.1928 | 50 | 37.2532 | 20
2030-01-15 07:00 | 173.1944 | 211.3099 | 134.1339 | 50 | 37.2532 | 20
2030-01-15 08:00 | 173.157 | 211.2858 | 134.132 | 50 | 37.2532 | 20
2030-01-15 09:00 | 173.1466 | 211.2795 | 134.1161 | 50 | 37.2532 | 20
2030-01-15 10:00 | 173.0397 | 211.2497 | 134.0538 | 50 | 37.2532 | 20
2030-01-15 11:00 | 173.0347 | 211.2236 | 134.0504 | 50 | 37.2532 | 20
2030-01-15 12:00 | 173.0253 | 211.1712 | 134.0459 | 50 | 37.2532 | 20
2030-01-15 13:00 | 173.0245 | 211.1496 | 133.9677 | 50 | 37.2532 | 20
2030-01-15 14:00 | 172.9995 | 211.1436 | 133.9406 | 50 | 37.2532 | 20
2030-01-15 15:00 | 172.9702 | 211.0587 | 133.9258 | 50 | 37.2532 | 20
2030-01-15 16:00 | 172.9163 | 211.0273 | 133.8841 | 50 | 37.2532 | 20
2030-01-15 17:00 | 172.7829 | 210.9687 | 133.8096 | 50 | 37.2532 | 20
2030-01-15 18:00 | 172.7389 | 210.9465 | 133.7976 | 50 | 37.2532 | 20
2030-01-15 19:00 | 172.7372 | 210.9071 | 133.7975 | 50 | 37.2532 | 20
2030-01-15 20:00 | 172.7362 | 210.8816 | 133.79 | 50 | 37.2532 | 20
2030-01-15 21:00 | 172.7285 | 210.8783 | 133.7697 | 50 | 37.2532 | 20
2030-01-15 22:00 | 172.7127 | 210.8556 | 133.7634 | 50 | 37.2532 | 20
2030-01-15 23:00 | 172.7121 | 210.8212 | 133.7534 | 50 | 37.2532 | 20
2030-01-16 | 172.6761 | 210.801 | 133.719 | 50 | 37.2532 | 20
2030-01-16 01:00 | 172.6446 | 210.7931 | 133.6069 | 50 | 37.2532 | 20
2030-01-16 02:00 | 172.6363 | 210.7721 | 133.5668 | 50 | 37.2532 | 20
2030-01-16 03:00 | 172.5879 | 210.7624 | 133.545 | 50 | 37.2532 | 20
2030-01-16 04:00 | 172.5546 | 210.7315 | 133.5436 | 50 | 37.2532 | 20
2030-01-16 05:00 | 172.5294 | 210.7307 | 133.4523 | 50 | 37.2532 | 20
2030-01-16 06:00 | 172.45 | 210.7233 | 133.3969 | 50 | 37.2532 | 20
2030-01-16 07:00 | 172.4253 | 210.7208 | 133.3886 | 50 | 37.2532 | 20
2030-01-16 08:00 | 172.3965 | 210.7103 | 133.2106 | 50 | 37.2532 | 20
2030-01-16 09:00 | 172.3822 | 210.702 | 133.2067 | 50 | 37.2532 | 20
2030-01-16 10:00 | 172.329 | 210.6861 | 133.2037 | 50 | 37.2532 | 20
2030-01-16 11:00 | 172.3085 | 210.6751 | 133.1461 | 50 | 37.2532 | 20
2030-01-16 12:00 | 172.2943 | 210.6746 | 133.0663 | 50 | 37.2532 | 20
2030-01-16 13:00 | 172.2727 | 210.6523 | 132.9083 | 50 | 37.2532 | 20
2030-01-16 14:00 | 172.2678 | 210.6341 | 132.7614 | 50 | 37.2532 | 20
2030-01-16 15:00 | 172.2187 | 210.5891 | 132.7319 | 50 | 37.2532 | 20
2030-01-16 16:00 | 172.2114 | 210.5675 | 132.6308 | 50 | 37.2532 | 20
2030-01-16 17:00 | 172.1674 | 210.5598 | 132.5779 | 50 | 37.2532 | 20
2030-01-16 18:00 | 172.1614 | 210.5547 | 132.5559 | 50 | 37.2532 | 20
2030-01-16 19:00 | 172.1582 | 210.5191 | 132.4765 | 50 | 37.2532 | 20
2030-01-16 20:00 | 172.1174 | 210.4929 | 132.4198 | 50 | 37.2532 | 20
2030-01-16 21:00 | 172.1144 | 210.4704 | 132.4052 | 50 | 37.2532 | 20
2030-01-16 22:00 | 172.1009 | 210.4593 | 132.3527 | 50 | 37.2532 | 20
2030-01-16 23:00 | 172.0859 | 210.4322 | 132.309 | 50 | 37.2532 | 20
2030-01-17 | 172.0171 | 210.4214 | 132.2597 | 50 | 37.2532 | 20
2030-01-17 01:00 | 171.9703 | 210.4 | 132.2454 | 50 | 37.2532 | 20
2030-01-17 02:00 | 171.9633 | 210.3451 | 132.203 | 50 | 37.2532 | 20
2030-01-17 03:00 | 171.8455 | 210.3374 | 132.1354 | 50 | 37.2532 | 20
2030-01-17 04:00 | 171.8392 | 210.3075 | 132.1211 | 50 | 37.2532 | 20
2030-01-17 05:00 | 171.8298 | 210.2861 | 132.055 | 50 | 37.2532 | 20
2030-01-17 06:00 | 171.8295 | 210.2549 | 132.0537 | 50 | 37.2532 | 20
2030-01-17 07:00 | 171.8102 | 210.2229 | 131.9591 | 50 | 37.2532 | 20
2030-01-17 08:00 | 171.8077 | 210.1683 | 131.9027 | 50 | 37.2532 | 20
2030-01-17 09:00 | 171.7982 | 210.1563 | 131.7674 | 50 | 37.2532 | 20
2030-01-17 10:00 | 171.7897 | 210.1119 | 131.7568 | 50 | 37.2532 | 20
2030-01-17 11:00 | 171.742 | 210.1074 | 131.6366 | 50 | 37.2532 | 20
2030-01-17 12:00 | 171.7128 | 210.0711 | 131.6056 | 50 | 37.2532 | 20
2030-01-17 13:00 | 171.6874 | 210.0598 | 131.5679 | 50 | 37.2532 | 20
2030-01-17 14:00 | 171.6695 | 210.0466 | 131.5521 | 50 | 37.2532 | 20
2030-01-17 15:00 | 171.6203 | 210.0107 | 131.5483 | 50 | 37.2532 | 20
2030-01-17 16:00 | 171.5819 | 210.0015 | 131.5148 | 50 | 37.2532 | 20
2030-01-17 17:00 | 171.5653 | 209.9678 | 131.4342 | 50 | 37.2532 | 20
2030-01-17 18:00 | 171.5649 | 209.92 | 131.3804 | 50 | 37.2532 | 20
2030-01-17 19:00 | 171.4974 | 209.8632 | 131.3509 | 50 | 37.2532 | 20
2030-01-17 20:00 | 171.4588 | 209.7971 | 131.2889 | 50 | 37.2532 | 20
2030-01-17 21:00 | 171.4238 | 209.7321 | 131.1516 | 50 | 37.2532 | 20
2030-01-17 22:00 | 171.4123 | 209.7248 | 131.1117 | 50 | 37.2532 | 20
2030-01-17 23:00 | 171.3786 | 209.714 | 131.0947 | 50 | 37.2532 | 20
2030-01-18 | 171.338 | 209.6713 | 131.0413 | 50 | 37.2532 | 20
2030-01-18 01:00 | 171.3354 | 209.6536 | 131.0378 | 50 | 37.2532 | 20
2030-01-18 02:00 | 171.3335 | 209.6434 | 130.9233 | 50 | 37.2532 | 20
2030-01-18 03:00 | 171.2045 | 209.531 | 130.8486 | 50 | 37.2532 | 20
2030-01-18 04:00 | 171.135 | 209.514 | 130.8142 | 50 | 37.2532 | 20
2030-01-18 05:00 | 171.1093 | 209.4621 | 130.8085 | 50 | 37.2532 | 20
2030-01-18 06:00 | 171.0555 | 209.4352 | 130.7969 | 50 | 37.2532 | 20
2030-01-18 07:00 | 171.0202 | 209.4315 | 130.7934 | 50 | 37.2532 | 20
2030-01-18 08:00 | 170.9404 | 209.4125 | 130.6585 | 50 | 37.2532 | 20
2030-01-18 09:00 | 170.9218 | 209.4031 | 130.6558 | 50 | 37.2532 | 20
2030-01-18 10:00 | 170.9032 | 209.3887 | 130.6445 | 50 | 37.2532 | 20
2030-01-18 11:00 | 170.8861 | 209.3847 | 130.6347 | 50 | 37.2532 | 20
2030-01-18 12:00 | 170.8676 | 209.2569 | 130.6033 | 50 | 37.2532 | 20
2030-01-18 13:00 | 170.8263 | 209.2532 | 130.6006 | 50 | 37.2532 | 20
2030-01-18 14:00 | 170.8156 | 209.2512 | 130.522 | 50 | 37.2532 | 20
2030-01-18 15:00 | 170.7933 | 209.2474 | 130.4944 | 50 | 37.2532 | 20
2030-01-18 16:00 | 170.6739 | 209.2222 | 130.472 | 50 | 37.2532 | 20
2030-01-18 17:00 | 170.6689 | 209.1944 | 130.4652 | 50 | 37.2532 | 20
2030-01-18 18:00 | 170.6163 | 209.1919 | 130.4579 | 50 | 37.2532 | 20
2030-01-18 19:00 | 170.5908 | 209.1755 | 130.433 | 50 | 37.2532 | 20
2030-01-18 20:00 | 170.5855 | 209.1671 | 130.4141 | 50 | 37.2532 | 20
2030-01-18 21:00 | 170.5793 | 209.1297 | 130.3381 | 50 | 37.2532 | 20
2030-01-18 22:00 | 170.4839 | 209.1253 | 130.313 | 50 | 37.2532 | 20
2030-01-18 23:00 | 170.4676 | 209.0751 | 130.2962 | 50 | 37.2532 | 20
2030-01-19 | 170.4665 | 209.0572 | 130.2885 | 50 | 37.2532 | 20
2030-01-19 01:00 | 170.4615 | 209.0101 | 130.2284 | 50 | 37.2532 | 20
2030-01-19 02:00 | 170.4438 | 209.0006 | 130.2138 | 50 | 37.2532 | 20
2030-01-19 03:00 | 170.4427 | 208.989 | 130.1763 | 50 | 37.2532 | 20
2030-01-19 04:00 | 170.4158 | 208.9862 | 130.1669 | 50 | 37.2532 | 20
2030-01-19 05:00 | 170.4136 | 208.9385 | 130.0761 | 50 | 37.2532 | 20
2030-01-19 06:00 | 170.4035 | 208.938 | 129.8331 | 50 | 37.2532 | 20
2030-01-19 07:00 | 170.3628 | 208.9087 | 129.8059 | 50 | 37.2532 | 20
2030-01-19 08:00 | 170.362 | 208.904 | 129.7988 | 50 | 37.2532 | 20
2030-01-19 09:00 | 170.349 | 208.8736 | 129.7876 | 50 | 37.2532 | 20
2030-01-19 10:00 | 170.3483 | 208.845 | 129.6841 | 50 | 37.2532 | 20
2030-01-19 11:00 | 170.3222 | 208.8038 | 129.639 | 50 | 37.2532 | 20
2030-01-19 12:00 | 170.321 | 208.7729 | 129.6103 | 50 | 37.2532 | 20
2030-01-19 13:00 | 170.3153 | 208.763 | 129.5976 | 50 | 37.2532 | 20
2030-01-19 14:00 | 170.3074 | 208.7595 | 129.5672 | 50 | 37.2532 | 20
2030-01-19 15:00 | 170.3021 | 208.6112 | 129.5199 | 50 | 37.2532 | 20
2030-01-19 16:00 | 170.2908 | 208.6109 | 129.5105 | 50 | 37.2532 | 20
2030-01-19 17:00 | 170.2584 | 208.5615 | 129.4523 | 50 | 37.2532 | 20
2030-01-19 18:00 | 170.2539 | 208.5468 | 129.4276 | 50 | 37.2532 | 20
2030-01-19 19:00 | 170.2249 | 208.5401 | 129.4152 | 50 | 37.2532 | 20
2030-01-19 20:00 | 170.1752 | 208.5324 | 129.3732 | 50 | 37.2532 | 20
2030-01-19 21:00 | 170.1269 | 208.5196 | 129.3296 | 50 | 37.2532 | 20
2030-01-19 22:00 | 170.101 | 208.5161 | 129.3133 | 50 | 37.2532 | 20
2030-01-19 23:00 | 170.099 | 208.5007 | 129.254 | 50 | 37.2532 | 20
2030-01-20 | 170.0775 | 208.4763 | 129.2272 | 50 | 37.2532 | 20
2030-01-20 01:00 | 170.0661 | 208.4707 | 129.209 | 50 | 37.2532 | 20
2030-01-20 02:00 | 170.0655 | 208.4698 | 129.0018 | 50 | 37.2532 | 20
2030-01-20 03:00 | 169.9634 | 208.4654 | 128.9664 | 50 | 37.2532 | 20
2030-01-20 04:00 | 169.9504 | 208.4233 | 128.9659 | 50 | 37.2532 | 20
2030-01-20 05:00 | 169.9147 | 208.4143 | 128.8997 | 50 | 37.2532 | 20
2030-01-20 06:00 | 169.9135 | 208.412 | 128.8961 | 50 | 37.2532 | 20
2030-01-20 07:00 | 169.8827 | 208.4066 | 128.8621 | 50 | 37.2532 | 20
2030-01-20 08:00 | 169.8281 | 208.3708 | 128.86 | 50 | 37.2532 | 20
2030-01-20 09:00 | 169.827 | 208.3676 | 128.8479 | 50 | 37.2532 | 20
2030-01-20 10:00 | 169.7759 | 208.3197 | 128.8204 | 50 | 37.2532 | 20
2030-01-20 11:00 | 169.7677 | 208.3161 | 128.7878 | 50 | 37.2532 | 20
2030-01-20 12:00 | 169.7205 | 208.2925 | 128.6731 | 50 | 37.2532 | 20
2030-01-20 13:00 | 169.7009 | 208.2654 | 128.5852 | 50 | 37.2532 | 20
2030-01-20 14:00 | 169.6768 | 208.2084 | 128.5652 | 50 | 37.2532 | 20
2030-01-20 15:00 | 169.5913 | 208.195 | 128.5607 | 50 | 37.2532 | 20
2030-01-20 16:00 | 169.5866 | 208.1944 | 128.5592 | 50 | 37.2532 | 20
2030-01-20 17:00 | 169.5223 | 208.1636 | 128.551 | 50 | 37.2532 | 20
2030-01-20 18:00 | 169.5169 | 208.1328 | 128.4302 | 50 | 37.2532 | 20
2030-01-20 19:00 | 169.5088 | 208.1306 | 128.3735 | 50 | 37.2532 | 20
2030-01-20 20:00 | 169.4986 | 208.0909 | 128.2914 | 50 | 37.2532 | 20
2030-01-20 21:00 | 169.4932 | 208.0818 | 128.2741 | 50 | 37.2532 | 20
2030-01-20 22:00 | 169.479 | 208.0804 | 128.2621 | 50 | 37.2532 | 20
2030-01-20 23:00 | 169.4455 | 208.0789 | 128.2445 | 50 | 37.2532 | 20
2030-01-21 | 169.4275 | 208.0735 | 128.222 | 50 | 37.2532 | 20
2030-01-21 01:00 | 169.3939 | 208.0637 | 128.1252 | 50 | 37.2532 | 20
2030-01-21 02:00 | 169.3894 | 208.0191 | 128.1174 | 50 | 37.2532 | 20
2030-01-21 03:00 | 169.3432 | 207.9775 | 128.071 | 50 | 37.2532 | 20
2030-01-21 04:00 | 169.3367 | 207.9543 | 128.0081 | 50 | 37.2532 | 20
2030-01-21 05:00 | 169.2327 | 207.9493 | 128.0047 | 50 | 37.2532 | 20
2030-01-21 06:00 | 169.2127 | 207.9151 | 127.9866 | 50 | 37.2532 | 20
2030-01-21 07:00 | 169.1988 | 207.9096 | 127.7898 | 50 | 37.2532 | 20
2030-01-21 08:00 | 169.1805 | 207.9013 | 127.7417 | 50 | 37.2532 | 20
2030-01-21 09:00 | 169.1792 | 207.8539 | 127.7327 | 50 | 37.2532 | 20
2030-01-21 10:00 | 169.1586 | 207.8394 | 127.6798 | 50 | 37.2532 | 20
2030-01-21 11:00 | 169.1198 | 207.8226 | 127.6512 | 50 | 37.2532 | 20
2030-01-21 12:00 | 169.1042 | 207.7807 | 127.6409 | 50 | 37.2532 | 20
2030-01-21 13:00 | 169.0556 | 207.7787 | 127.525 | 50 | 37.2532 | 20
2030-01-21 14:00 | 169.0528 | 207.7345 | 127.5203 | 50 | 37.2532 | 20
2030-01-21 15:00 | 169.0186 | 207.7318 | 127.4875 | 50 | 37.2532 | 20
2030-01-21 16:00 | 168.9868 | 207.7182 | 127.4325 | 50 | 37.2532 | 20
2030-01-21 17:00 | 168.9206 | 207.6881 | 127.408 | 50 | 37.2532 | 20
2030-01-21 18:00 | 168.917 | 207.6504 | 127.3805 | 50 | 37.2532 | 20
2030-01-21 19:00 | 168.9062 | 207.6313 | 127.3224 | 50 | 37.2532 | 20
2030-01-21 20:00 | 168.9008 | 207.6307 | 127.3093 | 50 | 37.2532 | 20
2030-01-21 21:00 | 168.8966 | 207.628 | 127.3011 | 50 | 37.2532 | 20
2030-01-21 22:00 | 168.8578 | 207.6085 | 127.2901 | 50 | 37.2532 | 20
2030-01-21 23:00 | 168.8308 | 207.5811 | 127.2555 | 50 | 37.2532 | 20
2030-01-22 | 168.7891 | 207.5541 | 127.2507 | 50 | 37.2532 | 20
2030-01-22 01:00 | 168.7721 | 207.5293 | 127.2234 | 50 | 37.2532 | 20
2030-01-22 02:00 | 168.7676 | 207.5286 | 127.2174 | 50 | 37.2532 | 20
2030-01-22 03:00 | 168.7125 | 207.4561 | 127.1939 | 50 | 37.2532 | 20
2030-01-22 04:00 | 168.6939 | 207.4561 | 127.1556 | 50 | 37.2532 | 20
2030-01-22 05:00 | 168.6929 | 207.4473 | 127.1385 | 50 | 37.2532 | 20
2030-01-22 06:00 | 168.6695 | 207.4455 | 127.1089 | 50 | 37.2532 | 20
2030-01-22 07:00 | 168.6561 | 207.4084 | 127.0782 | 50 | 37.2532 | 20
2030-01-22 08:00 | 168.6094 | 207.3905 | 127.0588 | 50 | 37.2532 | 20
2030-01-22 09:00 | 168.604 | 207.378 | 127.044 | 50 | 37.2532 | 20
2030-01-22 10:00 | 168.6024 | 207.3658 | 127.0332 | 50 | 37.2532 | 20
2030-01-22 11:00 | 168.5869 | 207.2763 | 126.999 | 50 | 37.2532 | 20
2030-01-22 12:00 | 168.5597 | 207.273 | 126.9622 | 50 | 37.2532 | 20
2030-01-22 13:00 | 168.5494 | 207.2668 | 126.9478 | 50 | 37.2532 | 20
2030-01-22 14:00 | 168.4848 | 207.2644 | 126.9169 | 50 | 37.2532 | 20
2030-01-22 15:00 | 168.4065 | 207.257 | 126.8548 | 50 | 37.2532 | 20
2030-01-22 16:00 | 168.331 | 207.2539 | 126.7966 | 50 | 37.2532 | 20
2030-01-22 17:00 | 168.2955 | 207.2356 | 126.7417 | 50 | 37.2532 | 20
2030-01-22 18:00 | 168.2758 | 207.2336 | 126.7267 | 50 | 37.2532 | 20
2030-01-22 19:00 | 168.2513 | 207.2176 | 126.7234 | 50 | 37.2532 | 20
2030-01-22 20:00 | 168.197 | 207.197 | 126.6106 | 50 | 37.2532 | 20
2030-01-22 21:00 | 168.171 | 207.1727 | 126.5782 | 50 | 37.2532 | 20
2030-01-22 22:00 | 168.1257 | 207.1199 | 126.5132 | 50 | 37.2532 | 20
2030-01-22 23:00 | 168.0954 | 207.1194 | 126.4769 | 50 | 37.2532 | 20
2030-01-23 | 168.0844 | 207.0779 | 126.383 | 50 | 37.2532 | 20
2030-01-23 01:00 | 168.0827 | 207.0726 | 126.3787 | 50 | 37.2532 | 20
2030-01-23 02:00 | 168.064 | 207.0464 | 126.3753 | 50 | 37.2532 | 20
2030-01-23 03:00 | 168.0005 | 206.9833 | 126.3751 | 50 | 37.2532 | 20
2030-01-23 04:00 | 167.9759 | 206.9795 | 126.3689 | 50 | 37.2532 | 20
2030-01-23 05:00 | 167.9756 | 206.9643 | 126.3514 | 50 | 37.2532 | 20
2030-01-23 06:00 | 167.9717 | 206.9531 | 126.3404 | 50 | 37.2532 | 20
2030-01-23 07:00 | 167.9683 | 206.9335 | 126.298 | 50 | 37.2532 | 20
2030-01-23 08:00 | 167.9543 | 206.9242 | 126.2904 | 50 | 37.2532 | 20
2030-01-23 09:00 | 167.9426 | 206.9151 | 126.2307 | 50 | 37.2532 | 20
2030-01-23 10:00 | 167.933 | 206.8661 | 126.1661 | 50 | 37.2532 | 20
2030-01-23 11:00 | 167.8748 | 206.8421 | 126.1568 | 50 | 37.2532 | 20
2030-01-23 12:00 | 167.8655 | 206.8328 | 126.1528 | 50 | 37.2532 | 20
2030-01-23 13:00 | 167.8608 | 206.784 | 126.1402 | 50 | 37.2532 | 20
2030-01-23 14:00 | 167.8123 | 206.7361 | 126.1266 | 50 | 37.2532 | 20
2030-01-23 15:00 | 167.8025 | 206.7297 | 126.1192 | 50 | 37.2532 | 20
2030-01-23 16:00 | 167.773 | 206.6775 | 126.1175 | 50 | 37.2532 | 20
2030-01-23 17:00 | 167.7197 | 206.6493 | 126.0718 | 50 | 37.2532 | 20
2030-01-23 18:00 | 167.7012 | 206.6265 | 126.0195 | 50 | 37.2532 | 20
2030-01-23 19:00 | 167.6862 | 206.5862 | 125.9403 | 50 | 37.2532 | 20
2030-01-23 20:00 | 167.6766 | 206.5326 | 125.9189 | 50 | 37.2532 | 20
2030-01-23 21:00 | 167.6693 | 206.528 | 125.8908 | 50 | 37.2532 | 20
2030-01-23 22:00 | 167.6286 | 206.4922 | 125.8901 | 50 | 37.2532 | 20
2030-01-23 23:00 | 167.5741 | 206.4885 | 125.8785 | 50 | 37.2532 | 20
2030-01-24 | 167.5506 | 206.44 | 125.8499 | 50 | 37.2532 | 20
2030-01-24 01:00 | 167.5397 | 206.4395 | 125.8025 | 50 | 37.2532 | 20
2030-01-24 02:00 | 167.5382 | 206.4364 | 125.802 | 50 | 37.2532 | 20
2030-01-24 03:00 | 167.5319 | 206.4255 | 125.8003 | 50 | 37.2532 | 20
2030-01-24 04:00 | 167.5096 | 206.4202 | 125.6567 | 50 | 37.2532 | 20
2030-01-24 05:00 | 167.5034 | 206.3572 | 125.6556 | 50 | 37.2532 | 20
2030-01-24 06:00 | 167.3876 | 206.3422 | 125.5625 | 50 | 37.2532 | 20
2030-01-24 07:00 | 167.3831 | 206.3099 | 125.5002 | 50 | 37.2532 | 20
2030-01-24 08:00 | 167.3576 | 206.2841 | 125.4568 | 50 | 37.2532 | 20
2030-01-24 09:00 | 167.352 | 206.2754 | 125.4416 | 50 | 37.2532 | 20
2030-01-24 10:00 | 167.3212 | 206.27 | 125.4246 | 50 | 37.2532 | 20
2030-01-24 11:00 | 167.3158 | 206.2286 | 125.3933 | 50 | 37.2532 | 20
2030-01-24 12:00 | 167.3035 | 206.197 | 125.376 | 50 | 37.2532 | 20
2030-01-24 13:00 | 167.2659 | 206.1967 | 125.3608 | 50 | 37.2532 | 20
2030-01-24 14:00 | 167.2542 | 206.1838 | 125.3605 | 50 | 37.2532 | 20
2030-01-24 15:00 | 167.2338 | 206.1582 | 125.3531 | 50 | 37.2532 | 20
2030-01-24 16:00 | 167.23 | 206.1054 | 125.3522 | 50 | 37.2532 | 20
2030-01-24 17:00 | 167.2287 | 206.0663 | 125.3247 | 50 | 37.2532 | 20
2030-01-24 18:00 | 167.2058 | 206.0548 | 125.3212 | 50 | 37.2532 | 20
2030-01-24 19:00 | 167.1956 | 206.0541 | 125.3065 | 50 | 37.2532 | 20
2030-01-24 20:00 | 167.1378 | 206.033 | 125.3004 | 50 | 37.2532 | 20
2030-01-24 21:00 | 167.1323 | 206.0181 | 125.1658 | 50 | 37.2532 | 20
2030-01-24 22:00 | 167.1298 | 205.9213 | 125.1635 | 50 | 37.2532 | 20
2030-01-24 23:00 | 167.0974 | 205.9211 | 125.1463 | 50 | 37.2532 | 20
2030-01-25 | 167.0957 | 205.9121 | 125.0813 | 50 | 37.2532 | 20
2030-01-25 01:00 | 167.0326 | 205.9097 | 125.0752 | 50 | 37.2532 | 20
2030-01-25 02:00 | 166.9987 | 205.8176 | 125.0208 | 50 | 37.2532 | 20
2030-01-25 03:00 | 166.9573 | 205.8067 | 125.013 | 50 | 37.2532 | 20
2030-01-25 04:00 | 166.9183 | 205.7887 | 125.0022 | 50 | 37.2532 | 20
2030-01-25 05:00 | 166.9124 | 205.7206 | 124.9608 | 50 | 37.2532 | 20
2030-01-25 06:00 | 166.8872 | 205.6729 | 124.8679 | 50 | 37.2532 | 20
2030-01-25 07:00 | 166.8825 | 205.657 | 124.8303 | 50 | 37.2532 | 20
2030-01-25 08:00 | 166.8665 | 205.6511 | 124.8113 | 50 | 37.2532 | 20
2030-01-25 09:00 | 166.8655 | 205.6052 | 124.6443 | 50 | 37.2532 | 20
2030-01-25 10:00 | 166.8528 | 205.581 | 124.6402 | 50 | 37.2532 | 20
2030-01-25 11:00 | 166.8339 | 205.5767 | 124.6218 | 50 | 37.2532 | 20
2030-01-25 12:00 | 166.8315 | 205.558 | 124.6137 | 50 | 37.2532 | 20
2030-01-25 13:00 | 166.8245 | 205.5567 | 124.5993 | 50 | 37.2532 | 20
2030-01-25 14:00 | 166.8234 | 205.5536 | 124.5991 | 50 | 37.2532 | 20
2030-01-25 15:00 | 166.8 | 205.5321 | 124.5913 | 50 | 37.2532 | 20
2030-01-25 16:00 | 166.7651 | 205.4863 | 124.5661 | 50 | 37.2532 | 20
2030-01-25 17:00 | 166.7619 | 205.4842 | 124.4706 | 50 | 37.2532 | 20
2030-01-25 18:00 | 166.7166 | 205.466 | 124.4591 | 50 | 37.2532 | 20
2030-01-25 19:00 | 166.6531 | 205.4195 | 124.3792 | 50 | 37.2532 | 20
2030-01-25 20:00 | 166.6431 | 205.3912 | 124.3521 | 50 | 37.2532 | 20
2030-01-25 21:00 | 166.6429 | 205.3683 | 124.3103 | 50 | 37.2532 | 20
2030-01-25 22:00 | 166.6228 | 205.3282 | 124.2942 | 50 | 37.2532 | 20
2030-01-25 23:00 | 166.5766 | 205.315 | 124.2799 | 50 | 37.2532 | 20
2030-01-26 | 166.5512 | 205.2284 | 124.2384 | 50 | 37.2532 | 20
2030-01-26 01:00 | 166.5211 | 205.2278 | 124.2279 | 50 | 37.2532 | 20
2030-01-26 02:00 | 166.492 | 205.2239 | 124.2276 | 50 | 37.2532 | 20
2030-01-26 03:00 | 166.4804 | 205.22 | 124.2229 | 50 | 37.2532 | 20
2030-01-26 04:00 | 166.4605 | 205.1753 | 124.2014 | 50 | 37.2532 | 20
2030-01-26 05:00 | 166.4568 | 205.1713 | 124.1959 | 50 | 37.2532 | 20
2030-01-26 06:00 | 166.4372 | 205.1428 | 124.1547 | 50 | 37.2532 | 20
2030-01-26 07:00 | 166.3923 | 205.1113 | 124.1292 | 50 | 37.2532 | 20
2030-01-26 08:00 | 166.3865 | 205.1084 | 124.1262 | 50 | 37.2532 | 20
2030-01-26 09:00 | 166.3587 | 205.0935 | 124.1107 | 50 | 37.2532 | 20
2030-01-26 10:00 | 166.3027 | 205.0646 | 124.0516 | 50 | 37.2532 | 20
2030-01-26 11:00 | 166.2957 | 205.0188 | 124.0203 | 50 | 37.2532 | 20
2030-01-26 12:00 | 166.2946 | 205.0043 | 123.9962 | 50 | 37.2532 | 20
2030-01-26 13:00 | 166.2933 | 204.9705 | 123.9768 | 50 | 37.2532 | 20
2030-01-26 14:00 | 166.287 | 204.9631 | 123.9666 | 50 | 37.2532 | 20
2030-01-26 15:00 | 166.2846 | 204.9542 | 123.9638 | 50 | 37.2532 | 20
2030-01-26 16:00 | 166.2458 | 204.9425 | 123.9343 | 50 | 37.2532 | 20
2030-01-26 17:00 | 166.2272 | 204.9418 | 123.9315 | 50 | 37.2532 | 20
2030-01-26 18:00 | 166.2084 | 204.9063 | 123.9191 | 50 | 37.2532 | 20
2030-01-26 19:00 | 166.1713 | 204.842 | 123.8999 | 50 | 37.2532 | 20
2030-01-26 20:00 | 166.1494 | 204.8295 | 123.8974 | 50 | 37.2532 | 20
2030-01-26 21:00 | 166.1396 | 204.7945 | 123.8819 | 50 | 37.2532 | 20
2030-01-26 22:00 | 166.1276 | 204.7382 | 123.8521 | 50 | 37.2532 | 20
2030-01-26 23:00 | 166.1088 | 204.7169 | 123.8277 | 50 | 37.2532 | 20
2030-01-27 | 166.0719 | 204.6247 | 123.8002 | 50 | 37.2532 | 20
2030-01-27 01:00 | 166.0689 | 204.5783 | 123.7785 | 50 | 37.2532 | 20
2030-01-27 02:00 | 166.067 | 204.5557 | 123.7441 | 50 | 37.2532 | 20
2030-01-27 03:00 | 166.0197 | 204.5535 | 123.7071 | 50 | 37.2532 | 20
2030-01-27 04:00 | 166.0113 | 204.5184 | 123.7069 | 50 | 37.2532 | 20
2030-01-27 05:00 | 166.0083 | 204.5088 | 123.7015 | 50 | 37.2532 | 20
2030-01-27 06:00 | 165.9247 | 204.4227 | 123.6969 | 50 | 37.2532 | 20
2030-01-27 07:00 | 165.9109 | 204.4095 | 123.6492 | 50 | 37.2532 | 20
2030-01-27 08:00 | 165.8585 | 204.3515 | 123.6468 | 50 | 37.2532 | 20
2030-01-27 09:00 | 165.8535 | 204.3407 | 123.5989 | 50 | 37.2532 | 20
2030-01-27 10:00 | 165.791 | 204.3378 | 123.5899 | 50 | 37.2532 | 20
2030-01-27 11:00 | 165.7907 | 204.2948 | 123.5785 | 50 | 37.2532 | 20
2030-01-27 12:00 | 165.7898 | 204.2648 | 123.5577 | 50 | 37.2532 | 20
2030-01-27 13:00 | 165.7866 | 204.2596 | 123.554 | 50 | 37.2532 | 20
2030-01-27 14:00 | 165.7771 | 204.1349 | 123.5281 | 50 | 37.2532 | 20
2030-01-27 15:00 | 165.7767 | 204.0824 | 123.445 | 50 | 37.2532 | 20
2030-01-27 16:00 | 165.7714 | 204.0678 | 123.445 | 50 | 37.2532 | 20
2030-01-27 17:00 | 165.7514 | 204.0545 | 123.4433 | 50 | 37.2532 | 20
2030-01-27 18:00 | 165.6959 | 204.0437 | 123.4063 | 50 | 37.2532 | 20
2030-01-27 19:00 | 165.6738 | 204.0313 | 123.3842 | 50 | 37.2532 | 20
2030-01-27 20:00 | 165.6525 | 204.0302 | 123.2995 | 50 | 37.2532 | 20
2030-01-27 21:00 | 165.6296 | 204.0144 | 123.2856 | 50 | 37.2532 | 20
2030-01-27 22:00 | 165.6233 | 204.006 | 123.234 | 50 | 37.2532 | 20
2030-01-27 23:00 | 165.6019 | 203.9946 | 123.2326 | 50 | 37.2532 | 20
2030-01-28 | 165.5859 | 203.9838 | 123.2143 | 50 | 37.2532 | 20
2030-01-28 01:00 | 165.5796 | 203.9804 | 123.2071 | 50 | 37.2532 | 20
2030-01-28 02:00 | 165.5793 | 203.979 | 123.1626 | 50 | 37.2532 | 20
2030-01-28 03:00 | 165.5703 | 203.9764 | 123.1466 | 50 | 37.2532 | 20
2030-01-28 04:00 | 165.5642 | 203.8972 | 123.0347 | 50 | 37.2532 | 20
2030-01-28 05:00 | 165.5576 | 203.8796 | 123.0253 | 50 | 37.2532 | 20
2030-01-28 06:00 | 165.5553 | 203.8431 | 123.0245 | 50 | 37.2532 | 20
2030-01-28 07:00 | 165.5071 | 203.8371 | 122.943 | 50 | 37.2532 | 20
2030-01-28 08:00 | 165.4742 | 203.8072 | 122.9377 | 50 | 37.2532 | 20
2030-01-28 09:00 | 165.463 | 203.8031 | 122.9163 | 50 | 37.2532 | 20
2030-01-28 10:00 | 165.4629 | 203.7786 | 122.7389 | 50 | 37.2532 | 20
2030-01-28 11:00 | 165.4343 | 203.778 | 122.7372 | 50 | 37.2532 | 20
2030-01-28 12:00 | 165.3985 | 203.74 | 122.7362 | 50 | 37.2532 | 20
2030-01-28 13:00 | 165.3877 | 203.7376 | 122.7127 | 50 | 37.2532 | 20
2030-01-28 14:00 | 165.381 | 203.7347 | 122.7121 | 50 | 37.2532 | 20
2030-01-28 15:00 | 165.3516 | 203.6992 | 122.6811 | 50 | 37.2532 | 20
2030-01-28 16:00 | 165.3509 | 203.6886 | 122.6705 | 50 | 37.2532 | 20
2030-01-28 17:00 | 165.3345 | 203.6552 | 122.6418 | 50 | 37.2532 | 20
2030-01-28 18:00 | 165.3335 | 203.6152 | 122.6363 | 50 | 37.2532 | 20
2030-01-28 19:00 | 165.2963 | 203.6129 | 122.6199 | 50 | 37.2532 | 20
2030-01-28 20:00 | 165.2854 | 203.6102 | 122.5879 | 50 | 37.2532 | 20
2030-01-28 21:00 | 165.2758 | 203.578 | 122.5867 | 50 | 37.2532 | 20
2030-01-28 22:00 | 165.2299 | 203.5046 | 122.5665 | 50 | 37.2532 | 20
2030-01-28 23:00 | 165.2228 | 203.4759 | 122.5596 | 50 | 37.2532 | 20
2030-01-29 | 165.1901 | 203.4638 | 122.5246 | 50 | 37.2532 | 20
2030-01-29 01:00 | 165.1494 | 203.4548 | 122.4709 | 50 | 37.2532 | 20
2030-01-29 02:00 | 165.1451 | 203.4295 | 122.3966 | 50 | 37.2532 | 20
2030-01-29 03:00 | 165.0787 | 203.41 | 122.3729 | 50 | 37.2532 | 20
2030-01-29 04:00 | 165.0716 | 203.3558 | 122.3355 | 50 | 37.2532 | 20
2030-01-29 05:00 | 165.0504 | 203.347 | 122.3236 | 50 | 37.2532 | 20
2030-01-29 06:00 | 164.9315 | 203.3424 | 122.3168 | 50 | 37.2532 | 20
2030-01-29 07:00 | 164.9313 | 203.3375 | 122.3085 | 50 | 37.2532 | 20
2030-01-29 08:00 | 164.9083 | 203.3216 | 122.2727 | 50 | 37.2532 | 20
2030-01-29 09:00 | 164.8908 | 203.3007 | 122.1884 | 50 | 37.2532 | 20
2030-01-29 10:00 | 164.8888 | 203.2627 | 122.1674 | 50 | 37.2532 | 20
2030-01-29 11:00 | 164.8874 | 203.2568 | 122.1614 | 50 | 37.2532 | 20
2030-01-29 12:00 | 164.877 | 203.2352 | 122.1273 | 50 | 37.2532 | 20
2030-01-29 13:00 | 164.8738 | 203.2273 | 122.1144 | 50 | 37.2532 | 20
2030-01-29 14:00 | 164.8697 | 203.2024 | 122.1009 | 50 | 37.2532 | 20
2030-01-29 15:00 | 164.8472 | 203.2007 | 122.0542 | 50 | 37.2532 | 20
2030-01-29 16:00 | 164.8392 | 203.199 | 122.0404 | 50 | 37.2532 | 20
2030-01-29 17:00 | 164.8053 | 203.1293 | 122.0171 | 50 | 37.2532 | 20
2030-01-29 18:00 | 164.7733 | 203.0989 | 121.9633 | 50 | 37.2532 | 20
2030-01-29 19:00 | 164.7347 | 203.0771 | 121.8455 | 50 | 37.2532 | 20
2030-01-29 20:00 | 164.725 | 203.0589 | 121.8249 | 50 | 37.2532 | 20
2030-01-29 21:00 | 164.6959 | 203.0514 | 121.8102 | 50 | 37.2532 | 20
2030-01-29 22:00 | 164.691 | 203.0132 | 121.8077 | 50 | 37.2532 | 20
2030-01-29 23:00 | 164.6414 | 202.9767 | 121.805 | 50 | 37.2532 | 20
2030-01-30 | 164.6242 | 202.9579 | 121.7982 | 50 | 37.2532 | 20
2030-01-30 01:00 | 164.6103 | 202.9347 | 121.6874 | 50 | 37.2532 | 20
2030-01-30 02:00 | 164.5866 | 202.9335 | 121.6203 | 50 | 37.2532 | 20
2030-01-30 03:00 | 164.5767 | 202.9322 | 121.5649 | 50 | 37.2532 | 20
2030-01-30 04:00 | 164.5109 | 202.9175 | 121.5376 | 50 | 37.2532 | 20
2030-01-30 05:00 | 164.4862 | 202.8778 | 121.4995 | 50 | 37.2532 | 20
2030-01-30 06:00 | 164.4844 | 202.8549 | 121.4588 | 50 | 37.2532 | 20
2030-01-30 07:00 | 164.4833 | 202.8429 | 121.4238 | 50 | 37.2532 | 20
2030-01-30 08:00 | 164.4768 | 202.8349 | 121.4123 | 50 | 37.2532 | 20
2030-01-30 09:00 | 164.4143 | 202.826 | 121.338 | 50 | 37.2532 | 20
2030-01-30 10:00 | 164.4108 | 202.8224 | 121.3354 | 50 | 37.2532 | 20
2030-01-30 11:00 | 164.3871 | 202.8122 | 121.3323 | 50 | 37.2532 | 20
2030-01-30 12:00 | 164.3536 | 202.8089 | 121.324 | 50 | 37.2532 | 20
2030-01-30 13:00 | 164.3338 | 202.7614 | 121.3082 | 50 | 37.2532 | 20
2030-01-30 14:00 | 164.3137 | 202.7574 | 121.237 | 50 | 37.2532 | 20
2030-01-30 15:00 | 164.2724 | 202.7514 | 121.135 | 50 | 37.2532 | 20
2030-01-30 16:00 | 164.2515 | 202.7462 | 121.0202 | 50 | 37.2532 | 20
2030-01-30 17:00 | 164.2406 | 202.7415 | 121.0165 | 50 | 37.2532 | 20
2030-01-30 18:00 | 164.1843 | 202.7174 | 120.9218 | 50 | 37.2532 | 20
2030-01-30 19:00 | 164.172 | 202.7171 | 120.913 | 50 | 37.2532 | 20
2030-01-30 20:00 | 164.1663 | 202.6392 | 120.9032 | 50 | 37.2532 | 20
2030-01-30 21:00 | 164.1388 | 202.6109 | 120.8861 | 50 | 37.2532 | 20
2030-01-30 22:00 | 164.1352 | 202.5494 | 120.8856 | 50 | 37.2532 | 20
2030-01-30 23:00 | 164.1296 | 202.5467 | 120.8627 | 50 | 37.2532 | 20
2030-01-31 | 164.0984 | 202.4987 | 120.8156 | 50 | 37.2532 | 20
2030-01-31 01:00 | 164.0976 | 202.4921 | 120.7933 | 50 | 37.2532 | 20
2030-01-31 02:00 | 164.0878 | 202.4354 | 120.7519 | 50 | 37.2532 | 20
2030-01-31 03:00 | 164.0733 | 202.4349 | 120.6985 | 50 | 37.2532 | 20
2030-01-31 04:00 | 164.0728 | 202.4244 | 120.6739 | 50 | 37.2532 | 20
2030-01-31 05:00 | 164.0716 | 202.3868 | 120.6163 | 50 | 37.2532 | 20
2030-01-31 06:00 | 164.0601 | 202.3554 | 120.5855 | 50 | 37.2532 | 20
2030-01-31 07:00 | 163.9867 | 202.3441 | 120.5793 | 50 | 37.2532 | 20
2030-01-31 08:00 | 163.9667 | 202.3379 | 120.5771 | 50 | 37.2532 | 20
2030-01-31 09:00 | 163.9599 | 202.336 | 120.5469 | 50 | 37.2532 | 20
2030-01-31 10:00 | 163.9229 | 202.3232 | 120.4676 | 50 | 37.2532 | 20
2030-01-31 11:00 | 163.8866 | 202.3219 | 120.4615 | 50 | 37.2532 | 20
2030-01-31 12:00 | 163.8604 | 202.3158 | 120.4438 | 50 | 37.2532 | 20
2030-01-31 13:00 | 163.8367 | 202.3107 | 120.3678 | 50 | 37.2532 | 20
2030-01-31 14:00 | 163.8259 | 202.2991 | 120.3628 | 50 | 37.2532 | 20
2030-01-31 15:00 | 163.8214 | 202.2552 | 120.362 | 50 | 37.2532 | 20
2030-01-31 16:00 | 163.8169 | 202.2461 | 120.3483 | 50 | 37.2532 | 20
2030-01-31 17:00 | 163.8029 | 202.2372 | 120.321 | 50 | 37.2532 | 20
2030-01-31 18:00 | 163.7965 | 202.2033 | 120.3153 | 50 | 37.2532 | 20
2030-01-31 19:00 | 163.7729 | 202.1491 | 120.1752 | 50 | 37.2532 | 20
2030-01-31 20:00 | 163.761 | 202.1196 | 120.099 | 50 | 37.2532 | 20
2030-01-31 21:00 | 163.6918 | 202.0764 | 120.0949 | 50 | 37.2532 | 20
2030-01-31 22:00 | 163.6413 | 202.0568 | 120.0938 | 50 | 37.2532 | 20
2030-01-31 23:00 | 163.6379 | 201.9922 | 120.0775 | 50 | 37.2532 | 20
2030-02-01 | 163.6248 | 201.9375 | 120.0661 | 50 | 37.2532 | 20
2030-02-01 01:00 | 163.599 | 201.9054 | 119.9798 | 50 | 37.2532 | 20
2030-02-01 02:00 | 163.5951 | 201.8981 | 119.9634 | 50 | 37.2532 | 20
2030-02-01 03:00 | 163.5853 | 201.8452 | 119.9504 | 50 | 37.2532 | 20
2030-02-01 04:00 | 163.553 | 201.8285 | 119.9416 | 50 | 37.2532 | 20
2030-02-01 05:00 | 163.5489 | 201.8104 | 119.9147 | 50 | 37.2532 | 20
2030-02-01 06:00 | 163.5035 | 201.7784 | 119.9135 | 50 | 37.2532 | 20
2030-02-01 07:00 | 163.4648 | 201.7776 | 119.8841 | 50 | 37.2532 | 20
2030-02-01 08:00 | 163.4642 | 201.7568 | 119.8827 | 50 | 37.2532 | 20
2030-02-01 09:00 | 163.4604 | 201.7139 | 119.8486 | 50 | 37.2532 | 20
2030-02-01 10:00 | 163.4555 | 201.5754 | 119.8281 | 50 | 37.2532 | 20
2030-02-01 11:00 | 163.4018 | 201.5707 | 119.7759 | 50 | 37.2532 | 20
2030-02-01 12:00 | 163.3622 | 201.5425 | 119.7009 | 50 | 37.2532 | 20
2030-02-01 13:00 | 163.3453 | 201.5357 | 119.6772 | 50 | 37.2532 | 20
2030-02-01 14:00 | 163.3103 | 201.5152 | 119.6395 | 50 | 37.2532 | 20
2030-02-01 15:00 | 163.3064 | 201.499 | 119.6223 | 50 | 37.2532 | 20
2030-02-01 16:00 | 163.2976 | 201.4627 | 119.6185 | 50 | 37.2532 | 20
2030-02-01 17:00 | 163.2856 | 201.446 | 119.5866 | 50 | 37.2532 | 20
2030-02-01 18:00 | 163.228 | 201.4245 | 119.5223 | 50 | 37.2532 | 20
2030-02-01 19:00 | 163.2262 | 201.4184 | 119.52 | 50 | 37.2532 | 20
2030-02-01 20:00 | 163.1959 | 201.4133 | 119.5148 | 50 | 37.2532 | 20
2030-02-01 21:00 | 163.1589 | 201.406 | 119.5047 | 50 | 37.2532 | 20
2030-02-01 22:00 | 163.1329 | 201.3946 | 119.4455 | 50 | 37.2532 | 20
2030-02-01 23:00 | 163.1213 | 201.3836 | 119.3939 | 50 | 37.2532 | 20
2030-02-02 | 163.1212 | 201.3447 | 119.3894 | 50 | 37.2532 | 20
2030-02-02 01:00 | 163.1126 | 201.2593 | 119.3367 | 50 | 37.2532 | 20
2030-02-02 02:00 | 163.1108 | 201.2382 | 119.2327 | 50 | 37.2532 | 20
2030-02-02 03:00 | 163.109 | 201.2261 | 119.2229 | 50 | 37.2532 | 20
2030-02-02 04:00 | 163.1052 | 201.2207 | 119.2195 | 50 | 37.2532 | 20
2030-02-02 05:00 | 163.0817 | 201.2166 | 119.1792 | 50 | 37.2532 | 20
2030-02-02 06:00 | 163.074 | 201.2037 | 119.1771 | 50 | 37.2532 | 20
2030-02-02 07:00 | 163.068 | 201.1796 | 119.1646 | 50 | 37.2532 | 20
2030-02-02 08:00 | 163.0353 | 201.1265 | 119.1121 | 50 | 37.2532 | 20
2030-02-02 09:00 | 162.9389 | 201.09 | 119.0429 | 50 | 37.2532 | 20
2030-02-02 10:00 | 162.9316 | 201.0694 | 119.0186 | 50 | 37.2532 | 20
2030-02-02 11:00 | 162.9303 | 200.9113 | 118.9932 | 50 | 37.2532 | 20
2030-02-02 12:00 | 162.9144 | 200.8614 | 118.9206 | 50 | 37.2532 | 20
2030-02-02 13:00 | 162.8884 | 200.86 | 118.917 | 50 | 37.2532 | 20
2030-02-02 14:00 | 162.8868 | 200.8492 | 118.9137 | 50 | 37.2532 | 20
2030-02-02 15:00 | 162.8854 | 200.8349 | 118.9062 | 50 | 37.2532 | 20
2030-02-02 16:00 | 162.8307 | 200.8316 | 118.8966 | 50 | 37.2532 | 20
2030-02-02 17:00 | 162.8231 | 200.8105 | 118.8308 | 50 | 37.2532 | 20
2030-02-02 18:00 | 162.8023 | 200.8088 | 118.8303 | 50 | 37.2532 | 20
2030-02-02 19:00 | 162.7831 | 200.7665 | 118.7891 | 50 | 37.2532 | 20
2030-02-02 20:00 | 162.7812 | 200.7433 | 118.7821 | 50 | 37.2532 | 20
2030-02-02 21:00 | 162.754 | 200.7308 | 118.7125 | 50 | 37.2532 | 20
2030-02-02 22:00 | 162.7432 | 200.7189 | 118.6727 | 50 | 37.2532 | 20
2030-02-02 23:00 | 162.7289 | 200.7171 | 118.6695 | 50 | 37.2532 | 20
2030-02-03 | 162.7225 | 200.668 | 118.6561 | 50 | 37.2532 | 20
2030-02-03 01:00 | 162.7135 | 200.5889 | 118.6303 | 50 | 37.2532 | 20
2030-02-03 02:00 | 162.7127 | 200.5858 | 118.604 | 50 | 37.2532 | 20
2030-02-03 03:00 | 162.6727 | 200.5684 | 118.6024 | 50 | 37.2532 | 20
2030-02-03 04:00 | 162.6613 | 200.5684 | 118.5597 | 50 | 37.2532 | 20
2030-02-03 05:00 | 162.6514 | 200.5607 | 118.5494 | 50 | 37.2532 | 20
2030-02-03 06:00 | 162.645 | 200.5478 | 118.5492 | 50 | 37.2532 | 20
2030-02-03 07:00 | 162.6379 | 200.5337 | 118.4848 | 50 | 37.2532 | 20
2030-02-03 08:00 | 162.6344 | 200.4757 | 118.4065 | 50 | 37.2532 | 20
2030-02-03 09:00 | 162.6153 | 200.4533 | 118.3041 | 50 | 37.2532 | 20
2030-02-03 10:00 | 162.6059 | 200.4527 | 118.2513 | 50 | 37.2532 | 20
2030-02-03 11:00 | 162.5963 | 200.3084 | 118.2428 | 50 | 37.2532 | 20
2030-02-03 12:00 | 162.5623 | 200.2645 | 118.1646 | 50 | 37.2532 | 20
2030-02-03 13:00 | 162.5606 | 200.2306 | 118.1641 | 50 | 37.2532 | 20
2030-02-03 14:00 | 162.5329 | 200.1777 | 118.0954 | 50 | 37.2532 | 20
2030-02-03 15:00 | 162.5072 | 200.1244 | 118.0005 | 50 | 37.2532 | 20
2030-02-03 16:00 | 162.493 | 200.1064 | 117.9759 | 50 | 37.2532 | 20
2030-02-03 17:00 | 162.4755 | 200.0851 | 117.9543 | 50 | 37.2532 | 20
2030-02-03 18:00 | 162.4485 | 200.0596 | 117.9426 | 50 | 37.2532 | 20
2030-02-03 19:00 | 162.4111 | 199.9854 | 117.933 | 50 | 37.2532 | 20
2030-02-03 20:00 | 162.4025 | 199.957 | 117.8655 | 50 | 37.2532 | 20
2030-02-03 21:00 | 162.3911 | 199.9505 | 117.8608 | 50 | 37.2532 | 20
2030-02-03 22:00 | 162.3717 | 199.921 | 117.8257 | 50 | 37.2532 | 20
2030-02-03 23:00 | 162.3627 | 199.8983 | 117.8064 | 50 | 37.2532 | 20
2030-02-04 | 162.3599 | 199.8955 | 117.8043 | 50 | 37.2532 | 20
2030-02-04 01:00 | 162.3409 | 199.8883 | 117.8025 | 50 | 37.2532 | 20
2030-02-04 02:00 | 162.3218 | 199.8682 | 117.7958 | 50 | 37.2532 | 20
2030-02-04 03:00 | 162.3216 | 199.859 | 117.7735 | 50 | 37.2532 | 20
2030-02-04 04:00 | 162.3069 | 199.8258 | 117.773 | 50 | 37.2532 | 20
2030-02-04 05:00 | 162.2941 | 199.8145 | 117.7197 | 50 | 37.2532 | 20
2030-02-04 06:00 | 162.2288 | 199.8117 | 117.6942 | 50 | 37.2532 | 20
2030-02-04 07:00 | 162.1832 | 199.7492 | 117.6766 | 50 | 37.2532 | 20
2030-02-04 08:00 | 162.162 | 199.7269 | 117.5506 | 50 | 37.2532 | 20
2030-02-04 09:00 | 162.0949 | 199.7223 | 117.5425 | 50 | 37.2532 | 20
2030-02-04 10:00 | 162.0559 | 199.7185 | 117.5382 | 50 | 37.2532 | 20
2030-02-04 11:00 | 162.0536 | 199.7032 | 117.5319 | 50 | 37.2532 | 20
2030-02-04 12:00 | 162.0488 | 199.69 | 117.4677 | 50 | 37.2532 | 20
2030-02-04 13:00 | 162.0485 | 199.6857 | 117.4197 | 50 | 37.2532 | 20
2030-02-04 14:00 | 162.0315 | 199.6454 | 117.3876 | 50 | 37.2532 | 20
2030-02-04 15:00 | 161.9963 | 199.6398 | 117.3831 | 50 | 37.2532 | 20
2030-02-04 16:00 | 161.994 | 199.6358 | 117.3819 | 50 | 37.2532 | 20
2030-02-04 17:00 | 161.9858 | 199.5902 | 117.352 | 50 | 37.2532 | 20
2030-02-04 18:00 | 161.9683 | 199.5798 | 117.351 | 50 | 37.2532 | 20
2030-02-04 19:00 | 161.9643 | 199.4572 | 117.3421 | 50 | 37.2532 | 20
2030-02-04 20:00 | 161.9417 | 199.4371 | 117.3316 | 50 | 37.2532 | 20
2030-02-04 21:00 | 161.9413 | 199.4255 | 117.3034 | 50 | 37.2532 | 20
2030-02-04 22:00 | 161.9411 | 199.419 | 117.2542 | 50 | 37.2532 | 20
2030-02-04 23:00 | 161.9085 | 199.41 | 117.2343 | 50 | 37.2532 | 20
2030-02-05 | 161.8745 | 199.3986 | 117.2287 | 50 | 37.2532 | 20
2030-02-05 01:00 | 161.8615 | 199.3741 | 117.1956 | 50 | 37.2532 | 20
2030-02-05 02:00 | 161.8486 | 199.3728 | 117.1449 | 50 | 37.2532 | 20
2030-02-05 03:00 | 161.8439 | 199.3117 | 117.1378 | 50 | 37.2532 | 20
2030-02-05 04:00 | 161.8294 | 199.2904 | 117.1334 | 50 | 37.2532 | 20
2030-02-05 05:00 | 161.8269 | 199.2542 | 117.1298 | 50 | 37.2532 | 20
2030-02-05 06:00 | 161.8018 | 199.2094 | 117.0974 | 50 | 37.2532 | 20
2030-02-05 07:00 | 161.7855 | 199.1213 | 117.0957 | 50 | 37.2532 | 20
2030-02-05 08:00 | 161.7814 | 199.0914 | 116.9987 | 50 | 37.2532 | 20
2030-02-05 09:00 | 161.7729 | 199.0535 | 116.9558 | 50 | 37.2532 | 20
2030-02-05 10:00 | 161.7679 | 199.0372 | 116.9124 | 50 | 37.2532 | 20
2030-02-05 11:00 | 161.7543 | 199.0271 | 116.8821 | 50 | 37.2532 | 20
2030-02-05 12:00 | 161.7504 | 199.0224 | 116.8655 | 50 | 37.2532 | 20
2030-02-05 13:00 | 161.695 | 198.9614 | 116.8234 | 50 | 37.2532 | 20
2030-02-05 14:00 | 161.6724 | 198.9544 | 116.778 | 50 | 37.2532 | 20
2030-02-05 15:00 | 161.6682 | 198.9215 | 116.7651 | 50 | 37.2532 | 20
2030-02-05 16:00 | 161.645 | 198.9128 | 116.7619 | 50 | 37.2532 | 20
2030-02-05 17:00 | 161.6263 | 198.9091 | 116.7166 | 50 | 37.2532 | 20
2030-02-05 18:00 | 161.5978 | 198.904 | 116.6652 | 50 | 37.2532 | 20
2030-02-05 19:00 | 161.5834 | 198.9008 | 116.6431 | 50 | 37.2532 | 20
2030-02-05 20:00 | 161.5528 | 198.9003 | 116.6386 | 50 | 37.2532 | 20
2030-02-05 21:00 | 161.5474 | 198.8712 | 116.6274 | 50 | 37.2532 | 20
2030-02-05 22:00 | 161.5348 | 198.861 | 116.6171 | 50 | 37.2532 | 20
2030-02-05 23:00 | 161.5026 | 198.8509 | 116.6141 | 50 | 37.2532 | 20
2030-02-06 | 161.4438 | 198.7913 | 116.5766 | 50 | 37.2532 | 20
2030-02-06 01:00 | 161.4295 | 198.7706 | 116.5758 | 50 | 37.2532 | 20
2030-02-06 02:00 | 161.3751 | 198.7425 | 116.5512 | 50 | 37.2532 | 20
2030-02-06 03:00 | 161.349 | 198.7125 | 116.539 | 50 | 37.2532 | 20
2030-02-06 04:00 | 161.3243 | 198.7039 | 116.5359 | 50 | 37.2532 | 20
2030-02-06 05:00 | 161.2512 | 198.6597 | 116.5211 | 50 | 37.2532 | 20
2030-02-06 06:00 | 161.2108 | 198.6413 | 116.492 | 50 | 37.2532 | 20
2030-02-06 07:00 | 161.141 | 198.6343 | 116.4804 | 50 | 37.2532 | 20
2030-02-06 08:00 | 161.102 | 198.6302 | 116.4568 | 50 | 37.2532 | 20
2030-02-06 09:00 | 161.092 | 198.5908 | 116.4415 | 50 | 37.2532 | 20
2030-02-06 10:00 | 161.0695 | 198.5891 | 116.3865 | 50 | 37.2532 | 20
2030-02-06 11:00 | 161.0658 | 198.5819 | 116.3803 | 50 | 37.2532 | 20
2030-02-06 12:00 | 160.8094 | 198.5545 | 116.37 | 50 | 37.2532 | 20
2030-02-06 13:00 | 160.7866 | 198.5509 | 116.3587 | 50 | 37.2532 | 20
2030-02-06 14:00 | 160.7497 | 198.5428 | 116.3027 | 50 | 37.2532 | 20
2030-02-06 15:00 | 160.7241 | 198.5239 | 116.2946 | 50 | 37.2532 | 20
2030-02-06 16:00 | 160.6813 | 198.4787 | 116.2846 | 50 | 37.2532 | 20
2030-02-06 17:00 | 160.6759 | 198.4438 | 116.2458 | 50 | 37.2532 | 20
2030-02-06 18:00 | 160.6667 | 198.4357 | 116.2272 | 50 | 37.2532 | 20
2030-02-06 19:00 | 160.6639 | 198.4182 | 116.1807 | 50 | 37.2532 | 20
2030-02-06 20:00 | 160.6633 | 198.3945 | 116.1729 | 50 | 37.2532 | 20
2030-02-06 21:00 | 160.6245 | 198.3834 | 116.1713 | 50 | 37.2532 | 20
2030-02-06 22:00 | 160.6076 | 198.3459 | 116.1673 | 50 | 37.2532 | 20
2030-02-06 23:00 | 160.5697 | 198.3429 | 116.1494 | 50 | 37.2532 | 20
2030-02-07 | 160.5608 | 198.3328 | 116.1276 | 50 | 37.2532 | 20
2030-02-07 01:00 | 160.5137 | 198.3257 | 116.1088 | 50 | 37.2532 | 20
2030-02-07 02:00 | 160.4892 | 198.317 | 116.067 | 50 | 37.2532 | 20
2030-02-07 03:00 | 160.4475 | 198.3005 | 116.0197 | 50 | 37.2532 | 20
2030-02-07 04:00 | 160.432 | 198.2277 | 116.0083 | 50 | 37.2532 | 20
2030-02-07 05:00 | 160.427 | 198.19 | 115.9247 | 50 | 37.2532 | 20
2030-02-07 06:00 | 160.3801 | 198.1853 | 115.8585 | 50 | 37.2532 | 20
2030-02-07 07:00 | 160.3775 | 198.1743 | 115.811 | 50 | 37.2532 | 20
2030-02-07 08:00 | 160.3685 | 198.1257 | 115.7907 | 50 | 37.2532 | 20
2030-02-07 09:00 | 160.365 | 198.0991 | 115.7898 | 50 | 37.2532 | 20
2030-02-07 10:00 | 160.3375 | 198.071 | 115.7865 | 50 | 37.2532 | 20
2030-02-07 11:00 | 160.3292 | 198.0644 | 115.7771 | 50 | 37.2532 | 20
2030-02-07 12:00 | 160.3002 | 197.9994 | 115.7767 | 50 | 37.2532 | 20
2030-02-07 13:00 | 160.2945 | 197.9516 | 115.7614 | 50 | 37.2532 | 20
2030-02-07 14:00 | 160.2595 | 197.834 | 115.7442 | 50 | 37.2532 | 20
2030-02-07 15:00 | 160.2576 | 197.8304 | 115.7339 | 50 | 37.2532 | 20
2030-02-07 16:00 | 160.2539 | 197.7801 | 115.6959 | 50 | 37.2532 | 20
2030-02-07 17:00 | 160.2085 | 197.7778 | 115.6738 | 50 | 37.2532 | 20
2030-02-07 18:00 | 160.1908 | 197.7133 | 115.652 | 50 | 37.2532 | 20
2030-02-07 19:00 | 160.1697 | 197.6376 | 115.6412 | 50 | 37.2532 | 20
2030-02-07 20:00 | 160.1611 | 197.6374 | 115.6369 | 50 | 37.2532 | 20
2030-02-07 21:00 | 160.114 | 197.628 | 115.6233 | 50 | 37.2532 | 20
2030-02-07 22:00 | 160.0895 | 197.5823 | 115.5796 | 50 | 37.2532 | 20
2030-02-07 23:00 | 160.0428 | 197.549 | 115.5793 | 50 | 37.2532 | 20
2030-02-08 | 160.0134 | 197.5186 | 115.5642 | 50 | 37.2532 | 20
2030-02-08 01:00 | 159.9924 | 197.512 | 115.5576 | 50 | 37.2532 | 20
2030-02-08 02:00 | 159.9633 | 197.509 | 115.5553 | 50 | 37.2532 | 20
2030-02-08 03:00 | 159.9282 | 197.5069 | 115.5406 | 50 | 37.2532 | 20
2030-02-08 04:00 | 159.9264 | 197.4179 | 115.5296 | 50 | 37.2532 | 20
2030-02-08 05:00 | 159.8904 | 197.4033 | 115.5071 | 50 | 37.2532 | 20
2030-02-08 06:00 | 159.8771 | 197.4032 | 115.4742 | 50 | 37.2532 | 20
2030-02-08 07:00 | 159.8643 | 197.3799 | 115.4629 | 50 | 37.2532 | 20
2030-02-08 08:00 | 159.8416 | 197.3476 | 115.3985 | 50 | 37.2532 | 20
2030-02-08 09:00 | 159.806 | 197.3298 | 115.3877 | 50 | 37.2532 | 20
2030-02-08 10:00 | 159.7845 | 197.2887 | 115.381 | 50 | 37.2532 | 20
2030-02-08 11:00 | 159.7721 | 197.2516 | 115.2963 | 50 | 37.2532 | 20
2030-02-08 12:00 | 159.7679 | 197.2346 | 115.2854 | 50 | 37.2532 | 20
2030-02-08 13:00 | 159.7428 | 197.211 | 115.2113 | 50 | 37.2532 | 20
2030-02-08 14:00 | 159.7223 | 197.1638 | 115.184 | 50 | 37.2532 | 20
2030-02-08 15:00 | 159.7178 | 197.1635 | 115.1811 | 50 | 37.2532 | 20
2030-02-08 16:00 | 159.713 | 197.1418 | 115.1728 | 50 | 37.2532 | 20
2030-02-08 17:00 | 159.6948 | 197.1113 | 115.0504 | 50 | 37.2532 | 20
2030-02-08 18:00 | 159.6842 | 197.0267 | 115.0272 | 50 | 37.2532 | 20
2030-02-08 19:00 | 159.6148 | 197.0218 | 115.0028 | 50 | 37.2532 | 20
2030-02-08 20:00 | 159.5888 | 196.9791 | 114.8874 | 50 | 37.2532 | 20
2030-02-08 21:00 | 159.5658 | 196.9128 | 114.877 | 50 | 37.2532 | 20
2030-02-08 22:00 | 159.543 | 196.8977 | 114.8472 | 50 | 37.2532 | 20
2030-02-08 23:00 | 159.4911 | 196.8895 | 114.8392 | 50 | 37.2532 | 20
2030-02-09 | 159.4579 | 196.8671 | 114.8053 | 50 | 37.2532 | 20
2030-02-09 01:00 | 159.4351 | 196.8547 | 114.7733 | 50 | 37.2532 | 20
2030-02-09 02:00 | 159.4312 | 196.8258 | 114.7393 | 50 | 37.2532 | 20
2030-02-09 03:00 | 159.4237 | 196.8166 | 114.7347 | 50 | 37.2532 | 20
2030-02-09 04:00 | 159.4177 | 196.8088 | 114.725 | 50 | 37.2532 | 20
2030-02-09 05:00 | 159.4106 | 196.7837 | 114.6959 | 50 | 37.2532 | 20
2030-02-09 06:00 | 159.3656 | 196.7727 | 114.691 | 50 | 37.2532 | 20
2030-02-09 07:00 | 159.3501 | 196.7646 | 114.6242 | 50 | 37.2532 | 20
2030-02-09 08:00 | 159.3489 | 196.7493 | 114.6103 | 50 | 37.2532 | 20
2030-02-09 09:00 | 159.3269 | 196.6625 | 114.6041 | 50 | 37.2532 | 20
2030-02-09 10:00 | 159.3237 | 196.6378 | 114.5866 | 50 | 37.2532 | 20
2030-02-09 11:00 | 159.3071 | 196.6314 | 114.5767 | 50 | 37.2532 | 20
2030-02-09 12:00 | 159.2949 | 196.5963 | 114.5109 | 50 | 37.2532 | 20
2030-02-09 13:00 | 159.2565 | 196.571 | 114.4862 | 50 | 37.2532 | 20
2030-02-09 14:00 | 159.2451 | 196.5087 | 114.4833 | 50 | 37.2532 | 20
2030-02-09 15:00 | 159.2206 | 196.4932 | 114.4785 | 50 | 37.2532 | 20
2030-02-09 16:00 | 159.2197 | 196.4402 | 114.4768 | 50 | 37.2532 | 20
2030-02-09 17:00 | 159.2135 | 196.4354 | 114.4595 | 50 | 37.2532 | 20
2030-02-09 18:00 | 159.2076 | 196.4284 | 114.4192 | 50 | 37.2532 | 20
2030-02-09 19:00 | 159.1932 | 196.4191 | 114.4143 | 50 | 37.2532 | 20
2030-02-09 20:00 | 159.1714 | 196.3856 | 114.404 | 50 | 37.2532 | 20
2030-02-09 21:00 | 159.144 | 196.3628 | 114.3627 | 50 | 37.2532 | 20
2030-02-09 22:00 | 159.143 | 196.3596 | 114.3536 | 50 | 37.2532 | 20
2030-02-09 23:00 | 159.111 | 196.3339 | 114.2724 | 50 | 37.2532 | 20
2030-02-10 | 159.1033 | 196.3331 | 114.2515 | 50 | 37.2532 | 20
2030-02-10 01:00 | 159.0957 | 196.3093 | 114.2406 | 50 | 37.2532 | 20
2030-02-10 02:00 | 159.0724 | 196.2893 | 114.2063 | 50 | 37.2532 | 20
2030-02-10 03:00 | 159.0702 | 196.2858 | 114.1516 | 50 | 37.2532 | 20
2030-02-10 04:00 | 159.0403 | 196.279 | 114.1352 | 50 | 37.2532 | 20
2030-02-10 05:00 | 159.0196 | 196.2715 | 114.1296 | 50 | 37.2532 | 20
2030-02-10 06:00 | 158.9997 | 196.2428 | 114.0976 | 50 | 37.2532 | 20
2030-02-10 07:00 | 158.9919 | 196.2196 | 114.0733 | 50 | 37.2532 | 20
2030-02-10 08:00 | 158.9686 | 196.1558 | 113.9599 | 50 | 37.2532 | 20
2030-02-10 09:00 | 158.9592 | 196.1039 | 113.8866 | 50 | 37.2532 | 20
2030-02-10 10:00 | 158.9147 | 196.0505 | 113.8604 | 50 | 37.2532 | 20
2030-02-10 11:00 | 158.8972 | 196.0153 | 113.8169 | 50 | 37.2532 | 20
2030-02-10 12:00 | 158.8959 | 195.9863 | 113.81 | 50 | 37.2532 | 20
2030-02-10 13:00 | 158.8521 | 195.9581 | 113.761 | 50 | 37.2532 | 20
2030-02-10 14:00 | 158.8391 | 195.9464 | 113.7512 | 50 | 37.2532 | 20
2030-02-10 15:00 | 158.8159 | 195.9341 | 113.6918 | 50 | 37.2532 | 20
2030-02-10 16:00 | 158.8003 | 195.8538 | 113.6458 | 50 | 37.2532 | 20
2030-02-10 17:00 | 158.7635 | 195.837 | 113.6379 | 50 | 37.2532 | 20
2030-02-10 18:00 | 158.7594 | 195.8195 | 113.6248 | 50 | 37.2532 | 20
2030-02-10 19:00 | 158.7527 | 195.8168 | 113.6179 | 50 | 37.2532 | 20
2030-02-10 20:00 | 158.7364 | 195.7633 | 113.5951 | 50 | 37.2532 | 20
2030-02-10 21:00 | 158.7316 | 195.7619 | 113.5516 | 50 | 37.2532 | 20
2030-02-10 22:00 | 158.7142 | 195.7045 | 113.4648 | 50 | 37.2532 | 20
2030-02-10 23:00 | 158.6923 | 195.6787 | 113.3825 | 50 | 37.2532 | 20
2030-02-11 | 158.6894 | 195.6482 | 113.3453 | 50 | 37.2532 | 20
2030-02-11 01:00 | 158.6605 | 195.6481 | 113.3202 | 50 | 37.2532 | 20
2030-02-11 02:00 | 158.6491 | 195.605 | 113.3103 | 50 | 37.2532 | 20
2030-02-11 03:00 | 158.6399 | 195.6022 | 113.3064 | 50 | 37.2532 | 20
2030-02-11 04:00 | 158.6351 | 195.5656 | 113.2976 | 50 | 37.2532 | 20
2030-02-11 05:00 | 158.6271 | 195.557 | 113.2507 | 50 | 37.2532 | 20
2030-02-11 06:00 | 158.6171 | 195.5302 | 113.1959 | 50 | 37.2532 | 20
2030-02-11 07:00 | 158.6078 | 195.5053 | 113.1895 | 50 | 37.2532 | 20
2030-02-11 08:00 | 158.4911 | 195.4713 | 113.1503 | 50 | 37.2532 | 20
2030-02-11 09:00 | 158.4607 | 195.4514 | 113.1329 | 50 | 37.2532 | 20
2030-02-11 10:00 | 158.4416 | 195.4403 | 113.1213 | 50 | 37.2532 | 20
2030-02-11 11:00 | 158.4026 | 195.4282 | 113.1212 | 50 | 37.2532 | 20
2030-02-11 12:00 | 158.4021 | 195.4109 | 113.109 | 50 | 37.2532 | 20
2030-02-11 13:00 | 158.3978 | 195.4041 | 113.1052 | 50 | 37.2532 | 20
2030-02-11 14:00 | 158.3847 | 195.3853 | 113.0817 | 50 | 37.2532 | 20
2030-02-11 15:00 | 158.347 | 195.3787 | 113.074 | 50 | 37.2532 | 20
2030-02-11 16:00 | 158.3431 | 195.3546 | 113.0375 | 50 | 37.2532 | 20
2030-02-11 17:00 | 158.3076 | 195.3481 | 113.0353 | 50 | 37.2532 | 20
2030-02-11 18:00 | 158.3072 | 195.3397 | 112.9812 | 50 | 37.2532 | 20
2030-02-11 19:00 | 158.2587 | 195.3038 | 112.9144 | 50 | 37.2532 | 20
2030-02-11 20:00 | 158.2497 | 195.3026 | 112.9005 | 50 | 37.2532 | 20
2030-02-11 21:00 | 158.223 | 195.2959 | 112.8884 | 50 | 37.2532 | 20
2030-02-11 22:00 | 158.2158 | 195.2957 | 112.8868 | 50 | 37.2532 | 20
2030-02-11 23:00 | 158.2008 | 195.2696 | 112.8854 | 50 | 37.2532 | 20
2030-02-12 | 158.1982 | 195.2013 | 112.8307 | 50 | 37.2532 | 20
2030-02-12 01:00 | 158.1868 | 195.1688 | 112.8023 | 50 | 37.2532 | 20
2030-02-12 02:00 | 158.1076 | 195.148 | 112.7831 | 50 | 37.2532 | 20
2030-02-12 03:00 | 158.0624 | 195.105 | 112.7812 | 50 | 37.2532 | 20
2030-02-12 04:00 | 158.051 | 194.9754 | 112.7471 | 50 | 37.2532 | 20
2030-02-12 05:00 | 158.0272 | 194.974 | 112.7289 | 50 | 37.2532 | 20
2030-02-12 06:00 | 157.9882 | 194.9696 | 112.7135 | 50 | 37.2532 | 20
2030-02-12 07:00 | 157.9597 | 194.9505 | 112.7127 | 50 | 37.2532 | 20
2030-02-12 08:00 | 157.9387 | 194.9265 | 112.6925 | 50 | 37.2532 | 20
2030-02-12 09:00 | 157.9367 | 194.8837 | 112.6855 | 50 | 37.2532 | 20
2030-02-12 10:00 | 157.9058 | 194.8571 | 112.6801 | 50 | 37.2532 | 20
2030-02-12 11:00 | 157.8375 | 194.8112 | 112.6727 | 50 | 37.2532 | 20
2030-02-12 12:00 | 157.8157 | 194.7245 | 112.6613 | 50 | 37.2532 | 20
2030-02-12 13:00 | 157.8128 | 194.6753 | 112.6588 | 50 | 37.2532 | 20
2030-02-12 14:00 | 157.7479 | 194.6431 | 112.6514 | 50 | 37.2532 | 20
2030-02-12 15:00 | 157.7321 | 194.604 | 112.645 | 50 | 37.2532 | 20
2030-02-12 16:00 | 157.6924 | 194.5894 | 112.6379 | 50 | 37.2532 | 20
2030-02-12 17:00 | 157.6886 | 194.5846 | 112.6153 | 50 | 37.2532 | 20
2030-02-12 18:00 | 157.6476 | 194.5714 | 112.5963 | 50 | 37.2532 | 20
2030-02-12 19:00 | 157.6187 | 194.5382 | 112.5753 | 50 | 37.2532 | 20
2030-02-12 20:00 | 157.6008 | 194.5142 | 112.5606 | 50 | 37.2532 | 20
2030-02-12 21:00 | 157.5636 | 194.447 | 112.5329 | 50 | 37.2532 | 20
2030-02-12 22:00 | 157.562 | 194.4264 | 112.5072 | 50 | 37.2532 | 20
2030-02-12 23:00 | 157.5477 | 194.4136 | 112.484 | 50 | 37.2532 | 20
2030-02-13 | 157.5129 | 194.4124 | 112.4485 | 50 | 37.2532 | 20
2030-02-13 01:00 | 157.4969 | 194.3256 | 112.4111 | 50 | 37.2532 | 20
2030-02-13 02:00 | 157.4728 | 194.2935 | 112.3886 | 50 | 37.2532 | 20
2030-02-13 03:00 | 157.4605 | 194.266 | 112.3599 | 50 | 37.2532 | 20
2030-02-13 04:00 | 157.459 | 194.2508 | 112.3417 | 50 | 37.2532 | 20
2030-02-13 05:00 | 157.4128 | 194.2452 | 112.3409 | 50 | 37.2532 | 20
2030-02-13 06:00 | 157.401 | 194.2282 | 112.3218 | 50 | 37.2532 | 20
2030-02-13 07:00 | 157.3697 | 194.1534 | 112.3216 | 50 | 37.2532 | 20
2030-02-13 08:00 | 157.3594 | 194.1452 | 112.3069 | 50 | 37.2532 | 20
2030-02-13 09:00 | 157.3448 | 194.1297 | 112.2941 | 50 | 37.2532 | 20
2030-02-13 10:00 | 157.3284 | 194.1284 | 112.2556 | 50 | 37.2532 | 20
2030-02-13 11:00 | 157.2978 | 194.1205 | 112.2257 | 50 | 37.2532 | 20
2030-02-13 12:00 | 157.2744 | 194.0956 | 112.1832 | 50 | 37.2532 | 20
2030-02-13 13:00 | 157.2663 | 194.0879 | 112.162 | 50 | 37.2532 | 20
2030-02-13 14:00 | 157.2585 | 194.0731 | 112.0949 | 50 | 37.2532 | 20
2030-02-13 15:00 | 157.2435 | 194.0705 | 112.09 | 50 | 37.2532 | 20
2030-02-13 16:00 | 157.2014 | 194.037 | 112.0488 | 50 | 37.2532 | 20
2030-02-13 17:00 | 157.1574 | 194.0232 | 112.0485 | 50 | 37.2532 | 20
2030-02-13 18:00 | 157.1195 | 194.0182 | 111.9981 | 50 | 37.2532 | 20
2030-02-13 19:00 | 157.094 | 194.0168 | 111.9963 | 50 | 37.2532 | 20
2030-02-13 20:00 | 157.0714 | 193.9783 | 111.9417 | 50 | 37.2532 | 20
2030-02-13 21:00 | 157.0657 | 193.9019 | 111.9246 | 50 | 37.2532 | 20
2030-02-13 22:00 | 157.0215 | 193.8914 | 111.9189 | 50 | 37.2532 | 20
2030-02-13 23:00 | 157.0096 | 193.8866 | 111.9098 | 50 | 37.2532 | 20
2030-02-14 | 156.9597 | 193.8829 | 111.8848 | 50 | 37.2532 | 20
2030-02-14 01:00 | 156.9027 | 193.876 | 111.8745 | 50 | 37.2532 | 20
2030-02-14 02:00 | 156.8431 | 193.8386 | 111.8615 | 50 | 37.2532 | 20
2030-02-14 03:00 | 156.8315 | 193.8338 | 111.8315 | 50 | 37.2532 | 20
2030-02-14 04:00 | 156.8141 | 193.8296 | 111.8018 | 50 | 37.2532 | 20
2030-02-14 05:00 | 156.7171 | 193.8167 | 111.7814 | 50 | 37.2532 | 20
2030-02-14 06:00 | 156.7021 | 193.8118 | 111.7729 | 50 | 37.2532 | 20
2030-02-14 07:00 | 156.6697 | 193.7933 | 111.7679 | 50 | 37.2532 | 20
2030-02-14 08:00 | 156.6541 | 193.7889 | 111.7543 | 50 | 37.2532 | 20
2030-02-14 09:00 | 156.6465 | 193.7551 | 111.7504 | 50 | 37.2532 | 20
2030-02-14 10:00 | 156.6256 | 193.7384 | 111.695 | 50 | 37.2532 | 20
2030-02-14 11:00 | 156.6086 | 193.7318 | 111.6851 | 50 | 37.2532 | 20
2030-02-14 12:00 | 156.5812 | 193.6628 | 111.6731 | 50 | 37.2532 | 20
2030-02-14 13:00 | 156.5179 | 193.6373 | 111.6682 | 50 | 37.2532 | 20
2030-02-14 14:00 | 156.5072 | 193.6128 | 111.645 | 50 | 37.2532 | 20
2030-02-14 15:00 | 156.5012 | 193.6117 | 111.6263 | 50 | 37.2532 | 20
2030-02-14 16:00 | 156.5011 | 193.5814 | 111.6101 | 50 | 37.2532 | 20
2030-02-14 17:00 | 156.4771 | 193.5294 | 111.5978 | 50 | 37.2532 | 20
2030-02-14 18:00 | 156.4727 | 193.4484 | 111.5834 | 50 | 37.2532 | 20
2030-02-14 19:00 | 156.4704 | 193.4472 | 111.4844 | 50 | 37.2532 | 20
2030-02-14 20:00 | 156.4656 | 193.4162 | 111.4438 | 50 | 37.2532 | 20
2030-02-14 21:00 | 156.4535 | 193.4042 | 111.4295 | 50 | 37.2532 | 20
2030-02-14 22:00 | 156.4532 | 193.4008 | 111.4069 | 50 | 37.2532 | 20
2030-02-14 23:00 | 156.4497 | 193.3265 | 111.3751 | 50 | 37.2532 | 20
2030-02-15 | 156.4157 | 193.3195 | 111.3336 | 50 | 37.2532 | 20
2030-02-15 01:00 | 156.3417 | 193.2209 | 111.1955 | 50 | 37.2532 | 20
2030-02-15 02:00 | 156.311 | 193.2068 | 111.1087 | 50 | 37.2532 | 20
2030-02-15 03:00 | 156.2759 | 193.1669 | 111.0422 | 50 | 37.2532 | 20
2030-02-15 04:00 | 156.2613 | 193.1364 | 110.8108 | 50 | 37.2532 | 20
2030-02-15 05:00 | 156.258 | 193.1317 | 110.8097 | 50 | 37.2532 | 20
2030-02-15 06:00 | 156.2568 | 193.1208 | 110.8094 | 50 | 37.2532 | 20
2030-02-15 07:00 | 156.2488 | 193.1193 | 110.7866 | 50 | 37.2532 | 20
2030-02-15 08:00 | 156.1776 | 193.1078 | 110.7782 | 50 | 37.2532 | 20
2030-02-15 09:00 | 156.1758 | 193.0972 | 110.7497 | 50 | 37.2532 | 20
2030-02-15 10:00 | 156.1538 | 193.0866 | 110.7241 | 50 | 37.2532 | 20
2030-02-15 11:00 | 156.1514 | 193.0791 | 110.7151 | 50 | 37.2532 | 20
2030-02-15 12:00 | 156.1438 | 193.0443 | 110.6813 | 50 | 37.2532 | 20
2030-02-15 13:00 | 156.1402 | 192.9646 | 110.6759 | 50 | 37.2532 | 20
2030-02-15 14:00 | 156.1388 | 192.9254 | 110.6667 | 50 | 37.2532 | 20
2030-02-15 15:00 | 156.1377 | 192.8917 | 110.6633 | 50 | 37.2532 | 20
2030-02-15 16:00 | 156.1142 | 192.8813 | 110.6076 | 50 | 37.2532 | 20
2030-02-15 17:00 | 156.0986 | 192.8742 | 110.5697 | 50 | 37.2532 | 20
2030-02-15 18:00 | 156.0977 | 192.8238 | 110.5657 | 50 | 37.2532 | 20
2030-02-15 19:00 | 156.0929 | 192.7801 | 110.5591 | 50 | 37.2532 | 20
2030-02-15 20:00 | 156.0925 | 192.6233 | 110.5548 | 50 | 37.2532 | 20
2030-02-15 21:00 | 156.0905 | 192.5716 | 110.4892 | 50 | 37.2532 | 20
2030-02-15 22:00 | 156.0618 | 192.5557 | 110.4508 | 50 | 37.2532 | 20
2030-02-15 23:00 | 156.0582 | 192.4964 | 110.432 | 50 | 37.2532 | 20
2030-02-16 | 156.0396 | 192.4931 | 110.4276 | 50 | 37.2532 | 20
2030-02-16 01:00 | 156.015 | 192.4486 | 110.4084 | 50 | 37.2532 | 20
2030-02-16 02:00 | 155.9896 | 192.4332 | 110.3801 | 50 | 37.2532 | 20
2030-02-16 03:00 | 155.9881 | 192.4113 | 110.3775 | 50 | 37.2532 | 20
2030-02-16 04:00 | 155.9732 | 192.4034 | 110.365 | 50 | 37.2532 | 20
2030-02-16 05:00 | 155.9636 | 192.3889 | 110.352 | 50 | 37.2532 | 20
2030-02-16 06:00 | 155.8815 | 192.3633 | 110.3375 | 50 | 37.2532 | 20
2030-02-16 07:00 | 155.8735 | 192.3208 | 110.3292 | 50 | 37.2532 | 20
2030-02-16 08:00 | 155.8477 | 192.2836 | 110.3002 | 50 | 37.2532 | 20
2030-02-16 09:00 | 155.8459 | 192.2835 | 110.2945 | 50 | 37.2532 | 20
2030-02-16 10:00 | 155.8102 | 192.279 | 110.2595 | 50 | 37.2532 | 20
2030-02-16 11:00 | 155.8059 | 192.2782 | 110.2576 | 50 | 37.2532 | 20
2030-02-16 12:00 | 155.8013 | 192.2666 | 110.2085 | 50 | 37.2532 | 20
2030-02-16 13:00 | 155.7993 | 192.2562 | 110.1908 | 50 | 37.2532 | 20
2030-02-16 14:00 | 155.7961 | 192.1692 | 110.1611 | 50 | 37.2532 | 20
2030-02-16 15:00 | 155.7937 | 192.1657 | 110.114 | 50 | 37.2532 | 20
2030-02-16 16:00 | 155.7914 | 192.0731 | 110.0895 | 50 | 37.2532 | 20
2030-02-16 17:00 | 155.7647 | 192.0704 | 110.0428 | 50 | 37.2532 | 20
2030-02-16 18:00 | 155.7436 | 192.0622 | 110.0134 | 50 | 37.2532 | 20
2030-02-16 19:00 | 155.6983 | 192.0457 | 109.9924 | 50 | 37.2532 | 20
2030-02-16 20:00 | 155.6925 | 192.045 | 109.9633 | 50 | 37.2532 | 20
2030-02-16 21:00 | 155.6857 | 192.0358 | 109.9282 | 50 | 37.2532 | 20
2030-02-16 22:00 | 155.6726 | 192.0179 | 109.9264 | 50 | 37.2532 | 20
2030-02-16 23:00 | 155.5964 | 192.0113 | 109.8771 | 50 | 37.2532 | 20
2030-02-17 | 155.5587 | 191.9928 | 109.8643 | 50 | 37.2532 | 20
2030-02-17 01:00 | 155.5416 | 191.9435 | 109.8162 | 50 | 37.2532 | 20
2030-02-17 02:00 | 155.5375 | 191.9261 | 109.806 | 50 | 37.2532 | 20
2030-02-17 03:00 | 155.5114 | 191.9202 | 109.7845 | 50 | 37.2532 | 20
2030-02-17 04:00 | 155.4928 | 191.9124 | 109.7726 | 50 | 37.2532 | 20
2030-02-17 05:00 | 155.4846 | 191.8583 | 109.7679 | 50 | 37.2532 | 20
2030-02-17 06:00 | 155.4831 | 191.8316 | 109.7223 | 50 | 37.2532 | 20
2030-02-17 07:00 | 155.4383 | 191.8301 | 109.7178 | 50 | 37.2532 | 20
2030-02-17 08:00 | 155.375 | 191.7739 | 109.673 | 50 | 37.2532 | 20
2030-02-17 09:00 | 155.3189 | 191.7572 | 109.6148 | 50 | 37.2532 | 20
2030-02-17 10:00 | 155.3182 | 191.7528 | 109.6068 | 50 | 37.2532 | 20
2030-02-17 11:00 | 155.288 | 191.7525 | 109.5832 | 50 | 37.2532 | 20
2030-02-17 12:00 | 155.2682 | 191.7241 | 109.5783 | 50 | 37.2532 | 20
2030-02-17 13:00 | 155.2444 | 191.7148 | 109.5658 | 50 | 37.2532 | 20
2030-02-17 14:00 | 155.235 | 191.7046 | 109.543 | 50 | 37.2532 | 20
2030-02-17 15:00 | 155.2301 | 191.6976 | 109.4911 | 50 | 37.2532 | 20
2030-02-17 16:00 | 155.2272 | 191.6716 | 109.4579 | 50 | 37.2532 | 20
2030-02-17 17:00 | 155.198 | 191.6633 | 109.4351 | 50 | 37.2532 | 20
2030-02-17 18:00 | 155.1777 | 191.6559 | 109.4237 | 50 | 37.2532 | 20
2030-02-17 19:00 | 155.1749 | 191.6507 | 109.4177 | 50 | 37.2532 | 20
2030-02-17 20:00 | 155.1733 | 191.64 | 109.3656 | 50 | 37.2532 | 20
2030-02-17 21:00 | 155.1577 | 191.6164 | 109.3501 | 50 | 37.2532 | 20
2030-02-17 22:00 | 155.1378 | 191.615 | 109.3269 | 50 | 37.2532 | 20
2030-02-17 23:00 | 155.107 | 191.5903 | 109.3237 | 50 | 37.2532 | 20
2030-02-18 | 155.1047 | 191.5773 | 109.2949 | 50 | 37.2532 | 20
2030-02-18 01:00 | 155.051 | 191.5475 | 109.2451 | 50 | 37.2532 | 20
2030-02-18 02:00 | 155.0438 | 191.5374 | 109.2206 | 50 | 37.2532 | 20
2030-02-18 03:00 | 155.0288 | 191.4882 | 109.2197 | 50 | 37.2532 | 20
2030-02-18 04:00 | 155.0124 | 191.4509 | 109.2135 | 50 | 37.2532 | 20
2030-02-18 05:00 | 154.9645 | 191.4245 | 109.2076 | 50 | 37.2532 | 20
2030-02-18 06:00 | 154.9569 | 191.3572 | 109.144 | 50 | 37.2532 | 20
2030-02-18 07:00 | 154.9427 | 191.3511 | 109.143 | 50 | 37.2532 | 20
2030-02-18 08:00 | 154.92 | 191.3355 | 109.1391 | 50 | 37.2532 | 20
2030-02-18 09:00 | 154.8985 | 191.1929 | 109.111 | 50 | 37.2532 | 20
2030-02-18 10:00 | 154.8731 | 191.1727 | 109.1033 | 50 | 37.2532 | 20
2030-02-18 11:00 | 154.8077 | 191.1078 | 109.0702 | 50 | 37.2532 | 20
2030-02-18 12:00 | 154.7451 | 191.0904 | 109.0196 | 50 | 37.2532 | 20
2030-02-18 13:00 | 154.7437 | 191.0527 | 109.0023 | 50 | 37.2532 | 20
2030-02-18 14:00 | 154.7293 | 191.0282 | 108.9919 | 50 | 37.2532 | 20
2030-02-18 15:00 | 154.6411 | 190.9994 | 108.9387 | 50 | 37.2532 | 20
2030-02-18 16:00 | 154.6378 | 190.9802 | 108.9147 | 50 | 37.2532 | 20
2030-02-18 17:00 | 154.6235 | 190.9377 | 108.8972 | 50 | 37.2532 | 20
2030-02-18 18:00 | 154.5853 | 190.9045 | 108.8733 | 50 | 37.2532 | 20
2030-02-18 19:00 | 154.5112 | 190.8974 | 108.8391 | 50 | 37.2532 | 20
2030-02-18 20:00 | 154.5053 | 190.8374 | 108.8159 | 50 | 37.2532 | 20
2030-02-18 21:00 | 154.4953 | 190.8314 | 108.7857 | 50 | 37.2532 | 20
2030-02-18 22:00 | 154.4414 | 190.7999 | 108.7364 | 50 | 37.2532 | 20
2030-02-18 23:00 | 154.3819 | 190.7958 | 108.699 | 50 | 37.2532 | 20
2030-02-19 | 154.3608 | 190.7909 | 108.6605 | 50 | 37.2532 | 20
2030-02-19 01:00 | 154.359 | 190.7406 | 108.6399 | 50 | 37.2532 | 20
2030-02-19 02:00 | 154.3584 | 190.7371 | 108.6351 | 50 | 37.2532 | 20
2030-02-19 03:00 | 154.349 | 190.7315 | 108.6171 | 50 | 37.2532 | 20
2030-02-19 04:00 | 154.345 | 190.7175 | 108.5377 | 50 | 37.2532 | 20
2030-02-19 05:00 | 154.3171 | 190.6959 | 108.525 | 50 | 37.2532 | 20
2030-02-19 06:00 | 154.2809 | 190.6593 | 108.4911 | 50 | 37.2532 | 20
2030-02-19 07:00 | 154.2658 | 190.642 | 108.4026 | 50 | 37.2532 | 20
2030-02-19 08:00 | 154.2079 | 190.639 | 108.4021 | 50 | 37.2532 | 20
2030-02-19 09:00 | 154.1974 | 190.5782 | 108.3978 | 50 | 37.2532 | 20
2030-02-19 10:00 | 154.1801 | 190.5716 | 108.347 | 50 | 37.2532 | 20
2030-02-19 11:00 | 154.153 | 190.557 | 108.3235 | 50 | 37.2532 | 20
2030-02-19 12:00 | 154.1427 | 190.5507 | 108.3128 | 50 | 37.2532 | 20
2030-02-19 13:00 | 154.1386 | 190.538 | 108.3072 | 50 | 37.2532 | 20
2030-02-19 14:00 | 154.1339 | 190.5241 | 108.2497 | 50 | 37.2532 | 20
2030-02-19 15:00 | 154.1307 | 190.508 | 108.2158 | 50 | 37.2532 | 20
2030-02-19 16:00 | 154.1161 | 190.5016 | 108.1982 | 50 | 37.2532 | 20
2030-02-19 17:00 | 154.0975 | 190.4928 | 108.1949 | 50 | 37.2532 | 20
2030-02-19 18:00 | 154.0622 | 190.4873 | 108.1868 | 50 | 37.2532 | 20
2030-02-19 19:00 | 154.0504 | 190.4728 | 108.0995 | 50 | 37.2532 | 20
2030-02-19 20:00 | 154.0129 | 190.4678 | 108.0624 | 50 | 37.2532 | 20
2030-02-19 21:00 | 153.9948 | 190.4124 | 108.051 | 50 | 37.2532 | 20
2030-02-19 22:00 | 153.9821 | 190.4107 | 108.0272 | 50 | 37.2532 | 20
2030-02-19 23:00 | 153.9756 | 190.347 | 107.9535 | 50 | 37.2532 | 20
2030-02-20 | 153.9677 | 190.3437 | 107.9156 | 50 | 37.2532 | 20
2030-02-20 01:00 | 153.9539 | 190.3074 | 107.9058 | 50 | 37.2532 | 20
2030-02-20 02:00 | 153.9406 | 190.3039 | 107.8919 | 50 | 37.2532 | 20
2030-02-20 03:00 | 153.9258 | 190.3032 | 107.8874 | 50 | 37.2532 | 20
2030-02-20 04:00 | 153.8622 | 190.2731 | 107.8598 | 50 | 37.2532 | 20
2030-02-20 05:00 | 153.8312 | 190.2583 | 107.8375 | 50 | 37.2532 | 20
2030-02-20 06:00 | 153.8306 | 190.2347 | 107.8157 | 50 | 37.2532 | 20
2030-02-20 07:00 | 153.828 | 190.1782 | 107.8128 | 50 | 37.2532 | 20
2030-02-20 08:00 | 153.8171 | 190.1577 | 107.6886 | 50 | 37.2532 | 20
2030-02-20 09:00 | 153.8096 | 190.0372 | 107.6483 | 50 | 37.2532 | 20
2030-02-20 10:00 | 153.801 | 190.0048 | 107.6187 | 50 | 37.2532 | 20
2030-02-20 11:00 | 153.7975 | 189.9828 | 107.6008 | 50 | 37.2532 | 20
2030-02-20 12:00 | 153.79 | 189.9822 | 107.562 | 50 | 37.2532 | 20
2030-02-20 13:00 | 153.7697 | 189.9743 | 107.5007 | 50 | 37.2532 | 20
2030-02-20 14:00 | 153.7634 | 189.9536 | 107.4728 | 50 | 37.2532 | 20
2030-02-20 15:00 | 153.7534 | 189.8967 | 107.459 | 50 | 37.2532 | 20
2030-02-20 16:00 | 153.7384 | 189.896 | 107.4472 | 50 | 37.2532 | 20
2030-02-20 17:00 | 153.7083 | 189.7995 | 107.4128 | 50 | 37.2532 | 20
2030-02-20 18:00 | 153.7042 | 189.7973 | 107.401 | 50 | 37.2532 | 20
2030-02-20 19:00 | 153.6347 | 189.7881 | 107.3697 | 50 | 37.2532 | 20
2030-02-20 20:00 | 153.6064 | 189.7147 | 107.3594 | 50 | 37.2532 | 20
2030-02-20 21:00 | 153.6018 | 189.7147 | 107.3448 | 50 | 37.2532 | 20
2030-02-20 22:00 | 153.6014 | 189.5824 | 107.3347 | 50 | 37.2532 | 20
2030-02-20 23:00 | 153.5649 | 189.5713 | 107.3284 | 50 | 37.2532 | 20
2030-02-21 | 153.545 | 189.5694 | 107.3231 | 50 | 37.2532 | 20
2030-02-21 01:00 | 153.5416 | 189.5686 | 107.2978 | 50 | 37.2532 | 20
2030-02-21 02:00 | 153.5312 | 189.5586 | 107.2585 | 50 | 37.2532 | 20
2030-02-21 03:00 | 153.5262 | 189.4847 | 107.2008 | 50 | 37.2532 | 20
2030-02-21 04:00 | 153.4528 | 189.4541 | 107.1634 | 50 | 37.2532 | 20
2030-02-21 05:00 | 153.4523 | 189.4394 | 107.1574 | 50 | 37.2532 | 20
2030-02-21 06:00 | 153.4491 | 189.3455 | 107.094 | 50 | 37.2532 | 20
2030-02-21 07:00 | 153.4475 | 189.3156 | 107.0714 | 50 | 37.2532 | 20
2030-02-21 08:00 | 153.4337 | 189.3146 | 107.0657 | 50 | 37.2532 | 20
2030-02-21 09:00 | 153.4294 | 189.308 | 107.0096 | 50 | 37.2532 | 20
2030-02-21 10:00 | 153.3969 | 189.2785 | 106.9188 | 50 | 37.2532 | 20
2030-02-21 11:00 | 153.3886 | 189.2753 | 106.9131 | 50 | 37.2532 | 20
2030-02-21 12:00 | 153.3646 | 189.2704 | 106.881 | 50 | 37.2532 | 20
2030-02-21 13:00 | 153.3364 | 189.2355 | 106.8315 | 50 | 37.2532 | 20
2030-02-21 14:00 | 153.325 | 189.1018 | 106.7225 | 50 | 37.2532 | 20
2030-02-21 15:00 | 153.2938 | 189.0756 | 106.7221 | 50 | 37.2532 | 20
2030-02-21 16:00 | 153.2861 | 189.0553 | 106.7171 | 50 | 37.2532 | 20
2030-02-21 17:00 | 153.2771 | 189.0358 | 106.6541 | 50 | 37.2532 | 20
2030-02-21 18:00 | 153.2749 | 188.9666 | 106.6495 | 50 | 37.2532 | 20
2030-02-21 19:00 | 153.2647 | 188.9241 | 106.6465 | 50 | 37.2532 | 20
2030-02-21 20:00 | 153.2106 | 188.9238 | 106.6256 | 50 | 37.2532 | 20
2030-02-21 21:00 | 153.2067 | 188.8665 | 106.6086 | 50 | 37.2532 | 20
2030-02-21 22:00 | 153.2037 | 188.8453 | 106.5812 | 50 | 37.2532 | 20
2030-02-21 23:00 | 153.1453 | 188.8351 | 106.5044 | 50 | 37.2532 | 20
2030-02-22 | 153.0932 | 188.8255 | 106.4727 | 50 | 37.2532 | 20
2030-02-22 01:00 | 153.0663 | 188.8197 | 106.4656 | 50 | 37.2532 | 20
2030-02-22 02:00 | 152.9362 | 188.8182 | 106.4535 | 50 | 37.2532 | 20
2030-02-22 03:00 | 152.9083 | 188.728 | 106.4497 | 50 | 37.2532 | 20
2030-02-22 04:00 | 152.9073 | 188.7145 | 106.4157 | 50 | 37.2532 | 20
2030-02-22 05:00 | 152.8877 | 188.693 | 106.3358 | 50 | 37.2532 | 20
2030-02-22 06:00 | 152.8806 | 188.6513 | 106.3188 | 50 | 37.2532 | 20
2030-02-22 07:00 | 152.8671 | 188.6361 | 106.2998 | 50 | 37.2532 | 20
2030-02-22 08:00 | 152.8429 | 188.5973 | 106.258 | 50 | 37.2532 | 20
2030-02-22 09:00 | 152.8238 | 188.5952 | 106.1758 | 50 | 37.2532 | 20
2030-02-22 10:00 | 152.7771 | 188.5883 | 106.1706 | 50 | 37.2532 | 20
2030-02-22 11:00 | 152.7614 | 188.5716 | 106.1538 | 50 | 37.2532 | 20
2030-02-22 12:00 | 152.7319 | 188.5579 | 106.1438 | 50 | 37.2532 | 20
2030-02-22 13:00 | 152.7211 | 188.5241 | 106.1402 | 50 | 37.2532 | 20
2030-02-22 14:00 | 152.6876 | 188.5087 | 106.1388 | 50 | 37.2532 | 20
2030-02-22 15:00 | 152.6446 | 188.5029 | 106.1299 | 50 | 37.2532 | 20
2030-02-22 16:00 | 152.6403 | 188.5028 | 106.0986 | 50 | 37.2532 | 20
2030-02-22 17:00 | 152.6308 | 188.4797 | 106.0977 | 50 | 37.2532 | 20
2030-02-22 18:00 | 152.6172 | 188.4781 | 106.0929 | 50 | 37.2532 | 20
2030-02-22 19:00 | 152.6048 | 188.4701 | 106.0925 | 50 | 37.2532 | 20
2030-02-22 20:00 | 152.5779 | 188.4325 | 106.0811 | 50 | 37.2532 | 20
2030-02-22 21:00 | 152.5732 | 188.4074 | 106.0618 | 50 | 37.2532 | 20
2030-02-22 22:00 | 152.5673 | 188.4006 | 106.015 | 50 | 37.2532 | 20
2030-02-22 23:00 | 152.5559 | 188.3222 | 105.9636 | 50 | 37.2532 | 20
2030-02-23 | 152.5433 | 188.2849 | 105.956 | 50 | 37.2532 | 20
2030-02-23 01:00 | 152.5321 | 188.2834 | 105.8735 | 50 | 37.2532 | 20
2030-02-23 02:00 | 152.4925 | 188.2567 | 105.8272 | 50 | 37.2532 | 20
2030-02-23 03:00 | 152.4818 | 188.2539 | 105.8059 | 50 | 37.2532 | 20
2030-02-23 04:00 | 152.454 | 188.2123 | 105.8045 | 50 | 37.2532 | 20
2030-02-23 05:00 | 152.4308 | 188.1903 | 105.8013 | 50 | 37.2532 | 20
2030-02-23 06:00 | 152.4227 | 188.1889 | 105.7961 | 50 | 37.2532 | 20
2030-02-23 07:00 | 152.4216 | 188.182 | 105.7937 | 50 | 37.2532 | 20
2030-02-23 08:00 | 152.4052 | 188.1723 | 105.7647 | 50 | 37.2532 | 20
2030-02-23 09:00 | 152.4022 | 188.1581 | 105.7558 | 50 | 37.2532 | 20
2030-02-23 10:00 | 152.3531 | 188.1483 | 105.6983 | 50 | 37.2532 | 20
2030-02-23 11:00 | 152.3527 | 188.1414 | 105.6925 | 50 | 37.2532 | 20
2030-02-23 12:00 | 152.3476 | 188.1364 | 105.6323 | 50 | 37.2532 | 20
2030-02-23 13:00 | 152.3438 | 188.11 | 105.5964 | 50 | 37.2532 | 20
2030-02-23 14:00 | 152.309 | 188.0941 | 105.5587 | 50 | 37.2532 | 20
2030-02-23 15:00 | 152.2952 | 188.0664 | 105.5416 | 50 | 37.2532 | 20
2030-02-23 16:00 | 152.2872 | 188.0106 | 105.4928 | 50 | 37.2532 | 20
2030-02-23 17:00 | 152.2791 | 188 | 105.4846 | 50 | 37.2532 | 20
2030-02-23 18:00 | 152.2543 | 187.9337 | 105.3792 | 50 | 37.2532 | 20
2030-02-23 19:00 | 152.214 | 187.9218 | 105.3551 | 50 | 37.2532 | 20
2030-02-23 20:00 | 152.2125 | 187.8407 | 105.3189 | 50 | 37.2532 | 20
2030-02-23 21:00 | 152.203 | 187.8318 | 105.288 | 50 | 37.2532 | 20
2030-02-23 22:00 | 152.1211 | 187.7962 | 105.2833 | 50 | 37.2532 | 20
2030-02-23 23:00 | 152.0977 | 187.7854 | 105.2669 | 50 | 37.2532 | 20
2030-02-24 | 152.0887 | 187.7808 | 105.2664 | 50 | 37.2532 | 20
2030-02-24 01:00 | 152.0592 | 187.7714 | 105.2272 | 50 | 37.2532 | 20
2030-02-24 02:00 | 152.055 | 187.7713 | 105.2095 | 50 | 37.2532 | 20
2030-02-24 03:00 | 152.0537 | 187.7568 | 105.198 | 50 | 37.2532 | 20
2030-02-24 04:00 | 152.0326 | 187.7253 | 105.1938 | 50 | 37.2532 | 20
2030-02-24 05:00 | 152.0307 | 187.6994 | 105.1047 | 50 | 37.2532 | 20
2030-02-24 06:00 | 151.9843 | 187.6893 | 105.0288 | 50 | 37.2532 | 20
2030-02-24 07:00 | 151.9722 | 187.6281 | 105.0124 | 50 | 37.2532 | 20
2030-02-24 08:00 | 151.9545 | 187.6147 | 105.0065 | 50 | 37.2532 | 20
2030-02-24 09:00 | 151.9501 | 187.605 | 104.9645 | 50 | 37.2532 | 20
2030-02-24 10:00 | 151.9027 | 187.6018 | 104.9427 | 50 | 37.2532 | 20
2030-02-24 11:00 | 151.891 | 187.5006 | 104.8985 | 50 | 37.2532 | 20
2030-02-24 12:00 | 151.8882 | 187.4967 | 104.8828 | 50 | 37.2532 | 20
2030-02-24 13:00 | 151.8087 | 187.4893 | 104.8077 | 50 | 37.2532 | 20
2030-02-24 14:00 | 151.7674 | 187.4533 | 104.7792 | 50 | 37.2532 | 20
2030-02-24 15:00 | 151.7568 | 187.4449 | 104.7674 | 50 | 37.2532 | 20
2030-02-24 16:00 | 151.7562 | 187.4383 | 104.7451 | 50 | 37.2532 | 20
2030-02-24 17:00 | 151.7298 | 187.299 | 104.7325 | 50 | 37.2532 | 20
2030-02-24 18:00 | 151.6723 | 187.2773 | 104.7293 | 50 | 37.2532 | 20
2030-02-24 19:00 | 151.6524 | 187.2467 | 104.6932 | 50 | 37.2532 | 20
2030-02-24 20:00 | 151.6459 | 187.2146 | 104.6648 | 50 | 37.2532 | 20
2030-02-24 21:00 | 151.6366 | 187.1971 | 104.6411 | 50 | 37.2532 | 20
2030-02-24 22:00 | 151.6186 | 187.1599 | 104.6292 | 50 | 37.2532 | 20
2030-02-24 23:00 | 151.6159 | 187.1159 | 104.6235 | 50 | 37.2532 | 20
2030-02-25 | 151.6107 | 187.0849 | 104.5853 | 50 | 37.2532 | 20
2030-02-25 01:00 | 151.6073 | 187.0769 | 104.5558 | 50 | 37.2532 | 20
2030-02-25 02:00 | 151.6056 | 187.0689 | 104.4953 | 50 | 37.2532 | 20
2030-02-25 03:00 | 151.5873 | 187.0558 | 104.3819 | 50 | 37.2532 | 20
2030-02-25 04:00 | 151.5832 | 187.0173 | 104.3608 | 50 | 37.2532 | 20
2030-02-25 05:00 | 151.5717 | 186.936 | 104.359 | 50 | 37.2532 | 20
2030-02-25 06:00 | 151.5679 | 186.9344 | 104.3584 | 50 | 37.2532 | 20
2030-02-25 07:00 | 151.5521 | 186.9273 | 104.3291 | 50 | 37.2532 | 20
2030-02-25 08:00 | 151.5061 | 186.9056 | 104.3256 | 50 | 37.2532 | 20
2030-02-25 09:00 | 151.4735 | 186.874 | 104.2816 | 50 | 37.2532 | 20
2030-02-25 10:00 | 151.4708 | 186.8131 | 104.2699 | 50 | 37.2532 | 20
2030-02-25 11:00 | 151.4703 | 186.8105 | 104.2658 | 50 | 37.2532 | 20
2030-02-25 12:00 | 151.4342 | 186.7603 | 104.1801 | 50 | 37.2532 | 20
2030-02-25 13:00 | 151.3804 | 186.7528 | 104.1427 | 50 | 37.2532 | 20
2030-02-25 14:00 | 151.3762 | 186.7437 | 104.1386 | 50 | 37.2532 | 20
2030-02-25 15:00 | 151.3509 | 186.7283 | 104.1307 | 50 | 37.2532 | 20
2030-02-25 16:00 | 151.2885 | 186.6561 | 104.0975 | 50 | 37.2532 | 20
2030-02-25 17:00 | 151.2558 | 186.6428 | 104.0622 | 50 | 37.2532 | 20
2030-02-25 18:00 | 151.234 | 186.5954 | 104.0129 | 50 | 37.2532 | 20
2030-02-25 19:00 | 151.1135 | 186.5913 | 104.0068 | 50 | 37.2532 | 20
2030-02-25 20:00 | 151.1077 | 186.5591 | 104.0001 | 50 | 37.2532 | 20
2030-02-25 21:00 | 151.1026 | 186.5214 | 103.9948 | 50 | 37.2532 | 20
2030-02-25 22:00 | 151.0856 | 186.4887 | 103.9942 | 50 | 37.2532 | 20
2030-02-25 23:00 | 151.0471 | 186.4839 | 103.9821 | 50 | 37.2532 | 20
2030-02-26 | 151.0413 | 186.4305 | 103.9756 | 50 | 37.2532 | 20
2030-02-26 01:00 | 151.0378 | 186.4024 | 103.9539 | 50 | 37.2532 | 20
2030-02-26 02:00 | 151.0254 | 186.3793 | 103.8878 | 50 | 37.2532 | 20
2030-02-26 03:00 | 150.977 | 186.3665 | 103.8622 | 50 | 37.2532 | 20
2030-02-26 04:00 | 150.9404 | 186.3068 | 103.8487 | 50 | 37.2532 | 20
2030-02-26 05:00 | 150.9063 | 186.2973 | 103.8312 | 50 | 37.2532 | 20
2030-02-26 06:00 | 150.899 | 186.2948 | 103.828 | 50 | 37.2532 | 20
2030-02-26 07:00 | 150.8728 | 186.2738 | 103.8171 | 50 | 37.2532 | 20
2030-02-26 08:00 | 150.8518 | 186.2392 | 103.801 | 50 | 37.2532 | 20
2030-02-26 09:00 | 150.8503 | 186.2067 | 103.7846 | 50 | 37.2532 | 20
2030-02-26 10:00 | 150.8119 | 186.1916 | 103.7384 | 50 | 37.2532 | 20
2030-02-26 11:00 | 150.7934 | 186.1489 | 103.7102 | 50 | 37.2532 | 20
2030-02-26 12:00 | 150.7326 | 186.1449 | 103.7042 | 50 | 37.2532 | 20
2030-02-26 13:00 | 150.7285 | 186.1394 | 103.6347 | 50 | 37.2532 | 20
2030-02-26 14:00 | 150.7023 | 186.1232 | 103.6064 | 50 | 37.2532 | 20
2030-02-26 15:00 | 150.6779 | 186.1139 | 103.6024 | 50 | 37.2532 | 20
2030-02-26 16:00 | 150.675 | 186.1004 | 103.6018 | 50 | 37.2532 | 20
2030-02-26 17:00 | 150.6558 | 186.0173 | 103.6014 | 50 | 37.2532 | 20
2030-02-26 18:00 | 150.6549 | 185.9901 | 103.5649 | 50 | 37.2532 | 20
2030-02-26 19:00 | 150.6445 | 185.9478 | 103.5416 | 50 | 37.2532 | 20
2030-02-26 20:00 | 150.6394 | 185.9405 | 103.5262 | 50 | 37.2532 | 20
2030-02-26 21:00 | 150.6347 | 185.8823 | 103.4981 | 50 | 37.2532 | 20
2030-02-26 22:00 | 150.6082 | 185.8773 | 103.4664 | 50 | 37.2532 | 20
2030-02-26 23:00 | 150.6033 | 185.8749 | 103.4528 | 50 | 37.2532 | 20
2030-02-27 | 150.5952 | 185.8748 | 103.4491 | 50 | 37.2532 | 20
2030-02-27 01:00 | 150.5448 | 185.8716 | 103.4475 | 50 | 37.2532 | 20
2030-02-27 02:00 | 150.5406 | 185.8583 | 103.4342 | 50 | 37.2532 | 20
2030-02-27 03:00 | 150.5318 | 185.8527 | 103.4337 | 50 | 37.2532 | 20
2030-02-27 04:00 | 150.4983 | 185.7929 | 103.4294 | 50 | 37.2532 | 20
2030-02-27 05:00 | 150.4963 | 185.7871 | 103.3646 | 50 | 37.2532 | 20
2030-02-27 06:00 | 150.4944 | 185.7469 | 103.3364 | 50 | 37.2532 | 20
2030-02-27 07:00 | 150.4825 | 185.7409 | 103.2938 | 50 | 37.2532 | 20
2030-02-27 08:00 | 150.472 | 185.7286 | 103.2861 | 50 | 37.2532 | 20
2030-02-27 09:00 | 150.4659 | 185.7204 | 103.2771 | 50 | 37.2532 | 20
2030-02-27 10:00 | 150.4281 | 185.7169 | 103.1944 | 50 | 37.2532 | 20
2030-02-27 11:00 | 150.418 | 185.6929 | 103.1942 | 50 | 37.2532 | 20
2030-02-27 12:00 | 150.4141 | 185.617 | 103.157 | 50 | 37.2532 | 20
2030-02-27 13:00 | 150.3814 | 185.5127 | 103.1544 | 50 | 37.2532 | 20
2030-02-27 14:00 | 150.3701 | 185.3691 | 102.9995 | 50 | 37.2532 | 20
2030-02-27 15:00 | 150.3573 | 185.3574 | 102.9702 | 50 | 37.2532 | 20
2030-02-27 16:00 | 150.3381 | 185.3317 | 102.8806 | 50 | 37.2532 | 20
2030-02-27 17:00 | 150.2962 | 185.2699 | 102.8671 | 50 | 37.2532 | 20
2030-02-27 18:00 | 150.2916 | 185.1849 | 102.8429 | 50 | 37.2532 | 20
2030-02-27 19:00 | 150.2337 | 185.1834 | 102.7845 | 50 | 37.2532 | 20
2030-02-27 20:00 | 150.2284 | 185.1831 | 102.7444 | 50 | 37.2532 | 20
2030-02-27 21:00 | 150.1669 | 185.1789 | 102.7211 | 50 | 37.2532 | 20
2030-02-27 22:00 | 150.1022 | 185.1737 | 102.6876 | 50 | 37.2532 | 20
2030-02-27 23:00 | 150.047 | 185.1594 | 102.6446 | 50 | 37.2532 | 20
2030-02-28 | 150.0138 | 185.1335 | 102.6403 | 50 | 37.2532 | 20
2030-02-28 01:00 | 149.9929 | 185.1124 | 102.5854 | 50 | 37.2532 | 20
2030-02-28 02:00 | 149.9008 | 185.0807 | 102.5732 | 50 | 37.2532 | 20
2030-02-28 03:00 | 149.8686 | 185.071 | 102.549 | 50 | 37.2532 | 20
2030-02-28 04:00 | 149.8644 | 185.0628 | 102.5321 | 50 | 37.2532 | 20
2030-02-28 05:00 | 149.864 | 185.056 | 102.4925 | 50 | 37.2532 | 20
2030-02-28 06:00 | 149.8516 | 185.0121 | 102.4818 | 50 | 37.2532 | 20
2030-02-28 07:00 | 149.8331 | 184.9522 | 102.4598 | 50 | 37.2532 | 20
2030-02-28 08:00 | 149.8165 | 184.9253 | 102.4402 | 50 | 37.2532 | 20
2030-02-28 09:00 | 149.8165 | 184.9195 | 102.4227 | 50 | 37.2532 | 20
2030-02-28 10:00 | 149.8059 | 184.8418 | 102.4022 | 50 | 37.2532 | 20
2030-02-28 11:00 | 149.7694 | 184.8333 | 102.3531 | 50 | 37.2532 | 20
2030-02-28 12:00 | 149.7487 | 184.7943 | 102.3454 | 50 | 37.2532 | 20
2030-02-28 13:00 | 149.7355 | 184.7838 | 102.3438 | 50 | 37.2532 | 20
2030-02-28 14:00 | 149.7231 | 184.7463 | 102.2952 | 50 | 37.2532 | 20
2030-02-28 15:00 | 149.7194 | 184.7059 | 102.2872 | 50 | 37.2532 | 20
2030-02-28 16:00 | 149.6841 | 184.7052 | 102.2791 | 50 | 37.2532 | 20
2030-02-28 17:00 | 149.606 | 184.6994 | 102.261 | 50 | 37.2532 | 20
2030-02-28 18:00 | 149.5976 | 184.6784 | 102.2543 | 50 | 37.2532 | 20
2030-02-28 19:00 | 149.5843 | 184.6587 | 102.2187 | 50 | 37.2532 | 20
2030-02-28 20:00 | 149.5522 | 184.6011 | 102.215 | 50 | 37.2532 | 20
2030-02-28 21:00 | 149.5235 | 184.5669 | 102.2125 | 50 | 37.2532 | 20
2030-02-28 22:00 | 149.5168 | 184.5297 | 102.0887 | 50 | 37.2532 | 20
2030-02-28 23:00 | 149.5151 | 184.5256 | 102.0711 | 50 | 37.2532 | 20
2030-03-01 | 149.5098 | 184.5129 | 102.0592 | 50 | 37.2532 | 20
2030-03-01 01:00 | 149.509 | 184.505 | 102.0326 | 50 | 37.2532 | 20
2030-03-01 02:00 | 149.4853 | 184.5049 | 102.0307 | 50 | 37.2532 | 20
2030-03-01 03:00 | 149.4779 | 184.4637 | 102.0269 | 50 | 37.2532 | 20
2030-03-01 04:00 | 149.4765 | 184.4577 | 101.9843 | 50 | 37.2532 | 20
2030-03-01 05:00 | 149.4614 | 184.4193 | 101.9722 | 50 | 37.2532 | 20
2030-03-01 06:00 | 149.4152 | 184.4156 | 101.9545 | 50 | 37.2532 | 20
2030-03-01 07:00 | 149.3935 | 184.4101 | 101.9501 | 50 | 37.2532 | 20
2030-03-01 08:00 | 149.3858 | 184.3989 | 101.9435 | 50 | 37.2532 | 20
2030-03-01 09:00 | 149.3133 | 184.3548 | 101.8882 | 50 | 37.2532 | 20
2030-03-01 10:00 | 149.3103 | 184.3333 | 101.8087 | 50 | 37.2532 | 20
2030-03-01 11:00 | 149.3018 | 184.3141 | 101.779 | 50 | 37.2532 | 20
2030-03-01 12:00 | 149.2937 | 184.2711 | 101.7562 | 50 | 37.2532 | 20
2030-03-01 13:00 | 149.2818 | 184.2358 | 101.7465 | 50 | 37.2532 | 20
2030-03-01 14:00 | 149.2756 | 184.2141 | 101.7298 | 50 | 37.2532 | 20
2030-03-01 15:00 | 149.2631 | 184.2119 | 101.6524 | 50 | 37.2532 | 20
2030-03-01 16:00 | 149.2272 | 184.1855 | 101.6186 | 50 | 37.2532 | 20
2030-03-01 17:00 | 149.2231 | 184.0657 | 101.6159 | 50 | 37.2532 | 20
2030-03-01 18:00 | 149.1696 | 184.0267 | 101.5873 | 50 | 37.2532 | 20
2030-03-01 19:00 | 149.1663 | 183.9903 | 101.5832 | 50 | 37.2532 | 20
2030-03-01 20:00 | 149.1477 | 183.9783 | 101.5061 | 50 | 37.2532 | 20
2030-03-01 21:00 | 149.1406 | 183.9375 | 101.4974 | 50 | 37.2532 | 20
2030-03-01 22:00 | 149.1118 | 183.9336 | 101.4763 | 50 | 37.2532 | 20
2030-03-01 23:00 | 149.0881 | 183.9127 | 101.4735 | 50 | 37.2532 | 20
2030-03-02 | 149.0726 | 183.8992 | 101.4708 | 50 | 37.2532 | 20
2030-03-02 01:00 | 149.0404 | 183.8966 | 101.439 | 50 | 37.2532 | 20
2030-03-02 02:00 | 149.0301 | 183.8961 | 101.3738 | 50 | 37.2532 | 20
2030-03-02 03:00 | 149.0018 | 183.894 | 101.2885 | 50 | 37.2532 | 20
2030-03-02 04:00 | 148.9858 | 183.8884 | 101.287 | 50 | 37.2532 | 20
2030-03-02 05:00 | 148.9659 | 183.8672 | 101.234 | 50 | 37.2532 | 20
2030-03-02 06:00 | 148.9652 | 183.7844 | 101.2131 | 50 | 37.2532 | 20
2030-03-02 07:00 | 148.9605 | 183.7594 | 101.1077 | 50 | 37.2532 | 20
2030-03-02 08:00 | 148.9233 | 183.7588 | 101.1026 | 50 | 37.2532 | 20
2030-03-02 09:00 | 148.8998 | 183.6815 | 101.0856 | 50 | 37.2532 | 20
2030-03-02 10:00 | 148.8823 | 183.6778 | 101.066 | 50 | 37.2532 | 20
2030-03-02 11:00 | 148.8621 | 183.6697 | 101.0395 | 50 | 37.2532 | 20
2030-03-02 12:00 | 148.86 | 183.6471 | 101.0254 | 50 | 37.2532 | 20
2030-03-02 13:00 | 148.8479 | 183.6437 | 101.0145 | 50 | 37.2532 | 20
2030-03-02 14:00 | 148.8447 | 183.6135 | 101.0034 | 50 | 37.2532 | 20
2030-03-02 15:00 | 148.8392 | 183.5559 | 100.999 | 50 | 37.2532 | 20
2030-03-02 16:00 | 148.8279 | 183.5344 | 100.977 | 50 | 37.2532 | 20
2030-03-02 17:00 | 148.7846 | 183.5168 | 100.9404 | 50 | 37.2532 | 20
2030-03-02 18:00 | 148.7767 | 183.5057 | 100.9404 | 50 | 37.2532 | 20
2030-03-02 19:00 | 148.7721 | 183.4999 | 100.9063 | 50 | 37.2532 | 20
2030-03-02 20:00 | 148.7096 | 183.4951 | 100.899 | 50 | 37.2532 | 20
2030-03-02 21:00 | 148.7033 | 183.4388 | 100.8728 | 50 | 37.2532 | 20
2030-03-02 22:00 | 148.6942 | 183.3585 | 100.8119 | 50 | 37.2532 | 20
2030-03-02 23:00 | 148.683 | 183.3435 | 100.7345 | 50 | 37.2532 | 20
2030-03-03 | 148.677 | 183.3144 | 100.7326 | 50 | 37.2532 | 20
2030-03-03 01:00 | 148.6731 | 183.2591 | 100.7285 | 50 | 37.2532 | 20
2030-03-03 02:00 | 148.6653 | 183.1845 | 100.7065 | 50 | 37.2532 | 20
2030-03-03 03:00 | 148.614 | 183.1742 | 100.7023 | 50 | 37.2532 | 20
2030-03-03 04:00 | 148.5989 | 183.1496 | 100.6779 | 50 | 37.2532 | 20
2030-03-03 05:00 | 148.5797 | 183.0742 | 100.675 | 50 | 37.2532 | 20
2030-03-03 06:00 | 148.5753 | 183.0259 | 100.6689 | 50 | 37.2532 | 20
2030-03-03 07:00 | 148.5652 | 183.0071 | 100.6549 | 50 | 37.2532 | 20
2030-03-03 08:00 | 148.5648 | 182.9672 | 100.6394 | 50 | 37.2532 | 20
2030-03-03 09:00 | 148.5607 | 182.9139 | 100.6082 | 50 | 37.2532 | 20
2030-03-03 10:00 | 148.5593 | 182.892 | 100.5952 | 50 | 37.2532 | 20
2030-03-03 11:00 | 148.551 | 182.8888 | 100.5908 | 50 | 37.2532 | 20
2030-03-03 12:00 | 148.53 | 182.8698 | 100.5448 | 50 | 37.2532 | 20
2030-03-03 13:00 | 148.5174 | 182.8584 | 100.4839 | 50 | 37.2532 | 20
2030-03-03 14:00 | 148.4919 | 182.8294 | 100.4825 | 50 | 37.2532 | 20
2030-03-03 15:00 | 148.4637 | 182.8256 | 100.4659 | 50 | 37.2532 | 20
2030-03-03 16:00 | 148.4237 | 182.8191 | 100.4547 | 50 | 37.2532 | 20
2030-03-03 17:00 | 148.4115 | 182.7873 | 100.4281 | 50 | 37.2532 | 20
2030-03-03 18:00 | 148.407 | 182.7177 | 100.3814 | 50 | 37.2532 | 20
2030-03-03 19:00 | 148.3875 | 182.7147 | 100.3701 | 50 | 37.2532 | 20
2030-03-03 20:00 | 148.3735 | 182.6958 | 100.3573 | 50 | 37.2532 | 20
2030-03-03 21:00 | 148.3551 | 182.6444 | 100.356 | 50 | 37.2532 | 20
2030-03-03 22:00 | 148.3294 | 182.5848 | 100.3222 | 50 | 37.2532 | 20
2030-03-03 23:00 | 148.2914 | 182.5844 | 100.3021 | 50 | 37.2532 | 20
2030-03-04 | 148.2741 | 182.5741 | 100.2916 | 50 | 37.2532 | 20
2030-03-04 01:00 | 148.1882 | 182.5521 | 100.2833 | 50 | 37.2532 | 20
2030-03-04 02:00 | 148.1774 | 182.5463 | 100.2249 | 50 | 37.2532 | 20
2030-03-04 03:00 | 148.1673 | 182.5222 | 100.1269 | 50 | 37.2532 | 20
2030-03-04 04:00 | 148.1607 | 182.4399 | 100.1022 | 50 | 37.2532 | 20
2030-03-04 05:00 | 148.1477 | 182.3463 | 100.047 | 50 | 37.2532 | 20
2030-03-04 06:00 | 148.1348 | 182.326 | 100 | 50 | 37.2532 | 20
2030-03-04 07:00 | 148.1252 | 182.3201 | 100 | 50 | 37.2532 | 20
2030-03-04 08:00 | 148.1196 | 182.2845 | 100 | 50 | 37.2532 | 20
2030-03-04 09:00 | 148.1174 | 182.2744 | 100 | 50 | 37.2532 | 20
2030-03-04 10:00 | 148.0948 | 182.2442 | 100 | 50 | 37.2532 | 20
2030-03-04 11:00 | 148.0809 | 182.2438 | 100 | 50 | 37.2532 | 20
2030-03-04 12:00 | 148.0081 | 182.2402 | 100 | 50 | 37.2532 | 20
2030-03-04 13:00 | 148.0069 | 182.2391 | 100 | 50 | 37.2532 | 20
2030-03-04 14:00 | 148.0047 | 182.2064 | 100 | 50 | 37.2532 | 20
2030-03-04 15:00 | 148.0036 | 182.202 | 100 | 50 | 37.2532 | 20
2030-03-04 16:00 | 147.995 | 182.1946 | 100 | 50 | 37.2532 | 20
2030-03-04 17:00 | 147.9866 | 182.187 | 100 | 50 | 37.2532 | 20
2030-03-04 18:00 | 147.9841 | 182.1598 | 100 | 50 | 37.2532 | 20
2030-03-04 19:00 | 147.9732 | 182.1258 | 100 | 50 | 37.2532 | 20
2030-03-04 20:00 | 147.9473 | 182.119 | 100 | 50 | 37.2532 | 20
2030-03-04 21:00 | 147.9332 | 182.1121 | 100 | 50 | 37.2532 | 20
2030-03-04 22:00 | 147.9236 | 182.0985 | 100 | 50 | 37.2532 | 20
2030-03-04 23:00 | 147.922 | 182.0507 | 100 | 50 | 37.2532 | 20
2030-03-05 | 147.9195 | 182.0003 | 100 | 50 | 37.2532 | 20
2030-03-05 01:00 | 147.9083 | 181.965 | 100 | 50 | 37.2532 | 20
2030-03-05 02:00 | 147.9024 | 181.9648 | 100 | 50 | 37.2532 | 20
2030-03-05 03:00 | 147.9015 | 181.9474 | 100 | 50 | 37.2532 | 20
2030-03-05 04:00 | 147.8958 | 181.9121 | 100 | 50 | 37.2532 | 20
2030-03-05 05:00 | 147.8897 | 181.865 | 100 | 50 | 37.2532 | 20
2030-03-05 06:00 | 147.8554 | 181.8392 | 100 | 50 | 37.2532 | 20
2030-03-05 07:00 | 147.8276 | 181.8074 | 99.9929 | 50 | 37.2532 | 20
2030-03-05 08:00 | 147.8263 | 181.8001 | 99.9585 | 50 | 37.2532 | 20
2030-03-05 09:00 | 147.819 | 181.7972 | 99.9192 | 50 | 37.2532 | 20
2030-03-05 10:00 | 147.7979 | 181.7537 | 99.9008 | 50 | 37.2532 | 20
2030-03-05 11:00 | 147.7898 | 181.6987 | 99.8686 | 50 | 37.2532 | 20
2030-03-05 12:00 | 147.7883 | 181.6871 | 99.8644 | 50 | 37.2532 | 20
2030-03-05 13:00 | 147.763 | 181.684 | 99.827 | 50 | 37.2532 | 20
2030-03-05 14:00 | 147.7356 | 181.6714 | 99.8242 | 50 | 37.2532 | 20
2030-03-05 15:00 | 147.7327 | 181.629 | 99.8165 | 50 | 37.2532 | 20
2030-03-05 16:00 | 147.6512 | 181.6133 | 99.8165 | 50 | 37.2532 | 20
2030-03-05 17:00 | 147.6474 | 181.6074 | 99.7694 | 50 | 37.2532 | 20
2030-03-05 18:00 | 147.6124 | 181.5692 | 99.7487 | 50 | 37.2532 | 20
2030-03-05 19:00 | 147.5996 | 181.4397 | 99.7194 | 50 | 37.2532 | 20
2030-03-05 20:00 | 147.525 | 181.4132 | 99.6511 | 50 | 37.2532 | 20
2030-03-05 21:00 | 147.5203 | 181.3802 | 99.606 | 50 | 37.2532 | 20
2030-03-05 22:00 | 147.4723 | 181.3792 | 99.5843 | 50 | 37.2532 | 20
2030-03-05 23:00 | 147.4068 | 181.2911 | 99.5522 | 50 | 37.2532 | 20
2030-03-06 | 147.3837 | 181.2853 | 99.5235 | 50 | 37.2532 | 20
2030-03-06 01:00 | 147.3805 | 181.2852 | 99.5169 | 50 | 37.2532 | 20
2030-03-06 02:00 | 147.3455 | 181.2788 | 99.5168 | 50 | 37.2532 | 20
2030-03-06 03:00 | 147.338 | 181.2654 | 99.5151 | 50 | 37.2532 | 20
2030-03-06 04:00 | 147.3249 | 181.1896 | 99.509 | 50 | 37.2532 | 20
2030-03-06 05:00 | 147.3224 | 181.1835 | 99.4853 | 50 | 37.2532 | 20
2030-03-06 06:00 | 147.3093 | 181.1597 | 99.4779 | 50 | 37.2532 | 20
2030-03-06 07:00 | 147.3088 | 181.1394 | 99.4765 | 50 | 37.2532 | 20
2030-03-06 08:00 | 147.3011 | 181.1137 | 99.4613 | 50 | 37.2532 | 20
2030-03-06 09:00 | 147.2955 | 181.0602 | 99.3103 | 50 | 37.2532 | 20
2030-03-06 10:00 | 147.2912 | 181.0197 | 99.3018 | 50 | 37.2532 | 20
2030-03-06 11:00 | 147.2901 | 180.9651 | 99.2818 | 50 | 37.2532 | 20
2030-03-06 12:00 | 147.274 | 180.9625 | 99.2631 | 50 | 37.2532 | 20
2030-03-06 13:00 | 147.2555 | 180.9555 | 99.254 | 50 | 37.2532 | 20
2030-03-06 14:00 | 147.2507 | 180.9177 | 99.2239 | 50 | 37.2532 | 20
2030-03-06 15:00 | 147.2467 | 180.9114 | 99.1999 | 50 | 37.2532 | 20
2030-03-06 16:00 | 147.244 | 180.9004 | 99.1926 | 50 | 37.2532 | 20
2030-03-06 17:00 | 147.2417 | 180.8997 | 99.1696 | 50 | 37.2532 | 20
2030-03-06 18:00 | 147.2174 | 180.8826 | 99.1663 | 50 | 37.2532 | 20
2030-03-06 19:00 | 147.2021 | 180.8384 | 99.1477 | 50 | 37.2532 | 20
2030-03-06 20:00 | 147.1939 | 180.7969 | 99.1406 | 50 | 37.2532 | 20
2030-03-06 21:00 | 147.1672 | 180.7758 | 99.1198 | 50 | 37.2532 | 20
2030-03-06 22:00 | 147.1584 | 180.7126 | 99.0881 | 50 | 37.2532 | 20
2030-03-06 23:00 | 147.1569 | 180.6876 | 99.0726 | 50 | 37.2532 | 20
2030-03-07 | 147.0511 | 180.6286 | 99.0556 | 50 | 37.2532 | 20
2030-03-07 01:00 | 147.0332 | 180.5762 | 99.0193 | 50 | 37.2532 | 20
2030-03-07 02:00 | 147.0086 | 180.563 | 98.8998 | 50 | 37.2532 | 20
2030-03-07 03:00 | 146.999 | 180.5555 | 98.8823 | 50 | 37.2532 | 20
2030-03-07 04:00 | 146.9966 | 180.5419 | 98.8447 | 50 | 37.2532 | 20
2030-03-07 05:00 | 146.9789 | 180.5215 | 98.8336 | 50 | 37.2532 | 20
2030-03-07 06:00 | 146.9721 | 180.5044 | 98.8279 | 50 | 37.2532 | 20
2030-03-07 07:00 | 146.9665 | 180.5015 | 98.7767 | 50 | 37.2532 | 20
2030-03-07 08:00 | 146.9657 | 180.4848 | 98.7721 | 50 | 37.2532 | 20
2030-03-07 09:00 | 146.9646 | 180.4793 | 98.7702 | 50 | 37.2532 | 20
2030-03-07 10:00 | 146.9622 | 180.4644 | 98.7096 | 50 | 37.2532 | 20
2030-03-07 11:00 | 146.9478 | 180.4039 | 98.6939 | 50 | 37.2532 | 20
2030-03-07 12:00 | 146.9372 | 180.3253 | 98.677 | 50 | 37.2532 | 20
2030-03-07 13:00 | 146.9169 | 180.3144 | 98.6653 | 50 | 37.2532 | 20
2030-03-07 14:00 | 146.8813 | 180.3035 | 98.614 | 50 | 37.2532 | 20
2030-03-07 15:00 | 146.8749 | 180.2938 | 98.5833 | 50 | 37.2532 | 20
2030-03-07 16:00 | 146.8702 | 180.25 | 98.5753 | 50 | 37.2532 | 20
2030-03-07 17:00 | 146.8487 | 180.1398 | 98.5648 | 50 | 37.2532 | 20
2030-03-07 18:00 | 146.8446 | 180.0567 | 98.5174 | 50 | 37.2532 | 20
2030-03-07 19:00 | 146.8268 | 180.0515 | 98.4919 | 50 | 37.2532 | 20
2030-03-07 20:00 | 146.7689 | 180.0468 | 98.4336 | 50 | 37.2532 | 20
2030-03-07 21:00 | 146.7526 | 180.0313 | 98.4237 | 50 | 37.2532 | 20
2030-03-07 22:00 | 146.749 | 180.0309 | 98.3875 | 50 | 37.2532 | 20
2030-03-07 23:00 | 146.7385 | 179.9753 | 98.3551 | 50 | 37.2532 | 20
2030-03-08 | 146.7318 | 179.9473 | 98.2858 | 50 | 37.2532 | 20
2030-03-08 01:00 | 146.7267 | 179.9408 | 98.2165 | 50 | 37.2532 | 20
2030-03-08 02:00 | 146.7234 | 179.9304 | 98.2104 | 50 | 37.2532 | 20
2030-03-08 03:00 | 146.713 | 179.8889 | 98.1882 | 50 | 37.2532 | 20
2030-03-08 04:00 | 146.7121 | 179.8794 | 98.171 | 50 | 37.2532 | 20
2030-03-08 05:00 | 146.7093 | 179.868 | 98.1607 | 50 | 37.2532 | 20
2030-03-08 06:00 | 146.7058 | 179.8671 | 98.1477 | 50 | 37.2532 | 20
2030-03-08 07:00 | 146.6686 | 179.8576 | 98.1348 | 50 | 37.2532 | 20
2030-03-08 08:00 | 146.6509 | 179.8539 | 98.1196 | 50 | 37.2532 | 20
2030-03-08 09:00 | 146.6489 | 179.8464 | 98.0948 | 50 | 37.2532 | 20
2030-03-08 10:00 | 146.582 | 179.8459 | 98.0592 | 50 | 37.2532 | 20
2030-03-08 11:00 | 146.5381 | 179.8315 | 98.0069 | 50 | 37.2532 | 20
2030-03-08 12:00 | 146.5246 | 179.8072 | 98.0036 | 50 | 37.2532 | 20
2030-03-08 13:00 | 146.5132 | 179.8035 | 97.995 | 50 | 37.2532 | 20
2030-03-08 14:00 | 146.5131 | 179.7886 | 97.9732 | 50 | 37.2532 | 20
2030-03-08 15:00 | 146.5066 | 179.7613 | 97.922 | 50 | 37.2532 | 20
2030-03-08 16:00 | 146.4997 | 179.7595 | 97.9024 | 50 | 37.2532 | 20
2030-03-08 17:00 | 146.4858 | 179.756 | 97.9015 | 50 | 37.2532 | 20
2030-03-08 18:00 | 146.4833 | 179.7447 | 97.8958 | 50 | 37.2532 | 20
2030-03-08 19:00 | 146.4785 | 179.7218 | 97.8897 | 50 | 37.2532 | 20
2030-03-08 20:00 | 146.4769 | 179.7215 | 97.8748 | 50 | 37.2532 | 20
2030-03-08 21:00 | 146.3689 | 179.713 | 97.8554 | 50 | 37.2532 | 20
2030-03-08 22:00 | 146.3515 | 179.7037 | 97.8276 | 50 | 37.2532 | 20
2030-03-08 23:00 | 146.3514 | 179.6869 | 97.7978 | 50 | 37.2532 | 20
2030-03-09 | 146.3509 | 179.6712 | 97.7693 | 50 | 37.2532 | 20
2030-03-09 01:00 | 146.3404 | 179.665 | 97.763 | 50 | 37.2532 | 20
2030-03-09 02:00 | 146.3358 | 179.6601 | 97.7356 | 50 | 37.2532 | 20
2030-03-09 03:00 | 146.3324 | 179.5867 | 97.6862 | 50 | 37.2532 | 20
2030-03-09 04:00 | 146.3282 | 179.5803 | 97.6601 | 50 | 37.2532 | 20
2030-03-09 05:00 | 146.3157 | 179.5644 | 97.5096 | 50 | 37.2532 | 20
2030-03-09 06:00 | 146.298 | 179.5224 | 97.4971 | 50 | 37.2532 | 20
2030-03-09 07:00 | 146.2787 | 179.4343 | 97.4373 | 50 | 37.2532 | 20
2030-03-09 08:00 | 146.2751 | 179.4071 | 97.4068 | 50 | 37.2532 | 20
2030-03-09 09:00 | 146.2717 | 179.3326 | 97.3837 | 50 | 37.2532 | 20
2030-03-09 10:00 | 146.2307 | 179.2983 | 97.3455 | 50 | 37.2532 | 20
2030-03-09 11:00 | 146.2151 | 179.2901 | 97.338 | 50 | 37.2532 | 20
2030-03-09 12:00 | 146.1729 | 179.2847 | 97.3249 | 50 | 37.2532 | 20
2030-03-09 13:00 | 146.1618 | 179.2656 | 97.3158 | 50 | 37.2532 | 20
2030-03-09 14:00 | 146.1568 | 179.2366 | 97.3088 | 50 | 37.2532 | 20
2030-03-09 15:00 | 146.1528 | 179.2199 | 97.2955 | 50 | 37.2532 | 20
2030-03-09 16:00 | 146.1397 | 179.209 | 97.2916 | 50 | 37.2532 | 20
2030-03-09 17:00 | 146.1266 | 179.0998 | 97.2912 | 50 | 37.2532 | 20
2030-03-09 18:00 | 146.1231 | 179.0983 | 97.274 | 50 | 37.2532 | 20
2030-03-09 19:00 | 146.1192 | 179.09 | 97.252 | 50 | 37.2532 | 20
2030-03-09 20:00 | 146.0976 | 179.0413 | 97.2338 | 50 | 37.2532 | 20
2030-03-09 21:00 | 146.083 | 179.0234 | 97.23 | 50 | 37.2532 | 20
2030-03-09 22:00 | 146.0679 | 178.9586 | 97.2021 | 50 | 37.2532 | 20
2030-03-09 23:00 | 146.0476 | 178.9486 | 97.1953 | 50 | 37.2532 | 20
2030-03-10 | 146.0422 | 178.9241 | 97.1584 | 50 | 37.2532 | 20
2030-03-10 01:00 | 146.0363 | 178.8674 | 97.1569 | 50 | 37.2532 | 20
2030-03-10 02:00 | 146.0195 | 178.853 | 97.0511 | 50 | 37.2532 | 20
2030-03-10 03:00 | 145.995 | 178.8361 | 97.044 | 50 | 37.2532 | 20
2030-03-10 04:00 | 145.9618 | 178.8289 | 97.0277 | 50 | 37.2532 | 20
2030-03-10 05:00 | 145.9247 | 178.796 | 97.0086 | 50 | 37.2532 | 20
2030-03-10 06:00 | 145.9189 | 178.7607 | 96.9966 | 50 | 37.2532 | 20
2030-03-10 07:00 | 145.918 | 178.7283 | 96.9789 | 50 | 37.2532 | 20
2030-03-10 08:00 | 145.8908 | 178.6629 | 96.9657 | 50 | 37.2532 | 20
2030-03-10 09:00 | 145.8901 | 178.6352 | 96.9646 | 50 | 37.2532 | 20
2030-03-10 10:00 | 145.8785 | 178.5717 | 96.9372 | 50 | 37.2532 | 20
2030-03-10 11:00 | 145.8783 | 178.5389 | 96.8872 | 50 | 37.2532 | 20
2030-03-10 12:00 | 145.8499 | 178.4972 | 96.8825 | 50 | 37.2532 | 20
2030-03-10 13:00 | 145.8486 | 178.452 | 96.8813 | 50 | 37.2532 | 20
2030-03-10 14:00 | 145.8306 | 178.4494 | 96.8702 | 50 | 37.2532 | 20
2030-03-10 15:00 | 145.8025 | 178.3985 | 96.8268 | 50 | 37.2532 | 20
2030-03-10 16:00 | 145.8013 | 178.398 | 96.8 | 50 | 37.2532 | 20
2030-03-10 17:00 | 145.7828 | 178.3297 | 96.7898 | 50 | 37.2532 | 20
2030-03-10 18:00 | 145.7768 | 178.3094 | 96.7526 | 50 | 37.2532 | 20
2030-03-10 19:00 | 145.7738 | 178.2556 | 96.749 | 50 | 37.2532 | 20
2030-03-10 20:00 | 145.7724 | 178.2176 | 96.7385 | 50 | 37.2532 | 20
2030-03-10 21:00 | 145.7125 | 178.2113 | 96.728 | 50 | 37.2532 | 20
2030-03-10 22:00 | 145.702 | 178.118 | 96.7229 | 50 | 37.2532 | 20
2030-03-10 23:00 | 145.6567 | 178.1135 | 96.713 | 50 | 37.2532 | 20
2030-03-11 | 145.6547 | 178.0987 | 96.7121 | 50 | 37.2532 | 20
2030-03-11 01:00 | 145.6234 | 178.0978 | 96.7058 | 50 | 37.2532 | 20
2030-03-11 02:00 | 145.6086 | 178.0888 | 96.6686 | 50 | 37.2532 | 20
2030-03-11 03:00 | 145.544 | 178.0519 | 96.6509 | 50 | 37.2532 | 20
2030-03-11 04:00 | 145.5275 | 178.0354 | 96.582 | 50 | 37.2532 | 20
2030-03-11 05:00 | 145.5252 | 178.0285 | 96.5131 | 50 | 37.2532 | 20
2030-03-11 06:00 | 145.5197 | 178.0256 | 96.4997 | 50 | 37.2532 | 20
2030-03-11 07:00 | 145.495 | 178.0104 | 96.4833 | 50 | 37.2532 | 20
2030-03-11 08:00 | 145.4831 | 177.9807 | 96.4785 | 50 | 37.2532 | 20
2030-03-11 09:00 | 145.4668 | 177.9671 | 96.3515 | 50 | 37.2532 | 20
2030-03-11 10:00 | 145.4532 | 177.9595 | 96.3358 | 50 | 37.2532 | 20
2030-03-11 11:00 | 145.4465 | 177.8914 | 96.3324 | 50 | 37.2532 | 20
2030-03-11 12:00 | 145.4416 | 177.891 | 96.2957 | 50 | 37.2532 | 20
2030-03-11 13:00 | 145.4304 | 177.829 | 96.287 | 50 | 37.2532 | 20
2030-03-11 14:00 | 145.3933 | 177.8183 | 96.2787 | 50 | 37.2532 | 20
2030-03-11 15:00 | 145.3786 | 177.7864 | 96.2751 | 50 | 37.2532 | 20
2030-03-11 16:00 | 145.3754 | 177.7742 | 96.2717 | 50 | 37.2532 | 20
2030-03-11 17:00 | 145.3608 | 177.654 | 96.2151 | 50 | 37.2532 | 20
2030-03-11 18:00 | 145.3531 | 177.6359 | 96.2084 | 50 | 37.2532 | 20
2030-03-11 19:00 | 145.3522 | 177.5202 | 96.1729 | 50 | 37.2532 | 20
2030-03-11 20:00 | 145.3185 | 177.5086 | 96.1618 | 50 | 37.2532 | 20
2030-03-11 21:00 | 145.3148 | 177.4661 | 96.1613 | 50 | 37.2532 | 20
2030-03-11 22:00 | 145.3004 | 177.4607 | 96.1397 | 50 | 37.2532 | 20
2030-03-11 23:00 | 145.2954 | 177.4072 | 96.083 | 50 | 37.2532 | 20
2030-03-12 | 145.2928 | 177.398 | 96.0689 | 50 | 37.2532 | 20
2030-03-12 01:00 | 145.2763 | 177.3537 | 96.0679 | 50 | 37.2532 | 20
2030-03-12 02:00 | 145.259 | 177.3348 | 96.0363 | 50 | 37.2532 | 20
2030-03-12 03:00 | 145.2132 | 177.2953 | 96.0337 | 50 | 37.2532 | 20
2030-03-12 04:00 | 145.2109 | 177.2724 | 96.0114 | 50 | 37.2532 | 20
2030-03-12 05:00 | 145.1934 | 177.2382 | 95.9618 | 50 | 37.2532 | 20
2030-03-12 06:00 | 145.1637 | 177.2368 | 95.9247 | 50 | 37.2532 | 20
2030-03-12 07:00 | 145.1635 | 177.23 | 95.918 | 50 | 37.2532 | 20
2030-03-12 08:00 | 145.1545 | 177.2225 | 95.9109 | 50 | 37.2532 | 20
2030-03-12 09:00 | 145.1401 | 177.22 | 95.892 | 50 | 37.2532 | 20
2030-03-12 10:00 | 145.1199 | 177.217 | 95.8709 | 50 | 37.2532 | 20
2030-03-12 11:00 | 145.1075 | 177.1763 | 95.84 | 50 | 37.2532 | 20
2030-03-12 12:00 | 145.1011 | 177.1567 | 95.8251 | 50 | 37.2532 | 20
2030-03-12 13:00 | 145.0976 | 177.1482 | 95.817 | 50 | 37.2532 | 20
2030-03-12 14:00 | 145.0813 | 177.1338 | 95.8013 | 50 | 37.2532 | 20
2030-03-12 15:00 | 145.0226 | 177.1297 | 95.7866 | 50 | 37.2532 | 20
2030-03-12 16:00 | 145.0208 | 177.1233 | 95.7768 | 50 | 37.2532 | 20
2030-03-12 17:00 | 145.0153 | 177.1127 | 95.7738 | 50 | 37.2532 | 20
2030-03-12 18:00 | 144.994 | 177.084 | 95.7125 | 50 | 37.2532 | 20
2030-03-12 19:00 | 144.9589 | 177.041 | 95.702 | 50 | 37.2532 | 20
2030-03-12 20:00 | 144.9505 | 177.035 | 95.6829 | 50 | 37.2532 | 20
2030-03-12 21:00 | 144.9444 | 177.0273 | 95.6547 | 50 | 37.2532 | 20
2030-03-12 22:00 | 144.9009 | 177.0038 | 95.6173 | 50 | 37.2532 | 20
2030-03-12 23:00 | 144.8756 | 176.9634 | 95.6086 | 50 | 37.2532 | 20
2030-03-13 | 144.8384 | 176.898 | 95.6019 | 50 | 37.2532 | 20
2030-03-13 01:00 | 144.8134 | 176.889 | 95.5275 | 50 | 37.2532 | 20
2030-03-13 02:00 | 144.8018 | 176.8851 | 95.5252 | 50 | 37.2532 | 20
2030-03-13 03:00 | 144.7748 | 176.8778 | 95.5197 | 50 | 37.2532 | 20
2030-03-13 04:00 | 144.7484 | 176.8513 | 95.495 | 50 | 37.2532 | 20
2030-03-13 05:00 | 144.7219 | 176.8324 | 95.4831 | 50 | 37.2532 | 20
2030-03-13 06:00 | 144.6908 | 176.8284 | 95.4304 | 50 | 37.2532 | 20
2030-03-13 07:00 | 144.6894 | 176.8182 | 95.3786 | 50 | 37.2532 | 20
2030-03-13 08:00 | 144.6694 | 176.807 | 95.3754 | 50 | 37.2532 | 20
2030-03-13 09:00 | 144.6671 | 176.7952 | 95.364 | 50 | 37.2532 | 20
2030-03-13 10:00 | 144.6402 | 176.7918 | 95.3516 | 50 | 37.2532 | 20
2030-03-13 11:00 | 144.6361 | 176.7767 | 95.3345 | 50 | 37.2532 | 20
2030-03-13 12:00 | 144.604 | 176.686 | 95.3148 | 50 | 37.2532 | 20
2030-03-13 13:00 | 144.5993 | 176.6696 | 95.2959 | 50 | 37.2532 | 20
2030-03-13 14:00 | 144.5991 | 176.6049 | 95.2928 | 50 | 37.2532 | 20
2030-03-13 15:00 | 144.5984 | 176.6021 | 95.2758 | 50 | 37.2532 | 20
2030-03-13 16:00 | 144.5661 | 176.5903 | 95.2753 | 50 | 37.2532 | 20
2030-03-13 17:00 | 144.5222 | 176.5529 | 95.259 | 50 | 37.2532 | 20
2030-03-13 18:00 | 144.4833 | 176.5365 | 95.2299 | 50 | 37.2532 | 20
2030-03-13 19:00 | 144.4788 | 176.4832 | 95.2132 | 50 | 37.2532 | 20
2030-03-13 20:00 | 144.4705 | 176.4626 | 95.2109 | 50 | 37.2532 | 20
2030-03-13 21:00 | 144.4591 | 176.4502 | 95.1934 | 50 | 37.2532 | 20
2030-03-13 22:00 | 144.4518 | 176.4499 | 95.1776 | 50 | 37.2532 | 20
2030-03-13 23:00 | 144.4345 | 176.4147 | 95.1729 | 50 | 37.2532 | 20
2030-03-14 | 144.4313 | 176.3825 | 95.1637 | 50 | 37.2532 | 20
2030-03-14 01:00 | 144.399 | 176.3271 | 95.1545 | 50 | 37.2532 | 20
2030-03-14 02:00 | 144.3792 | 176.3199 | 95.1136 | 50 | 37.2532 | 20
2030-03-14 03:00 | 144.3664 | 176.3166 | 95.1075 | 50 | 37.2532 | 20
2030-03-14 04:00 | 144.3589 | 176.2821 | 95.0976 | 50 | 37.2532 | 20
2030-03-14 05:00 | 144.3513 | 176.2578 | 95.0226 | 50 | 37.2532 | 20
2030-03-14 06:00 | 144.3495 | 176.2378 | 95.0153 | 50 | 37.2532 | 20
2030-03-14 07:00 | 144.3426 | 176.2336 | 94.9952 | 50 | 37.2532 | 20
2030-03-14 08:00 | 144.3103 | 176.2242 | 94.994 | 50 | 37.2532 | 20
2030-03-14 09:00 | 144.3056 | 176.2158 | 94.9505 | 50 | 37.2532 | 20
2030-03-14 10:00 | 144.2947 | 176.2077 | 94.9313 | 50 | 37.2532 | 20
2030-03-14 11:00 | 144.2706 | 176.2006 | 94.8134 | 50 | 37.2532 | 20
2030-03-14 12:00 | 144.2696 | 176.1956 | 94.8018 | 50 | 37.2532 | 20
2030-03-14 13:00 | 144.2639 | 176.1449 | 94.7484 | 50 | 37.2532 | 20
2030-03-14 14:00 | 144.2384 | 176.1434 | 94.6908 | 50 | 37.2532 | 20
2030-03-14 15:00 | 144.2276 | 176.0972 | 94.6694 | 50 | 37.2532 | 20
2030-03-14 16:00 | 144.205 | 176.0919 | 94.6671 | 50 | 37.2532 | 20
2030-03-14 17:00 | 144.2014 | 176.0889 | 94.6614 | 50 | 37.2532 | 20
2030-03-14 18:00 | 144.1742 | 176.0889 | 94.6414 | 50 | 37.2532 | 20
2030-03-14 19:00 | 144.137 | 176.0866 | 94.6361 | 50 | 37.2532 | 20
2030-03-14 20:00 | 144.1107 | 176.0763 | 94.6119 | 50 | 37.2532 | 20
2030-03-14 21:00 | 144.0485 | 176.0554 | 94.5984 | 50 | 37.2532 | 20
2030-03-14 22:00 | 144.0205 | 176.0532 | 94.5948 | 50 | 37.2532 | 20
2030-03-14 23:00 | 144.0125 | 176.0513 | 94.4844 | 50 | 37.2532 | 20
2030-03-15 | 143.9985 | 176.042 | 94.4833 | 50 | 37.2532 | 20
2030-03-15 01:00 | 143.9962 | 176.0409 | 94.4788 | 50 | 37.2532 | 20
2030-03-15 02:00 | 143.9666 | 176.0354 | 94.4705 | 50 | 37.2532 | 20
2030-03-15 03:00 | 143.9315 | 176.0241 | 94.4591 | 50 | 37.2532 | 20
2030-03-15 04:00 | 143.9161 | 176.0138 | 94.4555 | 50 | 37.2532 | 20
2030-03-15 05:00 | 143.9149 | 176.0071 | 94.4518 | 50 | 37.2532 | 20
2030-03-15 06:00 | 143.9048 | 175.9384 | 94.4345 | 50 | 37.2532 | 20
2030-03-15 07:00 | 143.9035 | 175.8639 | 94.4313 | 50 | 37.2532 | 20
2030-03-15 08:00 | 143.875 | 175.856 | 94.3664 | 50 | 37.2532 | 20
2030-03-15 09:00 | 143.8521 | 175.8543 | 94.3589 | 50 | 37.2532 | 20
2030-03-15 10:00 | 143.8413 | 175.7926 | 94.3185 | 50 | 37.2532 | 20
2030-03-15 11:00 | 143.8386 | 175.7866 | 94.2947 | 50 | 37.2532 | 20
2030-03-15 12:00 | 143.8369 | 175.778 | 94.2771 | 50 | 37.2532 | 20
2030-03-15 13:00 | 143.826 | 175.7583 | 94.2736 | 50 | 37.2532 | 20
2030-03-15 14:00 | 143.8206 | 175.7489 | 94.2706 | 50 | 37.2532 | 20
2030-03-15 15:00 | 143.7644 | 175.6865 | 94.2696 | 50 | 37.2532 | 20
2030-03-15 16:00 | 143.7569 | 175.6456 | 94.2639 | 50 | 37.2532 | 20
2030-03-15 17:00 | 143.7303 | 175.6073 | 94.2171 | 50 | 37.2532 | 20
2030-03-15 18:00 | 143.7131 | 175.5877 | 94.205 | 50 | 37.2532 | 20
2030-03-15 19:00 | 143.7071 | 175.5765 | 94.1742 | 50 | 37.2532 | 20
2030-03-15 20:00 | 143.7069 | 175.5247 | 94.1229 | 50 | 37.2532 | 20
2030-03-15 21:00 | 143.6969 | 175.5205 | 94.0485 | 50 | 37.2532 | 20
2030-03-15 22:00 | 143.6492 | 175.5171 | 94.0205 | 50 | 37.2532 | 20
2030-03-15 23:00 | 143.6258 | 175.4615 | 94.0125 | 50 | 37.2532 | 20
2030-03-16 | 143.618 | 175.4258 | 93.9985 | 50 | 37.2532 | 20
2030-03-16 01:00 | 143.6104 | 175.4071 | 93.9667 | 50 | 37.2532 | 20
2030-03-16 02:00 | 143.5899 | 175.3727 | 93.9048 | 50 | 37.2532 | 20
2030-03-16 03:00 | 143.5785 | 175.3573 | 93.875 | 50 | 37.2532 | 20
2030-03-16 04:00 | 143.573 | 175.3088 | 93.8673 | 50 | 37.2532 | 20
2030-03-16 05:00 | 143.554 | 175.2792 | 93.8386 | 50 | 37.2532 | 20
2030-03-16 06:00 | 143.5455 | 175.2717 | 93.826 | 50 | 37.2532 | 20
2030-03-16 07:00 | 143.4917 | 175.244 | 93.8259 | 50 | 37.2532 | 20
2030-03-16 08:00 | 143.4607 | 175.2373 | 93.8206 | 50 | 37.2532 | 20
2030-03-16 09:00 | 143.445 | 175.2345 | 93.7644 | 50 | 37.2532 | 20
2030-03-16 10:00 | 143.4221 | 175.2129 | 93.7569 | 50 | 37.2532 | 20
2030-03-16 11:00 | 143.4063 | 175.205 | 93.7507 | 50 | 37.2532 | 20
2030-03-16 12:00 | 143.3477 | 175.1598 | 93.7303 | 50 | 37.2532 | 20
2030-03-16 13:00 | 143.3421 | 175.1293 | 93.7131 | 50 | 37.2532 | 20
2030-03-16 14:00 | 143.2995 | 175.1273 | 93.6892 | 50 | 37.2532 | 20
2030-03-16 15:00 | 143.2983 | 175.0999 | 93.6636 | 50 | 37.2532 | 20
2030-03-16 16:00 | 143.2904 | 175.0589 | 93.6258 | 50 | 37.2532 | 20
2030-03-16 17:00 | 143.2856 | 175.0502 | 93.618 | 50 | 37.2532 | 20
2030-03-16 18:00 | 143.2832 | 175.0419 | 93.6104 | 50 | 37.2532 | 20
2030-03-16 19:00 | 143.2515 | 174.992 | 93.5853 | 50 | 37.2532 | 20
2030-03-16 20:00 | 143.234 | 174.9891 | 93.573 | 50 | 37.2532 | 20
2030-03-16 21:00 | 143.2161 | 174.9651 | 93.5489 | 50 | 37.2532 | 20
2030-03-16 22:00 | 143.2143 | 174.9445 | 93.4917 | 50 | 37.2532 | 20
2030-03-16 23:00 | 143.2071 | 174.9135 | 93.4607 | 50 | 37.2532 | 20
2030-03-17 | 143.1942 | 174.8986 | 93.4221 | 50 | 37.2532 | 20
2030-03-17 01:00 | 143.1766 | 174.8872 | 93.4018 | 50 | 37.2532 | 20
2030-03-17 02:00 | 143.1218 | 174.8828 | 93.3421 | 50 | 37.2532 | 20
2030-03-17 03:00 | 143.08 | 174.8633 | 93.2983 | 50 | 37.2532 | 20
2030-03-17 04:00 | 143.0603 | 174.8026 | 93.2874 | 50 | 37.2532 | 20
2030-03-17 05:00 | 143.0597 | 174.8026 | 93.2856 | 50 | 37.2532 | 20
2030-03-17 06:00 | 143.043 | 174.8004 | 93.2832 | 50 | 37.2532 | 20
2030-03-17 07:00 | 143.0366 | 174.7677 | 93.2682 | 50 | 37.2532 | 20
2030-03-17 08:00 | 143.0195 | 174.7445 | 93.2515 | 50 | 37.2532 | 20
2030-03-17 09:00 | 142.9729 | 174.7155 | 93.2161 | 50 | 37.2532 | 20
2030-03-17 10:00 | 142.9622 | 174.7115 | 93.1766 | 50 | 37.2532 | 20
2030-03-17 11:00 | 142.9436 | 174.6978 | 93.1588 | 50 | 37.2532 | 20
2030-03-17 12:00 | 142.943 | 174.6801 | 93.1218 | 50 | 37.2532 | 20
2030-03-17 13:00 | 142.9375 | 174.6334 | 93.1108 | 50 | 37.2532 | 20
2030-03-17 14:00 | 142.934 | 174.5376 | 93.08 | 50 | 37.2532 | 20
2030-03-17 15:00 | 142.8864 | 174.4962 | 93.0603 | 50 | 37.2532 | 20
2030-03-17 16:00 | 142.8788 | 174.46 | 93.043 | 50 | 37.2532 | 20
2030-03-17 17:00 | 142.8737 | 174.4574 | 92.9753 | 50 | 37.2532 | 20
2030-03-17 18:00 | 142.8236 | 174.4523 | 92.9729 | 50 | 37.2532 | 20
2030-03-17 19:00 | 142.8148 | 174.4052 | 92.9622 | 50 | 37.2532 | 20
2030-03-17 20:00 | 142.8074 | 174.3712 | 92.9316 | 50 | 37.2532 | 20
2030-03-17 21:00 | 142.8041 | 174.3425 | 92.8737 | 50 | 37.2532 | 20
2030-03-17 22:00 | 142.777 | 174.2696 | 92.8639 | 50 | 37.2532 | 20
2030-03-17 23:00 | 142.7679 | 174.2649 | 92.8355 | 50 | 37.2532 | 20
2030-03-18 | 142.7079 | 174.2243 | 92.8148 | 50 | 37.2532 | 20
2030-03-18 01:00 | 142.7034 | 174.193 | 92.777 | 50 | 37.2532 | 20
2030-03-18 02:00 | 142.6943 | 174.1858 | 92.7606 | 50 | 37.2532 | 20
2030-03-18 03:00 | 142.6811 | 174.1595 | 92.7432 | 50 | 37.2532 | 20
2030-03-18 04:00 | 142.6705 | 174.1518 | 92.6943 | 50 | 37.2532 | 20
2030-03-18 05:00 | 142.6418 | 174.1005 | 92.6094 | 50 | 37.2532 | 20
2030-03-18 06:00 | 142.6199 | 174.0774 | 92.591 | 50 | 37.2532 | 20
2030-03-18 07:00 | 142.6094 | 174.0758 | 92.5899 | 50 | 37.2532 | 20
2030-03-18 08:00 | 142.6058 | 174.0661 | 92.5539 | 50 | 37.2532 | 20
2030-03-18 09:00 | 142.591 | 174.0639 | 92.5273 | 50 | 37.2532 | 20
2030-03-18 10:00 | 142.5899 | 174.0461 | 92.5267 | 50 | 37.2532 | 20
2030-03-18 11:00 | 142.5867 | 174.0192 | 92.5239 | 50 | 37.2532 | 20
2030-03-18 12:00 | 142.5665 | 174.0019 | 92.521 | 50 | 37.2532 | 20
2030-03-18 13:00 | 142.5652 | 173.9915 | 92.5079 | 50 | 37.2532 | 20
2030-03-18 14:00 | 142.5596 | 173.991 | 92.493 | 50 | 37.2532 | 20
2030-03-18 15:00 | 142.5539 | 173.9857 | 92.4699 | 50 | 37.2532 | 20
2030-03-18 16:00 | 142.5498 | 173.9435 | 92.4142 | 50 | 37.2532 | 20
2030-03-18 17:00 | 142.5273 | 173.8776 | 92.4073 | 50 | 37.2532 | 20
2030-03-18 18:00 | 142.5267 | 173.8714 | 92.3627 | 50 | 37.2532 | 20
2030-03-18 19:00 | 142.5246 | 173.8439 | 92.3149 | 50 | 37.2532 | 20
2030-03-18 20:00 | 142.5239 | 173.8347 | 92.3047 | 50 | 37.2532 | 20
2030-03-18 21:00 | 142.521 | 173.8096 | 92.3038 | 50 | 37.2532 | 20
2030-03-18 22:00 | 142.5079 | 173.7873 | 92.2884 | 50 | 37.2532 | 20
2030-03-18 23:00 | 142.5054 | 173.7838 | 92.2656 | 50 | 37.2532 | 20
2030-03-19 | 142.4709 | 173.767 | 92.2423 | 50 | 37.2532 | 20
2030-03-19 01:00 | 142.4601 | 173.7281 | 92.1944 | 50 | 37.2532 | 20
2030-03-19 02:00 | 142.419 | 173.7164 | 92.1581 | 50 | 37.2532 | 20
2030-03-19 03:00 | 142.3729 | 173.7125 | 92.146 | 50 | 37.2532 | 20
2030-03-19 04:00 | 142.349 | 173.7099 | 92.1234 | 50 | 37.2532 | 20
2030-03-19 05:00 | 142.3236 | 173.6934 | 91.994 | 50 | 37.2532 | 20
2030-03-19 06:00 | 142.3168 | 173.6804 | 91.9755 | 50 | 37.2532 | 20
2030-03-19 07:00 | 142.3048 | 173.6112 | 91.9742 | 50 | 37.2532 | 20
2030-03-19 08:00 | 142.3038 | 173.5996 | 91.9643 | 50 | 37.2532 | 20
2030-03-19 09:00 | 142.2925 | 173.5702 | 91.9512 | 50 | 37.2532 | 20
2030-03-19 10:00 | 142.2656 | 173.5641 | 91.928 | 50 | 37.2532 | 20
2030-03-19 11:00 | 142.2546 | 173.531 | 91.9122 | 50 | 37.2532 | 20
2030-03-19 12:00 | 142.2423 | 173.53 | 91.8775 | 50 | 37.2532 | 20
2030-03-19 13:00 | 142.1944 | 173.5257 | 91.867 | 50 | 37.2532 | 20
2030-03-19 14:00 | 142.1884 | 173.491 | 91.8439 | 50 | 37.2532 | 20
2030-03-19 15:00 | 142.1581 | 173.486 | 91.8328 | 50 | 37.2532 | 20
2030-03-19 16:00 | 142.146 | 173.4722 | 91.8269 | 50 | 37.2532 | 20
2030-03-19 17:00 | 142.1396 | 173.4495 | 91.776 | 50 | 37.2532 | 20
2030-03-19 18:00 | 142.1273 | 173.395 | 91.7502 | 50 | 37.2532 | 20
2030-03-19 19:00 | 142.1234 | 173.3767 | 91.6733 | 50 | 37.2532 | 20
2030-03-19 20:00 | 142.1195 | 173.3703 | 91.6043 | 50 | 37.2532 | 20
2030-03-19 21:00 | 142.0542 | 173.2677 | 91.5277 | 50 | 37.2532 | 20
2030-03-19 22:00 | 142.0404 | 173.2451 | 91.5192 | 50 | 37.2532 | 20
2030-03-19 23:00 | 141.9959 | 173.2327 | 91.5099 | 50 | 37.2532 | 20
2030-03-20 | 141.9755 | 173.1624 | 91.5003 | 50 | 37.2532 | 20
2030-03-20 01:00 | 141.9742 | 173.1413 | 91.4761 | 50 | 37.2532 | 20
2030-03-20 02:00 | 141.9512 | 173.1135 | 91.4604 | 50 | 37.2532 | 20
2030-03-20 03:00 | 141.9122 | 173.093 | 91.4355 | 50 | 37.2532 | 20
2030-03-20 04:00 | 141.8979 | 173.0689 | 91.4256 | 50 | 37.2532 | 20
2030-03-20 05:00 | 141.8775 | 173.0627 | 91.4011 | 50 | 37.2532 | 20
2030-03-20 06:00 | 141.867 | 172.9888 | 91.3484 | 50 | 37.2532 | 20
2030-03-20 07:00 | 141.8249 | 172.9658 | 91.3461 | 50 | 37.2532 | 20
2030-03-20 08:00 | 141.805 | 172.9103 | 91.346 | 50 | 37.2532 | 20
2030-03-20 09:00 | 141.776 | 172.9056 | 91.3455 | 50 | 37.2532 | 20
2030-03-20 10:00 | 141.7502 | 172.8244 | 91.3324 | 50 | 37.2532 | 20
2030-03-20 11:00 | 141.7263 | 172.8201 | 91.3264 | 50 | 37.2532 | 20
2030-03-20 12:00 | 141.6936 | 172.8156 | 91.3135 | 50 | 37.2532 | 20
2030-03-20 13:00 | 141.689 | 172.8052 | 91.2533 | 50 | 37.2532 | 20
2030-03-20 14:00 | 141.6812 | 172.7984 | 91.228 | 50 | 37.2532 | 20
2030-03-20 15:00 | 141.6733 | 172.7894 | 91.2169 | 50 | 37.2532 | 20
2030-03-20 16:00 | 141.582 | 172.7742 | 91.2167 | 50 | 37.2532 | 20
2030-03-20 17:00 | 141.5434 | 172.695 | 91.211 | 50 | 37.2532 | 20
2030-03-20 18:00 | 141.5376 | 172.6712 | 91.1958 | 50 | 37.2532 | 20
2030-03-20 19:00 | 141.5277 | 172.6293 | 91.1875 | 50 | 37.2532 | 20
2030-03-20 20:00 | 141.5192 | 172.5932 | 91.1854 | 50 | 37.2532 | 20
2030-03-20 21:00 | 141.5099 | 172.5911 | 91.1491 | 50 | 37.2532 | 20
2030-03-20 22:00 | 141.5003 | 172.5759 | 91.115 | 50 | 37.2532 | 20
2030-03-20 23:00 | 141.4995 | 172.551 | 91.0992 | 50 | 37.2532 | 20
2030-03-21 | 141.4979 | 172.505 | 91.0658 | 50 | 37.2532 | 20
2030-03-21 01:00 | 141.4604 | 172.4795 | 91.0554 | 50 | 37.2532 | 20
2030-03-21 02:00 | 141.4495 | 172.4491 | 91.0487 | 50 | 37.2532 | 20
2030-03-21 03:00 | 141.4381 | 172.4305 | 90.9443 | 50 | 37.2532 | 20
2030-03-21 04:00 | 141.4256 | 172.4285 | 90.9375 | 50 | 37.2532 | 20
2030-03-21 05:00 | 141.4011 | 172.4103 | 90.8591 | 50 | 37.2532 | 20
2030-03-21 06:00 | 141.3484 | 172.3482 | 90.8276 | 50 | 37.2532 | 20
2030-03-21 07:00 | 141.346 | 172.3399 | 90.8001 | 50 | 37.2532 | 20
2030-03-21 08:00 | 141.3455 | 172.3096 | 90.7682 | 50 | 37.2532 | 20
2030-03-21 09:00 | 141.3405 | 172.2968 | 90.7504 | 50 | 37.2532 | 20
2030-03-21 10:00 | 141.3323 | 172.2519 | 90.7485 | 50 | 37.2532 | 20
2030-03-21 11:00 | 141.324 | 172.2245 | 90.7417 | 50 | 37.2532 | 20
2030-03-21 12:00 | 141.3135 | 172.2097 | 90.7344 | 50 | 37.2532 | 20
2030-03-21 13:00 | 141.3082 | 172.1973 | 90.7344 | 50 | 37.2532 | 20
2030-03-21 14:00 | 141.2585 | 172.1884 | 90.7287 | 50 | 37.2532 | 20
2030-03-21 15:00 | 141.2533 | 172.1857 | 90.6698 | 50 | 37.2532 | 20
2030-03-21 16:00 | 141.237 | 172.1431 | 90.6663 | 50 | 37.2532 | 20
2030-03-21 17:00 | 141.2236 | 172.1284 | 90.6401 | 50 | 37.2532 | 20
2030-03-21 18:00 | 141.2167 | 172.0776 | 90.6245 | 50 | 37.2532 | 20
2030-03-21 19:00 | 141.211 | 172.0719 | 90.6215 | 50 | 37.2532 | 20
2030-03-21 20:00 | 141.1958 | 172.0531 | 90.5993 | 50 | 37.2532 | 20
2030-03-21 21:00 | 141.1875 | 172.0486 | 90.5949 | 50 | 37.2532 | 20
2030-03-21 22:00 | 141.1828 | 172.0447 | 90.5808 | 50 | 37.2532 | 20
2030-03-21 23:00 | 141.1587 | 172.0321 | 90.5631 | 50 | 37.2532 | 20
2030-03-22 | 141.1491 | 172.0064 | 90.5447 | 50 | 37.2532 | 20
2030-03-22 01:00 | 141.115 | 171.9804 | 90.515 | 50 | 37.2532 | 20
2030-03-22 02:00 | 141.1076 | 171.9428 | 90.4604 | 50 | 37.2532 | 20
2030-03-22 03:00 | 141.0992 | 171.9386 | 90.4548 | 50 | 37.2532 | 20
2030-03-22 04:00 | 141.0562 | 171.9014 | 90.4378 | 50 | 37.2532 | 20
2030-03-22 05:00 | 141.0554 | 171.8971 | 90.4037 | 50 | 37.2532 | 20
2030-03-22 06:00 | 141.0487 | 171.8928 | 90.3858 | 50 | 37.2532 | 20
2030-03-22 07:00 | 141.0165 | 171.8864 | 90.3846 | 50 | 37.2532 | 20
2030-03-22 08:00 | 140.9443 | 171.824 | 90.3685 | 50 | 37.2532 | 20
2030-03-22 09:00 | 140.9375 | 171.8033 | 90.3246 | 50 | 37.2532 | 20
2030-03-22 10:00 | 140.9177 | 171.7697 | 90.2865 | 50 | 37.2532 | 20
2030-03-22 11:00 | 140.913 | 171.6987 | 90.2137 | 50 | 37.2532 | 20
2030-03-22 12:00 | 140.8856 | 171.6382 | 90.2045 | 50 | 37.2532 | 20
2030-03-22 13:00 | 140.8627 | 171.6316 | 90.1794 | 50 | 37.2532 | 20
2030-03-22 14:00 | 140.8591 | 171.6164 | 90.1535 | 50 | 37.2532 | 20
2030-03-22 15:00 | 140.7716 | 171.5986 | 90.1516 | 50 | 37.2532 | 20
2030-03-22 16:00 | 140.7504 | 171.5965 | 90.1497 | 50 | 37.2532 | 20
2030-03-22 17:00 | 140.749 | 171.5731 | 90.1364 | 50 | 37.2532 | 20
2030-03-22 18:00 | 140.7485 | 171.5013 | 89.995 | 50 | 37.2532 | 20
2030-03-22 19:00 | 140.7344 | 171.4406 | 89.9908 | 50 | 37.2532 | 20
2030-03-22 20:00 | 140.7344 | 171.4051 | 89.9749 | 50 | 37.2532 | 20
2030-03-22 21:00 | 140.7287 | 171.3851 | 89.914 | 50 | 37.2532 | 20
2030-03-22 22:00 | 140.7171 | 171.3798 | 89.7804 | 50 | 37.2532 | 20
2030-03-22 23:00 | 140.6985 | 171.374 | 89.7681 | 50 | 37.2532 | 20
2030-03-23 | 140.6961 | 171.3536 | 89.7501 | 50 | 37.2532 | 20
2030-03-23 01:00 | 140.6698 | 171.3405 | 89.7428 | 50 | 37.2532 | 20
2030-03-23 02:00 | 140.6215 | 171.2719 | 89.6948 | 50 | 37.2532 | 20
2030-03-23 03:00 | 140.6099 | 171.2698 | 89.6873 | 50 | 37.2532 | 20
2030-03-23 04:00 | 140.5949 | 171.2559 | 89.6401 | 50 | 37.2532 | 20
2030-03-23 05:00 | 140.5808 | 171.1784 | 89.6054 | 50 | 37.2532 | 20
2030-03-23 06:00 | 140.5794 | 171.1567 | 89.597 | 50 | 37.2532 | 20
2030-03-23 07:00 | 140.5771 | 171.1553 | 89.5888 | 50 | 37.2532 | 20
2030-03-23 08:00 | 140.5695 | 171.1312 | 89.5822 | 50 | 37.2532 | 20
2030-03-23 09:00 | 140.5559 | 171.0662 | 89.5817 | 50 | 37.2532 | 20
2030-03-23 10:00 | 140.5469 | 171.043 | 89.4615 | 50 | 37.2532 | 20
2030-03-23 11:00 | 140.515 | 171.035 | 89.4206 | 50 | 37.2532 | 20
2030-03-23 12:00 | 140.466 | 171.0289 | 89.4093 | 50 | 37.2532 | 20
2030-03-23 13:00 | 140.4604 | 170.939 | 89.3749 | 50 | 37.2532 | 20
2030-03-23 14:00 | 140.4548 | 170.8978 | 89.3196 | 50 | 37.2532 | 20
2030-03-23 15:00 | 140.4378 | 170.8958 | 89.2575 | 50 | 37.2532 | 20
2030-03-23 16:00 | 140.4037 | 170.8929 | 89.2533 | 50 | 37.2532 | 20
2030-03-23 17:00 | 140.3858 | 170.8682 | 89.1518 | 50 | 37.2532 | 20
2030-03-23 18:00 | 140.3846 | 170.8479 | 89.1391 | 50 | 37.2532 | 20
2030-03-23 19:00 | 140.3678 | 170.8104 | 89.1157 | 50 | 37.2532 | 20
2030-03-23 20:00 | 140.3246 | 170.8034 | 89.1084 | 50 | 37.2532 | 20
2030-03-23 21:00 | 140.2843 | 170.7839 | 89.0977 | 50 | 37.2532 | 20
2030-03-23 22:00 | 140.2687 | 170.7748 | 89.0833 | 50 | 37.2532 | 20
2030-03-23 23:00 | 140.2045 | 170.7705 | 89.0503 | 50 | 37.2532 | 20
2030-03-24 | 140.1968 | 170.7605 | 89.0447 | 50 | 37.2532 | 20
2030-03-24 01:00 | 140.1794 | 170.7433 | 89.0397 | 50 | 37.2532 | 20
2030-03-24 02:00 | 140.166 | 170.7182 | 89.013 | 50 | 37.2532 | 20
2030-03-24 03:00 | 140.1554 | 170.6948 | 89.0089 | 50 | 37.2532 | 20
2030-03-24 04:00 | 140.1535 | 170.6855 | 88.9976 | 50 | 37.2532 | 20
2030-03-24 05:00 | 140.1516 | 170.6492 | 88.9944 | 50 | 37.2532 | 20
2030-03-24 06:00 | 140.1497 | 170.5649 | 88.9416 | 50 | 37.2532 | 20
2030-03-24 07:00 | 140.1364 | 170.5357 | 88.9198 | 50 | 37.2532 | 20
2030-03-24 08:00 | 140.0949 | 170.535 | 88.9164 | 50 | 37.2532 | 20
2030-03-24 09:00 | 140.0346 | 170.5267 | 88.8959 | 50 | 37.2532 | 20
2030-03-24 10:00 | 140.0237 | 170.5083 | 88.8472 | 50 | 37.2532 | 20
2030-03-24 11:00 | 139.995 | 170.4817 | 88.8287 | 50 | 37.2532 | 20
2030-03-24 12:00 | 139.9897 | 170.4186 | 88.8245 | 50 | 37.2532 | 20
2030-03-24 13:00 | 139.9798 | 170.3969 | 88.7944 | 50 | 37.2532 | 20
2030-03-24 14:00 | 139.9749 | 170.3786 | 88.7858 | 50 | 37.2532 | 20
2030-03-24 15:00 | 139.9416 | 170.3674 | 88.7534 | 50 | 37.2532 | 20
2030-03-24 16:00 | 139.8486 | 170.3545 | 88.7531 | 50 | 37.2532 | 20
2030-03-24 17:00 | 139.8039 | 170.3363 | 88.7142 | 50 | 37.2532 | 20
2030-03-24 18:00 | 139.7804 | 170.32 | 88.6952 | 50 | 37.2532 | 20
2030-03-24 19:00 | 139.7501 | 170.3194 | 88.6894 | 50 | 37.2532 | 20
2030-03-24 20:00 | 139.6873 | 170.3093 | 88.6251 | 50 | 37.2532 | 20
2030-03-24 21:00 | 139.6609 | 170.239 | 88.6242 | 50 | 37.2532 | 20
2030-03-24 22:00 | 139.6401 | 170.2074 | 88.6229 | 50 | 37.2532 | 20
2030-03-24 23:00 | 139.6395 | 170.2064 | 88.6078 | 50 | 37.2532 | 20
2030-03-25 | 139.6223 | 170.197 | 88.5639 | 50 | 37.2532 | 20
2030-03-25 01:00 | 139.6193 | 170.1619 | 88.563 | 50 | 37.2532 | 20
2030-03-25 02:00 | 139.6185 | 170.121 | 88.5464 | 50 | 37.2532 | 20
2030-03-25 03:00 | 139.6054 | 170.1136 | 88.5457 | 50 | 37.2532 | 20
2030-03-25 04:00 | 139.6051 | 170.107 | 88.5377 | 50 | 37.2532 | 20
2030-03-25 05:00 | 139.5822 | 170.0567 | 88.4507 | 50 | 37.2532 | 20
2030-03-25 06:00 | 139.5817 | 170.0246 | 88.3617 | 50 | 37.2532 | 20
2030-03-25 07:00 | 139.5704 | 169.9799 | 88.3502 | 50 | 37.2532 | 20
2030-03-25 08:00 | 139.52 | 169.9517 | 88.3431 | 50 | 37.2532 | 20
2030-03-25 09:00 | 139.5148 | 169.9513 | 88.3399 | 50 | 37.2532 | 20
2030-03-25 10:00 | 139.5127 | 169.9301 | 88.3346 | 50 | 37.2532 | 20
2030-03-25 11:00 | 139.5047 | 169.8853 | 88.295 | 50 | 37.2532 | 20
2030-03-25 12:00 | 139.4984 | 169.8598 | 88.2908 | 50 | 37.2532 | 20
2030-03-25 13:00 | 139.4615 | 169.857 | 88.285 | 50 | 37.2532 | 20
2030-03-25 14:00 | 139.3749 | 169.823 | 88.268 | 50 | 37.2532 | 20
2030-03-25 15:00 | 139.3209 | 169.8002 | 88.223 | 50 | 37.2532 | 20
2030-03-25 16:00 | 139.3196 | 169.7981 | 88.1888 | 50 | 37.2532 | 20
2030-03-25 17:00 | 139.2859 | 169.7779 | 88.1411 | 50 | 37.2532 | 20
2030-03-25 18:00 | 139.2229 | 169.7761 | 88.0808 | 50 | 37.2532 | 20
2030-03-25 19:00 | 139.2195 | 169.7701 | 88.0421 | 50 | 37.2532 | 20
2030-03-25 20:00 | 139.219 | 169.7629 | 88.0307 | 50 | 37.2532 | 20
2030-03-25 21:00 | 139.1771 | 169.7622 | 87.9929 | 50 | 37.2532 | 20
2030-03-25 22:00 | 139.1518 | 169.7409 | 87.9882 | 50 | 37.2532 | 20
2030-03-25 23:00 | 139.1391 | 169.7366 | 87.9704 | 50 | 37.2532 | 20
2030-03-26 | 139.1157 | 169.7174 | 87.9408 | 50 | 37.2532 | 20
2030-03-26 01:00 | 139.1121 | 169.7113 | 87.9327 | 50 | 37.2532 | 20
2030-03-26 02:00 | 139.0973 | 169.6978 | 87.9155 | 50 | 37.2532 | 20
2030-03-26 03:00 | 139.0919 | 169.6954 | 87.8667 | 50 | 37.2532 | 20
2030-03-26 04:00 | 139.0833 | 169.6879 | 87.8478 | 50 | 37.2532 | 20
2030-03-26 05:00 | 139.0447 | 169.6424 | 87.8097 | 50 | 37.2532 | 20
2030-03-26 06:00 | 139.0429 | 169.6233 | 87.779 | 50 | 37.2532 | 20
2030-03-26 07:00 | 139.0397 | 169.5812 | 87.7321 | 50 | 37.2532 | 20
2030-03-26 08:00 | 139.013 | 169.549 | 87.6949 | 50 | 37.2532 | 20
2030-03-26 09:00 | 139.0089 | 169.5401 | 87.6912 | 50 | 37.2532 | 20
2030-03-26 10:00 | 138.9976 | 169.4148 | 87.6223 | 50 | 37.2532 | 20
2030-03-26 11:00 | 138.9932 | 169.4075 | 87.5854 | 50 | 37.2532 | 20
2030-03-26 12:00 | 138.9416 | 169.4062 | 87.5749 | 50 | 37.2532 | 20
2030-03-26 13:00 | 138.9198 | 169.4004 | 87.5218 | 50 | 37.2532 | 20
2030-03-26 14:00 | 138.9164 | 169.3967 | 87.4727 | 50 | 37.2532 | 20
2030-03-26 15:00 | 138.9137 | 169.3943 | 87.4726 | 50 | 37.2532 | 20
2030-03-26 16:00 | 138.892 | 169.3675 | 87.4661 | 50 | 37.2532 | 20
2030-03-26 17:00 | 138.8803 | 169.2662 | 87.4635 | 50 | 37.2532 | 20
2030-03-26 18:00 | 138.8472 | 169.2522 | 87.4457 | 50 | 37.2532 | 20
2030-03-26 19:00 | 138.8303 | 169.2521 | 87.4107 | 50 | 37.2532 | 20
2030-03-26 20:00 | 138.7858 | 169.2021 | 87.4054 | 50 | 37.2532 | 20
2030-03-26 21:00 | 138.7821 | 169.1744 | 87.3811 | 50 | 37.2532 | 20
2030-03-26 22:00 | 138.7534 | 169.1229 | 87.371 | 50 | 37.2532 | 20
2030-03-26 23:00 | 138.7531 | 169.1227 | 87.3659 | 50 | 37.2532 | 20
2030-03-27 | 138.7415 | 169.0904 | 87.3473 | 50 | 37.2532 | 20
2030-03-27 01:00 | 138.6968 | 169.0713 | 87.2687 | 50 | 37.2532 | 20
2030-03-27 02:00 | 138.6952 | 169.0666 | 87.213 | 50 | 37.2532 | 20
2030-03-27 03:00 | 138.6727 | 169.0097 | 87.1731 | 50 | 37.2532 | 20
2030-03-27 04:00 | 138.6303 | 168.9574 | 87.1716 | 50 | 37.2532 | 20
2030-03-27 05:00 | 138.6242 | 168.9497 | 87.109 | 50 | 37.2532 | 20
2030-03-27 06:00 | 138.6229 | 168.9088 | 87.0894 | 50 | 37.2532 | 20
2030-03-27 07:00 | 138.5893 | 168.8533 | 87.0474 | 50 | 37.2532 | 20
2030-03-27 08:00 | 138.5838 | 168.8513 | 87.018 | 50 | 37.2532 | 20
2030-03-27 09:00 | 138.563 | 168.8472 | 86.981 | 50 | 37.2532 | 20
2030-03-27 10:00 | 138.5577 | 168.8053 | 86.9667 | 50 | 37.2532 | 20
2030-03-27 11:00 | 138.5492 | 168.8053 | 86.9627 | 50 | 37.2532 | 20
2030-03-27 12:00 | 138.5464 | 168.8038 | 86.8838 | 50 | 37.2532 | 20
2030-03-27 13:00 | 138.5457 | 168.8036 | 86.8719 | 50 | 37.2532 | 20
2030-03-27 14:00 | 138.5377 | 168.7991 | 86.8639 | 50 | 37.2532 | 20
2030-03-27 15:00 | 138.496 | 168.773 | 86.7691 | 50 | 37.2532 | 20
2030-03-27 16:00 | 138.4507 | 168.7281 | 86.7594 | 50 | 37.2532 | 20
2030-03-27 17:00 | 138.3617 | 168.7107 | 86.6792 | 50 | 37.2532 | 20
2030-03-27 18:00 | 138.3501 | 168.6511 | 86.6761 | 50 | 37.2532 | 20
2030-03-27 19:00 | 138.3399 | 168.6219 | 86.6206 | 50 | 37.2532 | 20
2030-03-27 20:00 | 138.295 | 168.5903 | 86.5825 | 50 | 37.2532 | 20
2030-03-27 21:00 | 138.285 | 168.4986 | 86.5781 | 50 | 37.2532 | 20
2030-03-27 22:00 | 138.2428 | 168.4962 | 86.5398 | 50 | 37.2532 | 20
2030-03-27 23:00 | 138.1888 | 168.4061 | 86.5319 | 50 | 37.2532 | 20
2030-03-28 | 138.1862 | 168.4043 | 86.4715 | 50 | 37.2532 | 20
2030-03-28 01:00 | 138.1641 | 168.4019 | 86.4704 | 50 | 37.2532 | 20
2030-03-28 02:00 | 138.0965 | 168.3466 | 86.4635 | 50 | 37.2532 | 20
2030-03-28 03:00 | 138.0808 | 168.3311 | 86.4606 | 50 | 37.2532 | 20
2030-03-28 04:00 | 138.0307 | 168.3172 | 86.4378 | 50 | 37.2532 | 20
2030-03-28 05:00 | 137.9704 | 168.3148 | 86.4034 | 50 | 37.2532 | 20
2030-03-28 06:00 | 137.9408 | 168.261 | 86.3961 | 50 | 37.2532 | 20
2030-03-28 07:00 | 137.9327 | 168.2528 | 86.3842 | 50 | 37.2532 | 20
2030-03-28 08:00 | 137.9155 | 168.0971 | 86.3742 | 50 | 37.2532 | 20
2030-03-28 09:00 | 137.8885 | 168.0736 | 86.3652 | 50 | 37.2532 | 20
2030-03-28 10:00 | 137.8326 | 168.0514 | 86.3582 | 50 | 37.2532 | 20
2030-03-28 11:00 | 137.8257 | 167.9916 | 86.3581 | 50 | 37.2532 | 20
2030-03-28 12:00 | 137.8098 | 167.9761 | 86.334 | 50 | 37.2532 | 20
2030-03-28 13:00 | 137.8064 | 167.9644 | 86.3327 | 50 | 37.2532 | 20
2030-03-28 14:00 | 137.8043 | 167.958 | 86.3126 | 50 | 37.2532 | 20
2030-03-28 15:00 | 137.7958 | 167.9499 | 86.2759 | 50 | 37.2532 | 20
2030-03-28 16:00 | 137.7833 | 167.9072 | 86.2613 | 50 | 37.2532 | 20
2030-03-28 17:00 | 137.7735 | 167.8641 | 86.2568 | 50 | 37.2532 | 20
2030-03-28 18:00 | 137.7331 | 167.8554 | 86.2304 | 50 | 37.2532 | 20
2030-03-28 19:00 | 137.6864 | 167.8323 | 86.2105 | 50 | 37.2532 | 20
2030-03-28 20:00 | 137.6299 | 167.8057 | 86.1514 | 50 | 37.2532 | 20
2030-03-28 21:00 | 137.5749 | 167.7921 | 86.1462 | 50 | 37.2532 | 20
2030-03-28 22:00 | 137.5425 | 167.789 | 86.0992 | 50 | 37.2532 | 20
2030-03-28 23:00 | 137.5119 | 167.7713 | 86.0645 | 50 | 37.2532 | 20
2030-03-29 | 137.4727 | 167.6727 | 86.0578 | 50 | 37.2532 | 20
2030-03-29 01:00 | 137.4661 | 167.6435 | 85.9881 | 50 | 37.2532 | 20
2030-03-29 02:00 | 137.465 | 167.6175 | 85.9539 | 50 | 37.2532 | 20
2030-03-29 03:00 | 137.4635 | 167.6138 | 85.8545 | 50 | 37.2532 | 20
2030-03-29 04:00 | 137.4457 | 167.6112 | 85.8477 | 50 | 37.2532 | 20
2030-03-29 05:00 | 137.4197 | 167.61 | 85.8249 | 50 | 37.2532 | 20
2030-03-29 06:00 | 137.4107 | 167.594 | 85.8197 | 50 | 37.2532 | 20
2030-03-29 07:00 | 137.3874 | 167.5662 | 85.8123 | 50 | 37.2532 | 20
2030-03-29 08:00 | 137.3811 | 167.544 | 85.8102 | 50 | 37.2532 | 20
2030-03-29 09:00 | 137.3659 | 167.5321 | 85.7663 | 50 | 37.2532 | 20
2030-03-29 10:00 | 137.351 | 167.5214 | 85.7117 | 50 | 37.2532 | 20
2030-03-29 11:00 | 137.3473 | 167.4989 | 85.6857 | 50 | 37.2532 | 20
2030-03-29 12:00 | 137.3421 | 167.4967 | 85.6454 | 50 | 37.2532 | 20
2030-03-29 13:00 | 137.3316 | 167.489 | 85.5904 | 50 | 37.2532 | 20
2030-03-29 14:00 | 137.3254 | 167.4752 | 85.5375 | 50 | 37.2532 | 20
2030-03-29 15:00 | 137.3034 | 167.463 | 85.5307 | 50 | 37.2532 | 20
2030-03-29 16:00 | 137.2687 | 167.3739 | 85.525 | 50 | 37.2532 | 20
2030-03-29 17:00 | 137.213 | 167.3551 | 85.5147 | 50 | 37.2532 | 20
2030-03-29 18:00 | 137.1716 | 167.3293 | 85.4989 | 50 | 37.2532 | 20
2030-03-29 19:00 | 137.1449 | 167.3229 | 85.3826 | 50 | 37.2532 | 20
2030-03-29 20:00 | 137.0091 | 167.3107 | 85.3549 | 50 | 37.2532 | 20
2030-03-29 21:00 | 136.981 | 167.304 | 85.3455 | 50 | 37.2532 | 20
2030-03-29 22:00 | 136.9667 | 167.27 | 85.2932 | 50 | 37.2532 | 20
2030-03-29 23:00 | 136.9558 | 167.2665 | 85.2059 | 50 | 37.2532 | 20
2030-03-30 | 136.8826 | 167.2629 | 85.1658 | 50 | 37.2532 | 20
2030-03-30 01:00 | 136.8821 | 167.2598 | 85.1077 | 50 | 37.2532 | 20
2030-03-30 02:00 | 136.8719 | 167.2091 | 85.0117 | 50 | 37.2532 | 20
2030-03-30 03:00 | 136.8639 | 167.0984 | 85.0009 | 50 | 37.2532 | 20
2030-03-30 04:00 | 136.778 | 167.0983 | 84.9577 | 50 | 37.2532 | 20
2030-03-30 05:00 | 136.7754 | 167.0792 | 84.9305 | 50 | 37.2532 | 20
2030-03-30 06:00 | 136.7691 | 167.0571 | 84.8662 | 50 | 37.2532 | 20
2030-03-30 07:00 | 136.7639 | 167.057 | 84.8298 | 50 | 37.2532 | 20
2030-03-30 08:00 | 136.7594 | 167.0068 | 84.8016 | 50 | 37.2532 | 20
2030-03-30 09:00 | 136.6976 | 166.9206 | 84.7911 | 50 | 37.2532 | 20
2030-03-30 10:00 | 136.6792 | 166.92 | 84.7842 | 50 | 37.2532 | 20
2030-03-30 11:00 | 136.6761 | 166.919 | 84.7545 | 50 | 37.2532 | 20
2030-03-30 12:00 | 136.6652 | 166.9061 | 84.7477 | 50 | 37.2532 | 20
2030-03-30 13:00 | 136.6446 | 166.8987 | 84.7407 | 50 | 37.2532 | 20
2030-03-30 14:00 | 136.6386 | 166.8732 | 84.6985 | 50 | 37.2532 | 20
2030-03-30 15:00 | 136.6274 | 166.8597 | 84.6038 | 50 | 37.2532 | 20
2030-03-30 16:00 | 136.6206 | 166.829 | 84.582 | 50 | 37.2532 | 20
2030-03-30 17:00 | 136.6171 | 166.8073 | 84.5709 | 50 | 37.2532 | 20
2030-03-30 18:00 | 136.6141 | 166.7702 | 84.5233 | 50 | 37.2532 | 20
2030-03-30 19:00 | 136.5867 | 166.7524 | 84.5112 | 50 | 37.2532 | 20
2030-03-30 20:00 | 136.5781 | 166.6596 | 84.3288 | 50 | 37.2532 | 20
2030-03-30 21:00 | 136.5758 | 166.6502 | 84.3196 | 50 | 37.2532 | 20
2030-03-30 22:00 | 136.539 | 166.565 | 84.3171 | 50 | 37.2532 | 20
2030-03-30 23:00 | 136.5195 | 166.5626 | 84.2447 | 50 | 37.2532 | 20
2030-03-31 | 136.5154 | 166.4877 | 84.2217 | 50 | 37.2532 | 20
2030-03-31 01:00 | 136.4787 | 166.4767 | 84.2202 | 50 | 37.2532 | 20
2030-03-31 02:00 | 136.4715 | 166.4735 | 84.1753 | 50 | 37.2532 | 20
2030-03-31 03:00 | 136.4415 | 166.4633 | 84.153 | 50 | 37.2532 | 20
2030-03-31 04:00 | 136.4038 | 166.4226 | 84.1403 | 50 | 37.2532 | 20
2030-03-31 05:00 | 136.4034 | 166.3458 | 84.1366 | 50 | 37.2532 | 20
2030-03-31 06:00 | 136.3961 | 166.294 | 84.1253 | 50 | 37.2532 | 20
2030-03-31 07:00 | 136.3868 | 166.2625 | 84.0858 | 50 | 37.2532 | 20
2030-03-31 08:00 | 136.3842 | 166.2093 | 84.0799 | 50 | 37.2532 | 20
2030-03-31 09:00 | 136.3742 | 166.1548 | 84.0759 | 50 | 37.2532 | 20
2030-03-31 10:00 | 136.37 | 166.141 | 84.0702 | 50 | 37.2532 | 20
2030-03-31 11:00 | 136.3652 | 166.0995 | 84.028 | 50 | 37.2532 | 20
2030-03-31 12:00 | 136.334 | 166.0819 | 84.0267 | 50 | 37.2532 | 20
2030-03-31 13:00 | 136.3327 | 166.0537 | 83.9999 | 50 | 37.2532 | 20
2030-03-31 14:00 | 136.2409 | 166.0352 | 83.9912 | 50 | 37.2532 | 20
2030-03-31 15:00 | 136.2342 | 166.0021 | 83.9704 | 50 | 37.2532 | 20
2030-03-31 16:00 | 136.2304 | 165.9774 | 83.9369 | 50 | 37.2532 | 20
2030-03-31 17:00 | 136.1807 | 165.9752 | 83.9277 | 50 | 37.2532 | 20
2030-03-31 18:00 | 136.1673 | 165.9075 | 83.8858 | 50 | 37.2532 | 20
2030-03-31 19:00 | 136.1462 | 165.9012 | 83.8544 | 50 | 37.2532 | 20
2030-03-31 20:00 | 136.0992 | 165.9003 | 83.8306 | 50 | 37.2532 | 20
2030-03-31 21:00 | 136.0645 | 165.8794 | 83.8239 | 50 | 37.2532 | 20
2030-03-31 22:00 | 136.0578 | 165.8773 | 83.7503 | 50 | 37.2532 | 20
2030-03-31 23:00 | 135.9703 | 165.8753 | 83.7436 | 50 | 37.2532 | 20
2030-04-01 | 135.9611 | 165.867 | 83.7274 | 50 | 37.2532 | 20
2030-04-01 01:00 | 135.9539 | 165.827 | 83.7242 | 50 | 37.2532 | 20
2030-04-01 02:00 | 135.9202 | 165.7313 | 83.7083 | 50 | 37.2532 | 20
2030-04-01 03:00 | 135.8545 | 165.7181 | 83.6894 | 50 | 37.2532 | 20
2030-04-01 04:00 | 135.8249 | 165.642 | 83.6687 | 50 | 37.2532 | 20
2030-04-01 05:00 | 135.8197 | 165.634 | 83.6645 | 50 | 37.2532 | 20
2030-04-01 06:00 | 135.8123 | 165.6138 | 83.6205 | 50 | 37.2532 | 20
2030-04-01 07:00 | 135.811 | 165.6078 | 83.6134 | 50 | 37.2532 | 20
2030-04-01 08:00 | 135.7614 | 165.5736 | 83.5788 | 50 | 37.2532 | 20
2030-04-01 09:00 | 135.7442 | 165.5471 | 83.5731 | 50 | 37.2532 | 20
2030-04-01 10:00 | 135.7339 | 165.5107 | 83.568 | 50 | 37.2532 | 20
2030-04-01 11:00 | 135.7259 | 165.4514 | 83.5635 | 50 | 37.2532 | 20
2030-04-01 12:00 | 135.652 | 165.4152 | 83.5388 | 50 | 37.2532 | 20
2030-04-01 13:00 | 135.6454 | 165.3771 | 83.5123 | 50 | 37.2532 | 20
2030-04-01 14:00 | 135.6412 | 165.3315 | 83.5032 | 50 | 37.2532 | 20
2030-04-01 15:00 | 135.6292 | 165.3002 | 83.494 | 50 | 37.2532 | 20
2030-04-01 16:00 | 135.557 | 165.2901 | 83.4905 | 50 | 37.2532 | 20
2030-04-01 17:00 | 135.5406 | 165.2861 | 83.4728 | 50 | 37.2532 | 20
2030-04-01 18:00 | 135.5307 | 165.2701 | 83.4597 | 50 | 37.2532 | 20
2030-04-01 19:00 | 135.4989 | 165.2654 | 83.4064 | 50 | 37.2532 | 20
2030-04-01 20:00 | 135.4867 | 165.2345 | 83.3801 | 50 | 37.2532 | 20
2030-04-01 21:00 | 135.4038 | 165.2334 | 83.344 | 50 | 37.2532 | 20
2030-04-01 22:00 | 135.3962 | 165.1944 | 83.3159 | 50 | 37.2532 | 20
2030-04-01 23:00 | 135.3854 | 165.1651 | 83.2852 | 50 | 37.2532 | 20
2030-04-02 | 135.3826 | 165.126 | 83.2749 | 50 | 37.2532 | 20
2030-04-02 01:00 | 135.3572 | 165.1053 | 83.2749 | 50 | 37.2532 | 20
2030-04-02 02:00 | 135.3491 | 165.0418 | 83.2186 | 50 | 37.2532 | 20
2030-04-02 03:00 | 135.3455 | 165.0056 | 83.1689 | 50 | 37.2532 | 20
2030-04-02 04:00 | 135.2932 | 165.0043 | 83.1604 | 50 | 37.2532 | 20
2030-04-02 05:00 | 135.229 | 164.9671 | 83.0967 | 50 | 37.2532 | 20
2030-04-02 06:00 | 135.2113 | 164.9222 | 83.0867 | 50 | 37.2532 | 20
2030-04-02 07:00 | 135.184 | 164.8858 | 83.0643 | 50 | 37.2532 | 20
2030-04-02 08:00 | 135.1811 | 164.8484 | 83.0589 | 50 | 37.2532 | 20
2030-04-02 09:00 | 135.1728 | 164.8372 | 83.0319 | 50 | 37.2532 | 20
2030-04-02 10:00 | 135.1723 | 164.7291 | 82.9446 | 50 | 37.2532 | 20
2030-04-02 11:00 | 135.1077 | 164.6928 | 82.9283 | 50 | 37.2532 | 20
2030-04-02 12:00 | 135.0866 | 164.6845 | 82.9259 | 50 | 37.2532 | 20
2030-04-02 13:00 | 135.0591 | 164.6712 | 82.9202 | 50 | 37.2532 | 20
2030-04-02 14:00 | 135.0272 | 164.6669 | 82.9128 | 50 | 37.2532 | 20
2030-04-02 15:00 | 135.0117 | 164.664 | 82.8877 | 50 | 37.2532 | 20
2030-04-02 16:00 | 135.0028 | 164.6497 | 82.8822 | 50 | 37.2532 | 20
2030-04-02 17:00 | 135.0009 | 164.6418 | 82.8488 | 50 | 37.2532 | 20
2030-04-02 18:00 | 134.9944 | 164.627 | 82.8484 | 50 | 37.2532 | 20
2030-04-02 19:00 | 134.9925 | 164.6131 | 82.8441 | 50 | 37.2532 | 20
2030-04-02 20:00 | 134.9764 | 164.608 | 82.7813 | 50 | 37.2532 | 20
2030-04-02 21:00 | 134.9577 | 164.5562 | 82.73 | 50 | 37.2532 | 20
2030-04-02 22:00 | 134.8965 | 164.5509 | 82.7228 | 50 | 37.2532 | 20
2030-04-02 23:00 | 134.8298 | 164.5239 | 82.713 | 50 | 37.2532 | 20
2030-04-03 | 134.7937 | 164.5237 | 82.6784 | 50 | 37.2532 | 20
2030-04-03 01:00 | 134.7911 | 164.5194 | 82.5673 | 50 | 37.2532 | 20
2030-04-03 02:00 | 134.7617 | 164.515 | 82.555 | 50 | 37.2532 | 20
2030-04-03 03:00 | 134.7545 | 164.492 | 82.5507 | 50 | 37.2532 | 20
2030-04-03 04:00 | 134.7477 | 164.491 | 82.5433 | 50 | 37.2532 | 20
2030-04-03 05:00 | 134.7407 | 164.3807 | 82.4873 | 50 | 37.2532 | 20
2030-04-03 06:00 | 134.7114 | 164.374 | 82.4756 | 50 | 37.2532 | 20
2030-04-03 07:00 | 134.6985 | 164.3429 | 82.4715 | 50 | 37.2532 | 20
2030-04-03 08:00 | 134.6193 | 164.2931 | 82.454 | 50 | 37.2532 | 20
2030-04-03 09:00 | 134.6041 | 164.269 | 82.4216 | 50 | 37.2532 | 20
2030-04-03 10:00 | 134.6038 | 164.2653 | 82.4136 | 50 | 37.2532 | 20
2030-04-03 11:00 | 134.5943 | 164.1878 | 82.4077 | 50 | 37.2532 | 20
2030-04-03 12:00 | 134.5709 | 164.1119 | 82.3877 | 50 | 37.2532 | 20
2030-04-03 13:00 | 134.552 | 164.0625 | 82.3758 | 50 | 37.2532 | 20
2030-04-03 14:00 | 134.5233 | 164.0353 | 82.3757 | 50 | 37.2532 | 20
2030-04-03 15:00 | 134.5117 | 164.0203 | 82.366 | 50 | 37.2532 | 20
2030-04-03 16:00 | 134.5108 | 164.0025 | 82.3653 | 50 | 37.2532 | 20
2030-04-03 17:00 | 134.4191 | 163.9637 | 82.3515 | 50 | 37.2532 | 20
2030-04-03 18:00 | 134.4169 | 163.9614 | 82.3504 | 50 | 37.2532 | 20
2030-04-03 19:00 | 134.404 | 163.9179 | 82.35 | 50 | 37.2532 | 20
2030-04-03 20:00 | 134.3627 | 163.8876 | 82.3476 | 50 | 37.2532 | 20
2030-04-03 21:00 | 134.3442 | 163.8728 | 82.338 | 50 | 37.2532 | 20
2030-04-03 22:00 | 134.2217 | 163.844 | 82.2595 | 50 | 37.2532 | 20
2030-04-03 23:00 | 134.2202 | 163.8406 | 82.2557 | 50 | 37.2532 | 20
2030-04-04 | 134.2063 | 163.8327 | 82.24 | 50 | 37.2532 | 20
2030-04-04 01:00 | 134.1753 | 163.8265 | 82.214 | 50 | 37.2532 | 20
2030-04-04 02:00 | 134.1573 | 163.7918 | 82.1294 | 50 | 37.2532 | 20
2030-04-04 03:00 | 134.1516 | 163.7678 | 82.1114 | 50 | 37.2532 | 20
2030-04-04 04:00 | 134.1366 | 163.7505 | 82.1113 | 50 | 37.2532 | 20
2030-04-04 05:00 | 134.0858 | 163.728 | 82.1057 | 50 | 37.2532 | 20
2030-04-04 06:00 | 134.0799 | 163.7158 | 82.0912 | 50 | 37.2532 | 20
2030-04-04 07:00 | 134.0784 | 163.6551 | 82.084 | 50 | 37.2532 | 20
2030-04-04 08:00 | 134.0759 | 163.6403 | 82.0823 | 50 | 37.2532 | 20
2030-04-04 09:00 | 134.028 | 163.5979 | 81.9831 | 50 | 37.2532 | 20
2030-04-04 10:00 | 134.0267 | 163.5746 | 81.9554 | 50 | 37.2532 | 20
2030-04-04 11:00 | 133.9952 | 163.5696 | 81.9456 | 50 | 37.2532 | 20
2030-04-04 12:00 | 133.9912 | 163.5412 | 81.9347 | 50 | 37.2532 | 20
2030-04-04 13:00 | 133.9369 | 163.5379 | 81.9345 | 50 | 37.2532 | 20
2030-04-04 14:00 | 133.8858 | 163.4961 | 81.9275 | 50 | 37.2532 | 20
2030-04-04 15:00 | 133.8239 | 163.4762 | 81.9267 | 50 | 37.2532 | 20
2030-04-04 16:00 | 133.81 | 163.4594 | 81.9118 | 50 | 37.2532 | 20
2030-04-04 17:00 | 133.7512 | 163.3905 | 81.8519 | 50 | 37.2532 | 20
2030-04-04 18:00 | 133.7436 | 163.3685 | 81.8501 | 50 | 37.2532 | 20
2030-04-04 19:00 | 133.7298 | 163.3438 | 81.8451 | 50 | 37.2532 | 20
2030-04-04 20:00 | 133.7274 | 163.3275 | 81.8357 | 50 | 37.2532 | 20
2030-04-04 21:00 | 133.7242 | 163.3184 | 81.8167 | 50 | 37.2532 | 20
2030-04-04 22:00 | 133.7219 | 163.271 | 81.7789 | 50 | 37.2532 | 20
2030-04-04 23:00 | 133.6894 | 163.2579 | 81.7535 | 50 | 37.2532 | 20
2030-04-05 | 133.6687 | 163.2554 | 81.7226 | 50 | 37.2532 | 20
2030-04-05 01:00 | 133.6458 | 163.1377 | 81.7003 | 50 | 37.2532 | 20
2030-04-05 02:00 | 133.6205 | 163.1336 | 81.6903 | 50 | 37.2532 | 20
2030-04-05 03:00 | 133.6179 | 163.1272 | 81.6723 | 50 | 37.2532 | 20
2030-04-05 04:00 | 133.5788 | 163.1081 | 81.6387 | 50 | 37.2532 | 20
2030-04-05 05:00 | 133.5772 | 163.1059 | 81.6271 | 50 | 37.2532 | 20
2030-04-05 06:00 | 133.568 | 163.095 | 81.6107 | 50 | 37.2532 | 20
2030-04-05 07:00 | 133.5516 | 163.0642 | 81.606 | 50 | 37.2532 | 20
2030-04-05 08:00 | 133.5388 | 163.058 | 81.5949 | 50 | 37.2532 | 20
2030-04-05 09:00 | 133.5123 | 163.0476 | 81.5845 | 50 | 37.2532 | 20
2030-04-05 10:00 | 133.5032 | 163.0204 | 81.5788 | 50 | 37.2532 | 20
2030-04-05 11:00 | 133.494 | 162.9789 | 81.5257 | 50 | 37.2532 | 20
2030-04-05 12:00 | 133.4905 | 162.9307 | 81.5231 | 50 | 37.2532 | 20
2030-04-05 13:00 | 133.4597 | 162.9277 | 81.472 | 50 | 37.2532 | 20
2030-04-05 14:00 | 133.4064 | 162.9033 | 81.4688 | 50 | 37.2532 | 20
2030-04-05 15:00 | 133.3824 | 162.9022 | 81.3881 | 50 | 37.2532 | 20
2030-04-05 16:00 | 133.3801 | 162.8997 | 81.3865 | 50 | 37.2532 | 20
2030-04-05 17:00 | 133.344 | 162.886 | 81.3561 | 50 | 37.2532 | 20
2030-04-05 18:00 | 133.3202 | 162.873 | 81.3361 | 50 | 37.2532 | 20
2030-04-05 19:00 | 133.3074 | 162.7628 | 81.3108 | 50 | 37.2532 | 20
2030-04-05 20:00 | 133.2749 | 162.7554 | 81.3048 | 50 | 37.2532 | 20
2030-04-05 21:00 | 133.2733 | 162.7535 | 81.2943 | 50 | 37.2532 | 20
2030-04-05 22:00 | 133.262 | 162.7451 | 81.277 | 50 | 37.2532 | 20
2030-04-05 23:00 | 133.2507 | 162.7302 | 81.2746 | 50 | 37.2532 | 20
2030-04-06 | 133.2186 | 162.7072 | 81.208 | 50 | 37.2532 | 20
2030-04-06 01:00 | 133.1689 | 162.642 | 81.167 | 50 | 37.2532 | 20
2030-04-06 02:00 | 133.1673 | 162.612 | 81.1475 | 50 | 37.2532 | 20
2030-04-06 03:00 | 133.0967 | 162.5974 | 81.1135 | 50 | 37.2532 | 20
2030-04-06 04:00 | 133.0867 | 162.5814 | 81.0882 | 50 | 37.2532 | 20
2030-04-06 05:00 | 133.0643 | 162.5811 | 81.0778 | 50 | 37.2532 | 20
2030-04-06 06:00 | 133.0589 | 162.5379 | 81.0485 | 50 | 37.2532 | 20
2030-04-06 07:00 | 133.0461 | 162.5283 | 81.0372 | 50 | 37.2532 | 20
2030-04-06 08:00 | 133.0319 | 162.5178 | 81.0056 | 50 | 37.2532 | 20
2030-04-06 09:00 | 132.9812 | 162.5148 | 80.8371 | 50 | 37.2532 | 20
2030-04-06 10:00 | 132.9625 | 162.5085 | 80.7735 | 50 | 37.2532 | 20
2030-04-06 11:00 | 132.9452 | 162.4692 | 80.7275 | 50 | 37.2532 | 20
2030-04-06 12:00 | 132.9446 | 162.4522 | 80.6963 | 50 | 37.2532 | 20
2030-04-06 13:00 | 132.9283 | 162.309 | 80.6216 | 50 | 37.2532 | 20
2030-04-06 14:00 | 132.9259 | 162.3072 | 80.6209 | 50 | 37.2532 | 20
2030-04-06 15:00 | 132.9005 | 162.3037 | 80.6119 | 50 | 37.2532 | 20
2030-04-06 16:00 | 132.8822 | 162.2894 | 80.6084 | 50 | 37.2532 | 20
2030-04-06 17:00 | 132.8269 | 162.2771 | 80.5712 | 50 | 37.2532 | 20
2030-04-06 18:00 | 132.7984 | 162.2544 | 80.5318 | 50 | 37.2532 | 20
2030-04-06 19:00 | 132.7471 | 162.2213 | 80.5301 | 50 | 37.2532 | 20
2030-04-06 20:00 | 132.73 | 162.2148 | 80.5218 | 50 | 37.2532 | 20
2030-04-06 21:00 | 132.7228 | 162.2147 | 80.513 | 50 | 37.2532 | 20
2030-04-06 22:00 | 132.6925 | 162.2048 | 80.5102 | 50 | 37.2532 | 20
2030-04-06 23:00 | 132.6908 | 162.1951 | 80.4707 | 50 | 37.2532 | 20
2030-04-07 | 132.6855 | 162.148 | 80.4538 | 50 | 37.2532 | 20
2030-04-07 01:00 | 132.6801 | 162.1171 | 80.4424 | 50 | 37.2532 | 20
2030-04-07 02:00 | 132.6784 | 162.1158 | 80.4332 | 50 | 37.2532 | 20
2030-04-07 03:00 | 132.6622 | 162.0839 | 80.4222 | 50 | 37.2532 | 20
2030-04-07 04:00 | 132.6562 | 162.062 | 80.3617 | 50 | 37.2532 | 20
2030-04-07 05:00 | 132.6445 | 162.0382 | 80.2938 | 50 | 37.2532 | 20
2030-04-07 06:00 | 132.6121 | 162.035 | 80.2702 | 50 | 37.2532 | 20
2030-04-07 07:00 | 132.596 | 162.0259 | 80.2337 | 50 | 37.2532 | 20
2030-04-07 08:00 | 132.5753 | 161.9786 | 80.2327 | 50 | 37.2532 | 20
2030-04-07 09:00 | 132.555 | 161.9652 | 80.2318 | 50 | 37.2532 | 20
2030-04-07 10:00 | 132.484 | 161.8931 | 80.2061 | 50 | 37.2532 | 20
2030-04-07 11:00 | 132.4715 | 161.86 | 80.1742 | 50 | 37.2532 | 20
2030-04-07 12:00 | 132.4136 | 161.8598 | 80.147 | 50 | 37.2532 | 20
2030-04-07 13:00 | 132.3886 | 161.842 | 80.1426 | 50 | 37.2532 | 20
2030-04-07 14:00 | 132.3877 | 161.813 | 80.1341 | 50 | 37.2532 | 20
2030-04-07 15:00 | 132.3758 | 161.7984 | 80.1287 | 50 | 37.2532 | 20
2030-04-07 16:00 | 132.3757 | 161.7948 | 80.0853 | 50 | 37.2532 | 20
2030-04-07 17:00 | 132.3653 | 161.7863 | 80.0722 | 50 | 37.2532 | 20
2030-04-07 18:00 | 132.3515 | 161.7794 | 80.0628 | 50 | 37.2532 | 20
2030-04-07 19:00 | 132.3504 | 161.758 | 80.0559 | 50 | 37.2532 | 20
2030-04-07 20:00 | 132.3417 | 161.7362 | 80.0319 | 50 | 37.2532 | 20
2030-04-07 21:00 | 132.279 | 161.6976 | 80.0127 | 50 | 37.2532 | 20
2030-04-07 22:00 | 132.2641 | 161.6883 | 80.0082 | 50 | 37.2532 | 20
2030-04-07 23:00 | 132.2557 | 161.6769 | 79.9145 | 50 | 37.2532 | 20
2030-04-08 | 132.2523 | 161.6766 | 79.8829 | 50 | 37.2532 | 20
2030-04-08 01:00 | 132.24 | 161.671 | 79.8769 | 50 | 37.2532 | 20
2030-04-08 02:00 | 132.1294 | 161.6408 | 79.857 | 50 | 37.2532 | 20
2030-04-08 03:00 | 132.1282 | 161.5376 | 79.8298 | 50 | 37.2532 | 20
2030-04-08 04:00 | 132.1114 | 161.5089 | 79.8203 | 50 | 37.2532 | 20
2030-04-08 05:00 | 132.1113 | 161.4931 | 79.7747 | 50 | 37.2532 | 20
2030-04-08 06:00 | 132.1057 | 161.4844 | 79.7536 | 50 | 37.2532 | 20
2030-04-08 07:00 | 132.0945 | 161.4514 | 79.7355 | 50 | 37.2532 | 20
2030-04-08 08:00 | 132.0912 | 161.4443 | 79.7187 | 50 | 37.2532 | 20
2030-04-08 09:00 | 132.084 | 161.3789 | 79.6848 | 50 | 37.2532 | 20
2030-04-08 10:00 | 132.0823 | 161.3664 | 79.6656 | 50 | 37.2532 | 20
2030-04-08 11:00 | 132.0617 | 161.3459 | 79.665 | 50 | 37.2532 | 20
2030-04-08 12:00 | 131.9831 | 161.2546 | 79.6525 | 50 | 37.2532 | 20
2030-04-08 13:00 | 131.9345 | 161.2398 | 79.6294 | 50 | 37.2532 | 20
2030-04-08 14:00 | 131.9267 | 161.2071 | 79.6169 | 50 | 37.2532 | 20
2030-04-08 15:00 | 131.9246 | 161.1888 | 79.5769 | 50 | 37.2532 | 20
2030-04-08 16:00 | 131.9189 | 161.1715 | 79.5713 | 50 | 37.2532 | 20
2030-04-08 17:00 | 131.9118 | 161.157 | 79.5706 | 50 | 37.2532 | 20
2030-04-08 18:00 | 131.9098 | 161.1455 | 79.5508 | 50 | 37.2532 | 20
2030-04-08 19:00 | 131.8934 | 161.1026 | 79.5454 | 50 | 37.2532 | 20
2030-04-08 20:00 | 131.8848 | 161.082 | 79.5223 | 50 | 37.2532 | 20
2030-04-08 21:00 | 131.8519 | 161.0754 | 79.5222 | 50 | 37.2532 | 20
2030-04-08 22:00 | 131.8501 | 161.0625 | 79.4247 | 50 | 37.2532 | 20
2030-04-08 23:00 | 131.8451 | 161.038 | 79.3999 | 50 | 37.2532 | 20
2030-04-09 | 131.8315 | 161.0134 | 79.3942 | 50 | 37.2532 | 20
2030-04-09 01:00 | 131.8167 | 160.9572 | 79.3858 | 50 | 37.2532 | 20
2030-04-09 02:00 | 131.8081 | 160.9565 | 79.3838 | 50 | 37.2532 | 20
2030-04-09 03:00 | 131.7789 | 160.9197 | 79.3696 | 50 | 37.2532 | 20
2030-04-09 04:00 | 131.6903 | 160.9021 | 79.3278 | 50 | 37.2532 | 20
2030-04-09 05:00 | 131.6851 | 160.8639 | 79.2937 | 50 | 37.2532 | 20
2030-04-09 06:00 | 131.6731 | 160.8602 | 79.2937 | 50 | 37.2532 | 20
2030-04-09 07:00 | 131.6387 | 160.7631 | 79.2663 | 50 | 37.2532 | 20
2030-04-09 08:00 | 131.6101 | 160.7562 | 79.2546 | 50 | 37.2532 | 20
2030-04-09 09:00 | 131.606 | 160.7476 | 79.2399 | 50 | 37.2532 | 20
2030-04-09 10:00 | 131.5964 | 160.7344 | 79.2329 | 50 | 37.2532 | 20
2030-04-09 11:00 | 131.5949 | 160.6825 | 79.2157 | 50 | 37.2532 | 20
2030-04-09 12:00 | 131.5922 | 160.6474 | 79.1921 | 50 | 37.2532 | 20
2030-04-09 13:00 | 131.5845 | 160.6362 | 79.1821 | 50 | 37.2532 | 20
2030-04-09 14:00 | 131.5788 | 160.6341 | 79.1247 | 50 | 37.2532 | 20
2030-04-09 15:00 | 131.5436 | 160.6107 | 79.1118 | 50 | 37.2532 | 20
2030-04-09 16:00 | 131.527 | 160.5822 | 79.0969 | 50 | 37.2532 | 20
2030-04-09 17:00 | 131.5257 | 160.5576 | 79.0872 | 50 | 37.2532 | 20
2030-04-09 18:00 | 131.5231 | 160.5418 | 79.0401 | 50 | 37.2532 | 20
2030-04-09 19:00 | 131.4844 | 160.5381 | 79.0301 | 50 | 37.2532 | 20
2030-04-09 20:00 | 131.4688 | 160.5302 | 79.0027 | 50 | 37.2532 | 20
2030-04-09 21:00 | 131.4069 | 160.4806 | 78.9959 | 50 | 37.2532 | 20
2030-04-09 22:00 | 131.3881 | 160.4655 | 78.9918 | 50 | 37.2532 | 20
2030-04-09 23:00 | 131.3865 | 160.3066 | 78.9858 | 50 | 37.2532 | 20
2030-04-10 | 131.3573 | 160.1819 | 78.9809 | 50 | 37.2532 | 20
2030-04-10 01:00 | 131.3495 | 160.0956 | 78.9605 | 50 | 37.2532 | 20
2030-04-10 02:00 | 131.3417 | 160.0865 | 78.9522 | 50 | 37.2532 | 20
2030-04-10 03:00 | 131.3221 | 160.0634 | 78.929 | 50 | 37.2532 | 20
2030-04-10 04:00 | 131.3108 | 160.0578 | 78.9233 | 50 | 37.2532 | 20
2030-04-10 05:00 | 131.3048 | 160.0311 | 78.8596 | 50 | 37.2532 | 20
2030-04-10 06:00 | 131.277 | 160.0297 | 78.8392 | 50 | 37.2532 | 20
2030-04-10 07:00 | 131.2533 | 160.0044 | 78.7742 | 50 | 37.2532 | 20
2030-04-10 08:00 | 131.208 | 159.9825 | 78.7274 | 50 | 37.2532 | 20
2030-04-10 09:00 | 131.1955 | 159.9185 | 78.7079 | 50 | 37.2532 | 20
2030-04-10 10:00 | 131.167 | 159.9071 | 78.6942 | 50 | 37.2532 | 20
2030-04-10 11:00 | 131.1475 | 159.8957 | 78.6608 | 50 | 37.2532 | 20
2030-04-10 12:00 | 131.1087 | 159.8591 | 78.6444 | 50 | 37.2532 | 20
2030-04-10 13:00 | 131.0953 | 159.854 | 78.63 | 50 | 37.2532 | 20
2030-04-10 14:00 | 131.0882 | 159.8471 | 78.6002 | 50 | 37.2532 | 20
2030-04-10 15:00 | 131.0485 | 159.7882 | 78.5989 | 50 | 37.2532 | 20
2030-04-10 16:00 | 131.0372 | 159.7815 | 78.5762 | 50 | 37.2532 | 20
2030-04-10 17:00 | 130.9184 | 159.7715 | 78.5675 | 50 | 37.2532 | 20
2030-04-10 18:00 | 130.8764 | 159.7709 | 78.5385 | 50 | 37.2532 | 20
2030-04-10 19:00 | 130.8459 | 159.7586 | 78.53 | 50 | 37.2532 | 20
2030-04-10 20:00 | 130.8371 | 159.7431 | 78.5181 | 50 | 37.2532 | 20
2030-04-10 21:00 | 130.8222 | 159.7303 | 78.483 | 50 | 37.2532 | 20
2030-04-10 22:00 | 130.8097 | 159.7055 | 78.4687 | 50 | 37.2532 | 20
2030-04-10 23:00 | 130.8061 | 159.6989 | 78.4556 | 50 | 37.2532 | 20
2030-04-11 | 130.7889 | 159.6976 | 78.4119 | 50 | 37.2532 | 20
2030-04-11 01:00 | 130.786 | 159.6428 | 78.4115 | 50 | 37.2532 | 20
2030-04-11 02:00 | 130.7782 | 159.6417 | 78.407 | 50 | 37.2532 | 20
2030-04-11 03:00 | 130.7735 | 159.6355 | 78.376 | 50 | 37.2532 | 20
2030-04-11 04:00 | 130.7546 | 159.6038 | 78.3294 | 50 | 37.2532 | 20
2030-04-11 05:00 | 130.7324 | 159.5747 | 78.2847 | 50 | 37.2532 | 20
2030-04-11 06:00 | 130.7275 | 159.5551 | 78.181 | 50 | 37.2532 | 20
2030-04-11 07:00 | 130.6963 | 159.5126 | 78.1673 | 50 | 37.2532 | 20
2030-04-11 08:00 | 130.6384 | 159.4738 | 78.1591 | 50 | 37.2532 | 20
2030-04-11 09:00 | 130.6303 | 159.4329 | 78.1505 | 50 | 37.2532 | 20
2030-04-11 10:00 | 130.6216 | 159.4267 | 78.1429 | 50 | 37.2532 | 20
2030-04-11 11:00 | 130.6213 | 159.4084 | 78.1322 | 50 | 37.2532 | 20
2030-04-11 12:00 | 130.6119 | 159.3896 | 78.1313 | 50 | 37.2532 | 20
2030-04-11 13:00 | 130.6084 | 159.3824 | 78.1125 | 50 | 37.2532 | 20
2030-04-11 14:00 | 130.6024 | 159.3743 | 77.9727 | 50 | 37.2532 | 20
2030-04-11 15:00 | 130.5986 | 159.3695 | 77.9695 | 50 | 37.2532 | 20
2030-04-11 16:00 | 130.5657 | 159.3561 | 77.9473 | 50 | 37.2532 | 20
2030-04-11 17:00 | 130.5572 | 159.2991 | 77.939 | 50 | 37.2532 | 20
2030-04-11 18:00 | 130.5376 | 159.2984 | 77.9332 | 50 | 37.2532 | 20
2030-04-11 19:00 | 130.5218 | 159.2464 | 77.9236 | 50 | 37.2532 | 20
2030-04-11 20:00 | 130.513 | 159.2298 | 77.9224 | 50 | 37.2532 | 20
2030-04-11 21:00 | 130.5102 | 159.2019 | 77.9083 | 50 | 37.2532 | 20
2030-04-11 22:00 | 130.4707 | 159.1837 | 77.8989 | 50 | 37.2532 | 20
2030-04-11 23:00 | 130.4538 | 159.1516 | 77.8962 | 50 | 37.2532 | 20
2030-04-12 | 130.4508 | 159.1188 | 77.8595 | 50 | 37.2532 | 20
2030-04-12 01:00 | 130.4424 | 159.0836 | 77.819 | 50 | 37.2532 | 20
2030-04-12 02:00 | 130.4222 | 159.0698 | 77.817 | 50 | 37.2532 | 20
2030-04-12 03:00 | 130.4084 | 159.0532 | 77.8064 | 50 | 37.2532 | 20
2030-04-12 04:00 | 130.3899 | 159.0079 | 77.7883 | 50 | 37.2532 | 20
2030-04-12 05:00 | 130.352 | 158.9572 | 77.7677 | 50 | 37.2532 | 20
2030-04-12 06:00 | 130.31 | 158.8885 | 77.7412 | 50 | 37.2532 | 20
2030-04-12 07:00 | 130.2938 | 158.7249 | 77.7309 | 50 | 37.2532 | 20
2030-04-12 08:00 | 130.2838 | 158.6754 | 77.6739 | 50 | 37.2532 | 20
2030-04-12 09:00 | 130.2702 | 158.6291 | 77.646 | 50 | 37.2532 | 20
2030-04-12 10:00 | 130.2488 | 158.5708 | 77.6356 | 50 | 37.2532 | 20
2030-04-12 11:00 | 130.2327 | 158.5605 | 77.631 | 50 | 37.2532 | 20
2030-04-12 12:00 | 130.2324 | 158.4639 | 77.6206 | 50 | 37.2532 | 20
2030-04-12 13:00 | 130.2317 | 158.4613 | 77.6165 | 50 | 37.2532 | 20
2030-04-12 14:00 | 130.2312 | 158.4075 | 77.5968 | 50 | 37.2532 | 20
2030-04-12 15:00 | 130.2061 | 158.2996 | 77.5686 | 50 | 37.2532 | 20
2030-04-12 16:00 | 130.2005 | 158.2256 | 77.5681 | 50 | 37.2532 | 20
2030-04-12 17:00 | 130.1742 | 158.2101 | 77.5549 | 50 | 37.2532 | 20
2030-04-12 18:00 | 130.147 | 158.2043 | 77.5405 | 50 | 37.2532 | 20
2030-04-12 19:00 | 130.1426 | 158.1702 | 77.5085 | 50 | 37.2532 | 20
2030-04-12 20:00 | 130.1306 | 158.1475 | 77.4787 | 50 | 37.2532 | 20
2030-04-12 21:00 | 130.1287 | 158.0839 | 77.4723 | 50 | 37.2532 | 20
2030-04-12 22:00 | 130.0853 | 158.0694 | 77.4601 | 50 | 37.2532 | 20
2030-04-12 23:00 | 130.0722 | 158.0688 | 77.4581 | 50 | 37.2532 | 20
2030-04-13 | 130.0605 | 158.0401 | 77.4452 | 50 | 37.2532 | 20
2030-04-13 01:00 | 130.0559 | 158.0372 | 77.3886 | 50 | 37.2532 | 20
2030-04-13 02:00 | 130.0358 | 158.0023 | 77.3411 | 50 | 37.2532 | 20
2030-04-13 03:00 | 130.0319 | 157.9482 | 77.319 | 50 | 37.2532 | 20
2030-04-13 04:00 | 130.0082 | 157.9337 | 77.2467 | 50 | 37.2532 | 20
2030-04-13 05:00 | 129.9577 | 157.8411 | 77.2467 | 50 | 37.2532 | 20
2030-04-13 06:00 | 129.9511 | 157.8053 | 77.1902 | 50 | 37.2532 | 20
2030-04-13 07:00 | 129.9229 | 157.7523 | 77.1869 | 50 | 37.2532 | 20
2030-04-13 08:00 | 129.9145 | 157.7356 | 77.1636 | 50 | 37.2532 | 20
2030-04-13 09:00 | 129.8829 | 157.6924 | 77.1495 | 50 | 37.2532 | 20
2030-04-13 10:00 | 129.8769 | 157.6524 | 77.0805 | 50 | 37.2532 | 20
2030-04-13 11:00 | 129.8678 | 157.6492 | 77.0749 | 50 | 37.2532 | 20
2030-04-13 12:00 | 129.857 | 157.6335 | 77.0604 | 50 | 37.2532 | 20
2030-04-13 13:00 | 129.8395 | 157.586 | 77.0386 | 50 | 37.2532 | 20
2030-04-13 14:00 | 129.8203 | 157.5589 | 76.9902 | 50 | 37.2532 | 20
2030-04-13 15:00 | 129.8162 | 157.55 | 76.9459 | 50 | 37.2532 | 20
2030-04-13 16:00 | 129.7999 | 157.4914 | 76.9165 | 50 | 37.2532 | 20
2030-04-13 17:00 | 129.7747 | 157.4768 | 76.9041 | 50 | 37.2532 | 20
2030-04-13 18:00 | 129.7726 | 157.4695 | 76.8646 | 50 | 37.2532 | 20
2030-04-13 19:00 | 129.7187 | 157.4645 | 76.8181 | 50 | 37.2532 | 20
2030-04-13 20:00 | 129.6848 | 157.4031 | 76.8069 | 50 | 37.2532 | 20
2030-04-13 21:00 | 129.673 | 157.3656 | 76.806 | 50 | 37.2532 | 20
2030-04-13 22:00 | 129.6656 | 157.3607 | 76.7902 | 50 | 37.2532 | 20
2030-04-13 23:00 | 129.6525 | 157.3568 | 76.7763 | 50 | 37.2532 | 20
2030-04-14 | 129.6199 | 157.3527 | 76.7715 | 50 | 37.2532 | 20
2030-04-14 01:00 | 129.61 | 157.3117 | 76.7567 | 50 | 37.2532 | 20
2030-04-14 02:00 | 129.6068 | 157.2888 | 76.742 | 50 | 37.2532 | 20
2030-04-14 03:00 | 129.6018 | 157.2663 | 76.7318 | 50 | 37.2532 | 20
2030-04-14 04:00 | 129.5832 | 157.2464 | 76.7206 | 50 | 37.2532 | 20
2030-04-14 05:00 | 129.5769 | 157.2296 | 76.6489 | 50 | 37.2532 | 20
2030-04-14 06:00 | 129.5706 | 157.1669 | 76.6087 | 50 | 37.2532 | 20
2030-04-14 07:00 | 129.5508 | 157.1235 | 76.5942 | 50 | 37.2532 | 20
2030-04-14 08:00 | 129.5454 | 157.1113 | 76.5934 | 50 | 37.2532 | 20
2030-04-14 09:00 | 129.5265 | 157.1034 | 76.5681 | 50 | 37.2532 | 20
2030-04-14 10:00 | 129.5223 | 157.051 | 76.5381 | 50 | 37.2532 | 20
2030-04-14 11:00 | 129.5092 | 156.9493 | 76.4687 | 50 | 37.2532 | 20
2030-04-14 12:00 | 129.4246 | 156.9457 | 76.461 | 50 | 37.2532 | 20
2030-04-14 13:00 | 129.4173 | 156.9308 | 76.4519 | 50 | 37.2532 | 20
2030-04-14 14:00 | 129.3942 | 156.9249 | 76.4136 | 50 | 37.2532 | 20
2030-04-14 15:00 | 129.3838 | 156.8641 | 76.4114 | 50 | 37.2532 | 20
2030-04-14 16:00 | 129.3395 | 156.8391 | 76.3157 | 50 | 37.2532 | 20
2030-04-14 17:00 | 129.3278 | 156.823 | 76.2935 | 50 | 37.2532 | 20
2030-04-14 18:00 | 129.2937 | 156.7828 | 76.2538 | 50 | 37.2532 | 20
2030-04-14 19:00 | 129.2937 | 156.651 | 76.211 | 50 | 37.2532 | 20
2030-04-14 20:00 | 129.2804 | 156.641 | 76.1959 | 50 | 37.2532 | 20
2030-04-14 21:00 | 129.2646 | 156.6399 | 76.1947 | 50 | 37.2532 | 20
2030-04-14 22:00 | 129.2618 | 156.5951 | 76.19 | 50 | 37.2532 | 20
2030-04-14 23:00 | 129.2553 | 156.5729 | 76.1755 | 50 | 37.2532 | 20
2030-04-15 | 129.2399 | 156.5698 | 76.1655 | 50 | 37.2532 | 20
2030-04-15 01:00 | 129.2329 | 156.5604 | 76.1231 | 50 | 37.2532 | 20
2030-04-15 02:00 | 129.2301 | 156.5571 | 76.0976 | 50 | 37.2532 | 20
2030-04-15 03:00 | 129.2179 | 156.5328 | 76.0822 | 50 | 37.2532 | 20
2030-04-15 04:00 | 129.2157 | 156.5321 | 76.0254 | 50 | 37.2532 | 20
2030-04-15 05:00 | 129.1921 | 156.5302 | 76.0201 | 50 | 37.2532 | 20
2030-04-15 06:00 | 129.1821 | 156.528 | 75.995 | 50 | 37.2532 | 20
2030-04-15 07:00 | 129.1695 | 156.4752 | 75.897 | 50 | 37.2532 | 20
2030-04-15 08:00 | 129.1343 | 156.4434 | 75.856 | 50 | 37.2532 | 20
2030-04-15 09:00 | 129.1247 | 156.4286 | 75.8486 | 50 | 37.2532 | 20
2030-04-15 10:00 | 129.1103 | 156.4258 | 75.8434 | 50 | 37.2532 | 20
2030-04-15 11:00 | 129.0872 | 156.4252 | 75.8306 | 50 | 37.2532 | 20
2030-04-15 12:00 | 129.0205 | 156.4137 | 75.7815 | 50 | 37.2532 | 20
2030-04-15 13:00 | 129.0027 | 156.409 | 75.7724 | 50 | 37.2532 | 20
2030-04-15 14:00 | 129.0023 | 156.3782 | 75.7531 | 50 | 37.2532 | 20
2030-04-15 15:00 | 128.9653 | 156.3751 | 75.6982 | 50 | 37.2532 | 20
2030-04-15 16:00 | 128.9522 | 156.3579 | 75.6534 | 50 | 37.2532 | 20
2030-04-15 17:00 | 128.9387 | 156.3428 | 75.6355 | 50 | 37.2532 | 20
2030-04-15 18:00 | 128.929 | 156.2836 | 75.6234 | 50 | 37.2532 | 20
2030-04-15 19:00 | 128.8952 | 156.283 | 75.5634 | 50 | 37.2532 | 20
2030-04-15 20:00 | 128.8733 | 156.2239 | 75.5208 | 50 | 37.2532 | 20
2030-04-15 21:00 | 128.8596 | 156.1989 | 75.4668 | 50 | 37.2532 | 20
2030-04-15 22:00 | 128.7971 | 156.1932 | 75.4638 | 50 | 37.2532 | 20
2030-04-15 23:00 | 128.7857 | 156.1776 | 75.4465 | 50 | 37.2532 | 20
2030-04-16 | 128.7742 | 156.1626 | 75.4375 | 50 | 37.2532 | 20
2030-04-16 01:00 | 128.7274 | 156.133 | 75.3777 | 50 | 37.2532 | 20
2030-04-16 02:00 | 128.6799 | 156.1061 | 75.3761 | 50 | 37.2532 | 20
2030-04-16 03:00 | 128.6608 | 156.0885 | 75.3747 | 50 | 37.2532 | 20
2030-04-16 04:00 | 128.6444 | 156.0877 | 75.3395 | 50 | 37.2532 | 20
2030-04-16 05:00 | 128.5949 | 156.0394 | 75.3185 | 50 | 37.2532 | 20
2030-04-16 06:00 | 128.5762 | 156.0356 | 75.3177 | 50 | 37.2532 | 20
2030-04-16 07:00 | 128.5675 | 156.0155 | 75.2763 | 50 | 37.2532 | 20
2030-04-16 08:00 | 128.525 | 156.0129 | 75.2461 | 50 | 37.2532 | 20
2030-04-16 09:00 | 128.5203 | 155.9949 | 75.236 | 50 | 37.2532 | 20
2030-04-16 10:00 | 128.483 | 155.9602 | 75.2222 | 50 | 37.2532 | 20
2030-04-16 11:00 | 128.4687 | 155.8896 | 75.2206 | 50 | 37.2532 | 20
2030-04-16 12:00 | 128.4418 | 155.877 | 75.2165 | 50 | 37.2532 | 20
2030-04-16 13:00 | 128.423 | 155.8637 | 75.1826 | 50 | 37.2532 | 20
2030-04-16 14:00 | 128.37 | 155.8603 | 75.0904 | 50 | 37.2532 | 20
2030-04-16 15:00 | 128.3353 | 155.8525 | 75.037 | 50 | 37.2532 | 20
2030-04-16 16:00 | 128.3235 | 155.8512 | 75.0258 | 50 | 37.2532 | 20
2030-04-16 17:00 | 128.3128 | 155.8372 | 75.0072 | 50 | 37.2532 | 20
2030-04-16 18:00 | 128.3009 | 155.8224 | 74.9887 | 50 | 37.2532 | 20
2030-04-16 19:00 | 128.2847 | 155.8021 | 74.9755 | 50 | 37.2532 | 20
2030-04-16 20:00 | 128.2472 | 155.7936 | 74.9667 | 50 | 37.2532 | 20
2030-04-16 21:00 | 128.1949 | 155.7871 | 74.958 | 50 | 37.2532 | 20
2030-04-16 22:00 | 128.1872 | 155.7326 | 74.9379 | 50 | 37.2532 | 20
2030-04-16 23:00 | 128.1591 | 155.7325 | 74.9377 | 50 | 37.2532 | 20
2030-04-17 | 128.1313 | 155.7072 | 74.8381 | 50 | 37.2532 | 20
2030-04-17 01:00 | 128.1125 | 155.7047 | 74.7791 | 50 | 37.2532 | 20
2030-04-17 02:00 | 128.0995 | 155.6883 | 74.7725 | 50 | 37.2532 | 20
2030-04-17 03:00 | 128.0817 | 155.6824 | 74.7632 | 50 | 37.2532 | 20
2030-04-17 04:00 | 128.0364 | 155.6754 | 74.7545 | 50 | 37.2532 | 20
2030-04-17 05:00 | 127.9995 | 155.6601 | 74.7406 | 50 | 37.2532 | 20
2030-04-17 06:00 | 127.9974 | 155.6461 | 74.7151 | 50 | 37.2532 | 20
2030-04-17 07:00 | 127.9727 | 155.6061 | 74.6841 | 50 | 37.2532 | 20
2030-04-17 08:00 | 127.9555 | 155.5989 | 74.6533 | 50 | 37.2532 | 20
2030-04-17 09:00 | 127.9535 | 155.5905 | 74.6051 | 50 | 37.2532 | 20
2030-04-17 10:00 | 127.9408 | 155.5624 | 74.5762 | 50 | 37.2532 | 20
2030-04-17 11:00 | 127.939 | 155.5248 | 74.5556 | 50 | 37.2532 | 20
2030-04-17 12:00 | 127.9224 | 155.4795 | 74.5548 | 50 | 37.2532 | 20
2030-04-17 13:00 | 127.9156 | 155.4456 | 74.4612 | 50 | 37.2532 | 20
2030-04-17 14:00 | 127.8989 | 155.4432 | 74.399 | 50 | 37.2532 | 20
2030-04-17 15:00 | 127.8874 | 155.4419 | 74.3502 | 50 | 37.2532 | 20
2030-04-17 16:00 | 127.8598 | 155.4314 | 74.3495 | 50 | 37.2532 | 20
2030-04-17 17:00 | 127.8595 | 155.4249 | 74.3431 | 50 | 37.2532 | 20
2030-04-17 18:00 | 127.817 | 155.4202 | 74.3383 | 50 | 37.2532 | 20
2030-04-17 19:00 | 127.7677 | 155.4122 | 74.3324 | 50 | 37.2532 | 20
2030-04-17 20:00 | 127.6935 | 155.4095 | 74.2996 | 50 | 37.2532 | 20
2030-04-17 21:00 | 127.6815 | 155.3744 | 74.2974 | 50 | 37.2532 | 20
2030-04-17 22:00 | 127.6739 | 155.3176 | 74.2845 | 50 | 37.2532 | 20
2030-04-17 23:00 | 127.6577 | 155.2772 | 74.2738 | 50 | 37.2532 | 20
2030-04-18 | 127.6483 | 155.2712 | 74.2494 | 50 | 37.2532 | 20
2030-04-18 01:00 | 127.646 | 155.2576 | 74.2388 | 50 | 37.2532 | 20
2030-04-18 02:00 | 127.631 | 155.2255 | 74.2168 | 50 | 37.2532 | 20
2030-04-18 03:00 | 127.6229 | 155.2246 | 74.1371 | 50 | 37.2532 | 20
2030-04-18 04:00 | 127.6108 | 155.1749 | 74.1077 | 50 | 37.2532 | 20
2030-04-18 05:00 | 127.5968 | 155.165 | 74.0963 | 50 | 37.2532 | 20
2030-04-18 06:00 | 127.5681 | 155.1574 | 74.0275 | 50 | 37.2532 | 20
2030-04-18 07:00 | 127.4601 | 155.1191 | 74.0157 | 50 | 37.2532 | 20
2030-04-18 08:00 | 127.4472 | 155.1155 | 74.0136 | 50 | 37.2532 | 20
2030-04-18 09:00 | 127.4452 | 155.0935 | 74.008 | 50 | 37.2532 | 20
2030-04-18 10:00 | 127.3603 | 155.0751 | 74.0001 | 50 | 37.2532 | 20
2030-04-18 11:00 | 127.3347 | 154.9737 | 73.9669 | 50 | 37.2532 | 20
2030-04-18 12:00 | 127.3231 | 154.9635 | 73.9035 | 50 | 37.2532 | 20
2030-04-18 13:00 | 127.319 | 154.9185 | 73.8449 | 50 | 37.2532 | 20
2030-04-18 14:00 | 127.3165 | 154.9017 | 73.8387 | 50 | 37.2532 | 20
2030-04-18 15:00 | 127.3154 | 154.8909 | 73.8369 | 50 | 37.2532 | 20
2030-04-18 16:00 | 127.2996 | 154.8893 | 73.8319 | 50 | 37.2532 | 20
2030-04-18 17:00 | 127.2835 | 154.8669 | 73.7826 | 50 | 37.2532 | 20
2030-04-18 18:00 | 127.2467 | 154.8599 | 73.7745 | 50 | 37.2532 | 20
2030-04-18 19:00 | 127.2463 | 154.8422 | 73.7716 | 50 | 37.2532 | 20
2030-04-18 20:00 | 127.2008 | 154.8341 | 73.7559 | 50 | 37.2532 | 20
2030-04-18 21:00 | 127.1902 | 154.8312 | 73.7328 | 50 | 37.2532 | 20
2030-04-18 22:00 | 127.1869 | 154.7822 | 73.6994 | 50 | 37.2532 | 20
2030-04-18 23:00 | 127.1634 | 154.7779 | 73.6418 | 50 | 37.2532 | 20
2030-04-19 | 127.1523 | 154.7649 | 73.6398 | 50 | 37.2532 | 20
2030-04-19 01:00 | 127.1495 | 154.7346 | 73.6138 | 50 | 37.2532 | 20
2030-04-19 02:00 | 127.1487 | 154.7235 | 73.5765 | 50 | 37.2532 | 20
2030-04-19 03:00 | 127.0749 | 154.7221 | 73.5689 | 50 | 37.2532 | 20
2030-04-19 04:00 | 127.0561 | 154.7112 | 73.5052 | 50 | 37.2532 | 20
2030-04-19 05:00 | 127.0386 | 154.7034 | 73.4995 | 50 | 37.2532 | 20
2030-04-19 06:00 | 127.0043 | 154.6894 | 73.4588 | 50 | 37.2532 | 20
2030-04-19 07:00 | 127.0026 | 154.6613 | 73.3626 | 50 | 37.2532 | 20
2030-04-19 08:00 | 126.9902 | 154.6391 | 73.3503 | 50 | 37.2532 | 20
2030-04-19 09:00 | 126.9498 | 154.6353 | 73.3454 | 50 | 37.2532 | 20
2030-04-19 10:00 | 126.9459 | 154.6271 | 73.2904 | 50 | 37.2532 | 20
2030-04-19 11:00 | 126.9165 | 154.6091 | 73.278 | 50 | 37.2532 | 20
2030-04-19 12:00 | 126.881 | 154.5431 | 73.2305 | 50 | 37.2532 | 20
2030-04-19 13:00 | 126.8646 | 154.5364 | 73.2228 | 50 | 37.2532 | 20
2030-04-19 14:00 | 126.8595 | 154.4956 | 73.1942 | 50 | 37.2532 | 20
2030-04-19 15:00 | 126.8181 | 154.4891 | 73.1805 | 50 | 37.2532 | 20
2030-04-19 16:00 | 126.806 | 154.4491 | 73.149 | 50 | 37.2532 | 20
2030-04-19 17:00 | 126.7935 | 154.4417 | 73.1422 | 50 | 37.2532 | 20
2030-04-19 18:00 | 126.7902 | 154.4072 | 73.1033 | 50 | 37.2532 | 20
2030-04-19 19:00 | 126.7763 | 154.4018 | 73.0937 | 50 | 37.2532 | 20
2030-04-19 20:00 | 126.7715 | 154.3817 | 73.0597 | 50 | 37.2532 | 20
2030-04-19 21:00 | 126.7567 | 154.3035 | 73.0306 | 50 | 37.2532 | 20
2030-04-19 22:00 | 126.7221 | 154.2518 | 72.9766 | 50 | 37.2532 | 20
2030-04-19 23:00 | 126.7206 | 154.2392 | 72.9473 | 50 | 37.2532 | 20
2030-04-20 | 126.7152 | 154.2357 | 72.934 | 50 | 37.2532 | 20
2030-04-20 01:00 | 126.7115 | 154.1932 | 72.9171 | 50 | 37.2532 | 20
2030-04-20 02:00 | 126.6634 | 154.1864 | 72.8781 | 50 | 37.2532 | 20
2030-04-20 03:00 | 126.6495 | 154.1737 | 72.8227 | 50 | 37.2532 | 20
2030-04-20 04:00 | 126.6388 | 154.1305 | 72.8074 | 50 | 37.2532 | 20
2030-04-20 05:00 | 126.6331 | 154.1089 | 72.7825 | 50 | 37.2532 | 20
2030-04-20 06:00 | 126.6087 | 154.0842 | 72.7739 | 50 | 37.2532 | 20
2030-04-20 07:00 | 126.5942 | 154.0742 | 72.7216 | 50 | 37.2532 | 20
2030-04-20 08:00 | 126.5037 | 154.0437 | 72.7079 | 50 | 37.2532 | 20
2030-04-20 09:00 | 126.4876 | 153.9386 | 72.7016 | 50 | 37.2532 | 20
2030-04-20 10:00 | 126.4519 | 153.9355 | 72.6979 | 50 | 37.2532 | 20
2030-04-20 11:00 | 126.4136 | 153.8915 | 72.6798 | 50 | 37.2532 | 20
2030-04-20 12:00 | 126.4087 | 153.832 | 72.6697 | 50 | 37.2532 | 20
2030-04-20 13:00 | 126.3358 | 153.8223 | 72.6318 | 50 | 37.2532 | 20
2030-04-20 14:00 | 126.3253 | 153.8122 | 72.6195 | 50 | 37.2532 | 20
2030-04-20 15:00 | 126.3188 | 153.7907 | 72.5862 | 50 | 37.2532 | 20
2030-04-20 16:00 | 126.3081 | 153.7806 | 72.5744 | 50 | 37.2532 | 20
2030-04-20 17:00 | 126.2939 | 153.7543 | 72.5652 | 50 | 37.2532 | 20
2030-04-20 18:00 | 126.2935 | 153.7215 | 72.5054 | 50 | 37.2532 | 20
2030-04-20 19:00 | 126.2798 | 153.6985 | 72.4984 | 50 | 37.2532 | 20
2030-04-20 20:00 | 126.2234 | 153.6502 | 72.4566 | 50 | 37.2532 | 20
2030-04-20 21:00 | 126.2206 | 153.64 | 72.4128 | 50 | 37.2532 | 20
2030-04-20 22:00 | 126.1959 | 153.6399 | 72.3995 | 50 | 37.2532 | 20
2030-04-20 23:00 | 126.1956 | 153.6173 | 72.3964 | 50 | 37.2532 | 20
2030-04-21 | 126.1947 | 153.6131 | 72.3832 | 50 | 37.2532 | 20
2030-04-21 01:00 | 126.1755 | 153.5897 | 72.3568 | 50 | 37.2532 | 20
2030-04-21 02:00 | 126.1706 | 153.5765 | 72.3534 | 50 | 37.2532 | 20
2030-04-21 03:00 | 126.1655 | 153.5726 | 72.3486 | 50 | 37.2532 | 20
2030-04-21 04:00 | 126.1114 | 153.539 | 72.3395 | 50 | 37.2532 | 20
2030-04-21 05:00 | 126.0875 | 153.5194 | 72.3154 | 50 | 37.2532 | 20
2030-04-21 06:00 | 126.0822 | 153.5152 | 72.2925 | 50 | 37.2532 | 20
2030-04-21 07:00 | 126.0254 | 153.4957 | 72.2627 | 50 | 37.2532 | 20
2030-04-21 08:00 | 125.9961 | 153.4696 | 72.2492 | 50 | 37.2532 | 20
2030-04-21 09:00 | 125.9941 | 153.4618 | 72.2156 | 50 | 37.2532 | 20
2030-04-21 10:00 | 125.9741 | 153.4611 | 72.2121 | 50 | 37.2532 | 20
2030-04-21 11:00 | 125.956 | 153.4608 | 72.1625 | 50 | 37.2532 | 20
2030-04-21 12:00 | 125.9224 | 153.3563 | 72.0863 | 50 | 37.2532 | 20
2030-04-21 13:00 | 125.8987 | 153.3529 | 72.0681 | 50 | 37.2532 | 20
2030-04-21 14:00 | 125.856 | 153.352 | 72.0114 | 50 | 37.2532 | 20
2030-04-21 15:00 | 125.852 | 153.3446 | 72.002 | 50 | 37.2532 | 20
2030-04-21 16:00 | 125.8272 | 153.3368 | 71.9698 | 50 | 37.2532 | 20
2030-04-21 17:00 | 125.806 | 153.3007 | 71.9332 | 50 | 37.2532 | 20
2030-04-21 18:00 | 125.8045 | 153.287 | 71.8979 | 50 | 37.2532 | 20
2030-04-21 19:00 | 125.7976 | 153.2821 | 71.8205 | 50 | 37.2532 | 20
2030-04-21 20:00 | 125.7531 | 153.2787 | 71.8167 | 50 | 37.2532 | 20
2030-04-21 21:00 | 125.7429 | 153.2411 | 71.7238 | 50 | 37.2532 | 20
2030-04-21 22:00 | 125.7122 | 153.1713 | 71.7121 | 50 | 37.2532 | 20
2030-04-21 23:00 | 125.6982 | 153.125 | 71.6936 | 50 | 37.2532 | 20
2030-04-22 | 125.6355 | 153.1232 | 71.689 | 50 | 37.2532 | 20
2030-04-22 01:00 | 125.6323 | 153.0515 | 71.6681 | 50 | 37.2532 | 20
2030-04-22 02:00 | 125.6306 | 153.0495 | 71.6484 | 50 | 37.2532 | 20
2030-04-22 03:00 | 125.62 | 153.0422 | 71.6427 | 50 | 37.2532 | 20
2030-04-22 04:00 | 125.6115 | 153.0389 | 71.581 | 50 | 37.2532 | 20
2030-04-22 05:00 | 125.5716 | 153.0276 | 71.547 | 50 | 37.2532 | 20
2030-04-22 06:00 | 125.5634 | 153.0107 | 71.5434 | 50 | 37.2532 | 20
2030-04-22 07:00 | 125.5208 | 153.0015 | 71.5179 | 50 | 37.2532 | 20
2030-04-22 08:00 | 125.5191 | 152.9728 | 71.4995 | 50 | 37.2532 | 20
2030-04-22 09:00 | 125.4638 | 152.9645 | 71.4888 | 50 | 37.2532 | 20
2030-04-22 10:00 | 125.4604 | 152.9094 | 71.4852 | 50 | 37.2532 | 20
2030-04-22 11:00 | 125.4585 | 152.8848 | 71.4641 | 50 | 37.2532 | 20
2030-04-22 12:00 | 125.4261 | 152.8784 | 71.4603 | 50 | 37.2532 | 20
2030-04-22 13:00 | 125.409 | 152.8735 | 71.4495 | 50 | 37.2532 | 20
2030-04-22 14:00 | 125.3777 | 152.8708 | 71.4251 | 50 | 37.2532 | 20
2030-04-22 15:00 | 125.3761 | 152.8289 | 71.3405 | 50 | 37.2532 | 20
2030-04-22 16:00 | 125.3747 | 152.8133 | 71.3326 | 50 | 37.2532 | 20
2030-04-22 17:00 | 125.3563 | 152.8129 | 71.3072 | 50 | 37.2532 | 20
2030-04-22 18:00 | 125.3395 | 152.8096 | 71.2585 | 50 | 37.2532 | 20
2030-04-22 19:00 | 125.3177 | 152.7611 | 71.2264 | 50 | 37.2532 | 20
2030-04-22 20:00 | 125.2833 | 152.7256 | 71.1886 | 50 | 37.2532 | 20
2030-04-22 21:00 | 125.2664 | 152.6943 | 71.1884 | 50 | 37.2532 | 20
2030-04-22 22:00 | 125.2628 | 152.6851 | 71.1828 | 50 | 37.2532 | 20
2030-04-22 23:00 | 125.2461 | 152.6272 | 71.1614 | 50 | 37.2532 | 20
2030-04-23 | 125.236 | 152.6215 | 71.1578 | 50 | 37.2532 | 20
2030-04-23 01:00 | 125.2206 | 152.6172 | 71.1445 | 50 | 37.2532 | 20
2030-04-23 02:00 | 125.2165 | 152.5582 | 71.1275 | 50 | 37.2532 | 20
2030-04-23 03:00 | 125.2095 | 152.5485 | 71.1242 | 50 | 37.2532 | 20
2030-04-23 04:00 | 125.1938 | 152.5229 | 71.1168 | 50 | 37.2532 | 20
2030-04-23 05:00 | 125.1929 | 152.4893 | 71.0821 | 50 | 37.2532 | 20
2030-04-23 06:00 | 125.1879 | 152.4871 | 71.0708 | 50 | 37.2532 | 20
2030-04-23 07:00 | 125.1826 | 152.4508 | 71.0669 | 50 | 37.2532 | 20
2030-04-23 08:00 | 125.037 | 152.4276 | 71.0562 | 50 | 37.2532 | 20
2030-04-23 09:00 | 125.0072 | 152.3994 | 71.0543 | 50 | 37.2532 | 20
2030-04-23 10:00 | 125.0039 | 152.3973 | 71.051 | 50 | 37.2532 | 20
2030-04-23 11:00 | 124.9887 | 152.3937 | 71.0055 | 50 | 37.2532 | 20
2030-04-23 12:00 | 124.9645 | 152.3675 | 70.937 | 50 | 37.2532 | 20
2030-04-23 13:00 | 124.958 | 152.3469 | 70.7831 | 50 | 37.2532 | 20
2030-04-23 14:00 | 124.9379 | 152.3136 | 70.7752 | 50 | 37.2532 | 20
2030-04-23 15:00 | 124.9377 | 152.2928 | 70.7698 | 50 | 37.2532 | 20
2030-04-23 16:00 | 124.8618 | 152.2813 | 70.7463 | 50 | 37.2532 | 20
2030-04-23 17:00 | 124.8442 | 152.2323 | 70.7213 | 50 | 37.2532 | 20
2030-04-23 18:00 | 124.8381 | 152.211 | 70.7172 | 50 | 37.2532 | 20
2030-04-23 19:00 | 124.8223 | 152.193 | 70.6685 | 50 | 37.2532 | 20
2030-04-23 20:00 | 124.7989 | 152.1879 | 70.6099 | 50 | 37.2532 | 20
2030-04-23 21:00 | 124.7884 | 152.1702 | 70.5868 | 50 | 37.2532 | 20
2030-04-23 22:00 | 124.7792 | 152.1348 | 70.5818 | 50 | 37.2532 | 19.9361
2030-04-23 23:00 | 124.7791 | 152.1227 | 70.5794 | 50 | 37.2532 | 19.9167
2030-04-24 | 124.7725 | 152.0843 | 70.5695 | 50 | 37.2532 | 19.8693
2030-04-24 01:00 | 124.7696 | 152.0334 | 70.5677 | 50 | 37.2532 | 19.8632
2030-04-24 02:00 | 124.7674 | 152.0248 | 70.5563 | 50 | 37.2532 | 19.839
2030-04-24 03:00 | 124.7632 | 152.0212 | 70.5559 | 50 | 37.2532 | 19.8316
2030-04-24 04:00 | 124.7545 | 151.9998 | 70.4947 | 50 | 37.2532 | 19.6967
2030-04-24 05:00 | 124.7406 | 151.962 | 70.466 | 50 | 37.2532 | 19.6732
2030-04-24 06:00 | 124.6932 | 151.8729 | 70.4556 | 50 | 37.2532 | 19.6718
2030-04-24 07:00 | 124.6841 | 151.8537 | 70.4282 | 50 | 37.2532 | 19.625
2030-04-24 08:00 | 124.6648 | 151.7755 | 70.391 | 50 | 37.2532 | 19.6084
2030-04-24 09:00 | 124.6533 | 151.7606 | 70.3568 | 50 | 37.2532 | 19.5694
2030-04-24 10:00 | 124.6464 | 151.7057 | 70.3379 | 50 | 37.2532 | 19.5448
2030-04-24 11:00 | 124.642 | 151.6669 | 70.1968 | 50 | 37.2532 | 19.5111
2030-04-24 12:00 | 124.6292 | 151.6558 | 70.1669 | 50 | 37.2532 | 19.5016
2030-04-24 13:00 | 124.6051 | 151.6475 | 70.1554 | 50 | 37.2532 | 19.4993
2030-04-24 14:00 | 124.6028 | 151.5765 | 70.1503 | 50 | 37.2532 | 19.4986
2030-04-24 15:00 | 124.5987 | 151.5544 | 70.0237 | 50 | 37.2532 | 19.4914
2030-04-24 16:00 | 124.5891 | 151.546 | 69.9825 | 50 | 37.2532 | 19.4736
2030-04-24 17:00 | 124.5558 | 151.5337 | 69.9282 | 50 | 37.2532 | 19.4291
2030-04-24 18:00 | 124.5375 | 151.5089 | 69.8954 | 50 | 37.2532 | 19.4197
2030-04-24 19:00 | 124.4612 | 151.4134 | 69.8747 | 50 | 37.2532 | 19.4025
2030-04-24 20:00 | 124.3502 | 151.3851 | 69.8696 | 50 | 37.2532 | 19.3928
2030-04-24 21:00 | 124.3383 | 151.3714 | 69.8386 | 50 | 37.2532 | 19.3533
2030-04-24 22:00 | 124.3336 | 151.3411 | 69.8019 | 50 | 37.2532 | 19.2832
2030-04-24 23:00 | 124.3324 | 151.3357 | 69.7901 | 50 | 37.2532 | 19.2741
2030-04-25 | 124.3256 | 151.3145 | 69.7683 | 50 | 37.2532 | 19.27
2030-04-25 01:00 | 124.3209 | 151.2356 | 69.7563 | 50 | 37.2532 | 19.2649
2030-04-25 02:00 | 124.2845 | 151.2289 | 69.7526 | 50 | 37.2532 | 19.259
2030-04-25 03:00 | 124.2699 | 151.2288 | 69.6371 | 50 | 37.2532 | 19.235
2030-04-25 04:00 | 124.2543 | 151.1686 | 69.5801 | 50 | 37.2532 | 19.22
2030-04-25 05:00 | 124.2498 | 151.1394 | 69.5504 | 50 | 37.2532 | 19.2154
2030-04-25 06:00 | 124.2388 | 151.1345 | 69.5403 | 50 | 37.2532 | 19.2058
2030-04-25 07:00 | 124.1371 | 151.1069 | 69.5143 | 50 | 37.2532 | 19.1542
2030-04-25 08:00 | 124.1282 | 151.0531 | 69.4582 | 50 | 37.2532 | 19.1494
2030-04-25 09:00 | 124.0749 | 151.0429 | 69.4389 | 50 | 37.2532 | 19.1296
2030-04-25 10:00 | 124.0377 | 151.0095 | 69.4196 | 50 | 37.2532 | 19.0804
2030-04-25 11:00 | 124.0275 | 150.9393 | 69.4115 | 50 | 37.2532 | 19.0407
2030-04-25 12:00 | 124.0157 | 150.9216 | 69.4101 | 50 | 37.2532 | 19.0326
2030-04-25 13:00 | 124.0136 | 150.9189 | 69.3457 | 50 | 37.2532 | 19.0125
2030-04-25 14:00 | 124.0068 | 150.9109 | 69.3209 | 50 | 37.2532 | 19.0001
2030-04-25 15:00 | 124.0001 | 150.9103 | 69.3175 | 50 | 37.2532 | 18.9869
2030-04-25 16:00 | 123.9915 | 150.9042 | 69.2647 | 50 | 37.2532 | 18.9465
2030-04-25 17:00 | 123.9762 | 150.9042 | 69.2564 | 50 | 37.2532 | 18.9159
2030-04-25 18:00 | 123.9669 | 150.8911 | 69.2505 | 50 | 37.2532 | 18.9117
2030-04-25 19:00 | 123.8449 | 150.8863 | 69.2344 | 50 | 37.2532 | 18.9014
2030-04-25 20:00 | 123.8387 | 150.8771 | 69.2291 | 50 | 37.2532 | 18.867
2030-04-25 21:00 | 123.8319 | 150.8659 | 69.219 | 50 | 37.2532 | 18.8501
2030-04-25 22:00 | 123.7846 | 150.8566 | 69.2185 | 50 | 37.2532 | 18.8442
2030-04-25 23:00 | 123.7745 | 150.8481 | 69.0362 | 50 | 37.2532 | 18.7603
2030-04-26 | 123.7716 | 150.7134 | 69.0154 | 50 | 37.2532 | 18.7596
2030-04-26 01:00 | 123.7559 | 150.6512 | 68.9972 | 50 | 37.2532 | 18.757
2030-04-26 02:00 | 123.7328 | 150.6301 | 68.9956 | 50 | 37.2532 | 18.7535
2030-04-26 03:00 | 123.7102 | 150.6289 | 68.9946 | 50 | 37.2532 | 18.7481
2030-04-26 04:00 | 123.6994 | 150.5573 | 68.9451 | 50 | 37.2532 | 18.7363
2030-04-26 05:00 | 123.6953 | 150.5123 | 68.9331 | 50 | 37.2532 | 18.7338
2030-04-26 06:00 | 123.688 | 150.4615 | 68.9244 | 50 | 37.2532 | 18.7076
2030-04-26 07:00 | 123.6418 | 150.447 | 68.913 | 50 | 37.2532 | 18.6907
2030-04-26 08:00 | 123.6397 | 150.4201 | 68.867 | 50 | 37.2532 | 18.6892
2030-04-26 09:00 | 123.6181 | 150.4113 | 68.8417 | 50 | 37.2532 | 18.6705
2030-04-26 10:00 | 123.6138 | 150.3903 | 68.8372 | 50 | 37.2532 | 18.669
2030-04-26 11:00 | 123.6024 | 150.3514 | 68.8049 | 50 | 37.2532 | 18.6401
2030-04-26 12:00 | 123.5854 | 150.307 | 68.7363 | 50 | 37.2532 | 18.6264
2030-04-26 13:00 | 123.5332 | 150.2733 | 68.7293 | 50 | 37.2532 | 18.5966
2030-04-26 14:00 | 123.5052 | 150.2603 | 68.6968 | 50 | 37.2532 | 18.5956
2030-04-26 15:00 | 123.5045 | 150.253 | 68.6692 | 50 | 37.2532 | 18.5892
2030-04-26 16:00 | 123.5016 | 150.2053 | 68.6527 | 50 | 37.2532 | 18.5804
2030-04-26 17:00 | 123.4995 | 150.1986 | 68.6455 | 50 | 37.2532 | 18.5711
2030-04-26 18:00 | 123.4981 | 150.1442 | 68.6152 | 50 | 37.2532 | 18.5646
2030-04-26 19:00 | 123.4729 | 150.1273 | 68.5927 | 50 | 37.2532 | 18.5496
2030-04-26 20:00 | 123.4664 | 150.1059 | 68.5527 | 50 | 37.2532 | 18.5297
2030-04-26 21:00 | 123.4588 | 150.0248 | 68.5444 | 50 | 37.2532 | 18.5285
2030-04-26 22:00 | 123.4342 | 150.0025 | 68.5102 | 50 | 37.2532 | 18.5025
2030-04-26 23:00 | 123.3725 | 149.9623 | 68.496 | 50 | 37.2532 | 18.4865
2030-04-27 | 123.3626 | 149.9305 | 68.4904 | 50 | 37.2532 | 18.4755
2030-04-27 01:00 | 123.3503 | 149.9274 | 68.4694 | 50 | 37.2532 | 18.4613
2030-04-27 02:00 | 123.3478 | 149.8643 | 68.4657 | 50 | 37.2532 | 18.4589
2030-04-27 03:00 | 123.278 | 149.8512 | 68.4589 | 50 | 37.2532 | 18.447
2030-04-27 04:00 | 123.2621 | 149.8489 | 68.4441 | 50 | 37.2532 | 18.4312
2030-04-27 05:00 | 123.2305 | 149.8467 | 68.3898 | 50 | 37.2532 | 18.4135
2030-04-27 06:00 | 123.2228 | 149.8399 | 68.3774 | 50 | 37.2532 | 18.4106
2030-04-27 07:00 | 123.2009 | 149.8389 | 68.3678 | 50 | 37.2532 | 18.4085
2030-04-27 08:00 | 123.1805 | 149.833 | 68.3527 | 50 | 37.2532 | 18.3892
2030-04-27 09:00 | 123.1799 | 149.8311 | 68.2673 | 50 | 37.2532 | 18.3678
2030-04-27 10:00 | 123.1665 | 149.768 | 68.2658 | 50 | 37.2532 | 18.3595
2030-04-27 11:00 | 123.1544 | 149.6778 | 68.2582 | 50 | 37.2532 | 18.3593
2030-04-27 12:00 | 123.149 | 149.6388 | 68.2012 | 50 | 37.2532 | 18.3415
2030-04-27 13:00 | 123.1422 | 149.5446 | 68.1729 | 50 | 37.2532 | 18.3128
2030-04-27 14:00 | 123.0937 | 149.5406 | 68.1689 | 50 | 37.2532 | 18.3109
2030-04-27 15:00 | 123.0837 | 149.5315 | 68.1558 | 50 | 37.2532 | 18.3
2030-04-27 16:00 | 123.0426 | 149.5142 | 68.1238 | 50 | 37.2532 | 18.2913
2030-04-27 17:00 | 123.0079 | 149.4929 | 68.1031 | 50 | 37.2532 | 18.2833
2030-04-27 18:00 | 122.9766 | 149.4732 | 68.0998 | 50 | 37.2532 | 18.2765
2030-04-27 19:00 | 122.9583 | 149.4455 | 68.0965 | 50 | 37.2532 | 18.2705
2030-04-27 20:00 | 122.9024 | 149.4336 | 68.0187 | 50 | 37.2532 | 18.2116
2030-04-27 21:00 | 122.8781 | 149.4254 | 68.0187 | 50 | 37.2532 | 18.2114
2030-04-27 22:00 | 122.8506 | 149.4103 | 68.0157 | 50 | 37.2532 | 18.1752
2030-04-27 23:00 | 122.85 | 149.3606 | 67.9993 | 50 | 37.2532 | 18.1747
2030-04-28 | 122.8229 | 149.3101 | 67.9768 | 50 | 37.2532 | 18.1538
2030-04-28 01:00 | 122.8227 | 149.2976 | 67.8399 | 50 | 37.2532 | 18.1372
2030-04-28 02:00 | 122.7845 | 149.2952 | 67.7919 | 50 | 37.2532 | 18.1318
2030-04-28 03:00 | 122.7739 | 149.2785 | 67.7906 | 50 | 37.2532 | 18.1265
2030-04-28 04:00 | 122.7444 | 149.2644 | 67.7166 | 50 | 37.2532 | 18.1244
2030-04-28 05:00 | 122.6816 | 149.2296 | 67.7113 | 50 | 37.2532 | 18.1157
2030-04-28 06:00 | 122.6441 | 149.1842 | 67.6873 | 50 | 37.2532 | 18.1137
2030-04-28 07:00 | 122.6318 | 149.1838 | 67.67 | 50 | 37.2532 | 18.1034
2030-04-28 08:00 | 122.6195 | 149.1514 | 67.6266 | 50 | 37.2532 | 18.0658
2030-04-28 09:00 | 122.5854 | 149.1436 | 67.6047 | 50 | 37.2532 | 18.0643
2030-04-28 10:00 | 122.5744 | 149.0313 | 67.569 | 50 | 37.2532 | 18.0597
2030-04-28 11:00 | 122.549 | 148.9782 | 67.4904 | 50 | 37.2532 | 18.0529
2030-04-28 12:00 | 122.4984 | 148.9724 | 67.4411 | 50 | 37.2532 | 18.0437
2030-04-28 13:00 | 122.4801 | 148.9658 | 67.3254 | 50 | 37.2532 | 18.0435
2030-04-28 14:00 | 122.4566 | 148.9577 | 67.3173 | 50 | 37.2532 | 18.0333
2030-04-28 15:00 | 122.4413 | 148.9206 | 67.2114 | 50 | 37.2532 | 18.025
2030-04-28 16:00 | 122.4402 | 148.9019 | 67.2053 | 50 | 37.2532 | 18.0227
2030-04-28 17:00 | 122.4128 | 148.8815 | 67.1196 | 50 | 37.2532 | 18.0204
2030-04-28 18:00 | 122.4074 | 148.8057 | 67.0958 | 50 | 37.2532 | 18.0157
2030-04-28 19:00 | 122.3995 | 148.77 | 67.0401 | 50 | 37.2532 | 17.9993
2030-04-28 20:00 | 122.3964 | 148.737 | 67.0341 | 50 | 37.2532 | 17.9735
2030-04-28 21:00 | 122.3864 | 148.6876 | 67.0091 | 50 | 37.2532 | 17.9714
2030-04-28 22:00 | 122.3832 | 148.6504 | 66.9422 | 50 | 37.2532 | 17.9649
2030-04-28 23:00 | 122.3454 | 148.6269 | 66.9193 | 50 | 37.2532 | 17.9594
2030-04-29 | 122.2627 | 148.5896 | 66.8585 | 50 | 37.2532 | 17.9572
2030-04-29 01:00 | 122.261 | 148.5579 | 66.8554 | 50 | 37.2532 | 17.9493
2030-04-29 02:00 | 122.2492 | 148.5523 | 66.7496 | 50 | 37.2532 | 17.9411
2030-04-29 03:00 | 122.2156 | 148.5353 | 66.737 | 50 | 37.2532 | 17.9392
2030-04-29 04:00 | 122.215 | 148.5289 | 66.6976 | 50 | 37.2532 | 17.9318
2030-04-29 05:00 | 122.2121 | 148.5267 | 66.6869 | 50 | 37.2532 | 17.9316
2030-04-29 06:00 | 122.1625 | 148.5173 | 66.6446 | 50 | 37.2532 | 17.9058
2030-04-29 07:00 | 122.1108 | 148.4882 | 66.6114 | 50 | 37.2532 | 17.8952
2030-04-29 08:00 | 122.1047 | 148.4828 | 66.6012 | 50 | 37.2532 | 17.8862
2030-04-29 09:00 | 122.0711 | 148.4818 | 66.5477 | 50 | 37.2532 | 17.8662
2030-04-29 10:00 | 122.0681 | 148.4808 | 66.5119 | 50 | 37.2532 | 17.7724
2030-04-29 11:00 | 122.0478 | 148.4703 | 66.4799 | 50 | 37.2532 | 17.7655
2030-04-29 12:00 | 122.0449 | 148.468 | 66.4787 | 50 | 37.2532 | 17.7599
2030-04-29 13:00 | 122.0269 | 148.4662 | 66.4561 | 50 | 37.2532 | 17.7321
2030-04-29 14:00 | 122.0239 | 148.4646 | 66.4491 | 50 | 37.2532 | 17.7211
2030-04-29 15:00 | 122.0064 | 148.4605 | 66.4348 | 50 | 37.2532 | 17.7205
2030-04-29 16:00 | 121.9698 | 148.4487 | 66.4329 | 50 | 37.2532 | 17.7096
2030-04-29 17:00 | 121.949 | 148.4338 | 66.4147 | 50 | 37.2532 | 17.6853
2030-04-29 18:00 | 121.9435 | 148.4315 | 66.4137 | 50 | 37.2532 | 17.6789
2030-04-29 19:00 | 121.9332 | 148.3923 | 66.28 | 50 | 37.2532 | 17.6785
2030-04-29 20:00 | 121.9127 | 148.3746 | 66.2174 | 50 | 37.2532 | 17.6468
2030-04-29 21:00 | 121.8449 | 148.2786 | 66.1192 | 50 | 37.2532 | 17.6377
2030-04-29 22:00 | 121.8436 | 148.2589 | 66.0945 | 50 | 37.2532 | 17.6309
2030-04-29 23:00 | 121.8409 | 148.2314 | 66.0902 | 50 | 37.2532 | 17.6291
2030-04-30 | 121.8289 | 148.1989 | 66.0861 | 50 | 37.2532 | 17.6264
2030-04-30 01:00 | 121.8205 | 148.1986 | 66.0718 | 50 | 37.2532 | 17.623
2030-04-30 02:00 | 121.8007 | 148.1952 | 65.9703 | 50 | 37.2532 | 17.6217
2030-04-30 03:00 | 121.779 | 148.1439 | 65.9202 | 50 | 37.2532 | 17.6096
2030-04-30 04:00 | 121.7767 | 148.1358 | 65.8537 | 50 | 37.2532 | 17.5739
2030-04-30 05:00 | 121.7238 | 148.0757 | 65.8094 | 50 | 37.2532 | 17.5671
2030-04-30 06:00 | 121.6681 | 148.0571 | 65.7918 | 50 | 37.2532 | 17.5621
2030-04-30 07:00 | 121.6484 | 148.0212 | 65.7894 | 50 | 37.2532 | 17.5593
2030-04-30 08:00 | 121.6476 | 148.0088 | 65.7366 | 50 | 37.2532 | 17.5502
2030-04-30 09:00 | 121.6313 | 147.9709 | 65.7051 | 50 | 37.2532 | 17.5437
2030-04-30 10:00 | 121.6263 | 147.9517 | 65.6969 | 50 | 37.2532 | 17.5341
2030-04-30 11:00 | 121.581 | 147.887 | 65.6686 | 50 | 37.2532 | 17.5282
2030-04-30 12:00 | 121.5662 | 147.838 | 65.6541 | 50 | 37.2532 | 17.5248
2030-04-30 13:00 | 121.5291 | 147.8373 | 65.5968 | 50 | 37.2532 | 17.5151
2030-04-30 14:00 | 121.5179 | 147.8276 | 65.5696 | 50 | 37.2532 | 17.5124
2030-04-30 15:00 | 121.4888 | 147.8089 | 65.5239 | 50 | 37.2532 | 17.5034
2030-04-30 16:00 | 121.4852 | 147.7906 | 65.4867 | 50 | 37.2532 | 17.5024
2030-04-30 17:00 | 121.4828 | 147.7299 | 65.4283 | 50 | 37.2532 | 17.4901
2030-04-30 18:00 | 121.4763 | 147.6513 | 65.4222 | 50 | 37.2532 | 17.488
2030-04-30 19:00 | 121.4726 | 147.6298 | 65.4099 | 50 | 37.2532 | 17.4769
2030-04-30 20:00 | 121.4641 | 147.6169 | 65.4051 | 50 | 37.2532 | 17.4768
2030-04-30 21:00 | 121.4251 | 147.5884 | 65.3909 | 50 | 37.2532 | 17.4757
2030-04-30 22:00 | 121.4248 | 147.5603 | 65.3659 | 50 | 37.2532 | 17.4628
2030-04-30 23:00 | 121.3705 | 147.5537 | 65.3572 | 50 | 37.2532 | 17.4622
2030-05-01 | 121.3561 | 147.5298 | 65.3491 | 50 | 37.2532 | 17.4379
2030-05-01 01:00 | 121.3326 | 147.4905 | 65.2782 | 50 | 37.2532 | 17.4167
2030-05-01 02:00 | 121.3205 | 147.4769 | 65.229 | 50 | 37.2532 | 17.3795
2030-05-01 03:00 | 121.3072 | 147.4506 | 65.1723 | 50 | 37.2532 | 17.3785
2030-05-01 04:00 | 121.287 | 147.4441 | 65.0866 | 50 | 37.2532 | 17.3638
2030-05-01 05:00 | 121.2264 | 147.4282 | 65.0667 | 50 | 37.2532 | 17.3556
2030-05-01 06:00 | 121.2239 | 147.4123 | 64.9547 | 50 | 37.2532 | 17.3444
2030-05-01 07:00 | 121.2131 | 147.3716 | 64.9116 | 50 | 37.2532 | 17.3434
2030-05-01 08:00 | 121.191 | 147.3331 | 64.889 | 50 | 37.2532 | 17.3413
2030-05-01 09:00 | 121.1614 | 147.2696 | 64.8445 | 50 | 37.2532 | 17.3187
2030-05-01 10:00 | 121.1578 | 147.2097 | 64.7707 | 50 | 37.2532 | 17.3153
2030-05-01 11:00 | 121.1469 | 147.1802 | 64.7671 | 50 | 37.2532 | 17.3126
2030-05-01 12:00 | 121.1445 | 147.1696 | 64.7348 | 50 | 37.2532 | 17.3009
2030-05-01 13:00 | 121.1275 | 147.1389 | 64.7103 | 50 | 37.2532 | 17.293
2030-05-01 14:00 | 121.1242 | 147.1272 | 64.6958 | 50 | 37.2532 | 17.2818
2030-05-01 15:00 | 121.1218 | 147.1215 | 64.5877 | 50 | 37.2532 | 17.277
2030-05-01 16:00 | 121.1095 | 147.1034 | 64.354 | 50 | 37.2532 | 17.2667
2030-05-01 17:00 | 121.0708 | 147.0218 | 64.3514 | 50 | 37.2532 | 17.2591
2030-05-01 18:00 | 121.0669 | 146.9984 | 64.3256 | 50 | 37.2532 | 17.2578
2030-05-01 19:00 | 121.066 | 146.9788 | 64.3121 | 50 | 37.2532 | 17.2512
2030-05-01 20:00 | 121.0475 | 146.9643 | 64.2295 | 50 | 37.2532 | 17.2348
2030-05-01 21:00 | 121.0395 | 146.9479 | 64.2193 | 50 | 37.2532 | 17.218
2030-05-01 22:00 | 121.0211 | 146.9225 | 64.1716 | 50 | 37.2532 | 17.2149
2030-05-01 23:00 | 121.0145 | 146.9128 | 64.0673 | 50 | 37.2532 | 17.2133
2030-05-02 | 121.0034 | 146.9083 | 64.0025 | 50 | 37.2532 | 17.2093
2030-05-02 01:00 | 120.999 | 146.9069 | 63.9721 | 50 | 37.2532 | 17.2044
2030-05-02 02:00 | 120.9866 | 146.8834 | 63.8836 | 50 | 37.2532 | 17.1998
2030-05-02 03:00 | 120.9822 | 146.8234 | 63.8815 | 50 | 37.2532 | 17.1966
2030-05-02 04:00 | 120.9488 | 146.8137 | 63.8685 | 50 | 37.2532 | 17.1951
2030-05-02 05:00 | 120.9371 | 146.7778 | 63.8297 | 50 | 37.2532 | 17.1887
2030-05-02 06:00 | 120.891 | 146.77 | 63.8223 | 50 | 37.2532 | 17.1629
2030-05-02 07:00 | 120.7752 | 146.7601 | 63.8062 | 50 | 37.2532 | 17.1607
2030-05-02 08:00 | 120.7698 | 146.739 | 63.7968 | 50 | 37.2532 | 17.1527
2030-05-02 09:00 | 120.7345 | 146.6945 | 63.7943 | 50 | 37.2532 | 17.147
2030-05-02 10:00 | 120.7213 | 146.6529 | 63.7939 | 50 | 37.2532 | 17.1468
2030-05-02 11:00 | 120.7172 | 146.6509 | 63.7834 | 50 | 37.2532 | 17.1383
2030-05-02 12:00 | 120.6987 | 146.5434 | 63.7298 | 50 | 37.2532 | 17.1382
2030-05-02 13:00 | 120.6902 | 146.4481 | 63.7289 | 50 | 37.2532 | 17.1362
2030-05-02 14:00 | 120.6685 | 146.4477 | 63.7079 | 50 | 37.2532 | 17.1347
2030-05-02 15:00 | 120.6482 | 146.4432 | 63.6041 | 50 | 37.2532 | 17.1313
2030-05-02 16:00 | 120.6294 | 146.3962 | 63.5772 | 50 | 37.2532 | 17.1305
2030-05-02 17:00 | 120.5868 | 146.3516 | 63.5403 | 50 | 37.2532 | 17.0897
2030-05-02 18:00 | 120.5818 | 146.3512 | 63.4969 | 50 | 37.2532 | 17.0862
2030-05-02 19:00 | 120.5677 | 146.3263 | 63.4787 | 50 | 37.2532 | 17.0839
2030-05-02 20:00 | 120.5563 | 146.32 | 63.4678 | 50 | 37.2532 | 17.0811
2030-05-02 21:00 | 120.5173 | 146.3177 | 63.4625 | 50 | 37.2532 | 17.0785
2030-05-02 22:00 | 120.4943 | 146.3144 | 63.4507 | 50 | 37.2532 | 17.0766
2030-05-02 23:00 | 120.4768 | 146.3139 | 63.437 | 50 | 37.2532 | 17.0765
2030-05-03 | 120.4556 | 146.2542 | 63.4196 | 50 | 37.2532 | 17.0621
2030-05-03 01:00 | 120.4547 | 146.2409 | 63.3762 | 50 | 37.2532 | 17.0564
2030-05-03 02:00 | 120.391 | 146.1918 | 63.3253 | 50 | 37.2532 | 17.0556
2030-05-03 03:00 | 120.3568 | 146.1487 | 63.262 | 50 | 37.2532 | 17.0451
2030-05-03 04:00 | 120.356 | 146.1454 | 63.2451 | 50 | 37.2532 | 17.045
2030-05-03 05:00 | 120.3497 | 146.1447 | 63.2431 | 50 | 37.2532 | 17.0171
2030-05-03 06:00 | 120.3433 | 146.0903 | 63.045 | 50 | 37.2532 | 17.0171
2030-05-03 07:00 | 120.3379 | 146.0891 | 63.006 | 50 | 37.2532 | 17.0167
2030-05-03 08:00 | 120.3075 | 146.0841 | 62.9745 | 50 | 37.2532 | 17.0031
2030-05-03 09:00 | 120.2983 | 146.075 | 62.9711 | 50 | 37.2532 | 17.0007
2030-05-03 10:00 | 120.2833 | 146.0739 | 62.9699 | 50 | 37.2532 | 16.9946
2030-05-03 11:00 | 120.2457 | 146.071 | 62.967 | 50 | 37.2532 | 16.9921
2030-05-03 12:00 | 120.2304 | 146.0477 | 62.9498 | 50 | 37.2532 | 16.978
2030-05-03 13:00 | 120.2203 | 146.036 | 62.9222 | 50 | 37.2532 | 16.9664
2030-05-03 14:00 | 120.2159 | 146.02 | 62.8442 | 50 | 37.2532 | 16.9652
2030-05-03 15:00 | 120.162 | 146.0069 | 62.8141 | 50 | 37.2532 | 16.9624
2030-05-03 16:00 | 120.1525 | 145.9941 | 62.7984 | 50 | 37.2532 | 16.9327
2030-05-03 17:00 | 120.1503 | 145.9305 | 62.6752 | 50 | 37.2532 | 16.932
2030-05-03 18:00 | 120.1425 | 145.9 | 62.6353 | 50 | 37.2532 | 16.9212
2030-05-03 19:00 | 120.0276 | 145.8619 | 62.6352 | 50 | 37.2532 | 16.9087
2030-05-03 20:00 | 119.9825 | 145.8469 | 62.6242 | 50 | 37.2532 | 16.8981
2030-05-03 21:00 | 119.9585 | 145.8171 | 62.6146 | 50 | 37.2532 | 16.8961
2030-05-03 22:00 | 119.9284 | 145.7902 | 62.6121 | 50 | 37.2532 | 16.8766
2030-05-03 23:00 | 119.9282 | 145.7485 | 62.6108 | 50 | 37.2532 | 16.8516
2030-05-04 | 119.9192 | 145.7298 | 62.5983 | 50 | 37.2532 | 16.8504
2030-05-04 01:00 | 119.8886 | 145.7247 | 62.596 | 50 | 37.2532 | 16.8487
2030-05-04 02:00 | 119.8747 | 145.7162 | 62.5837 | 50 | 37.2532 | 16.8216
2030-05-04 03:00 | 119.8696 | 145.6988 | 62.5445 | 50 | 37.2532 | 16.8206
2030-05-04 04:00 | 119.8386 | 145.6487 | 62.5445 | 50 | 37.2532 | 16.7966
2030-05-04 05:00 | 119.8242 | 145.6412 | 62.5261 | 50 | 37.2532 | 16.7868
2030-05-04 06:00 | 119.7977 | 145.5796 | 62.5048 | 50 | 37.2532 | 16.7592
2030-05-04 07:00 | 119.7901 | 145.5713 | 62.4476 | 50 | 37.2532 | 16.7473
2030-05-04 08:00 | 119.7793 | 145.5647 | 62.3631 | 50 | 37.2532 | 16.7188
2030-05-04 09:00 | 119.7677 | 145.5365 | 62.3327 | 50 | 37.2532 | 16.7186
2030-05-04 10:00 | 119.7596 | 145.4795 | 62.2118 | 50 | 37.2532 | 16.7095
2030-05-04 11:00 | 119.7563 | 145.4785 | 62.2015 | 50 | 37.2532 | 16.7021
2030-05-04 12:00 | 119.7526 | 145.4687 | 62.1564 | 50 | 37.2532 | 16.6879
2030-05-04 13:00 | 119.6773 | 145.4667 | 62.1403 | 50 | 37.2532 | 16.6848
2030-05-04 14:00 | 119.6523 | 145.4551 | 62.139 | 50 | 37.2532 | 16.6836
2030-05-04 15:00 | 119.6511 | 145.3813 | 62.1329 | 50 | 37.2532 | 16.6755
2030-05-04 16:00 | 119.6479 | 145.3663 | 62.1282 | 50 | 37.2532 | 16.6693
2030-05-04 17:00 | 119.6371 | 145.337 | 62.127 | 50 | 37.2532 | 16.6448
2030-05-04 18:00 | 119.5801 | 145.3288 | 62.0763 | 50 | 37.2532 | 16.6281
2030-05-04 19:00 | 119.5723 | 145.2881 | 62.0644 | 50 | 37.2532 | 16.6096
2030-05-04 20:00 | 119.5575 | 145.2009 | 62.0626 | 50 | 37.2532 | 16.5923
2030-05-04 21:00 | 119.5504 | 145.1218 | 62.0453 | 50 | 37.2532 | 16.5875
2030-05-04 22:00 | 119.5168 | 145.1216 | 62.0224 | 50 | 37.2532 | 16.5847
2030-05-04 23:00 | 119.5143 | 145.0892 | 62.011 | 50 | 37.2532 | 16.5839
2030-05-05 | 119.4548 | 145.0841 | 61.9833 | 50 | 37.2532 | 16.5817
2030-05-05 01:00 | 119.4516 | 145.082 | 61.972 | 50 | 37.2532 | 16.575
2030-05-05 02:00 | 119.4389 | 145.0811 | 61.9698 | 50 | 37.2532 | 16.5741
2030-05-05 03:00 | 119.4134 | 145.0787 | 61.9594 | 50 | 37.2532 | 16.5712
2030-05-05 04:00 | 119.4115 | 145.0512 | 61.9501 | 50 | 37.2532 | 16.5707
2030-05-05 05:00 | 119.3543 | 145.0235 | 61.9053 | 50 | 37.2532 | 16.5607
2030-05-05 06:00 | 119.3457 | 145.0147 | 61.8957 | 50 | 37.2532 | 16.548
2030-05-05 07:00 | 119.3198 | 144.9945 | 61.8814 | 50 | 37.2532 | 16.5406
2030-05-05 08:00 | 119.3175 | 144.9372 | 61.8394 | 50 | 37.2532 | 16.5391
2030-05-05 09:00 | 119.2564 | 144.8987 | 61.8332 | 50 | 37.2532 | 16.5269
2030-05-05 10:00 | 119.2308 | 144.8866 | 61.7872 | 50 | 37.2532 | 16.5218
2030-05-05 11:00 | 119.2291 | 144.8612 | 61.764 | 50 | 37.2532 | 16.5127
2030-05-05 12:00 | 119.2185 | 144.8593 | 61.7409 | 50 | 37.2532 | 16.5125
2030-05-05 13:00 | 119.2039 | 144.8545 | 61.734 | 50 | 37.2532 | 16.5103
2030-05-05 14:00 | 119.1926 | 144.8427 | 61.7336 | 50 | 37.2532 | 16.473
2030-05-05 15:00 | 119.1915 | 144.8224 | 61.6852 | 50 | 37.2532 | 16.4571
2030-05-05 16:00 | 119.1697 | 144.8128 | 61.5648 | 50 | 37.2532 | 16.4354
2030-05-05 17:00 | 119.1486 | 144.7627 | 61.5487 | 50 | 37.2532 | 16.4321
2030-05-05 18:00 | 119.0864 | 144.7473 | 61.5338 | 50 | 37.2532 | 16.4267
2030-05-05 19:00 | 119.0812 | 144.7368 | 61.5314 | 50 | 37.2532 | 16.4199
2030-05-05 20:00 | 119.0362 | 144.7216 | 61.4788 | 50 | 37.2532 | 16.4101
2030-05-05 21:00 | 119.0193 | 144.6927 | 61.4501 | 50 | 37.2532 | 16.4047
2030-05-05 22:00 | 118.9972 | 144.6909 | 61.4376 | 50 | 37.2532 | 16.3951
2030-05-05 23:00 | 118.9946 | 144.6513 | 61.4297 | 50 | 37.2532 | 16.3878
2030-05-06 | 118.9462 | 144.6261 | 61.4211 | 50 | 37.2532 | 16.3767
2030-05-06 01:00 | 118.9451 | 144.5368 | 61.3688 | 50 | 37.2532 | 16.3762
2030-05-06 02:00 | 118.9331 | 144.5169 | 61.3286 | 50 | 37.2532 | 16.3733
2030-05-06 03:00 | 118.913 | 144.508 | 61.3221 | 50 | 37.2532 | 16.366
2030-05-06 04:00 | 118.8564 | 144.5028 | 61.2436 | 50 | 37.2532 | 16.3581
2030-05-06 05:00 | 118.8417 | 144.4763 | 61.2319 | 50 | 37.2532 | 16.3461
2030-05-06 06:00 | 118.8336 | 144.4064 | 61.1933 | 50 | 37.2532 | 16.3408
2030-05-06 07:00 | 118.7702 | 144.3278 | 61.1391 | 50 | 37.2532 | 16.3393
2030-05-06 08:00 | 118.7553 | 144.3088 | 61.1034 | 50 | 37.2532 | 16.3329
2030-05-06 09:00 | 118.7 | 144.2918 | 61.0953 | 50 | 37.2532 | 16.3147
2030-05-06 10:00 | 118.6965 | 144.2721 | 61.0329 | 50 | 37.2532 | 16.3056
2030-05-06 11:00 | 118.6527 | 144.2452 | 61.0199 | 50 | 37.2532 | 16.3039
2030-05-06 12:00 | 118.622 | 144.2301 | 61.0146 | 50 | 37.2532 | 16.3006
2030-05-06 13:00 | 118.5833 | 144.2089 | 60.9623 | 50 | 37.2532 | 16.2999
2030-05-06 14:00 | 118.5421 | 144.1792 | 60.9614 | 50 | 37.2532 | 16.2891
2030-05-06 15:00 | 118.5374 | 144.1269 | 60.9319 | 50 | 37.2532 | 16.2891
2030-05-06 16:00 | 118.5347 | 144.1125 | 60.9242 | 50 | 37.2532 | 16.2868
2030-05-06 17:00 | 118.5102 | 144.1122 | 60.9184 | 50 | 37.2532 | 16.2795
2030-05-06 18:00 | 118.4694 | 144.0882 | 60.9013 | 50 | 37.2532 | 16.2756
2030-05-06 19:00 | 118.4657 | 144.0462 | 60.8873 | 50 | 37.2532 | 16.2544
2030-05-06 20:00 | 118.4441 | 144.0387 | 60.8459 | 50 | 37.2532 | 16.2507
2030-05-06 21:00 | 118.4336 | 143.9561 | 60.8061 | 50 | 37.2532 | 16.2421
2030-05-06 22:00 | 118.4199 | 143.9393 | 60.7889 | 50 | 37.2532 | 16.2327
2030-05-06 23:00 | 118.3678 | 143.9277 | 60.7857 | 50 | 37.2532 | 16.2276
2030-05-07 | 118.3527 | 143.9102 | 60.7564 | 50 | 37.2532 | 16.2228
2030-05-07 01:00 | 118.2858 | 143.8904 | 60.7484 | 50 | 37.2532 | 16.219
2030-05-07 02:00 | 118.2673 | 143.7959 | 60.7324 | 50 | 37.2532 | 16.211
2030-05-07 03:00 | 118.2305 | 143.7807 | 60.7309 | 50 | 37.2532 | 16.2107
2030-05-07 04:00 | 118.2276 | 143.749 | 60.6936 | 50 | 37.2532 | 16.2055
2030-05-07 05:00 | 118.2165 | 143.7261 | 60.6291 | 50 | 37.2532 | 16.2037
2030-05-07 06:00 | 118.2123 | 143.6983 | 60.6213 | 50 | 37.2532 | 16.196
2030-05-07 07:00 | 118.2104 | 143.6947 | 60.6005 | 50 | 37.2532 | 16.1917
2030-05-07 08:00 | 118.2012 | 143.6664 | 60.573 | 50 | 37.2532 | 16.1886
2030-05-07 09:00 | 118.1238 | 143.6554 | 60.4923 | 50 | 37.2532 | 16.1637
2030-05-07 10:00 | 118.1111 | 143.6381 | 60.4754 | 50 | 37.2532 | 16.147
2030-05-07 11:00 | 118.0998 | 143.6249 | 60.4584 | 50 | 37.2532 | 16.1414
2030-05-07 12:00 | 118.0974 | 143.6035 | 60.4262 | 50 | 37.2532 | 16.1249
2030-05-07 13:00 | 118.0592 | 143.5646 | 60.4142 | 50 | 37.2532 | 16.1185
2030-05-07 14:00 | 118.0188 | 143.5512 | 60.4044 | 50 | 37.2532 | 16.1039
2030-05-07 15:00 | 118.0187 | 143.5328 | 60.3941 | 50 | 37.2532 | 16.1007
2030-05-07 16:00 | 117.9993 | 143.5327 | 60.3889 | 50 | 37.2532 | 16.0813
2030-05-07 17:00 | 117.8537 | 143.5292 | 60.3592 | 50 | 37.2532 | 16.0788
2030-05-07 18:00 | 117.8399 | 143.5116 | 60.3556 | 50 | 37.2532 | 16.0742
2030-05-07 19:00 | 117.8352 | 143.4892 | 60.3541 | 50 | 37.2532 | 16.065
2030-05-07 20:00 | 117.8302 | 143.4886 | 60.3464 | 50 | 37.2532 | 16.0338
2030-05-07 21:00 | 117.8108 | 143.4885 | 60.3163 | 50 | 37.2532 | 16.0275
2030-05-07 22:00 | 117.7919 | 143.433 | 60.31 | 50 | 37.2532 | 16.0189
2030-05-07 23:00 | 117.7693 | 143.4285 | 60.2728 | 50 | 37.2532 | 16.0146
2030-05-08 | 117.7455 | 143.4226 | 60.2488 | 50 | 37.2532 | 16.008
2030-05-08 01:00 | 117.6873 | 143.3831 | 60.2312 | 50 | 37.2532 | 15.9988
2030-05-08 02:00 | 117.67 | 143.2838 | 60.2163 | 50 | 37.2532 | 15.9851
2030-05-08 03:00 | 117.6654 | 143.2374 | 60.1494 | 50 | 37.2532 | 15.9759
2030-05-08 04:00 | 117.6601 | 143.1875 | 59.9884 | 50 | 37.2532 | 15.9324
2030-05-08 05:00 | 117.6439 | 143.17 | 59.9784 | 50 | 37.2532 | 15.9285
2030-05-08 06:00 | 117.6421 | 143.1638 | 59.9601 | 50 | 37.2532 | 15.9176
2030-05-08 07:00 | 117.6266 | 143.1465 | 59.9577 | 50 | 37.2532 | 15.9164
2030-05-08 08:00 | 117.5957 | 143.1312 | 59.8857 | 50 | 37.2532 | 15.9142
2030-05-08 09:00 | 117.5034 | 143.0197 | 59.8851 | 50 | 37.2532 | 15.9085
2030-05-08 10:00 | 117.4971 | 142.9956 | 59.8807 | 50 | 37.2532 | 15.9055
2030-05-08 11:00 | 117.4481 | 142.9946 | 59.8678 | 50 | 37.215 | 15.9044
2030-05-08 12:00 | 117.4411 | 142.9933 | 59.8653 | 50 | 37.2138 | 15.8972
2030-05-08 13:00 | 117.4373 | 142.9291 | 59.7284 | 50 | 37.1493 | 15.8523
2030-05-08 14:00 | 117.3454 | 142.9169 | 59.7189 | 50 | 37.1341 | 15.8335
2030-05-08 15:00 | 117.3173 | 142.8895 | 59.6438 | 50 | 36.9431 | 15.8227
2030-05-08 16:00 | 117.3161 | 142.8657 | 59.6216 | 50 | 36.8455 | 15.8217
2030-05-08 17:00 | 117.2916 | 142.8474 | 59.6048 | 50 | 36.7896 | 15.8203
2030-05-08 18:00 | 117.2366 | 142.8049 | 59.5955 | 50 | 36.774 | 15.8124
2030-05-08 19:00 | 117.2053 | 142.7815 | 59.5735 | 50 | 36.6303 | 15.8082
2030-05-08 20:00 | 117.1953 | 142.7566 | 59.5671 | 50 | 36.587 | 15.8072
2030-05-08 21:00 | 117.195 | 142.7393 | 59.5557 | 50 | 36.5331 | 15.7989
2030-05-08 22:00 | 117.19 | 142.7373 | 59.5427 | 50 | 36.5066 | 15.7897
2030-05-08 23:00 | 117.1389 | 142.7204 | 59.5098 | 50 | 36.5049 | 15.7843
2030-05-09 | 117.1196 | 142.7019 | 59.479 | 50 | 36.4738 | 15.7822
2030-05-09 01:00 | 117.1012 | 142.6867 | 59.4735 | 50 | 36.1397 | 15.7707
2030-05-09 02:00 | 117.0509 | 142.6775 | 59.4246 | 50 | 36.1365 | 15.7496
2030-05-09 03:00 | 117.044 | 142.6314 | 59.4173 | 50 | 36.1219 | 15.7358
2030-05-09 04:00 | 117.0401 | 142.5986 | 59.3351 | 50 | 36.096 | 15.7347
2030-05-09 05:00 | 117.0341 | 142.5959 | 59.314 | 50 | 36.0922 | 15.7336
2030-05-09 06:00 | 116.9958 | 142.5694 | 59.2939 | 50 | 36.062 | 15.7269
2030-05-09 07:00 | 116.9422 | 142.5162 | 59.2713 | 50 | 36.0596 | 15.7218
2030-05-09 08:00 | 116.8585 | 142.5112 | 59.2326 | 50 | 36.0425 | 15.719
2030-05-09 09:00 | 116.8554 | 142.5101 | 59.2301 | 50 | 36.0274 | 15.7108
2030-05-09 10:00 | 116.8 | 142.4994 | 59.2179 | 50 | 35.8397 | 15.7089
2030-05-09 11:00 | 116.7898 | 142.4745 | 59.2159 | 50 | 35.8299 | 15.7066
2030-05-09 12:00 | 116.7513 | 142.473 | 59.211 | 50 | 35.8276 | 15.6971
2030-05-09 13:00 | 116.7496 | 142.4386 | 59.1673 | 50 | 35.7688 | 15.6904
2030-05-09 14:00 | 116.737 | 142.4248 | 59.1653 | 50 | 35.6111 | 15.6814
2030-05-09 15:00 | 116.728 | 142.4044 | 59.1619 | 50 | 35.5855 | 15.6756
2030-05-09 16:00 | 116.7229 | 142.3124 | 59.1343 | 50 | 35.5605 | 15.6633
2030-05-09 17:00 | 116.6904 | 142.3067 | 59.0833 | 50 | 35.5514 | 15.6436
2030-05-09 18:00 | 116.6869 | 142.3051 | 59.075 | 50 | 35.4025 | 15.6206
2030-05-09 19:00 | 116.6579 | 142.3026 | 59.0533 | 50 | 35.3727 | 15.6202
2030-05-09 20:00 | 116.6114 | 142.2327 | 59.0473 | 50 | 35.2394 | 15.6172
2030-05-09 21:00 | 116.6012 | 142.2034 | 59.0223 | 50 | 35.2376 | 15.6142
2030-05-09 22:00 | 116.5903 | 142.1907 | 58.9933 | 50 | 35.2331 | 15.603
2030-05-09 23:00 | 116.5542 | 142.1683 | 58.9748 | 50 | 35.053 | 15.5972
2030-05-10 | 116.5477 | 142.1625 | 58.9476 | 50 | 35.048 | 15.5971
2030-05-10 01:00 | 116.5119 | 142.1305 | 58.9029 | 50 | 35.0446 | 15.5875
2030-05-10 02:00 | 116.4799 | 142.1134 | 58.8952 | 50 | 34.9383 | 15.5827
2030-05-10 03:00 | 116.4491 | 142.0827 | 58.8658 | 50 | 34.9195 | 15.5814
2030-05-10 04:00 | 116.4329 | 142.0532 | 58.7971 | 50 | 34.839 | 15.5669
2030-05-10 05:00 | 116.4137 | 142.0513 | 58.789 | 50 | 34.8246 | 15.5654
2030-05-10 06:00 | 116.3942 | 142.009 | 58.7423 | 50 | 34.7955 | 15.5595
2030-05-10 07:00 | 116.3128 | 141.9128 | 58.7329 | 50 | 34.7764 | 15.5559
2030-05-10 08:00 | 116.2465 | 141.8992 | 58.7169 | 50 | 34.7374 | 15.5501
2030-05-10 09:00 | 116.2307 | 141.8972 | 58.5531 | 50 | 34.7216 | 15.5494
2030-05-10 10:00 | 116.2174 | 141.8454 | 58.5444 | 50 | 34.6314 | 15.5471
2030-05-10 11:00 | 116.1613 | 141.8417 | 58.5296 | 50 | 34.5522 | 15.5281
2030-05-10 12:00 | 116.0861 | 141.8091 | 58.527 | 50 | 34.4402 | 15.528
2030-05-10 13:00 | 116.046 | 141.7682 | 58.5128 | 50 | 34.3272 | 15.5236
2030-05-10 14:00 | 116.0337 | 141.6751 | 58.5 | 50 | 34.3214 | 15.5081
2030-05-10 15:00 | 115.9956 | 141.6447 | 58.4998 | 50 | 34.3172 | 15.507
2030-05-10 16:00 | 115.972 | 141.6431 | 58.4913 | 50 | 34.2953 | 15.5062
2030-05-10 17:00 | 115.9707 | 141.6108 | 58.483 | 50 | 34.2644 | 15.5059
2030-05-10 18:00 | 115.8736 | 141.5553 | 58.4383 | 50 | 34.0627 | 15.4917
2030-05-10 19:00 | 115.8709 | 141.5523 | 58.3811 | 50 | 33.8441 | 15.4733
2030-05-10 20:00 | 115.8537 | 141.5364 | 58.3364 | 50 | 33.8362 | 15.47
2030-05-10 21:00 | 115.8452 | 141.4966 | 58.3359 | 50 | 33.6804 | 15.4372
2030-05-10 22:00 | 115.8251 | 141.4936 | 58.2035 | 50 | 33.6156 | 15.4307
2030-05-10 23:00 | 115.8217 | 141.4618 | 58.2 | 50 | 33.5513 | 15.413
2030-05-11 | 115.817 | 141.4396 | 58.1872 | 50 | 33.4717 | 15.4082
2030-05-11 01:00 | 115.8094 | 141.4147 | 58.1556 | 50 | 33.4091 | 15.4055
2030-05-11 02:00 | 115.8063 | 141.4124 | 58.1226 | 50 | 33.3844 | 15.3871
2030-05-11 03:00 | 115.7976 | 141.4069 | 58.0817 | 50 | 33.3641 | 15.3802
2030-05-11 04:00 | 115.7918 | 141.3995 | 58.077 | 50 | 33.3282 | 15.3469
2030-05-11 05:00 | 115.7445 | 141.3652 | 58.0588 | 50 | 33.318 | 15.3274
2030-05-11 06:00 | 115.7366 | 141.3574 | 58.0404 | 50 | 33.2935 | 15.3142
2030-05-11 07:00 | 115.7113 | 141.3547 | 58.0205 | 50 | 33.2859 | 15.304
2030-05-11 08:00 | 115.709 | 141.3407 | 57.9929 | 50 | 33.1792 | 15.2952
2030-05-11 09:00 | 115.6969 | 141.326 | 57.9793 | 50 | 33.1191 | 15.2917
2030-05-11 10:00 | 115.695 | 141.3037 | 57.9555 | 50 | 32.9954 | 15.2915
2030-05-11 11:00 | 115.6852 | 141.2842 | 57.9047 | 50 | 32.9824 | 15.2857
2030-05-11 12:00 | 115.6686 | 141.2753 | 57.8897 | 50 | 32.9797 | 15.2854
2030-05-11 13:00 | 115.6488 | 141.2686 | 57.8869 | 50 | 32.9169 | 15.2728
2030-05-11 14:00 | 115.6343 | 141.2551 | 57.8612 | 50 | 32.8717 | 15.2714
2030-05-11 15:00 | 115.6246 | 141.2258 | 57.8528 | 50 | 32.8061 | 15.2567
2030-05-11 16:00 | 115.6226 | 141.2047 | 57.8091 | 50 | 32.7972 | 15.2514
2030-05-11 17:00 | 115.6173 | 141.1913 | 57.7339 | 50 | 32.7571 | 15.2504
2030-05-11 18:00 | 115.5896 | 141.1733 | 57.7056 | 50 | 32.7292 | 15.2415
2030-05-11 19:00 | 115.5892 | 141.1725 | 57.6546 | 50 | 32.667 | 15.2402
2030-05-11 20:00 | 115.4567 | 141.1711 | 57.6477 | 50 | 32.6306 | 15.2363
2030-05-11 21:00 | 115.429 | 141.1665 | 57.6248 | 50 | 32.5414 | 15.2323
2030-05-11 22:00 | 115.4222 | 141.131 | 57.6108 | 50 | 32.5361 | 15.2263
2030-05-11 23:00 | 115.4099 | 141.1235 | 57.6101 | 50 | 32.4018 | 15.2155
2030-05-12 | 115.4051 | 141.0907 | 57.5852 | 50 | 32.3634 | 15.189
2030-05-12 01:00 | 115.3817 | 141.0857 | 57.563 | 50 | 32.3181 | 15.1865
2030-05-12 02:00 | 115.3659 | 141.0705 | 57.523 | 50 | 32.2896 | 15.1611
2030-05-12 03:00 | 115.3567 | 141.0492 | 57.4692 | 50 | 32.2817 | 15.1596
2030-05-12 04:00 | 115.2959 | 141.0176 | 57.4649 | 50 | 32.2187 | 15.1571
2030-05-12 05:00 | 115.2782 | 141.0055 | 57.4362 | 50 | 32.0952 | 15.1314
2030-05-12 06:00 | 115.2753 | 140.9763 | 57.3873 | 50 | 32.0383 | 15.1292
2030-05-12 07:00 | 115.2737 | 140.9673 | 57.3507 | 50 | 32.0134 | 15.1277
2030-05-12 08:00 | 115.2476 | 140.9319 | 57.3357 | 50 | 32.0084 | 15.1216
2030-05-12 09:00 | 115.2325 | 140.9286 | 57.3154 | 50 | 31.9947 | 15.1169
2030-05-12 10:00 | 115.1729 | 140.9168 | 57.2839 | 50 | 31.9475 | 15.1148
2030-05-12 11:00 | 115.165 | 140.9087 | 57.2835 | 50 | 31.9322 | 15.1104
2030-05-12 12:00 | 115.1383 | 140.8938 | 57.2689 | 50 | 31.9196 | 15.1053
2030-05-12 13:00 | 115.1136 | 140.7698 | 57.1576 | 50 | 31.8526 | 15.0889
2030-05-12 14:00 | 115.0667 | 140.7446 | 57.1571 | 50 | 31.8184 | 15.0764
2030-05-12 15:00 | 115.0592 | 140.7441 | 57.098 | 50 | 31.7966 | 15.0458
2030-05-12 16:00 | 115.0364 | 140.7198 | 57.0561 | 50 | 31.7673 | 15.0413
2030-05-12 17:00 | 114.9952 | 140.717 | 57.0142 | 50 | 31.758 | 15.0281
2030-05-12 18:00 | 114.9876 | 140.6883 | 57.007 | 50 | 31.7255 | 14.9789
2030-05-12 19:00 | 114.9547 | 140.6658 | 56.9887 | 50 | 31.6427 | 14.9787
2030-05-12 20:00 | 114.9116 | 140.6396 | 56.9525 | 50 | 31.6177 | 14.9765
2030-05-12 21:00 | 114.889 | 140.6348 | 56.948 | 50 | 31.5873 | 14.9486
2030-05-12 22:00 | 114.8781 | 140.6032 | 56.9363 | 50 | 31.5289 | 14.9229
2030-05-12 23:00 | 114.8162 | 140.5965 | 56.8931 | 50 | 31.5109 | 14.9025
2030-05-13 | 114.7437 | 140.5729 | 56.8856 | 50 | 31.5073 | 14.9021
2030-05-13 01:00 | 114.7348 | 140.5225 | 56.8836 | 50 | 31.494 | 14.8899
2030-05-13 02:00 | 114.7182 | 140.5196 | 56.869 | 50 | 31.4526 | 14.8721
2030-05-13 03:00 | 114.7112 | 140.5177 | 56.8595 | 50 | 31.3722 | 14.8675
2030-05-13 04:00 | 114.7103 | 140.4882 | 56.8533 | 50 | 31.3584 | 14.8647
2030-05-13 05:00 | 114.695 | 140.4853 | 56.8334 | 50 | 31.3382 | 14.8419
2030-05-13 06:00 | 114.6775 | 140.4591 | 56.8297 | 50 | 31.3222 | 14.8328
2030-05-13 07:00 | 114.6614 | 140.4387 | 56.8096 | 50 | 31.3202 | 14.8313
2030-05-13 08:00 | 114.6119 | 140.4378 | 56.7891 | 50 | 31.2707 | 14.8097
2030-05-13 09:00 | 114.5948 | 140.4358 | 56.767 | 50 | 31.2629 | 14.8029
2030-05-13 10:00 | 114.5123 | 140.4272 | 56.7277 | 50 | 31.2522 | 14.7982
2030-05-13 11:00 | 114.4555 | 140.3638 | 56.7152 | 50 | 31.0954 | 14.7903
2030-05-13 12:00 | 114.3514 | 140.34 | 56.7029 | 50 | 31.0868 | 14.7862
2030-05-13 13:00 | 114.3385 | 140.3111 | 56.6698 | 50 | 31.068 | 14.7829
2030-05-13 14:00 | 114.3256 | 140.2714 | 56.6629 | 50 | 30.8427 | 14.7754
2030-05-13 15:00 | 114.2771 | 140.2549 | 56.6616 | 50 | 30.756 | 14.7667
2030-05-13 16:00 | 114.2736 | 140.2482 | 56.6388 | 50 | 30.7433 | 14.7418
2030-05-13 17:00 | 114.2603 | 140.193 | 56.6189 | 50 | 30.7344 | 14.7408
2030-05-13 18:00 | 114.2025 | 140.1531 | 56.5834 | 50 | 30.7065 | 14.7405
2030-05-13 19:00 | 114.1463 | 140.1394 | 56.5587 | 50 | 30.6443 | 14.736
2030-05-13 20:00 | 114.1369 | 140.1185 | 56.5235 | 50 | 30.6076 | 14.7346
2030-05-13 21:00 | 114.0271 | 140.1058 | 56.4436 | 50 | 30.5979 | 14.7338
2030-05-13 22:00 | 114.0236 | 140.088 | 56.4087 | 50 | 30.5527 | 14.7304
2030-05-13 23:00 | 113.9721 | 140.0781 | 56.4068 | 50 | 30.4958 | 14.7077
2030-05-14 | 113.9646 | 140.0665 | 56.3023 | 50 | 30.4338 | 14.6698
2030-05-14 01:00 | 113.923 | 140.0615 | 56.3002 | 50 | 30.4173 | 14.6531
2030-05-14 02:00 | 113.8836 | 140.0086 | 56.2952 | 50 | 30.3882 | 14.6199
2030-05-14 03:00 | 113.8815 | 140.001 | 56.2922 | 50 | 30.3327 | 14.5941
2030-05-14 04:00 | 113.8673 | 139.9828 | 56.2584 | 50 | 30.1791 | 14.5905
2030-05-14 05:00 | 113.8322 | 139.9806 | 56.2581 | 50 | 30.1235 | 14.5677
2030-05-14 06:00 | 113.8297 | 139.9782 | 56.2234 | 50 | 30.0866 | 14.5607
2030-05-14 07:00 | 113.8223 | 139.9766 | 56.2206 | 50 | 30.0491 | 14.5553
2030-05-14 08:00 | 113.812 | 139.952 | 56.175 | 50 | 29.9443 | 14.5539
2030-05-14 09:00 | 113.8062 | 139.9289 | 56.1178 | 50 | 29.8808 | 14.5508
2030-05-14 10:00 | 113.7968 | 139.9118 | 56.1114 | 50 | 29.8666 | 14.5484
2030-05-14 11:00 | 113.7835 | 139.9038 | 56.0875 | 50 | 29.8454 | 14.5418
2030-05-14 12:00 | 113.7834 | 139.8264 | 56.0765 | 50 | 29.7333 | 14.5413
2030-05-14 13:00 | 113.7534 | 139.8095 | 56.0271 | 50 | 29.732 | 14.5374
2030-05-14 14:00 | 113.7507 | 139.7967 | 56.0035 | 50 | 29.6748 | 14.5339
2030-05-14 15:00 | 113.7114 | 139.7859 | 55.9941 | 50 | 29.6628 | 14.5264
2030-05-14 16:00 | 113.7079 | 139.7666 | 55.9748 | 50 | 29.6294 | 14.5163
2030-05-14 17:00 | 113.6892 | 139.7405 | 55.9509 | 50 | 29.5141 | 14.4916
2030-05-14 18:00 | 113.6747 | 139.7298 | 55.949 | 50 | 29.501 | 14.4906
2030-05-14 19:00 | 113.6675 | 139.6426 | 55.9061 | 50 | 29.4604 | 14.4684
2030-05-14 20:00 | 113.6636 | 139.6374 | 55.8785 | 50 | 29.3814 | 14.4529
2030-05-14 21:00 | 113.6041 | 139.6358 | 55.852 | 50 | 29.3744 | 14.44
2030-05-14 22:00 | 113.5916 | 139.6323 | 55.8429 | 50 | 29.301 | 14.4316
2030-05-14 23:00 | 113.5555 | 139.6061 | 55.8243 | 50 | 29.2997 | 14.4185
2030-05-15 | 113.5403 | 139.5744 | 55.8236 | 50 | 29.1606 | 14.4169
2030-05-15 01:00 | 113.5203 | 139.568 | 55.7891 | 50 | 29.0227 | 14.4071
2030-05-15 02:00 | 113.4969 | 139.5085 | 55.6904 | 50 | 29.0047 | 14.4058
2030-05-15 03:00 | 113.4787 | 139.3918 | 55.6592 | 50 | 29.0021 | 14.3931
2030-05-15 04:00 | 113.469 | 139.3817 | 55.6295 | 50 | 28.9934 | 14.3848
2030-05-15 05:00 | 113.4678 | 139.3339 | 55.6255 | 50 | 28.9448 | 14.3772
2030-05-15 06:00 | 113.4625 | 139.2677 | 55.5509 | 50 | 28.9215 | 14.3733
2030-05-15 07:00 | 113.4507 | 139.2581 | 55.3526 | 50 | 28.9055 | 14.3694
2030-05-15 08:00 | 113.4411 | 139.2506 | 55.2627 | 50 | 28.8683 | 14.3675
2030-05-15 09:00 | 113.4196 | 139.2452 | 55.2069 | 50 | 28.8675 | 14.3652
2030-05-15 10:00 | 113.3499 | 139.1676 | 55.1728 | 50 | 28.8666 | 14.3433
2030-05-15 11:00 | 113.3484 | 139.137 | 55.1424 | 50 | 28.8306 | 14.3386
2030-05-15 12:00 | 113.3253 | 139.1288 | 55.1409 | 50 | 28.8167 | 14.3074
2030-05-15 13:00 | 113.3175 | 139.1222 | 55.1344 | 50 | 28.7876 | 14.2553
2030-05-15 14:00 | 113.2682 | 138.9827 | 55.1088 | 50 | 28.7807 | 14.2243
2030-05-15 15:00 | 113.2451 | 138.9796 | 55.0958 | 50 | 28.7407 | 14.222
2030-05-15 16:00 | 113.2042 | 138.9585 | 55.0106 | 50 | 28.7073 | 14.2034
2030-05-15 17:00 | 113.2023 | 138.924 | 55.0039 | 50 | 28.6598 | 14.1918
2030-05-15 18:00 | 113.1588 | 138.874 | 54.9584 | 50 | 28.6104 | 14.1715
2030-05-15 19:00 | 113.1533 | 138.8724 | 54.9522 | 50 | 28.6058 | 14.1575
2030-05-15 20:00 | 113.1113 | 138.8719 | 54.9461 | 50 | 28.5042 | 14.1517
2030-05-15 21:00 | 113.0768 | 138.8652 | 54.8863 | 50 | 28.4208 | 14.1473
2030-05-15 22:00 | 113.006 | 138.8583 | 54.8579 | 50 | 28.4023 | 14.1436
2030-05-15 23:00 | 112.9753 | 138.8425 | 54.8394 | 50 | 28.4007 | 14.1315
2030-05-16 | 112.9745 | 138.8225 | 54.8278 | 50 | 28.317 | 14.1113
2030-05-16 01:00 | 112.9699 | 138.781 | 54.8026 | 50 | 28.288 | 14.1079
2030-05-16 02:00 | 112.9498 | 138.7808 | 54.8003 | 50 | 28.2826 | 14.0933
2030-05-16 03:00 | 112.9222 | 138.7689 | 54.7986 | 50 | 28.277 | 14.0928
2030-05-16 04:00 | 112.9074 | 138.7679 | 54.7955 | 50 | 28.2304 | 14.0743
2030-05-16 05:00 | 112.8641 | 138.7015 | 54.7884 | 50 | 28.2026 | 14.07
2030-05-16 06:00 | 112.8639 | 138.6865 | 54.7498 | 50 | 28.1771 | 14.056
2030-05-16 07:00 | 112.8355 | 138.6702 | 54.7442 | 50 | 28.0674 | 14.0546
2030-05-16 08:00 | 112.8141 | 138.638 | 54.7427 | 50 | 28.0072 | 14.0416
2030-05-16 09:00 | 112.7299 | 138.5857 | 54.7098 | 50 | 27.9189 | 14.0311
2030-05-16 10:00 | 112.7145 | 138.5577 | 54.6685 | 50 | 27.8969 | 14.0154
2030-05-16 11:00 | 112.6505 | 138.5506 | 54.6499 | 50 | 27.8488 | 14.0149
2030-05-16 12:00 | 112.6352 | 138.5496 | 54.642 | 50 | 27.8464 | 14.0052
2030-05-16 13:00 | 112.6242 | 138.5461 | 54.6267 | 50 | 27.8389 | 13.9917
2030-05-16 14:00 | 112.6146 | 138.5399 | 54.6014 | 50 | 27.8082 | 13.9889
2030-05-16 15:00 | 112.5837 | 138.5326 | 54.5987 | 50 | 27.8077 | 13.9724
2030-05-16 16:00 | 112.5545 | 138.5256 | 54.5512 | 50 | 27.804 | 13.9625
2030-05-16 17:00 | 112.5445 | 138.5002 | 54.5483 | 50 | 27.7722 | 13.9615
2030-05-16 18:00 | 112.5048 | 138.4989 | 54.5425 | 50 | 27.7627 | 13.9553
2030-05-16 19:00 | 112.4572 | 138.4962 | 54.5141 | 50 | 27.7484 | 13.9377
2030-05-16 20:00 | 112.4557 | 138.4824 | 54.4917 | 50 | 27.7243 | 13.919
2030-05-16 21:00 | 112.4476 | 138.3652 | 54.4839 | 50 | 27.7232 | 13.9178
2030-05-16 22:00 | 112.4151 | 138.3202 | 54.4759 | 50 | 27.636 | 13.9092
2030-05-16 23:00 | 112.4142 | 138.2874 | 54.4731 | 50 | 27.5825 | 13.8915
2030-05-17 | 112.4073 | 138.2759 | 54.4323 | 50 | 27.5765 | 13.8713
2030-05-17 01:00 | 112.3631 | 138.2712 | 54.4279 | 50 | 27.5358 | 13.8619
2030-05-17 02:00 | 112.3149 | 138.2233 | 54.3464 | 50 | 27.5286 | 13.8464
2030-05-17 03:00 | 112.2884 | 138.194 | 54.336 | 50 | 27.5261 | 13.8261
2030-05-17 04:00 | 112.2451 | 138.1869 | 54.3222 | 50 | 27.524 | 13.7818
2030-05-17 05:00 | 112.2131 | 138.182 | 54.3175 | 50 | 27.4768 | 13.7768
2030-05-17 06:00 | 112.1941 | 138.1365 | 54.2871 | 50 | 27.4569 | 13.774
2030-05-17 07:00 | 112.1564 | 138.1361 | 54.2449 | 50 | 27.4281 | 13.763
2030-05-17 08:00 | 112.139 | 138.034 | 54.212 | 50 | 27.4057 | 13.7218
2030-05-17 09:00 | 112.1329 | 138.0327 | 54.1675 | 50 | 27.3893 | 13.7012
2030-05-17 10:00 | 112.127 | 138.0067 | 54.1121 | 50 | 27.3568 | 13.6946
2030-05-17 11:00 | 112.1265 | 137.9699 | 54.0724 | 50 | 27.3207 | 13.6907
2030-05-17 12:00 | 112.1254 | 137.9551 | 54.0296 | 50 | 27.2413 | 13.6765
2030-05-17 13:00 | 112.103 | 137.9347 | 54.0086 | 50 | 27.2243 | 13.6555
2030-05-17 14:00 | 112.1004 | 137.9307 | 53.9575 | 50 | 27.213 | 13.637
2030-05-17 15:00 | 112.0763 | 137.9286 | 53.9417 | 50 | 27.196 | 13.6346
2030-05-17 16:00 | 112.0644 | 137.8808 | 53.9055 | 50 | 27.1945 | 13.6252
2030-05-17 17:00 | 112.0626 | 137.8761 | 53.9024 | 50 | 27.0876 | 13.6248
2030-05-17 18:00 | 112.0553 | 137.8681 | 53.8631 | 50 | 27.0538 | 13.6189
2030-05-17 19:00 | 112.0519 | 137.8531 | 53.8501 | 50 | 26.9162 | 13.6068
2030-05-17 20:00 | 112.0479 | 137.798 | 53.8482 | 50 | 26.8941 | 13.6027
2030-05-17 21:00 | 112.0453 | 137.7948 | 53.8347 | 50 | 26.8867 | 13.5997
2030-05-17 22:00 | 112.011 | 137.7678 | 53.8181 | 50 | 26.8689 | 13.5819
2030-05-17 23:00 | 111.9833 | 137.7053 | 53.7249 | 50 | 26.8441 | 13.5686
2030-05-18 | 111.972 | 137.6794 | 53.7037 | 50 | 26.8263 | 13.5291
2030-05-18 01:00 | 111.9565 | 137.6577 | 53.7015 | 50 | 26.8093 | 13.5124
2030-05-18 02:00 | 111.9501 | 137.5258 | 53.6957 | 50 | 26.7888 | 13.5096
2030-05-18 03:00 | 111.9335 | 137.5058 | 53.6953 | 50 | 26.7567 | 13.5035
2030-05-18 04:00 | 111.928 | 137.5023 | 53.5999 | 50 | 26.6942 | 13.4979
2030-05-18 05:00 | 111.8957 | 137.476 | 53.5951 | 50 | 26.6495 | 13.497
2030-05-18 06:00 | 111.8814 | 137.4456 | 53.5897 | 50 | 26.6242 | 13.4898
2030-05-18 07:00 | 111.8328 | 137.4101 | 53.5669 | 50 | 26.5413 | 13.4803
2030-05-18 08:00 | 111.8015 | 137.3317 | 53.5311 | 50 | 26.448 | 13.4771
2030-05-18 09:00 | 111.7984 | 137.2602 | 53.5183 | 50 | 26.398 | 13.4729
2030-05-18 10:00 | 111.764 | 137.2422 | 53.4976 | 50 | 26.3705 | 13.4617
2030-05-18 11:00 | 111.7409 | 137.1987 | 53.4958 | 50 | 26.3217 | 13.4604
2030-05-18 12:00 | 111.734 | 137.1671 | 53.4906 | 50 | 26.3131 | 13.4554
2030-05-18 13:00 | 111.6852 | 137.1413 | 53.4785 | 50 | 26.2749 | 13.4064
2030-05-18 14:00 | 111.645 | 137.116 | 53.4639 | 50 | 26.1545 | 13.4024
2030-05-18 15:00 | 111.6043 | 137.0978 | 53.4429 | 50 | 26.1334 | 13.4001
2030-05-18 16:00 | 111.5996 | 137.0934 | 53.4146 | 50 | 26.125 | 13.3993
2030-05-18 17:00 | 111.5648 | 137.0918 | 53.4123 | 50 | 26.0584 | 13.397
2030-05-18 18:00 | 111.5488 | 137.0648 | 53.3904 | 50 | 25.8254 | 13.3779
2030-05-18 19:00 | 111.5487 | 137.0413 | 53.3456 | 50 | 25.7927 | 13.3593
2030-05-18 20:00 | 111.5424 | 137.0364 | 53.3374 | 50 | 25.782 | 13.3552
2030-05-18 21:00 | 111.5338 | 136.9573 | 53.3202 | 50 | 25.644 | 13.3419
2030-05-18 22:00 | 111.4788 | 136.906 | 53.3056 | 50 | 25.5536 | 13.3409
2030-05-18 23:00 | 111.4761 | 136.9048 | 53.2891 | 50 | 25.4224 | 13.3314
2030-05-19 | 111.4389 | 136.9001 | 53.1672 | 50 | 25.2911 | 13.3127
2030-05-19 01:00 | 111.4355 | 136.8488 | 53.1665 | 50 | 25.2663 | 13.3087
2030-05-19 02:00 | 111.4211 | 136.8327 | 53.1615 | 50 | 25.2046 | 13.3057
2030-05-19 03:00 | 111.406 | 136.7988 | 53.1502 | 50 | 25.1935 | 13.2715
2030-05-19 04:00 | 111.4002 | 136.7844 | 53.1496 | 50 | 25.0181 | 13.2673
2030-05-19 05:00 | 111.369 | 136.7805 | 53.1421 | 50 | 25.0105 | 13.267
2030-05-19 06:00 | 111.3461 | 136.7784 | 53.0844 | 50 | 24.9747 | 13.2581
2030-05-19 07:00 | 111.3324 | 136.6476 | 53.0453 | 50 | 24.8186 | 13.2492
2030-05-19 08:00 | 111.3286 | 136.602 | 53.0275 | 50 | 24.7249 | 13.2433
2030-05-19 09:00 | 111.3221 | 136.594 | 53.0162 | 50 | 24.5186 | 13.2368
2030-05-19 10:00 | 111.2803 | 136.5922 | 52.9244 | 50 | 24.4735 | 13.1975
2030-05-19 11:00 | 111.2436 | 136.5843 | 52.8803 | 50 | 24.2222 | 13.1931
2030-05-19 12:00 | 111.2319 | 136.5726 | 52.8446 | 50 | 24.157 | 13.185
2030-05-19 13:00 | 111.2169 | 136.4724 | 52.8413 | 50 | 24.0589 | 13.1716
2030-05-19 14:00 | 111.211 | 136.4221 | 52.8331 | 50 | 24.0121 | 13.1632
2030-05-19 15:00 | 111.1933 | 136.3988 | 52.8282 | 50 | 23.8565 | 13.1346
2030-05-19 16:00 | 111.1854 | 136.3141 | 52.8256 | 50 | 23.8244 | 13.1184
2030-05-19 17:00 | 111.1836 | 136.3043 | 52.8142 | 50 | 23.7356 | 13.1148
2030-05-19 18:00 | 111.1556 | 136.2872 | 52.7455 | 50 | 23.7249 | 13.1144
2030-05-19 19:00 | 111.1391 | 136.2705 | 52.7365 | 50 | 23.5051 | 13.0878
2030-05-19 20:00 | 111.1163 | 136.2527 | 52.6994 | 50 | 23.5011 | 13.0872
2030-05-19 21:00 | 111.1034 | 136.2363 | 52.6955 | 50 | 23.4255 | 13.0808
2030-05-19 22:00 | 111.1014 | 136.1074 | 52.6898 | 50 | 23.4153 | 13.0573
2030-05-19 23:00 | 111.0333 | 136.0989 | 52.6584 | 50 | 23.407 | 13.0383
2030-05-20 | 111.0329 | 136.0837 | 52.6042 | 50 | 23.3033 | 13.0352
2030-05-20 01:00 | 111.0199 | 136.0741 | 52.5599 | 50 | 23.1997 | 13.0312
2030-05-20 02:00 | 111.0146 | 136.0647 | 52.4754 | 50 | 23.1587 | 13.0312
2030-05-20 03:00 | 110.9614 | 136.0248 | 52.4684 | 50 | 23.0349 | 13.0293
2030-05-20 04:00 | 110.9319 | 135.9948 | 52.4229 | 50 | 22.9914 | 13.0159
2030-05-20 05:00 | 110.9013 | 135.9691 | 52.3996 | 50 | 22.8778 | 13.0098
2030-05-20 06:00 | 110.8873 | 135.9457 | 52.3635 | 50 | 22.8429 | 12.9893
2030-05-20 07:00 | 110.8498 | 135.935 | 52.3367 | 50 | 22.7501 | 12.975
2030-05-20 08:00 | 110.8429 | 135.8796 | 52.3172 | 50 | 22.6885 | 12.9748
2030-05-20 09:00 | 110.8201 | 135.8587 | 52.3083 | 50 | 22.662 | 12.9696
2030-05-20 10:00 | 110.8138 | 135.8401 | 52.294 | 50 | 22.5773 | 12.956
2030-05-20 11:00 | 110.7857 | 135.8172 | 52.2907 | 50 | 22.4515 | 12.952
2030-05-20 12:00 | 110.7564 | 135.8115 | 52.2894 | 50 | 22.4347 | 12.9358
2030-05-20 13:00 | 110.7484 | 135.7969 | 52.2451 | 50 | 22.373 | 12.9266
2030-05-20 14:00 | 110.7438 | 135.7344 | 52.1707 | 50 | 22.2072 | 12.9005
2030-05-20 15:00 | 110.7417 | 135.6937 | 52.0449 | 50 | 22.1369 | 12.8714
2030-05-20 16:00 | 110.7318 | 135.6901 | 52.0327 | 50 | 22.1366 | 12.8641
2030-05-20 17:00 | 110.6936 | 135.6614 | 52.018 | 50 | 22.1144 | 12.8317
2030-05-20 18:00 | 110.6909 | 135.6535 | 51.9724 | 50 | 21.7763 | 12.8195
2030-05-20 19:00 | 110.6656 | 135.6481 | 51.9261 | 50 | 21.689 | 12.8147
2030-05-20 20:00 | 110.6401 | 135.6466 | 51.8663 | 50 | 21.6595 | 12.811
2030-05-20 21:00 | 110.6291 | 135.6437 | 51.8561 | 50 | 21.6546 | 12.8025
2030-05-20 22:00 | 110.6289 | 135.6299 | 51.8496 | 50 | 21.624 | 12.7832
2030-05-20 23:00 | 110.5993 | 135.623 | 51.8449 | 50 | 21.6112 | 12.7828
2030-05-21 | 110.586 | 135.6064 | 51.8441 | 50 | 21.61 | 12.7699
2030-05-21 01:00 | 110.5631 | 135.5555 | 51.8436 | 50 | 21.5118 | 12.7652
2030-05-21 02:00 | 110.5589 | 135.5436 | 51.8386 | 50 | 21.5106 | 12.7465
2030-05-21 03:00 | 110.5279 | 135.515 | 51.7767 | 50 | 21.5082 | 12.7315
2030-05-21 04:00 | 110.4961 | 135.5061 | 51.7601 | 50 | 21.4896 | 12.7229
2030-05-21 05:00 | 110.4754 | 135.4775 | 51.7358 | 50 | 21.456 | 12.6905
2030-05-21 06:00 | 110.4584 | 135.4773 | 51.6757 | 50 | 21.3563 | 12.6786
2030-05-21 07:00 | 110.4262 | 135.466 | 51.6739 | 50 | 21.344 | 12.6671
2030-05-21 08:00 | 110.4142 | 135.4642 | 51.6388 | 50 | 21.3335 | 12.6595
2030-05-21 09:00 | 110.4044 | 135.4625 | 51.6308 | 50 | 21.2177 | 12.6527
2030-05-21 10:00 | 110.4034 | 135.4024 | 51.5662 | 50 | 21.1973 | 12.6442
2030-05-21 11:00 | 110.3556 | 135.3423 | 51.5637 | 50 | 21.0609 | 12.6319
2030-05-21 12:00 | 110.3541 | 135.294 | 51.4919 | 50 | 21.0382 | 12.6173
2030-05-21 13:00 | 110.3467 | 135.272 | 51.4882 | 50 | 21.0327 | 12.6117
2030-05-21 14:00 | 110.3376 | 135.2033 | 51.4472 | 50 | 20.9577 | 12.6099
2030-05-21 15:00 | 110.3305 | 135.18 | 51.3859 | 50 | 20.9306 | 12.5757
2030-05-21 16:00 | 110.3176 | 135.1661 | 51.3705 | 50 | 20.8069 | 12.5589
2030-05-21 17:00 | 110.2865 | 135.148 | 51.3691 | 50 | 20.7879 | 12.5482
2030-05-21 18:00 | 110.2807 | 135.1444 | 51.3662 | 50 | 20.7799 | 12.5405
2030-05-21 19:00 | 110.2728 | 135.0684 | 51.3436 | 50 | 20.7789 | 12.5384
2030-05-21 20:00 | 110.2199 | 135.051 | 51.3403 | 50 | 20.7663 | 12.5272
2030-05-21 21:00 | 110.2163 | 135.0274 | 51.3333 | 50 | 20.7371 | 12.5237
2030-05-21 22:00 | 110.2137 | 135.0165 | 51.332 | 50 | 20.698 | 12.5038
2030-05-21 23:00 | 110.2089 | 134.9768 | 51.3015 | 50 | 20.6399 | 12.4843
2030-05-22 | 110.1632 | 134.9458 | 51.28 | 50 | 20.6277 | 12.4578
2030-05-22 01:00 | 110.1526 | 134.893 | 51.2621 | 50 | 20.5836 | 12.4533
2030-05-22 02:00 | 110.1494 | 134.8741 | 51.2331 | 50 | 20.5629 | 12.4372
2030-05-22 03:00 | 110.0687 | 134.8574 | 51.2277 | 50 | 20.5539 | 12.4187
2030-05-22 04:00 | 110.0073 | 134.8052 | 51.1891 | 50 | 20.5182 | 12.4107
2030-05-22 05:00 | 109.9784 | 134.766 | 51.1884 | 50 | 20.5153 | 12.3976
2030-05-22 06:00 | 109.9681 | 134.7644 | 51.1873 | 50 | 20.4551 | 12.3937
2030-05-22 07:00 | 109.9629 | 134.6582 | 51.1707 | 50 | 20.4276 | 12.388
2030-05-22 08:00 | 109.9601 | 134.625 | 51.1541 | 50 | 20.3783 | 12.3701
2030-05-22 09:00 | 109.9242 | 134.597 | 51.1493 | 50 | 20.3453 | 12.3516
2030-05-22 10:00 | 109.923 | 134.5897 | 51.0969 | 50 | 20.2997 | 12.3316
2030-05-22 11:00 | 109.9116 | 134.5281 | 51.06 | 50 | 20.2816 | 12.3306
2030-05-22 12:00 | 109.8851 | 134.4871 | 50.9619 | 50 | 20.258 | 12.3299
2030-05-22 13:00 | 109.8781 | 134.4351 | 50.9614 | 50 | 20.1604 | 12.3167
2030-05-22 14:00 | 109.86 | 134.4314 | 50.9353 | 50 | 20.1489 | 12.3158
2030-05-22 15:00 | 109.8574 | 134.4076 | 50.7883 | 50 | 20.1297 | 12.3091
2030-05-22 16:00 | 109.7754 | 134.3797 | 50.784 | 50 | 20.1127 | 12.3081
2030-05-22 17:00 | 109.7681 | 134.3183 | 50.7743 | 50 | 20.0724 | 12.2983
2030-05-22 18:00 | 109.7406 | 134.3078 | 50.7498 | 50 | 19.9972 | 12.2963
2030-05-22 19:00 | 109.7284 | 134.2677 | 50.6987 | 50 | 19.9801 | 12.2919
2030-05-22 20:00 | 109.6949 | 134.2665 | 50.6858 | 50 | 19.9481 | 12.2611
2030-05-22 21:00 | 109.6438 | 134.242 | 50.6832 | 50 | 19.902 | 12.2127
2030-05-22 22:00 | 109.6048 | 134.197 | 50.6352 | 50 | 19.8492 | 12.2126
2030-05-22 23:00 | 109.597 | 134.1442 | 50.6264 | 50 | 19.846 | 12.2123
2030-05-23 | 109.5899 | 134.1402 | 50.6214 | 50 | 19.8379 | 12.1983
2030-05-23 01:00 | 109.5735 | 134.1361 | 50.5879 | 50 | 19.8238 | 12.1907
2030-05-23 02:00 | 109.5671 | 134.0855 | 50.5635 | 50 | 19.8175 | 12.1831
2030-05-23 03:00 | 109.5615 | 134.0808 | 50.5574 | 50 | 19.7683 | 12.1503
2030-05-23 04:00 | 109.5557 | 134.0541 | 50.5504 | 50 | 19.7228 | 12.1418
2030-05-23 05:00 | 109.551 | 134.0467 | 50.5489 | 50 | 19.6972 | 12.1339
2030-05-23 06:00 | 109.5488 | 134.0084 | 50.5291 | 50 | 19.6677 | 12.1111
2030-05-23 07:00 | 109.5427 | 133.9997 | 50.5173 | 50 | 19.5013 | 12.1096
2030-05-23 08:00 | 109.5337 | 133.9976 | 50.4799 | 50 | 19.4789 | 12.1076
2030-05-23 09:00 | 109.5098 | 133.9271 | 50.4694 | 50 | 19.4075 | 12.0959
2030-05-23 10:00 | 109.4903 | 133.9234 | 50.4655 | 50 | 19.4038 | 12.0708
2030-05-23 11:00 | 109.4415 | 133.9162 | 50.4554 | 50 | 19.3319 | 12.0688
2030-05-23 12:00 | 109.4279 | 133.897 | 50.4356 | 50 | 19.329 | 12.0622
2030-05-23 13:00 | 109.4206 | 133.792 | 50.4185 | 50 | 19.2876 | 12.0578
2030-05-23 14:00 | 109.4093 | 133.7862 | 50.3104 | 50 | 19.2652 | 12.0561
2030-05-23 15:00 | 109.382 | 133.7657 | 50.3101 | 50 | 19.2005 | 12.0401
2030-05-23 16:00 | 109.3351 | 133.7085 | 50.2945 | 50 | 19.1606 | 12.027
2030-05-23 17:00 | 109.314 | 133.6851 | 50.2155 | 50 | 19.1521 | 12.0267
2030-05-23 18:00 | 109.2939 | 133.6713 | 50.2118 | 50 | 19.1114 | 12.026
2030-05-23 19:00 | 109.2819 | 133.6472 | 50.211 | 50 | 19.08 | 11.9948
2030-05-23 20:00 | 109.279 | 133.6327 | 50.1999 | 50 | 19.0425 | 11.9926
2030-05-23 21:00 | 109.2575 | 133.6166 | 50.1425 | 50 | 18.993 | 11.93
2030-05-23 22:00 | 109.2257 | 133.5687 | 50.1403 | 50 | 18.9677 | 11.9278
2030-05-23 23:00 | 109.211 | 133.5672 | 50.1 | 50 | 18.9487 | 11.9164
2030-05-24 | 109.1823 | 133.5596 | 50.089 | 50 | 18.9409 | 11.9068
2030-05-24 01:00 | 109.1793 | 133.5455 | 50.006 | 50 | 18.9094 | 11.8634
2030-05-24 02:00 | 109.1673 | 133.5447 | 49.9772 | 50 | 18.8747 | 11.853
2030-05-24 03:00 | 109.1653 | 133.5137 | 49.9482 | 50 | 18.7876 | 11.8392
2030-05-24 04:00 | 109.1619 | 133.5003 | 49.9255 | 50 | 18.7582 | 11.7613
2030-05-24 05:00 | 109.1388 | 133.4564 | 49.8933 | 50 | 18.7165 | 11.737
2030-05-24 06:00 | 109.1084 | 133.4465 | 49.863 | 50 | 18.6992 | 11.7336
2030-05-24 07:00 | 109.1028 | 133.38 | 49.8239 | 50 | 18.6939 | 11.7217
2030-05-24 08:00 | 109.0833 | 133.3746 | 49.8174 | 50 | 18.6722 | 11.6896
2030-05-24 09:00 | 109.0533 | 133.3445 | 49.8094 | 50 | 18.6198 | 11.6449
2030-05-24 10:00 | 109.0503 | 133.3217 | 49.7957 | 50 | 18.6067 | 11.602
2030-05-24 11:00 | 109.0473 | 133.297 | 49.7747 | 50 | 18.5599 | 11.6015
2030-05-24 12:00 | 109.0223 | 133.2725 | 49.7491 | 50 | 18.5508 | 11.5699
2030-05-24 13:00 | 108.9944 | 133.2722 | 49.7368 | 50 | 18.5158 | 11.5474
2030-05-24 14:00 | 108.9748 | 133.2398 | 49.7361 | 50 | 18.4889 | 11.5281
2030-05-24 15:00 | 108.9476 | 133.2342 | 49.7319 | 50 | 18.478 | 11.5204
2030-05-24 16:00 | 108.9347 | 133.1889 | 49.6991 | 50 | 18.465 | 11.5057
2030-05-24 17:00 | 108.9194 | 133.1557 | 49.6636 | 50 | 18.3716 | 11.4576
2030-05-24 18:00 | 108.9029 | 133.1515 | 49.6564 | 50 | 18.3309 | 11.4532
2030-05-24 19:00 | 108.8816 | 133.1304 | 49.6495 | 50 | 18.2766 | 11.4511
2030-05-24 20:00 | 108.8658 | 133.1101 | 49.603 | 50 | 18.2501 | 11.4459
2030-05-24 21:00 | 108.8245 | 133.0994 | 49.5168 | 50 | 18.2386 | 11.4283
2030-05-24 22:00 | 108.758 | 133.0731 | 49.4804 | 50 | 18.1744 | 11.4231
2030-05-24 23:00 | 108.7329 | 132.9952 | 49.4488 | 50 | 18.1541 | 11.4217
2030-05-25 | 108.691 | 132.9777 | 49.4156 | 50 | 18.0907 | 11.4064
2030-05-25 01:00 | 108.6294 | 132.9411 | 49.3711 | 50 | 18.0858 | 11.3962
2030-05-25 02:00 | 108.6224 | 132.9329 | 49.3377 | 50 | 18.0671 | 11.3527
2030-05-25 03:00 | 108.6127 | 132.91 | 49.3304 | 50 | 17.9681 | 11.3333
2030-05-25 04:00 | 108.5865 | 132.8896 | 49.3247 | 50 | 17.9538 | 11.3301
2030-05-25 05:00 | 108.5852 | 132.8749 | 49.3235 | 50 | 17.9454 | 11.3221
2030-05-25 06:00 | 108.5755 | 132.788 | 49.3198 | 50 | 17.9382 | 11.321
2030-05-25 07:00 | 108.5639 | 132.7803 | 49.309 | 50 | 17.9302 | 11.2766
2030-05-25 08:00 | 108.533 | 132.7739 | 49.2923 | 50 | 17.8191 | 11.2587
2030-05-25 09:00 | 108.527 | 132.7669 | 49.2622 | 50 | 17.8123 | 11.2316
2030-05-25 10:00 | 108.5128 | 132.711 | 49.248 | 50 | 17.7964 | 11.2012
2030-05-25 11:00 | 108.5037 | 132.6877 | 49.2479 | 50 | 17.7855 | 11.1988
2030-05-25 12:00 | 108.4998 | 132.6797 | 49.2151 | 50 | 17.7564 | 11.1641
2030-05-25 13:00 | 108.483 | 132.6725 | 49.2129 | 50 | 17.7333 | 11.0722
2030-05-25 14:00 | 108.4383 | 132.6451 | 49.2039 | 50 | 17.6699 | 11.0413
2030-05-25 15:00 | 108.4274 | 132.625 | 49.1697 | 50 | 17.6281 | 11.0033
2030-05-25 16:00 | 108.3895 | 132.624 | 49.1486 | 50 | 17.6241 | 10.9367
2030-05-25 17:00 | 108.3576 | 132.6175 | 49.1426 | 50 | 17.6022 | 10.9323
2030-05-25 18:00 | 108.3502 | 132.6043 | 49.1336 | 50 | 17.5382 | 10.8787
2030-05-25 19:00 | 108.3346 | 132.6041 | 49.1305 | 50 | 17.521 | 10.8673
2030-05-25 20:00 | 108.268 | 132.5799 | 49.1289 | 50 | 17.4934 | 10.8249
2030-05-25 21:00 | 108.2029 | 132.5708 | 49.0361 | 50 | 17.4331 | 10.7881
2030-05-25 22:00 | 108.1556 | 132.536 | 49.0208 | 50 | 17.4307 | 10.7074
2030-05-25 23:00 | 108.1386 | 132.5262 | 48.9877 | 50 | 17.4114 | 10.6846
2030-05-26 | 108.1226 | 132.4849 | 48.8564 | 50 | 17.3728 | 10.6647
2030-05-26 01:00 | 108.0936 | 132.4746 | 48.7591 | 50 | 17.352 | 10.6042
2030-05-26 02:00 | 108.0839 | 132.4621 | 48.7553 | 50 | 17.3275 | 10.5757
2030-05-26 03:00 | 108.077 | 132.4322 | 48.7515 | 50 | 17.3168 | 10.546
2030-05-26 04:00 | 108.0404 | 132.3844 | 48.7005 | 50 | 17.2823 | 10.3922
2030-05-26 05:00 | 108.0373 | 132.3551 | 48.683 | 50 | 17.2777 | 10.2753
2030-05-26 06:00 | 108.0275 | 132.3334 | 48.6344 | 50 | 17.2703 | 10.1539
2030-05-26 07:00 | 107.9929 | 132.2867 | 48.6283 | 50 | 17.2445 | 10.0344
2030-05-26 08:00 | 107.9929 | 132.276 | 48.59 | 50 | 17.242 | 10.0251
2030-05-26 09:00 | 107.9047 | 132.1939 | 48.5616 | 50 | 17.1957 | 9.9373
2030-05-26 10:00 | 107.8897 | 132.1877 | 48.546 | 50 | 17.1736 | 9.8271
2030-05-26 11:00 | 107.8822 | 132.121 | 48.524 | 50 | 17.1096 | 9.5468
2030-05-26 12:00 | 107.8746 | 132.0975 | 48.5038 | 50 | 17.0616 | 8.8188
2030-05-26 13:00 | 107.8612 | 132.0953 | 48.4978 | 50 | 17.0504 | 8.8185
2030-05-26 14:00 | 107.8528 | 132.0946 | 48.4727 | 50 | 17.0485 | 8.3275
2030-05-26 15:00 | 107.8411 | 132.0596 | 48.4143 | 50 | 17.0477 | 8.1669
2030-05-26 16:00 | 107.8168 | 132.0293 | 48.3458 | 50 | 17.0466 | 7.683
2030-05-26 17:00 | 107.8107 | 132.0264 | 48.3242 | 50 | 17.0031 | 7.4874
2030-05-26 18:00 | 107.81 | 132.0178 | 48.3038 | 50 | 16.9908 | 7.4862
2030-05-26 19:00 | 107.8091 | 132.012 | 48.2696 | 50 | 16.9337 | 7.4581
2030-05-26 20:00 | 107.7823 | 132.0106 | 48.2569 | 50 | 16.9101 | 7.4166
2030-05-26 21:00 | 107.779 | 131.9962 | 48.2523 | 50 | 16.8994 | 6.8431
2030-05-26 22:00 | 107.7653 | 131.9925 | 48.2328 | 50 | 16.8596 | 6.6347
2030-05-26 23:00 | 107.7339 | 131.98 | 48.2258 | 50 | 16.8532 | 6.4791
2030-05-27 | 107.7227 | 131.9777 | 48.2199 | 50 | 16.8492 | 6.4485
2030-05-27 01:00 | 107.7188 | 131.944 | 48.1466 | 50 | 16.8426 | 6.3837
2030-05-27 02:00 | 107.715 | 131.9428 | 47.9355 | 50 | 16.7865 | 5.9176
2030-05-27 03:00 | 107.6949 | 131.9048 | 47.9012 | 50 | 16.7497 | 5.7495
2030-05-27 04:00 | 107.6888 | 131.8957 | 47.8451 | 50 | 16.7262 | 5.6566
2030-05-27 05:00 | 107.6835 | 131.8328 | 47.8424 | 50 | 16.6805 | 5.5747
2030-05-27 06:00 | 107.6714 | 131.7932 | 47.8302 | 50 | 16.6774 | 5.4831
2030-05-27 07:00 | 107.6546 | 131.7922 | 47.8151 | 50 | 16.6583 | 5.3717
2030-05-27 08:00 | 107.6101 | 131.7604 | 47.8058 | 50 | 16.5691 | 5.3564
2030-05-27 09:00 | 107.607 | 131.7417 | 47.7992 | 50 | 16.562 | 5.3404
2030-05-27 10:00 | 107.5854 | 131.6792 | 47.7766 | 50 | 16.5573 | 5.3211
2030-05-27 11:00 | 107.5848 | 131.6517 | 47.7554 | 50 | 16.5249 | 5.187
2030-05-27 12:00 | 107.5701 | 131.6111 | 47.7392 | 50 | 16.5007 | 4.8765
2030-05-27 13:00 | 107.523 | 131.5921 | 47.737 | 50 | 16.4565 | 4.872
2030-05-27 14:00 | 107.5218 | 131.5667 | 47.7232 | 50 | 16.4386 | 4.3984
2030-05-27 15:00 | 107.4899 | 131.4707 | 47.6788 | 50 | 16.4057 | 4.2897
2030-05-27 16:00 | 107.4726 | 131.4489 | 47.6433 | 50 | 16.381 | 4.0455
2030-05-27 17:00 | 107.4692 | 131.4326 | 47.6355 | 50 | 16.363 | 3.888
2030-05-27 18:00 | 107.4089 | 131.4272 | 47.6319 | 50 | 16.3492 | 3.6634
2030-05-27 19:00 | 107.4054 | 131.41 | 47.566 | 50 | 16.3382 | 3.5769
2030-05-27 20:00 | 107.4025 | 131.3707 | 47.5627 | 50 | 16.3317 | 3.4072
2030-05-27 21:00 | 107.3873 | 131.3557 | 47.4825 | 50 | 16.3106 | 3.3694
2030-05-27 22:00 | 107.3775 | 131.3431 | 47.4507 | 50 | 16.2668 | 3.3524
2030-05-27 23:00 | 107.371 | 131.2985 | 47.4504 | 50 | 16.2481 | 3.2962
2030-05-28 | 107.3532 | 131.2862 | 47.4345 | 50 | 16.2273 | 3.1841
2030-05-28 01:00 | 107.3357 | 131.2124 | 47.3661 | 50 | 16.224 | 3.0466
2030-05-28 02:00 | 107.2839 | 131.2106 | 47.3161 | 50 | 16.1965 | 2.7859
2030-05-28 03:00 | 107.2639 | 131.1827 | 47.2987 | 50 | 16.1859 | 2.6635
2030-05-28 04:00 | 107.2636 | 131.1451 | 47.2585 | 50 | 16.1676 | 2.4808
2030-05-28 05:00 | 107.1731 | 131.1401 | 47.2576 | 50 | 16.1481 | 2.3952
2030-05-28 06:00 | 107.1571 | 131.0635 | 47.2234 | 50 | 16.1274 | 2.2769
2030-05-28 07:00 | 107.1173 | 131.0142 | 47.2124 | 50 | 16.1229 | 2.2708
2030-05-28 08:00 | 107.1162 | 130.9938 | 47.2072 | 50 | 16.0852 | 2.2633
2030-05-28 09:00 | 107.109 | 130.987 | 47.195 | 50 | 16.032 | 2.2311
2030-05-28 10:00 | 107.0596 | 130.9419 | 47.19 | 50 | 16.0141 | 1.9597
2030-05-28 11:00 | 107.05 | 130.9066 | 47.1658 | 50 | 16.01 | 1.8187
2030-05-28 12:00 | 107.0474 | 130.8887 | 47.1007 | 50 | 15.95 | 1.7199
2030-05-28 13:00 | 107.018 | 130.8463 | 46.9997 | 50 | 15.9434 | 1.7156
2030-05-28 14:00 | 107.0142 | 130.8399 | 46.9958 | 50 | 15.8954 | 1.6907
2030-05-28 15:00 | 106.9887 | 130.7932 | 46.9309 | 50 | 15.85 | 1.5835
2030-05-28 16:00 | 106.9689 | 130.6912 | 46.9175 | 50 | 15.8406 | 1.5547
2030-05-28 17:00 | 106.9627 | 130.6857 | 46.9158 | 50 | 15.8388 | 1.4956
2030-05-28 18:00 | 106.9525 | 130.6834 | 46.9001 | 50 | 15.7966 | 1.4666
2030-05-28 19:00 | 106.948 | 130.6439 | 46.8846 | 50 | 15.7873 | 1.3955
2030-05-28 20:00 | 106.9363 | 130.5554 | 46.8727 | 50 | 15.78 | 1.3939
2030-05-28 21:00 | 106.9168 | 130.5154 | 46.8446 | 50 | 15.7396 | 1.3836
2030-05-28 22:00 | 106.8967 | 130.4587 | 46.8263 | 50 | 15.7339 | 1.2904
2030-05-28 23:00 | 106.869 | 130.4247 | 46.8252 | 50 | 15.7304 | 1.1563
2030-05-29 | 106.8563 | 130.4152 | 46.7956 | 50 | 15.7071 | 1.1501
2030-05-29 01:00 | 106.8533 | 130.3977 | 46.7078 | 50 | 15.6657 | 1.1029
2030-05-29 02:00 | 106.8334 | 130.3827 | 46.6489 | 50 | 15.6602 | 1.0916
2030-05-29 03:00 | 106.8297 | 130.381 | 46.6487 | 50 | 15.6366 | 1.0543
2030-05-29 04:00 | 106.8263 | 130.3738 | 46.5884 | 50 | 15.5989 | 0.89703
2030-05-29 05:00 | 106.8096 | 130.3571 | 46.5695 | 50 | 15.5988 | 0.79611
2030-05-29 06:00 | 106.798 | 130.3458 | 46.5566 | 50 | 15.5668 | 0.57359
2030-05-29 07:00 | 106.7941 | 130.3329 | 46.5542 | 50 | 15.5591 | 0.52086
2030-05-29 08:00 | 106.7891 | 130.3182 | 46.5493 | 50 | 15.5336 | 0.5086
2030-05-29 09:00 | 106.7848 | 130.296 | 46.5357 | 50 | 15.4958 | 0.025429
2030-05-29 10:00 | 106.767 | 130.2533 | 46.5337 | 50 | 15.4831 | 0
2030-05-29 11:00 | 106.7408 | 130.2398 | 46.5303 | 50 | 15.4716 | 0
2030-05-29 12:00 | 106.7336 | 130.2392 | 46.5198 | 50 | 15.444 | 0
2030-05-29 13:00 | 106.7277 | 130.2278 | 46.5053 | 50 | 15.4383 | 0
2030-05-29 14:00 | 106.7088 | 130.119 | 46.3847 | 50 | 15.406 | 0
2030-05-29 15:00 | 106.7029 | 130.0813 | 46.3601 | 50 | 15.4001 | 0
2030-05-29 16:00 | 106.6243 | 130.0788 | 46.3387 | 50 | 15.3718 | 0
2030-05-29 17:00 | 106.6189 | 130.0633 | 46.3355 | 50 | 15.3511 | 0
2030-05-29 18:00 | 106.5909 | 130.0603 | 46.3209 | 50 | 15.347 | 0
2030-05-29 19:00 | 106.5853 | 130.0303 | 46.278 | 50 | 15.331 | 0
2030-05-29 20:00 | 106.5825 | 130.0215 | 46.2545 | 50 | 15.2486 | 0
2030-05-29 21:00 | 106.5319 | 130.0161 | 46.1923 | 50 | 15.2336 | 0
2030-05-29 22:00 | 106.5235 | 129.9376 | 46.0634 | 50 | 15.2274 | 0
2030-05-29 23:00 | 106.5206 | 129.9342 | 46.0542 | 50 | 15.2153 | 0
2030-05-30 | 106.5203 | 129.9253 | 46.0506 | 50 | 15.2031 | 0
2030-05-30 01:00 | 106.5172 | 129.9197 | 46.0331 | 50 | 15.2027 | 0
2030-05-30 02:00 | 106.4913 | 129.8904 | 46.0309 | 50 | 15.1901 | 0
2030-05-30 03:00 | 106.4747 | 129.8799 | 46.0164 | 50 | 15.1504 | 0
2030-05-30 04:00 | 106.4606 | 129.8587 | 46.0138 | 50 | 15.1343 | 0
2030-05-30 05:00 | 106.4436 | 129.8261 | 45.9952 | 50 | 15.1327 | 0
2030-05-30 06:00 | 106.4401 | 129.8256 | 45.972 | 50 | 15.0773 | 0
2030-05-30 07:00 | 106.4176 | 129.7887 | 45.9237 | 50 | 15.0445 | 0
2030-05-30 08:00 | 106.4068 | 129.7762 | 45.9141 | 50 | 15.0422 | 0
2030-05-30 09:00 | 106.4048 | 129.7049 | 45.8736 | 50 | 15.0189 | 0
2030-05-30 10:00 | 106.3837 | 129.693 | 45.8734 | 50 | 15.0038 | 0
2030-05-30 11:00 | 106.3751 | 129.6726 | 45.8692 | 50 | 14.9914 | 0
2030-05-30 12:00 | 106.3582 | 129.6407 | 45.7929 | 50 | 14.9872 | 0
2030-05-30 13:00 | 106.3581 | 129.613 | 45.73 | 50 | 14.9303 | 0
2030-05-30 14:00 | 106.3169 | 129.5963 | 45.709 | 50 | 14.9064 | 0
2030-05-30 15:00 | 106.3126 | 129.548 | 45.7054 | 50 | 14.8373 | 0
2030-05-30 16:00 | 106.3033 | 129.4966 | 45.695 | 50 | 14.8236 | 0
2030-05-30 17:00 | 106.3002 | 129.4465 | 45.6832 | 50 | 14.7969 | 0
2030-05-30 18:00 | 106.2952 | 129.4036 | 45.6598 | 50 | 14.7342 | 0
2030-05-30 19:00 | 106.274 | 129.4002 | 45.6488 | 50 | 14.7328 | 0
2030-05-30 20:00 | 106.2655 | 129.3794 | 45.6268 | 50 | 14.7194 | 0
2030-05-30 21:00 | 106.2584 | 129.3743 | 45.6124 | 50 | 14.7123 | 0
2030-05-30 22:00 | 106.2581 | 129.3626 | 45.597 | 50 | 14.7103 | 0
2030-05-30 23:00 | 106.2105 | 129.361 | 45.5736 | 50 | 14.7037 | 0
2030-05-31 | 106.175 | 129.3296 | 45.5706 | 50 | 14.7015 | 0
2030-05-31 01:00 | 106.1178 | 129.3123 | 45.5282 | 50 | 14.6889 | 0
2030-05-31 02:00 | 106.0271 | 129.27 | 45.518 | 50 | 14.6804 | 0
2030-05-31 03:00 | 106.0132 | 129.2488 | 45.4206 | 50 | 14.6468 | 0
2030-05-31 04:00 | 106.0035 | 129.2479 | 45.403 | 50 | 14.6083 | 0
2030-05-31 05:00 | 105.9061 | 129.2315 | 45.3912 | 50 | 14.6021 | 0
2030-05-31 06:00 | 105.8933 | 129.2239 | 45.3817 | 50 | 14.5968 | 0
2030-05-31 07:00 | 105.8785 | 129.2107 | 45.3567 | 50 | 14.5966 | 0
2030-05-31 08:00 | 105.8432 | 129.1355 | 45.3515 | 50 | 14.5757 | 0
2030-05-31 09:00 | 105.8429 | 129.1337 | 45.3264 | 50 | 14.5672 | 0
2030-05-31 10:00 | 105.7891 | 129.0798 | 45.2274 | 50 | 14.5476 | 0
2030-05-31 11:00 | 105.7772 | 129.0608 | 45.2062 | 50 | 14.4769 | 0
2030-05-31 12:00 | 105.751 | 129.0449 | 45.1833 | 50 | 14.4613 | 0
2030-05-31 13:00 | 105.7117 | 129.0018 | 45.165 | 50 | 14.4371 | 0
2030-05-31 14:00 | 105.6729 | 128.9743 | 45.1326 | 50 | 14.4267 | 0
2030-05-31 15:00 | 105.6686 | 128.9562 | 45.0917 | 50 | 14.4168 | 0
2030-05-31 16:00 | 105.6592 | 128.8889 | 45.0803 | 50 | 14.3517 | 0
2030-05-31 17:00 | 105.6295 | 128.855 | 45.0471 | 50 | 14.3509 | 0
2030-05-31 18:00 | 105.5904 | 128.8529 | 45.0468 | 50 | 14.3326 | 0
2030-05-31 19:00 | 105.5358 | 128.819 | 45.0222 | 50 | 14.3247 | 0
2030-05-31 20:00 | 105.525 | 128.7157 | 45.0109 | 50 | 14.3192 | 0
2030-05-31 21:00 | 105.5228 | 128.7063 | 44.9991 | 50 | 14.2973 | 0
2030-05-31 22:00 | 105.4861 | 128.6868 | 44.8684 | 50 | 14.2795 | 0
2030-05-31 23:00 | 105.4579 | 128.6868 | 44.8413 | 50 | 14.2721 | 0
2030-06-01 | 105.4225 | 128.6643 | 44.8158 | 50 | 14.2365 | 0
2030-06-01 01:00 | 105.4093 | 128.6556 | 44.8085 | 50 | 14.2218 | 0
2030-06-01 02:00 | 105.3998 | 128.6004 | 44.7702 | 50 | 14.1811 | 0
2030-06-01 03:00 | 105.3549 | 128.5564 | 44.7385 | 50 | 14.1806 | 0
2030-06-01 04:00 | 105.2627 | 128.5194 | 44.7267 | 50 | 14.163 | 0
2030-06-01 05:00 | 105.2059 | 128.4856 | 44.7112 | 50 | 14.1254 | 0
2030-06-01 06:00 | 105.1728 | 128.4654 | 44.6557 | 50 | 14.1212 | 0
2030-06-01 07:00 | 105.1626 | 128.4624 | 44.6378 | 50 | 14.1199 | 0
2030-06-01 08:00 | 105.1544 | 128.4444 | 44.5662 | 50 | 14.0843 | 0
2030-06-01 09:00 | 105.1424 | 128.4333 | 44.5123 | 50 | 14.0153 | 0
2030-06-01 10:00 | 105.1409 | 128.3956 | 44.4772 | 50 | 13.9624 | 0
2030-06-01 11:00 | 105.1344 | 128.3607 | 44.4178 | 50 | 13.956 | 0
2030-06-01 12:00 | 105.1088 | 128.3214 | 44.3389 | 50 | 13.9149 | 0
2030-06-01 13:00 | 105.0984 | 128.3001 | 44.3049 | 50 | 13.7728 | 0
2030-06-01 14:00 | 105.0956 | 128.2231 | 44.2903 | 50 | 13.7485 | 0
2030-06-01 15:00 | 105.0858 | 128.1868 | 44.2153 | 50 | 13.71 | 0
2030-06-01 16:00 | 105.0683 | 128.1772 | 44.2121 | 50 | 13.664 | 0
2030-06-01 17:00 | 105.0472 | 128.1587 | 44.2047 | 50 | 13.592 | 0
2030-06-01 18:00 | 105.0106 | 128.0613 | 44.1229 | 50 | 13.5827 | 0
2030-06-01 19:00 | 105.0086 | 128.0468 | 44.104 | 50 | 13.4848 | 0
2030-06-01 20:00 | 104.9902 | 128.0272 | 44.0884 | 50 | 13.4751 | 0
2030-06-01 21:00 | 104.9896 | 128.023 | 44.0833 | 50 | 13.4611 | 0
2030-06-01 22:00 | 104.9584 | 127.9608 | 44.0815 | 50 | 13.4427 | 0
2030-06-01 23:00 | 104.9461 | 127.9093 | 44.0688 | 50 | 13.4031 | 0
2030-06-02 | 104.932 | 127.8703 | 44.0271 | 50 | 13.3709 | 0
2030-06-02 01:00 | 104.9305 | 127.8657 | 44.0046 | 50 | 13.3632 | 0
2030-06-02 02:00 | 104.8579 | 127.8205 | 43.9646 | 50 | 13.3564 | 0
2030-06-02 03:00 | 104.8394 | 127.7965 | 43.9612 | 50 | 13.3403 | 0
2030-06-02 04:00 | 104.8282 | 127.7339 | 43.9452 | 50 | 13.2813 | 0
2030-06-02 05:00 | 104.8225 | 127.7201 | 43.888 | 50 | 13.2777 | 0
2030-06-02 06:00 | 104.8193 | 127.6953 | 43.8212 | 50 | 13.1689 | 0
2030-06-02 07:00 | 104.816 | 127.6933 | 43.8099 | 50 | 13.1239 | 0
2030-06-02 08:00 | 104.8016 | 127.6842 | 43.8011 | 50 | 13.1222 | 0
2030-06-02 09:00 | 104.7955 | 127.6725 | 43.7614 | 50 | 13.1067 | 0
2030-06-02 10:00 | 104.7842 | 127.6601 | 43.6655 | 50 | 13.103 | 0
2030-06-02 11:00 | 104.7498 | 127.6307 | 43.6232 | 50 | 13.0706 | 0
2030-06-02 12:00 | 104.7442 | 127.6285 | 43.5985 | 50 | 13.0682 | 0
2030-06-02 13:00 | 104.7289 | 127.6026 | 43.597 | 50 | 13.0527 | 0
2030-06-02 14:00 | 104.7098 | 127.5908 | 43.5329 | 50 | 13.0423 | 0
2030-06-02 15:00 | 104.7039 | 127.5637 | 43.5014 | 50 | 12.9998 | 0
2030-06-02 16:00 | 104.6685 | 127.5391 | 43.4988 | 50 | 12.9876 | 0
2030-06-02 17:00 | 104.6499 | 127.5266 | 43.4796 | 50 | 12.9735 | 0
2030-06-02 18:00 | 104.6328 | 127.5203 | 43.469 | 50 | 12.9666 | 0
2030-06-02 19:00 | 104.6267 | 127.4741 | 43.4598 | 50 | 12.9166 | 0
2030-06-02 20:00 | 104.6014 | 127.4273 | 43.4161 | 50 | 12.9065 | 0
2030-06-02 21:00 | 104.5885 | 127.3927 | 43.3943 | 50 | 12.8491 | 0
2030-06-02 22:00 | 104.5853 | 127.3723 | 43.377 | 50 | 12.7834 | 0
2030-06-02 23:00 | 104.582 | 127.3463 | 43.3535 | 50 | 12.6637 | 0
2030-06-03 | 104.5658 | 127.3247 | 43.3491 | 50 | 12.6497 | 0
2030-06-03 01:00 | 104.5512 | 127.3071 | 43.3207 | 50 | 12.6383 | 0
2030-06-03 02:00 | 104.5425 | 127.3044 | 43.2844 | 50 | 12.6079 | 0
2030-06-03 03:00 | 104.5111 | 127.3019 | 43.2451 | 50 | 12.5811 | 0
2030-06-03 04:00 | 104.4839 | 127.3003 | 43.1779 | 50 | 12.5809 | 0
2030-06-03 05:00 | 104.4759 | 127.2736 | 43.1647 | 50 | 12.5603 | 0
2030-06-03 06:00 | 104.4323 | 127.2447 | 43.097 | 50 | 12.4828 | 0
2030-06-03 07:00 | 104.419 | 127.2447 | 43.0823 | 50 | 12.4427 | 0
2030-06-03 08:00 | 104.3895 | 127.2012 | 42.9791 | 50 | 12.4194 | 0
2030-06-03 09:00 | 104.336 | 127.1914 | 42.9071 | 50 | 12.3882 | 0
2030-06-03 10:00 | 104.3196 | 127.1685 | 42.8774 | 50 | 12.377 | 0
2030-06-03 11:00 | 104.3175 | 127.1587 | 42.8529 | 50 | 12.3236 | 0
2030-06-03 12:00 | 104.291 | 127.1515 | 42.8395 | 50 | 12.2852 | 0
2030-06-03 13:00 | 104.2717 | 127.1476 | 42.7573 | 50 | 12.2776 | 0
2030-06-03 14:00 | 104.2449 | 127.1053 | 42.7358 | 50 | 12.1983 | 0
2030-06-03 15:00 | 104.2257 | 127.0757 | 42.7299 | 50 | 12.1938 | 0
2030-06-03 16:00 | 104.1873 | 127.0385 | 42.7145 | 50 | 12.1667 | 0
2030-06-03 17:00 | 104.1842 | 126.9467 | 42.7139 | 50 | 12.1229 | 0
2030-06-03 18:00 | 104.1675 | 126.9141 | 42.696 | 50 | 12.1201 | 0
2030-06-03 19:00 | 104.1534 | 126.8682 | 42.6505 | 50 | 12.0618 | 0
2030-06-03 20:00 | 104.1403 | 126.826 | 42.5982 | 50 | 12.0164 | 0
2030-06-03 21:00 | 104.1378 | 126.8256 | 42.5859 | 50 | 11.9887 | 0
2030-06-03 22:00 | 104.1193 | 126.8028 | 42.555 | 50 | 11.9648 | 0
2030-06-03 23:00 | 104.1121 | 126.7943 | 42.5467 | 50 | 11.9368 | 0
2030-06-04 | 104.0795 | 126.7707 | 42.5453 | 50 | 11.9108 | 0
2030-06-04 01:00 | 104.0724 | 126.732 | 42.5189 | 50 | 11.771 | 0
2030-06-04 02:00 | 104.0702 | 126.7308 | 42.5052 | 50 | 11.7417 | 0
2030-06-04 03:00 | 104.0497 | 126.7145 | 42.495 | 50 | 11.6917 | 0
2030-06-04 04:00 | 104.0296 | 126.6836 | 42.4596 | 50 | 11.6288 | 0
2030-06-04 05:00 | 104.0086 | 126.6595 | 42.4557 | 50 | 11.6204 | 0
2030-06-04 06:00 | 103.9999 | 126.6488 | 42.4467 | 50 | 11.4775 | 0
2030-06-04 07:00 | 103.9611 | 126.606 | 42.3667 | 50 | 11.3807 | 0
2030-06-04 08:00 | 103.9524 | 126.5837 | 42.3348 | 50 | 11.3726 | 0
2030-06-04 09:00 | 103.9277 | 126.5746 | 42.2803 | 50 | 11.3726 | 0
2030-06-04 10:00 | 103.8347 | 126.5642 | 42.2763 | 50 | 11.2707 | 0
2030-06-04 11:00 | 103.8181 | 126.5634 | 42.2733 | 50 | 11.1999 | 0
2030-06-04 12:00 | 103.7889 | 126.5471 | 42.2566 | 50 | 11.1083 | 0
2030-06-04 13:00 | 103.7869 | 126.5106 | 42.256 | 50 | 11.0616 | 0
2030-06-04 14:00 | 103.7503 | 126.4581 | 42.2451 | 50 | 10.9252 | 0
2030-06-04 15:00 | 103.7424 | 126.4113 | 42.2159 | 50 | 10.8495 | 0
2030-06-04 16:00 | 103.7249 | 126.3907 | 42.1265 | 50 | 10.6648 | 0
2030-06-04 17:00 | 103.7037 | 126.3593 | 42.1023 | 50 | 10.5784 | 0
2030-06-04 18:00 | 103.7015 | 126.3182 | 42.0711 | 50 | 10.4539 | 0
2030-06-04 19:00 | 103.6957 | 126.3037 | 42.0405 | 50 | 10.4533 | 0
2030-06-04 20:00 | 103.6475 | 126.2821 | 42.0272 | 50 | 10.4189 | 0
2030-06-04 21:00 | 103.6397 | 126.2698 | 42.0085 | 50 | 10.3351 | 0
2030-06-04 22:00 | 103.6134 | 126.2354 | 41.8637 | 50 | 10.2638 | 0
2030-06-04 23:00 | 103.6133 | 126.1515 | 41.8571 | 50 | 10.2412 | 0
2030-06-05 | 103.5999 | 126.1348 | 41.8061 | 50 | 10.21 | 0
2030-06-05 01:00 | 103.5972 | 126.1279 | 41.7825 | 50 | 10.1619 | 0
2030-06-05 02:00 | 103.5951 | 126.1166 | 41.7758 | 50 | 10.1115 | 0
2030-06-05 03:00 | 103.5887 | 126.038 | 41.7673 | 50 | 10.1035 | 0
2030-06-05 04:00 | 103.5752 | 126.0224 | 41.7462 | 50 | 10.102 | 0
2030-06-05 05:00 | 103.5635 | 125.9532 | 41.7119 | 50 | 10.1005 | 0
2030-06-05 06:00 | 103.5311 | 125.9491 | 41.7093 | 50 | 10.0291 | 0
2030-06-05 07:00 | 103.5078 | 125.9182 | 41.6719 | 50 | 10.0112 | 0
2030-06-05 08:00 | 103.5078 | 125.9142 | 41.6511 | 50 | 10.0044 | 0
2030-06-05 09:00 | 103.4976 | 125.9005 | 41.645 | 50 | 10.0003 | 0
2030-06-05 10:00 | 103.4866 | 125.8527 | 41.6383 | 50 | 9.9569 | 0
2030-06-05 11:00 | 103.4728 | 125.8517 | 41.6359 | 50 | 9.8364 | 0
2030-06-05 12:00 | 103.4552 | 125.8502 | 41.623 | 50 | 9.7909 | 0
2030-06-05 13:00 | 103.4456 | 125.835 | 41.5488 | 50 | 9.7704 | 0
2030-06-05 14:00 | 103.4282 | 125.7615 | 41.4874 | 50 | 9.744 | 0
2030-06-05 15:00 | 103.4146 | 125.716 | 41.4615 | 50 | 9.6764 | 0
2030-06-05 16:00 | 103.4101 | 125.698 | 41.4594 | 50 | 9.6322 | 0
2030-06-05 17:00 | 103.3944 | 125.6601 | 41.4389 | 50 | 9.4366 | 0
2030-06-05 18:00 | 103.3904 | 125.6217 | 41.418 | 50 | 9.4257 | 0
2030-06-05 19:00 | 103.3456 | 125.6215 | 41.406 | 50 | 9.402 | 0
2030-06-05 20:00 | 103.3374 | 125.61 | 41.393 | 50 | 9.3495 | 0
2030-06-05 21:00 | 103.3202 | 125.6021 | 41.369 | 50 | 9.2955 | 0
2030-06-05 22:00 | 103.3159 | 125.5834 | 41.3417 | 50 | 9.2778 | 0
2030-06-05 23:00 | 103.3038 | 125.5781 | 41.3388 | 50 | 9.2156 | 0
2030-06-06 | 103.2891 | 125.5677 | 41.3174 | 50 | 9.2019 | 0
2030-06-06 01:00 | 103.2864 | 125.5499 | 41.3038 | 50 | 9.1796 | 0
2030-06-06 02:00 | 103.2852 | 125.5301 | 41.2695 | 50 | 9.1462 | 0
2030-06-06 03:00 | 103.2841 | 125.4313 | 41.2127 | 50 | 9.1079 | 0
2030-06-06 04:00 | 103.2735 | 125.3936 | 41.2105 | 50 | 9.0658 | 0
2030-06-06 05:00 | 103.2484 | 125.3752 | 41.1698 | 50 | 8.9977 | 0
2030-06-06 06:00 | 103.1892 | 125.3726 | 41.1494 | 50 | 8.9213 | 0
2030-06-06 07:00 | 103.1672 | 125.3386 | 41.0928 | 50 | 8.8713 | 0
2030-06-06 08:00 | 103.1496 | 125.3041 | 41.0533 | 50 | 8.8598 | 0
2030-06-06 09:00 | 103.1224 | 125.2922 | 41.0432 | 50 | 8.8441 | 0
2030-06-06 10:00 | 103.1147 | 125.283 | 41.0133 | 50 | 8.7624 | 0
2030-06-06 11:00 | 103.0453 | 125.2718 | 40.9939 | 50 | 8.739 | 0
2030-06-06 12:00 | 103.0193 | 125.249 | 40.9724 | 50 | 8.6718 | 0
2030-06-06 13:00 | 103.0162 | 125.2258 | 40.9346 | 50 | 8.655 | 0
2030-06-06 14:00 | 103.0029 | 125.1633 | 40.9253 | 50 | 8.6108 | 0
2030-06-06 15:00 | 102.982 | 125.1266 | 40.8486 | 50 | 8.6036 | 0
2030-06-06 16:00 | 102.932 | 125.0842 | 40.8165 | 50 | 8.6018 | 0
2030-06-06 17:00 | 102.9244 | 125.0598 | 40.7882 | 50 | 8.5937 | 0
2030-06-06 18:00 | 102.9202 | 125.0211 | 40.74 | 50 | 8.5671 | 0
2030-06-06 19:00 | 102.913 | 125.0105 | 40.6876 | 50 | 8.4733 | 0
2030-06-06 20:00 | 102.8898 | 124.9473 | 40.6707 | 50 | 8.3925 | 0
2030-06-06 21:00 | 102.8803 | 124.9382 | 40.6608 | 50 | 8.3415 | 0
2030-06-06 22:00 | 102.8488 | 124.9316 | 40.6504 | 50 | 8.34 | 0
2030-06-06 23:00 | 102.8484 | 124.9169 | 40.6289 | 50 | 8.1138 | 0
2030-06-07 | 102.8446 | 124.9067 | 40.5817 | 50 | 8.0917 | 0
2030-06-07 01:00 | 102.8441 | 124.9052 | 40.5028 | 50 | 8.0843 | 0
2030-06-07 02:00 | 102.8413 | 124.8765 | 40.4974 | 50 | 8.0414 | 0
2030-06-07 03:00 | 102.8331 | 124.8706 | 40.4403 | 50 | 7.9901 | 0
2030-06-07 04:00 | 102.8256 | 124.8629 | 40.4045 | 50 | 7.9864 | 0
2030-06-07 05:00 | 102.8142 | 124.7766 | 40.3919 | 50 | 7.9498 | 0
2030-06-07 06:00 | 102.7815 | 124.7147 | 40.3697 | 50 | 7.8752 | 0
2030-06-07 07:00 | 102.7455 | 124.6844 | 40.3546 | 50 | 7.8698 | 0
2030-06-07 08:00 | 102.7266 | 124.6163 | 40.3467 | 50 | 7.7705 | 0
2030-06-07 09:00 | 102.713 | 124.6123 | 40.323 | 50 | 7.6405 | 0
2030-06-07 10:00 | 102.709 | 124.6119 | 40.2883 | 50 | 7.5066 | 0
2030-06-07 11:00 | 102.6994 | 124.5903 | 40.2027 | 50 | 7.475 | 0
2030-06-07 12:00 | 102.6955 | 124.5796 | 40.1071 | 50 | 7.4235 | 0
2030-06-07 13:00 | 102.6898 | 124.5472 | 40.1019 | 50 | 7.3937 | 0
2030-06-07 14:00 | 102.6739 | 124.5276 | 40.0632 | 50 | 7.3709 | 0
2030-06-07 15:00 | 102.5599 | 124.5266 | 40.0464 | 50 | 7.2529 | 0
2030-06-07 16:00 | 102.5573 | 124.52 | 40.0381 | 50 | 7.2251 | 0
2030-06-07 17:00 | 102.554 | 124.4605 | 40.029 | 50 | 7.2029 | 0
2030-06-07 18:00 | 102.4907 | 124.4562 | 39.9931 | 50 | 7.1034 | 0
2030-06-07 19:00 | 102.4873 | 124.4532 | 39.9637 | 50 | 7.0462 | 0
2030-06-07 20:00 | 102.4806 | 124.4487 | 39.9629 | 50 | 6.9933 | 0
2030-06-07 21:00 | 102.4756 | 124.3479 | 39.8851 | 50 | 6.9725 | 0
2030-06-07 22:00 | 102.4754 | 124.3138 | 39.8751 | 50 | 6.9467 | 0
2030-06-07 23:00 | 102.4684 | 124.3071 | 39.872 | 50 | 6.9228 | 0
2030-06-08 | 102.4229 | 124.3048 | 39.8402 | 50 | 6.9121 | 0
2030-06-08 01:00 | 102.409 | 124.2602 | 39.8205 | 50 | 6.9008 | 0
2030-06-08 02:00 | 102.3996 | 124.2594 | 39.788 | 50 | 6.8335 | 0
2030-06-08 03:00 | 102.3859 | 124.2123 | 39.7754 | 50 | 6.7536 | 0
2030-06-08 04:00 | 102.3573 | 124.2006 | 39.7132 | 50 | 6.7392 | 0
2030-06-08 05:00 | 102.35 | 124.1929 | 39.689 | 50 | 6.711 | 0
2030-06-08 06:00 | 102.3 | 124.1549 | 39.6756 | 50 | 6.6881 | 0
2030-06-08 07:00 | 102.294 | 124.1521 | 39.6312 | 50 | 6.6858 | 0
2030-06-08 08:00 | 102.2907 | 124.1313 | 39.5913 | 50 | 6.6807 | 0
2030-06-08 09:00 | 102.2609 | 124.0885 | 39.5496 | 50 | 6.6244 | 0
2030-06-08 10:00 | 102.2371 | 124.0217 | 39.5157 | 50 | 6.6214 | 0
2030-06-08 11:00 | 102.1707 | 124.0201 | 39.5062 | 50 | 6.5552 | 0
2030-06-08 12:00 | 102.1216 | 124.0163 | 39.5057 | 50 | 6.5414 | 0
2030-06-08 13:00 | 102.114 | 124.0128 | 39.4561 | 50 | 6.5245 | 0
2030-06-08 14:00 | 102.0483 | 123.969 | 39.4278 | 50 | 6.5218 | 0
2030-06-08 15:00 | 102.02 | 123.9636 | 39.3799 | 50 | 6.5077 | 0
2030-06-08 16:00 | 102.018 | 123.9001 | 39.3403 | 50 | 6.4819 | 0
2030-06-08 17:00 | 102.0065 | 123.8643 | 39.2676 | 50 | 6.458 | 0
2030-06-08 18:00 | 101.9554 | 123.8345 | 39.0721 | 50 | 6.4256 | 0
2030-06-08 19:00 | 101.9347 | 123.8188 | 39.0407 | 50 | 6.418 | 0
2030-06-08 20:00 | 101.9275 | 123.8096 | 39.0266 | 50 | 6.375 | 0
2030-06-08 21:00 | 101.923 | 123.8046 | 38.9347 | 50 | 6.3511 | 0
2030-06-08 22:00 | 101.8663 | 123.7897 | 38.9159 | 50 | 6.3464 | 0
2030-06-08 23:00 | 101.8561 | 123.7397 | 38.8672 | 50 | 6.3269 | 0
2030-06-09 | 101.8357 | 123.7236 | 38.7838 | 50 | 6.323 | 0
2030-06-09 01:00 | 101.8194 | 123.7219 | 38.7428 | 50 | 6.3186 | 0
2030-06-09 02:00 | 101.8138 | 123.6913 | 38.7209 | 50 | 6.2873 | 0
2030-06-09 03:00 | 101.7601 | 123.6881 | 38.6527 | 50 | 6.2558 | 0
2030-06-09 04:00 | 101.7535 | 123.6642 | 38.6478 | 50 | 6.232 | 0
2030-06-09 05:00 | 101.7358 | 123.5484 | 38.641 | 50 | 6.2285 | 0
2030-06-09 06:00 | 101.7226 | 123.5318 | 38.6374 | 50 | 6.2026 | 0
2030-06-09 07:00 | 101.7062 | 123.4952 | 38.6294 | 50 | 6.1578 | 0
2030-06-09 08:00 | 101.7003 | 123.435 | 38.561 | 50 | 6.154 | 0
2030-06-09 09:00 | 101.6932 | 123.4266 | 38.5421 | 50 | 6.1491 | 0
2030-06-09 10:00 | 101.6757 | 123.4088 | 38.4843 | 50 | 6.1377 | 0
2030-06-09 11:00 | 101.6739 | 123.4035 | 38.3961 | 50 | 6.1195 | 0
2030-06-09 12:00 | 101.6308 | 123.3891 | 38.3668 | 50 | 6.0931 | 0
2030-06-09 13:00 | 101.6291 | 123.3887 | 38.3586 | 50 | 6.0748 | 0
2030-06-09 14:00 | 101.5637 | 123.3557 | 38.3583 | 50 | 6.0455 | 0
2030-06-09 15:00 | 101.4919 | 123.3532 | 38.3309 | 50 | 6.0235 | 0
2030-06-09 16:00 | 101.477 | 123.3141 | 38.3184 | 50 | 6.0229 | 0
2030-06-09 17:00 | 101.472 | 123.2812 | 38.3159 | 50 | 5.992 | 0
2030-06-09 18:00 | 101.4472 | 123.2733 | 38.2759 | 50 | 5.9757 | 0
2030-06-09 19:00 | 101.4207 | 123.2371 | 38.2674 | 50 | 5.9741 | 0
2030-06-09 20:00 | 101.4108 | 123.155 | 38.2072 | 50 | 5.9712 | 0
2030-06-09 21:00 | 101.4104 | 123.1477 | 38.2053 | 50 | 5.8971 | 0
2030-06-09 22:00 | 101.407 | 123.125 | 38.1721 | 50 | 5.8805 | 0
2030-06-09 23:00 | 101.3968 | 123.1176 | 38.1675 | 50 | 5.789 | 0
2030-06-10 | 101.3859 | 123.088 | 38.157 | 50 | 5.7626 | 0
2030-06-10 01:00 | 101.3662 | 123.0762 | 38.135 | 50 | 5.7586 | 0
2030-06-10 02:00 | 101.3436 | 123.0751 | 38.042 | 50 | 5.7338 | 0
2030-06-10 03:00 | 101.3403 | 123.06 | 38.0343 | 50 | 5.6751 | 0
2030-06-10 04:00 | 101.3365 | 123.0173 | 38.0096 | 50 | 5.6746 | 0
2030-06-10 05:00 | 101.3348 | 123.0171 | 37.9721 | 50 | 5.6453 | 0
2030-06-10 06:00 | 101.3015 | 123.001 | 37.9262 | 50 | 5.6433 | 0
2030-06-10 07:00 | 101.2943 | 122.951 | 37.8966 | 50 | 5.6141 | 0
2030-06-10 08:00 | 101.28 | 122.9008 | 37.8822 | 50 | 5.6109 | 0
2030-06-10 09:00 | 101.2775 | 122.8989 | 37.8484 | 50 | 5.6004 | 0
2030-06-10 10:00 | 101.2746 | 122.8335 | 37.8045 | 50 | 5.5887 | 0
2030-06-10 11:00 | 101.2621 | 122.8163 | 37.7793 | 50 | 5.5845 | 0
2030-06-10 12:00 | 101.2331 | 122.8078 | 37.7452 | 50 | 5.5754 | 0
2030-06-10 13:00 | 101.2277 | 122.8073 | 37.6813 | 50 | 5.5745 | 0
2030-06-10 14:00 | 101.2166 | 122.8035 | 37.6788 | 50 | 5.5539 | 0
2030-06-10 15:00 | 101.2145 | 122.8011 | 37.6705 | 50 | 5.5464 | 0
2030-06-10 16:00 | 101.1891 | 122.7949 | 37.5986 | 50 | 5.5461 | 0
2030-06-10 17:00 | 101.1884 | 122.7158 | 37.591 | 50 | 5.5215 | 0
2030-06-10 18:00 | 101.1873 | 122.7103 | 37.5848 | 50 | 5.5081 | 0
2030-06-10 19:00 | 101.1707 | 122.6675 | 37.5718 | 50 | 5.4865 | 0
2030-06-10 20:00 | 101.1541 | 122.661 | 37.5457 | 50 | 5.4742 | 0
2030-06-10 21:00 | 101.1493 | 122.6381 | 37.5216 | 50 | 5.4712 | 0
2030-06-10 22:00 | 101.1413 | 122.6297 | 37.5164 | 50 | 5.4691 | 0
2030-06-10 23:00 | 101.1389 | 122.5877 | 37.4979 | 50 | 5.4674 | 0
2030-06-11 | 101.0735 | 122.5588 | 37.4597 | 50 | 5.4526 | 0
2030-06-11 01:00 | 101.06 | 122.497 | 37.3932 | 50 | 5.422 | 0
2030-06-11 02:00 | 101.0543 | 122.4861 | 37.3779 | 50 | 5.4178 | 0
2030-06-11 03:00 | 101.0244 | 122.4713 | 37.3599 | 50 | 5.4062 | 0
2030-06-11 04:00 | 101.0056 | 122.464 | 37.3495 | 50 | 5.4018 | 0
2030-06-11 05:00 | 101.0044 | 122.4535 | 37.337 | 50 | 5.3961 | 0
2030-06-11 06:00 | 100.9752 | 122.4359 | 37.2952 | 50 | 5.3853 | 0
2030-06-11 07:00 | 100.9619 | 122.3963 | 37.2641 | 50 | 5.3802 | 0
2030-06-11 08:00 | 100.9614 | 122.363 | 37.2603 | 50 | 5.3606 | 0
2030-06-11 09:00 | 100.9408 | 122.2837 | 37.159 | 50 | 5.3553 | 0
2030-06-11 10:00 | 100.9353 | 122.276 | 37.1242 | 50 | 5.351 | 0
2030-06-11 11:00 | 100.9324 | 122.2685 | 37.1031 | 50 | 5.3391 | 0
2030-06-11 12:00 | 100.8848 | 122.2606 | 37.0803 | 50 | 5.3346 | 0
2030-06-11 13:00 | 100.8829 | 122.2548 | 37.0735 | 50 | 5.3342 | 0
2030-06-11 14:00 | 100.8793 | 122.2513 | 37.0677 | 50 | 5.3333 | 0
2030-06-11 15:00 | 100.8232 | 122.1842 | 37.0523 | 50 | 5.3332 | 0
2030-06-11 16:00 | 100.7985 | 122.1361 | 37.0302 | 50 | 5.3188 | 0
2030-06-11 17:00 | 100.7883 | 122.0995 | 37.0101 | 50 | 5.3147 | 0
2030-06-11 18:00 | 100.7861 | 122.0939 | 37.001 | 50 | 5.2971 | 0
2030-06-11 19:00 | 100.7498 | 122.036 | 36.9862 | 50 | 5.2661 | 0
2030-06-11 20:00 | 100.7329 | 122.0245 | 36.9597 | 50 | 5.2593 | 0
2030-06-11 21:00 | 100.7102 | 121.9861 | 36.9364 | 50 | 5.2587 | 0
2030-06-11 22:00 | 100.6958 | 121.9847 | 36.8922 | 50 | 5.2298 | 0
2030-06-11 23:00 | 100.6858 | 121.9638 | 36.8667 | 50 | 5.2192 | 0
2030-06-12 | 100.6832 | 121.9482 | 36.8263 | 50 | 5.1777 | 0
2030-06-12 01:00 | 100.6694 | 121.8919 | 36.8217 | 50 | 5.1702 | 0
2030-06-12 02:00 | 100.6311 | 121.8892 | 36.7941 | 50 | 5.16 | 0
2030-06-12 03:00 | 100.6264 | 121.8735 | 36.7912 | 50 | 5.1533 | 0
2030-06-12 04:00 | 100.624 | 121.8329 | 36.7844 | 50 | 5.1513 | 0
2030-06-12 05:00 | 100.6209 | 121.8319 | 36.7383 | 50 | 5.1486 | 0
2030-06-12 06:00 | 100.5712 | 121.8284 | 36.7281 | 50 | 5.1213 | 0
2030-06-12 07:00 | 100.5612 | 121.816 | 36.7025 | 50 | 5.1209 | 0
2030-06-12 08:00 | 100.5504 | 121.8087 | 36.7022 | 50 | 5.1078 | 0
2030-06-12 09:00 | 100.5489 | 121.7946 | 36.6682 | 50 | 5.1008 | 0
2030-06-12 10:00 | 100.5346 | 121.7571 | 36.6655 | 50 | 5.088 | 0
2030-06-12 11:00 | 100.4554 | 121.7555 | 36.6373 | 50 | 5.0693 | 0
2030-06-12 12:00 | 100.4312 | 121.731 | 36.5994 | 50 | 5.0512 | 0
2030-06-12 13:00 | 100.4185 | 121.7146 | 36.5881 | 50 | 5.0472 | 0
2030-06-12 14:00 | 100.3617 | 121.6245 | 36.5172 | 50 | 5.0271 | 0
2030-06-12 15:00 | 100.3478 | 121.5455 | 36.5161 | 50 | 5.0269 | 0
2030-06-12 16:00 | 100.3343 | 121.5109 | 36.4729 | 50 | 5.0261 | 0
2030-06-12 17:00 | 100.3153 | 121.4967 | 36.368 | 50 | 5.0229 | 0
2030-06-12 18:00 | 100.3101 | 121.4925 | 36.3649 | 50 | 5.0081 | 0
2030-06-12 19:00 | 100.2155 | 121.4589 | 36.3322 | 50 | 5.0078 | 0
2030-06-12 20:00 | 100.211 | 121.4556 | 36.3267 | 50 | 4.9782 | 0
2030-06-12 21:00 | 100.1999 | 121.4538 | 36.3033 | 50 | 4.971 | 0
2030-06-12 22:00 | 100.1425 | 121.4104 | 36.2936 | 50 | 4.9622 | 0
2030-06-12 23:00 | 100.1403 | 121.3397 | 36.2719 | 50 | 4.9379 | 0
2030-06-13 | 100.089 | 121.3003 | 36.1859 | 50 | 4.9154 | 0
2030-06-13 01:00 | 100.0628 | 121.2752 | 36.1678 | 50 | 4.9119 | 0
2030-06-13 02:00 | 100.0297 | 121.2498 | 36.1678 | 50 | 4.9113 | 0
2030-06-13 03:00 | 100.0105 | 121.2142 | 36.1414 | 50 | 4.8997 | 0
2030-06-13 04:00 | 100.006 | 121.2132 | 36.1336 | 50 | 4.8981 | 0
2030-06-13 05:00 | 99.9899 | 121.202 | 36.1106 | 50 | 4.8704 | 0
2030-06-13 06:00 | 99.9772 | 121.1966 | 36.0944 | 50 | 4.8695 | 0
2030-06-13 07:00 | 99.9498 | 121.1811 | 36.0941 | 50 | 4.8605 | 0
2030-06-13 08:00 | 99.9255 | 121.1592 | 36.0912 | 50 | 4.8531 | 0
2030-06-13 09:00 | 99.8933 | 121.1351 | 36.0896 | 50 | 4.8519 | 0
2030-06-13 10:00 | 99.8565 | 121.1181 | 36.0088 | 50 | 4.8457 | 0
2030-06-13 11:00 | 99.8426 | 121.1149 | 36.0002 | 50 | 4.8385 | 0
2030-06-13 12:00 | 99.8392 | 121.0899 | 35.9716 | 50 | 4.8346 | 0
2030-06-13 13:00 | 99.8298 | 121.0532 | 35.966 | 50 | 4.8311 | 0
2030-06-13 14:00 | 99.8289 | 121.0203 | 35.9538 | 50 | 4.8304 | 0
2030-06-13 15:00 | 99.8239 | 121.0008 | 35.9267 | 50 | 4.8176 | 0
2030-06-13 16:00 | 99.8174 | 120.9553 | 35.906 | 50 | 4.8054 | 0
2030-06-13 17:00 | 99.8094 | 120.9356 | 35.8557 | 50 | 4.8038 | 0
2030-06-13 18:00 | 99.8094 | 120.8664 | 35.8542 | 50 | 4.8007 | 0
2030-06-13 19:00 | 99.7957 | 120.8248 | 35.8495 | 50 | 4.7891 | 0
2030-06-13 20:00 | 99.7747 | 120.7907 | 35.8367 | 50 | 4.7795 | 0
2030-06-13 21:00 | 99.7646 | 120.7543 | 35.8305 | 50 | 4.7619 | 0
2030-06-13 22:00 | 99.7571 | 120.6877 | 35.8004 | 50 | 4.7424 | 0
2030-06-13 23:00 | 99.7536 | 120.6568 | 35.7834 | 50 | 4.733 | 0
2030-06-14 | 99.7491 | 120.5986 | 35.7547 | 50 | 4.7322 | 0
2030-06-14 01:00 | 99.7368 | 120.5856 | 35.7374 | 50 | 4.7309 | 0
2030-06-14 02:00 | 99.7361 | 120.5706 | 35.7331 | 50 | 4.73 | 0
2030-06-14 03:00 | 99.7319 | 120.558 | 35.7158 | 50 | 4.7117 | 0
2030-06-14 04:00 | 99.7129 | 120.5447 | 35.6843 | 50 | 4.6996 | 0
2030-06-14 05:00 | 99.7073 | 120.5109 | 35.653 | 50 | 4.694 | 0
2030-06-14 06:00 | 99.6991 | 120.5062 | 35.6331 | 50 | 4.6933 | 0
2030-06-14 07:00 | 99.6564 | 120.4674 | 35.5704 | 50 | 4.6921 | 0
2030-06-14 08:00 | 99.6219 | 120.4493 | 35.5504 | 50 | 4.6812 | 0
2030-06-14 09:00 | 99.6175 | 120.4146 | 35.5244 | 50 | 4.6476 | 0
2030-06-14 10:00 | 99.6169 | 120.4106 | 35.4808 | 50 | 4.6133 | 0
2030-06-14 11:00 | 99.5144 | 120.3566 | 35.4587 | 50 | 4.6079 | 0
2030-06-14 12:00 | 99.4692 | 120.3381 | 35.4502 | 50 | 4.6065 | 0
2030-06-14 13:00 | 99.454 | 120.2949 | 35.4225 | 50 | 4.6057 | 0
2030-06-14 14:00 | 99.4247 | 120.2925 | 35.2878 | 50 | 4.5992 | 0
2030-06-14 15:00 | 99.4181 | 120.2594 | 35.2268 | 50 | 4.5624 | 0
2030-06-14 16:00 | 99.4156 | 120.2568 | 35.207 | 50 | 4.561 | 0
2030-06-14 17:00 | 99.3789 | 120.2041 | 35.1542 | 50 | 4.5604 | 0
2030-06-14 18:00 | 99.3544 | 120.1943 | 35.0962 | 50 | 4.5413 | 0
2030-06-14 19:00 | 99.3304 | 120.185 | 35.0892 | 50 | 4.533 | 0
2030-06-14 20:00 | 99.3247 | 120.1839 | 35.0014 | 50 | 4.5328 | 0
2030-06-14 21:00 | 99.3235 | 120.1662 | 34.9542 | 50 | 4.5242 | 0
2030-06-14 22:00 | 99.309 | 120.1419 | 34.9517 | 50 | 4.5183 | 0
2030-06-14 23:00 | 99.2923 | 120.1292 | 34.9513 | 50 | 4.5159 | 0
2030-06-15 | 99.28 | 120.1049 | 34.9383 | 50 | 4.514 | 0
2030-06-15 01:00 | 99.2546 | 120.0652 | 34.9231 | 50 | 4.5087 | 0
2030-06-15 02:00 | 99.2237 | 120.0542 | 34.8576 | 50 | 4.5079 | 0
2030-06-15 03:00 | 99.2151 | 120.0324 | 34.8515 | 50 | 4.4927 | 0
2030-06-15 04:00 | 99.2129 | 120.0086 | 34.7981 | 50 | 4.4812 | 0
2030-06-15 05:00 | 99.2038 | 119.995 | 34.7945 | 50 | 4.4789 | 0
2030-06-15 06:00 | 99.2007 | 119.963 | 34.7532 | 50 | 4.4777 | 0
2030-06-15 07:00 | 99.1775 | 119.9383 | 34.6595 | 50 | 4.4758 | 0
2030-06-15 08:00 | 99.1496 | 119.9241 | 34.6561 | 50 | 4.4677 | 0
2030-06-15 09:00 | 99.1426 | 119.8968 | 34.6395 | 50 | 4.4514 | 0
2030-06-15 10:00 | 99.1289 | 119.8154 | 34.6328 | 50 | 4.449 | 0
2030-06-15 11:00 | 99.1288 | 119.6846 | 34.6288 | 50 | 4.4291 | 0
2030-06-15 12:00 | 99.1273 | 119.6801 | 34.6028 | 50 | 4.395 | 0
2030-06-15 13:00 | 99.0969 | 119.6667 | 34.5994 | 50 | 4.3803 | 0
2030-06-15 14:00 | 99.0361 | 119.6359 | 34.569 | 50 | 4.3727 | 0
2030-06-15 15:00 | 99.0358 | 119.6119 | 34.5222 | 50 | 4.3721 | 0
2030-06-15 16:00 | 98.9959 | 119.5807 | 34.5163 | 50 | 4.366 | 0
2030-06-15 17:00 | 98.9918 | 119.5747 | 34.5111 | 50 | 4.3658 | 0
2030-06-15 18:00 | 98.9676 | 119.5534 | 34.5014 | 50 | 4.3419 | 0
2030-06-15 19:00 | 98.9515 | 119.5374 | 34.4717 | 50 | 4.3369 | 0
2030-06-15 20:00 | 98.9252 | 119.5238 | 34.3943 | 50 | 4.3332 | 0
2030-06-15 21:00 | 98.9043 | 119.5132 | 34.3833 | 50 | 4.2987 | 0
2030-06-15 22:00 | 98.8762 | 119.4196 | 34.3781 | 50 | 4.295 | 0
2030-06-15 23:00 | 98.8548 | 119.4051 | 34.3776 | 50 | 4.2912 | 0
2030-06-16 | 98.7916 | 119.3804 | 34.3452 | 50 | 4.2899 | 0
2030-06-16 01:00 | 98.7752 | 119.3465 | 34.3221 | 50 | 4.287 | 0
2030-06-16 02:00 | 98.7737 | 119.3331 | 34.1849 | 50 | 4.2594 | 0
2030-06-16 03:00 | 98.7591 | 119.3075 | 34.1704 | 50 | 4.2589 | 0
2030-06-16 04:00 | 98.7515 | 119.2962 | 34.1589 | 50 | 4.2516 | 0
2030-06-16 05:00 | 98.7005 | 119.2915 | 34.1362 | 50 | 4.2489 | 0
2030-06-16 06:00 | 98.683 | 119.2803 | 34.1085 | 50 | 4.2246 | 0
2030-06-16 07:00 | 98.6712 | 119.274 | 34.1028 | 50 | 4.2059 | 0
2030-06-16 08:00 | 98.6658 | 119.2372 | 34.0831 | 50 | 4.1893 | 0
2030-06-16 09:00 | 98.6462 | 119.214 | 34.0781 | 50 | 4.1767 | 0
2030-06-16 10:00 | 98.6458 | 119.1734 | 34.0593 | 50 | 4.1686 | 0
2030-06-16 11:00 | 98.6344 | 119.1667 | 34.0533 | 50 | 4.1661 | 0
2030-06-16 12:00 | 98.63 | 119.1626 | 34.0497 | 50 | 4.1633 | 0
2030-06-16 13:00 | 98.5926 | 119.1451 | 34.0484 | 50 | 4.1521 | 0
2030-06-16 14:00 | 98.5834 | 119.12 | 34.0251 | 50 | 4.1511 | 0
2030-06-16 15:00 | 98.5706 | 119.0894 | 33.9524 | 50 | 4.1384 | 0
2030-06-16 16:00 | 98.5616 | 119.0859 | 33.9504 | 50 | 4.1271 | 0
2030-06-16 17:00 | 98.557 | 119.0631 | 33.9211 | 50 | 4.1202 | 0
2030-06-16 18:00 | 98.5385 | 119.0601 | 33.8562 | 50 | 4.0999 | 0
2030-06-16 19:00 | 98.5228 | 119.0202 | 33.8421 | 50 | 4.0918 | 0
2030-06-16 20:00 | 98.5038 | 119.0148 | 33.83 | 50 | 4.0894 | 0
2030-06-16 21:00 | 98.4806 | 118.9852 | 33.7749 | 50 | 4.086 | 0
2030-06-16 22:00 | 98.4659 | 118.9755 | 33.7333 | 50 | 4.085 | 0
2030-06-16 23:00 | 98.4556 | 118.9618 | 33.7309 | 50 | 4.0843 | 0
2030-06-17 | 98.4143 | 118.9518 | 33.7178 | 50 | 4.0815 | 0
2030-06-17 01:00 | 98.4119 | 118.8348 | 33.7022 | 50 | 4.0779 | 0
2030-06-17 02:00 | 98.4 | 118.8342 | 33.6803 | 50 | 4.0438 | 0
2030-06-17 03:00 | 98.3714 | 118.8036 | 33.6728 | 50 | 4.0418 | 0
2030-06-17 04:00 | 98.346 | 118.7934 | 33.643 | 50 | 4.0406 | 0
2030-06-17 05:00 | 98.3458 | 118.7608 | 33.6052 | 50 | 4.039 | 0
2030-06-17 06:00 | 98.3267 | 118.7602 | 33.5972 | 50 | 4.0359 | 0
2030-06-17 07:00 | 98.3242 | 118.7527 | 33.5649 | 50 | 4.0353 | 0
2030-06-17 08:00 | 98.2965 | 118.7072 | 33.5497 | 50 | 4.0224 | 0
2030-06-17 09:00 | 98.2665 | 118.6927 | 33.5463 | 50 | 4.0188 | 0
2030-06-17 10:00 | 98.2569 | 118.6759 | 33.5266 | 50 | 4.01 | 0
2030-06-17 11:00 | 98.2523 | 118.6495 | 33.51 | 50 | 4.0089 | 0
2030-06-17 12:00 | 98.2258 | 118.6416 | 33.5078 | 50 | 4.0056 | 0
2030-06-17 13:00 | 98.2199 | 118.6367 | 33.4946 | 50 | 3.9974 | 0
2030-06-17 14:00 | 98.1594 | 118.6134 | 33.4752 | 50 | 3.984 | 0
2030-06-17 15:00 | 98.0897 | 118.607 | 33.3944 | 50 | 3.9833 | 0
2030-06-17 16:00 | 98.0698 | 118.6019 | 33.241 | 50 | 3.9826 | 0
2030-06-17 17:00 | 97.9932 | 118.5885 | 33.2283 | 50 | 3.9741 | 0
2030-06-17 18:00 | 97.9514 | 118.5828 | 33.2236 | 50 | 3.9721 | 0
2030-06-17 19:00 | 97.9355 | 118.5551 | 33.1721 | 50 | 3.9701 | 0
2030-06-17 20:00 | 97.924 | 118.5486 | 33.1539 | 50 | 3.9615 | 0
2030-06-17 21:00 | 97.914 | 118.5077 | 33.1289 | 50 | 3.9592 | 0
2030-06-17 22:00 | 97.8584 | 118.4954 | 33.1091 | 50 | 3.9467 | 0
2030-06-17 23:00 | 97.8481 | 118.4925 | 33.0542 | 50 | 3.934 | 0
2030-06-18 | 97.819 | 118.481 | 33.0434 | 50 | 3.9278 | 0
2030-06-18 01:00 | 97.8064 | 118.4531 | 33.0311 | 50 | 3.9106 | 0
2030-06-18 02:00 | 97.7992 | 118.4109 | 33.0226 | 50 | 3.9035 | 0
2030-06-18 03:00 | 97.7766 | 118.3727 | 33.0154 | 50 | 3.9004 | 0
2030-06-18 04:00 | 97.7309 | 118.3366 | 33.0143 | 50 | 3.8777 | 0
2030-06-18 05:00 | 97.7303 | 118.335 | 32.9927 | 50 | 3.8664 | 0
2030-06-18 06:00 | 97.6559 | 118.3321 | 32.9925 | 50 | 3.8566 | 0
2030-06-18 07:00 | 97.6355 | 118.3051 | 32.9497 | 50 | 3.844 | 0
2030-06-18 08:00 | 97.6319 | 118.2984 | 32.932 | 50 | 3.8431 | 0
2030-06-18 09:00 | 97.5763 | 118.2762 | 32.9285 | 50 | 3.8364 | 0
2030-06-18 10:00 | 97.5686 | 118.2664 | 32.9274 | 50 | 3.8327 | 0
2030-06-18 11:00 | 97.5549 | 118.2136 | 32.9239 | 50 | 3.8221 | 0
2030-06-18 12:00 | 97.5286 | 118.1772 | 32.8898 | 50 | 3.8101 | 0
2030-06-18 13:00 | 97.5123 | 118.1631 | 32.851 | 50 | 3.8099 | 0
2030-06-18 14:00 | 97.4825 | 118.103 | 32.7897 | 50 | 3.8091 | 0
2030-06-18 15:00 | 97.4787 | 118.0789 | 32.7744 | 50 | 3.8081 | 0
2030-06-18 16:00 | 97.4559 | 118.0177 | 32.7671 | 50 | 3.8014 | 0
2030-06-18 17:00 | 97.4504 | 118.0051 | 32.753 | 50 | 3.7999 | 0
2030-06-18 18:00 | 97.444 | 117.9248 | 32.685 | 50 | 3.7885 | 0
2030-06-18 19:00 | 97.4345 | 117.8997 | 32.6563 | 50 | 3.762 | 0
2030-06-18 20:00 | 97.4262 | 117.8633 | 32.6472 | 50 | 3.7611 | 0
2030-06-18 21:00 | 97.3886 | 117.8556 | 32.6241 | 50 | 3.7498 | 0
2030-06-18 22:00 | 97.3146 | 117.8412 | 32.5743 | 50 | 3.7491 | 0
2030-06-18 23:00 | 97.2913 | 117.7753 | 32.5453 | 50 | 3.7446 | 0
2030-06-19 | 97.2876 | 117.7408 | 32.5144 | 50 | 3.7308 | 0
2030-06-19 01:00 | 97.2876 | 117.7357 | 32.5063 | 50 | 3.7147 | 0
2030-06-19 02:00 | 97.2783 | 117.711 | 32.4893 | 50 | 3.7114 | 0
2030-06-19 03:00 | 97.2234 | 117.711 | 32.4241 | 50 | 3.7031 | 0
2030-06-19 04:00 | 97.2159 | 117.6378 | 32.4212 | 50 | 3.6949 | 0
2030-06-19 05:00 | 97.2124 | 117.6307 | 32.411 | 50 | 3.6924 | 0
2030-06-19 06:00 | 97.2072 | 117.6304 | 32.3991 | 50 | 3.6776 | 0
2030-06-19 07:00 | 97.1959 | 117.6291 | 32.3519 | 50 | 3.6734 | 0
2030-06-19 08:00 | 97.1905 | 117.5868 | 32.3437 | 50 | 3.6733 | 0
2030-06-19 09:00 | 97.165 | 117.581 | 32.3197 | 50 | 3.6709 | 0
2030-06-19 10:00 | 97.1405 | 117.5247 | 32.3099 | 50 | 3.6709 | 0
2030-06-19 11:00 | 97.1384 | 117.5224 | 32.3079 | 50 | 3.6707 | 0
2030-06-19 12:00 | 97.1252 | 117.4816 | 32.3042 | 50 | 3.667 | 0
2030-06-19 13:00 | 97.1007 | 117.4392 | 32.277 | 50 | 3.665 | 0
2030-06-19 14:00 | 97.0934 | 117.4243 | 32.2406 | 50 | 3.6507 | 0
2030-06-19 15:00 | 97.0395 | 117.4063 | 32.239 | 50 | 3.6483 | 0
2030-06-19 16:00 | 97.0144 | 117.3907 | 32.2145 | 50 | 3.6309 | 0
2030-06-19 17:00 | 96.9997 | 117.3736 | 32.2054 | 50 | 3.6278 | 0
2030-06-19 18:00 | 96.9853 | 117.3508 | 32.1396 | 50 | 3.6167 | 0
2030-06-19 19:00 | 96.9633 | 117.3464 | 32.1325 | 50 | 3.6065 | 0
2030-06-19 20:00 | 96.9423 | 117.3299 | 32.043 | 50 | 3.5987 | 0
2030-06-19 21:00 | 96.9175 | 117.2942 | 31.9972 | 50 | 3.5936 | 0
2030-06-19 22:00 | 96.9158 | 117.2602 | 31.9481 | 50 | 3.5889 | 0
2030-06-19 23:00 | 96.907 | 117.2417 | 31.9383 | 50 | 3.5876 | 0
2030-06-20 | 96.8727 | 117.2341 | 31.8732 | 50 | 3.5868 | 0
2030-06-20 01:00 | 96.8446 | 117.1989 | 31.8714 | 50 | 3.585 | 0
2030-06-20 02:00 | 96.8374 | 117.1878 | 31.8618 | 50 | 3.5838 | 0
2030-06-20 03:00 | 96.8 | 117.1844 | 31.8605 | 50 | 3.5758 | 0
2030-06-20 04:00 | 96.7977 | 117.1747 | 31.81 | 50 | 3.5723 | 0
2030-06-20 05:00 | 96.7956 | 117.1395 | 31.7891 | 50 | 3.5722 | 0
2030-06-20 06:00 | 96.7589 | 117.1323 | 31.7449 | 50 | 3.569 | 0
2030-06-20 07:00 | 96.7305 | 117.122 | 31.6929 | 50 | 3.5675 | 0
2030-06-20 08:00 | 96.7201 | 117.1038 | 31.6737 | 50 | 3.5581 | 0
2030-06-20 09:00 | 96.6489 | 117.0925 | 31.5859 | 50 | 3.5555 | 0
2030-06-20 10:00 | 96.6487 | 117.0574 | 31.5518 | 50 | 3.5553 | 0
2030-06-20 11:00 | 96.6169 | 117.0061 | 31.5084 | 50 | 3.5548 | 0
2030-06-20 12:00 | 96.5936 | 116.9728 | 31.4788 | 50 | 3.5526 | 0
2030-06-20 13:00 | 96.5934 | 116.9591 | 31.3691 | 50 | 3.5502 | 0
2030-06-20 14:00 | 96.5884 | 116.9178 | 31.3333 | 50 | 3.5491 | 0
2030-06-20 15:00 | 96.5695 | 116.8939 | 31.3305 | 50 | 3.5445 | 0
2030-06-20 16:00 | 96.5566 | 116.8791 | 31.3045 | 50 | 3.5422 | 0
2030-06-20 17:00 | 96.5493 | 116.8261 | 31.2815 | 50 | 3.5236 | 0
2030-06-20 18:00 | 96.5362 | 116.8155 | 31.2276 | 50 | 3.5201 | 0
2030-06-20 19:00 | 96.5303 | 116.8042 | 31.1542 | 50 | 3.4881 | 0
2030-06-20 20:00 | 96.5208 | 116.7391 | 31.1048 | 50 | 3.4826 | 0
2030-06-20 21:00 | 96.5198 | 116.7097 | 31.0735 | 50 | 3.4794 | 0
2030-06-20 22:00 | 96.5053 | 116.6887 | 31.0256 | 50 | 3.4697 | 0
2030-06-20 23:00 | 96.4656 | 116.63 | 31.0044 | 50 | 3.4633 | 0
2030-06-21 | 96.461 | 116.6081 | 30.9773 | 50 | 3.463 | 0
2030-06-21 01:00 | 96.4532 | 116.548 | 30.959 | 50 | 3.4351 | 0
2030-06-21 02:00 | 96.4114 | 116.5455 | 30.9329 | 50 | 3.4326 | 0
2030-06-21 03:00 | 96.3847 | 116.5337 | 30.9153 | 50 | 3.4284 | 0
2030-06-21 04:00 | 96.3806 | 116.5011 | 30.8829 | 50 | 3.4105 | 0
2030-06-21 05:00 | 96.3387 | 116.4355 | 30.8793 | 50 | 3.4087 | 0
2030-06-21 06:00 | 96.3209 | 116.4335 | 30.8442 | 50 | 3.3926 | 0
2030-06-21 07:00 | 96.3016 | 116.4004 | 30.762 | 50 | 3.3873 | 0
2030-06-21 08:00 | 96.2538 | 116.4002 | 30.7273 | 50 | 3.3638 | 0
2030-06-21 09:00 | 96.19 | 116.3915 | 30.6937 | 50 | 3.3606 | 0
2030-06-21 10:00 | 96.1865 | 116.3322 | 30.6742 | 50 | 3.3479 | 0
2030-06-21 11:00 | 96.1713 | 116.3119 | 30.6433 | 50 | 3.3474 | 0
2030-06-21 12:00 | 96.1204 | 116.2963 | 30.6432 | 50 | 3.3441 | 0
2030-06-21 13:00 | 96.0718 | 116.2828 | 30.5793 | 50 | 3.3328 | 0
2030-06-21 14:00 | 96.0634 | 116.2033 | 30.4662 | 50 | 3.3222 | 0
2030-06-21 15:00 | 96.0572 | 116.1866 | 30.4541 | 50 | 3.3128 | 0
2030-06-21 16:00 | 96.035 | 116.1559 | 30.3959 | 50 | 3.3047 | 0
2030-06-21 17:00 | 96.0164 | 116.1373 | 30.3907 | 50 | 3.3033 | 0
2030-06-21 18:00 | 96.0138 | 116.1314 | 30.3767 | 50 | 3.2951 | 0
2030-06-21 19:00 | 95.9237 | 116.0668 | 30.3483 | 50 | 3.2743 | 0
2030-06-21 20:00 | 95.9059 | 116.048 | 30.3425 | 50 | 3.2601 | 0
2030-06-21 21:00 | 95.9034 | 116.0204 | 30.3306 | 50 | 3.2453 | 0
2030-06-21 22:00 | 95.897 | 115.9638 | 30.2586 | 50 | 3.2276 | 0
2030-06-21 23:00 | 95.8734 | 115.9625 | 30.2501 | 50 | 3.2247 | 0
2030-06-22 | 95.8434 | 115.9138 | 30.2384 | 50 | 3.2188 | 0
2030-06-22 01:00 | 95.7916 | 115.8932 | 30.1867 | 50 | 3.216 | 0
2030-06-22 02:00 | 95.7815 | 115.8041 | 30.1425 | 50 | 3.2122 | 0
2030-06-22 03:00 | 95.7375 | 115.7929 | 30.0922 | 50 | 3.206 | 0
2030-06-22 04:00 | 95.73 | 115.7885 | 30.0881 | 50 | 3.2004 | 0
2030-06-22 05:00 | 95.7054 | 115.7666 | 30.0789 | 50 | 3.186 | 0
2030-06-22 06:00 | 95.6832 | 115.7504 | 30.0601 | 50 | 3.1796 | 0
2030-06-22 07:00 | 95.6534 | 115.7342 | 30.0297 | 50 | 3.1756 | 0
2030-06-22 08:00 | 95.6493 | 115.7268 | 29.9866 | 50 | 3.1698 | 0
2030-06-22 09:00 | 95.6268 | 115.6976 | 29.9834 | 50 | 3.1596 | 0
2030-06-22 10:00 | 95.6124 | 115.6794 | 29.9762 | 50 | 3.1486 | 0
2030-06-22 11:00 | 95.597 | 115.6254 | 29.9698 | 50 | 3.1409 | 0
2030-06-22 12:00 | 95.5841 | 115.5488 | 29.9518 | 50 | 3.14 | 0
2030-06-22 13:00 | 95.582 | 115.5068 | 29.8094 | 50 | 3.138 | 0
2030-06-22 14:00 | 95.5663 | 115.4443 | 29.8069 | 50 | 3.1199 | 0
2030-06-22 15:00 | 95.54 | 115.3003 | 29.8051 | 50 | 3.1178 | 0
2030-06-22 16:00 | 95.5312 | 115.2252 | 29.8023 | 50 | 3.1173 | 0
2030-06-22 17:00 | 95.5207 | 115.2228 | 29.7976 | 50 | 3.1157 | 0
2030-06-22 18:00 | 95.518 | 115.205 | 29.7655 | 50 | 3.1144 | 0
2030-06-22 19:00 | 95.434 | 115.1817 | 29.7646 | 50 | 3.1035 | 0
2030-06-22 20:00 | 95.4102 | 115.1716 | 29.7089 | 50 | 3.0901 | 0
2030-06-22 21:00 | 95.3976 | 115.1252 | 29.693 | 50 | 3.0837 | 0
2030-06-22 22:00 | 95.375 | 115.0704 | 29.6458 | 50 | 3.073 | 0
2030-06-22 23:00 | 95.3264 | 115.014 | 29.6175 | 50 | 3.072 | 0
2030-06-23 | 95.3246 | 114.9813 | 29.5992 | 50 | 3.0526 | 0
2030-06-23 01:00 | 95.2062 | 114.9649 | 29.5427 | 50 | 3.0382 | 0
2030-06-23 02:00 | 95.1833 | 114.9407 | 29.5382 | 50 | 3.0352 | 0
2030-06-23 03:00 | 95.1795 | 114.8851 | 29.5249 | 50 | 3.0312 | 0
2030-06-23 04:00 | 95.1498 | 114.8842 | 29.5148 | 50 | 3.0225 | 0
2030-06-23 05:00 | 95.1016 | 114.8727 | 29.5107 | 50 | 3.0142 | 0
2030-06-23 06:00 | 95.0917 | 114.8528 | 29.4981 | 50 | 3.0122 | 0
2030-06-23 07:00 | 95.0904 | 114.8443 | 29.4925 | 50 | 2.9987 | 0
2030-06-23 08:00 | 95.0803 | 114.8148 | 29.4372 | 50 | 2.9949 | 0
2030-06-23 09:00 | 95.0598 | 114.7763 | 29.3789 | 50 | 2.9192 | 0
2030-06-23 10:00 | 95.0471 | 114.7301 | 29.362 | 50 | 2.906 | 0
2030-06-23 11:00 | 95.0222 | 114.7198 | 29.3544 | 50 | 2.8995 | 0
2030-06-23 12:00 | 94.9984 | 114.6771 | 29.3489 | 50 | 2.8902 | 0
2030-06-23 13:00 | 94.9761 | 114.6728 | 29.3371 | 50 | 2.8829 | 0
2030-06-23 14:00 | 94.9667 | 114.6604 | 29.3335 | 50 | 2.8804 | 0
2030-06-23 15:00 | 94.9362 | 114.6506 | 29.3212 | 50 | 2.8736 | 0
2030-06-23 16:00 | 94.9346 | 114.6375 | 29.2568 | 50 | 2.8534 | 0
2030-06-23 17:00 | 94.9237 | 114.6179 | 29.2072 | 50 | 2.8515 | 0
2030-06-23 18:00 | 94.8881 | 114.588 | 29.2038 | 50 | 2.8485 | 0
2030-06-23 19:00 | 94.8489 | 114.5733 | 29.1796 | 50 | 2.8354 | 0
2030-06-23 20:00 | 94.8158 | 114.5729 | 29.1669 | 50 | 2.8321 | 0
2030-06-23 21:00 | 94.806 | 114.5676 | 29.1506 | 50 | 2.8191 | 0
2030-06-23 22:00 | 94.7702 | 114.5592 | 29.1273 | 50 | 2.7961 | 0
2030-06-23 23:00 | 94.7542 | 114.5477 | 29.0596 | 50 | 2.7906 | 0
2030-06-24 | 94.7511 | 114.5314 | 28.9775 | 50 | 2.7891 | 0
2030-06-24 01:00 | 94.7407 | 114.4655 | 28.9041 | 50 | 2.7751 | 0
2030-06-24 02:00 | 94.7394 | 114.4315 | 28.8596 | 50 | 2.7684 | 0
2030-06-24 03:00 | 94.7267 | 114.3806 | 28.7916 | 50 | 2.7471 | 0
2030-06-24 04:00 | 94.713 | 114.3718 | 28.7824 | 50 | 2.7342 | 0
2030-06-24 05:00 | 94.6699 | 114.3702 | 28.7598 | 50 | 2.7319 | 0
2030-06-24 06:00 | 94.6557 | 114.3341 | 28.6533 | 50 | 2.7137 | 0
2030-06-24 07:00 | 94.5902 | 114.2862 | 28.653 | 50 | 2.7094 | 0
2030-06-24 08:00 | 94.5571 | 114.2428 | 28.6146 | 50 | 2.6983 | 0
2030-06-24 09:00 | 94.5556 | 114.2419 | 28.592 | 50 | 2.6911 | 0
2030-06-24 10:00 | 94.5442 | 114.1928 | 28.5684 | 50 | 2.6884 | 0
2030-06-24 11:00 | 94.5173 | 114.1811 | 28.5673 | 50 | 2.6817 | 0
2030-06-24 12:00 | 94.4772 | 114.18 | 28.4806 | 50 | 2.6741 | 0
2030-06-24 13:00 | 94.4178 | 114.1755 | 28.432 | 50 | 2.6736 | 0
2030-06-24 14:00 | 94.3757 | 114.1699 | 28.3713 | 50 | 2.671 | 0
2030-06-24 15:00 | 94.3267 | 114.1511 | 28.3678 | 50 | 2.6475 | 0
2030-06-24 16:00 | 94.3077 | 114.1392 | 28.3209 | 50 | 2.6425 | 0
2030-06-24 17:00 | 94.3049 | 114.1264 | 28.2899 | 50 | 2.6401 | 0
2030-06-24 18:00 | 94.2974 | 114.1115 | 28.2513 | 50 | 2.6386 | 0
2030-06-24 19:00 | 94.2677 | 114.1049 | 28.2463 | 50 | 2.6024 | 0
2030-06-24 20:00 | 94.2394 | 114.0921 | 28.2315 | 50 | 2.5807 | 0
2030-06-24 21:00 | 94.2168 | 114.0828 | 28.1864 | 50 | 2.5663 | 0
2030-06-24 22:00 | 94.2153 | 114.0777 | 28.1758 | 50 | 2.5492 | 0
2030-06-24 23:00 | 94.2136 | 114.0322 | 28.1171 | 50 | 2.5347 | 0
2030-06-25 | 94.2121 | 114.024 | 28.1084 | 50 | 2.5036 | 0
2030-06-25 01:00 | 94.2047 | 113.9956 | 28.0911 | 50 | 2.4986 | 0
2030-06-25 02:00 | 94.1982 | 113.9895 | 28.0729 | 50 | 2.4982 | 0
2030-06-25 03:00 | 94.1897 | 113.9057 | 27.9986 | 50 | 2.4973 | 0
2030-06-25 04:00 | 94.1229 | 113.8587 | 27.9943 | 50 | 2.4714 | 0
2030-06-25 05:00 | 94.1199 | 113.8173 | 27.9073 | 50 | 2.4497 | 0
2030-06-25 06:00 | 94.1198 | 113.7975 | 27.885 | 50 | 2.4456 | 0
2030-06-25 07:00 | 94.1077 | 113.7943 | 27.819 | 50 | 2.442 | 0
2030-06-25 08:00 | 94.0822 | 113.7896 | 27.8059 | 50 | 2.4361 | 0
2030-06-25 09:00 | 94.008 | 113.7621 | 27.7994 | 50 | 2.4031 | 0
2030-06-25 10:00 | 94.0046 | 113.7593 | 27.7832 | 50 | 2.3942 | 0
2030-06-25 11:00 | 93.9814 | 113.7543 | 27.7748 | 50 | 2.389 | 0
2030-06-25 12:00 | 93.975 | 113.7468 | 27.7419 | 50 | 2.3715 | 0
2030-06-25 13:00 | 93.9628 | 113.7287 | 27.7385 | 50 | 2.3581 | 0
2030-06-25 14:00 | 93.9557 | 113.7255 | 27.7343 | 50 | 2.3497 | 0
2030-06-25 15:00 | 93.9554 | 113.6911 | 27.6559 | 50 | 2.3452 | 0
2030-06-25 16:00 | 93.9452 | 113.6893 | 27.624 | 50 | 2.3284 | 0
2030-06-25 17:00 | 93.9214 | 113.6821 | 27.6175 | 50 | 2.3166 | 0
2030-06-25 18:00 | 93.9188 | 113.6284 | 27.5123 | 50 | 2.3148 | 0
2030-06-25 19:00 | 93.888 | 113.5785 | 27.4905 | 50 | 2.3036 | 0
2030-06-25 20:00 | 93.8212 | 113.5393 | 27.4902 | 50 | 2.303 | 0
2030-06-25 21:00 | 93.8099 | 113.4581 | 27.4689 | 50 | 2.2972 | 0
2030-06-25 22:00 | 93.7826 | 113.4499 | 27.4423 | 50 | 2.2916 | 0
2030-06-25 23:00 | 93.7614 | 113.429 | 27.4405 | 50 | 2.2317 | 0
2030-06-26 | 93.7324 | 113.4274 | 27.4243 | 50 | 2.2226 | 0
2030-06-26 01:00 | 93.7018 | 113.4174 | 27.3549 | 50 | 2.1942 | 0
2030-06-26 02:00 | 93.6655 | 113.4164 | 27.3098 | 50 | 2.1682 | 0
2030-06-26 03:00 | 93.6389 | 113.3877 | 27.2995 | 50 | 2.1667 | 0
2030-06-26 04:00 | 93.6212 | 113.3801 | 27.2629 | 50 | 2.1613 | 0
2030-06-26 05:00 | 93.5799 | 113.3697 | 27.2549 | 50 | 2.1598 | 0
2030-06-26 06:00 | 93.5765 | 113.3073 | 27.2155 | 50 | 2.155 | 0
2030-06-26 07:00 | 93.4988 | 113.2988 | 27.1959 | 50 | 2.1502 | 0
2030-06-26 08:00 | 93.4853 | 113.2946 | 27.1903 | 50 | 2.137 | 0
2030-06-26 09:00 | 93.4657 | 113.27 | 27.165 | 50 | 2.1324 | 0
2030-06-26 10:00 | 93.4598 | 113.189 | 27.1476 | 50 | 2.1304 | 0
2030-06-26 11:00 | 93.4428 | 113.1792 | 27.1452 | 50 | 2.1192 | 0
2030-06-26 12:00 | 93.4331 | 113.1503 | 27.091 | 50 | 2.1068 | 0
2030-06-26 13:00 | 93.4211 | 113.1498 | 27.0853 | 50 | 2.0934 | 0
2030-06-26 14:00 | 93.421 | 113.1108 | 27.0372 | 50 | 2.0884 | 0
2030-06-26 15:00 | 93.4052 | 113.1074 | 27.0175 | 50 | 2.0745 | 0
2030-06-26 16:00 | 93.3946 | 113.0964 | 26.994 | 50 | 2.0725 | 0
2030-06-26 17:00 | 93.3943 | 113.0785 | 26.9859 | 50 | 2.0672 | 0
2030-06-26 18:00 | 93.383 | 113.0694 | 26.9503 | 50 | 2.0618 | 0
2030-06-26 19:00 | 93.374 | 113.0503 | 26.9493 | 50 | 2.0491 | 0
2030-06-26 20:00 | 93.3639 | 113.0502 | 26.8277 | 50 | 2.0324 | 0
2030-06-26 21:00 | 93.3535 | 113.0458 | 26.8239 | 50 | 2.0236 | 0
2030-06-26 22:00 | 93.3473 | 113.0142 | 26.7843 | 50 | 2.007 | 0
2030-06-26 23:00 | 93.3444 | 113.0077 | 26.752 | 50 | 1.9993 | 0
2030-06-27 | 93.3429 | 112.9976 | 26.7076 | 50 | 1.9882 | 0
2030-06-27 01:00 | 93.3294 | 112.9679 | 26.6169 | 50 | 1.9772 | 0
2030-06-27 02:00 | 93.3207 | 112.9566 | 26.5826 | 50 | 1.9699 | 0
2030-06-27 03:00 | 93.2535 | 112.9504 | 26.5647 | 50 | 1.96 | 0
2030-06-27 04:00 | 93.2249 | 112.8859 | 26.5362 | 50 | 1.9585 | 0
2030-06-27 05:00 | 93.1884 | 112.8367 | 26.4943 | 50 | 1.9551 | 0
2030-06-27 06:00 | 93.1779 | 112.8091 | 26.4582 | 50 | 1.9447 | 0
2030-06-27 07:00 | 93.171 | 112.809 | 26.4564 | 50 | 1.9437 | 0
2030-06-27 08:00 | 93.1708 | 112.7803 | 26.4471 | 50 | 1.9083 | 0
2030-06-27 09:00 | 93.1596 | 112.7551 | 26.3854 | 50 | 1.9069 | 0
2030-06-27 10:00 | 93.1316 | 112.6763 | 26.3669 | 50 | 1.8949 | 0
2030-06-27 11:00 | 93.11 | 112.6612 | 26.2957 | 50 | 1.8923 | 0
2030-06-27 12:00 | 93.1089 | 112.6563 | 26.2671 | 50 | 1.8904 | 0
2030-06-27 13:00 | 93.1075 | 112.6513 | 26.263 | 50 | 1.8558 | 0
2030-06-27 14:00 | 93.1033 | 112.6492 | 26.2363 | 50 | 1.8498 | 0
2030-06-27 15:00 | 93.097 | 112.6435 | 26.191 | 50 | 1.8141 | 0
2030-06-27 16:00 | 93.0823 | 112.6329 | 26.1879 | 50 | 1.813 | 0
2030-06-27 17:00 | 93.0027 | 112.62 | 26.1563 | 50 | 1.8027 | 0
2030-06-27 18:00 | 92.9781 | 112.5584 | 26.0967 | 50 | 1.8011 | 0
2030-06-27 19:00 | 92.9171 | 112.557 | 26.0934 | 50 | 1.7915 | 0
2030-06-27 20:00 | 92.9098 | 112.5047 | 26.0874 | 50 | 1.7852 | 0
2030-06-27 21:00 | 92.9071 | 112.4396 | 26.0413 | 50 | 1.7818 | 0
2030-06-27 22:00 | 92.8591 | 112.437 | 25.9617 | 50 | 1.7524 | 0
2030-06-27 23:00 | 92.8529 | 112.4301 | 25.9279 | 50 | 1.7366 | 0
2030-06-28 | 92.8395 | 112.3586 | 25.9046 | 50 | 1.7181 | 0
2030-06-28 01:00 | 92.8037 | 112.3515 | 25.9001 | 50 | 1.7161 | 0
2030-06-28 02:00 | 92.7421 | 112.3472 | 25.8859 | 50 | 1.7103 | 0
2030-06-28 03:00 | 92.7358 | 112.3242 | 25.8581 | 50 | 1.7099 | 0
2030-06-28 04:00 | 92.734 | 112.3222 | 25.8408 | 50 | 1.7095 | 0
2030-06-28 05:00 | 92.7216 | 112.2596 | 25.816 | 50 | 1.7073 | 0
2030-06-28 06:00 | 92.7139 | 112.2437 | 25.7956 | 50 | 1.6926 | 0
2030-06-28 07:00 | 92.7042 | 112.2002 | 25.7743 | 50 | 1.6834 | 0
2030-06-28 08:00 | 92.7016 | 112.1993 | 25.7478 | 50 | 1.6632 | 0
2030-06-28 09:00 | 92.696 | 112.194 | 25.7093 | 50 | 1.6579 | 0
2030-06-28 10:00 | 92.6798 | 112.1234 | 25.6807 | 50 | 1.6375 | 0
2030-06-28 11:00 | 92.5982 | 112.1071 | 25.6645 | 50 | 1.6371 | 0
2030-06-28 12:00 | 92.555 | 112.0862 | 25.6398 | 50 | 1.6326 | 0
2030-06-28 13:00 | 92.5515 | 112.0751 | 25.5663 | 50 | 1.6222 | 0
2030-06-28 14:00 | 92.5453 | 112.0404 | 25.4997 | 50 | 1.6125 | 0
2030-06-28 15:00 | 92.541 | 112.0366 | 25.4894 | 50 | 1.6054 | 0
2030-06-28 16:00 | 92.5189 | 111.9994 | 25.4456 | 50 | 1.5957 | 0
2030-06-28 17:00 | 92.5052 | 111.998 | 25.4375 | 50 | 1.5864 | 0
2030-06-28 18:00 | 92.495 | 111.9379 | 25.434 | 50 | 1.5662 | 0
2030-06-28 19:00 | 92.4467 | 111.9372 | 25.4287 | 50 | 1.5613 | 0
2030-06-28 20:00 | 92.3534 | 111.9349 | 25.4154 | 50 | 1.5589 | 0
2030-06-28 21:00 | 92.3424 | 111.8574 | 25.4089 | 50 | 1.5585 | 0
2030-06-28 22:00 | 92.3395 | 111.8504 | 25.4017 | 50 | 1.55 | 0
2030-06-28 23:00 | 92.3348 | 111.8405 | 25.3013 | 50 | 1.518 | 0
2030-06-29 | 92.3154 | 111.8019 | 25.2361 | 50 | 1.4991 | 0
2030-06-29 01:00 | 92.2803 | 111.7878 | 25.2192 | 50 | 1.4785 | 0
2030-06-29 02:00 | 92.2763 | 111.7812 | 25.2053 | 50 | 1.4684 | 0
2030-06-29 03:00 | 92.2431 | 111.7212 | 25.1993 | 50 | 1.4679 | 0
2030-06-29 04:00 | 92.1915 | 111.5413 | 25.1937 | 50 | 1.4633 | 0
2030-06-29 05:00 | 92.1764 | 111.5364 | 25.1618 | 50 | 1.4585 | 0
2030-06-29 06:00 | 92.114 | 111.5332 | 25.1291 | 50 | 1.4468 | 0
2030-06-29 07:00 | 92.1065 | 111.5241 | 25.1276 | 50 | 1.4445 | 0
2030-06-29 08:00 | 92.1023 | 111.5164 | 25.1125 | 50 | 1.4412 | 0
2030-06-29 09:00 | 92.0911 | 111.5101 | 25.0598 | 50 | 1.4321 | 0
2030-06-29 10:00 | 92.0854 | 111.4326 | 25.0228 | 50 | 1.4299 | 0
2030-06-29 11:00 | 92.0711 | 111.35 | 25.0152 | 50 | 1.4254 | 0
2030-06-29 12:00 | 92.0338 | 111.3206 | 25.0044 | 50 | 1.401 | 0
2030-06-29 13:00 | 92.0109 | 111.3135 | 24.9599 | 50 | 1.3702 | 0
2030-06-29 14:00 | 91.9927 | 111.2929 | 24.9409 | 50 | 1.3693 | 0
2030-06-29 15:00 | 91.9093 | 111.2697 | 24.8722 | 50 | 1.3661 | 0
2030-06-29 16:00 | 91.8928 | 111.2638 | 24.8717 | 50 | 1.3242 | 0
2030-06-29 17:00 | 91.882 | 111.2615 | 24.854 | 50 | 1.3144 | 0
2030-06-29 18:00 | 91.8637 | 111.1905 | 24.8472 | 50 | 1.3013 | 0
2030-06-29 19:00 | 91.8537 | 111.1647 | 24.806 | 50 | 1.2897 | 0
2030-06-29 20:00 | 91.8526 | 111.1444 | 24.8021 | 50 | 1.286 | 0
2030-06-29 21:00 | 91.8222 | 111.1421 | 24.7947 | 50 | 1.2763 | 0
2030-06-29 22:00 | 91.8167 | 111.1222 | 24.7935 | 50 | 1.2727 | 0
2030-06-29 23:00 | 91.8077 | 111.105 | 24.782 | 50 | 1.2656 | 0
2030-06-30 | 91.8061 | 111.0983 | 24.7033 | 50 | 1.2449 | 0
2030-06-30 01:00 | 91.7758 | 111.0935 | 24.6803 | 50 | 1.2436 | 0
2030-06-30 02:00 | 91.7562 | 110.9865 | 24.626 | 50 | 1.2419 | 0
2030-06-30 03:00 | 91.7462 | 110.9793 | 24.5902 | 50 | 1.1827 | 0
2030-06-30 04:00 | 91.7412 | 110.9346 | 24.5571 | 50 | 1.1635 | 0
2030-06-30 05:00 | 91.7249 | 110.8598 | 24.5089 | 50 | 1.1627 | 0
2030-06-30 06:00 | 91.7093 | 110.8544 | 24.4899 | 50 | 1.1442 | 0
2030-06-30 07:00 | 91.7076 | 110.8225 | 24.3757 | 50 | 1.1392 | 0
2030-06-30 08:00 | 91.6997 | 110.7996 | 24.3558 | 50 | 1.1324 | 0
2030-06-30 09:00 | 91.6521 | 110.7993 | 24.2891 | 50 | 1.1157 | 0
2030-06-30 10:00 | 91.6427 | 110.7515 | 24.2814 | 50 | 1.1125 | 0
2030-06-30 11:00 | 91.6383 | 110.7428 | 24.269 | 50 | 1.1105 | 0
2030-06-30 12:00 | 91.6359 | 110.7216 | 24.2136 | 50 | 1.108 | 0
2030-06-30 13:00 | 91.6308 | 110.7089 | 24.1941 | 50 | 1.1024 | 0
2030-06-30 14:00 | 91.5966 | 110.6881 | 24.1728 | 50 | 1.0825 | 0
2030-06-30 15:00 | 91.5965 | 110.636 | 24.1198 | 50 | 1.0814 | 0
2030-06-30 16:00 | 91.5875 | 110.6309 | 24.0271 | 50 | 1.0748 | 0
2030-06-30 17:00 | 91.5403 | 110.6116 | 23.9304 | 50 | 1.0403 | 0
2030-06-30 18:00 | 91.4874 | 110.5743 | 23.7683 | 50 | 1.0252 | 0
2030-06-30 19:00 | 91.4615 | 110.56 | 23.6699 | 50 | 1.0163 | 0
2030-06-30 20:00 | 91.4603 | 110.535 | 23.6687 | 50 | 0.99982 | 0
2030-06-30 21:00 | 91.4594 | 110.5225 | 23.6389 | 50 | 0.97009 | 0
2030-06-30 22:00 | 91.4121 | 110.517 | 23.6274 | 50 | 0.96926 | 0
2030-06-30 23:00 | 91.4099 | 110.4687 | 23.5949 | 50 | 0.96608 | 0
2030-07-01 | 91.3981 | 110.4633 | 23.5915 | 50 | 0.96343 | 0
2030-07-01 01:00 | 91.3895 | 110.4265 | 23.5391 | 50 | 0.95218 | 0
2030-07-01 02:00 | 91.3388 | 110.4172 | 23.5374 | 50 | 0.94733 | 0
2030-07-01 03:00 | 91.3363 | 110.4089 | 23.5328 | 50 | 0.94604 | 0
2030-07-01 04:00 | 91.2987 | 110.3956 | 23.5146 | 50 | 0.93345 | 0
2030-07-01 05:00 | 91.2783 | 110.3753 | 23.4957 | 50 | 0.9289 | 0
2030-07-01 06:00 | 91.2036 | 110.3748 | 23.4428 | 50 | 0.92631 | 0
2030-07-01 07:00 | 91.1912 | 110.3235 | 23.4376 | 50 | 0.90131 | 0
2030-07-01 08:00 | 91.1746 | 110.2772 | 23.4201 | 50 | 0.89996 | 0
2030-07-01 09:00 | 91.1743 | 110.2554 | 23.3852 | 50 | 0.89748 | 0
2030-07-01 10:00 | 91.1494 | 110.2268 | 23.3616 | 50 | 0.89528 | 0
2030-07-01 11:00 | 91.1413 | 110.2084 | 23.3377 | 50 | 0.88264 | 0
2030-07-01 12:00 | 91.1344 | 110.204 | 23.3355 | 50 | 0.85836 | 0
2030-07-01 13:00 | 91.0832 | 110.1681 | 23.3328 | 50 | 0.85834 | 0
2030-07-01 14:00 | 91.0533 | 110.1554 | 23.304 | 50 | 0.83817 | 0
2030-07-01 15:00 | 91.051 | 110.1297 | 23.3 | 50 | 0.83678 | 0
2030-07-01 16:00 | 91.0281 | 110.1277 | 23.2747 | 50 | 0.80533 | 0
2030-07-01 17:00 | 90.9724 | 110.11 | 23.2738 | 50 | 0.77978 | 0
2030-07-01 18:00 | 90.9555 | 110.072 | 23.2429 | 50 | 0.77595 | 0
2030-07-01 19:00 | 90.9549 | 110.0436 | 23.1892 | 50 | 0.71675 | 0
2030-07-01 20:00 | 90.9346 | 110.041 | 23.1773 | 50 | 0.70348 | 0
2030-07-01 21:00 | 90.9336 | 110.0372 | 23.1498 | 50 | 0.69417 | 0
2030-07-01 22:00 | 90.926 | 110.0165 | 23.1366 | 50 | 0.69066 | 0
2030-07-01 23:00 | 90.9253 | 109.9529 | 23.11 | 50 | 0.66375 | 0
2030-07-02 | 90.8962 | 109.9449 | 23.0785 | 50 | 0.6298 | 0
2030-07-02 01:00 | 90.8585 | 109.9177 | 23.0773 | 50 | 0.6229 | 0
2030-07-02 02:00 | 90.8486 | 109.8858 | 23.0644 | 50 | 0.59357 | 0
2030-07-02 03:00 | 90.8029 | 109.8821 | 23.0182 | 50 | 0.5733 | 0
2030-07-02 04:00 | 90.7995 | 109.8667 | 22.9556 | 50 | 0.56222 | 0
2030-07-02 05:00 | 90.7882 | 109.8536 | 22.9417 | 50 | 0.5607 | 0
2030-07-02 06:00 | 90.7799 | 109.8464 | 22.9045 | 50 | 0.54796 | 0
2030-07-02 07:00 | 90.7513 | 109.8169 | 22.8924 | 50 | 0.54587 | 0
2030-07-02 08:00 | 90.6604 | 109.8136 | 22.8693 | 50 | 0.52709 | 0
2030-07-02 09:00 | 90.6504 | 109.7998 | 22.8676 | 50 | 0.52663 | 0
2030-07-02 10:00 | 90.6056 | 109.7561 | 22.8471 | 50 | 0.52404 | 0
2030-07-02 11:00 | 90.5983 | 109.7326 | 22.8155 | 50 | 0.51629 | 0
2030-07-02 12:00 | 90.5817 | 109.708 | 22.8072 | 50 | 0.505 | 0
2030-07-02 13:00 | 90.574 | 109.6951 | 22.7541 | 50 | 0.50421 | 0
2030-07-02 14:00 | 90.5189 | 109.6555 | 22.7441 | 50 | 0.49649 | 0
2030-07-02 15:00 | 90.5028 | 109.6337 | 22.6937 | 50 | 0.49089 | 0
2030-07-02 16:00 | 90.4974 | 109.6203 | 22.6709 | 50 | 0.48322 | 0
2030-07-02 17:00 | 90.4891 | 109.579 | 22.6698 | 50 | 0.47131 | 0
2030-07-02 18:00 | 90.4447 | 109.5571 | 22.6683 | 50 | 0.4684 | 0
2030-07-02 19:00 | 90.4292 | 109.5472 | 22.6375 | 50 | 0.46469 | 0
2030-07-02 20:00 | 90.4194 | 109.5107 | 22.6158 | 50 | 0.46351 | 0
2030-07-02 21:00 | 90.4174 | 109.4908 | 22.6097 | 50 | 0.43175 | 0
2030-07-02 22:00 | 90.4072 | 109.4884 | 22.5834 | 50 | 0.43028 | 0
2030-07-02 23:00 | 90.4031 | 109.4725 | 22.5328 | 50 | 0.42295 | 0
2030-07-03 | 90.3964 | 109.4708 | 22.521 | 50 | 0.41733 | 0
2030-07-03 01:00 | 90.3919 | 109.4632 | 22.4874 | 50 | 0.40891 | 0
2030-07-03 02:00 | 90.3821 | 109.4554 | 22.4416 | 50 | 0.38563 | 0
2030-07-03 03:00 | 90.3624 | 109.3467 | 22.3849 | 50 | 0.3768 | 0
2030-07-03 04:00 | 90.3615 | 109.316 | 22.2978 | 50 | 0.36444 | 0
2030-07-03 05:00 | 90.3546 | 109.2995 | 22.2956 | 50 | 0.34315 | 0
2030-07-03 06:00 | 90.3474 | 109.2812 | 22.2805 | 50 | 0.34301 | 0
2030-07-03 07:00 | 90.3285 | 109.2045 | 22.237 | 50 | 0.3424 | 0
2030-07-03 08:00 | 90.2883 | 109.2031 | 22.1914 | 50 | 0.33592 | 0
2030-07-03 09:00 | 90.2562 | 109.2007 | 22.1883 | 50 | 0.33365 | 0
2030-07-03 10:00 | 90.2459 | 109.1497 | 22.1091 | 50 | 0.31995 | 0
2030-07-03 11:00 | 90.2407 | 109.1323 | 22.0911 | 50 | 0.29886 | 0
2030-07-03 12:00 | 90.2296 | 109.121 | 22.0414 | 50 | 0.26212 | 0
2030-07-03 13:00 | 90.1952 | 109.0935 | 22.0286 | 50 | 0.2597 | 0
2030-07-03 14:00 | 90.1772 | 109.0818 | 22.0201 | 50 | 0.25258 | 0
2030-07-03 15:00 | 90.1669 | 109.0761 | 22.0083 | 50 | 0.25199 | 0
2030-07-03 16:00 | 90.1019 | 109.0625 | 21.9982 | 50 | 0.22741 | 0
2030-07-03 17:00 | 90.0391 | 109.0555 | 21.9927 | 50 | 0.20761 | 0
2030-07-03 18:00 | 90.029 | 109.0149 | 21.9309 | 50 | 0.17267 | 0
2030-07-03 19:00 | 90.0204 | 108.9683 | 21.9291 | 50 | 0.16476 | 0
2030-07-03 20:00 | 90.0172 | 108.9025 | 21.9288 | 50 | 0.13401 | 0
2030-07-03 21:00 | 90.0062 | 108.9015 | 21.9218 | 50 | 0.12056 | 0
2030-07-03 22:00 | 89.9776 | 108.9014 | 21.9216 | 50 | 0.10751 | 0
2030-07-03 23:00 | 89.9637 | 108.8938 | 21.9163 | 50 | 0.045349 | 0
2030-07-04 | 89.9516 | 108.8706 | 21.8856 | 50 | 0.028808 | 0
2030-07-04 01:00 | 89.9467 | 108.8509 | 21.8077 | 50 | 0.021208 | 0
2030-07-04 02:00 | 89.9095 | 108.8475 | 21.7941 | 50 | 0.0058875 | 0
2030-07-04 03:00 | 89.9004 | 108.8403 | 21.7412 | 50 | 0 | 0
2030-07-04 04:00 | 89.8773 | 108.8336 | 21.7337 | 50 | 0 | 0
2030-07-04 05:00 | 89.8751 | 108.789 | 21.7124 | 50 | 0 | 0
2030-07-04 06:00 | 89.8205 | 108.7667 | 21.7049 | 50 | 0 | 0
2030-07-04 07:00 | 89.8019 | 108.7335 | 21.6727 | 50 | 0 | 0
2030-07-04 08:00 | 89.788 | 108.7302 | 21.6662 | 50 | 0 | 0
2030-07-04 09:00 | 89.7834 | 108.7122 | 21.6602 | 50 | 0 | 0
2030-07-04 10:00 | 89.7618 | 108.6905 | 21.6581 | 50 | 0 | 0
2030-07-04 11:00 | 89.7426 | 108.6743 | 21.6379 | 50 | 0 | 0
2030-07-04 12:00 | 89.6756 | 108.6626 | 21.6283 | 50 | 0 | 0
2030-07-04 13:00 | 89.6312 | 108.638 | 21.5707 | 50 | 0 | 0
2030-07-04 14:00 | 89.6268 | 108.629 | 21.4842 | 50 | 0 | 0
2030-07-04 15:00 | 89.5969 | 108.6265 | 21.4793 | 50 | 0 | 0
2030-07-04 16:00 | 89.5729 | 108.6238 | 21.4494 | 50 | 0 | 0
2030-07-04 17:00 | 89.5631 | 108.6157 | 21.4377 | 50 | 0 | 0
2030-07-04 18:00 | 89.5496 | 108.5904 | 21.3817 | 50 | 0 | 0
2030-07-04 19:00 | 89.5287 | 108.5797 | 21.3763 | 50 | 0 | 0
2030-07-04 20:00 | 89.524 | 108.5466 | 21.3377 | 50 | 0 | 0
2030-07-04 21:00 | 89.5165 | 108.5287 | 21.3222 | 50 | 0 | 0
2030-07-04 22:00 | 89.5143 | 108.4932 | 21.3195 | 50 | 0 | 0
2030-07-04 23:00 | 89.5062 | 108.4684 | 21.3161 | 50 | 0 | 0
2030-07-05 | 89.4922 | 108.4322 | 21.2797 | 50 | 0 | 0
2030-07-05 01:00 | 89.4587 | 108.385 | 21.2684 | 50 | 0 | 0
2030-07-05 02:00 | 89.4362 | 108.3579 | 21.2671 | 50 | 0 | 0
2030-07-05 03:00 | 89.4196 | 108.3338 | 21.2504 | 50 | 0 | 0
2030-07-05 04:00 | 89.4143 | 108.3142 | 21.1637 | 50 | 0 | 0
2030-07-05 05:00 | 89.3993 | 108.3115 | 21.1603 | 50 | 0 | 0
2030-07-05 06:00 | 89.3529 | 108.3058 | 21.1433 | 50 | 0 | 0
2030-07-05 07:00 | 89.3475 | 108.3046 | 21.1362 | 50 | 0 | 0
2030-07-05 08:00 | 89.3454 | 108.2901 | 21.1044 | 50 | 0 | 0
2030-07-05 09:00 | 89.313 | 108.2642 | 21.0874 | 50 | 0 | 0
2030-07-05 10:00 | 89.2962 | 108.2133 | 21.0788 | 50 | 0 | 0
2030-07-05 11:00 | 89.1141 | 108.2113 | 21.0668 | 50 | 0 | 0
2030-07-05 12:00 | 89.0719 | 108.1978 | 21.0658 | 50 | 0 | 0
2030-07-05 13:00 | 89.0632 | 108.1899 | 21.0476 | 50 | 0 | 0
2030-07-05 14:00 | 89.0549 | 108.189 | 21.0461 | 50 | 0 | 0
2030-07-05 15:00 | 89.0154 | 108.1673 | 21.0424 | 50 | 0 | 0
2030-07-05 16:00 | 88.9981 | 108.1628 | 21.018 | 50 | 0 | 0
2030-07-05 17:00 | 88.9834 | 108.1589 | 20.9917 | 50 | 0 | 0
2030-07-05 18:00 | 88.982 | 108.1226 | 20.9763 | 50 | 0 | 0
2030-07-05 19:00 | 88.9387 | 108.0898 | 20.9497 | 50 | 0 | 0
2030-07-05 20:00 | 88.9159 | 108.0372 | 20.9219 | 50 | 0 | 0
2030-07-05 21:00 | 88.9036 | 108.0286 | 20.8854 | 50 | 0 | 0
2030-07-05 22:00 | 88.867 | 107.9919 | 20.8306 | 50 | 0 | 0
2030-07-05 23:00 | 88.8391 | 107.9607 | 20.7959 | 50 | 0 | 0
2030-07-06 | 88.8298 | 107.9478 | 20.7458 | 50 | 0 | 0
2030-07-06 01:00 | 88.8079 | 107.9468 | 20.7256 | 50 | 0 | 0
2030-07-06 02:00 | 88.7838 | 107.9381 | 20.7093 | 50 | 0 | 0
2030-07-06 03:00 | 88.7657 | 107.9248 | 20.694 | 50 | 0 | 0
2030-07-06 04:00 | 88.7489 | 107.9216 | 20.6856 | 50 | 0 | 0
2030-07-06 05:00 | 88.7481 | 107.9003 | 20.6141 | 50 | 0 | 0
2030-07-06 06:00 | 88.732 | 107.8861 | 20.5983 | 50 | 0 | 0
2030-07-06 07:00 | 88.6488 | 107.852 | 20.5639 | 50 | 0 | 0
2030-07-06 08:00 | 88.6478 | 107.7855 | 20.5567 | 50 | 0 | 0
2030-07-06 09:00 | 88.6471 | 107.7547 | 20.5237 | 50 | 0 | 0
2030-07-06 10:00 | 88.641 | 107.7105 | 20.5171 | 50 | 0 | 0
2030-07-06 11:00 | 88.6374 | 107.6713 | 20.5012 | 50 | 0 | 0
2030-07-06 12:00 | 88.6368 | 107.6367 | 20.4983 | 50 | 0 | 0
2030-07-06 13:00 | 88.6224 | 107.591 | 20.4538 | 50 | 0 | 0
2030-07-06 14:00 | 88.6152 | 107.5746 | 20.4448 | 50 | 0 | 0
2030-07-06 15:00 | 88.5866 | 107.5698 | 20.437 | 50 | 0 | 0
2030-07-06 16:00 | 88.561 | 107.566 | 20.4302 | 50 | 0 | 0
2030-07-06 17:00 | 88.5436 | 107.559 | 20.3862 | 50 | 0 | 0
2030-07-06 18:00 | 88.5421 | 107.5114 | 20.3579 | 50 | 0 | 0
2030-07-06 19:00 | 88.5403 | 107.4826 | 20.3537 | 50 | 0 | 0
2030-07-06 20:00 | 88.4924 | 107.4582 | 20.3474 | 50 | 0 | 0
2030-07-06 21:00 | 88.4809 | 107.4458 | 20.3457 | 50 | 0 | 0
2030-07-06 22:00 | 88.4361 | 107.3855 | 20.2863 | 50 | 0 | 0
2030-07-06 23:00 | 88.4239 | 107.3792 | 20.2753 | 50 | 0 | 0
2030-07-07 | 88.4096 | 107.3391 | 20.2711 | 50 | 0 | 0
2030-07-07 01:00 | 88.4075 | 107.3069 | 20.2534 | 50 | 0 | 0
2030-07-07 02:00 | 88.3898 | 107.3035 | 20.2366 | 50 | 0 | 0
2030-07-07 03:00 | 88.3705 | 107.2195 | 20.227 | 50 | 0 | 0
2030-07-07 04:00 | 88.3586 | 107.1915 | 20.2062 | 50 | 0 | 0
2030-07-07 05:00 | 88.3581 | 107.1382 | 20.1623 | 50 | 0 | 0
2030-07-07 06:00 | 88.3562 | 107.0848 | 20.1557 | 50 | 0 | 0
2030-07-07 07:00 | 88.3405 | 107.0511 | 20.1492 | 50 | 0 | 0
2030-07-07 08:00 | 88.3159 | 107.0112 | 20.0601 | 50 | 0 | 0
2030-07-07 09:00 | 88.3075 | 107.0029 | 20.0534 | 50 | 0 | 0
2030-07-07 10:00 | 88.2962 | 106.9926 | 20.0422 | 50 | 0 | 0
2030-07-07 11:00 | 88.2759 | 106.9832 | 20.0103 | 50 | 0 | 0
2030-07-07 12:00 | 88.1721 | 106.9629 | 20.0044 | 50 | 0 | 0
2030-07-07 13:00 | 88.1685 | 106.9603 | 19.9784 | 50 | 0 | 0
2030-07-07 14:00 | 88.1675 | 106.912 | 19.948 | 50 | 0 | 0
2030-07-07 15:00 | 88.1387 | 106.9051 | 19.91 | 50 | 0 | 0
2030-07-07 16:00 | 88.135 | 106.8783 | 19.8991 | 50 | 0 | 0
2030-07-07 17:00 | 88.0859 | 106.8751 | 19.8873 | 50 | 0 | 0
2030-07-07 18:00 | 88.0729 | 106.8419 | 19.8641 | 50 | 0 | 0
2030-07-07 19:00 | 88.042 | 106.7792 | 19.8404 | 50 | 0 | 0
2030-07-07 20:00 | 88.0343 | 106.7743 | 19.8064 | 50 | 0 | 0
2030-07-07 21:00 | 88.0157 | 106.7721 | 19.7968 | 50 | 0 | 0
2030-07-07 22:00 | 88.0153 | 106.7404 | 19.7943 | 50 | 0 | 0
2030-07-07 23:00 | 87.9998 | 106.7107 | 19.7511 | 50 | 0 | 0
2030-07-08 | 87.9805 | 106.6974 | 19.7493 | 50 | 0 | 0
2030-07-08 01:00 | 87.9757 | 106.6853 | 19.7324 | 50 | 0 | 0
2030-07-08 02:00 | 87.9721 | 106.6321 | 19.7157 | 50 | 0 | 0
2030-07-08 03:00 | 87.9525 | 106.6053 | 19.6966 | 50 | 0 | 0
2030-07-08 04:00 | 87.9451 | 106.5799 | 19.6906 | 50 | 0 | 0
2030-07-08 05:00 | 87.9273 | 106.547 | 19.69 | 50 | 0 | 0
2030-07-08 06:00 | 87.8499 | 106.5293 | 19.6435 | 50 | 0 | 0
2030-07-08 07:00 | 87.8473 | 106.5079 | 19.599 | 50 | 0 | 0
2030-07-08 08:00 | 87.8413 | 106.441 | 19.5626 | 50 | 0 | 0
2030-07-08 09:00 | 87.8045 | 106.4286 | 19.5316 | 50 | 0 | 0
2030-07-08 10:00 | 87.7793 | 106.4145 | 19.4988 | 50 | 0 | 0
2030-07-08 11:00 | 87.7741 | 106.3565 | 19.4968 | 50 | 0 | 0
2030-07-08 12:00 | 87.7618 | 106.3449 | 19.4934 | 50 | 0 | 0
2030-07-08 13:00 | 87.7583 | 106.3372 | 19.452 | 50 | 0 | 0
2030-07-08 14:00 | 87.745 | 106.2984 | 19.3444 | 50 | 0 | 0
2030-07-08 15:00 | 87.7195 | 106.2965 | 19.3321 | 50 | 0 | 0
2030-07-08 16:00 | 87.7166 | 106.2858 | 19.3217 | 50 | 0 | 0
2030-07-08 17:00 | 87.7134 | 106.266 | 19.2829 | 50 | 0 | 0
2030-07-08 18:00 | 87.6788 | 106.2515 | 19.2671 | 50 | 0 | 0
2030-07-08 19:00 | 87.6491 | 106.1698 | 19.2477 | 50 | 0 | 0
2030-07-08 20:00 | 87.638 | 106.1693 | 19.238 | 50 | 0 | 0
2030-07-08 21:00 | 87.6279 | 106.1496 | 19.1869 | 50 | 0 | 0
2030-07-08 22:00 | 87.6091 | 106.1122 | 19.1644 | 50 | 0 | 0
2030-07-08 23:00 | 87.6047 | 106.1031 | 19.1519 | 50 | 0 | 0
2030-07-09 | 87.6016 | 106.1009 | 19.1516 | 50 | 0 | 0
2030-07-09 01:00 | 87.5986 | 106.0815 | 19.105 | 50 | 0 | 0
2030-07-09 02:00 | 87.5838 | 106.0452 | 19.0637 | 50 | 0 | 0
2030-07-09 03:00 | 87.5718 | 106.0095 | 19.0548 | 50 | 0 | 0
2030-07-09 04:00 | 87.5135 | 105.9266 | 18.9424 | 50 | 0 | 0
2030-07-09 05:00 | 87.5076 | 105.9092 | 18.9265 | 50 | 0 | 0
2030-07-09 06:00 | 87.4916 | 105.8681 | 18.831 | 50 | 0 | 0
2030-07-09 07:00 | 87.47 | 105.8266 | 18.7892 | 50 | 0 | 0
2030-07-09 08:00 | 87.4613 | 105.7786 | 18.7678 | 50 | 0 | 0
2030-07-09 09:00 | 87.44 | 105.7686 | 18.7599 | 50 | 0 | 0
2030-07-09 10:00 | 87.3885 | 105.7604 | 18.7359 | 50 | 0 | 0
2030-07-09 11:00 | 87.3779 | 105.7167 | 18.6852 | 50 | 0 | 0
2030-07-09 12:00 | 87.3599 | 105.6932 | 18.6694 | 50 | 0 | 0
2030-07-09 13:00 | 87.328 | 105.6754 | 18.6521 | 50 | 0 | 0
2030-07-09 14:00 | 87.3158 | 105.6195 | 18.6377 | 50 | 0 | 0
2030-07-09 15:00 | 87.3134 | 105.6133 | 18.6377 | 50 | 0 | 0
2030-07-09 16:00 | 87.2952 | 105.6127 | 18.4897 | 50 | 0 | 0
2030-07-09 17:00 | 87.2787 | 105.6043 | 18.4468 | 50 | 0 | 0
2030-07-09 18:00 | 87.2603 | 105.6014 | 18.431 | 50 | 0 | 0
2030-07-09 19:00 | 87.2399 | 105.5989 | 18.4197 | 50 | 0 | 0
2030-07-09 20:00 | 87.2294 | 105.5531 | 18.4154 | 50 | 0 | 0
2030-07-09 21:00 | 87.215 | 105.5339 | 18.3975 | 50 | 0 | 0
2030-07-09 22:00 | 87.2138 | 105.5185 | 18.3385 | 50 | 0 | 0
2030-07-09 23:00 | 87.2114 | 105.5142 | 18.2826 | 50 | 0 | 0
2030-07-10 | 87.205 | 105.467 | 18.2626 | 50 | 0 | 0
2030-07-10 01:00 | 87.1647 | 105.433 | 18.2046 | 50 | 0 | 0
2030-07-10 02:00 | 87.159 | 105.4102 | 18.1705 | 50 | 0 | 0
2030-07-10 03:00 | 87.1341 | 105.398 | 18.1561 | 50 | 0 | 0
2030-07-10 04:00 | 87.1242 | 105.3805 | 18.1256 | 50 | 0 | 0
2030-07-10 05:00 | 87.1031 | 105.3415 | 18.0729 | 50 | 0 | 0
2030-07-10 06:00 | 87.0601 | 105.3263 | 18.0524 | 50 | 0 | 0
2030-07-10 07:00 | 87.0583 | 105.2855 | 18.0474 | 50 | 0 | 0
2030-07-10 08:00 | 87.0555 | 105.2761 | 17.95 | 50 | 0 | 0
2030-07-10 09:00 | 87.0302 | 105.1872 | 17.9397 | 50 | 0 | 0
2030-07-10 10:00 | 87.0102 | 105.1493 | 17.9347 | 50 | 0 | 0
2030-07-10 11:00 | 87.0101 | 105.1096 | 17.9094 | 50 | 0 | 0
2030-07-10 12:00 | 86.9597 | 105.0585 | 17.8981 | 50 | 0 | 0
2030-07-10 13:00 | 86.9576 | 105.038 | 17.887 | 50 | 0 | 0
2030-07-10 14:00 | 86.9545 | 105.0345 | 17.8559 | 50 | 0 | 0
2030-07-10 15:00 | 86.9193 | 104.9907 | 17.8427 | 50 | 0 | 0
2030-07-10 16:00 | 86.8922 | 104.9472 | 17.8339 | 50 | 0 | 0
2030-07-10 17:00 | 86.8525 | 104.8952 | 17.8326 | 50 | 0 | 0
2030-07-10 18:00 | 86.8455 | 104.8731 | 17.794 | 50 | 0 | 0
2030-07-10 19:00 | 86.8283 | 104.8669 | 17.7857 | 50 | 0 | 0
2030-07-10 20:00 | 86.7914 | 104.858 | 17.7689 | 50 | 0 | 0
2030-07-10 21:00 | 86.7912 | 104.8339 | 17.745 | 50 | 0 | 0
2030-07-10 22:00 | 86.7775 | 104.7531 | 17.7363 | 50 | 0 | 0
2030-07-10 23:00 | 86.774 | 104.7227 | 17.6661 | 50 | 0 | 0
2030-07-11 | 86.7681 | 104.7016 | 17.6517 | 50 | 0 | 0
2030-07-11 01:00 | 86.6373 | 104.6623 | 17.6091 | 50 | 0 | 0
2030-07-11 02:00 | 86.6152 | 104.6211 | 17.6085 | 50 | 0 | 0
2030-07-11 03:00 | 86.5994 | 104.6073 | 17.5863 | 50 | 0 | 0
2030-07-11 04:00 | 86.587 | 104.5548 | 17.575 | 50 | 0 | 0
2030-07-11 05:00 | 86.5331 | 104.5497 | 17.5713 | 50 | 0 | 0
2030-07-11 06:00 | 86.5161 | 104.5463 | 17.5692 | 50 | 0 | 0
2030-07-11 07:00 | 86.5101 | 104.5405 | 17.5635 | 50 | 0 | 0
2030-07-11 08:00 | 86.5082 | 104.4949 | 17.5608 | 50 | 0 | 0
2030-07-11 09:00 | 86.5066 | 104.4911 | 17.4816 | 50 | 0 | 0
2030-07-11 10:00 | 86.5049 | 104.4652 | 17.4675 | 50 | 0 | 0
2030-07-11 11:00 | 86.4738 | 104.4386 | 17.4074 | 50 | 0 | 0
2030-07-11 12:00 | 86.4729 | 104.3568 | 17.3359 | 50 | 0 | 0
2030-07-11 13:00 | 86.4561 | 104.3276 | 17.3352 | 50 | 0 | 0
2030-07-11 14:00 | 86.455 | 104.323 | 17.3321 | 50 | 0 | 0
2030-07-11 15:00 | 86.4328 | 104.3013 | 17.2999 | 50 | 0 | 0
2030-07-11 16:00 | 86.4202 | 104.2999 | 17.2843 | 50 | 0 | 0
2030-07-11 17:00 | 86.4147 | 104.1782 | 17.2765 | 50 | 0 | 0
2030-07-11 18:00 | 86.3839 | 104.1542 | 17.2135 | 50 | 0 | 0
2030-07-11 19:00 | 86.3787 | 104.1278 | 17.2065 | 50 | 0 | 0
2030-07-11 20:00 | 86.3382 | 104.0963 | 17.1913 | 50 | 0 | 0
2030-07-11 21:00 | 86.302 | 104.0855 | 17.1407 | 50 | 0 | 0
2030-07-11 22:00 | 86.2936 | 104.0422 | 17.0939 | 50 | 0 | 0
2030-07-11 23:00 | 86.2719 | 104.0247 | 17.0696 | 50 | 0 | 0
2030-07-12 | 86.1873 | 103.9678 | 17.0683 | 50 | 0 | 0
2030-07-12 01:00 | 86.1859 | 103.9543 | 17.0606 | 50 | 0 | 0
2030-07-12 02:00 | 86.1651 | 103.954 | 17.0568 | 50 | 0 | 0
2030-07-12 03:00 | 86.1397 | 103.9471 | 17.0459 | 50 | 0 | 0
2030-07-12 04:00 | 86.1365 | 103.8751 | 17.0388 | 50 | 0 | 0
2030-07-12 05:00 | 86.1336 | 103.8692 | 17.0185 | 50 | 0 | 0
2030-07-12 06:00 | 86.1324 | 103.8661 | 17.0139 | 50 | 0 | 0
2030-07-12 07:00 | 86.1219 | 103.8345 | 17.0077 | 50 | 0 | 0
2030-07-12 08:00 | 86.0922 | 103.7644 | 16.9966 | 50 | 0 | 0
2030-07-12 09:00 | 86.0902 | 103.7026 | 16.9725 | 50 | 0 | 0
2030-07-12 10:00 | 86.062 | 103.6752 | 16.9341 | 50 | 0 | 0
2030-07-12 11:00 | 86.0596 | 103.66 | 16.9335 | 50 | 0 | 0
2030-07-12 12:00 | 86.0425 | 103.5631 | 16.9174 | 50 | 0 | 0
2030-07-12 13:00 | 86.0274 | 103.5608 | 16.8755 | 50 | 0 | 0
2030-07-12 14:00 | 86.0131 | 103.5106 | 16.8661 | 50 | 0 | 0
2030-07-12 15:00 | 85.966 | 103.4884 | 16.863 | 50 | 0 | 0
2030-07-12 16:00 | 85.9538 | 103.467 | 16.8522 | 50 | 0 | 0
2030-07-12 17:00 | 85.9062 | 103.4382 | 16.8283 | 50 | 0 | 0
2030-07-12 18:00 | 85.906 | 103.3184 | 16.7654 | 50 | 0 | 0
2030-07-12 19:00 | 85.8679 | 103.2653 | 16.7547 | 50 | 0 | 0
2030-07-12 20:00 | 85.8495 | 103.1971 | 16.7523 | 50 | 0 | 0
2030-07-12 21:00 | 85.8397 | 103.1885 | 16.723 | 50 | 0 | 0
2030-07-12 22:00 | 85.8367 | 103.1788 | 16.7195 | 50 | 0 | 0
2030-07-12 23:00 | 85.8299 | 103.174 | 16.7106 | 50 | 0 | 0
2030-07-13 | 85.8276 | 103.1683 | 16.6511 | 50 | 0 | 0
2030-07-13 01:00 | 85.8206 | 103.1232 | 16.6233 | 50 | 0 | 0
2030-07-13 02:00 | 85.8004 | 103.1 | 16.5825 | 50 | 0 | 0
2030-07-13 03:00 | 85.7688 | 103.0392 | 16.5225 | 50 | 0 | 0
2030-07-13 04:00 | 85.7374 | 103.0195 | 16.5145 | 50 | 0 | 0
2030-07-13 05:00 | 85.7331 | 102.9595 | 16.4891 | 50 | 0 | 0
2030-07-13 06:00 | 85.7158 | 102.9404 | 16.4852 | 50 | 0 | 0
2030-07-13 07:00 | 85.653 | 102.9206 | 16.4772 | 50 | 0 | 0
2030-07-13 08:00 | 85.642 | 102.9171 | 16.4368 | 50 | 0 | 0
2030-07-13 09:00 | 85.6111 | 102.9169 | 16.4143 | 50 | 0 | 0
2030-07-13 10:00 | 85.5855 | 102.8555 | 16.4052 | 50 | 0 | 0
2030-07-13 11:00 | 85.5741 | 102.8451 | 16.3948 | 50 | 0 | 0
2030-07-13 12:00 | 85.5605 | 102.8323 | 16.3943 | 50 | 0 | 0
2030-07-13 13:00 | 85.5514 | 102.8118 | 16.3865 | 50 | 0 | 0
2030-07-13 14:00 | 85.5432 | 102.7517 | 16.3787 | 50 | 0 | 0
2030-07-13 15:00 | 85.5244 | 102.7206 | 16.3585 | 50 | 0 | 0
2030-07-13 16:00 | 85.5145 | 102.7059 | 16.3382 | 50 | 0 | 0
2030-07-13 17:00 | 85.5046 | 102.6587 | 16.3219 | 50 | 0 | 0
2030-07-13 18:00 | 85.4848 | 102.6524 | 16.2971 | 50 | 0 | 0
2030-07-13 19:00 | 85.4587 | 102.6238 | 16.2513 | 50 | 0 | 0
2030-07-13 20:00 | 85.4396 | 102.6189 | 16.2334 | 50 | 0 | 0
2030-07-13 21:00 | 85.4064 | 102.6171 | 16.2196 | 50 | 0 | 0
2030-07-13 22:00 | 85.4025 | 102.5753 | 16.2148 | 50 | 0 | 0
2030-07-13 23:00 | 85.3727 | 102.5036 | 16.2019 | 50 | 0 | 0
2030-07-14 | 85.3443 | 102.4988 | 16.1899 | 50 | 0 | 0
2030-07-14 01:00 | 85.2519 | 102.4986 | 16.1854 | 50 | 0 | 0
2030-07-14 02:00 | 85.2394 | 102.4758 | 16.175 | 50 | 0 | 0
2030-07-14 03:00 | 85.2376 | 102.4388 | 16.1729 | 50 | 0 | 0
2030-07-14 04:00 | 85.2331 | 102.433 | 16.1595 | 50 | 0 | 0
2030-07-14 05:00 | 85.207 | 102.3823 | 16.1569 | 50 | 0 | 0
2030-07-14 06:00 | 85.1605 | 102.358 | 16.0902 | 50 | 0 | 0
2030-07-14 07:00 | 85.1338 | 102.3435 | 16.0654 | 50 | 0 | 0
2030-07-14 08:00 | 85.0962 | 102.3299 | 16.0584 | 50 | 0 | 0
2030-07-14 09:00 | 85.0722 | 102.3032 | 16.0469 | 50 | 0 | 0
2030-07-14 10:00 | 85.053 | 102.2871 | 16.0467 | 50 | 0 | 0
2030-07-14 11:00 | 85.0526 | 102.1977 | 15.9837 | 50 | 0 | 0
2030-07-14 12:00 | 85.048 | 102.1868 | 15.9775 | 50 | 0 | 0
2030-07-14 13:00 | 85.0446 | 102.1776 | 15.9655 | 50 | 0 | 0
2030-07-14 14:00 | 85.028 | 102.172 | 15.9477 | 50 | 0 | 0
2030-07-14 15:00 | 84.9704 | 102.1059 | 15.9389 | 50 | 0 | 0
2030-07-14 16:00 | 84.9691 | 101.9677 | 15.936 | 50 | 0 | 0
2030-07-14 17:00 | 84.9609 | 101.9532 | 15.9203 | 50 | 0 | 0
2030-07-14 18:00 | 84.9599 | 101.948 | 15.8819 | 50 | 0 | 0
2030-07-14 19:00 | 84.9542 | 101.9422 | 15.8614 | 50 | 0 | 0
2030-07-14 20:00 | 84.9517 | 101.9307 | 15.795 | 50 | 0 | 0
2030-07-14 21:00 | 84.9513 | 101.9112 | 15.7919 | 50 | 0 | 0
2030-07-14 22:00 | 84.9383 | 101.9039 | 15.7904 | 50 | 0 | 0
2030-07-14 23:00 | 84.9195 | 101.9008 | 15.7797 | 50 | 0 | 0
2030-07-15 | 84.8773 | 101.8955 | 15.766 | 50 | 0 | 0
2030-07-15 01:00 | 84.8545 | 101.8294 | 15.7287 | 50 | 0 | 0
2030-07-15 02:00 | 84.839 | 101.8277 | 15.662 | 50 | 0 | 0
2030-07-15 03:00 | 84.8246 | 101.8271 | 15.6491 | 50 | 0 | 0
2030-07-15 04:00 | 84.8083 | 101.7918 | 15.5974 | 50 | 0 | 0
2030-07-15 05:00 | 84.7981 | 101.7669 | 15.5627 | 50 | 0 | 0
2030-07-15 06:00 | 84.7955 | 101.7626 | 15.5551 | 50 | 0 | 0
2030-07-15 07:00 | 84.7764 | 101.7366 | 15.5492 | 50 | 0 | 0
2030-07-15 08:00 | 84.7671 | 101.7209 | 15.4558 | 50 | 0 | 0
2030-07-15 09:00 | 84.7435 | 101.707 | 15.4245 | 50 | 0 | 0
2030-07-15 10:00 | 84.7374 | 101.6936 | 15.4116 | 50 | 0 | 0
2030-07-15 11:00 | 84.7222 | 101.6932 | 15.318 | 50 | 0 | 0
2030-07-15 12:00 | 84.7216 | 101.6519 | 15.3008 | 50 | 0 | 0
2030-07-15 13:00 | 84.6956 | 101.6491 | 15.2681 | 50 | 0 | 0
2030-07-15 14:00 | 84.6393 | 101.6296 | 15.2535 | 50 | 0 | 0
2030-07-15 15:00 | 84.6314 | 101.6271 | 15.2375 | 50 | 0 | 0
2030-07-15 16:00 | 84.6082 | 101.6262 | 15.2264 | 50 | 0 | 0
2030-07-15 17:00 | 84.6028 | 101.6205 | 15.2149 | 50 | 0 | 0
2030-07-15 18:00 | 84.5527 | 101.5542 | 15.1881 | 50 | 0 | 0
2030-07-15 19:00 | 84.5522 | 101.5501 | 15.1849 | 50 | 0 | 0
2030-07-15 20:00 | 84.5384 | 101.5336 | 15.1817 | 50 | 0 | 0
2030-07-15 21:00 | 84.5222 | 101.5082 | 15.173 | 50 | 0 | 0
2030-07-15 22:00 | 84.5163 | 101.4896 | 15.1558 | 50 | 0 | 0
2030-07-15 23:00 | 84.5081 | 101.4678 | 15.1544 | 50 | 0 | 0
2030-07-16 | 84.5014 | 101.4648 | 15.1332 | 50 | 0 | 0
2030-07-16 01:00 | 84.4402 | 101.4083 | 15.0885 | 50 | 0 | 0
2030-07-16 02:00 | 84.4008 | 101.4063 | 15.0874 | 50 | 0 | 0
2030-07-16 03:00 | 84.3833 | 101.3607 | 15.0334 | 50 | 0 | 0
2030-07-16 04:00 | 84.3452 | 101.3466 | 15.0077 | 50 | 0 | 0
2030-07-16 05:00 | 84.3272 | 101.3461 | 15.0065 | 50 | 0 | 0
2030-07-16 06:00 | 84.3221 | 101.344 | 14.9839 | 50 | 0 | 0
2030-07-16 07:00 | 84.3213 | 101.3339 | 14.9609 | 50 | 0 | 0
2030-07-16 08:00 | 84.2953 | 101.3263 | 14.9568 | 50 | 0 | 0
2030-07-16 09:00 | 84.2905 | 101.3001 | 14.9534 | 50 | 0 | 0
2030-07-16 10:00 | 84.2707 | 101.2607 | 14.9432 | 50 | 0 | 0
2030-07-16 11:00 | 84.2472 | 101.2596 | 14.9392 | 50 | 0 | 0
2030-07-16 12:00 | 84.2311 | 101.227 | 14.9289 | 50 | 0 | 0
2030-07-16 13:00 | 84.2035 | 101.1564 | 14.8607 | 50 | 0 | 0
2030-07-16 14:00 | 84.1704 | 101.155 | 14.8556 | 50 | 0 | 0
2030-07-16 15:00 | 84.1085 | 101.087 | 14.8532 | 50 | 0 | 0
2030-07-16 16:00 | 84.0781 | 101.0801 | 14.8185 | 50 | 0 | 0
2030-07-16 17:00 | 84.0675 | 100.9553 | 14.795 | 50 | 0 | 0
2030-07-16 18:00 | 84.0627 | 100.9139 | 14.767 | 50 | 0 | 0
2030-07-16 19:00 | 84.0593 | 100.9011 | 14.754 | 50 | 0 | 0
2030-07-16 20:00 | 84.0533 | 100.8871 | 14.7534 | 50 | 0 | 0
2030-07-16 21:00 | 84.0484 | 100.8671 | 14.7533 | 50 | 0 | 0
2030-07-16 22:00 | 83.9608 | 100.8444 | 14.7237 | 50 | 0 | 0
2030-07-16 23:00 | 83.9391 | 100.801 | 14.7065 | 50 | 0 | 0
2030-07-17 | 83.8441 | 100.8005 | 14.7033 | 50 | 0 | 0
2030-07-17 01:00 | 83.8421 | 100.7616 | 14.6867 | 50 | 0 | 0
2030-07-17 02:00 | 83.8362 | 100.7518 | 14.6716 | 50 | 0 | 0
2030-07-17 03:00 | 83.8179 | 100.7442 | 14.6582 | 50 | 0 | 0
2030-07-17 04:00 | 83.7809 | 100.7085 | 14.6523 | 50 | 0 | 0
2030-07-17 05:00 | 83.7684 | 100.7029 | 14.6205 | 50 | 0 | 0
2030-07-17 06:00 | 83.7657 | 100.7008 | 14.603 | 50 | 0 | 0
2030-07-17 07:00 | 83.7578 | 100.6657 | 14.5797 | 50 | 0 | 0
2030-07-17 08:00 | 83.7309 | 100.6496 | 14.5785 | 50 | 0 | 0
2030-07-17 09:00 | 83.7178 | 100.6451 | 14.5762 | 50 | 0 | 0
2030-07-17 10:00 | 83.7096 | 100.6138 | 14.5757 | 50 | 0 | 0
2030-07-17 11:00 | 83.7003 | 100.598 | 14.5606 | 50 | 0 | 0
2030-07-17 12:00 | 83.6804 | 100.5783 | 14.5475 | 50 | 0 | 0
2030-07-17 13:00 | 83.6386 | 100.5707 | 14.5414 | 50 | 0 | 0
2030-07-17 14:00 | 83.6202 | 100.5606 | 14.4668 | 50 | 0 | 0
2030-07-17 15:00 | 83.62 | 100.5296 | 14.4644 | 50 | 0 | 0
2030-07-17 16:00 | 83.6156 | 100.5267 | 14.4529 | 50 | 0 | 0
2030-07-17 17:00 | 83.5649 | 100.5025 | 14.4408 | 50 | 0 | 0
2030-07-17 18:00 | 83.5513 | 100.4936 | 14.4302 | 50 | 0 | 0
2030-07-17 19:00 | 83.5489 | 100.4848 | 14.4264 | 50 | 0 | 0
2030-07-17 20:00 | 83.51 | 100.4548 | 14.3956 | 50 | 0 | 0
2030-07-17 21:00 | 83.4946 | 100.4296 | 14.3817 | 50 | 0 | 0
2030-07-17 22:00 | 83.4752 | 100.4229 | 14.3758 | 50 | 0 | 0
2030-07-17 23:00 | 83.4717 | 100.4127 | 14.3731 | 50 | 0 | 0
2030-07-18 | 83.4443 | 100.3765 | 14.3584 | 50 | 0 | 0
2030-07-18 01:00 | 83.4349 | 100.3215 | 14.3275 | 50 | 0 | 0
2030-07-18 02:00 | 83.4091 | 100.31 | 14.295 | 50 | 0 | 0
2030-07-18 03:00 | 83.3844 | 100.3061 | 14.2784 | 50 | 0 | 0
2030-07-18 04:00 | 83.3641 | 100.2653 | 14.2759 | 50 | 0 | 0
2030-07-18 05:00 | 83.3466 | 100.2504 | 14.2557 | 50 | 0 | 0
2030-07-18 06:00 | 83.3282 | 100.2398 | 14.2238 | 50 | 0 | 0
2030-07-18 07:00 | 83.318 | 100.2209 | 14.2236 | 50 | 0 | 0
2030-07-18 08:00 | 83.3111 | 100.2189 | 14.215 | 50 | 0 | 0
2030-07-18 09:00 | 83.2935 | 100.2111 | 14.2123 | 50 | 0 | 0
2030-07-18 10:00 | 83.2859 | 100.2085 | 14.1571 | 50 | 0 | 0
2030-07-18 11:00 | 83.2283 | 100.1977 | 14.1538 | 50 | 0 | 0
2030-07-18 12:00 | 83.1792 | 100.1843 | 14.1287 | 50 | 0 | 0
2030-07-18 13:00 | 83.1721 | 100.1737 | 14.0939 | 50 | 0 | 0
2030-07-18 14:00 | 83.1579 | 100.1637 | 14.0878 | 50 | 0 | 0
2030-07-18 15:00 | 83.15 | 100.1053 | 14.0662 | 50 | 0 | 0
2030-07-18 16:00 | 83.1391 | 100.0974 | 14.0546 | 50 | 0 | 0
2030-07-18 17:00 | 83.1322 | 100.0593 | 14.0504 | 50 | 0 | 0
2030-07-18 18:00 | 83.1191 | 100.0321 | 14.0243 | 50 | 0 | 0
2030-07-18 19:00 | 83.097 | 100.0011 | 14.0202 | 50 | 0 | 0
2030-07-18 20:00 | 83.0434 | 99.9981 | 14.0168 | 50 | 0 | 0
2030-07-18 21:00 | 83.0269 | 99.969 | 13.9707 | 50 | 0 | 0
2030-07-18 22:00 | 83.0226 | 99.9578 | 13.9576 | 50 | 0 | 0
2030-07-18 23:00 | 83.0143 | 99.938 | 13.9377 | 50 | 0 | 0
2030-07-19 | 82.9954 | 99.9152 | 13.9361 | 50 | 0 | 0
2030-07-19 01:00 | 82.9824 | 99.8648 | 13.8937 | 50 | 0 | 0
2030-07-19 02:00 | 82.9797 | 99.7789 | 13.8857 | 50 | 0 | 0
2030-07-19 03:00 | 82.9711 | 99.7746 | 13.8697 | 50 | 0 | 0
2030-07-19 04:00 | 82.9497 | 99.7591 | 13.7938 | 50 | 0 | 0
2030-07-19 05:00 | 82.9413 | 99.7478 | 13.788 | 50 | 0 | 0
2030-07-19 06:00 | 82.9339 | 99.7468 | 13.7712 | 50 | 0 | 0
2030-07-19 07:00 | 82.9285 | 99.7426 | 13.7678 | 50 | 0 | 0
2030-07-19 08:00 | 82.9274 | 99.7184 | 13.7603 | 50 | 0 | 0
2030-07-19 09:00 | 82.9169 | 99.6359 | 13.737 | 50 | 0 | 0
2030-07-19 10:00 | 82.893 | 99.6117 | 13.7236 | 50 | 0 | 0
2030-07-19 11:00 | 82.8879 | 99.593 | 13.7219 | 50 | 0 | 0
2030-07-19 12:00 | 82.8717 | 99.5896 | 13.6956 | 50 | 0 | 0
2030-07-19 13:00 | 82.851 | 99.5441 | 13.6876 | 50 | 0 | 0
2030-07-19 14:00 | 82.8442 | 99.537 | 13.6839 | 50 | 0 | 0
2030-07-19 15:00 | 82.8061 | 99.5355 | 13.6792 | 50 | 0 | 0
2030-07-19 16:00 | 82.7972 | 99.4641 | 13.6668 | 50 | 0 | 0
2030-07-19 17:00 | 82.7897 | 99.4239 | 13.6377 | 50 | 0 | 0
2030-07-19 18:00 | 82.7571 | 99.3769 | 13.6315 | 50 | 0 | 0
2030-07-19 19:00 | 82.7562 | 99.3426 | 13.621 | 50 | 0 | 0
2030-07-19 20:00 | 82.753 | 99.3327 | 13.6174 | 50 | 0 | 0
2030-07-19 21:00 | 82.7292 | 99.2844 | 13.57 | 50 | 0 | 0
2030-07-19 22:00 | 82.6989 | 99.2839 | 13.5542 | 50 | 0 | 0
2030-07-19 23:00 | 82.685 | 99.2748 | 13.5452 | 50 | 0 | 0
2030-07-20 | 82.667 | 99.2662 | 13.5378 | 50 | 0 | 0
2030-07-20 01:00 | 82.6306 | 99.2542 | 13.5211 | 50 | 0 | 0
2030-07-20 02:00 | 82.5743 | 99.2316 | 13.5033 | 50 | 0 | 0
2030-07-20 03:00 | 82.5453 | 99.2194 | 13.4987 | 50 | 0 | 0
2030-07-20 04:00 | 82.5414 | 99.2035 | 13.4735 | 50 | 0 | 0
2030-07-20 05:00 | 82.5361 | 99.1999 | 13.4574 | 50 | 0 | 0
2030-07-20 06:00 | 82.4894 | 99.1928 | 13.4569 | 50 | 0 | 0
2030-07-20 07:00 | 82.4525 | 99.1685 | 13.4425 | 50 | 0 | 0
2030-07-20 08:00 | 82.4469 | 99.0936 | 13.4386 | 50 | 0 | 0
2030-07-20 09:00 | 82.4212 | 99.0404 | 13.398 | 50 | 0 | 0
2030-07-20 10:00 | 82.411 | 99.0356 | 13.3949 | 50 | 0 | 0
2030-07-20 11:00 | 82.4018 | 99.0187 | 13.3795 | 50 | 0 | 0
2030-07-20 12:00 | 82.3824 | 98.9348 | 13.3584 | 50 | 0 | 0
2030-07-20 13:00 | 82.3634 | 98.8806 | 13.308 | 50 | 0 | 0
2030-07-20 14:00 | 82.3327 | 98.8367 | 13.2813 | 50 | 0 | 0
2030-07-20 15:00 | 82.3181 | 98.8305 | 13.2706 | 50 | 0 | 0
2030-07-20 16:00 | 82.3079 | 98.8215 | 13.2591 | 50 | 0 | 0
2030-07-20 17:00 | 82.2896 | 98.8086 | 13.2525 | 50 | 0 | 0
2030-07-20 18:00 | 82.2817 | 98.786 | 13.248 | 50 | 0 | 0
2030-07-20 19:00 | 82.277 | 98.778 | 13.2333 | 50 | 0 | 0
2030-07-20 20:00 | 82.2761 | 98.7067 | 13.2274 | 50 | 0 | 0
2030-07-20 21:00 | 82.2406 | 98.6928 | 13.2165 | 50 | 0 | 0
2030-07-20 22:00 | 82.2187 | 98.6513 | 13.205 | 50 | 0 | 0
2030-07-20 23:00 | 82.2145 | 98.6409 | 13.1964 | 50 | 0 | 0
2030-07-21 | 82.2118 | 98.6332 | 13.178 | 50 | 0 | 0
2030-07-21 01:00 | 82.1396 | 98.6145 | 13.1515 | 50 | 0 | 0
2030-07-21 02:00 | 82.1325 | 98.6017 | 13.1456 | 50 | 0 | 0
2030-07-21 03:00 | 82.0952 | 98.589 | 13.141 | 50 | 0 | 0
2030-07-21 04:00 | 82.0383 | 98.5719 | 13.0965 | 50 | 0 | 0
2030-07-21 05:00 | 82.0134 | 98.5552 | 13.0946 | 50 | 0 | 0
2030-07-21 06:00 | 81.9972 | 98.5441 | 13.09 | 50 | 0 | 0
2030-07-21 07:00 | 81.9947 | 98.541 | 13.081 | 50 | 0 | 0
2030-07-21 08:00 | 81.9538 | 98.5372 | 13.0621 | 50 | 0 | 0
2030-07-21 09:00 | 81.9481 | 98.5232 | 13.0433 | 50 | 0 | 0
2030-07-21 10:00 | 81.9475 | 98.4723 | 13.0395 | 50 | 0 | 0
2030-07-21 11:00 | 81.9322 | 98.353 | 13.0112 | 50 | 0 | 0
2030-07-21 12:00 | 81.9196 | 98.3442 | 12.9771 | 50 | 0 | 0
2030-07-21 13:00 | 81.8794 | 98.329 | 12.9627 | 50 | 0 | 0
2030-07-21 14:00 | 81.8792 | 98.309 | 12.9625 | 50 | 0 | 0
2030-07-21 15:00 | 81.8732 | 98.2981 | 12.9394 | 50 | 0 | 0
2030-07-21 16:00 | 81.8714 | 98.2582 | 12.9175 | 50 | 0 | 0
2030-07-21 17:00 | 81.8618 | 98.2525 | 12.9088 | 50 | 0 | 0
2030-07-21 18:00 | 81.8605 | 98.2498 | 12.9037 | 50 | 0 | 0
2030-07-21 19:00 | 81.8526 | 98.2354 | 12.9006 | 50 | 0 | 0
2030-07-21 20:00 | 81.8394 | 98.2157 | 12.8992 | 50 | 0 | 0
2030-07-21 21:00 | 81.8184 | 98.2082 | 12.882 | 50 | 0 | 0
2030-07-21 22:00 | 81.7966 | 98.2059 | 12.8687 | 50 | 0 | 0
2030-07-21 23:00 | 81.796 | 98.2031 | 12.845 | 50 | 0 | 0
2030-07-22 | 81.7955 | 98.1885 | 12.8111 | 50 | 0 | 0
2030-07-22 01:00 | 81.7891 | 98.1878 | 12.7414 | 50 | 0 | 0
2030-07-22 02:00 | 81.7673 | 98.1785 | 12.7366 | 50 | 0 | 0
2030-07-22 03:00 | 81.758 | 98.1362 | 12.7346 | 50 | 0 | 0
2030-07-22 04:00 | 81.7431 | 98.123 | 12.6965 | 50 | 0 | 0
2030-07-22 05:00 | 81.7255 | 98.0896 | 12.6965 | 50 | 0 | 0
2030-07-22 06:00 | 81.6737 | 98.0848 | 12.6947 | 50 | 0 | 0
2030-07-22 07:00 | 81.67 | 98.0119 | 12.6821 | 50 | 0 | 0
2030-07-22 08:00 | 81.6427 | 98.008 | 12.6787 | 50 | 0 | 0
2030-07-22 09:00 | 81.6177 | 98.0063 | 12.6754 | 50 | 0 | 0
2030-07-22 10:00 | 81.5873 | 97.9572 | 12.6033 | 50 | 0 | 0
2030-07-22 11:00 | 81.5518 | 97.9559 | 12.5893 | 50 | 0 | 0
2030-07-22 12:00 | 81.5222 | 97.9405 | 12.5834 | 50 | 0 | 0
2030-07-22 13:00 | 81.5109 | 97.9077 | 12.5732 | 50 | 0 | 0
2030-07-22 14:00 | 81.5084 | 97.8871 | 12.5678 | 50 | 0 | 0
2030-07-22 15:00 | 81.5073 | 97.8713 | 12.5499 | 50 | 0 | 0
2030-07-22 16:00 | 81.494 | 97.8466 | 12.5476 | 50 | 0 | 0
2030-07-22 17:00 | 81.4526 | 97.8102 | 12.5471 | 50 | 0 | 0
2030-07-22 18:00 | 81.4376 | 97.782 | 12.5405 | 50 | 0 | 0
2030-07-22 19:00 | 81.426 | 97.7524 | 12.5008 | 50 | 0 | 0
2030-07-22 20:00 | 81.3917 | 97.7423 | 12.4864 | 50 | 0 | 0
2030-07-22 21:00 | 81.3722 | 97.732 | 12.4792 | 50 | 0 | 0
2030-07-22 22:00 | 81.3584 | 97.7196 | 12.4541 | 50 | 0 | 0
2030-07-22 23:00 | 81.3382 | 97.7098 | 12.4494 | 50 | 0 | 0
2030-07-23 | 81.3222 | 97.6823 | 12.4212 | 50 | 0 | 0
2030-07-23 01:00 | 81.3202 | 97.5811 | 12.419 | 50 | 0 | 0
2030-07-23 02:00 | 81.2707 | 97.5719 | 12.4093 | 50 | 0 | 0
2030-07-23 03:00 | 81.2629 | 97.5543 | 12.3947 | 50 | 0 | 0
2030-07-23 04:00 | 81.2522 | 97.5267 | 12.3857 | 50 | 0 | 0
2030-07-23 05:00 | 81.135 | 97.4764 | 12.3298 | 50 | 0 | 0
2030-07-23 06:00 | 81.134 | 97.4378 | 12.3191 | 50 | 0 | 0
2030-07-23 07:00 | 81.1065 | 97.4338 | 12.248 | 50 | 0 | 0
2030-07-23 08:00 | 81.0954 | 97.4267 | 12.2457 | 50 | 0 | 0
2030-07-23 09:00 | 81.068 | 97.4133 | 12.231 | 50 | 0 | 0
2030-07-23 10:00 | 81.0394 | 97.3733 | 12.2027 | 50 | 0 | 0
2030-07-23 11:00 | 81.0256 | 97.3624 | 12.2007 | 50 | 0 | 0
2030-07-23 12:00 | 81.0215 | 97.3251 | 12.1986 | 50 | 0 | 0
2030-07-23 13:00 | 80.9623 | 97.2826 | 12.1983 | 50 | 0 | 0
2030-07-23 14:00 | 80.9396 | 97.2747 | 12.1746 | 50 | 0 | 0
2030-07-23 15:00 | 80.8427 | 97.2516 | 12.1648 | 50 | 0 | 0
2030-07-23 16:00 | 80.7923 | 97.2339 | 12.1601 | 50 | 0 | 0
2030-07-23 17:00 | 80.756 | 97.2325 | 12.1524 | 50 | 0 | 0
2030-07-23 18:00 | 80.749 | 97.1742 | 12.1011 | 50 | 0 | 0
2030-07-23 19:00 | 80.7433 | 97.1406 | 12.0794 | 50 | 0 | 0
2030-07-23 20:00 | 80.7065 | 97.1392 | 12.0308 | 50 | 0 | 0
2030-07-23 21:00 | 80.7053 | 97.1232 | 12.0292 | 50 | 0 | 0
2030-07-23 22:00 | 80.6937 | 97.0579 | 12.0289 | 50 | 0 | 0
2030-07-23 23:00 | 80.6742 | 97.04 | 12.0099 | 50 | 0 | 0
2030-07-24 | 80.6433 | 96.9526 | 11.9878 | 50 | 0 | 0
2030-07-24 01:00 | 80.6432 | 96.9428 | 11.9775 | 50 | 0 | 0
2030-07-24 02:00 | 80.5979 | 96.9078 | 11.9705 | 50 | 0 | 0
2030-07-24 03:00 | 80.591 | 96.8887 | 11.9526 | 50 | 0 | 0
2030-07-24 04:00 | 80.5796 | 96.8063 | 11.9475 | 50 | 0 | 0
2030-07-24 05:00 | 80.5109 | 96.7846 | 11.9243 | 50 | 0 | 0
2030-07-24 06:00 | 80.4958 | 96.7633 | 11.8963 | 50 | 0 | 0
2030-07-24 07:00 | 80.4957 | 96.7541 | 11.8787 | 50 | 0 | 0
2030-07-24 08:00 | 80.4541 | 96.7519 | 11.8756 | 50 | 0 | 0
2030-07-24 09:00 | 80.4516 | 96.7495 | 11.832 | 50 | 0 | 0
2030-07-24 10:00 | 80.4425 | 96.748 | 11.828 | 50 | 0 | 0
2030-07-24 11:00 | 80.4305 | 96.7467 | 11.8203 | 50 | 0 | 0
2030-07-24 12:00 | 80.4173 | 96.7396 | 11.7943 | 50 | 0 | 0
2030-07-24 13:00 | 80.4034 | 96.7286 | 11.7568 | 50 | 0 | 0
2030-07-24 14:00 | 80.3882 | 96.6776 | 11.7435 | 50 | 0 | 0
2030-07-24 15:00 | 80.3505 | 96.6315 | 11.7431 | 50 | 0 | 0
2030-07-24 16:00 | 80.3317 | 96.5762 | 11.7392 | 50 | 0 | 0
2030-07-24 17:00 | 80.3163 | 96.5542 | 11.707 | 50 | 0 | 0
2030-07-24 18:00 | 80.2714 | 96.5473 | 11.6983 | 50 | 0 | 0
2030-07-24 19:00 | 80.2295 | 96.5218 | 11.6924 | 50 | 0 | 0
2030-07-24 20:00 | 80.2188 | 96.5069 | 11.656 | 50 | 0 | 0
2030-07-24 21:00 | 80.1791 | 96.4909 | 11.6322 | 50 | 0 | 0
2030-07-24 22:00 | 80.1596 | 96.4876 | 11.6231 | 50 | 0 | 0
2030-07-24 23:00 | 80.1235 | 96.4575 | 11.5727 | 50 | 0 | 0
2030-07-25 | 80.1225 | 96.4445 | 11.5384 | 50 | 0 | 0
2030-07-25 01:00 | 80.0881 | 96.43 | 11.522 | 50 | 0 | 0
2030-07-25 02:00 | 80.0866 | 96.4272 | 11.4789 | 50 | 0 | 0
2030-07-25 03:00 | 80.0789 | 96.3687 | 11.4487 | 50 | 0 | 0
2030-07-25 04:00 | 80.0782 | 96.3056 | 11.4467 | 50 | 0 | 0
2030-07-25 05:00 | 80.0491 | 96.292 | 11.4433 | 50 | 0 | 0
2030-07-25 06:00 | 80.046 | 96.2918 | 11.4407 | 50 | 0 | 0
2030-07-25 07:00 | 80.0212 | 96.2765 | 11.4311 | 50 | 0 | 0
2030-07-25 08:00 | 79.9698 | 96.2296 | 11.4125 | 50 | 0 | 0
2030-07-25 09:00 | 79.9443 | 96.1996 | 11.3926 | 50 | 0 | 0
2030-07-25 10:00 | 79.9216 | 96.1977 | 11.3665 | 50 | 0 | 0
2030-07-25 11:00 | 79.9211 | 96.1804 | 11.3601 | 50 | 0 | 0
2030-07-25 12:00 | 79.8908 | 96.1641 | 11.3393 | 50 | 0 | 0
2030-07-25 13:00 | 79.8808 | 96.1548 | 11.3302 | 50 | 0 | 0
2030-07-25 14:00 | 79.8807 | 96.1338 | 11.2889 | 50 | 0 | 0
2030-07-25 15:00 | 79.8691 | 96.1283 | 11.2841 | 50 | 0 | 0
2030-07-25 16:00 | 79.8666 | 96.1168 | 11.276 | 50 | 0 | 0
2030-07-25 17:00 | 79.8653 | 96.1077 | 11.2473 | 50 | 0 | 0
2030-07-25 18:00 | 79.8629 | 96.0806 | 11.245 | 50 | 0 | 0
2030-07-25 19:00 | 79.8454 | 96.0735 | 11.1855 | 50 | 0 | 0
2030-07-25 20:00 | 79.8299 | 95.9984 | 11.1667 | 50 | 0 | 0
2030-07-25 21:00 | 79.7898 | 95.9928 | 11.1468 | 50 | 0 | 0
2030-07-25 22:00 | 79.7861 | 95.9861 | 11.134 | 50 | 0 | 0
2030-07-25 23:00 | 79.7742 | 95.9416 | 11.1326 | 50 | 0 | 0
2030-07-26 | 79.7667 | 95.9318 | 11.1244 | 50 | 0 | 0
2030-07-26 01:00 | 79.7655 | 95.8979 | 11.1244 | 50 | 0 | 0
2030-07-26 02:00 | 79.7375 | 95.8915 | 11.1181 | 50 | 0 | 0
2030-07-26 03:00 | 79.7333 | 95.8819 | 11.1172 | 50 | 0 | 0
2030-07-26 04:00 | 79.732 | 95.8469 | 11.114 | 50 | 0 | 0
2030-07-26 05:00 | 79.7089 | 95.8252 | 11.1033 | 50 | 0 | 0
2030-07-26 06:00 | 79.693 | 95.8141 | 11.0839 | 50 | 0 | 0
2030-07-26 07:00 | 79.6628 | 95.7957 | 11.0789 | 50 | 0 | 0
2030-07-26 08:00 | 79.6458 | 95.775 | 11.0735 | 50 | 0 | 0
2030-07-26 09:00 | 79.6294 | 95.722 | 11.055 | 50 | 0 | 0
2030-07-26 10:00 | 79.5457 | 95.6809 | 11.0484 | 50 | 0 | 0
2030-07-26 11:00 | 79.5427 | 95.6536 | 11.0044 | 50 | 0 | 0
2030-07-26 12:00 | 79.5249 | 95.6524 | 10.9743 | 50 | 0 | 0
2030-07-26 13:00 | 79.501 | 95.6327 | 10.9396 | 50 | 0 | 0
2030-07-26 14:00 | 79.4925 | 95.6118 | 10.9039 | 50 | 0 | 0
2030-07-26 15:00 | 79.479 | 95.6014 | 10.8579 | 50 | 0 | 0
2030-07-26 16:00 | 79.4604 | 95.5377 | 10.8565 | 50 | 0 | 0
2030-07-26 17:00 | 79.4287 | 95.5284 | 10.8409 | 50 | 0 | 0
2030-07-26 18:00 | 79.3814 | 95.5232 | 10.8365 | 50 | 0 | 0
2030-07-26 19:00 | 79.3744 | 95.5042 | 10.8291 | 50 | 0 | 0
2030-07-26 20:00 | 79.3489 | 95.4464 | 10.8285 | 50 | 0 | 0
2030-07-26 21:00 | 79.3212 | 95.423 | 10.8283 | 50 | 0 | 0
2030-07-26 22:00 | 79.301 | 95.4077 | 10.7879 | 50 | 0 | 0
2030-07-26 23:00 | 79.2997 | 95.4003 | 10.786 | 50 | 0 | 0
2030-07-27 | 79.2946 | 95.364 | 10.7794 | 50 | 0 | 0
2030-07-27 01:00 | 79.2616 | 95.363 | 10.774 | 50 | 0 | 0
2030-07-27 02:00 | 79.2159 | 95.3308 | 10.7486 | 50 | 0 | 0
2030-07-27 03:00 | 79.2072 | 95.3281 | 10.7389 | 50 | 0 | 0
2030-07-27 04:00 | 79.1827 | 95.3009 | 10.7259 | 50 | 0 | 0
2030-07-27 05:00 | 79.1748 | 95.2661 | 10.6982 | 50 | 0 | 0
2030-07-27 06:00 | 79.1606 | 95.2431 | 10.6879 | 50 | 0 | 0
2030-07-27 07:00 | 79.0473 | 95.2072 | 10.643 | 50 | 0 | 0
2030-07-27 08:00 | 79.0227 | 95.1133 | 10.6062 | 50 | 0 | 0
2030-07-27 09:00 | 79.0047 | 95.0873 | 10.6052 | 50 | 0 | 0
2030-07-27 10:00 | 79.0021 | 95.0768 | 10.5819 | 50 | 0 | 0
2030-07-27 11:00 | 78.9869 | 95.0752 | 10.5696 | 50 | 0 | 0
2030-07-27 12:00 | 78.9581 | 95.0553 | 10.5652 | 50 | 0 | 0
2030-07-27 13:00 | 78.9578 | 95.0441 | 10.5576 | 50 | 0 | 0
2030-07-27 14:00 | 78.9448 | 95.0429 | 10.5433 | 50 | 0 | 0
2030-07-27 15:00 | 78.9215 | 95.0253 | 10.5289 | 50 | 0 | 0
2030-07-27 16:00 | 78.9134 | 94.988 | 10.4999 | 50 | 0 | 0
2030-07-27 17:00 | 78.9114 | 94.9724 | 10.4957 | 50 | 0 | 0
2030-07-27 18:00 | 78.9055 | 94.9706 | 10.486 | 50 | 0 | 0
2030-07-27 19:00 | 78.9041 | 94.9678 | 10.4771 | 50 | 0 | 0
2030-07-27 20:00 | 78.8724 | 94.9554 | 10.4212 | 50 | 0 | 0
2030-07-27 21:00 | 78.8675 | 94.9507 | 10.4138 | 50 | 0 | 0
2030-07-27 22:00 | 78.8596 | 94.9465 | 10.4122 | 50 | 0 | 0
2030-07-27 23:00 | 78.8381 | 94.9426 | 10.407 | 50 | 0 | 0
2030-07-28 | 78.8306 | 94.9213 | 10.3801 | 50 | 0 | 0
2030-07-28 01:00 | 78.8239 | 94.9159 | 10.2959 | 50 | 0 | 0
2030-07-28 02:00 | 78.8167 | 94.9037 | 10.2377 | 50 | 0 | 0
2030-07-28 03:00 | 78.7876 | 94.9011 | 10.2295 | 50 | 0 | 0
2030-07-28 04:00 | 78.7824 | 94.8493 | 10.2087 | 50 | 0 | 0
2030-07-28 05:00 | 78.7807 | 94.8104 | 10.1995 | 50 | 0 | 0
2030-07-28 06:00 | 78.7407 | 94.8095 | 10.1995 | 50 | 0 | 0
2030-07-28 07:00 | 78.7279 | 94.7948 | 10.1948 | 50 | 0 | 0
2030-07-28 08:00 | 78.7248 | 94.7452 | 10.1908 | 50 | 0 | 0
2030-07-28 09:00 | 78.7169 | 94.6913 | 10.1799 | 50 | 0 | 0
2030-07-28 10:00 | 78.7141 | 94.6791 | 10.1695 | 50 | 0 | 0
2030-07-28 11:00 | 78.7073 | 94.6625 | 10.1319 | 50 | 0 | 0
2030-07-28 12:00 | 78.7026 | 94.6542 | 10.1059 | 50 | 0 | 0
2030-07-28 13:00 | 78.6533 | 94.6268 | 10.1035 | 50 | 0 | 0
2030-07-28 14:00 | 78.6104 | 94.6219 | 10.0614 | 50 | 0 | 0
2030-07-28 15:00 | 78.6058 | 94.6033 | 10.0344 | 50 | 0 | 0
2030-07-28 16:00 | 78.591 | 94.5958 | 10.0266 | 50 | 0 | 0
2030-07-28 17:00 | 78.5728 | 94.5907 | 10.0212 | 50 | 0 | 0
2030-07-28 18:00 | 78.5289 | 94.5815 | 9.9627 | 50 | 0 | 0
2030-07-28 19:00 | 78.5042 | 94.5756 | 9.9502 | 50 | 0 | 0
2030-07-28 20:00 | 78.5 | 94.5545 | 9.9311 | 50 | 0 | 0
2030-07-28 21:00 | 78.417 | 94.5268 | 9.9062 | 50 | 0 | 0
2030-07-28 22:00 | 78.4166 | 94.5204 | 9.8873 | 50 | 0 | 0
2030-07-28 23:00 | 78.4135 | 94.494 | 9.8758 | 50 | 0 | 0
2030-07-29 | 78.4023 | 94.4546 | 9.8482 | 50 | 0 | 0
2030-07-29 01:00 | 78.4007 | 94.4388 | 9.848 | 50 | 0 | 0
2030-07-29 02:00 | 78.3678 | 94.4315 | 9.8135 | 50 | 0 | 0
2030-07-29 03:00 | 78.3321 | 94.3993 | 9.8107 | 50 | 0 | 0
2030-07-29 04:00 | 78.3201 | 94.3684 | 9.7941 | 50 | 0 | 0
2030-07-29 05:00 | 78.317 | 94.3656 | 9.7863 | 50 | 0 | 0
2030-07-29 06:00 | 78.2993 | 94.3064 | 9.7792 | 50 | 0 | 0
2030-07-29 07:00 | 78.288 | 94.2826 | 9.773 | 50 | 0 | 0
2030-07-29 08:00 | 78.2826 | 94.2283 | 9.7612 | 50 | 0 | 0
2030-07-29 09:00 | 78.2463 | 94.223 | 9.7404 | 50 | 0 | 0
2030-07-29 10:00 | 78.2304 | 94.2076 | 9.7351 | 50 | 0 | 0
2030-07-29 11:00 | 78.2026 | 94.1862 | 9.732 | 50 | 0 | 0
2030-07-29 12:00 | 78.1771 | 94.1783 | 9.71 | 50 | 0 | 0
2030-07-29 13:00 | 78.1751 | 94.1705 | 9.6537 | 50 | 0 | 0
2030-07-29 14:00 | 78.1171 | 94.105 | 9.6213 | 50 | 0 | 0
2030-07-29 15:00 | 78.1084 | 94.0933 | 9.613 | 50 | 0 | 0
2030-07-29 16:00 | 78.0729 | 94.0762 | 9.5905 | 50 | 0 | 0
2030-07-29 17:00 | 78.0588 | 93.9987 | 9.5665 | 50 | 0 | 0
2030-07-29 18:00 | 78.0491 | 93.9644 | 9.565 | 50 | 0 | 0
2030-07-29 19:00 | 78.0072 | 93.9502 | 9.5553 | 50 | 0 | 0
2030-07-29 20:00 | 77.999 | 93.927 | 9.5545 | 50 | 0 | 0
2030-07-29 21:00 | 77.9788 | 93.9163 | 9.5463 | 50 | 0 | 0
2030-07-29 22:00 | 77.9389 | 93.8839 | 9.5445 | 50 | 0 | 0
2030-07-29 23:00 | 77.9189 | 93.8383 | 9.5382 | 50 | 0 | 0
2030-07-30 | 77.8973 | 93.8249 | 9.5377 | 50 | 0 | 0
2030-07-30 01:00 | 77.8673 | 93.7987 | 9.5255 | 50 | 0 | 0
2030-07-30 02:00 | 77.8488 | 93.7896 | 9.5168 | 50 | 0 | 0
2030-07-30 03:00 | 77.8389 | 93.7889 | 9.486 | 50 | 0 | 0
2030-07-30 04:00 | 77.8172 | 93.7806 | 9.4795 | 50 | 0 | 0
2030-07-30 05:00 | 77.8082 | 93.7316 | 9.4746 | 50 | 0 | 0
2030-07-30 06:00 | 77.8077 | 93.7282 | 9.4704 | 50 | 0 | 0
2030-07-30 07:00 | 77.804 | 93.7141 | 9.4692 | 50 | 0 | 0
2030-07-30 08:00 | 77.7722 | 93.711 | 9.4677 | 50 | 0 | 0
2030-07-30 09:00 | 77.7484 | 93.7002 | 9.4669 | 50 | 0 | 0
2030-07-30 10:00 | 77.7419 | 93.6905 | 9.4471 | 50 | 0 | 0
2030-07-30 11:00 | 77.7385 | 93.688 | 9.4361 | 50 | 0 | 0
2030-07-30 12:00 | 77.7243 | 93.596 | 9.4219 | 50 | 0 | 0
2030-07-30 13:00 | 77.6981 | 93.578 | 9.411 | 50 | 0 | 0
2030-07-30 14:00 | 77.6395 | 93.5406 | 9.4048 | 50 | 0 | 0
2030-07-30 15:00 | 77.636 | 93.5202 | 9.4047 | 50 | 0 | 0
2030-07-30 16:00 | 77.6175 | 93.5143 | 9.3406 | 50 | 0 | 0
2030-07-30 17:00 | 77.5825 | 93.5116 | 9.3383 | 50 | 0 | 0
2030-07-30 18:00 | 77.5765 | 93.4978 | 9.3354 | 50 | 0 | 0
2030-07-30 19:00 | 77.5395 | 93.4693 | 9.3057 | 50 | 0 | 0
2030-07-30 20:00 | 77.5358 | 93.4637 | 9.2811 | 50 | 0 | 0
2030-07-30 21:00 | 77.5313 | 93.3492 | 9.2783 | 50 | 0 | 0
2030-07-30 22:00 | 77.5286 | 93.3364 | 9.2597 | 50 | 0 | 0
2030-07-30 23:00 | 77.5286 | 93.336 | 9.2549 | 50 | 0 | 0
2030-07-31 | 77.5261 | 93.335 | 9.2385 | 50 | 0 | 0
2030-07-31 01:00 | 77.524 | 93.2968 | 9.2125 | 50 | 0 | 0
2030-07-31 02:00 | 77.5066 | 93.2485 | 9.2124 | 50 | 0 | 0
2030-07-31 03:00 | 77.4829 | 93.2165 | 9.2066 | 50 | 0 | 0
2030-07-31 04:00 | 77.4803 | 93.1787 | 9.2 | 50 | 0 | 0
2030-07-31 05:00 | 77.4768 | 93.1785 | 9.1961 | 50 | 0 | 0
2030-07-31 06:00 | 77.4455 | 93.1726 | 9.1609 | 50 | 0 | 0
2030-07-31 07:00 | 77.4405 | 93.1052 | 9.1409 | 50 | 0 | 0
2030-07-31 08:00 | 77.4281 | 93.0981 | 9.1274 | 50 | 0 | 0
2030-07-31 09:00 | 77.4155 | 93.084 | 9.091 | 50 | 0 | 0
2030-07-31 10:00 | 77.4057 | 93.0788 | 9.079 | 50 | 0 | 0
2030-07-31 11:00 | 77.3893 | 93.0214 | 9.0484 | 50 | 0 | 0
2030-07-31 12:00 | 77.3833 | 92.9696 | 9.0261 | 50 | 0 | 0
2030-07-31 13:00 | 77.376 | 92.94 | 9.022 | 50 | 0 | 0
2030-07-31 14:00 | 77.3207 | 92.9375 | 9.0198 | 50 | 0 | 0
2030-07-31 15:00 | 77.3133 | 92.9294 | 9.0069 | 50 | 0 | 0
2030-07-31 16:00 | 77.3098 | 92.8661 | 8.9889 | 50 | 0 | 0
2030-07-31 17:00 | 77.3066 | 92.8575 | 8.9578 | 50 | 0 | 0
2030-07-31 18:00 | 77.2955 | 92.808 | 8.9564 | 50 | 0 | 0
2030-07-31 19:00 | 77.2629 | 92.7721 | 8.9352 | 50 | 0 | 0
2030-07-31 20:00 | 77.2317 | 92.7668 | 8.9298 | 50 | 0 | 0
2030-07-31 21:00 | 77.2243 | 92.7619 | 8.918 | 50 | 0 | 0
2030-07-31 22:00 | 77.2155 | 92.7235 | 8.917 | 50 | 0 | 0
2030-07-31 23:00 | 77.213 | 92.7064 | 8.9017 | 50 | 0 | 0
2030-08-01 | 77.1945 | 92.6378 | 8.8843 | 50 | 0 | 0
2030-08-01 01:00 | 77.1903 | 92.6196 | 8.847 | 50 | 0 | 0
2030-08-01 02:00 | 77.1632 | 92.6041 | 8.8437 | 50 | 0 | 0
2030-08-01 03:00 | 77.1452 | 92.6027 | 8.804 | 50 | 0 | 0
2030-08-01 04:00 | 77.0936 | 92.5909 | 8.7957 | 50 | 0 | 0
2030-08-01 05:00 | 76.9859 | 92.5306 | 8.7927 | 50 | 0 | 0
2030-08-01 06:00 | 76.9856 | 92.5241 | 8.7909 | 50 | 0 | 0
2030-08-01 07:00 | 76.9438 | 92.3759 | 8.7818 | 50 | 0 | 0
2030-08-01 08:00 | 76.9162 | 92.3526 | 8.7525 | 50 | 0 | 0
2030-08-01 09:00 | 76.8941 | 92.3404 | 8.748 | 50 | 0 | 0
2030-08-01 10:00 | 76.8867 | 92.3056 | 8.7175 | 50 | 0 | 0
2030-08-01 11:00 | 76.8522 | 92.3012 | 8.675 | 50 | 0 | 0
2030-08-01 12:00 | 76.8441 | 92.3 | 8.6662 | 50 | 0 | 0
2030-08-01 13:00 | 76.8277 | 92.2331 | 8.6502 | 50 | 0 | 0
2030-08-01 14:00 | 76.8263 | 92.2097 | 8.635 | 50 | 0 | 0
2030-08-01 15:00 | 76.8246 | 92.2075 | 8.6324 | 50 | 0 | 0
2030-08-01 16:00 | 76.8239 | 92.2008 | 8.6278 | 50 | 0 | 0
2030-08-01 17:00 | 76.8158 | 92.1942 | 8.5959 | 50 | 0 | 0
2030-08-01 18:00 | 76.8093 | 92.1825 | 8.5936 | 50 | 0 | 0
2030-08-01 19:00 | 76.7843 | 92.144 | 8.5859 | 50 | 0 | 0
2030-08-01 20:00 | 76.7567 | 92.1041 | 8.5856 | 50 | 0 | 0
2030-08-01 21:00 | 76.752 | 92.1021 | 8.5771 | 50 | 0 | 0
2030-08-01 22:00 | 76.6828 | 92.0833 | 8.5631 | 50 | 0 | 0
2030-08-01 23:00 | 76.6495 | 92.056 | 8.5615 | 50 | 0 | 0
2030-08-02 | 76.6242 | 92.0511 | 8.5509 | 50 | 0 | 0
2030-08-02 01:00 | 76.5826 | 92.0102 | 8.5451 | 50 | 0 | 0
2030-08-02 02:00 | 76.575 | 91.9864 | 8.5153 | 50 | 0 | 0
2030-08-02 03:00 | 76.5413 | 91.9736 | 8.4581 | 50 | 0 | 0
2030-08-02 04:00 | 76.5361 | 91.9616 | 8.4166 | 50 | 0 | 0
2030-08-02 05:00 | 76.4943 | 91.9455 | 8.4136 | 50 | 0 | 0
2030-08-02 06:00 | 76.4864 | 91.9235 | 8.3954 | 50 | 0 | 0
2030-08-02 07:00 | 76.448 | 91.9092 | 8.3921 | 50 | 0 | 0
2030-08-02 08:00 | 76.4051 | 91.895 | 8.3912 | 50 | 0 | 0
2030-08-02 09:00 | 76.3952 | 91.8629 | 8.3694 | 50 | 0 | 0
2030-08-02 10:00 | 76.3583 | 91.8287 | 8.3118 | 50 | 0 | 0
2030-08-02 11:00 | 76.3217 | 91.7908 | 8.3111 | 50 | 0 | 0
2030-08-02 12:00 | 76.3131 | 91.7503 | 8.3075 | 50 | 0 | 0
2030-08-02 13:00 | 76.3002 | 91.7496 | 8.2867 | 50 | 0 | 0
2030-08-02 14:00 | 76.2749 | 91.744 | 8.2785 | 50 | 0 | 0
2030-08-02 15:00 | 76.263 | 91.743 | 8.2779 | 50 | 0 | 0
2030-08-02 16:00 | 76.2363 | 91.7327 | 8.2752 | 50 | 0 | 0
2030-08-02 17:00 | 76.1563 | 91.7308 | 8.2006 | 50 | 0 | 0
2030-08-02 18:00 | 76.1545 | 91.7295 | 8.1867 | 50 | 0 | 0
2030-08-02 19:00 | 76.1334 | 91.7208 | 8.1616 | 50 | 0 | 0
2030-08-02 20:00 | 76.125 | 91.6935 | 8.1578 | 50 | 0 | 0
2030-08-02 21:00 | 76.1243 | 91.6869 | 8.1444 | 50 | 0 | 0
2030-08-02 22:00 | 76.0874 | 91.6593 | 8.1304 | 50 | 0 | 0
2030-08-02 23:00 | 76.0874 | 91.6578 | 8.1152 | 50 | 0 | 0
2030-08-03 | 76.0765 | 91.5961 | 8.0984 | 50 | 0 | 0
2030-08-03 01:00 | 76.0584 | 91.5699 | 8.0714 | 50 | 0 | 0
2030-08-03 02:00 | 76.0424 | 91.5686 | 8.0327 | 50 | 0 | 0
2030-08-03 03:00 | 76.0413 | 91.5365 | 8.0164 | 50 | 0 | 0
2030-08-03 04:00 | 75.9892 | 91.5222 | 8.0078 | 50 | 0 | 0
2030-08-03 05:00 | 75.9617 | 91.4538 | 7.9952 | 50 | 0 | 0
2030-08-03 06:00 | 75.9279 | 91.4524 | 7.9659 | 50 | 0 | 0
2030-08-03 07:00 | 75.9226 | 91.4516 | 7.9412 | 50 | 0 | 0
2030-08-03 08:00 | 75.9053 | 91.4054 | 7.9288 | 50 | 0 | 0
2030-08-03 09:00 | 75.891 | 91.3888 | 7.8815 | 50 | 0 | 0
2030-08-03 10:00 | 75.8408 | 91.3776 | 7.8213 | 50 | 0 | 0
2030-08-03 11:00 | 75.8254 | 91.3384 | 7.7956 | 50 | 0 | 0
2030-08-03 12:00 | 75.8243 | 91.3368 | 7.7774 | 50 | 0 | 0
2030-08-03 13:00 | 75.816 | 91.3201 | 7.7228 | 50 | 0 | 0
2030-08-03 14:00 | 75.7956 | 91.3153 | 7.7109 | 50 | 0 | 0
2030-08-03 15:00 | 75.7927 | 91.3133 | 7.6968 | 50 | 0 | 0
2030-08-03 16:00 | 75.782 | 91.304 | 7.6953 | 50 | 0 | 0
2030-08-03 17:00 | 75.7743 | 91.2609 | 7.6947 | 50 | 0 | 0
2030-08-03 18:00 | 75.7478 | 91.2555 | 7.6928 | 50 | 0 | 0
2030-08-03 19:00 | 75.7001 | 91.2487 | 7.6696 | 50 | 0 | 0
2030-08-03 20:00 | 75.6842 | 91.2358 | 7.6649 | 50 | 0 | 0
2030-08-03 21:00 | 75.6645 | 91.2045 | 7.6349 | 50 | 0 | 0
2030-08-03 22:00 | 75.644 | 91.1332 | 7.6092 | 50 | 0 | 0
2030-08-03 23:00 | 75.582 | 91.1309 | 7.5956 | 50 | 0 | 0
2030-08-04 | 75.5536 | 91.1211 | 7.5645 | 50 | 0 | 0
2030-08-04 01:00 | 75.5367 | 91.0418 | 7.5542 | 50 | 0 | 0
2030-08-04 02:00 | 75.5274 | 91.0408 | 7.5153 | 50 | 0 | 0
2030-08-04 03:00 | 75.4894 | 90.9831 | 7.5009 | 50 | 0 | 0
2030-08-04 04:00 | 75.4808 | 90.9338 | 7.4759 | 50 | 0 | 0
2030-08-04 05:00 | 75.4375 | 90.8501 | 7.4663 | 50 | 0 | 0
2030-08-04 06:00 | 75.4287 | 90.8001 | 7.4418 | 50 | 0 | 0
2030-08-04 07:00 | 75.4224 | 90.798 | 7.4065 | 50 | 0 | 0
2030-08-04 08:00 | 75.4154 | 90.7968 | 7.3848 | 50 | 0 | 0
2030-08-04 09:00 | 75.4113 | 90.6927 | 7.3683 | 50 | 0 | 0
2030-08-04 10:00 | 75.4017 | 90.6876 | 7.327 | 50 | 0 | 0
2030-08-04 11:00 | 75.3788 | 90.6855 | 7.3185 | 50 | 0 | 0
2030-08-04 12:00 | 75.3403 | 90.6712 | 7.2909 | 50 | 0 | 0
2030-08-04 13:00 | 75.2911 | 90.657 | 7.2749 | 50 | 0 | 0
2030-08-04 14:00 | 75.2663 | 90.6354 | 7.2568 | 50 | 0 | 0
2030-08-04 15:00 | 75.2192 | 90.6209 | 7.2495 | 50 | 0 | 0
2030-08-04 16:00 | 75.2053 | 90.6169 | 7.2321 | 50 | 0 | 0
2030-08-04 17:00 | 75.2046 | 90.6056 | 7.2148 | 50 | 0 | 0
2030-08-04 18:00 | 75.1935 | 90.5981 | 7.1486 | 50 | 0 | 0
2030-08-04 19:00 | 75.177 | 90.588 | 7.1456 | 50 | 0 | 0
2030-08-04 20:00 | 75.1513 | 90.5843 | 7.132 | 50 | 0 | 0
2030-08-04 21:00 | 75.1402 | 90.5618 | 7.1282 | 50 | 0 | 0
2030-08-04 22:00 | 75.1276 | 90.5544 | 7.1173 | 50 | 0 | 0
2030-08-04 23:00 | 75.1125 | 90.5362 | 7.0881 | 50 | 0 | 0
2030-08-05 | 75.0993 | 90.5112 | 7.0754 | 50 | 0 | 0
2030-08-05 01:00 | 75.096 | 90.508 | 7.0742 | 50 | 0 | 0
2030-08-05 02:00 | 75.0523 | 90.5076 | 7.0564 | 50 | 0 | 0
2030-08-05 03:00 | 75.0221 | 90.4799 | 7.0545 | 50 | 0 | 0
2030-08-05 04:00 | 75.0181 | 90.479 | 7.0415 | 50 | 0 | 0
2030-08-05 05:00 | 75.0152 | 90.4153 | 7.0374 | 50 | 0 | 0
2030-08-05 06:00 | 75.0105 | 90.4067 | 6.9937 | 50 | 0 | 0
2030-08-05 07:00 | 75.0044 | 90.3725 | 6.9875 | 50 | 0 | 0
2030-08-05 08:00 | 74.9747 | 90.3352 | 6.9709 | 50 | 0 | 0
2030-08-05 09:00 | 74.9522 | 90.301 | 6.9577 | 50 | 0 | 0
2030-08-05 10:00 | 74.9273 | 90.2739 | 6.9228 | 50 | 0 | 0
2030-08-05 11:00 | 74.9049 | 90.2581 | 6.9191 | 50 | 0 | 0
2030-08-05 12:00 | 74.8718 | 90.2493 | 6.9182 | 50 | 0 | 0
2030-08-05 13:00 | 74.8717 | 90.2466 | 6.9064 | 50 | 0 | 0
2030-08-05 14:00 | 74.854 | 90.2264 | 6.877 | 50 | 0 | 0
2030-08-05 15:00 | 74.8396 | 90.2072 | 6.8758 | 50 | 0 | 0
2030-08-05 16:00 | 74.8278 | 90.1911 | 6.8733 | 50 | 0 | 0
2030-08-05 17:00 | 74.8186 | 90.1812 | 6.829 | 50 | 0 | 0
2030-08-05 18:00 | 74.8167 | 90.1688 | 6.8073 | 50 | 0 | 0
2030-08-05 19:00 | 74.7935 | 90.1466 | 6.7988 | 50 | 0 | 0
2030-08-05 20:00 | 74.782 | 90.0888 | 6.7944 | 50 | 0 | 0
2030-08-05 21:00 | 74.7462 | 90.0358 | 6.7833 | 50 | 0 | 0
2030-08-05 22:00 | 74.7349 | 89.9818 | 6.7736 | 50 | 0 | 0
2030-08-05 23:00 | 74.7249 | 89.9524 | 6.7704 | 50 | 0 | 0
2030-08-06 | 74.7207 | 89.9439 | 6.7701 | 50 | 0 | 0
2030-08-06 01:00 | 74.6606 | 89.8592 | 6.7602 | 50 | 0 | 0
2030-08-06 02:00 | 74.6564 | 89.8565 | 6.7525 | 50 | 0 | 0
2030-08-06 03:00 | 74.5902 | 89.8322 | 6.7259 | 50 | 0 | 0
2030-08-06 04:00 | 74.5833 | 89.7657 | 6.7218 | 50 | 0 | 0
2030-08-06 05:00 | 74.5532 | 89.7517 | 6.7202 | 50 | 0 | 0
2030-08-06 06:00 | 74.5442 | 89.7398 | 6.7096 | 50 | 0 | 0
2030-08-06 07:00 | 74.5186 | 89.724 | 6.7091 | 49.9931 | 0 | 0
2030-08-06 08:00 | 74.5141 | 89.7174 | 6.7004 | 49.9725 | 0 | 0
2030-08-06 09:00 | 74.5089 | 89.7104 | 6.6924 | 49.9457 | 0 | 0
2030-08-06 10:00 | 74.4917 | 89.7042 | 6.6836 | 49.9428 | 0 | 0
2030-08-06 11:00 | 74.4735 | 89.6949 | 6.6725 | 49.9331 | 0 | 0
2030-08-06 12:00 | 74.3558 | 89.6412 | 6.6434 | 49.9242 | 0 | 0
2030-08-06 13:00 | 74.3228 | 89.6047 | 6.6278 | 49.9115 | 0 | 0
2030-08-06 14:00 | 74.3222 | 89.5999 | 6.6245 | 49.9082 | 0 | 0
2030-08-06 15:00 | 74.3215 | 89.5479 | 6.6051 | 49.8864 | 0 | 0
2030-08-06 16:00 | 74.31 | 89.53 | 6.5789 | 49.8799 | 0 | 0
2030-08-06 17:00 | 74.292 | 89.5189 | 6.5782 | 49.8757 | 0 | 0
2030-08-06 18:00 | 74.2871 | 89.4411 | 6.5723 | 49.8749 | 0 | 0
2030-08-06 19:00 | 74.2814 | 89.4147 | 6.5513 | 49.8559 | 0 | 0
2030-08-06 20:00 | 74.261 | 89.4034 | 6.5316 | 49.8519 | 0 | 0
2030-08-06 21:00 | 74.2222 | 89.3838 | 6.5302 | 49.8456 | 0 | 0
2030-08-06 22:00 | 74.212 | 89.3718 | 6.5024 | 49.8384 | 0 | 0
2030-08-06 23:00 | 74.1941 | 89.3714 | 6.5002 | 49.8282 | 0 | 0
2030-08-07 | 74.157 | 89.3622 | 6.4822 | 49.7924 | 0 | 0
2030-08-07 01:00 | 74.1163 | 89.3106 | 6.452 | 49.7822 | 0 | 0
2030-08-07 02:00 | 74.1054 | 89.1811 | 6.4453 | 49.7781 | 0 | 0
2030-08-07 03:00 | 74.0589 | 89.178 | 6.4416 | 49.7569 | 0 | 0
2030-08-07 04:00 | 74.0186 | 89.1062 | 6.4328 | 49.7534 | 0 | 0
2030-08-07 05:00 | 74.0121 | 89.081 | 6.4326 | 49.7197 | 0 | 0
2030-08-07 06:00 | 73.9727 | 89.0188 | 6.4214 | 49.7177 | 0 | 0
2030-08-07 07:00 | 73.9638 | 89.0185 | 6.4142 | 49.7159 | 0 | 0
2030-08-07 08:00 | 73.9417 | 89.0138 | 6.3974 | 49.7155 | 0 | 0
2030-08-07 09:00 | 73.8765 | 89.0109 | 6.3811 | 49.7103 | 0 | 0
2030-08-07 10:00 | 73.8565 | 88.9939 | 6.3709 | 49.7044 | 0 | 0
2030-08-07 11:00 | 73.8501 | 88.9755 | 6.3461 | 49.7013 | 0 | 0
2030-08-07 12:00 | 73.8357 | 88.9544 | 6.3384 | 49.6962 | 0 | 0
2030-08-07 13:00 | 73.8244 | 88.95 | 6.327 | 49.695 | 0 | 0
2030-08-07 14:00 | 73.7758 | 88.912 | 6.313 | 49.6916 | 0 | 0
2030-08-07 15:00 | 73.7507 | 88.8999 | 6.2639 | 49.666 | 0 | 0
2030-08-07 16:00 | 73.7356 | 88.889 | 6.2634 | 49.6606 | 0 | 0
2030-08-07 17:00 | 73.7249 | 88.839 | 6.2584 | 49.6583 | 0 | 0
2030-08-07 18:00 | 73.6699 | 88.8165 | 6.2244 | 49.6562 | 0 | 0
2030-08-07 19:00 | 73.6687 | 88.7873 | 6.2221 | 49.6504 | 0 | 0
2030-08-07 20:00 | 73.6467 | 88.6951 | 6.221 | 49.6468 | 0 | 0
2030-08-07 21:00 | 73.6274 | 88.6891 | 6.2124 | 49.6387 | 0 | 0
2030-08-07 22:00 | 73.606 | 88.6061 | 6.1891 | 49.6332 | 0 | 0
2030-08-07 23:00 | 73.5949 | 88.5379 | 6.1799 | 49.6288 | 0 | 0
2030-08-08 | 73.5915 | 88.404 | 6.1654 | 49.6281 | 0 | 0
2030-08-08 01:00 | 73.5504 | 88.3762 | 6.1566 | 49.5982 | 0 | 0
2030-08-08 02:00 | 73.5374 | 88.354 | 6.152 | 49.5965 | 0 | 0
2030-08-08 03:00 | 73.5146 | 88.3034 | 6.1515 | 49.5847 | 0 | 0
2030-08-08 04:00 | 73.5051 | 88.2801 | 6.1394 | 49.5755 | 0 | 0
2030-08-08 05:00 | 73.5011 | 88.2421 | 6.1307 | 49.5391 | 0 | 0
2030-08-08 06:00 | 73.4431 | 88.2098 | 6.1295 | 49.537 | 0 | 0
2030-08-08 07:00 | 73.4255 | 88.1984 | 6.1249 | 49.5271 | 0 | 0
2030-08-08 08:00 | 73.4201 | 88.1302 | 6.1243 | 49.5223 | 0 | 0
2030-08-08 09:00 | 73.4153 | 88.1253 | 6.1207 | 49.4932 | 0 | 0
2030-08-08 10:00 | 73.407 | 88.1031 | 6.113 | 49.4919 | 0 | 0
2030-08-08 11:00 | 73.3784 | 88.0604 | 6.1099 | 49.4876 | 0 | 0
2030-08-08 12:00 | 73.3616 | 88.0004 | 6.0952 | 49.464 | 0 | 0
2030-08-08 13:00 | 73.3355 | 87.9841 | 6.0951 | 49.4584 | 0 | 0
2030-08-08 14:00 | 73.3033 | 87.8746 | 6.0787 | 49.4555 | 0 | 0
2030-08-08 15:00 | 73.3001 | 87.8624 | 6.0761 | 49.4499 | 0 | 0
2030-08-08 16:00 | 73.3 | 87.824 | 6.0642 | 49.4457 | 0 | 0
2030-08-08 17:00 | 73.2771 | 87.8098 | 6.0413 | 49.423 | 0 | 0
2030-08-08 18:00 | 73.2738 | 87.8048 | 6.037 | 49.4215 | 0 | 0
2030-08-08 19:00 | 73.2061 | 87.7658 | 5.987 | 49.4033 | 0 | 0
2030-08-08 20:00 | 73.1997 | 87.7345 | 5.9351 | 49.3983 | 0 | 0
2030-08-08 21:00 | 73.1615 | 87.6949 | 5.9177 | 49.3635 | 0 | 0
2030-08-08 22:00 | 73.1587 | 87.6827 | 5.9064 | 49.3598 | 0 | 0
2030-08-08 23:00 | 73.1498 | 87.6588 | 5.9002 | 49.3464 | 0 | 0
2030-08-09 | 73.1421 | 87.6256 | 5.8783 | 49.3375 | 0 | 0
2030-08-09 01:00 | 73.1351 | 87.5877 | 5.8045 | 49.3342 | 0 | 0
2030-08-09 02:00 | 73.1292 | 87.5733 | 5.7998 | 49.3295 | 0 | 0
2030-08-09 03:00 | 73.0437 | 87.5563 | 5.7931 | 49.326 | 0 | 0
2030-08-09 04:00 | 73.0349 | 87.5493 | 5.792 | 49.3246 | 0 | 0
2030-08-09 05:00 | 72.9914 | 87.5238 | 5.7755 | 49.3167 | 0 | 0
2030-08-09 06:00 | 72.9417 | 87.518 | 5.7558 | 49.3108 | 0 | 0
2030-08-09 07:00 | 72.9222 | 87.4798 | 5.7514 | 49.3085 | 0 | 0
2030-08-09 08:00 | 72.9152 | 87.472 | 5.7366 | 49.3067 | 0 | 0
2030-08-09 09:00 | 72.9045 | 87.4484 | 5.7294 | 49.2992 | 0 | 0
2030-08-09 10:00 | 72.8924 | 87.4125 | 5.7281 | 49.297 | 0 | 0
2030-08-09 11:00 | 72.8778 | 87.4019 | 5.7249 | 49.2854 | 0 | 0
2030-08-09 12:00 | 72.8676 | 87.3821 | 5.7139 | 49.2766 | 0 | 0
2030-08-09 13:00 | 72.8471 | 87.3734 | 5.7124 | 49.2674 | 0 | 0
2030-08-09 14:00 | 72.8429 | 87.2917 | 5.6946 | 49.2665 | 0 | 0
2030-08-09 15:00 | 72.8282 | 87.2697 | 5.6937 | 49.2472 | 0 | 0
2030-08-09 16:00 | 72.7501 | 87.2452 | 5.6605 | 49.2215 | 0 | 0
2030-08-09 17:00 | 72.7441 | 87.2219 | 5.6591 | 49.2099 | 0 | 0
2030-08-09 18:00 | 72.6937 | 87.2146 | 5.6541 | 49.2005 | 0 | 0
2030-08-09 19:00 | 72.6885 | 87.2018 | 5.6418 | 49.1905 | 0 | 0
2030-08-09 20:00 | 72.662 | 87.1825 | 5.6228 | 49.1605 | 0 | 0
2030-08-09 21:00 | 72.6011 | 87.1421 | 5.6226 | 49.1493 | 0 | 0
2030-08-09 22:00 | 72.5834 | 87.1201 | 5.6114 | 49.1352 | 0 | 0
2030-08-09 23:00 | 72.5773 | 87.0883 | 5.6109 | 49.133 | 0 | 0
2030-08-10 | 72.5712 | 87.0447 | 5.6058 | 49.1306 | 0 | 0
2030-08-10 01:00 | 72.5174 | 86.9823 | 5.564 | 49.1219 | 0 | 0
2030-08-10 02:00 | 72.4796 | 86.9756 | 5.5611 | 49.1203 | 0 | 0
2030-08-10 03:00 | 72.4681 | 86.9515 | 5.5542 | 49.1183 | 0 | 0
2030-08-10 04:00 | 72.4515 | 86.9491 | 5.5367 | 49.1141 | 0 | 0
2030-08-10 05:00 | 72.4381 | 86.9118 | 5.5215 | 49.1121 | 0 | 0
2030-08-10 06:00 | 72.435 | 86.8737 | 5.5155 | 49.0942 | 0 | 0
2030-08-10 07:00 | 72.4347 | 86.8576 | 5.4918 | 49.0731 | 0 | 0
2030-08-10 08:00 | 72.3849 | 86.8505 | 5.4911 | 49.0636 | 0 | 0
2030-08-10 09:00 | 72.373 | 86.8354 | 5.4888 | 49.0514 | 0 | 0
2030-08-10 10:00 | 72.3635 | 86.7962 | 5.4825 | 49.0503 | 0 | 0
2030-08-10 11:00 | 72.3509 | 86.7946 | 5.4646 | 49.0421 | 0 | 0
2030-08-10 12:00 | 72.3418 | 86.7912 | 5.458 | 49.0351 | 0 | 0
2030-08-10 13:00 | 72.3406 | 86.7854 | 5.4509 | 49.0343 | 0 | 0
2030-08-10 14:00 | 72.2894 | 86.7841 | 5.4439 | 49.0308 | 0 | 0
2030-08-10 15:00 | 72.2866 | 86.7778 | 5.4079 | 49.0153 | 0 | 0
2030-08-10 16:00 | 72.2294 | 86.7521 | 5.3965 | 49.0127 | 0 | 0
2030-08-10 17:00 | 72.2072 | 86.7417 | 5.3403 | 49.0123 | 0 | 0
2030-08-10 18:00 | 72.1914 | 86.74 | 5.3332 | 49.0012 | 0 | 0
2030-08-10 19:00 | 72.1852 | 86.6569 | 5.3306 | 49 | 0 | 0
2030-08-10 20:00 | 72.1369 | 86.6171 | 5.3298 | 48.9939 | 0 | 0
2030-08-10 21:00 | 72.1366 | 86.611 | 5.3218 | 48.9622 | 0 | 0
2030-08-10 22:00 | 72.1144 | 86.5982 | 5.2996 | 48.9529 | 0 | 0
2030-08-10 23:00 | 72.1091 | 86.5732 | 5.2982 | 48.9527 | 0 | 0
2030-08-11 | 72.1088 | 86.5658 | 5.2929 | 48.9446 | 0 | 0
2030-08-11 01:00 | 72.0202 | 86.5406 | 5.2606 | 48.9341 | 0 | 0
2030-08-11 02:00 | 72.0201 | 86.5146 | 5.2561 | 48.9296 | 0 | 0
2030-08-11 03:00 | 72.0073 | 86.496 | 5.2532 | 48.9243 | 0 | 0
2030-08-11 04:00 | 72.0066 | 86.4723 | 5.2514 | 48.9212 | 0 | 0
2030-08-11 05:00 | 72.001 | 86.4194 | 5.2474 | 48.9191 | 0 | 0
2030-08-11 06:00 | 71.9982 | 86.4097 | 5.2394 | 48.9179 | 0 | 0
2030-08-11 07:00 | 71.9769 | 86.397 | 5.2361 | 48.9129 | 0 | 0
2030-08-11 08:00 | 71.9309 | 86.3735 | 5.2352 | 48.9118 | 0 | 0
2030-08-11 09:00 | 71.9288 | 86.3615 | 5.2317 | 48.9002 | 0 | 0
2030-08-11 10:00 | 71.9234 | 86.3244 | 5.2312 | 48.8922 | 0 | 0
2030-08-11 11:00 | 71.9218 | 86.3142 | 5.2245 | 48.8878 | 0 | 0
2030-08-11 12:00 | 71.9055 | 86.2431 | 5.2194 | 48.8402 | 0 | 0
2030-08-11 13:00 | 71.8295 | 86.1466 | 5.2054 | 48.8343 | 0 | 0
2030-08-11 14:00 | 71.7763 | 86.1431 | 5.2039 | 48.8251 | 0 | 0
2030-08-11 15:00 | 71.7124 | 86.1421 | 5.1752 | 48.8044 | 0 | 0
2030-08-11 16:00 | 71.689 | 86.0627 | 5.1713 | 48.7866 | 0 | 0
2030-08-11 17:00 | 71.6727 | 86.0588 | 5.1527 | 48.7408 | 0 | 0
2030-08-11 18:00 | 71.6595 | 85.9404 | 5.14 | 48.7208 | 0 | 0
2030-08-11 19:00 | 71.6546 | 85.9281 | 5.1363 | 48.7003 | 0 | 0
2030-08-11 20:00 | 71.6379 | 85.9205 | 5.0799 | 48.6998 | 0 | 0
2030-08-11 21:00 | 71.635 | 85.9157 | 5.0698 | 48.6638 | 0 | 0
2030-08-11 22:00 | 71.624 | 85.899 | 5.0547 | 48.6628 | 0 | 0
2030-08-11 23:00 | 71.6112 | 85.877 | 5.0433 | 48.6524 | 0 | 0
2030-08-12 | 71.61 | 85.8643 | 5.0384 | 48.6458 | 0 | 0
2030-08-12 01:00 | 71.5808 | 85.834 | 5.013 | 48.6347 | 0 | 0
2030-08-12 02:00 | 71.5482 | 85.8333 | 5.0087 | 48.633 | 0 | 0
2030-08-12 03:00 | 71.5316 | 85.8173 | 4.9899 | 48.6184 | 0 | 0
2030-08-12 04:00 | 71.5177 | 85.8166 | 4.9849 | 48.5968 | 0 | 0
2030-08-12 05:00 | 71.5174 | 85.7349 | 4.9798 | 48.5808 | 0 | 0
2030-08-12 06:00 | 71.5118 | 85.7341 | 4.9738 | 48.561 | 0 | 0
2030-08-12 07:00 | 71.5106 | 85.7305 | 4.9088 | 48.5343 | 0 | 0
2030-08-12 08:00 | 71.5082 | 85.7274 | 4.9069 | 48.531 | 0 | 0
2030-08-12 09:00 | 71.4896 | 85.6731 | 4.8936 | 48.5291 | 0 | 0
2030-08-12 10:00 | 71.4842 | 85.6288 | 4.8833 | 48.5233 | 0 | 0
2030-08-12 11:00 | 71.4793 | 85.6197 | 4.8728 | 48.4986 | 0 | 0
2030-08-12 12:00 | 71.4655 | 85.5185 | 4.8608 | 48.4898 | 0 | 0
2030-08-12 13:00 | 71.456 | 85.4886 | 4.8581 | 48.4818 | 0 | 0
2030-08-12 14:00 | 71.3819 | 85.4696 | 4.8533 | 48.476 | 0 | 0
2030-08-12 15:00 | 71.3817 | 85.4439 | 4.8498 | 48.4744 | 0 | 0
2030-08-12 16:00 | 71.3763 | 85.4333 | 4.8425 | 48.4701 | 0 | 0
2030-08-12 17:00 | 71.3592 | 85.4047 | 4.8424 | 48.4019 | 0 | 0
2030-08-12 18:00 | 71.3563 | 85.3814 | 4.8322 | 48.3623 | 0 | 0
2030-08-12 19:00 | 71.344 | 85.3539 | 4.8284 | 48.3261 | 0 | 0
2030-08-12 20:00 | 71.3161 | 85.2992 | 4.8198 | 48.3006 | 0 | 0
2030-08-12 21:00 | 71.3079 | 85.2647 | 4.8139 | 48.2967 | 0 | 0
2030-08-12 22:00 | 71.3057 | 85.2636 | 4.8106 | 48.261 | 0 | 0
2030-08-12 23:00 | 71.2947 | 85.2367 | 4.809 | 48.2563 | 0 | 0
2030-08-13 | 71.2705 | 85.2068 | 4.8033 | 48.2363 | 0 | 0
2030-08-13 01:00 | 71.2684 | 85.1866 | 4.8006 | 48.1683 | 0 | 0
2030-08-13 02:00 | 71.2177 | 85.1273 | 4.7955 | 48.1619 | 0 | 0
2030-08-13 03:00 | 71.2108 | 85.0904 | 4.7806 | 48.097 | 0 | 0
2030-08-13 04:00 | 71.1972 | 85.0809 | 4.7687 | 48.0687 | 0 | 0
2030-08-13 05:00 | 71.1894 | 85.0172 | 4.7577 | 48.0544 | 0 | 0
2030-08-13 06:00 | 71.1433 | 85.0129 | 4.7162 | 48.049 | 0 | 0
2030-08-13 07:00 | 71.1376 | 84.961 | 4.7005 | 48.0283 | 0 | 0
2030-08-13 08:00 | 71.1338 | 84.9473 | 4.6576 | 47.9979 | 0 | 0
2030-08-13 09:00 | 71.0874 | 84.9229 | 4.6494 | 47.9959 | 0 | 0
2030-08-13 10:00 | 71.0658 | 84.8948 | 4.6371 | 47.9956 | 0 | 0
2030-08-13 11:00 | 71.0609 | 84.8924 | 4.6206 | 47.9869 | 0 | 0
2030-08-13 12:00 | 71.0424 | 84.8714 | 4.6018 | 47.978 | 0 | 0
2030-08-13 13:00 | 71.0382 | 84.8651 | 4.6005 | 47.8299 | 0 | 0
2030-08-13 14:00 | 71.0327 | 84.8532 | 4.5776 | 47.8282 | 0 | 0
2030-08-13 15:00 | 71.018 | 84.8275 | 4.5452 | 47.8134 | 0 | 0
2030-08-13 16:00 | 71.0135 | 84.8125 | 4.5192 | 47.7376 | 0 | 0
2030-08-13 17:00 | 70.9917 | 84.797 | 4.5166 | 47.7304 | 0 | 0
2030-08-13 18:00 | 70.9902 | 84.7876 | 4.4981 | 47.7172 | 0 | 0
2030-08-13 19:00 | 70.9763 | 84.7812 | 4.4835 | 47.7067 | 0 | 0
2030-08-13 20:00 | 70.9577 | 84.7637 | 4.4724 | 47.6654 | 0 | 0
2030-08-13 21:00 | 70.9499 | 84.7403 | 4.4465 | 47.6598 | 0 | 0
2030-08-13 22:00 | 70.9306 | 84.7226 | 4.4411 | 47.6013 | 0 | 0
2030-08-13 23:00 | 70.9045 | 84.718 | 4.3996 | 47.555 | 0 | 0
2030-08-14 | 70.8707 | 84.6554 | 4.3989 | 47.5413 | 0 | 0
2030-08-14 01:00 | 70.8359 | 84.6279 | 4.3934 | 47.4877 | 0 | 0
2030-08-14 02:00 | 70.8075 | 84.6239 | 4.3873 | 47.4802 | 0 | 0
2030-08-14 03:00 | 70.8069 | 84.6229 | 4.3741 | 47.4229 | 0 | 0
2030-08-14 04:00 | 70.806 | 84.5741 | 4.3579 | 47.3549 | 0 | 0
2030-08-14 05:00 | 70.7911 | 84.5738 | 4.347 | 47.0378 | 0 | 0
2030-08-14 06:00 | 70.7879 | 84.5644 | 4.3433 | 46.5277 | 0 | 0
2030-08-14 07:00 | 70.7799 | 84.5481 | 4.3433 | 46.5193 | 0 | 0
2030-08-14 08:00 | 70.7789 | 84.5418 | 4.3103 | 46.5125 | 0 | 0
2030-08-14 09:00 | 70.7663 | 84.4058 | 4.2948 | 46.4372 | 0 | 0
2030-08-14 10:00 | 70.7565 | 84.3996 | 4.2871 | 46.1336 | 0 | 0
2030-08-14 11:00 | 70.752 | 84.3649 | 4.2553 | 46.0578 | 0 | 0
2030-08-14 12:00 | 70.7493 | 84.3377 | 4.231 | 46.0557 | 0 | 0
2030-08-14 13:00 | 70.7371 | 84.329 | 4.2167 | 46.0203 | 0 | 0
2030-08-14 14:00 | 70.7268 | 84.2927 | 4.2135 | 45.8968 | 0 | 0
2030-08-14 15:00 | 70.7093 | 84.2549 | 4.1974 | 45.8437 | 0 | 0
2030-08-14 16:00 | 70.698 | 84.1974 | 4.192 | 45.6881 | 0 | 0
2030-08-14 17:00 | 70.694 | 84.1575 | 4.1815 | 45.6346 | 0 | 0
2030-08-14 18:00 | 70.6533 | 84.1312 | 4.1717 | 45.503 | 0 | 0
2030-08-14 19:00 | 70.6513 | 84.1308 | 4.169 | 45.4355 | 0 | 0
2030-08-14 20:00 | 70.6409 | 84.0751 | 4.1566 | 45.1041 | 0 | 0
2030-08-14 21:00 | 70.6399 | 84.064 | 4.147 | 44.8671 | 0 | 0
2030-08-14 22:00 | 70.6327 | 84.0587 | 4.1449 | 44.6978 | 0 | 0
2030-08-14 23:00 | 70.6277 | 84.0514 | 4.1327 | 44.6309 | 0 | 0
2030-08-15 | 70.5836 | 84.0277 | 4.1195 | 44.6262 | 0 | 0
2030-08-15 01:00 | 70.5629 | 83.9527 | 4.116 | 44.2804 | 0 | 0
2030-08-15 02:00 | 70.5539 | 83.8951 | 4.0849 | 44.203 | 0 | 0
2030-08-15 03:00 | 70.5237 | 83.8786 | 4.0796 | 44.1675 | 0 | 0
2030-08-15 04:00 | 70.5182 | 83.8751 | 4.0271 | 43.9633 | 0 | 0
2030-08-15 05:00 | 70.5171 | 83.8629 | 3.977 | 43.8818 | 0 | 0
2030-08-15 06:00 | 70.5153 | 83.821 | 3.971 | 43.8622 | 0 | 0
2030-08-15 07:00 | 70.5058 | 83.815 | 3.9644 | 43.8533 | 0 | 0
2030-08-15 08:00 | 70.5012 | 83.8121 | 3.9578 | 43.4521 | 0 | 0
2030-08-15 09:00 | 70.5012 | 83.7768 | 3.9403 | 43.3708 | 0 | 0
2030-08-15 10:00 | 70.4983 | 83.7428 | 3.9379 | 43.3264 | 0 | 0
2030-08-15 11:00 | 70.4806 | 83.7247 | 3.9214 | 43.0127 | 0 | 0
2030-08-15 12:00 | 70.4734 | 83.7149 | 3.9193 | 42.6679 | 0 | 0
2030-08-15 13:00 | 70.4698 | 83.5548 | 3.8812 | 42.5669 | 0 | 0
2030-08-15 14:00 | 70.4582 | 83.5546 | 3.8774 | 42.5366 | 0 | 0
2030-08-15 15:00 | 70.4551 | 83.5483 | 3.8631 | 42.5135 | 0 | 0
2030-08-15 16:00 | 70.4538 | 83.529 | 3.8302 | 42.4843 | 0 | 0
2030-08-15 17:00 | 70.437 | 83.5065 | 3.8057 | 42.4215 | 0 | 0
2030-08-15 18:00 | 70.43 | 83.4958 | 3.8045 | 42.3911 | 0 | 0
2030-08-15 19:00 | 70.4276 | 83.4653 | 3.8022 | 42.3687 | 0 | 0
2030-08-15 20:00 | 70.4159 | 83.4539 | 3.7927 | 42.2925 | 0 | 0
2030-08-15 21:00 | 70.3988 | 83.4491 | 3.7801 | 41.9511 | 0 | 0
2030-08-15 22:00 | 70.3942 | 83.4105 | 3.7613 | 41.9319 | 0 | 0
2030-08-15 23:00 | 70.393 | 83.3946 | 3.7518 | 41.9294 | 0 | 0
2030-08-16 | 70.3847 | 83.3584 | 3.748 | 41.8489 | 0 | 0
2030-08-16 01:00 | 70.3783 | 83.3082 | 3.7431 | 41.7765 | 0 | 0
2030-08-16 02:00 | 70.3579 | 83.3014 | 3.7213 | 41.7144 | 0 | 0
2030-08-16 03:00 | 70.3459 | 83.2751 | 3.7092 | 41.5848 | 0 | 0
2030-08-16 04:00 | 70.3457 | 83.2396 | 3.7047 | 41.4609 | 0 | 0
2030-08-16 05:00 | 70.3453 | 83.2363 | 3.7017 | 41.4419 | 0 | 0
2030-08-16 06:00 | 70.2997 | 83.1899 | 3.6996 | 41.4347 | 0 | 0
2030-08-16 07:00 | 70.2928 | 83.1554 | 3.6986 | 41.411 | 0 | 0
2030-08-16 08:00 | 70.2816 | 83.1312 | 3.6922 | 41.2756 | 0 | 0
2030-08-16 09:00 | 70.2711 | 83.1205 | 3.6775 | 41.1823 | 0 | 0
2030-08-16 10:00 | 70.258 | 83.1141 | 3.6616 | 41.1498 | 0 | 0
2030-08-16 11:00 | 70.2157 | 83.0818 | 3.655 | 40.9908 | 0 | 0
2030-08-16 12:00 | 70.2062 | 83.0636 | 3.648 | 40.9061 | 0 | 0
2030-08-16 13:00 | 70.2048 | 83.0222 | 3.635 | 40.8802 | 0 | 0
2030-08-16 14:00 | 70.1707 | 83.0025 | 3.606 | 40.8076 | 0 | 0
2030-08-16 15:00 | 70.1604 | 82.9184 | 3.5977 | 40.7975 | 0 | 0
2030-08-16 16:00 | 70.157 | 82.854 | 3.5966 | 40.7606 | 0 | 0
2030-08-16 17:00 | 70.1489 | 82.828 | 3.5812 | 40.7299 | 0 | 0
2030-08-16 18:00 | 70.1352 | 82.765 | 3.5719 | 40.6441 | 0 | 0
2030-08-16 19:00 | 70.1297 | 82.7648 | 3.5664 | 40.5949 | 0 | 0
2030-08-16 20:00 | 70.1219 | 82.7636 | 3.5605 | 40.5658 | 0 | 0
2030-08-16 21:00 | 70.1127 | 82.7325 | 3.5575 | 40.5511 | 0 | 0
2030-08-16 22:00 | 70.1126 | 82.7195 | 3.5463 | 40.5457 | 0 | 0
2030-08-16 23:00 | 70.0983 | 82.7096 | 3.524 | 40.4049 | 0 | 0
2030-08-17 | 70.0724 | 82.7074 | 3.5061 | 40.4033 | 0 | 0
2030-08-17 01:00 | 70.0044 | 82.6532 | 3.4981 | 40.387 | 0 | 0
2030-08-17 02:00 | 69.9972 | 82.6456 | 3.4723 | 40.3344 | 0 | 0
2030-08-17 03:00 | 69.9801 | 82.6174 | 3.4665 | 40.2825 | 0 | 0
2030-08-17 04:00 | 69.9481 | 82.6135 | 3.4566 | 40.202 | 0 | 0
2030-08-17 05:00 | 69.948 | 82.5873 | 3.4556 | 40.1922 | 0 | 0
2030-08-17 06:00 | 69.948 | 82.5676 | 3.4337 | 40.173 | 0 | 0
2030-08-17 07:00 | 69.9287 | 82.5226 | 3.4266 | 40.1582 | 0 | 0
2030-08-17 08:00 | 69.902 | 82.4868 | 3.4233 | 40.1301 | 0 | 0
2030-08-17 09:00 | 69.8873 | 82.4696 | 3.4064 | 40.024 | 0 | 0
2030-08-17 10:00 | 69.8492 | 82.4469 | 3.3978 | 39.9666 | 0 | 0
2030-08-17 11:00 | 69.846 | 82.4466 | 3.3951 | 39.9107 | 0 | 0
2030-08-17 12:00 | 69.8379 | 82.4313 | 3.3896 | 39.903 | 0 | 0
2030-08-17 13:00 | 69.8264 | 82.423 | 3.3696 | 39.8711 | 0 | 0
2030-08-17 14:00 | 69.8238 | 82.4166 | 3.3684 | 39.8683 | 0 | 0
2030-08-17 15:00 | 69.821 | 82.4138 | 3.3679 | 39.8303 | 0 | 0
2030-08-17 16:00 | 69.8175 | 82.4095 | 3.3207 | 39.7049 | 0 | 0
2030-08-17 17:00 | 69.8083 | 82.3964 | 3.2865 | 39.5842 | 0 | 0
2030-08-17 18:00 | 69.8032 | 82.396 | 3.2848 | 39.5713 | 0 | 0
2030-08-17 19:00 | 69.8004 | 82.3921 | 3.2771 | 39.5606 | 0 | 0
2030-08-17 20:00 | 69.7943 | 82.3913 | 3.2762 | 39.4851 | 0 | 0
2030-08-17 21:00 | 69.7887 | 82.3352 | 3.2657 | 39.4773 | 0 | 0
2030-08-17 22:00 | 69.7683 | 82.3211 | 3.2657 | 39.4303 | 0 | 0
2030-08-17 23:00 | 69.7321 | 82.3187 | 3.2638 | 39.4296 | 0 | 0
2030-08-18 | 69.7281 | 82.2678 | 3.2554 | 39.3632 | 0 | 0
2030-08-18 01:00 | 69.7228 | 82.2397 | 3.253 | 39.3444 | 0 | 0
2030-08-18 02:00 | 69.7027 | 82.2179 | 3.2359 | 39.1503 | 0 | 0
2030-08-18 03:00 | 69.6972 | 82.2104 | 3.1897 | 39.142 | 0 | 0
2030-08-18 04:00 | 69.69 | 82.197 | 3.1786 | 39.0889 | 0 | 0
2030-08-18 05:00 | 69.6777 | 82.1711 | 3.176 | 39.0114 | 0 | 0
2030-08-18 06:00 | 69.6677 | 82.1244 | 3.173 | 38.9332 | 0 | 0
2030-08-18 07:00 | 69.6626 | 82.0821 | 3.1662 | 38.9008 | 0 | 0
2030-08-18 08:00 | 69.6389 | 82.0107 | 3.1642 | 38.8818 | 0 | 0
2030-08-18 09:00 | 69.6096 | 81.9696 | 3.1567 | 38.8342 | 0 | 0
2030-08-18 10:00 | 69.5831 | 81.9136 | 3.1556 | 38.7791 | 0 | 0
2030-08-18 11:00 | 69.5167 | 81.8602 | 3.1499 | 38.7761 | 0 | 0
2030-08-18 12:00 | 69.5013 | 81.8549 | 3.1338 | 38.5722 | 0 | 0
2030-08-18 13:00 | 69.5012 | 81.8269 | 3.1287 | 38.5383 | 0 | 0
2030-08-18 14:00 | 69.4988 | 81.8223 | 3.1246 | 38.4797 | 0 | 0
2030-08-18 15:00 | 69.4968 | 81.7807 | 3.1159 | 38.4187 | 0 | 0
2030-08-18 16:00 | 69.4934 | 81.7642 | 3.1104 | 38.3753 | 0 | 0
2030-08-18 17:00 | 69.4842 | 81.757 | 3.1082 | 38.3288 | 0 | 0
2030-08-18 18:00 | 69.4789 | 81.7356 | 3.0846 | 38.3287 | 0 | 0
2030-08-18 19:00 | 69.4559 | 81.7291 | 3.082 | 38.2276 | 0 | 0
2030-08-18 20:00 | 69.452 | 81.7027 | 3.0732 | 38.1598 | 0 | 0
2030-08-18 21:00 | 69.4518 | 81.6781 | 3.0505 | 38.1386 | 0 | 0
2030-08-18 22:00 | 69.4505 | 81.6439 | 3.0358 | 38.1218 | 0 | 0
2030-08-18 23:00 | 69.4278 | 81.639 | 3.0167 | 37.9237 | 0 | 0
2030-08-19 | 69.4075 | 81.6381 | 3.0029 | 37.846 | 0 | 0
2030-08-19 01:00 | 69.4057 | 81.6304 | 2.9889 | 37.799 | 0 | 0
2030-08-19 02:00 | 69.4038 | 81.5993 | 2.9879 | 37.674 | 0 | 0
2030-08-19 03:00 | 69.3444 | 81.5593 | 2.9875 | 37.54 | 0 | 0
2030-08-19 04:00 | 69.3327 | 81.5286 | 2.9844 | 37.5312 | 0 | 0
2030-08-19 05:00 | 69.3319 | 81.4734 | 2.9764 | 37.493 | 0 | 0
2030-08-19 06:00 | 69.329 | 81.4601 | 2.9667 | 37.4441 | 0 | 0
2030-08-19 07:00 | 69.2876 | 81.4338 | 2.9441 | 37.4227 | 0 | 0
2030-08-19 08:00 | 69.284 | 81.4162 | 2.94 | 37.252 | 0 | 0
2030-08-19 09:00 | 69.2826 | 81.38 | 2.9366 | 37.1444 | 0 | 0
2030-08-19 10:00 | 69.2824 | 81.3731 | 2.9099 | 37.0144 | 0 | 0
2030-08-19 11:00 | 69.2652 | 81.3362 | 2.9013 | 36.945 | 0 | 0
2030-08-19 12:00 | 69.2631 | 81.3268 | 2.8994 | 36.6697 | 0 | 0
2030-08-19 13:00 | 69.2477 | 81.3262 | 2.8982 | 36.6214 | 0 | 0
2030-08-19 14:00 | 69.241 | 81.3209 | 2.8893 | 36.4975 | 0 | 0
2030-08-19 15:00 | 69.2058 | 81.3175 | 2.888 | 36.3935 | 0 | 0
2030-08-19 16:00 | 69.2005 | 81.3028 | 2.8532 | 36.3798 | 0 | 0
2030-08-19 17:00 | 69.1605 | 81.3022 | 2.8408 | 36.232 | 0 | 0
2030-08-19 18:00 | 69.1521 | 81.292 | 2.838 | 36.1297 | 0 | 0
2030-08-19 19:00 | 69.132 | 81.2769 | 2.8236 | 36.0887 | 0 | 0
2030-08-19 20:00 | 69.1241 | 81.2692 | 2.8089 | 35.9528 | 0 | 0
2030-08-19 21:00 | 69.1235 | 81.2562 | 2.7979 | 35.876 | 0 | 0
2030-08-19 22:00 | 69.1114 | 81.2493 | 2.7881 | 34.6746 | 0 | 0
2030-08-19 23:00 | 69.08 | 81.235 | 2.7742 | 34.6702 | 0 | 0
2030-08-20 | 69.0425 | 81.2305 | 2.7675 | 34.503 | 0 | 0
2030-08-20 01:00 | 69.0101 | 81.2204 | 2.765 | 34.4862 | 0 | 0
2030-08-20 02:00 | 68.9967 | 81.1928 | 2.764 | 34.4543 | 0 | 0
2030-08-20 03:00 | 68.9964 | 81.1903 | 2.76 | 34.3343 | 0 | 0
2030-08-20 04:00 | 68.993 | 81.1854 | 2.7238 | 34.2824 | 0 | 0
2030-08-20 05:00 | 68.9924 | 81.1363 | 2.7148 | 34.2645 | 0 | 0
2030-08-20 06:00 | 68.9677 | 81.0779 | 2.7035 | 34.2641 | 0 | 0
2030-08-20 07:00 | 68.9521 | 81.0688 | 2.6984 | 34.0414 | 0 | 0
2030-08-20 08:00 | 68.9487 | 81.0136 | 2.6943 | 34.0173 | 0 | 0
2030-08-20 09:00 | 68.9456 | 81.0031 | 2.6681 | 33.8843 | 0 | 0
2030-08-20 10:00 | 68.9409 | 81.0015 | 2.6296 | 33.8806 | 0 | 0
2030-08-20 11:00 | 68.9265 | 80.9588 | 2.6248 | 33.5528 | 0 | 0
2030-08-20 12:00 | 68.9094 | 80.9263 | 2.6167 | 33.5458 | 0 | 0
2030-08-20 13:00 | 68.8854 | 80.9261 | 2.6067 | 33.4 | 0 | 0
2030-08-20 14:00 | 68.8747 | 80.8845 | 2.5994 | 33.3877 | 0 | 0
2030-08-20 15:00 | 68.8532 | 80.8433 | 2.5982 | 33.3715 | 0 | 0
2030-08-20 16:00 | 68.831 | 80.8332 | 2.5966 | 33.2201 | 0 | 0
2030-08-20 17:00 | 68.7946 | 80.7724 | 2.5813 | 33.1915 | 0 | 0
2030-08-20 18:00 | 68.7916 | 80.769 | 2.5301 | 33.1627 | 0 | 0
2030-08-20 19:00 | 68.7876 | 80.7621 | 2.519 | 33.1432 | 0 | 0
2030-08-20 20:00 | 68.771 | 80.7615 | 2.5086 | 33.1314 | 0 | 0
2030-08-20 21:00 | 68.7678 | 80.7429 | 2.5058 | 33.0927 | 0 | 0
2030-08-20 22:00 | 68.7582 | 80.7372 | 2.5046 | 33.0752 | 0 | 0
2030-08-20 23:00 | 68.7321 | 80.726 | 2.5017 | 32.9419 | 0 | 0
2030-08-21 | 68.7165 | 80.6852 | 2.4542 | 32.7243 | 0 | 0
2030-08-21 01:00 | 68.7019 | 80.6066 | 2.4421 | 32.6935 | 0 | 0
2030-08-21 02:00 | 68.6992 | 80.5812 | 2.4338 | 32.4806 | 0 | 0
2030-08-21 03:00 | 68.694 | 80.5793 | 2.4148 | 32.4788 | 0 | 0
2030-08-21 04:00 | 68.6939 | 80.5698 | 2.4086 | 32.4559 | 0 | 0
2030-08-21 05:00 | 68.6852 | 80.535 | 2.3965 | 32.3564 | 0 | 0
2030-08-21 06:00 | 68.6844 | 80.5345 | 2.3772 | 32.1972 | 0 | 0
2030-08-21 07:00 | 68.6722 | 80.4988 | 2.3735 | 32.161 | 0 | 0
2030-08-21 08:00 | 68.6377 | 80.4791 | 2.3645 | 32.146 | 0 | 0
2030-08-21 09:00 | 68.6198 | 80.4249 | 2.3575 | 32.0921 | 0 | 0
2030-08-21 10:00 | 68.6197 | 80.3859 | 2.341 | 32.0294 | 0 | 0
2030-08-21 11:00 | 68.6134 | 80.3354 | 2.3343 | 31.8609 | 0 | 0
2030-08-21 12:00 | 68.6067 | 80.3325 | 2.3089 | 31.7302 | 0 | 0
2030-08-21 13:00 | 68.6003 | 80.3188 | 2.2826 | 31.6855 | 0 | 0
2030-08-21 14:00 | 68.5599 | 80.304 | 2.2789 | 31.6504 | 0 | 0
2030-08-21 15:00 | 68.5508 | 80.294 | 2.2755 | 31.6459 | 0 | 0
2030-08-21 16:00 | 68.5454 | 80.293 | 2.2704 | 31.5999 | 0 | 0
2030-08-21 17:00 | 68.5292 | 80.2858 | 2.261 | 31.5413 | 0 | 0
2030-08-21 18:00 | 68.5158 | 80.2691 | 2.2583 | 31.5177 | 0 | 0
2030-08-21 19:00 | 68.5028 | 80.2411 | 2.2575 | 31.2519 | 0 | 0
2030-08-21 20:00 | 68.5006 | 80.2246 | 2.2511 | 31.1772 | 0 | 0
2030-08-21 21:00 | 68.4982 | 80.2151 | 2.236 | 31.0873 | 0 | 0
2030-08-21 22:00 | 68.4889 | 80.1848 | 2.1881 | 31.0548 | 0 | 0
2030-08-21 23:00 | 68.478 | 80.1694 | 2.183 | 30.9887 | 0 | 0
2030-08-22 | 68.465 | 80.1426 | 2.1722 | 30.9887 | 0 | 0
2030-08-22 01:00 | 68.4387 | 80.1361 | 2.1464 | 30.9487 | 0 | 0
2030-08-22 02:00 | 68.4304 | 80.1066 | 2.1454 | 30.8854 | 0 | 0
2030-08-22 03:00 | 68.3975 | 80.0818 | 2.1288 | 30.8326 | 0 | 0
2030-08-22 04:00 | 68.3777 | 80.0373 | 2.1287 | 30.6636 | 0 | 0
2030-08-22 05:00 | 68.3777 | 80.0221 | 2.115 | 30.5881 | 0 | 0
2030-08-22 06:00 | 68.3761 | 79.9949 | 2.0997 | 30.4683 | 0 | 0
2030-08-22 07:00 | 68.3716 | 79.9321 | 2.0943 | 30.4602 | 0 | 0
2030-08-22 08:00 | 68.3705 | 79.9251 | 2.0782 | 30.4362 | 0 | 0
2030-08-22 09:00 | 68.3672 | 79.9152 | 2.0764 | 30.4156 | 0 | 0
2030-08-22 10:00 | 68.3565 | 79.9094 | 2.0758 | 30.3802 | 0 | 0
2030-08-22 11:00 | 68.3385 | 79.9007 | 2.0756 | 30.3747 | 0 | 0
2030-08-22 12:00 | 68.3309 | 79.87 | 2.0598 | 30.3534 | 0 | 0
2030-08-22 13:00 | 68.3082 | 79.8239 | 2.0511 | 30.2585 | 0 | 0
2030-08-22 14:00 | 68.308 | 79.803 | 2.0499 | 30.253 | 0 | 0
2030-08-22 15:00 | 68.3016 | 79.7884 | 2.0299 | 30.2523 | 0 | 0
2030-08-22 16:00 | 68.2766 | 79.7703 | 2.0257 | 30.2316 | 0 | 0
2030-08-22 17:00 | 68.2626 | 79.7111 | 2.0123 | 30.2168 | 0 | 0
2030-08-22 18:00 | 68.2577 | 79.6854 | 2.0044 | 30.1564 | 0 | 0
2030-08-22 19:00 | 68.2501 | 79.6811 | 2.0002 | 30.0666 | 0 | 0
2030-08-22 20:00 | 68.242 | 79.6662 | 1.9999 | 30.0457 | 0 | 0
2030-08-22 21:00 | 68.2419 | 79.6563 | 1.9498 | 29.9423 | 0 | 0
2030-08-22 22:00 | 68.2386 | 79.6547 | 1.9359 | 29.9044 | 0 | 0
2030-08-22 23:00 | 68.202 | 79.6485 | 1.9244 | 29.8965 | 0 | 0
2030-08-23 | 68.1744 | 79.6411 | 1.8925 | 29.8472 | 0 | 0
2030-08-23 01:00 | 68.1705 | 79.5984 | 1.8915 | 29.7332 | 0 | 0
2030-08-23 02:00 | 68.1571 | 79.5909 | 1.8891 | 29.5611 | 0 | 0
2030-08-23 03:00 | 68.1541 | 79.59 | 1.8647 | 29.5243 | 0 | 0
2030-08-23 04:00 | 68.0941 | 79.5706 | 1.8525 | 29.4643 | 0 | 0
2030-08-23 05:00 | 68.0906 | 79.5015 | 1.8463 | 29.4536 | 0 | 0
2030-08-23 06:00 | 68.0858 | 79.4837 | 1.8437 | 29.2549 | 0 | 0
2030-08-23 07:00 | 68.0818 | 79.4788 | 1.8129 | 29.242 | 0 | 0
2030-08-23 08:00 | 68.0816 | 79.4741 | 1.8017 | 29.2353 | 0 | 0
2030-08-23 09:00 | 68.0671 | 79.4729 | 1.7924 | 29.231 | 0 | 0
2030-08-23 10:00 | 68.0524 | 79.4469 | 1.7588 | 29.2036 | 0 | 0
2030-08-23 11:00 | 68.0474 | 79.4433 | 1.7342 | 29.2018 | 0 | 0
2030-08-23 12:00 | 68.0392 | 79.4173 | 1.7287 | 29.1515 | 0 | 0
2030-08-23 13:00 | 68.0327 | 79.401 | 1.7263 | 29.1494 | 0 | 0
2030-08-23 14:00 | 68.0273 | 79.3967 | 1.7198 | 29.0946 | 0 | 0
2030-08-23 15:00 | 68.0018 | 79.3478 | 1.6956 | 29.0611 | 0 | 0
2030-08-23 16:00 | 67.9929 | 79.2717 | 1.6945 | 29.0487 | 0 | 0
2030-08-23 17:00 | 67.9922 | 79.1516 | 1.6763 | 29.032 | 0 | 0
2030-08-23 18:00 | 67.9791 | 79.0601 | 1.6669 | 29.0229 | 0 | 0
2030-08-23 19:00 | 67.9681 | 78.9782 | 1.6496 | 29.0004 | 0 | 0
2030-08-23 20:00 | 67.9538 | 78.9773 | 1.6434 | 28.9986 | 0 | 0
2030-08-23 21:00 | 67.95 | 78.9031 | 1.6076 | 28.8792 | 0 | 0
2030-08-23 22:00 | 67.9455 | 78.8906 | 1.5875 | 28.8773 | 0 | 0
2030-08-23 23:00 | 67.9454 | 78.8778 | 1.5873 | 28.8595 | 0 | 0
2030-08-24 | 67.9411 | 78.8082 | 1.5844 | 28.8322 | 0 | 0
2030-08-24 01:00 | 67.9382 | 78.8049 | 1.5766 | 28.8208 | 0 | 0
2030-08-24 02:00 | 67.9302 | 78.6835 | 1.5554 | 28.746 | 0 | 0
2030-08-24 03:00 | 67.9168 | 78.6358 | 1.5125 | 28.5819 | 0 | 0
2030-08-24 04:00 | 67.8962 | 78.6301 | 1.5047 | 28.5513 | 0 | 0
2030-08-24 05:00 | 67.8932 | 78.5442 | 1.4949 | 28.5247 | 0 | 0
2030-08-24 06:00 | 67.8594 | 78.5186 | 1.4732 | 28.4683 | 0 | 0
2030-08-24 07:00 | 67.8559 | 78.5147 | 1.4657 | 28.4604 | 0 | 0
2030-08-24 08:00 | 67.8511 | 78.5077 | 1.4478 | 28.4399 | 0 | 0
2030-08-24 09:00 | 67.8339 | 78.4982 | 1.4266 | 28.4356 | 0 | 0
2030-08-24 10:00 | 67.8228 | 78.4978 | 1.4231 | 28.4195 | 0 | 0
2030-08-24 11:00 | 67.8191 | 78.4394 | 1.4181 | 28.3974 | 0 | 0
2030-08-24 12:00 | 67.8184 | 78.3732 | 1.3594 | 28.3887 | 0 | 0
2030-08-24 13:00 | 67.8123 | 78.3537 | 1.3504 | 28.3807 | 0 | 0
2030-08-24 14:00 | 67.7964 | 78.325 | 1.3492 | 28.3312 | 0 | 0
2030-08-24 15:00 | 67.7857 | 78.3207 | 1.3446 | 28.2661 | 0 | 0
2030-08-24 16:00 | 67.7855 | 78.3139 | 1.2871 | 28.2613 | 0 | 0
2030-08-24 17:00 | 67.7821 | 78.3017 | 1.2869 | 28.2007 | 0 | 0
2030-08-24 18:00 | 67.7564 | 78.2414 | 1.2798 | 28.1531 | 0 | 0
2030-08-24 19:00 | 67.7531 | 78.1297 | 1.2795 | 28.1191 | 0 | 0
2030-08-24 20:00 | 67.7393 | 78.1123 | 1.2715 | 28.0929 | 0 | 0
2030-08-24 21:00 | 67.7333 | 78.0796 | 1.2558 | 28.0836 | 0 | 0
2030-08-24 22:00 | 67.7215 | 78.0725 | 1.2394 | 28.0307 | 0 | 0
2030-08-24 23:00 | 67.6895 | 78.0432 | 1.2392 | 28.0064 | 0 | 0
2030-08-25 | 67.6782 | 77.9727 | 1.2269 | 28.0045 | 0 | 0
2030-08-25 01:00 | 67.6699 | 77.967 | 1.2026 | 27.9226 | 0 | 0
2030-08-25 02:00 | 67.6661 | 77.9274 | 1.1978 | 27.9186 | 0 | 0
2030-08-25 03:00 | 67.6602 | 77.8809 | 1.1965 | 27.8897 | 0 | 0
2030-08-25 04:00 | 67.6281 | 77.8778 | 1.1828 | 27.8806 | 0 | 0
2030-08-25 05:00 | 67.6241 | 77.8696 | 1.1741 | 27.8085 | 0 | 0
2030-08-25 06:00 | 67.6089 | 77.8693 | 1.1729 | 27.7158 | 0 | 0
2030-08-25 07:00 | 67.6022 | 77.8534 | 1.1707 | 27.6982 | 0 | 0
2030-08-25 08:00 | 67.5855 | 77.8323 | 1.1207 | 27.5986 | 0 | 0
2030-08-25 09:00 | 67.5713 | 77.7772 | 1.1173 | 27.5771 | 0 | 0
2030-08-25 10:00 | 67.5608 | 77.7721 | 1.1143 | 27.5429 | 0 | 0
2030-08-25 11:00 | 67.5494 | 77.7513 | 1.1138 | 27.4348 | 0 | 0
2030-08-25 12:00 | 67.5491 | 77.7349 | 1.0933 | 27.3861 | 0 | 0
2030-08-25 13:00 | 67.5382 | 77.7297 | 1.0782 | 27.318 | 0 | 0
2030-08-25 14:00 | 67.521 | 77.6938 | 1.0587 | 27.2852 | 0 | 0
2030-08-25 15:00 | 67.4934 | 77.6657 | 1.0429 | 27.2394 | 0 | 0
2030-08-25 16:00 | 67.4848 | 77.6548 | 1.0046 | 27.2138 | 0 | 0
2030-08-25 17:00 | 67.4647 | 77.6417 | 1.0042 | 27.1814 | 0 | 0
2030-08-25 18:00 | 67.462 | 77.6354 | 0.97172 | 27.1377 | 0 | 0
2030-08-25 19:00 | 67.4527 | 77.6003 | 0.95303 | 27.0824 | 0 | 0
2030-08-25 20:00 | 67.4527 | 77.588 | 0.93084 | 27.0616 | 0 | 0
2030-08-25 21:00 | 67.4331 | 77.5555 | 0.9083 | 27.0605 | 0 | 0
2030-08-25 22:00 | 67.4307 | 77.5331 | 0.89964 | 27.0344 | 0 | 0
2030-08-25 23:00 | 67.4227 | 77.5272 | 0.88104 | 26.9779 | 0 | 0
2030-08-26 | 67.4114 | 77.4588 | 0.87864 | 26.8846 | 0 | 0
2030-08-26 01:00 | 67.4097 | 77.4202 | 0.87831 | 26.8143 | 0 | 0
2030-08-26 02:00 | 67.3852 | 77.4088 | 0.8623 | 26.7726 | 0 | 0
2030-08-26 03:00 | 67.3728 | 77.3974 | 0.84035 | 26.7229 | 0 | 0
2030-08-26 04:00 | 67.3591 | 77.3619 | 0.81491 | 26.7074 | 0 | 0
2030-08-26 05:00 | 67.3568 | 77.3522 | 0.79407 | 26.6858 | 0 | 0
2030-08-26 06:00 | 67.3556 | 77.331 | 0.75588 | 26.6781 | 0 | 0
2030-08-26 07:00 | 67.352 | 77.3164 | 0.74652 | 26.6676 | 0 | 0
2030-08-26 08:00 | 67.3275 | 77.2881 | 0.74113 | 26.6336 | 0 | 0
2030-08-26 09:00 | 67.3198 | 77.227 | 0.73823 | 26.5151 | 0 | 0
2030-08-26 10:00 | 67.3168 | 77.1955 | 0.72251 | 26.5046 | 0 | 0
2030-08-26 11:00 | 67.2989 | 77.168 | 0.69926 | 26.5037 | 0 | 0
2030-08-26 12:00 | 67.2823 | 77.1673 | 0.69182 | 26.4297 | 0 | 0
2030-08-26 13:00 | 67.2799 | 77.1113 | 0.6741 | 26.3668 | 0 | 0
2030-08-26 14:00 | 67.2777 | 77.072 | 0.65683 | 26.3241 | 0 | 0
2030-08-26 15:00 | 67.2765 | 77.062 | 0.63994 | 26.2619 | 0 | 0
2030-08-26 16:00 | 67.2703 | 77.056 | 0.59663 | 26.1817 | 0 | 0
2030-08-26 17:00 | 67.2445 | 77.0559 | 0.59403 | 26.0728 | 0 | 0
2030-08-26 18:00 | 67.242 | 77.0419 | 0.53959 | 26.0462 | 0 | 0
2030-08-26 19:00 | 67.2322 | 77.0399 | 0.52334 | 25.9893 | 0 | 0
2030-08-26 20:00 | 67.2135 | 77.0307 | 0.51209 | 25.9705 | 0 | 0
2030-08-26 21:00 | 67.2065 | 76.9785 | 0.50506 | 25.8789 | 0 | 0
2030-08-26 22:00 | 67.2035 | 76.8857 | 0.48105 | 25.7737 | 0 | 0
2030-08-26 23:00 | 67.2006 | 76.8243 | 0.47067 | 25.7099 | 0 | 0
2030-08-27 | 67.1957 | 76.8197 | 0.46506 | 25.6958 | 0 | 0
2030-08-27 01:00 | 67.1955 | 76.806 | 0.4618 | 25.6716 | 0 | 0
2030-08-27 02:00 | 67.1913 | 76.7679 | 0.46019 | 25.5362 | 0 | 0
2030-08-27 03:00 | 67.1843 | 76.7261 | 0.45515 | 25.4645 | 0 | 0
2030-08-27 04:00 | 67.1736 | 76.7212 | 0.44098 | 25.44 | 0 | 0
2030-08-27 05:00 | 67.1626 | 76.7208 | 0.41813 | 25.3128 | 0 | 0
2030-08-27 06:00 | 67.1576 | 76.7184 | 0.41439 | 24.7257 | 0 | 0
2030-08-27 07:00 | 67.1497 | 76.7143 | 0.39617 | 24.7219 | 0 | 0
2030-08-27 08:00 | 67.1407 | 76.6845 | 0.38481 | 24.7006 | 0 | 0
2030-08-27 09:00 | 67.129 | 76.6743 | 0.37846 | 24.5428 | 0 | 0
2030-08-27 10:00 | 67.1096 | 76.6616 | 0.37801 | 24.5423 | 0 | 0
2030-08-27 11:00 | 67.1014 | 76.6346 | 0.34577 | 24.4167 | 0 | 0
2030-08-27 12:00 | 67.1005 | 76.5938 | 0.33013 | 24.1384 | 0 | 0
2030-08-27 13:00 | 67.0939 | 76.579 | 0.32547 | 23.7861 | 0 | 0
2030-08-27 14:00 | 67.0667 | 76.5731 | 0.32148 | 23.2576 | 0 | 0
2030-08-27 15:00 | 67.0616 | 76.5189 | 0.31686 | 23.1984 | 0 | 0
2030-08-27 16:00 | 67.0606 | 76.5148 | 0.30688 | 23.1501 | 0 | 0
2030-08-27 17:00 | 67.0504 | 76.4876 | 0.291 | 23.0973 | 0 | 0
2030-08-27 18:00 | 67.0485 | 76.4792 | 0.26997 | 23.0135 | 0 | 0
2030-08-27 19:00 | 67.0477 | 76.4742 | 0.26024 | 22.9656 | 0 | 0
2030-08-27 20:00 | 67.0466 | 76.4341 | 0.25749 | 22.9642 | 0 | 0
2030-08-27 21:00 | 67.0459 | 76.4286 | 0.25439 | 22.919 | 0 | 0
2030-08-27 22:00 | 67.0347 | 76.3931 | 0.24695 | 22.9064 | 0 | 0
2030-08-27 23:00 | 67.0324 | 76.3738 | 0.24055 | 22.825 | 0 | 0
2030-08-28 | 67.0263 | 76.3484 | 0.22873 | 22.7927 | 0 | 0
2030-08-28 01:00 | 67.0139 | 76.3269 | 0.22031 | 22.5766 | 0 | 0
2030-08-28 02:00 | 67.0031 | 76.3061 | 0.21913 | 22.5498 | 0 | 0
2030-08-28 03:00 | 66.9937 | 76.2941 | 0.20872 | 22.2838 | 0 | 0
2030-08-28 04:00 | 66.9908 | 76.2614 | 0.20802 | 22.1754 | 0 | 0
2030-08-28 05:00 | 66.9864 | 76.2333 | 0.16444 | 21.7727 | 0 | 0
2030-08-28 06:00 | 66.9771 | 76.2327 | 0.15527 | 21.7482 | 0 | 0
2030-08-28 07:00 | 66.9337 | 76.1989 | 0.15168 | 21.6191 | 0 | 0
2030-08-28 08:00 | 66.9335 | 76.1597 | 0.14997 | 21.4747 | 0 | 0
2030-08-28 09:00 | 66.9174 | 76.0663 | 0.13982 | 21.4715 | 0 | 0
2030-08-28 10:00 | 66.9101 | 76.0213 | 0.13522 | 21.3126 | 0 | 0
2030-08-28 11:00 | 66.9019 | 76.0041 | 0.12423 | 20.9063 | 0 | 0
2030-08-28 12:00 | 66.8994 | 75.9847 | 0.10836 | 20.5663 | 0 | 0
2030-08-28 13:00 | 66.8755 | 75.9819 | 0.082187 | 20.278 | 0 | 0
2030-08-28 14:00 | 66.8663 | 75.9729 | 0.0765 | 20.2297 | 0 | 0
2030-08-28 15:00 | 66.8596 | 75.9382 | 0.075497 | 20.1228 | 0 | 0
2030-08-28 16:00 | 66.8532 | 75.9193 | 0.074808 | 20.0578 | 0 | 0
2030-08-28 17:00 | 66.8492 | 75.9021 | 0.067768 | 20.033 | 0 | 0
2030-08-28 18:00 | 66.8437 | 75.8727 | 0.062535 | 19.6881 | 0 | 0
2030-08-28 19:00 | 66.8426 | 75.8657 | 0.050498 | 19.6149 | 0 | 0
2030-08-28 20:00 | 66.8197 | 75.857 | 0.046547 | 19.2332 | 0 | 0
2030-08-28 21:00 | 66.8143 | 75.8448 | 0.032239 | 19.1938 | 0 | 0
2030-08-28 22:00 | 66.8085 | 75.8362 | 0.027277 | 19.047 | 0 | 0
2030-08-28 23:00 | 66.8077 | 75.8046 | 0.010666 | 18.7966 | 0 | 0
2030-08-29 | 66.7996 | 75.7897 | 0.00077766 | 18.7409 | 0 | 0
2030-08-29 01:00 | 66.7915 | 75.7326 | 0 | 18.653 | 0 | 0
2030-08-29 02:00 | 66.7865 | 75.7049 | 0 | 18.6416 | 0 | 0
2030-08-29 03:00 | 66.7701 | 75.6758 | 0 | 18.6409 | 0 | 0
2030-08-29 04:00 | 66.7589 | 75.6621 | 0 | 18.5641 | 0 | 0
2030-08-29 05:00 | 66.7547 | 75.6176 | 0 | 18.3993 | 0 | 0
2030-08-29 06:00 | 66.7523 | 75.5665 | 0 | 18.2742 | 0 | 0
2030-08-29 07:00 | 66.7514 | 75.5467 | 0 | 18.1581 | 0 | 0
2030-08-29 08:00 | 66.7497 | 75.545 | 0 | 18.1252 | 0 | 0
2030-08-29 09:00 | 66.743 | 75.5393 | 0 | 18.1181 | 0 | 0
2030-08-29 10:00 | 66.7392 | 75.5354 | 0 | 18.0372 | 0 | 0
2030-08-29 11:00 | 66.7327 | 75.5247 | 0 | 17.9669 | 0 | 0
2030-08-29 12:00 | 66.7278 | 75.4904 | 0 | 17.8915 | 0 | 0
2030-08-29 13:00 | 66.7262 | 75.4388 | 0 | 17.6675 | 0 | 0
2030-08-29 14:00 | 66.7236 | 75.4252 | 0 | 17.6186 | 0 | 0
2030-08-29 15:00 | 66.7224 | 75.4053 | 0 | 17.6103 | 0 | 0
2030-08-29 16:00 | 66.721 | 75.3958 | 0 | 17.5634 | 0 | 0
2030-08-29 17:00 | 66.7176 | 75.3853 | 0 | 17.5577 | 0 | 0
2030-08-29 18:00 | 66.7003 | 75.3417 | 0 | 17.5159 | 0 | 0
2030-08-29 19:00 | 66.6893 | 75.3316 | 0 | 17.4773 | 0 | 0
2030-08-29 20:00 | 66.6805 | 75.3238 | 0 | 17.4717 | 0 | 0
2030-08-29 21:00 | 66.6774 | 75.2415 | 0 | 17.4488 | 0 | 0
2030-08-29 22:00 | 66.6751 | 75.1975 | 0 | 17.4032 | 0 | 0
2030-08-29 23:00 | 66.6643 | 75.1837 | 0 | 17.3745 | 0 | 0
2030-08-30 | 66.6583 | 75.1602 | 0 | 17.3592 | 0 | 0
2030-08-30 01:00 | 66.658 | 75.1538 | 0 | 17.3301 | 0 | 0
2030-08-30 02:00 | 66.6511 | 75.1535 | 0 | 17.301 | 0 | 0
2030-08-30 03:00 | 66.6015 | 75.0917 | 0 | 17.291 | 0 | 0
2030-08-30 04:00 | 66.5939 | 75.0845 | 0 | 17.2817 | 0 | 0
2030-08-30 05:00 | 66.5915 | 75.0221 | 0 | 17.1432 | 0 | 0
2030-08-30 06:00 | 66.5886 | 74.9601 | 0 | 17.1034 | 0 | 0
2030-08-30 07:00 | 66.5879 | 74.9572 | 0 | 17.0825 | 0 | 0
2030-08-30 08:00 | 66.5691 | 74.9477 | 0 | 17.0282 | 0 | 0
2030-08-30 09:00 | 66.562 | 74.9263 | 0 | 16.9369 | 0 | 0
2030-08-30 10:00 | 66.559 | 74.9187 | 0 | 16.912 | 0 | 0
2030-08-30 11:00 | 66.5573 | 74.9012 | 0 | 16.8165 | 0 | 0
2030-08-30 12:00 | 66.5343 | 74.8763 | 0 | 16.798 | 0 | 0
2030-08-30 13:00 | 66.5315 | 74.8465 | 0 | 16.7829 | 0 | 0
2030-08-30 14:00 | 66.5249 | 74.8413 | 0 | 16.7497 | 0 | 0
2030-08-30 15:00 | 66.5145 | 74.7904 | 0 | 16.7479 | 0 | 0
2030-08-30 16:00 | 66.5129 | 74.7851 | 0 | 16.7444 | 0 | 0
2030-08-30 17:00 | 66.5081 | 74.7599 | 0 | 16.7347 | 0 | 0
2030-08-30 18:00 | 66.5007 | 74.741 | 0 | 16.7228 | 0 | 0
2030-08-30 19:00 | 66.4917 | 74.7269 | 0 | 16.6597 | 0 | 0
2030-08-30 20:00 | 66.4885 | 74.7057 | 0 | 16.621 | 0 | 0
2030-08-30 21:00 | 66.4852 | 74.7002 | 0 | 16.5564 | 0 | 0
2030-08-30 22:00 | 66.4843 | 74.6829 | 0 | 16.4489 | 0 | 0
2030-08-30 23:00 | 66.4772 | 74.6661 | 0 | 16.4395 | 0 | 0
2030-08-31 | 66.4657 | 74.6454 | 0 | 16.3814 | 0 | 0
2030-08-31 01:00 | 66.4565 | 74.6351 | 0 | 16.3489 | 0 | 0
2030-08-31 02:00 | 66.4494 | 74.6113 | 0 | 16.341 | 0 | 0
2030-08-31 03:00 | 66.4386 | 74.5629 | 0 | 16.3257 | 0 | 0
2030-08-31 04:00 | 66.4368 | 74.5085 | 0 | 16.2281 | 0 | 0
2030-08-31 05:00 | 66.4143 | 74.4955 | 0 | 16.1757 | 0 | 0
2030-08-31 06:00 | 66.4141 | 74.4845 | 0 | 16.1251 | 0 | 0
2030-08-31 07:00 | 66.4057 | 74.4841 | 0 | 16.1129 | 0 | 0
2030-08-31 08:00 | 66.4052 | 74.4772 | 0 | 16.0601 | 0 | 0
2030-08-31 09:00 | 66.4047 | 74.4608 | 0 | 15.932 | 0 | 0
2030-08-31 10:00 | 66.4035 | 74.4192 | 0 | 15.7889 | 0 | 0
2030-08-31 11:00 | 66.4026 | 74.3956 | 0 | 15.7163 | 0 | 0
2030-08-31 12:00 | 66.3948 | 74.3893 | 0 | 15.7034 | 0 | 0
2030-08-31 13:00 | 66.3938 | 74.3889 | 0 | 15.6689 | 0 | 0
2030-08-31 14:00 | 66.381 | 74.3085 | 0 | 15.6643 | 0 | 0
2030-08-31 15:00 | 66.363 | 74.3002 | 0 | 15.6313 | 0 | 0
2030-08-31 16:00 | 66.3585 | 74.2583 | 0 | 15.5716 | 0 | 0
2030-08-31 17:00 | 66.3492 | 74.246 | 0 | 15.5435 | 0 | 0
2030-08-31 18:00 | 66.3479 | 74.2281 | 0 | 15.5099 | 0 | 0
2030-08-31 19:00 | 66.3382 | 74.2278 | 0 | 15.5002 | 0 | 0
2030-08-31 20:00 | 66.3322 | 74.1351 | 0 | 15.4805 | 0 | 0
2030-08-31 21:00 | 66.3317 | 74.1296 | 0 | 15.475 | 0 | 0
2030-08-31 22:00 | 66.3108 | 74.1282 | 0 | 15.4571 | 0 | 0
2030-08-31 23:00 | 66.3106 | 74.0912 | 0 | 15.4246 | 0 | 0
2030-09-01 | 66.2853 | 74.0803 | 0 | 15.411 | 0 | 0
2030-09-01 01:00 | 66.2753 | 74.0757 | 0 | 15.3479 | 0 | 0
2030-09-01 02:00 | 66.2731 | 74.038 | 0 | 15.3135 | 0 | 0
2030-09-01 03:00 | 66.2668 | 74.01 | 0 | 15.2965 | 0 | 0
2030-09-01 04:00 | 66.2601 | 74.0058 | 0 | 15.2641 | 0 | 0
2030-09-01 05:00 | 66.2536 | 73.9846 | 0 | 15.2586 | 0 | 0
2030-09-01 06:00 | 66.2518 | 73.9696 | 0 | 15.2403 | 0 | 0
2030-09-01 07:00 | 66.2481 | 73.953 | 0 | 15.1887 | 0 | 0
2030-09-01 08:00 | 66.2421 | 73.9511 | 0 | 15.1816 | 0 | 0
2030-09-01 09:00 | 66.2273 | 73.9203 | 0 | 15.1626 | 0 | 0
2030-09-01 10:00 | 66.224 | 73.9179 | 0 | 15.0976 | 0 | 0
2030-09-01 11:00 | 66.2148 | 73.8622 | 0 | 15.0758 | 0 | 0
2030-09-01 12:00 | 66.2096 | 73.8338 | 0 | 15.0278 | 0 | 0
2030-09-01 13:00 | 66.1965 | 73.8098 | 0 | 14.9761 | 0 | 0
2030-09-01 14:00 | 66.1885 | 73.8073 | 0 | 14.932 | 0 | 0
2030-09-01 15:00 | 66.1859 | 73.79 | 0 | 14.8537 | 0 | 0
2030-09-01 16:00 | 66.1854 | 73.7738 | 0 | 14.8432 | 0 | 0
2030-09-01 17:00 | 66.176 | 73.7349 | 0 | 14.8115 | 0 | 0
2030-09-01 18:00 | 66.1729 | 73.7129 | 0 | 14.8034 | 0 | 0
2030-09-01 19:00 | 66.1702 | 73.6922 | 0 | 14.7659 | 0 | 0
2030-09-01 20:00 | 66.1676 | 73.691 | 0 | 14.7477 | 0 | 0
2030-09-01 21:00 | 66.1595 | 73.624 | 0 | 14.707 | 0 | 0
2030-09-01 22:00 | 66.155 | 73.6239 | 0 | 14.6049 | 0 | 0
2030-09-01 23:00 | 66.1481 | 73.6217 | 0 | 14.4848 | 0 | 0
2030-09-02 | 66.1413 | 73.599 | 0 | 14.4589 | 0 | 0
2030-09-02 01:00 | 66.1375 | 73.5742 | 0 | 14.4319 | 0 | 0
2030-09-02 02:00 | 66.1274 | 73.5596 | 0 | 14.3483 | 0 | 0
2030-09-02 03:00 | 66.1229 | 73.4918 | 0 | 14.3316 | 0 | 0
2030-09-02 04:00 | 66.1002 | 73.3288 | 0 | 14.2586 | 0 | 0
2030-09-02 05:00 | 66.0969 | 73.3119 | 0 | 14.2355 | 0 | 0
2030-09-02 06:00 | 66.0907 | 73.2944 | 0 | 14.1657 | 0 | 0
2030-09-02 07:00 | 66.0901 | 73.283 | 0 | 14.1647 | 0 | 0
2030-09-02 08:00 | 66.0854 | 73.2808 | 0 | 14.106 | 0 | 0
2030-09-02 09:00 | 66.0852 | 73.249 | 0 | 14.1022 | 0 | 0
2030-09-02 10:00 | 66.074 | 73.236 | 0 | 14.0697 | 0 | 0
2030-09-02 11:00 | 66.0654 | 73.1697 | 0 | 14.0525 | 0 | 0
2030-09-02 12:00 | 66.0584 | 73.1564 | 0 | 13.9743 | 0 | 0
2030-09-02 13:00 | 66.049 | 73.142 | 0 | 13.9109 | 0 | 0
2030-09-02 14:00 | 66.0467 | 73.0556 | 0 | 13.9054 | 0 | 0
2030-09-02 15:00 | 66.0441 | 73.0445 | 0 | 13.6967 | 0 | 0
2030-09-02 16:00 | 66.032 | 73.0334 | 0 | 13.6897 | 0 | 0
2030-09-02 17:00 | 66.0141 | 73.0106 | 0 | 13.659 | 0 | 0
2030-09-02 18:00 | 66.01 | 72.9582 | 0 | 13.6513 | 0 | 0
2030-09-02 19:00 | 66.0012 | 72.9575 | 0 | 13.5827 | 0 | 0
2030-09-02 20:00 | 65.9837 | 72.9143 | 0 | 13.4961 | 0 | 0
2030-09-02 21:00 | 65.9775 | 72.8788 | 0 | 13.3824 | 0 | 0
2030-09-02 22:00 | 65.9682 | 72.7824 | 0 | 13.355 | 0 | 0
2030-09-02 23:00 | 65.9655 | 72.7798 | 0 | 13.3376 | 0 | 0
2030-09-03 | 65.95 | 72.6318 | 0 | 13.1768 | 0 | 0
2030-09-03 01:00 | 65.9434 | 72.6242 | 0 | 13.1398 | 0 | 0
2030-09-03 02:00 | 65.9427 | 72.6226 | 0 | 12.9516 | 0 | 0
2030-09-03 03:00 | 65.9389 | 72.6077 | 0 | 12.9452 | 0 | 0
2030-09-03 04:00 | 65.9282 | 72.6013 | 0 | 12.9253 | 0 | 0
2030-09-03 05:00 | 65.9203 | 72.4342 | 0 | 12.903 | 0 | 0
2030-09-03 06:00 | 65.9195 | 72.4329 | 0 | 12.8594 | 0 | 0
2030-09-03 07:00 | 65.9004 | 72.4055 | 0 | 12.7775 | 0 | 0
2030-09-03 08:00 | 65.8987 | 72.3898 | 0 | 12.6593 | 0 | 0
2030-09-03 09:00 | 65.8954 | 72.3803 | 0 | 12.6455 | 0 | 0
2030-09-03 10:00 | 65.8882 | 72.3231 | 0 | 12.56 | 0 | 0
2030-09-03 11:00 | 65.8856 | 72.3048 | 0 | 12.5592 | 0 | 0
2030-09-03 12:00 | 65.881 | 72.2244 | 0 | 12.555 | 0 | 0
2030-09-03 13:00 | 65.85 | 72.1505 | 0 | 12.5355 | 0 | 0
2030-09-03 14:00 | 65.8492 | 72.1305 | 0 | 12.4748 | 0 | 0
2030-09-03 15:00 | 65.8406 | 72.1274 | 0 | 12.4245 | 0 | 0
2030-09-03 16:00 | 65.8389 | 72.1239 | 0 | 12.3713 | 0 | 0
2030-09-03 17:00 | 65.8388 | 72.0914 | 0 | 12.3395 | 0 | 0
2030-09-03 18:00 | 65.8303 | 72.0465 | 0 | 12.2635 | 0 | 0
2030-09-03 19:00 | 65.8147 | 72.0273 | 0 | 12.1796 | 0 | 0
2030-09-03 20:00 | 65.8045 | 71.907 | 0 | 11.9992 | 0 | 0
2030-09-03 21:00 | 65.8041 | 71.8946 | 0 | 11.9059 | 0 | 0
2030-09-03 22:00 | 65.7984 | 71.8878 | 0 | 11.8934 | 0 | 0
2030-09-03 23:00 | 65.7966 | 71.8552 | 0 | 11.8708 | 0 | 0
2030-09-04 | 65.795 | 71.8422 | 0 | 11.8702 | 0 | 0
2030-09-04 01:00 | 65.7919 | 71.8344 | 0 | 11.7805 | 0 | 0
2030-09-04 02:00 | 65.7877 | 71.7738 | 0 | 11.7509 | 0 | 0
2030-09-04 03:00 | 65.7873 | 71.7627 | 0 | 11.7188 | 0 | 0
2030-09-04 04:00 | 65.78 | 71.7504 | 0 | 11.6988 | 0 | 0
2030-09-04 05:00 | 65.7797 | 71.7338 | 0 | 11.6966 | 0 | 0
2030-09-04 06:00 | 65.778 | 71.7335 | 0 | 11.5952 | 0 | 0
2030-09-04 07:00 | 65.7685 | 71.6885 | 0 | 11.5315 | 0 | 0
2030-09-04 08:00 | 65.7396 | 71.6657 | 0 | 11.5142 | 0 | 0
2030-09-04 09:00 | 65.7339 | 71.6165 | 0 | 11.347 | 0 | 0
2030-09-04 10:00 | 65.7304 | 71.5033 | 0 | 11.2922 | 0 | 0
2030-09-04 11:00 | 65.7136 | 71.4814 | 0 | 11.2495 | 0 | 0
2030-09-04 12:00 | 65.7071 | 71.4706 | 0 | 11.1229 | 0 | 0
2030-09-04 13:00 | 65.6932 | 71.3786 | 0 | 11.0472 | 0 | 0
2030-09-04 14:00 | 65.6888 | 71.3368 | 0 | 10.8294 | 0 | 0
2030-09-04 15:00 | 65.6712 | 71.3212 | 0 | 10.7397 | 0 | 0
2030-09-04 16:00 | 65.6668 | 71.2699 | 0 | 10.6923 | 0 | 0
2030-09-04 17:00 | 65.6657 | 71.2464 | 0 | 10.64 | 0 | 0
2030-09-04 18:00 | 65.6638 | 71.2277 | 0 | 10.5978 | 0 | 0
2030-09-04 19:00 | 65.6602 | 71.2149 | 0 | 10.5674 | 0 | 0
2030-09-04 20:00 | 65.6486 | 71.2137 | 0 | 10.5301 | 0 | 0
2030-09-04 21:00 | 65.6453 | 71.212 | 0 | 10.5208 | 0 | 0
2030-09-04 22:00 | 65.6444 | 71.2113 | 0 | 10.425 | 0 | 0
2030-09-04 23:00 | 65.6366 | 71.2092 | 0 | 10.3556 | 0 | 0
2030-09-05 | 65.5989 | 71.1994 | 0 | 10.3323 | 0 | 0
2030-09-05 01:00 | 65.5988 | 71.1302 | 0 | 10.2962 | 0 | 0
2030-09-05 02:00 | 65.5668 | 71.1292 | 0 | 10.2115 | 0 | 0
2030-09-05 03:00 | 65.5651 | 71.1181 | 0 | 10.1024 | 0 | 0
2030-09-05 04:00 | 65.5644 | 71.1145 | 0 | 9.979 | 0 | 0
2030-09-05 05:00 | 65.5627 | 71.1025 | 0 | 9.9474 | 0 | 0
2030-09-05 06:00 | 65.5607 | 71.0667 | 0 | 9.9094 | 0 | 0
2030-09-05 07:00 | 65.5591 | 71.0662 | 0 | 9.7815 | 0 | 0
2030-09-05 08:00 | 65.5551 | 71.017 | 0 | 9.7238 | 0 | 0
2030-09-05 09:00 | 65.5492 | 71.0064 | 0 | 9.6486 | 0 | 0
2030-09-05 10:00 | 65.5336 | 71.0007 | 0 | 9.5192 | 0 | 0
2030-09-05 11:00 | 65.5284 | 70.9746 | 0 | 9.5057 | 0 | 0
2030-09-05 12:00 | 65.4958 | 70.8995 | 0 | 9.4981 | 0 | 0
2030-09-05 13:00 | 65.4831 | 70.8588 | 0 | 9.4898 | 0 | 0
2030-09-05 14:00 | 65.4716 | 70.8449 | 0 | 9.3482 | 0 | 0
2030-09-05 15:00 | 65.4539 | 70.8278 | 0 | 9.3346 | 0 | 0
2030-09-05 16:00 | 65.444 | 70.7574 | 0 | 9.1502 | 0 | 0
2030-09-05 17:00 | 65.4399 | 70.7022 | 0 | 9.1406 | 0 | 0
2030-09-05 18:00 | 65.4383 | 70.6951 | 0 | 9.0576 | 0 | 0
2030-09-05 19:00 | 65.4245 | 70.6293 | 0 | 8.9228 | 0 | 0
2030-09-05 20:00 | 65.4149 | 70.6157 | 0 | 8.888 | 0 | 0
2030-09-05 21:00 | 65.4116 | 70.607 | 0 | 8.8375 | 0 | 0
2030-09-05 22:00 | 65.411 | 70.5927 | 0 | 8.715 | 0 | 0
2030-09-05 23:00 | 65.406 | 70.5115 | 0 | 8.6895 | 0 | 0
2030-09-06 | 65.4001 | 70.498 | 0 | 8.6799 | 0 | 0
2030-09-06 01:00 | 65.3836 | 70.484 | 0 | 8.6471 | 0 | 0
2030-09-06 02:00 | 65.3718 | 70.4495 | 0 | 8.6455 | 0 | 0
2030-09-06 03:00 | 65.3684 | 70.4289 | 0 | 8.5344 | 0 | 0
2030-09-06 04:00 | 65.3582 | 70.3956 | 0 | 8.4179 | 0 | 0
2030-09-06 05:00 | 65.3511 | 70.3878 | 0 | 8.4105 | 0 | 0
2030-09-06 06:00 | 65.347 | 70.2613 | 0 | 8.1049 | 0 | 0
2030-09-06 07:00 | 65.3368 | 70.2318 | 0 | 7.9974 | 0 | 0
2030-09-06 08:00 | 65.331 | 70.2264 | 0 | 7.9822 | 0 | 0
2030-09-06 09:00 | 65.2859 | 70.2247 | 0 | 7.968 | 0 | 0
2030-09-06 10:00 | 65.284 | 70.1929 | 0 | 7.8141 | 0 | 0
2030-09-06 11:00 | 65.2697 | 70.1697 | 0 | 7.7551 | 0 | 0
2030-09-06 12:00 | 65.2681 | 70.093 | 0 | 7.7217 | 0 | 0
2030-09-06 13:00 | 65.2611 | 70.0521 | 0 | 7.7144 | 0 | 0
2030-09-06 14:00 | 65.2535 | 70.0065 | 0 | 7.5743 | 0 | 0
2030-09-06 15:00 | 65.2486 | 69.9696 | 0 | 7.5305 | 0 | 0
2030-09-06 16:00 | 65.2484 | 69.9535 | 0 | 7.521 | 0 | 0
2030-09-06 17:00 | 65.2355 | 69.9482 | 0 | 7.4638 | 0 | 0
2030-09-06 18:00 | 65.2336 | 69.9375 | 0 | 7.1641 | 0 | 0
2030-09-06 19:00 | 65.2274 | 69.9297 | 0 | 7.0383 | 0 | 0
2030-09-06 20:00 | 65.2212 | 69.884 | 0 | 6.8029 | 0 | 0
2030-09-06 21:00 | 65.2191 | 69.872 | 0 | 6.5636 | 0 | 0
2030-09-06 22:00 | 65.2153 | 69.8327 | 0 | 6.525 | 0 | 0
2030-09-06 23:00 | 65.2031 | 69.8008 | 0 | 6.1177 | 0 | 0
2030-09-07 | 65.2027 | 69.7519 | 0 | 6.0962 | 0 | 0
2030-09-07 01:00 | 65.1821 | 69.7276 | 0 | 5.9539 | 0 | 0
2030-09-07 02:00 | 65.1758 | 69.7177 | 0 | 5.7498 | 0 | 0
2030-09-07 03:00 | 65.173 | 69.7062 | 0 | 5.6813 | 0 | 0
2030-09-07 04:00 | 65.1544 | 69.7008 | 0 | 5.6419 | 0 | 0
2030-09-07 05:00 | 65.1504 | 69.6824 | 0 | 5.5496 | 0 | 0
2030-09-07 06:00 | 65.1343 | 69.6766 | 0 | 5.5465 | 0 | 0
2030-09-07 07:00 | 65.1327 | 69.6633 | 0 | 5.524 | 0 | 0
2030-09-07 08:00 | 65.0773 | 69.5853 | 0 | 5.3973 | 0 | 0
2030-09-07 09:00 | 65.0674 | 69.5585 | 0 | 5.2515 | 0 | 0
2030-09-07 10:00 | 65.0445 | 69.5519 | 0 | 5.1245 | 0 | 0
2030-09-07 11:00 | 65.0422 | 69.5421 | 0 | 5.1094 | 0 | 0
2030-09-07 12:00 | 65.0307 | 69.5279 | 0 | 5.0052 | 0 | 0
2030-09-07 13:00 | 65.0189 | 69.5208 | 0 | 5.0015 | 0 | 0
2030-09-07 14:00 | 65.0084 | 69.4675 | 0 | 4.9866 | 0 | 0
2030-09-07 15:00 | 65.0065 | 69.42 | 0 | 4.9717 | 0 | 0
2030-09-07 16:00 | 65.0038 | 69.4191 | 0 | 4.9427 | 0 | 0
2030-09-07 17:00 | 64.9914 | 69.364 | 0 | 4.6681 | 0 | 0
2030-09-07 18:00 | 64.9872 | 69.3507 | 0 | 4.6574 | 0 | 0
2030-09-07 19:00 | 64.9749 | 69.3493 | 0 | 4.5979 | 0 | 0
2030-09-07 20:00 | 64.9676 | 69.2461 | 0 | 4.5896 | 0 | 0
2030-09-07 21:00 | 64.9642 | 69.2137 | 0 | 4.5502 | 0 | 0
2030-09-07 22:00 | 64.9568 | 69.2074 | 0 | 4.3114 | 0 | 0
2030-09-07 23:00 | 64.9534 | 69.1974 | 0 | 4.1282 | 0 | 0
2030-09-08 | 64.9479 | 69.1929 | 0 | 3.8194 | 0 | 0
2030-09-08 01:00 | 64.946 | 69.1894 | 0 | 3.676 | 0 | 0
2030-09-08 02:00 | 64.9432 | 69.1734 | 0 | 3.5016 | 0 | 0
2030-09-08 03:00 | 64.9392 | 69.1689 | 0 | 3.3977 | 0 | 0
2030-09-08 04:00 | 64.9303 | 69.1419 | 0 | 3.1723 | 0 | 0
2030-09-08 05:00 | 64.9289 | 69.1312 | 0 | 3.1535 | 0 | 0
2030-09-08 06:00 | 64.9229 | 69.1098 | 0 | 3.1297 | 0 | 0
2030-09-08 07:00 | 64.9182 | 69.0771 | 0 | 3.1197 | 0 | 0
2030-09-08 08:00 | 64.9064 | 69.04 | 0 | 3.0694 | 0 | 0
2030-09-08 09:00 | 64.8625 | 69.0287 | 0 | 2.9707 | 0 | 0
2030-09-08 10:00 | 64.8532 | 68.9841 | 0 | 2.6838 | 0 | 0
2030-09-08 11:00 | 64.8518 | 68.9542 | 0 | 2.465 | 0 | 0
2030-09-08 12:00 | 64.8373 | 68.9398 | 0 | 2.22 | 0 | 0
2030-09-08 13:00 | 64.8275 | 68.8882 | 0 | 2.118 | 0 | 0
2030-09-08 14:00 | 64.8236 | 68.8689 | 0 | 2.0552 | 0 | 0
2030-09-08 15:00 | 64.8185 | 68.8488 | 0 | 1.8876 | 0 | 0
2030-09-08 16:00 | 64.8074 | 68.8378 | 0 | 1.8197 | 0 | 0
2030-09-08 17:00 | 64.7969 | 68.808 | 0 | 1.768 | 0 | 0
2030-09-08 18:00 | 64.7837 | 68.806 | 0 | 1.6962 | 0 | 0
2030-09-08 19:00 | 64.7742 | 68.8047 | 0 | 1.427 | 0 | 0
2030-09-08 20:00 | 64.7385 | 68.7875 | 0 | 1.3569 | 0 | 0
2030-09-08 21:00 | 64.7342 | 68.7769 | 0 | 1.1897 | 0 | 0
2030-09-08 22:00 | 64.7328 | 68.7719 | 0 | 0.96555 | 0 | 0
2030-09-08 23:00 | 64.7291 | 68.7516 | 0 | 0.75814 | 0 | 0
2030-09-09 | 64.7194 | 68.741 | 0 | 0.38438 | 0 | 0
2030-09-09 01:00 | 64.7171 | 68.711 | 0 | 0.29586 | 0 | 0
2030-09-09 02:00 | 64.7123 | 68.6654 | 0 | 0 | 0 | 0
2030-09-09 03:00 | 64.7103 | 68.6644 | 0 | 0 | 0 | 0
2030-09-09 04:00 | 64.7065 | 68.6501 | 0 | 0 | 0 | 0
2030-09-09 05:00 | 64.7037 | 68.608 | 0 | 0 | 0 | 0
2030-09-09 06:00 | 64.7033 | 68.5683 | 0 | 0 | 0 | 0
2030-09-09 07:00 | 64.7015 | 68.5627 | 0 | 0 | 0 | 0
2030-09-09 08:00 | 64.6889 | 68.5495 | 0 | 0 | 0 | 0
2030-09-09 09:00 | 64.6867 | 68.5455 | 0 | 0 | 0 | 0
2030-09-09 10:00 | 64.6804 | 68.5453 | 0 | 0 | 0 | 0
2030-09-09 11:00 | 64.6716 | 68.5218 | 0 | 0 | 0 | 0
2030-09-09 12:00 | 64.6582 | 68.4793 | 0 | 0 | 0 | 0
2030-09-09 13:00 | 64.6468 | 68.4708 | 0 | 0 | 0 | 0
2030-09-09 14:00 | 64.638 | 68.4585 | 0 | 0 | 0 | 0
2030-09-09 15:00 | 64.6216 | 68.446 | 0 | 0 | 0 | 0
2030-09-09 16:00 | 64.6205 | 68.3839 | 0 | 0 | 0 | 0
2030-09-09 17:00 | 64.6083 | 68.3766 | 0 | 0 | 0 | 0
2030-09-09 18:00 | 64.603 | 68.3188 | 0 | 0 | 0 | 0
2030-09-09 19:00 | 64.6021 | 68.3036 | 0 | 0 | 0 | 0
2030-09-09 20:00 | 64.5968 | 68.2809 | 0 | 0 | 0 | 0
2030-09-09 21:00 | 64.5966 | 68.2504 | 0 | 0 | 0 | 0
2030-09-09 22:00 | 64.5803 | 68.2409 | 0 | 0 | 0 | 0
2030-09-09 23:00 | 64.5797 | 68.2239 | 0 | 0 | 0 | 0
2030-09-10 | 64.5785 | 68.1741 | 0 | 0 | 0 | 0
2030-09-10 01:00 | 64.5757 | 68.1566 | 0 | 0 | 0 | 0
2030-09-10 02:00 | 64.5672 | 68.1503 | 0 | 0 | 0 | 0
2030-09-10 03:00 | 64.5476 | 68.0864 | 0 | 0 | 0 | 0
2030-09-10 04:00 | 64.5414 | 68.0728 | 0 | 0 | 0 | 0
2030-09-10 05:00 | 64.5281 | 68.0563 | 0 | 0 | 0 | 0
2030-09-10 06:00 | 64.5101 | 68.0529 | 0 | 0 | 0 | 0
2030-09-10 07:00 | 64.4853 | 68.0511 | 0 | 0 | 0 | 0
2030-09-10 08:00 | 64.4769 | 68.0496 | 0 | 0 | 0 | 0
2030-09-10 09:00 | 64.4668 | 68.0381 | 0 | 0 | 0 | 0
2030-09-10 10:00 | 64.4644 | 67.9865 | 0 | 0 | 0 | 0
2030-09-10 11:00 | 64.4613 | 67.9549 | 0 | 0 | 0 | 0
2030-09-10 12:00 | 64.4408 | 67.9295 | 0 | 0 | 0 | 0
2030-09-10 13:00 | 64.4371 | 67.8808 | 0 | 0 | 0 | 0
2030-09-10 14:00 | 64.4346 | 67.8751 | 0 | 0 | 0 | 0
2030-09-10 15:00 | 64.4302 | 67.8441 | 0 | 0 | 0 | 0
2030-09-10 16:00 | 64.4267 | 67.6769 | 0 | 0 | 0 | 0
2030-09-10 17:00 | 64.4264 | 67.6526 | 0 | 0 | 0 | 0
2030-09-10 18:00 | 64.4168 | 67.6329 | 0 | 0 | 0 | 0
2030-09-10 19:00 | 64.3988 | 67.5781 | 0 | 0 | 0 | 0
2030-09-10 20:00 | 64.3956 | 67.5322 | 0 | 0 | 0 | 0
2030-09-10 21:00 | 64.3909 | 67.5147 | 0 | 0 | 0 | 0
2030-09-10 22:00 | 64.3815 | 67.4921 | 0 | 0 | 0 | 0
2030-09-10 23:00 | 64.3705 | 67.4886 | 0 | 0 | 0 | 0
2030-09-11 | 64.3584 | 67.4734 | 0 | 0 | 0 | 0
2030-09-11 01:00 | 64.3517 | 67.4694 | 0 | 0 | 0 | 0
2030-09-11 02:00 | 64.3509 | 67.4628 | 0 | 0 | 0 | 0
2030-09-11 03:00 | 64.3356 | 67.4608 | 0 | 0 | 0 | 0
2030-09-11 04:00 | 64.3326 | 67.409 | 0 | 0 | 0 | 0
2030-09-11 05:00 | 64.3247 | 67.3967 | 0 | 0 | 0 | 0
2030-09-11 06:00 | 64.3192 | 67.3631 | 0 | 0 | 0 | 0
2030-09-11 07:00 | 64.3149 | 67.3195 | 0 | 0 | 0 | 0
2030-09-11 08:00 | 64.3137 | 67.3072 | 0 | 0 | 0 | 0
2030-09-11 09:00 | 64.3097 | 67.2965 | 0 | 0 | 0 | 0
2030-09-11 10:00 | 64.2973 | 67.2475 | 0 | 0 | 0 | 0
2030-09-11 11:00 | 64.2948 | 67.2025 | 0 | 0 | 0 | 0
2030-09-11 12:00 | 64.2915 | 67.1632 | 0 | 0 | 0 | 0
2030-09-11 13:00 | 64.2906 | 67.1273 | 0 | 0 | 0 | 0
2030-09-11 14:00 | 64.2876 | 67.1146 | 0 | 0 | 0 | 0
2030-09-11 15:00 | 64.2795 | 67.0962 | 0 | 0 | 0 | 0
2030-09-11 16:00 | 64.2721 | 67.0898 | 0 | 0 | 0 | 0
2030-09-11 17:00 | 64.2557 | 67.089 | 0 | 0 | 0 | 0
2030-09-11 18:00 | 64.247 | 67.0506 | 0 | 0 | 0 | 0
2030-09-11 19:00 | 64.2365 | 66.9996 | 0 | 0 | 0 | 0
2030-09-11 20:00 | 64.2242 | 66.996 | 0 | 0 | 0 | 0
2030-09-11 21:00 | 64.2236 | 66.9143 | 0 | 0 | 0 | 0
2030-09-11 22:00 | 64.2218 | 66.8978 | 0 | 0 | 0 | 0
2030-09-11 23:00 | 64.215 | 66.8797 | 0 | 0 | 0 | 0
2030-09-12 | 64.1811 | 66.8733 | 0 | 0 | 0 | 0
2030-09-12 01:00 | 64.1806 | 66.8703 | 0 | 0 | 0 | 0
2030-09-12 02:00 | 64.1723 | 66.8284 | 0 | 0 | 0 | 0
2030-09-12 03:00 | 64.1714 | 66.7997 | 0 | 0 | 0 | 0
2030-09-12 04:00 | 64.163 | 66.7789 | 0 | 0 | 0 | 0
2030-09-12 05:00 | 64.1596 | 66.7739 | 0 | 0 | 0 | 0
2030-09-12 06:00 | 64.129 | 66.757 | 0 | 0 | 0 | 0
2030-09-12 07:00 | 64.1265 | 66.7201 | 0 | 0 | 0 | 0
2030-09-12 08:00 | 64.1254 | 66.6901 | 0 | 0 | 0 | 0
2030-09-12 09:00 | 64.1212 | 66.6899 | 0 | 0 | 0 | 0
2030-09-12 10:00 | 64.1199 | 66.6447 | 0 | 0 | 0 | 0
2030-09-12 11:00 | 64.0939 | 66.599 | 0 | 0 | 0 | 0
2030-09-12 12:00 | 64.0878 | 66.5766 | 0 | 0 | 0 | 0
2030-09-12 13:00 | 64.0843 | 66.5563 | 0 | 0 | 0 | 0
2030-09-12 14:00 | 64.0662 | 66.5116 | 0 | 0 | 0 | 0
2030-09-12 15:00 | 64.0561 | 66.4494 | 0 | 0 | 0 | 0
2030-09-12 16:00 | 64.0504 | 66.447 | 0 | 0 | 0 | 0
2030-09-12 17:00 | 64.0476 | 66.439 | 0 | 0 | 0 | 0
2030-09-12 18:00 | 64.0366 | 66.4269 | 0 | 0 | 0 | 0
2030-09-12 19:00 | 64.0268 | 66.3802 | 0 | 0 | 0 | 0
2030-09-12 20:00 | 64.0202 | 66.3796 | 0 | 0 | 0 | 0
2030-09-12 21:00 | 64.0168 | 66.3771 | 0 | 0 | 0 | 0
2030-09-12 22:00 | 64.0153 | 66.3401 | 0 | 0 | 0 | 0
2030-09-12 23:00 | 64.0134 | 66.2921 | 0 | 0 | 0 | 0
2030-09-13 | 64.0057 | 66.2617 | 0 | 0 | 0 | 0
2030-09-13 01:00 | 63.9792 | 66.2456 | 0 | 0 | 0 | 0
2030-09-13 02:00 | 63.9734 | 66.2104 | 0 | 0 | 0 | 0
2030-09-13 03:00 | 63.9624 | 66.1542 | 0 | 0 | 0 | 0
2030-09-13 04:00 | 63.9624 | 66.0753 | 0 | 0 | 0 | 0
2030-09-13 05:00 | 63.9606 | 66.0431 | 0 | 0 | 0 | 0
2030-09-13 06:00 | 63.956 | 66.0429 | 0 | 0 | 0 | 0
2030-09-13 07:00 | 63.9537 | 66.0317 | 0 | 0 | 0 | 0
2030-09-13 08:00 | 63.9456 | 66.0213 | 0 | 0 | 0 | 0
2030-09-13 09:00 | 63.9368 | 66.0194 | 0 | 0 | 0 | 0
2030-09-13 10:00 | 63.9314 | 66.0059 | 0 | 0 | 0 | 0
2030-09-13 11:00 | 63.9257 | 65.9977 | 0 | 0 | 0 | 0
2030-09-13 12:00 | 63.9208 | 65.9838 | 0 | 0 | 0 | 0
2030-09-13 13:00 | 63.9149 | 65.9675 | 0 | 0 | 0 | 0
2030-09-13 14:00 | 63.8868 | 65.9412 | 0 | 0 | 0 | 0
2030-09-13 15:00 | 63.881 | 65.9393 | 0 | 0 | 0 | 0
2030-09-13 16:00 | 63.8778 | 65.9331 | 0 | 0 | 0 | 0
2030-09-13 17:00 | 63.8697 | 65.8284 | 0 | 0 | 0 | 0
2030-09-13 18:00 | 63.8584 | 65.8119 | 0 | 0 | 0 | 0
2030-09-13 19:00 | 63.8315 | 65.7701 | 0 | 0 | 0 | 0
2030-09-13 20:00 | 63.8256 | 65.7519 | 0 | 0 | 0 | 0
2030-09-13 21:00 | 63.8169 | 65.7385 | 0 | 0 | 0 | 0
2030-09-13 22:00 | 63.8046 | 65.6775 | 0 | 0 | 0 | 0
2030-09-13 23:00 | 63.7938 | 65.6585 | 0 | 0 | 0 | 0
2030-09-14 | 63.788 | 65.6269 | 0 | 0 | 0 | 0
2030-09-14 01:00 | 63.7782 | 65.6247 | 0 | 0 | 0 | 0
2030-09-14 02:00 | 63.7728 | 65.6108 | 0 | 0 | 0 | 0
2030-09-14 03:00 | 63.7556 | 65.5803 | 0 | 0 | 0 | 0
2030-09-14 04:00 | 63.7485 | 65.5716 | 0 | 0 | 0 | 0
2030-09-14 05:00 | 63.7355 | 65.5027 | 0 | 0 | 0 | 0
2030-09-14 06:00 | 63.7236 | 65.4906 | 0 | 0 | 0 | 0
2030-09-14 07:00 | 63.71 | 65.4904 | 0 | 0 | 0 | 0
2030-09-14 08:00 | 63.7053 | 65.4821 | 0 | 0 | 0 | 0
2030-09-14 09:00 | 63.6858 | 65.3795 | 0 | 0 | 0 | 0
2030-09-14 10:00 | 63.6839 | 65.3536 | 0 | 0 | 0 | 0
2030-09-14 11:00 | 63.6829 | 65.3523 | 0 | 0 | 0 | 0
2030-09-14 12:00 | 63.6668 | 65.2822 | 0 | 0 | 0 | 0
2030-09-14 13:00 | 63.664 | 65.2721 | 0 | 0 | 0 | 0
2030-09-14 14:00 | 63.621 | 65.235 | 0 | 0 | 0 | 0
2030-09-14 15:00 | 63.592 | 65.2136 | 0 | 0 | 0 | 0
2030-09-14 16:00 | 63.5827 | 65.2004 | 0 | 0 | 0 | 0
2030-09-14 17:00 | 63.5774 | 65.1911 | 0 | 0 | 0 | 0
2030-09-14 18:00 | 63.5211 | 65.1856 | 0 | 0 | 0 | 0
2030-09-14 19:00 | 63.5117 | 65.1716 | 0 | 0 | 0 | 0
2030-09-14 20:00 | 63.4848 | 65.1551 | 0 | 0 | 0 | 0
2030-09-14 21:00 | 63.4751 | 65.1434 | 0 | 0 | 0 | 0
2030-09-14 22:00 | 63.4611 | 65.1275 | 0 | 0 | 0 | 0
2030-09-14 23:00 | 63.4574 | 65.0753 | 0 | 0 | 0 | 0
2030-09-15 | 63.4427 | 65.0341 | 0 | 0 | 0 | 0
2030-09-15 01:00 | 63.4423 | 65.0313 | 0 | 0 | 0 | 0
2030-09-15 02:00 | 63.4386 | 65.0191 | 0 | 0 | 0 | 0
2030-09-15 03:00 | 63.4047 | 64.9951 | 0 | 0 | 0 | 0
2030-09-15 04:00 | 63.4031 | 64.9639 | 0 | 0 | 0 | 0
2030-09-15 05:00 | 63.3926 | 64.8421 | 0 | 0 | 0 | 0
2030-09-15 06:00 | 63.3827 | 64.8384 | 0 | 0 | 0 | 0
2030-09-15 07:00 | 63.3782 | 64.8288 | 0 | 0 | 0 | 0
2030-09-15 08:00 | 63.3709 | 64.8245 | 0 | 0 | 0 | 0
2030-09-15 09:00 | 63.3709 | 64.8105 | 0 | 0 | 0 | 0
2030-09-15 10:00 | 63.3632 | 64.7393 | 0 | 0 | 0 | 0
2030-09-15 11:00 | 63.3584 | 64.7363 | 0 | 0 | 0 | 0
2030-09-15 12:00 | 63.3564 | 64.733 | 0 | 0 | 0 | 0
2030-09-15 13:00 | 63.3495 | 64.7238 | 0 | 0 | 0 | 0
2030-09-15 14:00 | 63.3484 | 64.689 | 0 | 0 | 0 | 0
2030-09-15 15:00 | 63.3403 | 64.6077 | 0 | 0 | 0 | 0
2030-09-15 16:00 | 63.3261 | 64.604 | 0 | 0 | 0 | 0
2030-09-15 17:00 | 63.2995 | 64.5989 | 0 | 0 | 0 | 0
2030-09-15 18:00 | 63.2945 | 64.5869 | 0 | 0 | 0 | 0
2030-09-15 19:00 | 63.2902 | 64.5161 | 0 | 0 | 0 | 0
2030-09-15 20:00 | 63.2813 | 64.4933 | 0 | 0 | 0 | 0
2030-09-15 21:00 | 63.2777 | 64.4432 | 0 | 0 | 0 | 0
2030-09-15 22:00 | 63.2706 | 64.3877 | 0 | 0 | 0 | 0
2030-09-15 23:00 | 63.2591 | 64.3596 | 0 | 0 | 0 | 0
2030-09-16 | 63.2403 | 64.3538 | 0 | 0 | 0 | 0
2030-09-16 01:00 | 63.2333 | 64.3124 | 0 | 0 | 0 | 0
2030-09-16 02:00 | 63.2072 | 64.3081 | 0 | 0 | 0 | 0
2030-09-16 03:00 | 63.1964 | 64.2706 | 0 | 0 | 0 | 0
2030-09-16 04:00 | 63.1689 | 64.2058 | 0 | 0 | 0 | 0
2030-09-16 05:00 | 63.1534 | 64.1308 | 0 | 0 | 0 | 0
2030-09-16 06:00 | 63.1515 | 64.1297 | 0 | 0 | 0 | 0
2030-09-16 07:00 | 63.1239 | 64.1233 | 0 | 0 | 0 | 0
2030-09-16 08:00 | 63.1222 | 64.0817 | 0 | 0 | 0 | 0
2030-09-16 09:00 | 63.1067 | 64.0673 | 0 | 0 | 0 | 0
2030-09-16 10:00 | 63.103 | 63.9832 | 0 | 0 | 0 | 0
2030-09-16 11:00 | 63.0706 | 63.9807 | 0 | 0 | 0 | 0
2030-09-16 12:00 | 63.0682 | 63.9704 | 0 | 0 | 0 | 0
2030-09-16 13:00 | 63.0578 | 63.9672 | 0 | 0 | 0 | 0
2030-09-16 14:00 | 63.0527 | 63.96 | 0 | 0 | 0 | 0
2030-09-16 15:00 | 63.0453 | 63.9583 | 0 | 0 | 0 | 0
2030-09-16 16:00 | 63.0433 | 63.8839 | 0 | 0 | 0 | 0
2030-09-16 17:00 | 63.0423 | 63.7885 | 0 | 0 | 0 | 0
2030-09-16 18:00 | 63.0112 | 63.7825 | 0 | 0 | 0 | 0
2030-09-16 19:00 | 63.003 | 63.7818 | 0 | 0 | 0 | 0
2030-09-16 20:00 | 62.9998 | 63.777 | 0 | 0 | 0 | 0
2030-09-16 21:00 | 62.9876 | 63.763 | 0 | 0 | 0 | 0
2030-09-16 22:00 | 62.9735 | 63.755 | 0 | 0 | 0 | 0
2030-09-16 23:00 | 62.9666 | 63.6709 | 0 | 0 | 0 | 0
2030-09-17 | 62.9631 | 63.6623 | 0 | 0 | 0 | 0
2030-09-17 01:00 | 62.949 | 63.654 | 0 | 0 | 0 | 0
2030-09-17 02:00 | 62.9478 | 63.6324 | 0 | 0 | 0 | 0
2030-09-17 03:00 | 62.9469 | 63.6316 | 0 | 0 | 0 | 0
2030-09-17 04:00 | 62.9394 | 63.6229 | 0 | 0 | 0 | 0
2030-09-17 05:00 | 62.9345 | 63.6074 | 0 | 0 | 0 | 0
2030-09-17 06:00 | 62.9249 | 63.5957 | 0 | 0 | 0 | 0
2030-09-17 07:00 | 62.9166 | 63.5869 | 0 | 0 | 0 | 0
2030-09-17 08:00 | 62.9124 | 63.584 | 0 | 0 | 0 | 0
2030-09-17 09:00 | 62.9065 | 63.5801 | 0 | 0 | 0 | 0
2030-09-17 10:00 | 62.9006 | 63.5473 | 0 | 0 | 0 | 0
2030-09-17 11:00 | 62.8952 | 63.521 | 0 | 0 | 0 | 0
2030-09-17 12:00 | 62.8491 | 63.493 | 0 | 0 | 0 | 0
2030-09-17 13:00 | 62.8173 | 63.4868 | 0 | 0 | 0 | 0
2030-09-17 14:00 | 62.8111 | 63.4865 | 0 | 0 | 0 | 0
2030-09-17 15:00 | 62.8029 | 63.4818 | 0 | 0 | 0 | 0
2030-09-17 16:00 | 62.7997 | 63.4796 | 0 | 0 | 0 | 0
2030-09-17 17:00 | 62.7894 | 63.4337 | 0 | 0 | 0 | 0
2030-09-17 18:00 | 62.7834 | 63.407 | 0 | 0 | 0 | 0
2030-09-17 19:00 | 62.7772 | 63.3826 | 0 | 0 | 0 | 0
2030-09-17 20:00 | 62.7688 | 63.3412 | 0 | 0 | 0 | 0
2030-09-17 21:00 | 62.7414 | 63.2863 | 0 | 0 | 0 | 0
2030-09-17 22:00 | 62.7357 | 63.2754 | 0 | 0 | 0 | 0
2030-09-17 23:00 | 62.7346 | 63.2751 | 0 | 0 | 0 | 0
2030-09-18 | 62.7178 | 63.2664 | 0 | 0 | 0 | 0
2030-09-18 01:00 | 62.7178 | 63.2198 | 0 | 0 | 0 | 0
2030-09-18 02:00 | 62.6965 | 63.2092 | 0 | 0 | 0 | 0
2030-09-18 03:00 | 62.6821 | 63.2043 | 0 | 0 | 0 | 0
2030-09-18 04:00 | 62.6787 | 63.1789 | 0 | 0 | 0 | 0
2030-09-18 05:00 | 62.6637 | 63.1575 | 0 | 0 | 0 | 0
2030-09-18 06:00 | 62.6505 | 63.1568 | 0 | 0 | 0 | 0
2030-09-18 07:00 | 62.6497 | 63.0913 | 0 | 0 | 0 | 0
2030-09-18 08:00 | 62.6383 | 63.0051 | 0 | 0 | 0 | 0
2030-09-18 09:00 | 62.6079 | 62.9831 | 0 | 0 | 0 | 0
2030-09-18 10:00 | 62.5864 | 62.9797 | 0 | 0 | 0 | 0
2030-09-18 11:00 | 62.5839 | 62.92 | 0 | 0 | 0 | 0
2030-09-18 12:00 | 62.5834 | 62.8859 | 0 | 0 | 0 | 0
2030-09-18 13:00 | 62.5811 | 62.8618 | 0 | 0 | 0 | 0
2030-09-18 14:00 | 62.5809 | 62.8337 | 0 | 0 | 0 | 0
2030-09-18 15:00 | 62.566 | 62.7857 | 0 | 0 | 0 | 0
2030-09-18 16:00 | 62.5603 | 62.6903 | 0 | 0 | 0 | 0
2030-09-18 17:00 | 62.5529 | 62.6856 | 0 | 0 | 0 | 0
2030-09-18 18:00 | 62.5476 | 62.6723 | 0 | 0 | 0 | 0
2030-09-18 19:00 | 62.5461 | 62.6715 | 0 | 0 | 0 | 0
2030-09-18 20:00 | 62.5405 | 62.6521 | 0 | 0 | 0 | 0
2030-09-18 21:00 | 62.5139 | 62.6153 | 0 | 0 | 0 | 0
2030-09-18 22:00 | 62.5065 | 62.6074 | 0 | 0 | 0 | 0
2030-09-18 23:00 | 62.5047 | 62.5693 | 0 | 0 | 0 | 0
2030-09-19 | 62.5008 | 62.5623 | 0 | 0 | 0 | 0
2030-09-19 01:00 | 62.5006 | 62.5604 | 0 | 0 | 0 | 0
2030-09-19 02:00 | 62.4927 | 62.5464 | 0 | 0 | 0 | 0
2030-09-19 03:00 | 62.4893 | 62.5296 | 0 | 0 | 0 | 0
2030-09-19 04:00 | 62.4884 | 62.5233 | 0 | 0 | 0 | 0
2030-09-19 05:00 | 62.4864 | 62.5231 | 0 | 0 | 0 | 0
2030-09-19 06:00 | 62.4844 | 62.5061 | 0 | 0 | 0 | 0
2030-09-19 07:00 | 62.4828 | 62.4882 | 0 | 0 | 0 | 0
2030-09-19 08:00 | 62.4792 | 62.4213 | 0 | 0 | 0 | 0
2030-09-19 09:00 | 62.4777 | 62.4049 | 0 | 0 | 0 | 0
2030-09-19 10:00 | 62.4726 | 62.3594 | 0 | 0 | 0 | 0
2030-09-19 11:00 | 62.4587 | 62.3507 | 0 | 0 | 0 | 0
2030-09-19 12:00 | 62.4427 | 62.2786 | 0 | 0 | 0 | 0
2030-09-19 13:00 | 62.4212 | 62.1953 | 0 | 0 | 0 | 0
2030-09-19 14:00 | 62.4194 | 62.1732 | 0 | 0 | 0 | 0
2030-09-19 15:00 | 62.419 | 62.1684 | 0 | 0 | 0 | 0
2030-09-19 16:00 | 62.4059 | 62.1667 | 0 | 0 | 0 | 0
2030-09-19 17:00 | 62.3932 | 62.1639 | 0 | 0 | 0 | 0
2030-09-19 18:00 | 62.3895 | 62.1215 | 0 | 0 | 0 | 0
2030-09-19 19:00 | 62.3882 | 62.0981 | 0 | 0 | 0 | 0
2030-09-19 20:00 | 62.3778 | 62.0191 | 0 | 0 | 0 | 0
2030-09-19 21:00 | 62.377 | 62.0085 | 0 | 0 | 0 | 0
2030-09-19 22:00 | 62.3626 | 61.9777 | 0 | 0 | 0 | 0
2030-09-19 23:00 | 62.3236 | 61.931 | 0 | 0 | 0 | 0
2030-09-20 | 62.323 | 61.9173 | 0 | 0 | 0 | 0
2030-09-20 01:00 | 62.2916 | 61.8783 | 0 | 0 | 0 | 0
2030-09-20 02:00 | 62.2853 | 61.8324 | 0 | 0 | 0 | 0
2030-09-20 03:00 | 62.2776 | 61.8058 | 0 | 0 | 0 | 0
2030-09-20 04:00 | 62.2584 | 61.76 | 0 | 0 | 0 | 0
2030-09-20 05:00 | 62.2548 | 61.7178 | 0 | 0 | 0 | 0
2030-09-20 06:00 | 62.2457 | 61.7134 | 0 | 0 | 0 | 0
2030-09-20 07:00 | 62.2399 | 61.695 | 0 | 0 | 0 | 0
2030-09-20 08:00 | 62.2382 | 61.6719 | 0 | 0 | 0 | 0
2030-09-20 09:00 | 62.233 | 61.6554 | 0 | 0 | 0 | 0
2030-09-20 10:00 | 62.225 | 61.5932 | 0 | 0 | 0 | 0
2030-09-20 11:00 | 62.1983 | 61.5901 | 0 | 0 | 0 | 0
2030-09-20 12:00 | 62.1959 | 61.5882 | 0 | 0 | 0 | 0
2030-09-20 13:00 | 62.1938 | 61.5842 | 0 | 0 | 0 | 0
2030-09-20 14:00 | 62.1667 | 61.5583 | 0 | 0 | 0 | 0
2030-09-20 15:00 | 62.1366 | 61.5247 | 0 | 0 | 0 | 0
2030-09-20 16:00 | 62.1261 | 61.4722 | 0 | 0 | 0 | 0
2030-09-20 17:00 | 62.1229 | 61.4171 | 0 | 0 | 0 | 0
2030-09-20 18:00 | 62.1201 | 61.4166 | 0 | 0 | 0 | 0
2030-09-20 19:00 | 62.0958 | 61.407 | 0 | 0 | 0 | 0
2030-09-20 20:00 | 62.0639 | 61.3714 | 0 | 0 | 0 | 0
2030-09-20 21:00 | 62.0622 | 61.3568 | 0 | 0 | 0 | 0
2030-09-20 22:00 | 62.0618 | 61.3132 | 0 | 0 | 0 | 0
2030-09-20 23:00 | 62.0539 | 61.312 | 0 | 0 | 0 | 0
2030-09-21 | 62.0289 | 61.2803 | 0 | 0 | 0 | 0
2030-09-21 01:00 | 62.0164 | 61.2772 | 0 | 0 | 0 | 0
2030-09-21 02:00 | 61.9887 | 61.1692 | 0 | 0 | 0 | 0
2030-09-21 03:00 | 61.9789 | 61.1421 | 0 | 0 | 0 | 0
2030-09-21 04:00 | 61.9648 | 61.142 | 0 | 0 | 0 | 0
2030-09-21 05:00 | 61.9368 | 61.1246 | 0 | 0 | 0 | 0
2030-09-21 06:00 | 61.9214 | 61.0756 | 0 | 0 | 0 | 0
2030-09-21 07:00 | 61.9108 | 61.0684 | 0 | 0 | 0 | 0
2030-09-21 08:00 | 61.9107 | 61.0439 | 0 | 0 | 0 | 0
2030-09-21 09:00 | 61.8903 | 61.0263 | 0 | 0 | 0 | 0
2030-09-21 10:00 | 61.8551 | 61.014 | 0 | 0 | 0 | 0
2030-09-21 11:00 | 61.8511 | 61.0027 | 0 | 0 | 0 | 0
2030-09-21 12:00 | 61.8429 | 60.9256 | 0 | 0 | 0 | 0
2030-09-21 13:00 | 61.832 | 60.9075 | 0 | 0 | 0 | 0
2030-09-21 14:00 | 61.8203 | 60.895 | 0 | 0 | 0 | 0
2030-09-21 15:00 | 61.8034 | 60.8892 | 0 | 0 | 0 | 0
2030-09-21 16:00 | 61.7943 | 60.8691 | 0 | 0 | 0 | 0
2030-09-21 17:00 | 61.771 | 60.8001 | 0 | 0 | 0 | 0
2030-09-21 18:00 | 61.7417 | 60.7771 | 0 | 0 | 0 | 0
2030-09-21 19:00 | 61.7257 | 60.7679 | 0 | 0 | 0 | 0
2030-09-21 20:00 | 61.707 | 60.7633 | 0 | 0 | 0 | 0
2030-09-21 21:00 | 61.6944 | 60.6655 | 0 | 0 | 0 | 0
2030-09-21 22:00 | 61.6917 | 60.6269 | 0 | 0 | 0 | 0
2030-09-21 23:00 | 61.656 | 60.6018 | 0 | 0 | 0 | 0
2030-09-22 | 61.6529 | 60.5946 | 0 | 0 | 0 | 0
2030-09-22 01:00 | 61.6288 | 60.5824 | 0 | 0 | 0 | 0
2030-09-22 02:00 | 61.6273 | 60.5428 | 0 | 0 | 0 | 0
2030-09-22 03:00 | 61.6231 | 60.5093 | 0 | 0 | 0 | 0
2030-09-22 04:00 | 61.6204 | 60.4902 | 0 | 0 | 0 | 0
2030-09-22 05:00 | 61.5727 | 60.4707 | 0 | 0 | 0 | 0
2030-09-22 06:00 | 61.5646 | 60.4327 | 0 | 0 | 0 | 0
2030-09-22 07:00 | 61.4843 | 60.4129 | 0 | 0 | 0 | 0
2030-09-22 08:00 | 61.4775 | 60.3977 | 0 | 0 | 0 | 0
2030-09-22 09:00 | 61.4452 | 60.3695 | 0 | 0 | 0 | 0
2030-09-22 10:00 | 61.386 | 60.3472 | 0 | 0 | 0 | 0
2030-09-22 11:00 | 61.3807 | 60.3111 | 0 | 0 | 0 | 0
2030-09-22 12:00 | 61.3726 | 60.2867 | 0 | 0 | 0 | 0
2030-09-22 13:00 | 61.3726 | 60.2275 | 0 | 0 | 0 | 0
2030-09-22 14:00 | 61.2707 | 60.2139 | 0 | 0 | 0 | 0
2030-09-22 15:00 | 61.1999 | 60.1626 | 0 | 0 | 0 | 0
2030-09-22 16:00 | 61.1725 | 60.1532 | 0 | 0 | 0 | 0
2030-09-22 17:00 | 61.1326 | 60.1244 | 0 | 0 | 0 | 0
2030-09-22 18:00 | 61.1083 | 60.1154 | 0 | 0 | 0 | 0
2030-09-22 19:00 | 61.0839 | 60.084 | 0 | 0 | 0 | 0
2030-09-22 20:00 | 61.0789 | 60.0292 | 0 | 0 | 0 | 0
2030-09-22 21:00 | 61.0727 | 59.9699 | 0 | 0 | 0 | 0
2030-09-22 22:00 | 61.0616 | 59.9446 | 0 | 0 | 0 | 0
2030-09-22 23:00 | 61.005 | 59.9121 | 0 | 0 | 0 | 0
2030-09-23 | 60.9746 | 59.9114 | 0 | 0 | 0 | 0
2030-09-23 01:00 | 60.9519 | 59.8728 | 0 | 0 | 0 | 0
2030-09-23 02:00 | 60.9308 | 59.8488 | 0 | 0 | 0 | 0
2030-09-23 03:00 | 60.9252 | 59.8397 | 0 | 0 | 0 | 0
2030-09-23 04:00 | 60.8565 | 59.8327 | 0 | 0 | 0 | 0
2030-09-23 05:00 | 60.8509 | 59.7635 | 0 | 0 | 0 | 0
2030-09-23 06:00 | 60.8495 | 59.736 | 0 | 0 | 0 | 0
2030-09-23 07:00 | 60.8291 | 59.6785 | 0 | 0 | 0 | 0
2030-09-23 08:00 | 60.8196 | 59.6639 | 0 | 0 | 0 | 0
2030-09-23 09:00 | 60.7995 | 59.5609 | 0 | 0 | 0 | 0
2030-09-23 10:00 | 60.7879 | 59.5445 | 0 | 0 | 0 | 0
2030-09-23 11:00 | 60.7772 | 59.5209 | 0 | 0 | 0 | 0
2030-09-23 12:00 | 60.7197 | 59.5175 | 0 | 0 | 0 | 0
2030-09-23 13:00 | 60.6869 | 59.4748 | 0 | 0 | 0 | 0
2030-09-23 14:00 | 60.6648 | 59.4175 | 0 | 0 | 0 | 0
2030-09-23 15:00 | 60.6228 | 59.3264 | 0 | 0 | 0 | 0
2030-09-23 16:00 | 60.5784 | 59.3055 | 0 | 0 | 0 | 0
2030-09-23 17:00 | 60.5433 | 59.2949 | 0 | 0 | 0 | 0
2030-09-23 18:00 | 60.517 | 59.2617 | 0 | 0 | 0 | 0
2030-09-23 19:00 | 60.4539 | 59.243 | 0 | 0 | 0 | 0
2030-09-23 20:00 | 60.4533 | 59.2209 | 0 | 0 | 0 | 0
2030-09-23 21:00 | 60.4256 | 59.2047 | 0 | 0 | 0 | 0
2030-09-23 22:00 | 60.4212 | 59.1711 | 0 | 0 | 0 | 0
2030-09-23 23:00 | 60.4189 | 59.1613 | 0 | 0 | 0 | 0
2030-09-24 | 60.4138 | 59.1175 | 0 | 0 | 0 | 0
2030-09-24 01:00 | 60.41 | 59.1118 | 0 | 0 | 0 | 0
2030-09-24 02:00 | 60.4088 | 59.0827 | 0 | 0 | 0 | 0
2030-09-24 03:00 | 60.4068 | 59.051 | 0 | 0 | 0 | 0
2030-09-24 04:00 | 60.383 | 59.0233 | 0 | 0 | 0 | 0
2030-09-24 05:00 | 60.3801 | 58.978 | 0 | 0 | 0 | 0
2030-09-24 06:00 | 60.3729 | 58.9733 | 0 | 0 | 0 | 0
2030-09-24 07:00 | 60.3692 | 58.969 | 0 | 0 | 0 | 0
2030-09-24 08:00 | 60.3351 | 58.9376 | 0 | 0 | 0 | 0
2030-09-24 09:00 | 60.3226 | 58.9263 | 0 | 0 | 0 | 0
2030-09-24 10:00 | 60.2891 | 58.9137 | 0 | 0 | 0 | 0
2030-09-24 11:00 | 60.2667 | 58.8975 | 0 | 0 | 0 | 0
2030-09-24 12:00 | 60.2638 | 58.8758 | 0 | 0 | 0 | 0
2030-09-24 13:00 | 60.2412 | 58.8617 | 0 | 0 | 0 | 0
2030-09-24 14:00 | 60.2377 | 58.824 | 0 | 0 | 0 | 0
2030-09-24 15:00 | 60.224 | 58.8179 | 0 | 0 | 0 | 0
2030-09-24 16:00 | 60.2175 | 58.792 | 0 | 0 | 0 | 0
2030-09-24 17:00 | 60.21 | 58.7722 | 0 | 0 | 0 | 0
2030-09-24 18:00 | 60.1799 | 58.7676 | 0 | 0 | 0 | 0
2030-09-24 19:00 | 60.1722 | 58.7611 | 0 | 0 | 0 | 0
2030-09-24 20:00 | 60.1619 | 58.7358 | 0 | 0 | 0 | 0
2030-09-24 21:00 | 60.1545 | 58.7223 | 0 | 0 | 0 | 0
2030-09-24 22:00 | 60.1115 | 58.6961 | 0 | 0 | 0 | 0
2030-09-24 23:00 | 60.1035 | 58.6405 | 0 | 0 | 0 | 0
2030-09-25 | 60.102 | 58.6205 | 0 | 0 | 0 | 0
2030-09-25 01:00 | 60.1005 | 58.5999 | 0 | 0 | 0 | 0
2030-09-25 02:00 | 60.0622 | 58.5847 | 0 | 0 | 0 | 0
2030-09-25 03:00 | 60.0511 | 58.5759 | 0 | 0 | 0 | 0
2030-09-25 04:00 | 60.0291 | 58.569 | 0 | 0 | 0 | 0
2030-09-25 05:00 | 60.0208 | 58.564 | 0 | 0 | 0 | 0
2030-09-25 06:00 | 60.0112 | 58.5578 | 0 | 0 | 0 | 0
2030-09-25 07:00 | 60.0044 | 58.5206 | 0 | 0 | 0 | 0
2030-09-25 08:00 | 60.0003 | 58.5076 | 0 | 0 | 0 | 0
2030-09-25 09:00 | 59.977 | 58.476 | 0 | 0 | 0 | 0
2030-09-25 10:00 | 59.9569 | 58.4599 | 0 | 0 | 0 | 0
2030-09-25 11:00 | 59.9568 | 58.4586 | 0 | 0 | 0 | 0
2030-09-25 12:00 | 59.937 | 58.4357 | 0 | 0 | 0 | 0
2030-09-25 13:00 | 59.9213 | 58.4054 | 0 | 0 | 0 | 0
2030-09-25 14:00 | 59.9062 | 58.3796 | 0 | 0 | 0 | 0
2030-09-25 15:00 | 59.8364 | 58.3563 | 0 | 0 | 0 | 0
2030-09-25 16:00 | 59.8107 | 58.2349 | 0 | 0 | 0 | 0
2030-09-25 17:00 | 59.7941 | 58.1418 | 0 | 0 | 0 | 0
2030-09-25 18:00 | 59.7909 | 58.1317 | 0 | 0 | 0 | 0
2030-09-25 19:00 | 59.7704 | 58.102 | 0 | 0 | 0 | 0
2030-09-25 20:00 | 59.744 | 58.0999 | 0 | 0 | 0 | 0
2030-09-25 21:00 | 59.7351 | 58.054 | 0 | 0 | 0 | 0
2030-09-25 22:00 | 59.7183 | 58.0388 | 0 | 0 | 0 | 0
2030-09-25 23:00 | 59.7074 | 58.035 | 0 | 0 | 0 | 0
2030-09-26 | 59.6764 | 58.0336 | 0 | 0 | 0 | 0
2030-09-26 01:00 | 59.6497 | 58.028 | 0 | 0 | 0 | 0
2030-09-26 02:00 | 59.6322 | 58.0187 | 0 | 0 | 0 | 0
2030-09-26 03:00 | 59.6213 | 58.0104 | 0 | 0 | 0 | 0
2030-09-26 04:00 | 59.6178 | 58.0001 | 0 | 0 | 0 | 0
2030-09-26 05:00 | 59.5943 | 57.9882 | 0 | 0 | 0 | 0
2030-09-26 06:00 | 59.565 | 57.9755 | 0 | 0 | 0 | 0
2030-09-26 07:00 | 59.5621 | 57.9457 | 0 | 0 | 0 | 0
2030-09-26 08:00 | 59.5377 | 57.928 | 0 | 0 | 0 | 0
2030-09-26 09:00 | 59.537 | 57.9149 | 0 | 0 | 0 | 0
2030-09-26 10:00 | 59.5358 | 57.9072 | 0 | 0 | 0 | 0
2030-09-26 11:00 | 59.5255 | 57.877 | 0 | 0 | 0 | 0
2030-09-26 12:00 | 59.4366 | 57.8541 | 0 | 0 | 0 | 0
2030-09-26 13:00 | 59.4257 | 57.8464 | 0 | 0 | 0 | 0
2030-09-26 14:00 | 59.402 | 57.8344 | 0 | 0 | 0 | 0
2030-09-26 15:00 | 59.3996 | 57.8331 | 0 | 0 | 0 | 0
2030-09-26 16:00 | 59.3712 | 57.8305 | 0 | 0 | 0 | 0
2030-09-26 17:00 | 59.3495 | 57.7698 | 0 | 0 | 0 | 0
2030-09-26 18:00 | 59.3288 | 57.7695 | 0 | 0 | 0 | 0
2030-09-26 19:00 | 59.3084 | 57.7692 | 0 | 0 | 0 | 0
2030-09-26 20:00 | 59.2955 | 57.7359 | 0 | 0 | 0 | 0
2030-09-26 21:00 | 59.2778 | 57.7305 | 0 | 0 | 0 | 0
2030-09-26 22:00 | 59.2576 | 57.7016 | 0 | 0 | 0 | 0
2030-09-26 23:00 | 59.2532 | 57.6602 | 0 | 0 | 0 | 0
2030-09-27 | 59.2156 | 57.6227 | 0 | 0 | 0 | 0
2030-09-27 01:00 | 59.2066 | 57.6063 | 0 | 0 | 0 | 0
2030-09-27 02:00 | 59.2031 | 57.5562 | 0 | 0 | 0 | 0
2030-09-27 03:00 | 59.2019 | 57.4711 | 0 | 0 | 0 | 0
2030-09-27 04:00 | 59.1891 | 57.3988 | 0 | 0 | 0 | 0
2030-09-27 05:00 | 59.1796 | 57.3728 | 0 | 0 | 0 | 0
2030-09-27 06:00 | 59.1776 | 57.3241 | 0 | 0 | 0 | 0
2030-09-27 07:00 | 59.1462 | 57.3187 | 0 | 0 | 0 | 0
2030-09-27 08:00 | 59.1408 | 57.3045 | 0 | 0 | 0 | 0
2030-09-27 09:00 | 59.118 | 57.2977 | 0 | 0 | 0 | 0
2030-09-27 10:00 | 59.1079 | 57.2565 | 0 | 0 | 0 | 0
2030-09-27 11:00 | 59.1057 | 57.2198 | 0 | 0 | 0 | 0
2030-09-27 12:00 | 59.091 | 57.2133 | 0 | 0 | 0 | 0
2030-09-27 13:00 | 59.073 | 57.1792 | 0 | 0 | 0 | 0
2030-09-27 14:00 | 59.0658 | 57.1761 | 0 | 0 | 0 | 0
2030-09-27 15:00 | 59.0261 | 57.176 | 0 | 0 | 0 | 0
2030-09-27 16:00 | 59.026 | 57.173 | 0 | 0 | 0 | 0
2030-09-27 17:00 | 59.0212 | 57.1527 | 0 | 0 | 0 | 0
2030-09-27 18:00 | 59.012 | 57.1172 | 0 | 0 | 0 | 0
2030-09-27 19:00 | 59.0015 | 57.0859 | 0 | 0 | 0 | 0
2030-09-27 20:00 | 58.9977 | 57.0545 | 0 | 0 | 0 | 0
2030-09-27 21:00 | 58.9874 | 57.0446 | 0 | 0 | 0 | 0
2030-09-27 22:00 | 58.9796 | 57.0087 | 0 | 0 | 0 | 0
2030-09-27 23:00 | 58.9731 | 56.939 | 0 | 0 | 0 | 0
2030-09-28 | 58.9298 | 56.9379 | 0 | 0 | 0 | 0
2030-09-28 01:00 | 58.9296 | 56.8901 | 0 | 0 | 0 | 0
2030-09-28 02:00 | 58.9213 | 56.8549 | 0 | 0 | 0 | 0
2030-09-28 03:00 | 58.9202 | 56.8248 | 0 | 0 | 0 | 0
2030-09-28 04:00 | 58.8966 | 56.8168 | 0 | 0 | 0 | 0
2030-09-28 05:00 | 58.8713 | 56.8008 | 0 | 0 | 0 | 0
2030-09-28 06:00 | 58.8598 | 56.776 | 0 | 0 | 0 | 0
2030-09-28 07:00 | 58.8441 | 56.7354 | 0 | 0 | 0 | 0
2030-09-28 08:00 | 58.8407 | 56.6948 | 0 | 0 | 0 | 0
2030-09-28 09:00 | 58.7624 | 56.6053 | 0 | 0 | 0 | 0
2030-09-28 10:00 | 58.7525 | 56.5699 | 0 | 0 | 0 | 0
2030-09-28 11:00 | 58.739 | 56.5523 | 0 | 0 | 0 | 0
2030-09-28 12:00 | 58.719 | 56.5428 | 0 | 0 | 0 | 0
2030-09-28 13:00 | 58.6802 | 56.5261 | 0 | 0 | 0 | 0
2030-09-28 14:00 | 58.6799 | 56.5242 | 0 | 0 | 0 | 0
2030-09-28 15:00 | 58.6718 | 56.5154 | 0 | 0 | 0 | 0
2030-09-28 16:00 | 58.655 | 56.5104 | 0 | 0 | 0 | 0
2030-09-28 17:00 | 58.6108 | 56.4873 | 0 | 0 | 0 | 0
2030-09-28 18:00 | 58.6036 | 56.4596 | 0 | 0 | 0 | 0
2030-09-28 19:00 | 58.6025 | 56.4413 | 0 | 0 | 0 | 0
2030-09-28 20:00 | 58.6018 | 56.4396 | 0 | 0 | 0 | 0
2030-09-28 21:00 | 58.5937 | 56.438 | 0 | 0 | 0 | 0
2030-09-28 22:00 | 58.5936 | 56.4094 | 0 | 0 | 0 | 0
2030-09-28 23:00 | 58.5859 | 56.4037 | 0 | 0 | 0 | 0
2030-09-29 | 58.5671 | 56.4014 | 0 | 0 | 0 | 0
2030-09-29 01:00 | 58.5658 | 56.3995 | 0 | 0 | 0 | 0
2030-09-29 02:00 | 58.5631 | 56.3878 | 0 | 0 | 0 | 0
2030-09-29 03:00 | 58.5401 | 56.3821 | 0 | 0 | 0 | 0
2030-09-29 04:00 | 58.533 | 56.3731 | 0 | 0 | 0 | 0
2030-09-29 05:00 | 58.4733 | 56.3729 | 0 | 0 | 0 | 0
2030-09-29 06:00 | 58.3925 | 56.3688 | 0 | 0 | 0 | 0
2030-09-29 07:00 | 58.3675 | 56.3302 | 0 | 0 | 0 | 0
2030-09-29 08:00 | 58.3465 | 56.2965 | 0 | 0 | 0 | 0
2030-09-29 09:00 | 58.3415 | 56.2917 | 0 | 0 | 0 | 0
2030-09-29 10:00 | 58.34 | 56.2313 | 0 | 0 | 0 | 0
2030-09-29 11:00 | 58.3119 | 56.2166 | 0 | 0 | 0 | 0
2030-09-29 12:00 | 58.2785 | 56.1916 | 0 | 0 | 0 | 0
2030-09-29 13:00 | 58.2188 | 56.1471 | 0 | 0 | 0 | 0
2030-09-29 14:00 | 58.1595 | 56.0926 | 0 | 0 | 0 | 0
2030-09-29 15:00 | 58.1529 | 56.0829 | 0 | 0 | 0 | 0
2030-09-29 16:00 | 58.1343 | 56.0782 | 0 | 0 | 0 | 0
2030-09-29 17:00 | 58.1315 | 56.0639 | 0 | 0 | 0 | 0
2030-09-29 18:00 | 58.1138 | 56.0503 | 0 | 0 | 0 | 0
2030-09-29 19:00 | 58.0984 | 56.0479 | 0 | 0 | 0 | 0
2030-09-29 20:00 | 58.0917 | 56.035 | 0 | 0 | 0 | 0
2030-09-29 21:00 | 58.0843 | 56.029 | 0 | 0 | 0 | 0
2030-09-29 22:00 | 58.0682 | 55.9889 | 0 | 0 | 0 | 0
2030-09-29 23:00 | 58.0414 | 55.859 | 0 | 0 | 0 | 0
2030-09-30 | 58.0114 | 55.8572 | 0 | 0 | 0 | 0
2030-09-30 01:00 | 58.0091 | 55.8446 | 0 | 0 | 0 | 0
2030-09-30 02:00 | 57.9901 | 55.8154 | 0 | 0 | 0 | 0
2030-09-30 03:00 | 57.9864 | 55.7955 | 0 | 0 | 0 | 0
2030-09-30 04:00 | 57.9498 | 55.7377 | 0 | 0 | 0 | 0
2030-09-30 05:00 | 57.9412 | 55.723 | 0 | 0 | 0 | 0
2030-09-30 06:00 | 57.9101 | 55.7131 | 0 | 0 | 0 | 0
2030-09-30 07:00 | 57.8932 | 55.69 | 0 | 0 | 0 | 0
2030-09-30 08:00 | 57.8815 | 55.661 | 0 | 0 | 0 | 0
2030-09-30 09:00 | 57.8752 | 55.6347 | 0 | 0 | 0 | 0
2030-09-30 10:00 | 57.8698 | 55.5662 | 0 | 0 | 0 | 0
2030-09-30 11:00 | 57.8213 | 55.5516 | 0 | 0 | 0 | 0
2030-09-30 12:00 | 57.8196 | 55.5275 | 0 | 0 | 0 | 0
2030-09-30 13:00 | 57.7956 | 55.5214 | 0 | 0 | 0 | 0
2030-09-30 14:00 | 57.7705 | 55.5095 | 0 | 0 | 0 | 0
2030-09-30 15:00 | 57.7239 | 55.5032 | 0 | 0 | 0 | 0
2030-09-30 16:00 | 57.7183 | 55.4979 | 0 | 0 | 0 | 0
2030-09-30 17:00 | 57.6968 | 55.4706 | 0 | 0 | 0 | 0
2030-09-30 18:00 | 57.6953 | 55.4306 | 0 | 0 | 0 | 0
2030-09-30 19:00 | 57.6942 | 55.4271 | 0 | 0 | 0 | 0
2030-09-30 20:00 | 57.6494 | 55.4169 | 0 | 0 | 0 | 0
2030-09-30 21:00 | 57.6405 | 55.3662 | 0 | 0 | 0 | 0
2030-09-30 22:00 | 57.6376 | 55.2649 | 0 | 0 | 0 | 0
2030-09-30 23:00 | 57.6317 | 55.2278 | 0 | 0 | 0 | 0
2030-10-01 | 57.5645 | 55.2257 | 0 | 0 | 0 | 0
2030-10-01 01:00 | 57.5601 | 55.1459 | 0 | 0 | 0 | 0
2030-10-01 02:00 | 57.5491 | 55.1275 | 0 | 0 | 0 | 0
2030-10-01 03:00 | 57.5442 | 55.116 | 0 | 0 | 0 | 0
2030-10-01 04:00 | 57.5153 | 55.0594 | 0 | 0 | 0 | 0
2030-10-01 05:00 | 57.5107 | 55.0504 | 0 | 0 | 0 | 0
2030-10-01 06:00 | 57.5066 | 55.0414 | 0 | 0 | 0 | 0
2030-10-01 07:00 | 57.5002 | 54.9821 | 0 | 0 | 0 | 0
2030-10-01 08:00 | 57.482 | 54.9666 | 0 | 0 | 0 | 0
2030-10-01 09:00 | 57.475 | 54.9479 | 0 | 0 | 0 | 0
2030-10-01 10:00 | 57.4663 | 54.9357 | 0 | 0 | 0 | 0
2030-10-01 11:00 | 57.4235 | 54.8786 | 0 | 0 | 0 | 0
2030-10-01 12:00 | 57.4065 | 54.8254 | 0 | 0 | 0 | 0
2030-10-01 13:00 | 57.3937 | 54.7892 | 0 | 0 | 0 | 0
2030-10-01 14:00 | 57.3709 | 54.7836 | 0 | 0 | 0 | 0
2030-10-01 15:00 | 57.3616 | 54.7777 | 0 | 0 | 0 | 0
2030-10-01 16:00 | 57.3354 | 54.7217 | 0 | 0 | 0 | 0
2030-10-01 17:00 | 57.3185 | 54.7158 | 0 | 0 | 0 | 0
2030-10-01 18:00 | 57.311 | 54.712 | 0 | 0 | 0 | 0
2030-10-01 19:00 | 57.2998 | 54.7035 | 0 | 0 | 0 | 0
2030-10-01 20:00 | 57.2863 | 54.6504 | 0 | 0 | 0 | 0
2030-10-01 21:00 | 57.2532 | 54.6254 | 0 | 0 | 0 | 0
2030-10-01 22:00 | 57.2529 | 54.5761 | 0 | 0 | 0 | 0
2030-10-01 23:00 | 57.2495 | 54.5643 | 0 | 0 | 0 | 0
2030-10-02 | 57.2251 | 54.5628 | 0 | 0 | 0 | 0
2030-10-02 01:00 | 57.2148 | 54.4796 | 0 | 0 | 0 | 0
2030-10-02 02:00 | 57.2029 | 54.453 | 0 | 0 | 0 | 0
2030-10-02 03:00 | 57.1893 | 54.4435 | 0 | 0 | 0 | 0
2030-10-02 04:00 | 57.1699 | 54.3785 | 0 | 0 | 0 | 0
2030-10-02 05:00 | 57.1486 | 54.3533 | 0 | 0 | 0 | 0
2030-10-02 06:00 | 57.132 | 54.3515 | 0 | 0 | 0 | 0
2030-10-02 07:00 | 57.1225 | 54.3335 | 0 | 0 | 0 | 0
2030-10-02 08:00 | 57.1164 | 54.2851 | 0 | 0 | 0 | 0
2030-10-02 09:00 | 57.1034 | 54.2824 | 0 | 0 | 0 | 0
2030-10-02 10:00 | 57.0922 | 54.2751 | 0 | 0 | 0 | 0
2030-10-02 11:00 | 57.0881 | 54.2515 | 0 | 0 | 0 | 0
2030-10-02 12:00 | 57.0848 | 54.211 | 0 | 0 | 0 | 0
2030-10-02 13:00 | 57.0754 | 54.2064 | 0 | 0 | 0 | 0
2030-10-02 14:00 | 57.0742 | 54.1874 | 0 | 0 | 0 | 0
2030-10-02 15:00 | 57.0462 | 54.1847 | 0 | 0 | 0 | 0
2030-10-02 16:00 | 56.9933 | 54.1741 | 0 | 0 | 0 | 0
2030-10-02 17:00 | 56.9875 | 54.1595 | 0 | 0 | 0 | 0
2030-10-02 18:00 | 56.9725 | 54.095 | 0 | 0 | 0 | 0
2030-10-02 19:00 | 56.9577 | 54.0613 | 0 | 0 | 0 | 0
2030-10-02 20:00 | 56.95 | 54.0611 | 0 | 0 | 0 | 0
2030-10-02 21:00 | 56.9467 | 54.0341 | 0 | 0 | 0 | 0
2030-10-02 22:00 | 56.9413 | 54.0339 | 0 | 0 | 0 | 0
2030-10-02 23:00 | 56.9264 | 53.9835 | 0 | 0 | 0 | 0
2030-10-03 | 56.925 | 53.9742 | 0 | 0 | 0 | 0
2030-10-03 01:00 | 56.9228 | 53.967 | 0 | 0 | 0 | 0
2030-10-03 02:00 | 56.9228 | 53.9193 | 0 | 0 | 0 | 0
2030-10-03 03:00 | 56.9121 | 53.9054 | 0 | 0 | 0 | 0
2030-10-03 04:00 | 56.9008 | 53.8994 | 0 | 0 | 0 | 0
2030-10-03 05:00 | 56.8783 | 53.8917 | 0 | 0 | 0 | 0
2030-10-03 06:00 | 56.877 | 53.863 | 0 | 0 | 0 | 0
2030-10-03 07:00 | 56.8682 | 53.8142 | 0 | 0 | 0 | 0
2030-10-03 08:00 | 56.8617 | 53.784 | 0 | 0 | 0 | 0
2030-10-03 09:00 | 56.8335 | 53.7731 | 0 | 0 | 0 | 0
2030-10-03 10:00 | 56.8227 | 53.7503 | 0 | 0 | 0 | 0
2030-10-03 11:00 | 56.8073 | 53.7303 | 0 | 0 | 0 | 0
2030-10-03 12:00 | 56.7988 | 53.7173 | 0 | 0 | 0 | 0
2030-10-03 13:00 | 56.7701 | 53.6891 | 0 | 0 | 0 | 0
2030-10-03 14:00 | 56.7643 | 53.6334 | 0 | 0 | 0 | 0
2030-10-03 15:00 | 56.7549 | 53.5991 | 0 | 0 | 0 | 0
2030-10-03 16:00 | 56.7536 | 53.5898 | 0 | 0 | 0 | 0
2030-10-03 17:00 | 56.7525 | 53.5657 | 0 | 0 | 0 | 0
2030-10-03 18:00 | 56.7446 | 53.5403 | 0 | 0 | 0 | 0
2030-10-03 19:00 | 56.7392 | 53.4884 | 0 | 0 | 0 | 0
2030-10-03 20:00 | 56.7268 | 53.4868 | 0 | 0 | 0 | 0
2030-10-03 21:00 | 56.711 | 53.4414 | 0 | 0 | 0 | 0
2030-10-03 22:00 | 56.6881 | 53.4411 | 0 | 0 | 0 | 0
2030-10-03 23:00 | 56.6858 | 53.4192 | 0 | 0 | 0 | 0
2030-10-04 | 56.6823 | 53.4138 | 0 | 0 | 0 | 0
2030-10-04 01:00 | 56.6807 | 53.4053 | 0 | 0 | 0 | 0
2030-10-04 02:00 | 56.673 | 53.3562 | 0 | 0 | 0 | 0
2030-10-04 03:00 | 56.6557 | 53.3139 | 0 | 0 | 0 | 0
2030-10-04 04:00 | 56.646 | 53.2802 | 0 | 0 | 0 | 0
2030-10-04 05:00 | 56.6434 | 53.2695 | 0 | 0 | 0 | 0
2030-10-04 06:00 | 56.6244 | 53.2635 | 0 | 0 | 0 | 0
2030-10-04 07:00 | 56.6214 | 53.2583 | 0 | 0 | 0 | 0
2030-10-04 08:00 | 56.6065 | 53.2363 | 0 | 0 | 0 | 0
2030-10-04 09:00 | 56.5552 | 53.1935 | 0 | 0 | 0 | 0
2030-10-04 10:00 | 56.5414 | 53.1508 | 0 | 0 | 0 | 0
2030-10-04 11:00 | 56.5364 | 53.1202 | 0 | 0 | 0 | 0
2030-10-04 12:00 | 56.5316 | 53.1038 | 0 | 0 | 0 | 0
2030-10-04 13:00 | 56.5273 | 53.0831 | 0 | 0 | 0 | 0
2030-10-04 14:00 | 56.5245 | 53.0081 | 0 | 0 | 0 | 0
2030-10-04 15:00 | 56.5233 | 52.9908 | 0 | 0 | 0 | 0
2030-10-04 16:00 | 56.5218 | 52.9539 | 0 | 0 | 0 | 0
2030-10-04 17:00 | 56.5181 | 52.9528 | 0 | 0 | 0 | 0
2030-10-04 18:00 | 56.5122 | 52.8935 | 0 | 0 | 0 | 0
2030-10-04 19:00 | 56.5077 | 52.8924 | 0 | 0 | 0 | 0
2030-10-04 20:00 | 56.4882 | 52.8854 | 0 | 0 | 0 | 0
2030-10-04 21:00 | 56.4819 | 52.8553 | 0 | 0 | 0 | 0
2030-10-04 22:00 | 56.4733 | 52.836 | 0 | 0 | 0 | 0
2030-10-04 23:00 | 56.4687 | 52.7826 | 0 | 0 | 0 | 0
2030-10-05 | 56.4591 | 52.7691 | 0 | 0 | 0 | 0
2030-10-05 01:00 | 56.458 | 52.7645 | 0 | 0 | 0 | 0
2030-10-05 02:00 | 56.447 | 52.7441 | 0 | 0 | 0 | 0
2030-10-05 03:00 | 56.4453 | 52.6998 | 0 | 0 | 0 | 0
2030-10-05 04:00 | 56.4416 | 52.6907 | 0 | 0 | 0 | 0
2030-10-05 05:00 | 56.4328 | 52.6028 | 0 | 0 | 0 | 0
2030-10-05 06:00 | 56.4256 | 52.5942 | 0 | 0 | 0 | 0
2030-10-05 07:00 | 56.418 | 52.5445 | 0 | 0 | 0 | 0
2030-10-05 08:00 | 56.4074 | 52.5087 | 0 | 0 | 0 | 0
2030-10-05 09:00 | 56.4026 | 52.4938 | 0 | 0 | 0 | 0
2030-10-05 10:00 | 56.3974 | 52.4329 | 0 | 0 | 0 | 0
2030-10-05 11:00 | 56.3828 | 52.3674 | 0 | 0 | 0 | 0
2030-10-05 12:00 | 56.3811 | 52.326 | 0 | 0 | 0 | 0
2030-10-05 13:00 | 56.375 | 52.3147 | 0 | 0 | 0 | 0
2030-10-05 14:00 | 56.3709 | 52.2992 | 0 | 0 | 0 | 0
2030-10-05 15:00 | 56.3511 | 52.2337 | 0 | 0 | 0 | 0
2030-10-05 16:00 | 56.3464 | 52.2319 | 0 | 0 | 0 | 0
2030-10-05 17:00 | 56.3461 | 52.2259 | 0 | 0 | 0 | 0
2030-10-05 18:00 | 56.3336 | 52.1912 | 0 | 0 | 0 | 0
2030-10-05 19:00 | 56.327 | 52.187 | 0 | 0 | 0 | 0
2030-10-05 20:00 | 56.3269 | 52.1665 | 0 | 0 | 0 | 0
2030-10-05 21:00 | 56.323 | 52.1589 | 0 | 0 | 0 | 0
2030-10-05 22:00 | 56.3186 | 52.0533 | 0 | 0 | 0 | 0
2030-10-05 23:00 | 56.313 | 52.0023 | 0 | 0 | 0 | 0
2030-10-06 | 56.2939 | 51.9972 | 0 | 0 | 0 | 0
2030-10-06 01:00 | 56.2873 | 51.9889 | 0 | 0 | 0 | 0
2030-10-06 02:00 | 56.2858 | 51.9601 | 0 | 0 | 0 | 0
2030-10-06 03:00 | 56.2658 | 51.9464 | 0 | 0 | 0 | 0
2030-10-06 04:00 | 56.2639 | 51.8474 | 0 | 0 | 0 | 0
2030-10-06 05:00 | 56.2634 | 51.8144 | 0 | 0 | 0 | 0
2030-10-06 06:00 | 56.2558 | 51.7488 | 0 | 0 | 0 | 0
2030-10-06 07:00 | 56.2534 | 51.7356 | 0 | 0 | 0 | 0
2030-10-06 08:00 | 56.2401 | 51.7318 | 0 | 0 | 0 | 0
2030-10-06 09:00 | 56.232 | 51.7239 | 0 | 0 | 0 | 0
2030-10-06 10:00 | 56.2285 | 51.7065 | 0 | 0 | 0 | 0
2030-10-06 11:00 | 56.2244 | 51.6756 | 0 | 0 | 0 | 0
2030-10-06 12:00 | 56.2221 | 51.6042 | 0 | 0 | 0 | 0
2030-10-06 13:00 | 56.221 | 51.5605 | 0 | 0 | 0 | 0
2030-10-06 14:00 | 56.2026 | 51.5571 | 0 | 0 | 0 | 0
2030-10-06 15:00 | 56.1998 | 51.5547 | 0 | 0 | 0 | 0
2030-10-06 16:00 | 56.1691 | 51.5514 | 0 | 0 | 0 | 0
2030-10-06 17:00 | 56.1654 | 51.508 | 0 | 0 | 0 | 0
2030-10-06 18:00 | 56.165 | 51.4898 | 0 | 0 | 0 | 0
2030-10-06 19:00 | 56.1578 | 51.456 | 0 | 0 | 0 | 0
2030-10-06 20:00 | 56.1566 | 51.3946 | 0 | 0 | 0 | 0
2030-10-06 21:00 | 56.1546 | 51.3624 | 0 | 0 | 0 | 0
2030-10-06 22:00 | 56.154 | 51.3569 | 0 | 0 | 0 | 0
2030-10-06 23:00 | 56.1491 | 51.3378 | 0 | 0 | 0 | 0
2030-10-07 | 56.1377 | 51.3363 | 0 | 0 | 0 | 0
2030-10-07 01:00 | 56.1307 | 51.3327 | 0 | 0 | 0 | 0
2030-10-07 02:00 | 56.1203 | 51.3284 | 0 | 0 | 0 | 0
2030-10-07 03:00 | 56.1195 | 51.3221 | 0 | 0 | 0 | 0
2030-10-07 04:00 | 56.113 | 51.2822 | 0 | 0 | 0 | 0
2030-10-07 05:00 | 56.1099 | 51.2659 | 0 | 0 | 0 | 0
2030-10-07 06:00 | 56.1033 | 51.2212 | 0 | 0 | 0 | 0
2030-10-07 07:00 | 56.0975 | 51.1778 | 0 | 0 | 0 | 0
2030-10-07 08:00 | 56.0931 | 51.1268 | 0 | 0 | 0 | 0
2030-10-07 09:00 | 56.0787 | 51.098 | 0 | 0 | 0 | 0
2030-10-07 10:00 | 56.0748 | 51.0924 | 0 | 0 | 0 | 0
2030-10-07 11:00 | 56.0499 | 51.0899 | 0 | 0 | 0 | 0
2030-10-07 12:00 | 56.0455 | 51.0618 | 0 | 0 | 0 | 0
2030-10-07 13:00 | 56.0235 | 51.0538 | 0 | 0 | 0 | 0
2030-10-07 14:00 | 56.0229 | 50.9653 | 0 | 0 | 0 | 0
2030-10-07 15:00 | 56.0135 | 50.9581 | 0 | 0 | 0 | 0
2030-10-07 16:00 | 56.0128 | 50.9444 | 0 | 0 | 0 | 0
2030-10-07 17:00 | 56.0103 | 50.9437 | 0 | 0 | 0 | 0
2030-10-07 18:00 | 56.0067 | 50.8836 | 0 | 0 | 0 | 0
2030-10-07 19:00 | 56.0013 | 50.8257 | 0 | 0 | 0 | 0
2030-10-07 20:00 | 55.9941 | 50.7944 | 0 | 0 | 0 | 0
2030-10-07 21:00 | 55.992 | 50.7828 | 0 | 0 | 0 | 0
2030-10-07 22:00 | 55.9895 | 50.7753 | 0 | 0 | 0 | 0
2030-10-07 23:00 | 55.987 | 50.7297 | 0 | 0 | 0 | 0
2030-10-08 | 55.9757 | 50.7154 | 0 | 0 | 0 | 0
2030-10-08 01:00 | 55.9741 | 50.7037 | 0 | 0 | 0 | 0
2030-10-08 02:00 | 55.9712 | 50.6963 | 0 | 0 | 0 | 0
2030-10-08 03:00 | 55.9609 | 50.6589 | 0 | 0 | 0 | 0
2030-10-08 04:00 | 55.9439 | 50.6045 | 0 | 0 | 0 | 0
2030-10-08 05:00 | 55.9424 | 50.6026 | 0 | 0 | 0 | 0
2030-10-08 06:00 | 55.9238 | 50.5105 | 0 | 0 | 0 | 0
2030-10-08 07:00 | 55.9222 | 50.4768 | 0 | 0 | 0 | 0
2030-10-08 08:00 | 55.9063 | 50.4736 | 0 | 0 | 0 | 0
2030-10-08 09:00 | 55.8971 | 50.4544 | 0 | 0 | 0 | 0
2030-10-08 10:00 | 55.8949 | 50.4423 | 0 | 0 | 0 | 0
2030-10-08 11:00 | 55.8942 | 50.4115 | 0 | 0 | 0 | 0
2030-10-08 12:00 | 55.8805 | 50.4014 | 0 | 0 | 0 | 0
2030-10-08 13:00 | 55.8796 | 50.3866 | 0 | 0 | 0 | 0
2030-10-08 14:00 | 55.8498 | 50.3738 | 0 | 0 | 0 | 0
2030-10-08 15:00 | 55.8489 | 50.3677 | 0 | 0 | 0 | 0
2030-10-08 16:00 | 55.8425 | 50.3434 | 0 | 0 | 0 | 0
2030-10-08 17:00 | 55.8336 | 50.3289 | 0 | 0 | 0 | 0
2030-10-08 18:00 | 55.8243 | 50.2878 | 0 | 0 | 0 | 0
2030-10-08 19:00 | 55.8178 | 50.245 | 0 | 0 | 0 | 0
2030-10-08 20:00 | 55.8173 | 50.2421 | 0 | 0 | 0 | 0
2030-10-08 21:00 | 55.8028 | 50.2318 | 0 | 0 | 0 | 0
2030-10-08 22:00 | 55.7998 | 50.2261 | 0 | 0 | 0 | 0
2030-10-08 23:00 | 55.7931 | 50.1264 | 0 | 0 | 0 | 0
2030-10-09 | 55.789 | 50.1162 | 0 | 0 | 0 | 0
2030-10-09 01:00 | 55.783 | 50.1147 | 0 | 0 | 0 | 0
2030-10-09 02:00 | 55.7817 | 50.1059 | 0 | 0 | 0 | 0
2030-10-09 03:00 | 55.7755 | 50.0564 | 0 | 0 | 0 | 0
2030-10-09 04:00 | 55.7626 | 50.0519 | 0 | 0 | 0 | 0
2030-10-09 05:00 | 55.7586 | 50.0505 | 0 | 0 | 0 | 0
2030-10-09 06:00 | 55.7558 | 50.0448 | 0 | 0 | 0 | 0
2030-10-09 07:00 | 55.7557 | 50.0109 | 0 | 0 | 0 | 0
2030-10-09 08:00 | 55.7514 | 50.0076 | 0 | 0 | 0 | 0
2030-10-09 09:00 | 55.7398 | 49.9828 | 0 | 0 | 0 | 0
2030-10-09 10:00 | 55.7366 | 49.9535 | 0 | 0 | 0 | 0
2030-10-09 11:00 | 55.7338 | 49.938 | 0 | 0 | 0 | 0
2030-10-09 12:00 | 55.7294 | 49.9351 | 0 | 0 | 0 | 0
2030-10-09 13:00 | 55.7287 | 49.8809 | 0 | 0 | 0 | 0
2030-10-09 14:00 | 55.7281 | 49.8673 | 0 | 0 | 0 | 0
2030-10-09 15:00 | 55.7146 | 49.793 | 0 | 0 | 0 | 0
2030-10-09 16:00 | 55.7139 | 49.7886 | 0 | 0 | 0 | 0
2030-10-09 17:00 | 55.7124 | 49.7684 | 0 | 0 | 0 | 0
2030-10-09 18:00 | 55.7122 | 49.7566 | 0 | 0 | 0 | 0
2030-10-09 19:00 | 55.7003 | 49.7457 | 0 | 0 | 0 | 0
2030-10-09 20:00 | 55.6844 | 49.7207 | 0 | 0 | 0 | 0
2030-10-09 21:00 | 55.6751 | 49.6921 | 0 | 0 | 0 | 0
2030-10-09 22:00 | 55.6746 | 49.6888 | 0 | 0 | 0 | 0
2030-10-09 23:00 | 55.6667 | 49.68 | 0 | 0 | 0 | 0
2030-10-10 | 55.6638 | 49.6548 | 0 | 0 | 0 | 0
2030-10-10 01:00 | 55.6618 | 49.6483 | 0 | 0 | 0 | 0
2030-10-10 02:00 | 55.6605 | 49.625 | 0 | 0 | 0 | 0
2030-10-10 03:00 | 55.6525 | 49.6222 | 0 | 0 | 0 | 0
2030-10-10 04:00 | 55.6453 | 49.5735 | 0 | 0 | 0 | 0
2030-10-10 05:00 | 55.6433 | 49.5096 | 0 | 0 | 0 | 0
2030-10-10 06:00 | 55.6425 | 49.4755 | 0 | 0 | 0 | 0
2030-10-10 07:00 | 55.6418 | 49.4505 | 0 | 0 | 0 | 0
2030-10-10 08:00 | 55.6228 | 49.3983 | 0 | 0 | 0 | 0
2030-10-10 09:00 | 55.6226 | 49.3688 | 0 | 0 | 0 | 0
2030-10-10 10:00 | 55.621 | 49.3491 | 0 | 0 | 0 | 0
2030-10-10 11:00 | 55.6141 | 49.3265 | 0 | 0 | 0 | 0
2030-10-10 12:00 | 55.6128 | 49.3021 | 0 | 0 | 0 | 0
2030-10-10 13:00 | 55.6125 | 49.277 | 0 | 0 | 0 | 0
2030-10-10 14:00 | 55.6114 | 49.253 | 0 | 0 | 0 | 0
2030-10-10 15:00 | 55.6109 | 49.24 | 0 | 0 | 0 | 0
2030-10-10 16:00 | 55.6004 | 49.222 | 0 | 0 | 0 | 0
2030-10-10 17:00 | 55.5948 | 49.215 | 0 | 0 | 0 | 0
2030-10-10 18:00 | 55.5887 | 49.2118 | 0 | 0 | 0 | 0
2030-10-10 19:00 | 55.5845 | 49.1974 | 0 | 0 | 0 | 0
2030-10-10 20:00 | 55.5754 | 49.1903 | 0 | 0 | 0 | 0
2030-10-10 21:00 | 55.5745 | 49.1893 | 0 | 0 | 0 | 0
2030-10-10 22:00 | 55.566 | 49.1652 | 0 | 0 | 0 | 0
2030-10-10 23:00 | 55.5641 | 49.1526 | 0 | 0 | 0 | 0
2030-10-11 | 55.5611 | 49.139 | 0 | 0 | 0 | 0
2030-10-11 01:00 | 55.5542 | 49.1383 | 0 | 0 | 0 | 0
2030-10-11 02:00 | 55.5539 | 49.1269 | 0 | 0 | 0 | 0
2030-10-11 03:00 | 55.5532 | 49.1089 | 0 | 0 | 0 | 0
2030-10-11 04:00 | 55.5464 | 49.0879 | 0 | 0 | 0 | 0
2030-10-11 05:00 | 55.5461 | 49.0715 | 0 | 0 | 0 | 0
2030-10-11 06:00 | 55.5446 | 49.0617 | 0 | 0 | 0 | 0
2030-10-11 07:00 | 55.5365 | 49.0424 | 0 | 0 | 0 | 0
2030-10-11 08:00 | 55.5297 | 49.0268 | 0 | 0 | 0 | 0
2030-10-11 09:00 | 55.5238 | 49.0216 | 0 | 0 | 0 | 0
2030-10-11 10:00 | 55.5215 | 49.0152 | 0 | 0 | 0 | 0
2030-10-11 11:00 | 55.5215 | 49.0085 | 0 | 0 | 0 | 0
2030-10-11 12:00 | 55.5081 | 48.9972 | 0 | 0 | 0 | 0
2030-10-11 13:00 | 55.4918 | 48.9704 | 0 | 0 | 0 | 0
2030-10-11 14:00 | 55.4911 | 48.9177 | 0 | 0 | 0 | 0
2030-10-11 15:00 | 55.4865 | 48.8805 | 0 | 0 | 0 | 0
2030-10-11 16:00 | 55.4742 | 48.8796 | 0 | 0 | 0 | 0
2030-10-11 17:00 | 55.4712 | 48.8588 | 0 | 0 | 0 | 0
2030-10-11 18:00 | 55.4691 | 48.8196 | 0 | 0 | 0 | 0
2030-10-11 19:00 | 55.4674 | 48.7701 | 0 | 0 | 0 | 0
2030-10-11 20:00 | 55.4648 | 48.7438 | 0 | 0 | 0 | 0
2030-10-11 21:00 | 55.4646 | 48.6766 | 0 | 0 | 0 | 0
2030-10-11 22:00 | 55.458 | 48.6705 | 0 | 0 | 0 | 0
2030-10-11 23:00 | 55.4526 | 48.6631 | 0 | 0 | 0 | 0
2030-10-12 | 55.4439 | 48.6617 | 0 | 0 | 0 | 0
2030-10-12 01:00 | 55.4285 | 48.6459 | 0 | 0 | 0 | 0
2030-10-12 02:00 | 55.428 | 48.6099 | 0 | 0 | 0 | 0
2030-10-12 03:00 | 55.422 | 48.5745 | 0 | 0 | 0 | 0
2030-10-12 04:00 | 55.4178 | 48.5732 | 0 | 0 | 0 | 0
2030-10-12 05:00 | 55.4079 | 48.5631 | 0 | 0 | 0 | 0
2030-10-12 06:00 | 55.407 | 48.5433 | 0 | 0 | 0 | 0
2030-10-12 07:00 | 55.4062 | 48.5364 | 0 | 0 | 0 | 0
2030-10-12 08:00 | 55.4018 | 48.5353 | 0 | 0 | 0 | 0
2030-10-12 09:00 | 55.3965 | 48.4828 | 0 | 0 | 0 | 0
2030-10-12 10:00 | 55.3961 | 48.4564 | 0 | 0 | 0 | 0
2030-10-12 11:00 | 55.3905 | 48.4548 | 0 | 0 | 0 | 0
2030-10-12 12:00 | 55.3853 | 48.4038 | 0 | 0 | 0 | 0
2030-10-12 13:00 | 55.385 | 48.3561 | 0 | 0 | 0 | 0
2030-10-12 14:00 | 55.3802 | 48.3279 | 0 | 0 | 0 | 0
2030-10-12 15:00 | 55.3798 | 48.3168 | 0 | 0 | 0 | 0
2030-10-12 16:00 | 55.3785 | 48.2925 | 0 | 0 | 0 | 0
2030-10-12 17:00 | 55.3776 | 48.2669 | 0 | 0 | 0 | 0
2030-10-12 18:00 | 55.3713 | 48.265 | 0 | 0 | 0 | 0
2030-10-12 19:00 | 55.369 | 48.2398 | 0 | 0 | 0 | 0
2030-10-12 20:00 | 55.3669 | 48.224 | 0 | 0 | 0 | 0
2030-10-12 21:00 | 55.3606 | 48.2146 | 0 | 0 | 0 | 0
2030-10-12 22:00 | 55.3567 | 48.1519 | 0 | 0 | 0 | 0
2030-10-12 23:00 | 55.3553 | 48.0878 | 0 | 0 | 0 | 0
2030-10-13 | 55.351 | 48.0395 | 0 | 0 | 0 | 0
2030-10-13 01:00 | 55.3391 | 48.0128 | 0 | 0 | 0 | 0
2030-10-13 02:00 | 55.3346 | 47.9455 | 0 | 0 | 0 | 0
2030-10-13 03:00 | 55.3342 | 47.9191 | 0 | 0 | 0 | 0
2030-10-13 04:00 | 55.3333 | 47.918 | 0 | 0 | 0 | 0
2030-10-13 05:00 | 55.3332 | 47.8658 | 0 | 0 | 0 | 0
2030-10-13 06:00 | 55.3298 | 47.7945 | 0 | 0 | 0 | 0
2030-10-13 07:00 | 55.3218 | 47.7753 | 0 | 0 | 0 | 0
2030-10-13 08:00 | 55.319 | 47.7488 | 0 | 0 | 0 | 0
2030-10-13 09:00 | 55.3188 | 47.727 | 0 | 0 | 0 | 0
2030-10-13 10:00 | 55.3175 | 47.6745 | 0 | 0 | 0 | 0
2030-10-13 11:00 | 55.3147 | 47.669 | 0 | 0 | 0 | 0
2030-10-13 12:00 | 55.313 | 47.6401 | 0 | 0 | 0 | 0
2030-10-13 13:00 | 55.3061 | 47.6292 | 0 | 0 | 0 | 0
2030-10-13 14:00 | 55.2971 | 47.6276 | 0 | 0 | 0 | 0
2030-10-13 15:00 | 55.297 | 47.5996 | 0 | 0 | 0 | 0
2030-10-13 16:00 | 55.2967 | 47.5956 | 0 | 0 | 0 | 0
2030-10-13 17:00 | 55.2905 | 47.5912 | 0 | 0 | 0 | 0
2030-10-13 18:00 | 55.2865 | 47.5637 | 0 | 0 | 0 | 0
2030-10-13 19:00 | 55.2782 | 47.5628 | 0 | 0 | 0 | 0
2030-10-13 20:00 | 55.2759 | 47.5458 | 0 | 0 | 0 | 0
2030-10-13 21:00 | 55.2736 | 47.5253 | 0 | 0 | 0 | 0
2030-10-13 22:00 | 55.269 | 47.5134 | 0 | 0 | 0 | 0
2030-10-13 23:00 | 55.2661 | 47.5097 | 0 | 0 | 0 | 0
2030-10-14 | 55.2593 | 47.4848 | 0 | 0 | 0 | 0
2030-10-14 01:00 | 55.2587 | 47.4823 | 0 | 0 | 0 | 0
2030-10-14 02:00 | 55.2561 | 47.4686 | 0 | 0 | 0 | 0
2030-10-14 03:00 | 55.2526 | 47.4549 | 0 | 0 | 0 | 0
2030-10-14 04:00 | 55.2514 | 47.4449 | 0 | 0 | 0 | 0
2030-10-14 05:00 | 55.2317 | 47.3806 | 0 | 0 | 0 | 0
2030-10-14 06:00 | 55.2298 | 47.374 | 0 | 0 | 0 | 0
2030-10-14 07:00 | 55.2268 | 47.3616 | 0 | 0 | 0 | 0
2030-10-14 08:00 | 55.2246 | 47.3613 | 0 | 0 | 0 | 0
2030-10-14 09:00 | 55.2201 | 47.3439 | 0 | 0 | 0 | 0
2030-10-14 10:00 | 55.2192 | 47.3219 | 0 | 0 | 0 | 0
2030-10-14 11:00 | 55.2182 | 47.2934 | 0 | 0 | 0 | 0
2030-10-14 12:00 | 55.2126 | 47.2726 | 0 | 0 | 0 | 0
2030-10-14 13:00 | 55.2105 | 47.2593 | 0 | 0 | 0 | 0
2030-10-14 14:00 | 55.2025 | 47.2554 | 0 | 0 | 0 | 0
2030-10-14 15:00 | 55.1944 | 47.2549 | 0 | 0 | 0 | 0
2030-10-14 16:00 | 55.1924 | 47.1773 | 0 | 0 | 0 | 0
2030-10-14 17:00 | 55.1851 | 47.1767 | 0 | 0 | 0 | 0
2030-10-14 18:00 | 55.1848 | 47.1418 | 0 | 0 | 0 | 0
2030-10-14 19:00 | 55.1752 | 47.1268 | 0 | 0 | 0 | 0
2030-10-14 20:00 | 55.1713 | 47.0723 | 0 | 0 | 0 | 0
2030-10-14 21:00 | 55.1702 | 47.0293 | 0 | 0 | 0 | 0
2030-10-14 22:00 | 55.16 | 47.0095 | 0 | 0 | 0 | 0
2030-10-14 23:00 | 55.159 | 46.9992 | 0 | 0 | 0 | 0
2030-10-15 | 55.1533 | 46.9906 | 0 | 0 | 0 | 0
2030-10-15 01:00 | 55.1513 | 46.8966 | 0 | 0 | 0 | 0
2030-10-15 02:00 | 55.1486 | 46.8957 | 0 | 0 | 0 | 0
2030-10-15 03:00 | 55.1484 | 46.8463 | 0 | 0 | 0 | 0
2030-10-15 04:00 | 55.1448 | 46.8263 | 0 | 0 | 0 | 0
2030-10-15 05:00 | 55.1394 | 46.7913 | 0 | 0 | 0 | 0
2030-10-15 06:00 | 55.1213 | 46.7566 | 0 | 0 | 0 | 0
2030-10-15 07:00 | 55.1209 | 46.7001 | 0 | 0 | 0 | 0
2030-10-15 08:00 | 55.1195 | 46.6685 | 0 | 0 | 0 | 0
2030-10-15 09:00 | 55.1078 | 46.6606 | 0 | 0 | 0 | 0
2030-10-15 10:00 | 55.1008 | 46.6095 | 0 | 0 | 0 | 0
2030-10-15 11:00 | 55.088 | 46.5815 | 0 | 0 | 0 | 0
2030-10-15 12:00 | 55.0799 | 46.5725 | 0 | 0 | 0 | 0
2030-10-15 13:00 | 55.0693 | 46.562 | 0 | 0 | 0 | 0
2030-10-15 14:00 | 55.0547 | 46.5575 | 0 | 0 | 0 | 0
2030-10-15 15:00 | 55.0512 | 46.4348 | 0 | 0 | 0 | 0
2030-10-15 16:00 | 55.0472 | 46.4039 | 0 | 0 | 0 | 0
2030-10-15 17:00 | 55.0433 | 46.3345 | 0 | 0 | 0 | 0
2030-10-15 18:00 | 55.0271 | 46.3304 | 0 | 0 | 0 | 0
2030-10-15 19:00 | 55.0269 | 46.3254 | 0 | 0 | 0 | 0
2030-10-15 20:00 | 55.0261 | 46.3158 | 0 | 0 | 0 | 0
2030-10-15 21:00 | 55.0256 | 46.2976 | 0 | 0 | 0 | 0
2030-10-15 22:00 | 55.0229 | 46.2957 | 0 | 0 | 0 | 0
2030-10-15 23:00 | 55.0187 | 46.2872 | 0 | 0 | 0 | 0
2030-10-16 | 55.0131 | 46.2619 | 0 | 0 | 0 | 0
2030-10-16 01:00 | 55.013 | 46.2342 | 0 | 0 | 0 | 0
2030-10-16 02:00 | 55.0087 | 46.2234 | 0 | 0 | 0 | 0
2030-10-16 03:00 | 55.0081 | 46.1688 | 0 | 0 | 0 | 0
2030-10-16 04:00 | 55.0078 | 46.1487 | 0 | 0 | 0 | 0
2030-10-16 05:00 | 54.9853 | 46.1417 | 0 | 0 | 0 | 0
2030-10-16 06:00 | 54.9782 | 46.1143 | 0 | 0 | 0 | 0
2030-10-16 07:00 | 54.9743 | 46.1135 | 0 | 0 | 0 | 0
2030-10-16 08:00 | 54.9738 | 46.0513 | 0 | 0 | 0 | 0
2030-10-16 09:00 | 54.9737 | 46.048 | 0 | 0 | 0 | 0
2030-10-16 10:00 | 54.971 | 46.0458 | 0 | 0 | 0 | 0
2030-10-16 11:00 | 54.9629 | 45.9961 | 0 | 0 | 0 | 0
2030-10-16 12:00 | 54.9622 | 45.9713 | 0 | 0 | 0 | 0
2030-10-16 13:00 | 54.9385 | 45.9595 | 0 | 0 | 0 | 0
2030-10-16 14:00 | 54.9379 | 45.9122 | 0 | 0 | 0 | 0
2030-10-16 15:00 | 54.9321 | 45.8785 | 0 | 0 | 0 | 0
2030-10-16 16:00 | 54.9318 | 45.8658 | 0 | 0 | 0 | 0
2030-10-16 17:00 | 54.9207 | 45.8595 | 0 | 0 | 0 | 0
2030-10-16 18:00 | 54.9154 | 45.8085 | 0 | 0 | 0 | 0
2030-10-16 19:00 | 54.9119 | 45.8013 | 0 | 0 | 0 | 0
2030-10-16 20:00 | 54.9113 | 45.7757 | 0 | 0 | 0 | 0
2030-10-16 21:00 | 54.9088 | 45.7315 | 0 | 0 | 0 | 0
2030-10-16 22:00 | 54.9069 | 45.7177 | 0 | 0 | 0 | 0
2030-10-16 23:00 | 54.9 | 45.7071 | 0 | 0 | 0 | 0
2030-10-17 | 54.8997 | 45.67 | 0 | 0 | 0 | 0
2030-10-17 01:00 | 54.8981 | 45.6629 | 0 | 0 | 0 | 0
2030-10-17 02:00 | 54.8936 | 45.6597 | 0 | 0 | 0 | 0
2030-10-17 03:00 | 54.891 | 45.6334 | 0 | 0 | 0 | 0
2030-10-17 04:00 | 54.8842 | 45.6139 | 0 | 0 | 0 | 0
2030-10-17 05:00 | 54.8823 | 45.5823 | 0 | 0 | 0 | 0
2030-10-17 06:00 | 54.8797 | 45.4822 | 0 | 0 | 0 | 0
2030-10-17 07:00 | 54.8762 | 45.4732 | 0 | 0 | 0 | 0
2030-10-17 08:00 | 54.8749 | 45.467 | 0 | 0 | 0 | 0
2030-10-17 09:00 | 54.8704 | 45.4592 | 0 | 0 | 0 | 0
2030-10-17 10:00 | 54.8695 | 45.4373 | 0 | 0 | 0 | 0
2030-10-17 11:00 | 54.8635 | 45.4335 | 0 | 0 | 0 | 0
2030-10-17 12:00 | 54.8628 | 45.4185 | 0 | 0 | 0 | 0
2030-10-17 13:00 | 54.8605 | 45.381 | 0 | 0 | 0 | 0
2030-10-17 14:00 | 54.8581 | 45.3803 | 0 | 0 | 0 | 0
2030-10-17 15:00 | 54.8531 | 45.3779 | 0 | 0 | 0 | 0
2030-10-17 16:00 | 54.8519 | 45.3027 | 0 | 0 | 0 | 0
2030-10-17 17:00 | 54.8457 | 45.299 | 0 | 0 | 0 | 0
2030-10-17 18:00 | 54.8424 | 45.2869 | 0 | 0 | 0 | 0
2030-10-17 19:00 | 54.8385 | 45.2625 | 0 | 0 | 0 | 0
2030-10-17 20:00 | 54.8346 | 45.2365 | 0 | 0 | 0 | 0
2030-10-17 21:00 | 54.8311 | 45.2043 | 0 | 0 | 0 | 0
2030-10-17 22:00 | 54.8304 | 45.1914 | 0 | 0 | 0 | 0
2030-10-17 23:00 | 54.8284 | 45.1719 | 0 | 0 | 0 | 0
2030-10-18 | 54.8272 | 45.1653 | 0 | 0 | 0 | 0
2030-10-18 01:00 | 54.8204 | 45.1405 | 0 | 0 | 0 | 0
2030-10-18 02:00 | 54.8198 | 45.0433 | 0 | 0 | 0 | 0
2030-10-18 03:00 | 54.8176 | 45.0142 | 0 | 0 | 0 | 0
2030-10-18 04:00 | 54.8166 | 44.988 | 0 | 0 | 0 | 0
2030-10-18 05:00 | 54.8153 | 44.9479 | 0 | 0 | 0 | 0
2030-10-18 06:00 | 54.8139 | 44.9293 | 0 | 0 | 0 | 0
2030-10-18 07:00 | 54.8125 | 44.9174 | 0 | 0 | 0 | 0
2030-10-18 08:00 | 54.8109 | 44.9123 | 0 | 0 | 0 | 0
2030-10-18 09:00 | 54.8054 | 44.8731 | 0 | 0 | 0 | 0
2030-10-18 10:00 | 54.8038 | 44.7964 | 0 | 0 | 0 | 0
2030-10-18 11:00 | 54.8034 | 44.7784 | 0 | 0 | 0 | 0
2030-10-18 12:00 | 54.8033 | 44.7311 | 0 | 0 | 0 | 0
2030-10-18 13:00 | 54.8007 | 44.7267 | 0 | 0 | 0 | 0
2030-10-18 14:00 | 54.7969 | 44.7124 | 0 | 0 | 0 | 0
2030-10-18 15:00 | 54.7955 | 44.6881 | 0 | 0 | 0 | 0
2030-10-18 16:00 | 54.7891 | 44.676 | 0 | 0 | 0 | 0
2030-10-18 17:00 | 54.7874 | 44.6225 | 0 | 0 | 0 | 0
2030-10-18 18:00 | 54.7814 | 44.6225 | 0 | 0 | 0 | 0
2030-10-18 19:00 | 54.7795 | 44.6084 | 0 | 0 | 0 | 0
2030-10-18 20:00 | 54.778 | 44.6034 | 0 | 0 | 0 | 0
2030-10-18 21:00 | 54.7692 | 44.5135 | 0 | 0 | 0 | 0
2030-10-18 22:00 | 54.7687 | 44.4756 | 0 | 0 | 0 | 0
2030-10-18 23:00 | 54.7683 | 44.4682 | 0 | 0 | 0 | 0
2030-10-19 | 54.7656 | 44.4654 | 0 | 0 | 0 | 0
2030-10-19 01:00 | 54.7619 | 44.443 | 0 | 0 | 0 | 0
2030-10-19 02:00 | 54.7556 | 44.4408 | 0 | 0 | 0 | 0
2030-10-19 03:00 | 54.7433 | 44.3956 | 0 | 0 | 0 | 0
2030-10-19 04:00 | 54.7424 | 44.39 | 0 | 0 | 0 | 0
2030-10-19 05:00 | 54.7413 | 44.3859 | 0 | 0 | 0 | 0
2030-10-19 06:00 | 54.733 | 44.3834 | 0 | 0 | 0 | 0
2030-10-19 07:00 | 54.7322 | 44.3364 | 0 | 0 | 0 | 0
2030-10-19 08:00 | 54.7309 | 44.314 | 0 | 0 | 0 | 0
2030-10-19 09:00 | 54.7306 | 44.3124 | 0 | 0 | 0 | 0
2030-10-19 10:00 | 54.7302 | 44.3067 | 0 | 0 | 0 | 0
2030-10-19 11:00 | 54.73 | 44.2611 | 0 | 0 | 0 | 0
2030-10-19 12:00 | 54.73 | 44.2319 | 0 | 0 | 0 | 0
2030-10-19 13:00 | 54.725 | 44.1967 | 0 | 0 | 0 | 0
2030-10-19 14:00 | 54.7162 | 44.1781 | 0 | 0 | 0 | 0
2030-10-19 15:00 | 54.716 | 44.1449 | 0 | 0 | 0 | 0
2030-10-19 16:00 | 54.7154 | 44.1436 | 0 | 0 | 0 | 0
2030-10-19 17:00 | 54.7117 | 44.0905 | 0 | 0 | 0 | 0
2030-10-19 18:00 | 54.7021 | 44.0145 | 0 | 0 | 0 | 0
2030-10-19 19:00 | 54.7005 | 43.9484 | 0 | 0 | 0 | 0
2030-10-19 20:00 | 54.6996 | 43.9466 | 0 | 0 | 0 | 0
2030-10-19 21:00 | 54.694 | 43.9358 | 0 | 0 | 0 | 0
2030-10-19 22:00 | 54.6933 | 43.8616 | 0 | 0 | 0 | 0
2030-10-19 23:00 | 54.6921 | 43.8588 | 0 | 0 | 0 | 0
2030-10-20 | 54.6911 | 43.8554 | 0 | 0 | 0 | 0
2030-10-20 01:00 | 54.6812 | 43.7938 | 0 | 0 | 0 | 0
2030-10-20 02:00 | 54.6699 | 43.7195 | 0 | 0 | 0 | 0
2030-10-20 03:00 | 54.6576 | 43.7111 | 0 | 0 | 0 | 0
2030-10-20 04:00 | 54.6494 | 43.6995 | 0 | 0 | 0 | 0
2030-10-20 05:00 | 54.6476 | 43.5716 | 0 | 0 | 0 | 0
2030-10-20 06:00 | 54.6328 | 43.5711 | 0 | 0 | 0 | 0
2030-10-20 07:00 | 54.6318 | 43.5466 | 0 | 0 | 0 | 0
2030-10-20 08:00 | 54.6277 | 43.5192 | 0 | 0 | 0 | 0
2030-10-20 09:00 | 54.6206 | 43.5105 | 0 | 0 | 0 | 0
2030-10-20 10:00 | 54.617 | 43.4517 | 0 | 0 | 0 | 0
2030-10-20 11:00 | 54.6133 | 43.4388 | 0 | 0 | 0 | 0
2030-10-20 12:00 | 54.6124 | 43.4146 | 0 | 0 | 0 | 0
2030-10-20 13:00 | 54.6089 | 43.3735 | 0 | 0 | 0 | 0
2030-10-20 14:00 | 54.6079 | 43.3312 | 0 | 0 | 0 | 0
2030-10-20 15:00 | 54.6065 | 43.2943 | 0 | 0 | 0 | 0
2030-10-20 16:00 | 54.6057 | 43.247 | 0 | 0 | 0 | 0
2030-10-20 17:00 | 54.5992 | 43.2432 | 0 | 0 | 0 | 0
2030-10-20 18:00 | 54.5976 | 43.2286 | 0 | 0 | 0 | 0
2030-10-20 19:00 | 54.5967 | 43.1751 | 0 | 0 | 0 | 0
2030-10-20 20:00 | 54.5945 | 43.1324 | 0 | 0 | 0 | 0
2030-10-20 21:00 | 54.5776 | 43.1049 | 0 | 0 | 0 | 0
2030-10-20 22:00 | 54.5719 | 43.0805 | 0 | 0 | 0 | 0
2030-10-20 23:00 | 54.5686 | 43.0303 | 0 | 0 | 0 | 0
2030-10-21 | 54.5624 | 43.0129 | 0 | 0 | 0 | 0
2030-10-21 01:00 | 54.561 | 43.0044 | 0 | 0 | 0 | 0
2030-10-21 02:00 | 54.5604 | 42.998 | 0 | 0 | 0 | 0
2030-10-21 03:00 | 54.5543 | 42.9778 | 0 | 0 | 0 | 0
2030-10-21 04:00 | 54.5541 | 42.945 | 0 | 0 | 0 | 0
2030-10-21 05:00 | 54.5462 | 42.9354 | 0 | 0 | 0 | 0
2030-10-21 06:00 | 54.5413 | 42.8897 | 0 | 0 | 0 | 0
2030-10-21 07:00 | 54.5351 | 42.8381 | 0 | 0 | 0 | 0
2030-10-21 08:00 | 54.535 | 42.8342 | 0 | 0 | 0 | 0
2030-10-21 09:00 | 54.533 | 42.8225 | 0 | 0 | 0 | 0
2030-10-21 10:00 | 54.5328 | 42.7921 | 0 | 0 | 0 | 0
2030-10-21 11:00 | 54.5302 | 42.7917 | 0 | 0 | 0 | 0
2030-10-21 12:00 | 54.5242 | 42.7029 | 0 | 0 | 0 | 0
2030-10-21 13:00 | 54.52 | 42.6985 | 0 | 0 | 0 | 0
2030-10-21 14:00 | 54.5192 | 42.6819 | 0 | 0 | 0 | 0
2030-10-21 15:00 | 54.5183 | 42.6569 | 0 | 0 | 0 | 0
2030-10-21 16:00 | 54.5166 | 42.6441 | 0 | 0 | 0 | 0
2030-10-21 17:00 | 54.5159 | 42.5149 | 0 | 0 | 0 | 0
2030-10-21 18:00 | 54.514 | 42.4471 | 0 | 0 | 0 | 0
2030-10-21 19:00 | 54.5124 | 42.4169 | 0 | 0 | 0 | 0
2030-10-21 20:00 | 54.511 | 42.4 | 0 | 0 | 0 | 0
2030-10-21 21:00 | 54.5087 | 42.3845 | 0 | 0 | 0 | 0
2030-10-21 22:00 | 54.5079 | 42.361 | 0 | 0 | 0 | 0
2030-10-21 23:00 | 54.5045 | 42.2401 | 0 | 0 | 0 | 0
2030-10-22 | 54.4981 | 42.232 | 0 | 0 | 0 | 0
2030-10-22 01:00 | 54.4927 | 42.2179 | 0 | 0 | 0 | 0
2030-10-22 02:00 | 54.488 | 42.2075 | 0 | 0 | 0 | 0
2030-10-22 03:00 | 54.4835 | 42.2019 | 0 | 0 | 0 | 0
2030-10-22 04:00 | 54.4812 | 42.1991 | 0 | 0 | 0 | 0
2030-10-22 05:00 | 54.4789 | 42.1878 | 0 | 0 | 0 | 0
2030-10-22 06:00 | 54.4777 | 42.1869 | 0 | 0 | 0 | 0
2030-10-22 07:00 | 54.4758 | 42.1576 | 0 | 0 | 0 | 0
2030-10-22 08:00 | 54.4712 | 42.148 | 0 | 0 | 0 | 0
2030-10-22 09:00 | 54.4681 | 42.1478 | 0 | 0 | 0 | 0
2030-10-22 10:00 | 54.4677 | 42.085 | 0 | 0 | 0 | 0
2030-10-22 11:00 | 54.4665 | 42.0642 | 0 | 0 | 0 | 0
2030-10-22 12:00 | 54.4626 | 42.0308 | 0 | 0 | 0 | 0
2030-10-22 13:00 | 54.4576 | 42.0138 | 0 | 0 | 0 | 0
2030-10-22 14:00 | 54.4531 | 41.9909 | 0 | 0 | 0 | 0
2030-10-22 15:00 | 54.4514 | 41.9674 | 0 | 0 | 0 | 0
2030-10-22 16:00 | 54.4498 | 41.953 | 0 | 0 | 0 | 0
2030-10-22 17:00 | 54.449 | 41.9464 | 0 | 0 | 0 | 0
2030-10-22 18:00 | 54.4483 | 41.9047 | 0 | 0 | 0 | 0
2030-10-22 19:00 | 54.442 | 41.8919 | 0 | 0 | 0 | 0
2030-10-22 20:00 | 54.4291 | 41.8869 | 0 | 0 | 0 | 0
2030-10-22 21:00 | 54.4161 | 41.8407 | 0 | 0 | 0 | 0
2030-10-22 22:00 | 54.4139 | 41.8183 | 0 | 0 | 0 | 0
2030-10-22 23:00 | 54.4059 | 41.8012 | 0 | 0 | 0 | 0
2030-10-23 | 54.4003 | 41.7914 | 0 | 0 | 0 | 0
2030-10-23 01:00 | 54.4 | 41.7797 | 0 | 0 | 0 | 0
2030-10-23 02:00 | 54.3964 | 41.7252 | 0 | 0 | 0 | 0
2030-10-23 03:00 | 54.395 | 41.7185 | 0 | 0 | 0 | 0
2030-10-23 04:00 | 54.3934 | 41.6908 | 0 | 0 | 0 | 0
2030-10-23 05:00 | 54.3916 | 41.6711 | 0 | 0 | 0 | 0
2030-10-23 06:00 | 54.3914 | 41.6633 | 0 | 0 | 0 | 0
2030-10-23 07:00 | 54.3879 | 41.6448 | 0 | 0 | 0 | 0
2030-10-23 08:00 | 54.3873 | 41.6437 | 0 | 0 | 0 | 0
2030-10-23 09:00 | 54.3845 | 41.6402 | 0 | 0 | 0 | 0
2030-10-23 10:00 | 54.3838 | 41.6324 | 0 | 0 | 0 | 0
2030-10-23 11:00 | 54.3803 | 41.6088 | 0 | 0 | 0 | 0
2030-10-23 12:00 | 54.3727 | 41.5487 | 0 | 0 | 0 | 0
2030-10-23 13:00 | 54.3721 | 41.5443 | 0 | 0 | 0 | 0
2030-10-23 14:00 | 54.366 | 41.5066 | 0 | 0 | 0 | 0
2030-10-23 15:00 | 54.3658 | 41.4894 | 0 | 0 | 0 | 0
2030-10-23 16:00 | 54.3579 | 41.478 | 0 | 0 | 0 | 0
2030-10-23 17:00 | 54.3566 | 41.4763 | 0 | 0 | 0 | 0
2030-10-23 18:00 | 54.347 | 41.4651 | 0 | 0 | 0 | 0
2030-10-23 19:00 | 54.343 | 41.4432 | 0 | 0 | 0 | 0
2030-10-23 20:00 | 54.3419 | 41.4264 | 0 | 0 | 0 | 0
2030-10-23 21:00 | 54.3394 | 41.4069 | 0 | 0 | 0 | 0
2030-10-23 22:00 | 54.3371 | 41.4038 | 0 | 0 | 0 | 0
2030-10-23 23:00 | 54.3369 | 41.3798 | 0 | 0 | 0 | 0
2030-10-24 | 54.3357 | 41.3501 | 0 | 0 | 0 | 0
2030-10-24 01:00 | 54.3343 | 41.316 | 0 | 0 | 0 | 0
2030-10-24 02:00 | 54.3332 | 41.3056 | 0 | 0 | 0 | 0
2030-10-24 03:00 | 54.3318 | 41.2958 | 0 | 0 | 0 | 0
2030-10-24 04:00 | 54.3299 | 41.2426 | 0 | 0 | 0 | 0
2030-10-24 05:00 | 54.3297 | 41.2415 | 0 | 0 | 0 | 0
2030-10-24 06:00 | 54.3153 | 41.1911 | 0 | 0 | 0 | 0
2030-10-24 07:00 | 54.3103 | 41.1841 | 0 | 0 | 0 | 0
2030-10-24 08:00 | 54.3096 | 41.1822 | 0 | 0 | 0 | 0
2030-10-24 09:00 | 54.3089 | 41.0868 | 0 | 0 | 0 | 0
2030-10-24 10:00 | 54.2987 | 41.0602 | 0 | 0 | 0 | 0
2030-10-24 11:00 | 54.2983 | 41.035 | 0 | 0 | 0 | 0
2030-10-24 12:00 | 54.2983 | 41.0325 | 0 | 0 | 0 | 0
2030-10-24 13:00 | 54.295 | 41.0069 | 0 | 0 | 0 | 0
2030-10-24 14:00 | 54.2948 | 40.9958 | 0 | 0 | 0 | 0
2030-10-24 15:00 | 54.2912 | 40.9877 | 0 | 0 | 0 | 0
2030-10-24 16:00 | 54.2899 | 40.981 | 0 | 0 | 0 | 0
2030-10-24 17:00 | 54.287 | 40.9782 | 0 | 0 | 0 | 0
2030-10-24 18:00 | 54.2814 | 40.9337 | 0 | 0 | 0 | 0
2030-10-24 19:00 | 54.2704 | 40.9243 | 0 | 0 | 0 | 0
2030-10-24 20:00 | 54.2703 | 40.8757 | 0 | 0 | 0 | 0
2030-10-24 21:00 | 54.2699 | 40.8693 | 0 | 0 | 0 | 0
2030-10-24 22:00 | 54.2594 | 40.8653 | 0 | 0 | 0 | 0
2030-10-24 23:00 | 54.2589 | 40.8429 | 0 | 0 | 0 | 0
2030-10-25 | 54.2563 | 40.8391 | 0 | 0 | 0 | 0
2030-10-25 01:00 | 54.2553 | 40.8333 | 0 | 0 | 0 | 0
2030-10-25 02:00 | 54.254 | 40.8323 | 0 | 0 | 0 | 0
2030-10-25 03:00 | 54.2516 | 40.8129 | 0 | 0 | 0 | 0
2030-10-25 04:00 | 54.2489 | 40.8086 | 0 | 0 | 0 | 0
2030-10-25 05:00 | 54.2479 | 40.7162 | 0 | 0 | 0 | 0
2030-10-25 06:00 | 54.2453 | 40.6842 | 0 | 0 | 0 | 0
2030-10-25 07:00 | 54.2312 | 40.6793 | 0 | 0 | 0 | 0
2030-10-25 08:00 | 54.2246 | 40.67 | 0 | 0 | 0 | 0
2030-10-25 09:00 | 54.2196 | 40.6475 | 0 | 0 | 0 | 0
2030-10-25 10:00 | 54.2185 | 40.5917 | 0 | 0 | 0 | 0
2030-10-25 11:00 | 54.2167 | 40.5873 | 0 | 0 | 0 | 0
2030-10-25 12:00 | 54.2156 | 40.5803 | 0 | 0 | 0 | 0
2030-10-25 13:00 | 54.2135 | 40.5618 | 0 | 0 | 0 | 0
2030-10-25 14:00 | 54.2059 | 40.5243 | 0 | 0 | 0 | 0
2030-10-25 15:00 | 54.1974 | 40.4814 | 0 | 0 | 0 | 0
2030-10-25 16:00 | 54.1901 | 40.4719 | 0 | 0 | 0 | 0
2030-10-25 17:00 | 54.1893 | 40.3722 | 0 | 0 | 0 | 0
2030-10-25 18:00 | 54.1859 | 40.3345 | 0 | 0 | 0 | 0
2030-10-25 19:00 | 54.1853 | 40.3303 | 0 | 0 | 0 | 0
2030-10-25 20:00 | 54.1815 | 40.2985 | 0 | 0 | 0 | 0
2030-10-25 21:00 | 54.1767 | 40.2487 | 0 | 0 | 0 | 0
2030-10-25 22:00 | 54.1744 | 40.246 | 0 | 0 | 0 | 0
2030-10-25 23:00 | 54.1717 | 40.2358 | 0 | 0 | 0 | 0
2030-10-26 | 54.169 | 40.188 | 0 | 0 | 0 | 0
2030-10-26 01:00 | 54.1686 | 40.1819 | 0 | 0 | 0 | 0
2030-10-26 02:00 | 54.1661 | 40.1755 | 0 | 0 | 0 | 0
2030-10-26 03:00 | 54.1652 | 40.1703 | 0 | 0 | 0 | 0
2030-10-26 04:00 | 54.1633 | 40.167 | 0 | 0 | 0 | 0
2030-10-26 05:00 | 54.1619 | 40.1314 | 0 | 0 | 0 | 0
2030-10-26 06:00 | 54.1521 | 40.1034 | 0 | 0 | 0 | 0
2030-10-26 07:00 | 54.1513 | 40.038 | 0 | 0 | 0 | 0
2030-10-26 08:00 | 54.1511 | 40.0329 | 0 | 0 | 0 | 0
2030-10-26 09:00 | 54.1493 | 40.0144 | 0 | 0 | 0 | 0
2030-10-26 10:00 | 54.1384 | 40.0087 | 0 | 0 | 0 | 0
2030-10-26 11:00 | 54.1299 | 39.9996 | 0 | 0 | 0 | 0
2030-10-26 12:00 | 54.1271 | 39.9749 | 0 | 0 | 0 | 0
2030-10-26 13:00 | 54.1202 | 39.9611 | 0 | 0 | 0 | 0
2030-10-26 14:00 | 54.1195 | 39.9303 | 0 | 0 | 0 | 0
2030-10-26 15:00 | 54.116 | 39.9285 | 0 | 0 | 0 | 0
2030-10-26 16:00 | 54.1048 | 39.9012 | 0 | 0 | 0 | 0
2030-10-26 17:00 | 54.1036 | 39.8953 | 0 | 0 | 0 | 0
2030-10-26 18:00 | 54.1019 | 39.8505 | 0 | 0 | 0 | 0
2030-10-26 19:00 | 54.0999 | 39.8456 | 0 | 0 | 0 | 0
2030-10-26 20:00 | 54.0918 | 39.8224 | 0 | 0 | 0 | 0
2030-10-26 21:00 | 54.0894 | 39.7631 | 0 | 0 | 0 | 0
2030-10-26 22:00 | 54.086 | 39.7261 | 0 | 0 | 0 | 0
2030-10-26 23:00 | 54.085 | 39.7198 | 0 | 0 | 0 | 0
2030-10-27 | 54.0849 | 39.7084 | 0 | 0 | 0 | 0
2030-10-27 01:00 | 54.0843 | 39.6487 | 0 | 0 | 0 | 0
2030-10-27 02:00 | 54.0815 | 39.6387 | 0 | 0 | 0 | 0
2030-10-27 03:00 | 54.0796 | 39.6387 | 0 | 0 | 0 | 0
2030-10-27 04:00 | 54.0779 | 39.6311 | 0 | 0 | 0 | 0
2030-10-27 05:00 | 54.0748 | 39.6085 | 0 | 0 | 0 | 0
2030-10-27 06:00 | 54.0738 | 39.5557 | 0 | 0 | 0 | 0
2030-10-27 07:00 | 54.0697 | 39.555 | 0 | 0 | 0 | 0
2030-10-27 08:00 | 54.0513 | 39.5496 | 0 | 0 | 0 | 0
2030-10-27 09:00 | 54.0498 | 39.5361 | 0 | 0 | 0 | 0
2030-10-27 10:00 | 54.0438 | 39.5093 | 0 | 0 | 0 | 0
2030-10-27 11:00 | 54.0418 | 39.4519 | 0 | 0 | 0 | 0
2030-10-27 12:00 | 54.0406 | 39.4405 | 0 | 0 | 0 | 0
2030-10-27 13:00 | 54.04 | 39.4337 | 0 | 0 | 0 | 0
2030-10-27 14:00 | 54.039 | 39.421 | 0 | 0 | 0 | 0
2030-10-27 15:00 | 54.0362 | 39.313 | 0 | 0 | 0 | 0
2030-10-27 16:00 | 54.0359 | 39.3117 | 0 | 0 | 0 | 0
2030-10-27 17:00 | 54.0353 | 39.2831 | 0 | 0 | 0 | 0
2030-10-27 18:00 | 54.0271 | 39.2614 | 0 | 0 | 0 | 0
2030-10-27 19:00 | 54.0224 | 39.233 | 0 | 0 | 0 | 0
2030-10-27 20:00 | 54.0188 | 39.2144 | 0 | 0 | 0 | 0
2030-10-27 21:00 | 54.0124 | 39.2098 | 0 | 0 | 0 | 0
2030-10-27 22:00 | 54.01 | 39.1893 | 0 | 0 | 0 | 0
2030-10-27 23:00 | 54.0089 | 39.1705 | 0 | 0 | 0 | 0
2030-10-28 | 54.0056 | 39.069 | 0 | 0 | 0 | 0
2030-10-28 01:00 | 54.0029 | 39.044 | 0 | 0 | 0 | 0
2030-10-28 02:00 | 54.0011 | 39.0433 | 0 | 0 | 0 | 0
2030-10-28 03:00 | 54.0005 | 39.0208 | 0 | 0 | 0 | 0
2030-10-28 04:00 | 53.9976 | 39.0029 | 0 | 0 | 0 | 0
2030-10-28 05:00 | 53.9974 | 38.9884 | 0 | 0 | 0 | 0
2030-10-28 06:00 | 53.9879 | 38.9764 | 0 | 0 | 0 | 0
2030-10-28 07:00 | 53.984 | 38.9762 | 0 | 0 | 0 | 0
2030-10-28 08:00 | 53.9833 | 38.9729 | 0 | 0 | 0 | 0
2030-10-28 09:00 | 53.9826 | 38.913 | 0 | 0 | 0 | 0
2030-10-28 10:00 | 53.977 | 38.8701 | 0 | 0 | 0 | 0
2030-10-28 11:00 | 53.9761 | 38.8255 | 0 | 0 | 0 | 0
2030-10-28 12:00 | 53.9741 | 38.7971 | 0 | 0 | 0 | 0
2030-10-28 13:00 | 53.9721 | 38.7913 | 0 | 0 | 0 | 0
2030-10-28 14:00 | 53.972 | 38.7763 | 0 | 0 | 0 | 0
2030-10-28 15:00 | 53.9719 | 38.7725 | 0 | 0 | 0 | 0
2030-10-28 16:00 | 53.971 | 38.7601 | 0 | 0 | 0 | 0
2030-10-28 17:00 | 53.9701 | 38.7087 | 0 | 0 | 0 | 0
2030-10-28 18:00 | 53.9644 | 38.7067 | 0 | 0 | 0 | 0
2030-10-28 19:00 | 53.9628 | 38.6719 | 0 | 0 | 0 | 0
2030-10-28 20:00 | 53.9615 | 38.6283 | 0 | 0 | 0 | 0
2030-10-28 21:00 | 53.9592 | 38.6139 | 0 | 0 | 0 | 0
2030-10-28 22:00 | 53.9554 | 38.5974 | 0 | 0 | 0 | 0
2030-10-28 23:00 | 53.9467 | 38.5357 | 0 | 0 | 0 | 0
2030-10-29 | 53.9411 | 38.4549 | 0 | 0 | 0 | 0
2030-10-29 01:00 | 53.9403 | 38.4406 | 0 | 0 | 0 | 0
2030-10-29 02:00 | 53.9381 | 38.3893 | 0 | 0 | 0 | 0
2030-10-29 03:00 | 53.9368 | 38.3862 | 0 | 0 | 0 | 0
2030-10-29 04:00 | 53.934 | 38.3707 | 0 | 0 | 0 | 0
2030-10-29 05:00 | 53.9287 | 38.3373 | 0 | 0 | 0 | 0
2030-10-29 06:00 | 53.9278 | 38.3215 | 0 | 0 | 0 | 0
2030-10-29 07:00 | 53.9225 | 38.3086 | 0 | 0 | 0 | 0
2030-10-29 08:00 | 53.9129 | 38.3042 | 0 | 0 | 0 | 0
2030-10-29 09:00 | 53.9106 | 38.3002 | 0 | 0 | 0 | 0
2030-10-29 10:00 | 53.9035 | 38.2833 | 0 | 0 | 0 | 0
2030-10-29 11:00 | 53.9004 | 38.2314 | 0 | 0 | 0 | 0
2030-10-29 12:00 | 53.898 | 38.2005 | 0 | 0 | 0 | 0
2030-10-29 13:00 | 53.8814 | 38.1975 | 0 | 0 | 0 | 0
2030-10-29 14:00 | 53.8777 | 38.1751 | 0 | 0 | 0 | 0
2030-10-29 15:00 | 53.8774 | 38.1713 | 0 | 0 | 0 | 0
2030-10-29 16:00 | 53.8742 | 38.0808 | 0 | 0 | 0 | 0
2030-10-29 17:00 | 53.8664 | 38.0461 | 0 | 0 | 0 | 0
2030-10-29 18:00 | 53.8631 | 38.0435 | 0 | 0 | 0 | 0
2030-10-29 19:00 | 53.8629 | 38.04 | 0 | 0 | 0 | 0
2030-10-29 20:00 | 53.8566 | 37.946 | 0 | 0 | 0 | 0
2030-10-29 21:00 | 53.8455 | 37.936 | 0 | 0 | 0 | 0
2030-10-29 22:00 | 53.844 | 37.9351 | 0 | 0 | 0 | 0
2030-10-29 23:00 | 53.8431 | 37.8972 | 0 | 0 | 0 | 0
2030-10-30 | 53.8408 | 37.8852 | 0 | 0 | 0 | 0
2030-10-30 01:00 | 53.838 | 37.8707 | 0 | 0 | 0 | 0
2030-10-30 02:00 | 53.8372 | 37.8058 | 0 | 0 | 0 | 0
2030-10-30 03:00 | 53.8364 | 37.8028 | 0 | 0 | 0 | 0
2030-10-30 04:00 | 53.8349 | 37.7269 | 0 | 0 | 0 | 0
2030-10-30 05:00 | 53.8327 | 37.7179 | 0 | 0 | 0 | 0
2030-10-30 06:00 | 53.8302 | 37.6687 | 0 | 0 | 0 | 0
2030-10-30 07:00 | 53.8282 | 37.665 | 0 | 0 | 0 | 0
2030-10-30 08:00 | 53.8273 | 37.6307 | 0 | 0 | 0 | 0
2030-10-30 09:00 | 53.8244 | 37.5959 | 0 | 0 | 0 | 0
2030-10-30 10:00 | 53.8239 | 37.5559 | 0 | 0 | 0 | 0
2030-10-30 11:00 | 53.8221 | 37.5314 | 0 | 0 | 0 | 0
2030-10-30 12:00 | 53.814 | 37.5234 | 0 | 0 | 0 | 0
2030-10-30 13:00 | 53.8101 | 37.4229 | 0 | 0 | 0 | 0
2030-10-30 14:00 | 53.8099 | 37.3976 | 0 | 0 | 0 | 0
2030-10-30 15:00 | 53.8097 | 37.3916 | 0 | 0 | 0 | 0
2030-10-30 16:00 | 53.8091 | 37.3547 | 0 | 0 | 0 | 0
2030-10-30 17:00 | 53.8081 | 37.2709 | 0 | 0 | 0 | 0
2030-10-30 18:00 | 53.8057 | 37.2269 | 0 | 0 | 0 | 0
2030-10-30 19:00 | 53.8045 | 37.2015 | 0 | 0 | 0 | 0
2030-10-30 20:00 | 53.8022 | 37.1561 | 0 | 0 | 0 | 0
2030-10-30 21:00 | 53.8014 | 37.0989 | 0 | 0 | 0 | 0
2030-10-30 22:00 | 53.8012 | 37.0968 | 0 | 0 | 0 | 0
2030-10-30 23:00 | 53.7999 | 37.0438 | 0 | 0 | 0 | 0
2030-10-31 | 53.7938 | 37.0206 | 0 | 0 | 0 | 0
2030-10-31 01:00 | 53.7927 | 37.0169 | 0 | 0 | 0 | 0
2030-10-31 02:00 | 53.7924 | 37.0151 | 0 | 0 | 0 | 0
2030-10-31 03:00 | 53.7885 | 36.9747 | 0 | 0 | 0 | 0
2030-10-31 04:00 | 53.7801 | 36.9091 | 0 | 0 | 0 | 0
2030-10-31 05:00 | 53.775 | 36.8835 | 0 | 0 | 0 | 0
2030-10-31 06:00 | 53.7659 | 36.8747 | 0 | 0 | 0 | 0
2030-10-31 07:00 | 53.7657 | 36.8556 | 0 | 0 | 0 | 0
2030-10-31 08:00 | 53.7635 | 36.8304 | 0 | 0 | 0 | 0
2030-10-31 09:00 | 53.762 | 36.7881 | 0 | 0 | 0 | 0
2030-10-31 10:00 | 53.7613 | 36.7369 | 0 | 0 | 0 | 0
2030-10-31 11:00 | 53.7611 | 36.7099 | 0 | 0 | 0 | 0
2030-10-31 12:00 | 53.7498 | 36.6904 | 0 | 0 | 0 | 0
2030-10-31 13:00 | 53.7491 | 36.6897 | 0 | 0 | 0 | 0
2030-10-31 14:00 | 53.748 | 36.6563 | 0 | 0 | 0 | 0
2030-10-31 15:00 | 53.7446 | 36.6462 | 0 | 0 | 0 | 0
2030-10-31 16:00 | 53.7431 | 36.578 | 0 | 0 | 0 | 0
2030-10-31 17:00 | 53.7308 | 36.5752 | 0 | 0 | 0 | 0
2030-10-31 18:00 | 53.7263 | 36.544 | 0 | 0 | 0 | 0
2030-10-31 19:00 | 53.7147 | 36.5266 | 0 | 0 | 0 | 0
2030-10-31 20:00 | 53.7114 | 36.4845 | 0 | 0 | 0 | 0
2030-10-31 21:00 | 53.7103 | 36.4753 | 0 | 0 | 0 | 0
2030-10-31 22:00 | 53.7092 | 36.4611 | 0 | 0 | 0 | 0
2030-10-31 23:00 | 53.7047 | 36.4454 | 0 | 0 | 0 | 0
2030-11-01 | 53.7031 | 36.3044 | 0 | 0 | 0 | 0
2030-11-01 01:00 | 53.7022 | 36.3001 | 0 | 0 | 0 | 0
2030-11-01 02:00 | 53.6996 | 36.2653 | 0 | 0 | 0 | 0
2030-11-01 03:00 | 53.6949 | 36.2523 | 0 | 0 | 0 | 0
2030-11-01 04:00 | 53.6927 | 36.2497 | 0 | 0 | 0 | 0
2030-11-01 05:00 | 53.6924 | 36.2239 | 0 | 0 | 0 | 0
2030-11-01 06:00 | 53.6922 | 36.2219 | 0 | 0 | 0 | 0
2030-11-01 07:00 | 53.6887 | 36.2201 | 0 | 0 | 0 | 0
2030-11-01 08:00 | 53.6854 | 36.2026 | 0 | 0 | 0 | 0
2030-11-01 09:00 | 53.6799 | 36.1901 | 0 | 0 | 0 | 0
2030-11-01 10:00 | 53.6776 | 36.17 | 0 | 0 | 0 | 0
2030-11-01 11:00 | 53.6734 | 36.155 | 0 | 0 | 0 | 0
2030-11-01 12:00 | 53.6733 | 36.1477 | 0 | 0 | 0 | 0
2030-11-01 13:00 | 53.6731 | 36.0721 | 0 | 0 | 0 | 0
2030-11-01 14:00 | 53.6709 | 36.0112 | 0 | 0 | 0 | 0
2030-11-01 15:00 | 53.6709 | 35.9665 | 0 | 0 | 0 | 0
2030-11-01 16:00 | 53.6707 | 35.8408 | 0 | 0 | 0 | 0
2030-11-01 17:00 | 53.667 | 35.7991 | 0 | 0 | 0 | 0
2030-11-01 18:00 | 53.665 | 35.7967 | 0 | 0 | 0 | 0
2030-11-01 19:00 | 53.6633 | 35.762 | 0 | 0 | 0 | 0
2030-11-01 20:00 | 53.6616 | 35.7619 | 0 | 0 | 0 | 0
2030-11-01 21:00 | 53.6579 | 35.7574 | 0 | 0 | 0 | 0
2030-11-01 22:00 | 53.655 | 35.7568 | 0 | 0 | 0 | 0
2030-11-01 23:00 | 53.6507 | 35.7556 | 0 | 0 | 0 | 0
2030-11-02 | 53.6484 | 35.7385 | 0 | 0 | 0 | 0
2030-11-02 01:00 | 53.6483 | 35.734 | 0 | 0 | 0 | 0
2030-11-02 02:00 | 53.648 | 35.6871 | 0 | 0 | 0 | 0
2030-11-02 03:00 | 53.6411 | 35.6286 | 0 | 0 | 0 | 0
2030-11-02 04:00 | 53.635 | 35.612 | 0 | 0 | 0 | 0
2030-11-02 05:00 | 53.6347 | 35.5886 | 0 | 0 | 0 | 0
2030-11-02 06:00 | 53.6309 | 35.579 | 0 | 0 | 0 | 0
2030-11-02 07:00 | 53.6299 | 35.5713 | 0 | 0 | 0 | 0
2030-11-02 08:00 | 53.6295 | 35.5436 | 0 | 0 | 0 | 0
2030-11-02 09:00 | 53.6278 | 35.5241 | 0 | 0 | 0 | 0
2030-11-02 10:00 | 53.6265 | 35.4752 | 0 | 0 | 0 | 0
2030-11-02 11:00 | 53.6192 | 35.4012 | 0 | 0 | 0 | 0
2030-11-02 12:00 | 53.6167 | 35.3741 | 0 | 0 | 0 | 0
2030-11-02 13:00 | 53.6113 | 35.3451 | 0 | 0 | 0 | 0
2030-11-02 14:00 | 53.6065 | 35.2796 | 0 | 0 | 0 | 0
2030-11-02 15:00 | 53.6021 | 35.2714 | 0 | 0 | 0 | 0
2030-11-02 16:00 | 53.5993 | 35.2536 | 0 | 0 | 0 | 0
2030-11-02 17:00 | 53.5987 | 35.2512 | 0 | 0 | 0 | 0
2030-11-02 18:00 | 53.5942 | 35.231 | 0 | 0 | 0 | 0
2030-11-02 19:00 | 53.594 | 35.1959 | 0 | 0 | 0 | 0
2030-11-02 20:00 | 53.5936 | 35.1825 | 0 | 0 | 0 | 0
2030-11-02 21:00 | 53.5925 | 35.1744 | 0 | 0 | 0 | 0
2030-11-02 22:00 | 53.5889 | 35.1704 | 0 | 0 | 0 | 0
2030-11-02 23:00 | 53.5876 | 35.1617 | 0 | 0 | 0 | 0
2030-11-03 | 53.5868 | 35.1433 | 0 | 0 | 0 | 0
2030-11-03 01:00 | 53.5861 | 35.1241 | 0 | 0 | 0 | 0
2030-11-03 02:00 | 53.585 | 35.1222 | 0 | 0 | 0 | 0
2030-11-03 03:00 | 53.5838 | 35.1067 | 0 | 0 | 0 | 0
2030-11-03 04:00 | 53.5812 | 35.0483 | 0 | 0 | 0 | 0
2030-11-03 05:00 | 53.579 | 34.9899 | 0 | 0 | 0 | 0
2030-11-03 06:00 | 53.5758 | 34.9762 | 0 | 0 | 0 | 0
2030-11-03 07:00 | 53.5723 | 34.905 | 0 | 0 | 0 | 0
2030-11-03 08:00 | 53.5722 | 34.8753 | 0 | 0 | 0 | 0
2030-11-03 09:00 | 53.5719 | 34.8619 | 0 | 0 | 0 | 0
2030-11-03 10:00 | 53.569 | 34.838 | 0 | 0 | 0 | 0
2030-11-03 11:00 | 53.5679 | 34.7852 | 0 | 0 | 0 | 0
2030-11-03 12:00 | 53.5675 | 34.7585 | 0 | 0 | 0 | 0
2030-11-03 13:00 | 53.5588 | 34.7112 | 0 | 0 | 0 | 0
2030-11-03 14:00 | 53.5581 | 34.679 | 0 | 0 | 0 | 0
2030-11-03 15:00 | 53.5575 | 34.6781 | 0 | 0 | 0 | 0
2030-11-03 16:00 | 53.5571 | 34.664 | 0 | 0 | 0 | 0
2030-11-03 17:00 | 53.5555 | 34.6607 | 0 | 0 | 0 | 0
2030-11-03 18:00 | 53.5553 | 34.6269 | 0 | 0 | 0 | 0
2030-11-03 19:00 | 53.5548 | 34.622 | 0 | 0 | 0 | 0
2030-11-03 20:00 | 53.5538 | 34.6079 | 0 | 0 | 0 | 0
2030-11-03 21:00 | 53.5531 | 34.5937 | 0 | 0 | 0 | 0
2030-11-03 22:00 | 53.5526 | 34.5768 | 0 | 0 | 0 | 0
2030-11-03 23:00 | 53.5502 | 34.5674 | 0 | 0 | 0 | 0
2030-11-04 | 53.5491 | 34.5571 | 0 | 0 | 0 | 0
2030-11-04 01:00 | 53.5445 | 34.5382 | 0 | 0 | 0 | 0
2030-11-04 02:00 | 53.5424 | 34.4736 | 0 | 0 | 0 | 0
2030-11-04 03:00 | 53.5423 | 34.4672 | 0 | 0 | 0 | 0
2030-11-04 04:00 | 53.5422 | 34.4462 | 0 | 0 | 0 | 0
2030-11-04 05:00 | 53.54 | 34.4277 | 0 | 0 | 0 | 0
2030-11-04 06:00 | 53.5327 | 34.408 | 0 | 0 | 0 | 0
2030-11-04 07:00 | 53.5289 | 34.4063 | 0 | 0 | 0 | 0
2030-11-04 08:00 | 53.5235 | 34.3665 | 0 | 0 | 0 | 0
2030-11-04 09:00 | 53.5201 | 34.3658 | 0 | 0 | 0 | 0
2030-11-04 10:00 | 53.5076 | 34.3404 | 0 | 0 | 0 | 0
2030-11-04 11:00 | 53.5061 | 34.3093 | 0 | 0 | 0 | 0
2030-11-04 12:00 | 53.5039 | 34.3003 | 0 | 0 | 0 | 0
2030-11-04 13:00 | 53.4953 | 34.2661 | 0 | 0 | 0 | 0
2030-11-04 14:00 | 53.4881 | 34.249 | 0 | 0 | 0 | 0
2030-11-04 15:00 | 53.4859 | 34.2189 | 0 | 0 | 0 | 0
2030-11-04 16:00 | 53.4826 | 34.218 | 0 | 0 | 0 | 0
2030-11-04 17:00 | 53.4813 | 34.1382 | 0 | 0 | 0 | 0
2030-11-04 18:00 | 53.4808 | 34.1142 | 0 | 0 | 0 | 0
2030-11-04 19:00 | 53.4794 | 34.1102 | 0 | 0 | 0 | 0
2030-11-04 20:00 | 53.476 | 34.0512 | 0 | 0 | 0 | 0
2030-11-04 21:00 | 53.4723 | 34.0393 | 0 | 0 | 0 | 0
2030-11-04 22:00 | 53.4723 | 34.0031 | 0 | 0 | 0 | 0
2030-11-04 23:00 | 53.4697 | 33.9687 | 0 | 0 | 0 | 0
2030-11-05 | 53.4642 | 33.9565 | 0 | 0 | 0 | 0
2030-11-05 01:00 | 53.4639 | 33.955 | 0 | 0 | 0 | 0
2030-11-05 02:00 | 53.4633 | 33.9458 | 0 | 0 | 0 | 0
2030-11-05 03:00 | 53.463 | 33.8502 | 0 | 0 | 0 | 0
2030-11-05 04:00 | 53.4588 | 33.8319 | 0 | 0 | 0 | 0
2030-11-05 05:00 | 53.4569 | 33.8263 | 0 | 0 | 0 | 0
2030-11-05 06:00 | 53.4566 | 33.8055 | 0 | 0 | 0 | 0
2030-11-05 07:00 | 53.4556 | 33.7982 | 0 | 0 | 0 | 0
2030-11-05 08:00 | 53.4492 | 33.7977 | 0 | 0 | 0 | 0
2030-11-05 09:00 | 53.445 | 33.7648 | 0 | 0 | 0 | 0
2030-11-05 10:00 | 53.4418 | 33.7208 | 0 | 0 | 0 | 0
2030-11-05 11:00 | 53.4351 | 33.689 | 0 | 0 | 0 | 0
2030-11-05 12:00 | 53.4326 | 33.6659 | 0 | 0 | 0 | 0
2030-11-05 13:00 | 53.4289 | 33.6524 | 0 | 0 | 0 | 0
2030-11-05 14:00 | 53.4284 | 33.6326 | 0 | 0 | 0 | 0
2030-11-05 15:00 | 53.4266 | 33.6157 | 0 | 0 | 0 | 0
2030-11-05 16:00 | 53.4233 | 33.5324 | 0 | 0 | 0 | 0
2030-11-05 17:00 | 53.4169 | 33.5219 | 0 | 0 | 0 | 0
2030-11-05 18:00 | 53.4105 | 33.513 | 0 | 0 | 0 | 0
2030-11-05 19:00 | 53.4087 | 33.5106 | 0 | 0 | 0 | 0
2030-11-05 20:00 | 53.4064 | 33.5063 | 0 | 0 | 0 | 0
2030-11-05 21:00 | 53.4002 | 33.4463 | 0 | 0 | 0 | 0
2030-11-05 22:00 | 53.3978 | 33.4419 | 0 | 0 | 0 | 0
2030-11-05 23:00 | 53.3951 | 33.4383 | 0 | 0 | 0 | 0
2030-11-06 | 53.3947 | 33.4237 | 0 | 0 | 0 | 0
2030-11-06 01:00 | 53.3926 | 33.4036 | 0 | 0 | 0 | 0
2030-11-06 02:00 | 53.3896 | 33.3323 | 0 | 0 | 0 | 0
2030-11-06 03:00 | 53.3873 | 33.3085 | 0 | 0 | 0 | 0
2030-11-06 04:00 | 53.3782 | 33.2944 | 0 | 0 | 0 | 0
2030-11-06 05:00 | 53.3717 | 33.2925 | 0 | 0 | 0 | 0
2030-11-06 06:00 | 53.3684 | 33.2465 | 0 | 0 | 0 | 0
2030-11-06 07:00 | 53.3679 | 33.2266 | 0 | 0 | 0 | 0
2030-11-06 08:00 | 53.3662 | 33.215 | 0 | 0 | 0 | 0
2030-11-06 09:00 | 53.3638 | 33.2065 | 0 | 0 | 0 | 0
2030-11-06 10:00 | 53.3606 | 33.1713 | 0 | 0 | 0 | 0
2030-11-06 11:00 | 53.3571 | 33.1546 | 0 | 0 | 0 | 0
2030-11-06 12:00 | 53.3539 | 33.1527 | 0 | 0 | 0 | 0
2030-11-06 13:00 | 53.3479 | 33.1504 | 0 | 0 | 0 | 0
2030-11-06 14:00 | 53.3474 | 33.0299 | 0 | 0 | 0 | 0
2030-11-06 15:00 | 53.3441 | 33.0134 | 0 | 0 | 0 | 0
2030-11-06 16:00 | 53.3345 | 33.0069 | 0 | 0 | 0 | 0
2030-11-06 17:00 | 53.3328 | 32.989 | 0 | 0 | 0 | 0
2030-11-06 18:00 | 53.3321 | 32.9658 | 0 | 0 | 0 | 0
2030-11-06 19:00 | 53.3274 | 32.9404 | 0 | 0 | 0 | 0
2030-11-06 20:00 | 53.3222 | 32.9323 | 0 | 0 | 0 | 0
2030-11-06 21:00 | 53.3182 | 32.8564 | 0 | 0 | 0 | 0
2030-11-06 22:00 | 53.3134 | 32.8487 | 0 | 0 | 0 | 0
2030-11-06 23:00 | 53.3128 | 32.8187 | 0 | 0 | 0 | 0
2030-11-07 | 53.3047 | 32.8169 | 0 | 0 | 0 | 0
2030-11-07 01:00 | 53.3033 | 32.8127 | 0 | 0 | 0 | 0
2030-11-07 02:00 | 53.2951 | 32.8036 | 0 | 0 | 0 | 0
2030-11-07 03:00 | 53.287 | 32.8005 | 0 | 0 | 0 | 0
2030-11-07 04:00 | 53.2865 | 32.7978 | 0 | 0 | 0 | 0
2030-11-07 05:00 | 53.2848 | 32.7931 | 0 | 0 | 0 | 0
2030-11-07 06:00 | 53.2808 | 32.744 | 0 | 0 | 0 | 0
2030-11-07 07:00 | 53.2762 | 32.7089 | 0 | 0 | 0 | 0
2030-11-07 08:00 | 53.2743 | 32.6947 | 0 | 0 | 0 | 0
2030-11-07 09:00 | 53.2721 | 32.6754 | 0 | 0 | 0 | 0
2030-11-07 10:00 | 53.2679 | 32.6645 | 0 | 0 | 0 | 0
2030-11-07 11:00 | 53.2657 | 32.6437 | 0 | 0 | 0 | 0
2030-11-07 12:00 | 53.2612 | 32.6042 | 0 | 0 | 0 | 0
2030-11-07 13:00 | 53.2601 | 32.6019 | 0 | 0 | 0 | 0
2030-11-07 14:00 | 53.2554 | 32.5674 | 0 | 0 | 0 | 0
2030-11-07 15:00 | 53.253 | 32.5269 | 0 | 0 | 0 | 0
2030-11-07 16:00 | 53.2521 | 32.519 | 0 | 0 | 0 | 0
2030-11-07 17:00 | 53.2453 | 32.5133 | 0 | 0 | 0 | 0
2030-11-07 18:00 | 53.2383 | 32.4113 | 0 | 0 | 0 | 0
2030-11-07 19:00 | 53.2291 | 32.3838 | 0 | 0 | 0 | 0
2030-11-07 20:00 | 53.2276 | 32.3679 | 0 | 0 | 0 | 0
2030-11-07 21:00 | 53.2247 | 32.36 | 0 | 0 | 0 | 0
2030-11-07 22:00 | 53.2188 | 32.3341 | 0 | 0 | 0 | 0
2030-11-07 23:00 | 53.216 | 32.3246 | 0 | 0 | 0 | 0
2030-11-08 | 53.2122 | 32.317 | 0 | 0 | 0 | 0
2030-11-08 01:00 | 53.206 | 32.3035 | 0 | 0 | 0 | 0
2030-11-08 02:00 | 53.2004 | 32.2764 | 0 | 0 | 0 | 0
2030-11-08 03:00 | 53.1897 | 32.2761 | 0 | 0 | 0 | 0
2030-11-08 04:00 | 53.186 | 32.2619 | 0 | 0 | 0 | 0
2030-11-08 05:00 | 53.1857 | 32.2545 | 0 | 0 | 0 | 0
2030-11-08 06:00 | 53.1852 | 32.2038 | 0 | 0 | 0 | 0
2030-11-08 07:00 | 53.1818 | 32.1768 | 0 | 0 | 0 | 0
2030-11-08 08:00 | 53.1796 | 32.128 | 0 | 0 | 0 | 0
2030-11-08 09:00 | 53.1786 | 32.0967 | 0 | 0 | 0 | 0
2030-11-08 10:00 | 53.1756 | 32.0815 | 0 | 0 | 0 | 0
2030-11-08 11:00 | 53.173 | 32.0645 | 0 | 0 | 0 | 0
2030-11-08 12:00 | 53.1709 | 32.0398 | 0 | 0 | 0 | 0
2030-11-08 13:00 | 53.1698 | 32.0372 | 0 | 0 | 0 | 0
2030-11-08 14:00 | 53.1697 | 32.025 | 0 | 0 | 0 | 0
2030-11-08 15:00 | 53.1674 | 31.9524 | 0 | 0 | 0 | 0
2030-11-08 16:00 | 53.1617 | 31.937 | 0 | 0 | 0 | 0
2030-11-08 17:00 | 53.1596 | 31.8975 | 0 | 0 | 0 | 0
2030-11-08 18:00 | 53.1587 | 31.876 | 0 | 0 | 0 | 0
2030-11-08 19:00 | 53.1576 | 31.7965 | 0 | 0 | 0 | 0
2030-11-08 20:00 | 53.1504 | 31.7955 | 0 | 0 | 0 | 0
2030-11-08 21:00 | 53.1486 | 31.7558 | 0 | 0 | 0 | 0
2030-11-08 22:00 | 53.1409 | 31.7539 | 0 | 0 | 0 | 0
2030-11-08 23:00 | 53.14 | 31.7351 | 0 | 0 | 0 | 0
2030-11-09 | 53.138 | 31.7292 | 0 | 0 | 0 | 0
2030-11-09 01:00 | 53.1338 | 31.674 | 0 | 0 | 0 | 0
2030-11-09 02:00 | 53.1287 | 31.6112 | 0 | 0 | 0 | 0
2030-11-09 03:00 | 53.1246 | 31.5193 | 0 | 0 | 0 | 0
2030-11-09 04:00 | 53.1199 | 31.4962 | 0 | 0 | 0 | 0
2030-11-09 05:00 | 53.1178 | 31.4889 | 0 | 0 | 0 | 0
2030-11-09 06:00 | 53.1173 | 31.4869 | 0 | 0 | 0 | 0
2030-11-09 07:00 | 53.1157 | 31.4587 | 0 | 0 | 0 | 0
2030-11-09 08:00 | 53.1144 | 31.4106 | 0 | 0 | 0 | 0
2030-11-09 09:00 | 53.1104 | 31.4063 | 0 | 0 | 0 | 0
2030-11-09 10:00 | 53.1055 | 31.3849 | 0 | 0 | 0 | 0
2030-11-09 11:00 | 53.1035 | 31.3477 | 0 | 0 | 0 | 0
2030-11-09 12:00 | 53.0901 | 31.322 | 0 | 0 | 0 | 0
2030-11-09 13:00 | 53.0868 | 31.2589 | 0 | 0 | 0 | 0
2030-11-09 14:00 | 53.0846 | 31.1792 | 0 | 0 | 0 | 0
2030-11-09 15:00 | 53.0837 | 31.1463 | 0 | 0 | 0 | 0
2030-11-09 16:00 | 53.082 | 31.1004 | 0 | 0 | 0 | 0
2030-11-09 17:00 | 53.0759 | 31.077 | 0 | 0 | 0 | 0
2030-11-09 18:00 | 53.0749 | 31.0644 | 0 | 0 | 0 | 0
2030-11-09 19:00 | 53.0735 | 31.0372 | 0 | 0 | 0 | 0
2030-11-09 20:00 | 53.0732 | 30.9675 | 0 | 0 | 0 | 0
2030-11-09 21:00 | 53.073 | 30.9657 | 0 | 0 | 0 | 0
2030-11-09 22:00 | 53.072 | 30.9553 | 0 | 0 | 0 | 0
2030-11-09 23:00 | 53.0657 | 30.9409 | 0 | 0 | 0 | 0
2030-11-10 | 53.0614 | 30.8981 | 0 | 0 | 0 | 0
2030-11-10 01:00 | 53.0605 | 30.8973 | 0 | 0 | 0 | 0
2030-11-10 02:00 | 53.0526 | 30.8951 | 0 | 0 | 0 | 0
2030-11-10 03:00 | 53.0521 | 30.8701 | 0 | 0 | 0 | 0
2030-11-10 04:00 | 53.0505 | 30.8434 | 0 | 0 | 0 | 0
2030-11-10 05:00 | 53.0429 | 30.8399 | 0 | 0 | 0 | 0
2030-11-10 06:00 | 53.0422 | 30.6802 | 0 | 0 | 0 | 0
2030-11-10 07:00 | 53.0382 | 30.6735 | 0 | 0 | 0 | 0
2030-11-10 08:00 | 53.0375 | 30.6588 | 0 | 0 | 0 | 0
2030-11-10 09:00 | 53.0355 | 30.6556 | 0 | 0 | 0 | 0
2030-11-10 10:00 | 53.0352 | 30.6392 | 0 | 0 | 0 | 0
2030-11-10 11:00 | 53.0312 | 30.474 | 0 | 0 | 0 | 0
2030-11-10 12:00 | 53.0239 | 30.4689 | 0 | 0 | 0 | 0
2030-11-10 13:00 | 53.0225 | 30.4612 | 0 | 0 | 0 | 0
2030-11-10 14:00 | 53.0167 | 30.4023 | 0 | 0 | 0 | 0
2030-11-10 15:00 | 53.0142 | 30.3936 | 0 | 0 | 0 | 0
2030-11-10 16:00 | 53.0122 | 30.3852 | 0 | 0 | 0 | 0
2030-11-10 17:00 | 52.9987 | 30.3478 | 0 | 0 | 0 | 0
2030-11-10 18:00 | 52.9949 | 30.3431 | 0 | 0 | 0 | 0
2030-11-10 19:00 | 52.9891 | 30.3308 | 0 | 0 | 0 | 0
2030-11-10 20:00 | 52.9889 | 30.2836 | 0 | 0 | 0 | 0
2030-11-10 21:00 | 52.988 | 30.2563 | 0 | 0 | 0 | 0
2030-11-10 22:00 | 52.9879 | 30.2542 | 0 | 0 | 0 | 0
2030-11-10 23:00 | 52.9868 | 30.2438 | 0 | 0 | 0 | 0
2030-11-11 | 52.9844 | 30.2234 | 0 | 0 | 0 | 0
2030-11-11 01:00 | 52.9802 | 30.2096 | 0 | 0 | 0 | 0
2030-11-11 02:00 | 52.975 | 30.1956 | 0 | 0 | 0 | 0
2030-11-11 03:00 | 52.9722 | 30.1924 | 0 | 0 | 0 | 0
2030-11-11 04:00 | 52.9695 | 30.1485 | 0 | 0 | 0 | 0
2030-11-11 05:00 | 52.9641 | 30.1292 | 0 | 0 | 0 | 0
2030-11-11 06:00 | 52.9621 | 30.1149 | 0 | 0 | 0 | 0
2030-11-11 07:00 | 52.9598 | 30.1126 | 0 | 0 | 0 | 0
2030-11-11 08:00 | 52.9566 | 30.0685 | 0 | 0 | 0 | 0
2030-11-11 09:00 | 52.9503 | 30.0636 | 0 | 0 | 0 | 0
2030-11-11 10:00 | 52.9441 | 30.044 | 0 | 0 | 0 | 0
2030-11-11 11:00 | 52.9436 | 30.0344 | 0 | 0 | 0 | 0
2030-11-11 12:00 | 52.94 | 30.0097 | 0 | 0 | 0 | 0
2030-11-11 13:00 | 52.9366 | 29.9884 | 0 | 0 | 0 | 0
2030-11-11 14:00 | 52.9347 | 29.9879 | 0 | 0 | 0 | 0
2030-11-11 15:00 | 52.9288 | 29.9855 | 0 | 0 | 0 | 0
2030-11-11 16:00 | 52.9192 | 29.9834 | 0 | 0 | 0 | 0
2030-11-11 17:00 | 52.9175 | 29.9736 | 0 | 0 | 0 | 0
2030-11-11 18:00 | 52.9166 | 29.9683 | 0 | 0 | 0 | 0
2030-11-11 19:00 | 52.906 | 29.9557 | 0 | 0 | 0 | 0
2030-11-11 20:00 | 52.8995 | 29.9277 | 0 | 0 | 0 | 0
2030-11-11 21:00 | 52.8982 | 29.9099 | 0 | 0 | 0 | 0
2030-11-11 22:00 | 52.8968 | 29.8984 | 0 | 0 | 0 | 0
2030-11-11 23:00 | 52.8902 | 29.7937 | 0 | 0 | 0 | 0
2030-11-12 | 52.8893 | 29.757 | 0 | 0 | 0 | 0
2030-11-12 01:00 | 52.888 | 29.7552 | 0 | 0 | 0 | 0
2030-11-12 02:00 | 52.8846 | 29.6662 | 0 | 0 | 0 | 0
2030-11-12 03:00 | 52.8829 | 29.6523 | 0 | 0 | 0 | 0
2030-11-12 04:00 | 52.8804 | 29.6479 | 0 | 0 | 0 | 0
2030-11-12 05:00 | 52.8738 | 29.634 | 0 | 0 | 0 | 0
2030-11-12 06:00 | 52.8736 | 29.612 | 0 | 0 | 0 | 0
2030-11-12 07:00 | 52.8734 | 29.5127 | 0 | 0 | 0 | 0
2030-11-12 08:00 | 52.8704 | 29.46 | 0 | 0 | 0 | 0
2030-11-12 09:00 | 52.8675 | 29.4598 | 0 | 0 | 0 | 0
2030-11-12 10:00 | 52.8563 | 29.4209 | 0 | 0 | 0 | 0
2030-11-12 11:00 | 52.8534 | 29.4178 | 0 | 0 | 0 | 0
2030-11-12 12:00 | 52.8532 | 29.4025 | 0 | 0 | 0 | 0
2030-11-12 13:00 | 52.8515 | 29.4022 | 0 | 0 | 0 | 0
2030-11-12 14:00 | 52.8504 | 29.3736 | 0 | 0 | 0 | 0
2030-11-12 15:00 | 52.8503 | 29.3318 | 0 | 0 | 0 | 0
2030-11-12 16:00 | 52.8485 | 29.2956 | 0 | 0 | 0 | 0
2030-11-12 17:00 | 52.8408 | 29.282 | 0 | 0 | 0 | 0
2030-11-12 18:00 | 52.8407 | 29.2566 | 0 | 0 | 0 | 0
2030-11-12 19:00 | 52.838 | 29.2514 | 0 | 0 | 0 | 0
2030-11-12 20:00 | 52.8359 | 29.2346 | 0 | 0 | 0 | 0
2030-11-12 21:00 | 52.8354 | 29.1865 | 0 | 0 | 0 | 0
2030-11-12 22:00 | 52.8347 | 29.1702 | 0 | 0 | 0 | 0
2030-11-12 23:00 | 52.8321 | 29.1496 | 0 | 0 | 0 | 0
2030-11-13 | 52.8248 | 29.1493 | 0 | 0 | 0 | 0
2030-11-13 01:00 | 52.8236 | 29.096 | 0 | 0 | 0 | 0
2030-11-13 02:00 | 52.8202 | 29.0917 | 0 | 0 | 0 | 0
2030-11-13 03:00 | 52.8191 | 29.0725 | 0 | 0 | 0 | 0
2030-11-13 04:00 | 52.8186 | 29.0609 | 0 | 0 | 0 | 0
2030-11-13 05:00 | 52.8127 | 29.0326 | 0 | 0 | 0 | 0
2030-11-13 06:00 | 52.8091 | 28.9732 | 0 | 0 | 0 | 0
2030-11-13 07:00 | 52.8034 | 28.9579 | 0 | 0 | 0 | 0
2030-11-13 08:00 | 52.8026 | 28.938 | 0 | 0 | 0 | 0
2030-11-13 09:00 | 52.8003 | 28.8577 | 0 | 0 | 0 | 0
2030-11-13 10:00 | 52.7967 | 28.8575 | 0 | 0 | 0 | 0
2030-11-13 11:00 | 52.7961 | 28.8352 | 0 | 0 | 0 | 0
2030-11-13 12:00 | 52.7906 | 28.8281 | 0 | 0 | 0 | 0
2030-11-13 13:00 | 52.7891 | 28.7884 | 0 | 0 | 0 | 0
2030-11-13 14:00 | 52.7881 | 28.7824 | 0 | 0 | 0 | 0
2030-11-13 15:00 | 52.7813 | 28.7259 | 0 | 0 | 0 | 0
2030-11-13 16:00 | 52.7813 | 28.725 | 0 | 0 | 0 | 0
2030-11-13 17:00 | 52.7768 | 28.7215 | 0 | 0 | 0 | 0
2030-11-13 18:00 | 52.7751 | 28.7109 | 0 | 0 | 0 | 0
2030-11-13 19:00 | 52.7742 | 28.7067 | 0 | 0 | 0 | 0
2030-11-13 20:00 | 52.7684 | 28.6831 | 0 | 0 | 0 | 0
2030-11-13 21:00 | 52.765 | 28.6822 | 0 | 0 | 0 | 0
2030-11-13 22:00 | 52.7631 | 28.6746 | 0 | 0 | 0 | 0
2030-11-13 23:00 | 52.7613 | 28.671 | 0 | 0 | 0 | 0
2030-11-14 | 52.7603 | 28.6222 | 0 | 0 | 0 | 0
2030-11-14 01:00 | 52.76 | 28.6033 | 0 | 0 | 0 | 0
2030-11-14 02:00 | 52.7595 | 28.6027 | 0 | 0 | 0 | 0
2030-11-14 03:00 | 52.7592 | 28.6008 | 0 | 0 | 0 | 0
2030-11-14 04:00 | 52.7534 | 28.4888 | 0 | 0 | 0 | 0
2030-11-14 05:00 | 52.7471 | 28.4815 | 0 | 0 | 0 | 0
2030-11-14 06:00 | 52.745 | 28.4796 | 0 | 0 | 0 | 0
2030-11-14 07:00 | 52.7342 | 28.4733 | 0 | 0 | 0 | 0
2030-11-14 08:00 | 52.7337 | 28.4236 | 0 | 0 | 0 | 0
2030-11-14 09:00 | 52.7319 | 28.2756 | 0 | 0 | 0 | 0
2030-11-14 10:00 | 52.7282 | 28.2719 | 0 | 0 | 0 | 0
2030-11-14 11:00 | 52.7232 | 28.2025 | 0 | 0 | 0 | 0
2030-11-14 12:00 | 52.7137 | 28.1922 | 0 | 0 | 0 | 0
2030-11-14 13:00 | 52.7103 | 28.1754 | 0 | 0 | 0 | 0
2030-11-14 14:00 | 52.7094 | 28.1531 | 0 | 0 | 0 | 0
2030-11-14 15:00 | 52.6983 | 28.1386 | 0 | 0 | 0 | 0
2030-11-14 16:00 | 52.6943 | 28.1381 | 0 | 0 | 0 | 0
2030-11-14 17:00 | 52.6911 | 28.0959 | 0 | 0 | 0 | 0
2030-11-14 18:00 | 52.6905 | 28.085 | 0 | 0 | 0 | 0
2030-11-14 19:00 | 52.6884 | 28.0705 | 0 | 0 | 0 | 0
2030-11-14 20:00 | 52.6839 | 28.0452 | 0 | 0 | 0 | 0
2030-11-14 21:00 | 52.6817 | 28.0421 | 0 | 0 | 0 | 0
2030-11-14 22:00 | 52.6778 | 28.0388 | 0 | 0 | 0 | 0
2030-11-14 23:00 | 52.6741 | 28.0117 | 0 | 0 | 0 | 0
2030-11-15 | 52.6736 | 28.0046 | 0 | 0 | 0 | 0
2030-11-15 01:00 | 52.671 | 27.9461 | 0 | 0 | 0 | 0
2030-11-15 02:00 | 52.6662 | 27.937 | 0 | 0 | 0 | 0
2030-11-15 03:00 | 52.6643 | 27.8848 | 0 | 0 | 0 | 0
2030-11-15 04:00 | 52.6614 | 27.8726 | 0 | 0 | 0 | 0
2030-11-15 05:00 | 52.6588 | 27.856 | 0 | 0 | 0 | 0
2030-11-15 06:00 | 52.6475 | 27.8474 | 0 | 0 | 0 | 0
2030-11-15 07:00 | 52.6425 | 27.847 | 0 | 0 | 0 | 0
2030-11-15 08:00 | 52.6403 | 27.7308 | 0 | 0 | 0 | 0
2030-11-15 09:00 | 52.6401 | 27.7093 | 0 | 0 | 0 | 0
2030-11-15 10:00 | 52.6386 | 27.7085 | 0 | 0 | 0 | 0
2030-11-15 11:00 | 52.6334 | 27.7025 | 0 | 0 | 0 | 0
2030-11-15 12:00 | 52.6296 | 27.7024 | 0 | 0 | 0 | 0
2030-11-15 13:00 | 52.6167 | 27.6958 | 0 | 0 | 0 | 0
2030-11-15 14:00 | 52.6024 | 27.6851 | 0 | 0 | 0 | 0
2030-11-15 15:00 | 52.6001 | 27.6682 | 0 | 0 | 0 | 0
2030-11-15 16:00 | 52.5994 | 27.6634 | 0 | 0 | 0 | 0
2030-11-15 17:00 | 52.5982 | 27.6342 | 0 | 0 | 0 | 0
2030-11-15 18:00 | 52.5966 | 27.5986 | 0 | 0 | 0 | 0
2030-11-15 19:00 | 52.5813 | 27.5983 | 0 | 0 | 0 | 0
2030-11-15 20:00 | 52.5807 | 27.5591 | 0 | 0 | 0 | 0
2030-11-15 21:00 | 52.5806 | 27.5356 | 0 | 0 | 0 | 0
2030-11-15 22:00 | 52.5674 | 27.5041 | 0 | 0 | 0 | 0
2030-11-15 23:00 | 52.5667 | 27.4734 | 0 | 0 | 0 | 0
2030-11-16 | 52.5663 | 27.4219 | 0 | 0 | 0 | 0
2030-11-16 01:00 | 52.5497 | 27.4124 | 0 | 0 | 0 | 0
2030-11-16 02:00 | 52.5492 | 27.3592 | 0 | 0 | 0 | 0
2030-11-16 03:00 | 52.5485 | 27.3252 | 0 | 0 | 0 | 0
2030-11-16 04:00 | 52.5449 | 27.3179 | 0 | 0 | 0 | 0
2030-11-16 05:00 | 52.5448 | 27.2971 | 0 | 0 | 0 | 0
2030-11-16 06:00 | 52.5389 | 27.2735 | 0 | 0 | 0 | 0
2030-11-16 07:00 | 52.5387 | 27.2582 | 0 | 0 | 0 | 0
2030-11-16 08:00 | 52.5347 | 27.2492 | 0 | 0 | 0 | 0
2030-11-16 09:00 | 52.526 | 27.1882 | 0 | 0 | 0 | 0
2030-11-16 10:00 | 52.5246 | 27.1623 | 0 | 0 | 0 | 0
2030-11-16 11:00 | 52.519 | 27.1513 | 0 | 0 | 0 | 0
2030-11-16 12:00 | 52.5118 | 27.1096 | 0 | 0 | 0 | 0
2030-11-16 13:00 | 52.5099 | 27.0827 | 0 | 0 | 0 | 0
2030-11-16 14:00 | 52.5058 | 27.0365 | 0 | 0 | 0 | 0
2030-11-16 15:00 | 52.5047 | 27.015 | 0 | 0 | 0 | 0
2030-11-16 16:00 | 52.5046 | 26.9478 | 0 | 0 | 0 | 0
2030-11-16 17:00 | 52.5037 | 26.936 | 0 | 0 | 0 | 0
2030-11-16 18:00 | 52.5036 | 26.9355 | 0 | 0 | 0 | 0
2030-11-16 19:00 | 52.5017 | 26.9083 | 0 | 0 | 0 | 0
2030-11-16 20:00 | 52.4986 | 26.9043 | 0 | 0 | 0 | 0
2030-11-16 21:00 | 52.4982 | 26.876 | 0 | 0 | 0 | 0
2030-11-16 22:00 | 52.4973 | 26.8396 | 0 | 0 | 0 | 0
2030-11-16 23:00 | 52.4948 | 26.8366 | 0 | 0 | 0 | 0
2030-11-17 | 52.4935 | 26.8206 | 0 | 0 | 0 | 0
2030-11-17 01:00 | 52.4934 | 26.8098 | 0 | 0 | 0 | 0
2030-11-17 02:00 | 52.4895 | 26.7413 | 0 | 0 | 0 | 0
2030-11-17 03:00 | 52.4855 | 26.74 | 0 | 0 | 0 | 0
2030-11-17 04:00 | 52.4795 | 26.728 | 0 | 0 | 0 | 0
2030-11-17 05:00 | 52.4714 | 26.7239 | 0 | 0 | 0 | 0
2030-11-17 06:00 | 52.4688 | 26.7025 | 0 | 0 | 0 | 0
2030-11-17 07:00 | 52.4497 | 26.6664 | 0 | 0 | 0 | 0
2030-11-17 08:00 | 52.4456 | 26.6301 | 0 | 0 | 0 | 0
2030-11-17 09:00 | 52.4422 | 26.6171 | 0 | 0 | 0 | 0
2030-11-17 10:00 | 52.4421 | 26.5458 | 0 | 0 | 0 | 0
2030-11-17 11:00 | 52.442 | 26.483 | 0 | 0 | 0 | 0
2030-11-17 12:00 | 52.442 | 26.4319 | 0 | 0 | 0 | 0
2030-11-17 13:00 | 52.4397 | 26.3258 | 0 | 0 | 0 | 0
2030-11-17 14:00 | 52.4361 | 26.2876 | 0 | 0 | 0 | 0
2030-11-17 15:00 | 52.4348 | 26.2548 | 0 | 0 | 0 | 0
2030-11-17 16:00 | 52.4338 | 26.2405 | 0 | 0 | 0 | 0
2030-11-17 17:00 | 52.4158 | 26.1898 | 0 | 0 | 0 | 0
2030-11-17 18:00 | 52.4148 | 26.1709 | 0 | 0 | 0 | 0
2030-11-17 19:00 | 52.4144 | 26.168 | 0 | 0 | 0 | 0
2030-11-17 20:00 | 52.4128 | 26.1574 | 0 | 0 | 0 | 0
2030-11-17 21:00 | 52.4103 | 26.1419 | 0 | 0 | 0 | 0
2030-11-17 22:00 | 52.4086 | 26.1144 | 0 | 0 | 0 | 0
2030-11-17 23:00 | 52.4031 | 26.1058 | 0 | 0 | 0 | 0
2030-11-18 | 52.3942 | 26.0463 | 0 | 0 | 0 | 0
2030-11-18 01:00 | 52.389 | 26.0422 | 0 | 0 | 0 | 0
2030-11-18 02:00 | 52.3846 | 25.9972 | 0 | 0 | 0 | 0
2030-11-18 03:00 | 52.3824 | 25.9829 | 0 | 0 | 0 | 0
2030-11-18 04:00 | 52.3809 | 25.9592 | 0 | 0 | 0 | 0
2030-11-18 05:00 | 52.3772 | 25.9564 | 0 | 0 | 0 | 0
2030-11-18 06:00 | 52.3749 | 25.9531 | 0 | 0 | 0 | 0
2030-11-18 07:00 | 52.3715 | 25.8375 | 0 | 0 | 0 | 0
2030-11-18 08:00 | 52.3702 | 25.8277 | 0 | 0 | 0 | 0
2030-11-18 09:00 | 52.3681 | 25.8263 | 0 | 0 | 0 | 0
2030-11-18 10:00 | 52.3637 | 25.8147 | 0 | 0 | 0 | 0
2030-11-18 11:00 | 52.3585 | 25.7678 | 0 | 0 | 0 | 0
2030-11-18 12:00 | 52.3581 | 25.7532 | 0 | 0 | 0 | 0
2030-11-18 13:00 | 52.3575 | 25.7436 | 0 | 0 | 0 | 0
2030-11-18 14:00 | 52.3497 | 25.7328 | 0 | 0 | 0 | 0
2030-11-18 15:00 | 52.3452 | 25.7284 | 0 | 0 | 0 | 0
2030-11-18 16:00 | 52.3422 | 25.7064 | 0 | 0 | 0 | 0
2030-11-18 17:00 | 52.3343 | 25.6956 | 0 | 0 | 0 | 0
2030-11-18 18:00 | 52.3296 | 25.6714 | 0 | 0 | 0 | 0
2030-11-18 19:00 | 52.3284 | 25.6406 | 0 | 0 | 0 | 0
2030-11-18 20:00 | 52.3166 | 25.6336 | 0 | 0 | 0 | 0
2030-11-18 21:00 | 52.3148 | 25.6246 | 0 | 0 | 0 | 0
2030-11-18 22:00 | 52.3036 | 25.5872 | 0 | 0 | 0 | 0
2030-11-18 23:00 | 52.303 | 25.5443 | 0 | 0 | 0 | 0
2030-11-19 | 52.2991 | 25.541 | 0 | 0 | 0 | 0
2030-11-19 01:00 | 52.2972 | 25.5355 | 0 | 0 | 0 | 0
2030-11-19 02:00 | 52.2946 | 25.5166 | 0 | 0 | 0 | 0
2030-11-19 03:00 | 52.2916 | 25.5102 | 0 | 0 | 0 | 0
2030-11-19 04:00 | 52.2814 | 25.4741 | 0 | 0 | 0 | 0
2030-11-19 05:00 | 52.2811 | 25.4731 | 0 | 0 | 0 | 0
2030-11-19 06:00 | 52.2789 | 25.4542 | 0 | 0 | 0 | 0
2030-11-19 07:00 | 52.2704 | 25.4366 | 0 | 0 | 0 | 0
2030-11-19 08:00 | 52.2583 | 25.4333 | 0 | 0 | 0 | 0
2030-11-19 09:00 | 52.2575 | 25.4132 | 0 | 0 | 0 | 0
2030-11-19 10:00 | 52.2511 | 25.3974 | 0 | 0 | 0 | 0
2030-11-19 11:00 | 52.236 | 25.396 | 0 | 0 | 0 | 0
2030-11-19 12:00 | 52.2322 | 25.3431 | 0 | 0 | 0 | 0
2030-11-19 13:00 | 52.2319 | 25.315 | 0 | 0 | 0 | 0
2030-11-19 14:00 | 52.2317 | 25.3003 | 0 | 0 | 0 | 0
2030-11-19 15:00 | 52.2298 | 25.2872 | 0 | 0 | 0 | 0
2030-11-19 16:00 | 52.2226 | 25.2296 | 0 | 0 | 0 | 0
2030-11-19 17:00 | 52.2018 | 25.2246 | 0 | 0 | 0 | 0
2030-11-19 18:00 | 52.1942 | 25.1862 | 0 | 0 | 0 | 0
2030-11-19 19:00 | 52.1881 | 25.1624 | 0 | 0 | 0 | 0
2030-11-19 20:00 | 52.1761 | 25.1366 | 0 | 0 | 0 | 0
2030-11-19 21:00 | 52.1722 | 25.0223 | 0 | 0 | 0 | 0
2030-11-19 22:00 | 52.1682 | 24.9938 | 0 | 0 | 0 | 0
2030-11-19 23:00 | 52.1667 | 24.9417 | 0 | 0 | 0 | 0
2030-11-20 | 52.1613 | 24.9337 | 0 | 0 | 0 | 0
2030-11-20 01:00 | 52.1598 | 24.8823 | 0 | 0 | 0 | 0
2030-11-20 02:00 | 52.1558 | 24.8728 | 0 | 0 | 0 | 0
2030-11-20 03:00 | 52.1554 | 24.8716 | 0 | 0 | 0 | 0
2030-11-20 04:00 | 52.155 | 24.853 | 0 | 0 | 0 | 0
2030-11-20 05:00 | 52.1502 | 24.8312 | 0 | 0 | 0 | 0
2030-11-20 06:00 | 52.1454 | 24.8269 | 0 | 0 | 0 | 0
2030-11-20 07:00 | 52.1431 | 24.8111 | 0 | 0 | 0 | 0
2030-11-20 08:00 | 52.137 | 24.8056 | 0 | 0 | 0 | 0
2030-11-20 09:00 | 52.1324 | 24.7507 | 0 | 0 | 0 | 0
2030-11-20 10:00 | 52.1304 | 24.721 | 0 | 0 | 0 | 0
2030-11-20 11:00 | 52.1288 | 24.6609 | 0 | 0 | 0 | 0
2030-11-20 12:00 | 52.1253 | 24.6486 | 0 | 0 | 0 | 0
2030-11-20 13:00 | 52.1207 | 24.6215 | 0 | 0 | 0 | 0
2030-11-20 14:00 | 52.1192 | 24.6205 | 0 | 0 | 0 | 0
2030-11-20 15:00 | 52.1179 | 24.5961 | 0 | 0 | 0 | 0
2030-11-20 16:00 | 52.115 | 24.5644 | 0 | 0 | 0 | 0
2030-11-20 17:00 | 52.1069 | 24.5623 | 0 | 0 | 0 | 0
2030-11-20 18:00 | 52.1068 | 24.5468 | 0 | 0 | 0 | 0
2030-11-20 19:00 | 52.0964 | 24.503 | 0 | 0 | 0 | 0
2030-11-20 20:00 | 52.0952 | 24.4556 | 0 | 0 | 0 | 0
2030-11-20 21:00 | 52.0934 | 24.4422 | 0 | 0 | 0 | 0
2030-11-20 22:00 | 52.0884 | 24.4048 | 0 | 0 | 0 | 0
2030-11-20 23:00 | 52.086 | 24.3819 | 0 | 0 | 0 | 0
2030-11-21 | 52.0845 | 24.3095 | 0 | 0 | 0 | 0
2030-11-21 01:00 | 52.0782 | 24.2744 | 0 | 0 | 0 | 0
2030-11-21 02:00 | 52.0764 | 24.2686 | 0 | 0 | 0 | 0
2030-11-21 03:00 | 52.0758 | 24.2657 | 0 | 0 | 0 | 0
2030-11-21 04:00 | 52.0745 | 24.2399 | 0 | 0 | 0 | 0
2030-11-21 05:00 | 52.0725 | 24.2315 | 0 | 0 | 0 | 0
2030-11-21 06:00 | 52.0672 | 24.1538 | 0 | 0 | 0 | 0
2030-11-21 07:00 | 52.0647 | 24.1306 | 0 | 0 | 0 | 0
2030-11-21 08:00 | 52.063 | 24.1284 | 0 | 0 | 0 | 0
2030-11-21 09:00 | 52.0618 | 24.0975 | 0 | 0 | 0 | 0
2030-11-21 10:00 | 52.0567 | 24.0938 | 0 | 0 | 0 | 0
2030-11-21 11:00 | 52.0561 | 24.005 | 0 | 0 | 0 | 0
2030-11-21 12:00 | 52.0514 | 23.9814 | 0 | 0 | 0 | 0
2030-11-21 13:00 | 52.0511 | 23.9585 | 0 | 0 | 0 | 0
2030-11-21 14:00 | 52.0499 | 23.9211 | 0 | 0 | 0 | 0
2030-11-21 15:00 | 52.0491 | 23.8746 | 0 | 0 | 0 | 0
2030-11-21 16:00 | 52.0435 | 23.8597 | 0 | 0 | 0 | 0
2030-11-21 17:00 | 52.0394 | 23.8315 | 0 | 0 | 0 | 0
2030-11-21 18:00 | 52.0361 | 23.8132 | 0 | 0 | 0 | 0
2030-11-21 19:00 | 52.0324 | 23.8035 | 0 | 0 | 0 | 0
2030-11-21 20:00 | 52.0299 | 23.8023 | 0 | 0 | 0 | 0
2030-11-21 21:00 | 52.0287 | 23.7101 | 0 | 0 | 0 | 0
2030-11-21 22:00 | 52.0236 | 23.691 | 0 | 0 | 0 | 0
2030-11-21 23:00 | 52.0191 | 23.6755 | 0 | 0 | 0 | 0
2030-11-22 | 52.0123 | 23.6505 | 0 | 0 | 0 | 0
2030-11-22 01:00 | 52.007 | 23.6382 | 0 | 0 | 0 | 0
2030-11-22 02:00 | 52.0002 | 23.6304 | 0 | 0 | 0 | 0
2030-11-22 03:00 | 51.9993 | 23.5859 | 0 | 0 | 0 | 0
2030-11-22 04:00 | 51.995 | 23.584 | 0 | 0 | 0 | 0
2030-11-22 05:00 | 51.9941 | 23.5825 | 0 | 0 | 0 | 0
2030-11-22 06:00 | 51.9937 | 23.5675 | 0 | 0 | 0 | 0
2030-11-22 07:00 | 51.9893 | 23.5622 | 0 | 0 | 0 | 0
2030-11-22 08:00 | 51.9882 | 23.5232 | 0 | 0 | 0 | 0
2030-11-22 09:00 | 51.9879 | 23.5228 | 0 | 0 | 0 | 0
2030-11-22 10:00 | 51.9871 | 23.4813 | 0 | 0 | 0 | 0
2030-11-22 11:00 | 51.9836 | 23.4722 | 0 | 0 | 0 | 0
2030-11-22 12:00 | 51.9772 | 23.4389 | 0 | 0 | 0 | 0
2030-11-22 13:00 | 51.9699 | 23.4332 | 0 | 0 | 0 | 0
2030-11-22 14:00 | 51.961 | 23.3561 | 0 | 0 | 0 | 0
2030-11-22 15:00 | 51.9603 | 23.3328 | 0 | 0 | 0 | 0
2030-11-22 16:00 | 51.96 | 23.3 | 0 | 0 | 0 | 0
2030-11-22 17:00 | 51.9585 | 23.2702 | 0 | 0 | 0 | 0
2030-11-22 18:00 | 51.9551 | 23.2257 | 0 | 0 | 0 | 0
2030-11-22 19:00 | 51.9447 | 23.2188 | 0 | 0 | 0 | 0
2030-11-22 20:00 | 51.9437 | 23.0318 | 0 | 0 | 0 | 0
2030-11-22 21:00 | 51.9083 | 22.999 | 0 | 0 | 0 | 0
2030-11-22 22:00 | 51.9069 | 22.9909 | 0 | 0 | 0 | 0
2030-11-22 23:00 | 51.9063 | 22.9737 | 0 | 0 | 0 | 0
2030-11-23 | 51.8949 | 22.9559 | 0 | 0 | 0 | 0
2030-11-23 01:00 | 51.8925 | 22.9315 | 0 | 0 | 0 | 0
2030-11-23 02:00 | 51.8923 | 22.9273 | 0 | 0 | 0 | 0
2030-11-23 03:00 | 51.8915 | 22.8506 | 0 | 0 | 0 | 0
2030-11-23 04:00 | 51.8904 | 22.8493 | 0 | 0 | 0 | 0
2030-11-23 05:00 | 51.8891 | 22.8174 | 0 | 0 | 0 | 0
2030-11-23 06:00 | 51.8731 | 22.7453 | 0 | 0 | 0 | 0
2030-11-23 07:00 | 51.8582 | 22.7387 | 0 | 0 | 0 | 0
2030-11-23 08:00 | 51.8558 | 22.7214 | 0 | 0 | 0 | 0
2030-11-23 09:00 | 51.8498 | 22.7191 | 0 | 0 | 0 | 0
2030-11-23 10:00 | 51.8474 | 22.7027 | 0 | 0 | 0 | 0
2030-11-23 11:00 | 51.8463 | 22.6909 | 0 | 0 | 0 | 0
2030-11-23 12:00 | 51.8437 | 22.6881 | 0 | 0 | 0 | 0
2030-11-23 13:00 | 51.8437 | 22.6808 | 0 | 0 | 0 | 0
2030-11-23 14:00 | 51.8209 | 22.6473 | 0 | 0 | 0 | 0
2030-11-23 15:00 | 51.8141 | 22.625 | 0 | 0 | 0 | 0
2030-11-23 16:00 | 51.814 | 22.5923 | 0 | 0 | 0 | 0
2030-11-23 17:00 | 51.813 | 22.5831 | 0 | 0 | 0 | 0
2030-11-23 18:00 | 51.8129 | 22.5778 | 0 | 0 | 0 | 0
2030-11-23 19:00 | 51.8086 | 22.5595 | 0 | 0 | 0 | 0
2030-11-23 20:00 | 51.8071 | 22.5594 | 0 | 0 | 0 | 0
2030-11-23 21:00 | 51.804 | 22.5193 | 0 | 0 | 0 | 0
2030-11-23 22:00 | 51.8027 | 22.4869 | 0 | 0 | 0 | 0
2030-11-23 23:00 | 51.8016 | 22.4781 | 0 | 0 | 0 | 0
2030-11-24 | 51.8011 | 22.4137 | 0 | 0 | 0 | 0
2030-11-24 01:00 | 51.7951 | 22.3866 | 0 | 0 | 0 | 0
2030-11-24 02:00 | 51.7946 | 22.3861 | 0 | 0 | 0 | 0
2030-11-24 03:00 | 51.7924 | 22.3746 | 0 | 0 | 0 | 0
2030-11-24 04:00 | 51.7915 | 22.3104 | 0 | 0 | 0 | 0
2030-11-24 05:00 | 51.7906 | 22.298 | 0 | 0 | 0 | 0
2030-11-24 06:00 | 51.7871 | 22.2618 | 0 | 0 | 0 | 0
2030-11-24 07:00 | 51.7852 | 22.2501 | 0 | 0 | 0 | 0
2030-11-24 08:00 | 51.7818 | 22.2114 | 0 | 0 | 0 | 0
2030-11-24 09:00 | 51.7797 | 22.1817 | 0 | 0 | 0 | 0
2030-11-24 10:00 | 51.7695 | 22.1768 | 0 | 0 | 0 | 0
2030-11-24 11:00 | 51.7524 | 22.144 | 0 | 0 | 0 | 0
2030-11-24 12:00 | 51.7448 | 22.1359 | 0 | 0 | 0 | 0
2030-11-24 13:00 | 51.7439 | 22.1164 | 0 | 0 | 0 | 0
2030-11-24 14:00 | 51.7381 | 22.1069 | 0 | 0 | 0 | 0
2030-11-24 15:00 | 51.7366 | 22.1018 | 0 | 0 | 0 | 0
2030-11-24 16:00 | 51.7216 | 22.0749 | 0 | 0 | 0 | 0
2030-11-24 17:00 | 51.7181 | 22.0724 | 0 | 0 | 0 | 0
2030-11-24 18:00 | 51.7161 | 22.0693 | 0 | 0 | 0 | 0
2030-11-24 19:00 | 51.7122 | 22.0671 | 0 | 0 | 0 | 0
2030-11-24 20:00 | 51.7103 | 21.9695 | 0 | 0 | 0 | 0
2030-11-24 21:00 | 51.7099 | 21.9439 | 0 | 0 | 0 | 0
2030-11-24 22:00 | 51.7095 | 21.9298 | 0 | 0 | 0 | 0
2030-11-24 23:00 | 51.7073 | 21.9143 | 0 | 0 | 0 | 0
2030-11-25 | 51.7062 | 21.864 | 0 | 0 | 0 | 0
2030-11-25 01:00 | 51.6956 | 21.8585 | 0 | 0 | 0 | 0
2030-11-25 02:00 | 51.6945 | 21.8512 | 0 | 0 | 0 | 0
2030-11-25 03:00 | 51.6926 | 21.8493 | 0 | 0 | 0 | 0
2030-11-25 04:00 | 51.6851 | 21.8221 | 0 | 0 | 0 | 0
2030-11-25 05:00 | 51.6848 | 21.8181 | 0 | 0 | 0 | 0
2030-11-25 06:00 | 51.6834 | 21.8153 | 0 | 0 | 0 | 0
2030-11-25 07:00 | 51.6717 | 21.8124 | 0 | 0 | 0 | 0
2030-11-25 08:00 | 51.6701 | 21.7846 | 0 | 0 | 0 | 0
2030-11-25 09:00 | 51.6632 | 21.7769 | 0 | 0 | 0 | 0
2030-11-25 10:00 | 51.6604 | 21.7621 | 0 | 0 | 0 | 0
2030-11-25 11:00 | 51.6591 | 21.7564 | 0 | 0 | 0 | 0
2030-11-25 12:00 | 51.6579 | 21.7361 | 0 | 0 | 0 | 0
2030-11-25 13:00 | 51.6496 | 21.7233 | 0 | 0 | 0 | 0
2030-11-25 14:00 | 51.6464 | 21.7154 | 0 | 0 | 0 | 0
2030-11-25 15:00 | 51.6381 | 21.6989 | 0 | 0 | 0 | 0
2030-11-25 16:00 | 51.6375 | 21.683 | 0 | 0 | 0 | 0
2030-11-25 17:00 | 51.6371 | 21.6336 | 0 | 0 | 0 | 0
2030-11-25 18:00 | 51.6326 | 21.6313 | 0 | 0 | 0 | 0
2030-11-25 19:00 | 51.6304 | 21.6182 | 0 | 0 | 0 | 0
2030-11-25 20:00 | 51.6265 | 21.6147 | 0 | 0 | 0 | 0
2030-11-25 21:00 | 51.6227 | 21.5686 | 0 | 0 | 0 | 0
2030-11-25 22:00 | 51.6222 | 21.561 | 0 | 0 | 0 | 0
2030-11-25 23:00 | 51.6207 | 21.5508 | 0 | 0 | 0 | 0
2030-11-26 | 51.6185 | 21.5227 | 0 | 0 | 0 | 0
2030-11-26 01:00 | 51.6125 | 21.4708 | 0 | 0 | 0 | 0
2030-11-26 02:00 | 51.6076 | 21.3691 | 0 | 0 | 0 | 0
2030-11-26 03:00 | 51.6054 | 21.2673 | 0 | 0 | 0 | 0
2030-11-26 04:00 | 51.6015 | 21.2665 | 0 | 0 | 0 | 0
2030-11-26 05:00 | 51.5965 | 21.2516 | 0 | 0 | 0 | 0
2030-11-26 06:00 | 51.5957 | 21.2504 | 0 | 0 | 0 | 0
2030-11-26 07:00 | 51.5919 | 21.2491 | 0 | 0 | 0 | 0
2030-11-26 08:00 | 51.5873 | 21.2345 | 0 | 0 | 0 | 0
2030-11-26 09:00 | 51.5864 | 21.2136 | 0 | 0 | 0 | 0
2030-11-26 10:00 | 51.5848 | 21.1952 | 0 | 0 | 0 | 0
2030-11-26 11:00 | 51.5844 | 21.1258 | 0 | 0 | 0 | 0
2030-11-26 12:00 | 51.5662 | 21.1086 | 0 | 0 | 0 | 0
2030-11-26 13:00 | 51.5613 | 21.0824 | 0 | 0 | 0 | 0
2030-11-26 14:00 | 51.5606 | 21.0558 | 0 | 0 | 0 | 0
2030-11-26 15:00 | 51.5589 | 21.0484 | 0 | 0 | 0 | 0
2030-11-26 16:00 | 51.5585 | 21.0153 | 0 | 0 | 0 | 0
2030-11-26 17:00 | 51.5554 | 20.9964 | 0 | 0 | 0 | 0
2030-11-26 18:00 | 51.55 | 20.9337 | 0 | 0 | 0 | 0
2030-11-26 19:00 | 51.518 | 20.818 | 0 | 0 | 0 | 0
2030-11-26 20:00 | 51.5118 | 20.802 | 0 | 0 | 0 | 0
2030-11-26 21:00 | 51.5086 | 20.7967 | 0 | 0 | 0 | 0
2030-11-26 22:00 | 51.4991 | 20.7405 | 0 | 0 | 0 | 0
2030-11-26 23:00 | 51.4887 | 20.7201 | 0 | 0 | 0 | 0
2030-11-27 | 51.4785 | 20.7149 | 0 | 0 | 0 | 0
2030-11-27 01:00 | 51.4775 | 20.6782 | 0 | 0 | 0 | 0
2030-11-27 02:00 | 51.4752 | 20.671 | 0 | 0 | 0 | 0
2030-11-27 03:00 | 51.4732 | 20.6185 | 0 | 0 | 0 | 0
2030-11-27 04:00 | 51.4684 | 20.6142 | 0 | 0 | 0 | 0
2030-11-27 05:00 | 51.4679 | 20.6104 | 0 | 0 | 0 | 0
2030-11-27 06:00 | 51.4633 | 20.6 | 0 | 0 | 0 | 0
2030-11-27 07:00 | 51.4585 | 20.5379 | 0 | 0 | 0 | 0
2030-11-27 08:00 | 51.4567 | 20.4927 | 0 | 0 | 0 | 0
2030-11-27 09:00 | 51.4478 | 20.481 | 0 | 0 | 0 | 0
2030-11-27 10:00 | 51.4468 | 20.4779 | 0 | 0 | 0 | 0
2030-11-27 11:00 | 51.445 | 20.464 | 0 | 0 | 0 | 0
2030-11-27 12:00 | 51.4445 | 20.4542 | 0 | 0 | 0 | 0
2030-11-27 13:00 | 51.4412 | 20.444 | 0 | 0 | 0 | 0
2030-11-27 14:00 | 51.4321 | 20.427 | 0 | 0 | 0 | 0
2030-11-27 15:00 | 51.4299 | 20.4182 | 0 | 0 | 0 | 0
2030-11-27 16:00 | 51.4254 | 20.3658 | 0 | 0 | 0 | 0
2030-11-27 17:00 | 51.4247 | 20.3553 | 0 | 0 | 0 | 0
2030-11-27 18:00 | 51.4231 | 20.3477 | 0 | 0 | 0 | 0
2030-11-27 19:00 | 51.419 | 20.294 | 0 | 0 | 0 | 0
2030-11-27 20:00 | 51.4181 | 20.2888 | 0 | 0 | 0 | 0
2030-11-27 21:00 | 51.4179 | 20.2887 | 0 | 0 | 0 | 0
2030-11-27 22:00 | 51.4049 | 20.2526 | 0 | 0 | 0 | 0
2030-11-27 23:00 | 51.401 | 20.2506 | 0 | 0 | 0 | 0
2030-11-28 | 51.4005 | 20.2147 | 0 | 0 | 0 | 0
2030-11-28 01:00 | 51.3848 | 20.1465 | 0 | 0 | 0 | 0
2030-11-28 02:00 | 51.3702 | 20.1461 | 0 | 0 | 0 | 0
2030-11-28 03:00 | 51.3693 | 20.1081 | 0 | 0 | 0 | 0
2030-11-28 04:00 | 51.3661 | 20.0632 | 0 | 0 | 0 | 0
2030-11-28 05:00 | 51.3645 | 20.057 | 0 | 0 | 0 | 0
2030-11-28 06:00 | 51.3612 | 20.0542 | 0 | 0 | 0 | 0
2030-11-28 07:00 | 51.3554 | 20.049 | 0 | 0 | 0 | 0
2030-11-28 08:00 | 51.3504 | 20.0289 | 0 | 0 | 0 | 0
2030-11-28 09:00 | 51.3465 | 20.0237 | 0 | 0 | 0 | 0
2030-11-28 10:00 | 51.346 | 19.9869 | 0 | 0 | 0 | 0
2030-11-28 11:00 | 51.3446 | 19.9624 | 0 | 0 | 0 | 0
2030-11-28 12:00 | 51.3276 | 19.8574 | 0 | 0 | 0 | 0
2030-11-28 13:00 | 51.3242 | 19.848 | 0 | 0 | 0 | 0
2030-11-28 14:00 | 51.3232 | 19.8188 | 0 | 0 | 0 | 0
2030-11-28 15:00 | 51.3229 | 19.8127 | 0 | 0 | 0 | 0
2030-11-28 16:00 | 51.3144 | 19.8002 | 0 | 0 | 0 | 0
2030-11-28 17:00 | 51.3093 | 19.7735 | 0 | 0 | 0 | 0
2030-11-28 18:00 | 51.3078 | 19.7722 | 0 | 0 | 0 | 0
2030-11-28 19:00 | 51.3013 | 19.7551 | 0 | 0 | 0 | 0
2030-11-28 20:00 | 51.2949 | 19.7349 | 0 | 0 | 0 | 0
2030-11-28 21:00 | 51.2897 | 19.7169 | 0 | 0 | 0 | 0
2030-11-28 22:00 | 51.286 | 19.6822 | 0 | 0 | 0 | 0
2030-11-28 23:00 | 51.2843 | 19.6729 | 0 | 0 | 0 | 0
2030-11-29 | 51.2795 | 19.6361 | 0 | 0 | 0 | 0
2030-11-29 01:00 | 51.2763 | 19.6172 | 0 | 0 | 0 | 0
2030-11-29 02:00 | 51.2727 | 19.5959 | 0 | 0 | 0 | 0
2030-11-29 03:00 | 51.2715 | 19.5275 | 0 | 0 | 0 | 0
2030-11-29 04:00 | 51.2686 | 19.4931 | 0 | 0 | 0 | 0
2030-11-29 05:00 | 51.2681 | 19.4818 | 0 | 0 | 0 | 0
2030-11-29 06:00 | 51.2656 | 19.4501 | 0 | 0 | 0 | 0
2030-11-29 07:00 | 51.2585 | 19.4209 | 0 | 0 | 0 | 0
2030-11-29 08:00 | 51.2558 | 19.4136 | 0 | 0 | 0 | 0
2030-11-29 09:00 | 51.2449 | 19.3915 | 0 | 0 | 0 | 0
2030-11-29 10:00 | 51.2449 | 19.3869 | 0 | 0 | 0 | 0
2030-11-29 11:00 | 51.2436 | 19.3754 | 0 | 0 | 0 | 0
2030-11-29 12:00 | 51.2421 | 19.3307 | 0 | 0 | 0 | 0
2030-11-29 13:00 | 51.2419 | 19.1727 | 0 | 0 | 0 | 0
2030-11-29 14:00 | 51.2394 | 19.156 | 0 | 0 | 0 | 0
2030-11-29 15:00 | 51.2275 | 19.1361 | 0 | 0 | 0 | 0
2030-11-29 16:00 | 51.2269 | 19.1267 | 0 | 0 | 0 | 0
2030-11-29 17:00 | 51.2256 | 19.1073 | 0 | 0 | 0 | 0
2030-11-29 18:00 | 51.2158 | 19.0859 | 0 | 0 | 0 | 0
2030-11-29 19:00 | 51.2147 | 19.0357 | 0 | 0 | 0 | 0
2030-11-29 20:00 | 51.2086 | 18.9827 | 0 | 0 | 0 | 0
2030-11-29 21:00 | 51.2026 | 18.9553 | 0 | 0 | 0 | 0
2030-11-29 22:00 | 51.1978 | 18.9504 | 0 | 0 | 0 | 0
2030-11-29 23:00 | 51.1965 | 18.9007 | 0 | 0 | 0 | 0
2030-11-30 | 51.191 | 18.8363 | 0 | 0 | 0 | 0
2030-11-30 01:00 | 51.1827 | 18.8175 | 0 | 0 | 0 | 0
2030-11-30 02:00 | 51.1729 | 18.8106 | 0 | 0 | 0 | 0
2030-11-30 03:00 | 51.1722 | 18.7883 | 0 | 0 | 0 | 0
2030-11-30 04:00 | 51.1711 | 18.7355 | 0 | 0 | 0 | 0
2030-11-30 05:00 | 51.1641 | 18.6984 | 0 | 0 | 0 | 0
2030-11-30 06:00 | 51.1635 | 18.6812 | 0 | 0 | 0 | 0
2030-11-30 07:00 | 51.1627 | 18.6492 | 0 | 0 | 0 | 0
2030-11-30 08:00 | 51.1625 | 18.604 | 0 | 0 | 0 | 0
2030-11-30 09:00 | 51.1586 | 18.601 | 0 | 0 | 0 | 0
2030-11-30 10:00 | 51.1447 | 18.5967 | 0 | 0 | 0 | 0
2030-11-30 11:00 | 51.1442 | 18.5886 | 0 | 0 | 0 | 0
2030-11-30 12:00 | 51.1392 | 18.5494 | 0 | 0 | 0 | 0
2030-11-30 13:00 | 51.1324 | 18.5238 | 0 | 0 | 0 | 0
2030-11-30 14:00 | 51.1245 | 18.5224 | 0 | 0 | 0 | 0
2030-11-30 15:00 | 51.1207 | 18.4932 | 0 | 0 | 0 | 0
2030-11-30 16:00 | 51.1157 | 18.4842 | 0 | 0 | 0 | 0
2030-11-30 17:00 | 51.1152 | 18.4778 | 0 | 0 | 0 | 0
2030-11-30 18:00 | 51.1138 | 18.3831 | 0 | 0 | 0 | 0
2030-11-30 19:00 | 51.1125 | 18.3282 | 0 | 0 | 0 | 0
2030-11-30 20:00 | 51.1105 | 18.3186 | 0 | 0 | 0 | 0
2030-11-30 21:00 | 51.108 | 18.3023 | 0 | 0 | 0 | 0
2030-11-30 22:00 | 51.1024 | 18.2491 | 0 | 0 | 0 | 0
2030-11-30 23:00 | 51.0996 | 18.2179 | 0 | 0 | 0 | 0
2030-12-01 | 51.0825 | 18.1794 | 0 | 0 | 0 | 0
2030-12-01 01:00 | 51.0814 | 18.1784 | 0 | 0 | 0 | 0
2030-12-01 02:00 | 51.0793 | 18.1782 | 0 | 0 | 0 | 0
2030-12-01 03:00 | 51.0782 | 18.1661 | 0 | 0 | 0 | 0
2030-12-01 04:00 | 51.0748 | 18.1358 | 0 | 0 | 0 | 0
2030-12-01 05:00 | 51.0403 | 18.1079 | 0 | 0 | 0 | 0
2030-12-01 06:00 | 51.035 | 18.0841 | 0 | 0 | 0 | 0
2030-12-01 07:00 | 51.0301 | 18.0791 | 0 | 0 | 0 | 0
2030-12-01 08:00 | 51.0273 | 18.0732 | 0 | 0 | 0 | 0
2030-12-01 09:00 | 51.0252 | 17.9685 | 0 | 0 | 0 | 0
2030-12-01 10:00 | 51.0163 | 17.9654 | 0 | 0 | 0 | 0
2030-12-01 11:00 | 51.0163 | 17.9502 | 0 | 0 | 0 | 0
2030-12-01 12:00 | 51.0046 | 17.8897 | 0 | 0 | 0 | 0
2030-12-01 13:00 | 51.0042 | 17.8819 | 0 | 0 | 0 | 0
2030-12-01 14:00 | 50.9998 | 17.8631 | 0 | 0 | 0 | 0
2030-12-01 15:00 | 50.975 | 17.8406 | 0 | 0 | 0 | 0
2030-12-01 16:00 | 50.9717 | 17.8396 | 0 | 0 | 0 | 0
2030-12-01 17:00 | 50.9701 | 17.8283 | 0 | 0 | 0 | 0
2030-12-01 18:00 | 50.9693 | 17.8184 | 0 | 0 | 0 | 0
2030-12-01 19:00 | 50.9661 | 17.8109 | 0 | 0 | 0 | 0
2030-12-01 20:00 | 50.9634 | 17.798 | 0 | 0 | 0 | 0
2030-12-01 21:00 | 50.9545 | 17.7042 | 0 | 0 | 0 | 0
2030-12-01 22:00 | 50.953 | 17.6951 | 0 | 0 | 0 | 0
2030-12-01 23:00 | 50.9522 | 17.6797 | 0 | 0 | 0 | 0
2030-12-02 | 50.9479 | 17.6629 | 0 | 0 | 0 | 0
2030-12-02 01:00 | 50.9473 | 17.6565 | 0 | 0 | 0 | 0
2030-12-02 02:00 | 50.946 | 17.6467 | 0 | 0 | 0 | 0
2030-12-02 03:00 | 50.944 | 17.6438 | 0 | 0 | 0 | 0
2030-12-02 04:00 | 50.9429 | 17.6365 | 0 | 0 | 0 | 0
2030-12-02 05:00 | 50.9334 | 17.5476 | 0 | 0 | 0 | 0
2030-12-02 06:00 | 50.9308 | 17.5017 | 0 | 0 | 0 | 0
2030-12-02 07:00 | 50.9298 | 17.4813 | 0 | 0 | 0 | 0
2030-12-02 08:00 | 50.9289 | 17.4453 | 0 | 0 | 0 | 0
2030-12-02 09:00 | 50.9263 | 17.4318 | 0 | 0 | 0 | 0
2030-12-02 10:00 | 50.9122 | 17.4313 | 0 | 0 | 0 | 0
2030-12-02 11:00 | 50.9087 | 17.4007 | 0 | 0 | 0 | 0
2030-12-02 12:00 | 50.9083 | 17.3827 | 0 | 0 | 0 | 0
2030-12-02 13:00 | 50.9013 | 17.3753 | 0 | 0 | 0 | 0
2030-12-02 14:00 | 50.9 | 17.3554 | 0 | 0 | 0 | 0
2030-12-02 15:00 | 50.8975 | 17.3318 | 0 | 0 | 0 | 0
2030-12-02 16:00 | 50.8953 | 17.2967 | 0 | 0 | 0 | 0
2030-12-02 17:00 | 50.8902 | 17.2712 | 0 | 0 | 0 | 0
2030-12-02 18:00 | 50.8879 | 17.2646 | 0 | 0 | 0 | 0
2030-12-02 19:00 | 50.8826 | 17.2385 | 0 | 0 | 0 | 0
2030-12-02 20:00 | 50.8786 | 17.2335 | 0 | 0 | 0 | 0
2030-12-02 21:00 | 50.8785 | 17.2258 | 0 | 0 | 0 | 0
2030-12-02 22:00 | 50.878 | 17.2094 | 0 | 0 | 0 | 0
2030-12-02 23:00 | 50.8722 | 17.1962 | 0 | 0 | 0 | 0
2030-12-03 | 50.8623 | 17.1861 | 0 | 0 | 0 | 0
2030-12-03 01:00 | 50.86 | 17.1758 | 0 | 0 | 0 | 0
2030-12-03 02:00 | 50.8584 | 17.169 | 0 | 0 | 0 | 0
2030-12-03 03:00 | 50.8583 | 17.167 | 0 | 0 | 0 | 0
2030-12-03 04:00 | 50.856 | 17.1636 | 0 | 0 | 0 | 0
2030-12-03 05:00 | 50.853 | 17.1337 | 0 | 0 | 0 | 0
2030-12-03 06:00 | 50.8382 | 17.1127 | 0 | 0 | 0 | 0
2030-12-03 07:00 | 50.8368 | 17.0873 | 0 | 0 | 0 | 0
2030-12-03 08:00 | 50.8351 | 17.08 | 0 | 0 | 0 | 0
2030-12-03 09:00 | 50.8218 | 17.0744 | 0 | 0 | 0 | 0
2030-12-03 10:00 | 50.8053 | 17.0535 | 0 | 0 | 0 | 0
2030-12-03 11:00 | 50.7941 | 17.0256 | 0 | 0 | 0 | 0
2030-12-03 12:00 | 50.7823 | 16.9724 | 0 | 0 | 0 | 0
2030-12-03 13:00 | 50.7798 | 16.9332 | 0 | 0 | 0 | 0
2030-12-03 14:00 | 50.7759 | 16.9312 | 0 | 0 | 0 | 0
2030-12-03 15:00 | 50.7656 | 16.9094 | 0 | 0 | 0 | 0
2030-12-03 16:00 | 50.7628 | 16.8699 | 0 | 0 | 0 | 0
2030-12-03 17:00 | 50.7511 | 16.861 | 0 | 0 | 0 | 0
2030-12-03 18:00 | 50.7503 | 16.8512 | 0 | 0 | 0 | 0
2030-12-03 19:00 | 50.743 | 16.8162 | 0 | 0 | 0 | 0
2030-12-03 20:00 | 50.7411 | 16.7977 | 0 | 0 | 0 | 0
2030-12-03 21:00 | 50.7382 | 16.694 | 0 | 0 | 0 | 0
2030-12-03 22:00 | 50.7335 | 16.6734 | 0 | 0 | 0 | 0
2030-12-03 23:00 | 50.7303 | 16.6484 | 0 | 0 | 0 | 0
2030-12-04 | 50.7261 | 16.6208 | 0 | 0 | 0 | 0
2030-12-04 01:00 | 50.7168 | 16.6168 | 0 | 0 | 0 | 0
2030-12-04 02:00 | 50.715 | 16.6148 | 0 | 0 | 0 | 0
2030-12-04 03:00 | 50.7087 | 16.5495 | 0 | 0 | 0 | 0
2030-12-04 04:00 | 50.7035 | 16.5348 | 0 | 0 | 0 | 0
2030-12-04 05:00 | 50.6942 | 16.5204 | 0 | 0 | 0 | 0
2030-12-04 06:00 | 50.6907 | 16.5152 | 0 | 0 | 0 | 0
2030-12-04 07:00 | 50.6637 | 16.5042 | 0 | 0 | 0 | 0
2030-12-04 08:00 | 50.6596 | 16.471 | 0 | 0 | 0 | 0
2030-12-04 09:00 | 50.6556 | 16.4004 | 0 | 0 | 0 | 0
2030-12-04 10:00 | 50.6533 | 16.3967 | 0 | 0 | 0 | 0
2030-12-04 11:00 | 50.6526 | 16.3366 | 0 | 0 | 0 | 0
2030-12-04 12:00 | 50.6503 | 16.3348 | 0 | 0 | 0 | 0
2030-12-04 13:00 | 50.6298 | 16.334 | 0 | 0 | 0 | 0
2030-12-04 14:00 | 50.6229 | 16.3296 | 0 | 0 | 0 | 0
2030-12-04 15:00 | 50.6126 | 16.2951 | 0 | 0 | 0 | 0
2030-12-04 16:00 | 50.6085 | 16.2522 | 0 | 0 | 0 | 0
2030-12-04 17:00 | 50.6082 | 16.2246 | 0 | 0 | 0 | 0
2030-12-04 18:00 | 50.5951 | 16.2063 | 0 | 0 | 0 | 0
2030-12-04 19:00 | 50.5941 | 16.2052 | 0 | 0 | 0 | 0
2030-12-04 20:00 | 50.5936 | 16.1937 | 0 | 0 | 0 | 0
2030-12-04 21:00 | 50.5908 | 16.1845 | 0 | 0 | 0 | 0
2030-12-04 22:00 | 50.5847 | 16.1679 | 0 | 0 | 0 | 0
2030-12-04 23:00 | 50.5733 | 16.1508 | 0 | 0 | 0 | 0
2030-12-05 | 50.5659 | 16.1472 | 0 | 0 | 0 | 0
2030-12-05 01:00 | 50.5622 | 16.1366 | 0 | 0 | 0 | 0
2030-12-05 02:00 | 50.562 | 16.104 | 0 | 0 | 0 | 0
2030-12-05 03:00 | 50.5607 | 16.0477 | 0 | 0 | 0 | 0
2030-12-05 04:00 | 50.559 | 16.0379 | 0 | 0 | 0 | 0
2030-12-05 05:00 | 50.548 | 16.0148 | 0 | 0 | 0 | 0
2030-12-05 06:00 | 50.5459 | 16.0089 | 0 | 0 | 0 | 0
2030-12-05 07:00 | 50.5396 | 15.9919 | 0 | 0 | 0 | 0
2030-12-05 08:00 | 50.5271 | 15.9841 | 0 | 0 | 0 | 0
2030-12-05 09:00 | 50.5266 | 15.9682 | 0 | 0 | 0 | 0
2030-12-05 10:00 | 50.5247 | 15.9261 | 0 | 0 | 0 | 0
2030-12-05 11:00 | 50.524 | 15.9182 | 0 | 0 | 0 | 0
2030-12-05 12:00 | 50.5233 | 15.9055 | 0 | 0 | 0 | 0
2030-12-05 13:00 | 50.5206 | 15.9004 | 0 | 0 | 0 | 0
2030-12-05 14:00 | 50.5202 | 15.8806 | 0 | 0 | 0 | 0
2030-12-05 15:00 | 50.5163 | 15.8634 | 0 | 0 | 0 | 0
2030-12-05 16:00 | 50.5113 | 15.8295 | 0 | 0 | 0 | 0
2030-12-05 17:00 | 50.505 | 15.8136 | 0 | 0 | 0 | 0
2030-12-05 18:00 | 50.5042 | 15.7814 | 0 | 0 | 0 | 0
2030-12-05 19:00 | 50.5024 | 15.6548 | 0 | 0 | 0 | 0
2030-12-05 20:00 | 50.4965 | 15.6228 | 0 | 0 | 0 | 0
2030-12-05 21:00 | 50.4965 | 15.6186 | 0 | 0 | 0 | 0
2030-12-05 22:00 | 50.4909 | 15.6106 | 0 | 0 | 0 | 0
2030-12-05 23:00 | 50.49 | 15.5759 | 0 | 0 | 0 | 0
2030-12-06 | 50.4832 | 15.5282 | 0 | 0 | 0 | 0
2030-12-06 01:00 | 50.481 | 15.5202 | 0 | 0 | 0 | 0
2030-12-06 02:00 | 50.4713 | 15.5048 | 0 | 0 | 0 | 0
2030-12-06 03:00 | 50.4684 | 15.4602 | 0 | 0 | 0 | 0
2030-12-06 04:00 | 50.4647 | 15.4231 | 0 | 0 | 0 | 0
2030-12-06 05:00 | 50.4635 | 15.4007 | 0 | 0 | 0 | 0
2030-12-06 06:00 | 50.4552 | 15.3582 | 0 | 0 | 0 | 0
2030-12-06 07:00 | 50.4508 | 15.3384 | 0 | 0 | 0 | 0
2030-12-06 08:00 | 50.4464 | 15.3139 | 0 | 0 | 0 | 0
2030-12-06 09:00 | 50.4382 | 15.293 | 0 | 0 | 0 | 0
2030-12-06 10:00 | 50.4317 | 15.2889 | 0 | 0 | 0 | 0
2030-12-06 11:00 | 50.4303 | 15.2303 | 0 | 0 | 0 | 0
2030-12-06 12:00 | 50.4249 | 15.2277 | 0 | 0 | 0 | 0
2030-12-06 13:00 | 50.4229 | 15.2269 | 0 | 0 | 0 | 0
2030-12-06 14:00 | 50.4173 | 15.2183 | 0 | 0 | 0 | 0
2030-12-06 15:00 | 50.4164 | 15.202 | 0 | 0 | 0 | 0
2030-12-06 16:00 | 50.4144 | 15.1424 | 0 | 0 | 0 | 0
2030-12-06 17:00 | 50.4089 | 15.1289 | 0 | 0 | 0 | 0
2030-12-06 18:00 | 50.3878 | 15.1268 | 0 | 0 | 0 | 0
2030-12-06 19:00 | 50.3856 | 15.1144 | 0 | 0 | 0 | 0
2030-12-06 20:00 | 50.378 | 15.1135 | 0 | 0 | 0 | 0
2030-12-06 21:00 | 50.3768 | 15.0681 | 0 | 0 | 0 | 0
2030-12-06 22:00 | 50.3716 | 15.0406 | 0 | 0 | 0 | 0
2030-12-06 23:00 | 50.368 | 15.0381 | 0 | 0 | 0 | 0
2030-12-07 | 50.3677 | 15.0296 | 0 | 0 | 0 | 0
2030-12-07 01:00 | 50.3644 | 15.0108 | 0 | 0 | 0 | 0
2030-12-07 02:00 | 50.3458 | 14.9594 | 0 | 0 | 0 | 0
2030-12-07 03:00 | 50.3431 | 14.9156 | 0 | 0 | 0 | 0
2030-12-07 04:00 | 50.343 | 14.9103 | 0 | 0 | 0 | 0
2030-12-07 05:00 | 50.3424 | 14.8907 | 0 | 0 | 0 | 0
2030-12-07 06:00 | 50.341 | 14.8685 | 0 | 0 | 0 | 0
2030-12-07 07:00 | 50.3404 | 14.7896 | 0 | 0 | 0 | 0
2030-12-07 08:00 | 50.3359 | 14.7459 | 0 | 0 | 0 | 0
2030-12-07 09:00 | 50.334 | 14.7177 | 0 | 0 | 0 | 0
2030-12-07 10:00 | 50.3337 | 14.7102 | 0 | 0 | 0 | 0
2030-12-07 11:00 | 50.3301 | 14.7054 | 0 | 0 | 0 | 0
2030-12-07 12:00 | 50.3255 | 14.6689 | 0 | 0 | 0 | 0
2030-12-07 13:00 | 50.3215 | 14.6657 | 0 | 0 | 0 | 0
2030-12-07 14:00 | 50.32 | 14.6652 | 0 | 0 | 0 | 0
2030-12-07 15:00 | 50.3105 | 14.6602 | 0 | 0 | 0 | 0
2030-12-07 16:00 | 50.2989 | 14.6488 | 0 | 0 | 0 | 0
2030-12-07 17:00 | 50.2915 | 14.6094 | 0 | 0 | 0 | 0
2030-12-07 18:00 | 50.2884 | 14.5743 | 0 | 0 | 0 | 0
2030-12-07 19:00 | 50.2845 | 14.5574 | 0 | 0 | 0 | 0
2030-12-07 20:00 | 50.2844 | 14.5534 | 0 | 0 | 0 | 0
2030-12-07 21:00 | 50.2825 | 14.5278 | 0 | 0 | 0 | 0
2030-12-07 22:00 | 50.27 | 14.5052 | 0 | 0 | 0 | 0
2030-12-07 23:00 | 50.2691 | 14.4846 | 0 | 0 | 0 | 0
2030-12-08 | 50.263 | 14.4226 | 0 | 0 | 0 | 0
2030-12-08 01:00 | 50.2621 | 14.3858 | 0 | 0 | 0 | 0
2030-12-08 02:00 | 50.2597 | 14.3742 | 0 | 0 | 0 | 0
2030-12-08 03:00 | 50.2526 | 14.3629 | 0 | 0 | 0 | 0
2030-12-08 04:00 | 50.252 | 14.3461 | 0 | 0 | 0 | 0
2030-12-08 05:00 | 50.2425 | 14.3392 | 0 | 0 | 0 | 0
2030-12-08 06:00 | 50.2405 | 14.285 | 0 | 0 | 0 | 0
2030-12-08 07:00 | 50.2282 | 14.2769 | 0 | 0 | 0 | 0
2030-12-08 08:00 | 50.228 | 14.2539 | 0 | 0 | 0 | 0
2030-12-08 09:00 | 50.2274 | 14.2373 | 0 | 0 | 0 | 0
2030-12-08 10:00 | 50.2228 | 14.1809 | 0 | 0 | 0 | 0
2030-12-08 11:00 | 50.2203 | 14.1717 | 0 | 0 | 0 | 0
2030-12-08 12:00 | 50.2191 | 14.1671 | 0 | 0 | 0 | 0
2030-12-08 13:00 | 50.2092 | 14.1423 | 0 | 0 | 0 | 0
2030-12-08 14:00 | 50.2087 | 14.1368 | 0 | 0 | 0 | 0
2030-12-08 15:00 | 50.2076 | 14.1173 | 0 | 0 | 0 | 0
2030-12-08 16:00 | 50.2052 | 14.0939 | 0 | 0 | 0 | 0
2030-12-08 17:00 | 50.189 | 14.0908 | 0 | 0 | 0 | 0
2030-12-08 18:00 | 50.1798 | 14.0369 | 0 | 0 | 0 | 0
2030-12-08 19:00 | 50.1785 | 14.0037 | 0 | 0 | 0 | 0
2030-12-08 20:00 | 50.1727 | 13.9977 | 0 | 0 | 0 | 0
2030-12-08 21:00 | 50.1648 | 13.9725 | 0 | 0 | 0 | 0
2030-12-08 22:00 | 50.1644 | 13.8833 | 0 | 0 | 0 | 0
2030-12-08 23:00 | 50.1562 | 13.8743 | 0 | 0 | 0 | 0
2030-12-09 | 50.1553 | 13.8495 | 0 | 0 | 0 | 0
2030-12-09 01:00 | 50.1537 | 13.8481 | 0 | 0 | 0 | 0
2030-12-09 02:00 | 50.1517 | 13.8128 | 0 | 0 | 0 | 0
2030-12-09 03:00 | 50.15 | 13.7657 | 0 | 0 | 0 | 0
2030-12-09 04:00 | 50.1398 | 13.7568 | 0 | 0 | 0 | 0
2030-12-09 05:00 | 50.134 | 13.7185 | 0 | 0 | 0 | 0
2030-12-09 06:00 | 50.1247 | 13.6744 | 0 | 0 | 0 | 0
2030-12-09 07:00 | 50.1206 | 13.6534 | 0 | 0 | 0 | 0
2030-12-09 08:00 | 50.1174 | 13.6169 | 0 | 0 | 0 | 0
2030-12-09 09:00 | 50.1075 | 13.5938 | 0 | 0 | 0 | 0
2030-12-09 10:00 | 50.085 | 13.507 | 0 | 0 | 0 | 0
2030-12-09 11:00 | 50.0765 | 13.4918 | 0 | 0 | 0 | 0
2030-12-09 12:00 | 50.0755 | 13.4331 | 0 | 0 | 0 | 0
2030-12-09 13:00 | 50.0727 | 13.4271 | 0 | 0 | 0 | 0
2030-12-09 14:00 | 50.0679 | 13.423 | 0 | 0 | 0 | 0
2030-12-09 15:00 | 50.0678 | 13.4213 | 0 | 0 | 0 | 0
2030-12-09 16:00 | 50.0642 | 13.3336 | 0 | 0 | 0 | 0
2030-12-09 17:00 | 50.0557 | 13.3223 | 0 | 0 | 0 | 0
2030-12-09 18:00 | 50.0505 | 13.3118 | 0 | 0 | 0 | 0
2030-12-09 19:00 | 50.0453 | 13.2964 | 0 | 0 | 0 | 0
2030-12-09 20:00 | 50.0365 | 13.2913 | 0 | 0 | 0 | 0
2030-12-09 21:00 | 50.036 | 13.2722 | 0 | 0 | 0 | 0
2030-12-09 22:00 | 50.0322 | 13.2587 | 0 | 0 | 0 | 0
2030-12-09 23:00 | 50.0307 | 13.2379 | 0 | 0 | 0 | 0
2030-12-10 | 50.0288 | 13.207 | 0 | 0 | 0 | 0
2030-12-10 01:00 | 50.0273 | 13.1888 | 0 | 0 | 0 | 0
2030-12-10 02:00 | 50.0232 | 13.1805 | 0 | 0 | 0 | 0
2030-12-10 03:00 | 50.0212 | 13.1067 | 0 | 0 | 0 | 0
2030-12-10 04:00 | 50.0185 | 13.0745 | 0 | 0 | 0 | 0
2030-12-10 05:00 | 50.0059 | 13.0695 | 0 | 0 | 0 | 0
2030-12-10 06:00 | 50.0008 | 13.0623 | 0 | 0 | 0 | 0
2030-12-10 07:00 | 49.9998 | 13.0547 | 0 | 0 | 0 | 0
2030-12-10 08:00 | 49.9931 | 13.0118 | 0 | 0 | 0 | 0
2030-12-10 09:00 | 49.9847 | 12.8884 | 0 | 0 | 0 | 0
2030-12-10 10:00 | 49.9762 | 12.8627 | 0 | 0 | 0 | 0
2030-12-10 11:00 | 49.9725 | 12.8614 | 0 | 0 | 0 | 0
2030-12-10 12:00 | 49.9457 | 12.8479 | 0 | 0 | 0 | 0
2030-12-10 13:00 | 49.9437 | 12.8252 | 0 | 0 | 0 | 0
2030-12-10 14:00 | 49.9428 | 12.8243 | 0 | 0 | 0 | 0
2030-12-10 15:00 | 49.9331 | 12.8132 | 0 | 0 | 0 | 0
2030-12-10 16:00 | 49.9318 | 12.7976 | 0 | 0 | 0 | 0
2030-12-10 17:00 | 49.9242 | 12.7944 | 0 | 0 | 0 | 0
2030-12-10 18:00 | 49.9203 | 12.7106 | 0 | 0 | 0 | 0
2030-12-10 19:00 | 49.9128 | 12.6735 | 0 | 0 | 0 | 0
2030-12-10 20:00 | 49.9126 | 12.6525 | 0 | 0 | 0 | 0
2030-12-10 21:00 | 49.9082 | 12.6448 | 0 | 0 | 0 | 0
2030-12-10 22:00 | 49.9059 | 12.5697 | 0 | 0 | 0 | 0
2030-12-10 23:00 | 49.8987 | 12.5609 | 0 | 0 | 0 | 0
2030-12-11 | 49.8975 | 12.5424 | 0 | 0 | 0 | 0
2030-12-11 01:00 | 49.8864 | 12.5171 | 0 | 0 | 0 | 0
2030-12-11 02:00 | 49.8851 | 12.5032 | 0 | 0 | 0 | 0
2030-12-11 03:00 | 49.8799 | 12.4978 | 0 | 0 | 0 | 0
2030-12-11 04:00 | 49.8757 | 12.3877 | 0 | 0 | 0 | 0
2030-12-11 05:00 | 49.8749 | 12.3809 | 0 | 0 | 0 | 0
2030-12-11 06:00 | 49.8705 | 12.3672 | 0 | 0 | 0 | 0
2030-12-11 07:00 | 49.8649 | 12.3295 | 0 | 0 | 0 | 0
2030-12-11 08:00 | 49.8631 | 12.3072 | 0 | 0 | 0 | 0
2030-12-11 09:00 | 49.8559 | 12.2565 | 0 | 0 | 0 | 0
2030-12-11 10:00 | 49.8519 | 12.2528 | 0 | 0 | 0 | 0
2030-12-11 11:00 | 49.8456 | 12.2414 | 0 | 0 | 0 | 0
2030-12-11 12:00 | 49.8384 | 12.2249 | 0 | 0 | 0 | 0
2030-12-11 13:00 | 49.8282 | 12.1819 | 0 | 0 | 0 | 0
2030-12-11 14:00 | 49.8133 | 12.1725 | 0 | 0 | 0 | 0
2030-12-11 15:00 | 49.8124 | 12.1706 | 0 | 0 | 0 | 0
2030-12-11 16:00 | 49.8122 | 12.1503 | 0 | 0 | 0 | 0
2030-12-11 17:00 | 49.8015 | 12.1293 | 0 | 0 | 0 | 0
2030-12-11 18:00 | 49.7937 | 12.1222 | 0 | 0 | 0 | 0
2030-12-11 19:00 | 49.7924 | 12.1219 | 0 | 0 | 0 | 0
2030-12-11 20:00 | 49.7916 | 12.1192 | 0 | 0 | 0 | 0
2030-12-11 21:00 | 49.7822 | 12.074 | 0 | 0 | 0 | 0
2030-12-11 22:00 | 49.7804 | 12.0372 | 0 | 0 | 0 | 0
2030-12-11 23:00 | 49.7781 | 12.0315 | 0 | 0 | 0 | 0
2030-12-12 | 49.7769 | 12.0109 | 0 | 0 | 0 | 0
2030-12-12 01:00 | 49.7534 | 11.996 | 0 | 0 | 0 | 0
2030-12-12 02:00 | 49.7375 | 11.9848 | 0 | 0 | 0 | 0
2030-12-12 03:00 | 49.7197 | 11.9554 | 0 | 0 | 0 | 0
2030-12-12 04:00 | 49.7177 | 11.9403 | 0 | 0 | 0 | 0
2030-12-12 05:00 | 49.7159 | 11.934 | 0 | 0 | 0 | 0
2030-12-12 06:00 | 49.7155 | 11.8875 | 0 | 0 | 0 | 0
2030-12-12 07:00 | 49.711 | 11.8712 | 0 | 0 | 0 | 0
2030-12-12 08:00 | 49.7103 | 11.8665 | 0 | 0 | 0 | 0
2030-12-12 09:00 | 49.7065 | 11.8476 | 0 | 0 | 0 | 0
2030-12-12 10:00 | 49.6962 | 11.8432 | 0 | 0 | 0 | 0
2030-12-12 11:00 | 49.695 | 11.8398 | 0 | 0 | 0 | 0
2030-12-12 12:00 | 49.6916 | 11.8004 | 0 | 0 | 0 | 0
2030-12-12 13:00 | 49.6904 | 11.6398 | 0 | 0 | 0 | 0
2030-12-12 14:00 | 49.672 | 11.6111 | 0 | 0 | 0 | 0
2030-12-12 15:00 | 49.666 | 11.5948 | 0 | 0 | 0 | 0
2030-12-12 16:00 | 49.6639 | 11.5922 | 0 | 0 | 0 | 0
2030-12-12 17:00 | 49.6606 | 11.5783 | 0 | 0 | 0 | 0
2030-12-12 18:00 | 49.6583 | 11.5423 | 0 | 0 | 0 | 0
2030-12-12 19:00 | 49.6562 | 11.5268 | 0 | 0 | 0 | 0
2030-12-12 20:00 | 49.6508 | 11.522 | 0 | 0 | 0 | 0
2030-12-12 21:00 | 49.6504 | 11.4647 | 0 | 0 | 0 | 0
2030-12-12 22:00 | 49.6469 | 11.4595 | 0 | 0 | 0 | 0
2030-12-12 23:00 | 49.6468 | 11.4462 | 0 | 0 | 0 | 0
2030-12-13 | 49.6412 | 11.4446 | 0 | 0 | 0 | 0
2030-12-13 01:00 | 49.6387 | 11.4236 | 0 | 0 | 0 | 0
2030-12-13 02:00 | 49.6332 | 11.3944 | 0 | 0 | 0 | 0
2030-12-13 03:00 | 49.6288 | 11.3689 | 0 | 0 | 0 | 0
2030-12-13 04:00 | 49.6281 | 11.3647 | 0 | 0 | 0 | 0
2030-12-13 05:00 | 49.6245 | 11.3566 | 0 | 0 | 0 | 0
2030-12-13 06:00 | 49.6233 | 11.3529 | 0 | 0 | 0 | 0
2030-12-13 07:00 | 49.6048 | 11.3313 | 0 | 0 | 0 | 0
2030-12-13 08:00 | 49.5982 | 11.3301 | 0 | 0 | 0 | 0
2030-12-13 09:00 | 49.5965 | 11.2783 | 0 | 0 | 0 | 0
2030-12-13 10:00 | 49.5927 | 11.2332 | 0 | 0 | 0 | 0
2030-12-13 11:00 | 49.5848 | 11.1397 | 0 | 0 | 0 | 0
2030-12-13 12:00 | 49.5847 | 11.1206 | 0 | 0 | 0 | 0
2030-12-13 13:00 | 49.5839 | 11.1041 | 0 | 0 | 0 | 0
2030-12-13 14:00 | 49.5832 | 11.104 | 0 | 0 | 0 | 0
2030-12-13 15:00 | 49.5755 | 11.0749 | 0 | 0 | 0 | 0
2030-12-13 16:00 | 49.57 | 11.0749 | 0 | 0 | 0 | 0
2030-12-13 17:00 | 49.5691 | 11.0739 | 0 | 0 | 0 | 0
2030-12-13 18:00 | 49.5624 | 11.0609 | 0 | 0 | 0 | 0
2030-12-13 19:00 | 49.5613 | 11.0452 | 0 | 0 | 0 | 0
2030-12-13 20:00 | 49.5515 | 11.0421 | 0 | 0 | 0 | 0
2030-12-13 21:00 | 49.5495 | 10.9033 | 0 | 0 | 0 | 0
2030-12-13 22:00 | 49.5451 | 10.7936 | 0 | 0 | 0 | 0
2030-12-13 23:00 | 49.5391 | 10.7895 | 0 | 0 | 0 | 0
2030-12-14 | 49.537 | 10.7838 | 0 | 0 | 0 | 0
2030-12-14 01:00 | 49.5271 | 10.7706 | 0 | 0 | 0 | 0
2030-12-14 02:00 | 49.5223 | 10.7667 | 0 | 0 | 0 | 0
2030-12-14 03:00 | 49.4919 | 10.7636 | 0 | 0 | 0 | 0
2030-12-14 04:00 | 49.4659 | 10.7477 | 0 | 0 | 0 | 0
2030-12-14 05:00 | 49.4658 | 10.6903 | 0 | 0 | 0 | 0
2030-12-14 06:00 | 49.4656 | 10.6746 | 0 | 0 | 0 | 0
2030-12-14 07:00 | 49.464 | 10.6481 | 0 | 0 | 0 | 0
2030-12-14 08:00 | 49.4584 | 10.6264 | 0 | 0 | 0 | 0
2030-12-14 09:00 | 49.4515 | 10.6144 | 0 | 0 | 0 | 0
2030-12-14 10:00 | 49.4499 | 10.5804 | 0 | 0 | 0 | 0
2030-12-14 11:00 | 49.4457 | 10.5277 | 0 | 0 | 0 | 0
2030-12-14 12:00 | 49.4439 | 10.5237 | 0 | 0 | 0 | 0
2030-12-14 13:00 | 49.4364 | 10.5085 | 0 | 0 | 0 | 0
2030-12-14 14:00 | 49.4329 | 10.4864 | 0 | 0 | 0 | 0
2030-12-14 15:00 | 49.423 | 10.4741 | 0 | 0 | 0 | 0
2030-12-14 16:00 | 49.4215 | 10.4548 | 0 | 0 | 0 | 0
2030-12-14 17:00 | 49.4035 | 10.3587 | 0 | 0 | 0 | 0
2030-12-14 18:00 | 49.4033 | 10.3089 | 0 | 0 | 0 | 0
2030-12-14 19:00 | 49.3983 | 10.307 | 0 | 0 | 0 | 0
2030-12-14 20:00 | 49.395 | 10.3045 | 0 | 0 | 0 | 0
2030-12-14 21:00 | 49.3871 | 10.2865 | 0 | 0 | 0 | 0
2030-12-14 22:00 | 49.3643 | 10.2831 | 0 | 0 | 0 | 0
2030-12-14 23:00 | 49.3635 | 10.1817 | 0 | 0 | 0 | 0
2030-12-15 | 49.3629 | 10.1742 | 0 | 0 | 0 | 0
2030-12-15 01:00 | 49.3608 | 10.1528 | 0 | 0 | 0 | 0
2030-12-15 02:00 | 49.3598 | 10.112 | 0 | 0 | 0 | 0
2030-12-15 03:00 | 49.3492 | 10.078 | 0 | 0 | 0 | 0
2030-12-15 04:00 | 49.3464 | 10.0674 | 0 | 0 | 0 | 0
2030-12-15 05:00 | 49.3375 | 10.0612 | 0 | 0 | 0 | 0
2030-12-15 06:00 | 49.3342 | 10.0383 | 0 | 0 | 0 | 0
2030-12-15 07:00 | 49.3295 | 10.0207 | 0 | 0 | 0 | 0
2030-12-15 08:00 | 49.326 | 9.999 | 0 | 0 | 0 | 0
2030-12-15 09:00 | 49.3246 | 9.9818 | 0 | 0 | 0 | 0
2030-12-15 10:00 | 49.324 | 9.9757 | 0 | 0 | 0 | 0
2030-12-15 11:00 | 49.322 | 9.9662 | 0 | 0 | 0 | 0
2030-12-15 12:00 | 49.3167 | 9.9648 | 0 | 0 | 0 | 0
2030-12-15 13:00 | 49.3155 | 9.9514 | 0 | 0 | 0 | 0
2030-12-15 14:00 | 49.311 | 9.9439 | 0 | 0 | 0 | 0
2030-12-15 15:00 | 49.3108 | 9.8901 | 0 | 0 | 0 | 0
2030-12-15 16:00 | 49.3094 | 9.8853 | 0 | 0 | 0 | 0
2030-12-15 17:00 | 49.3085 | 9.8772 | 0 | 0 | 0 | 0
2030-12-15 18:00 | 49.3067 | 9.8724 | 0 | 0 | 0 | 0
2030-12-15 19:00 | 49.2992 | 9.8207 | 0 | 0 | 0 | 0
2030-12-15 20:00 | 49.297 | 9.7726 | 0 | 0 | 0 | 0
2030-12-15 21:00 | 49.2934 | 9.7685 | 0 | 0 | 0 | 0
2030-12-15 22:00 | 49.2854 | 9.7656 | 0 | 0 | 0 | 0
2030-12-15 23:00 | 49.2803 | 9.7585 | 0 | 0 | 0 | 0
2030-12-16 | 49.2793 | 9.7543 | 0 | 0 | 0 | 0
2030-12-16 01:00 | 49.2766 | 9.7525 | 0 | 0 | 0 | 0
2030-12-16 02:00 | 49.2665 | 9.6876 | 0 | 0 | 0 | 0
2030-12-16 03:00 | 49.2524 | 9.6332 | 0 | 0 | 0 | 0
2030-12-16 04:00 | 49.2481 | 9.6 | 0 | 0 | 0 | 0
2030-12-16 05:00 | 49.2472 | 9.4619 | 0 | 0 | 0 | 0
2030-12-16 06:00 | 49.2459 | 9.4612 | 0 | 0 | 0 | 0
2030-12-16 07:00 | 49.2099 | 9.4565 | 0 | 0 | 0 | 0
2030-12-16 08:00 | 49.2005 | 9.446 | 0 | 0 | 0 | 0
2030-12-16 09:00 | 49.1905 | 9.4201 | 0 | 0 | 0 | 0
2030-12-16 10:00 | 49.1832 | 9.4105 | 0 | 0 | 0 | 0
2030-12-16 11:00 | 49.181 | 9.3867 | 0 | 0 | 0 | 0
2030-12-16 12:00 | 49.1696 | 9.3593 | 0 | 0 | 0 | 0
2030-12-16 13:00 | 49.1605 | 9.2908 | 0 | 0 | 0 | 0
2030-12-16 14:00 | 49.1601 | 9.2833 | 0 | 0 | 0 | 0
2030-12-16 15:00 | 49.1591 | 9.2752 | 0 | 0 | 0 | 0
2030-12-16 16:00 | 49.1493 | 9.2561 | 0 | 0 | 0 | 0
2030-12-16 17:00 | 49.1352 | 9.2553 | 0 | 0 | 0 | 0
2030-12-16 18:00 | 49.133 | 9.226 | 0 | 0 | 0 | 0
2030-12-16 19:00 | 49.1203 | 9.1085 | 0 | 0 | 0 | 0
2030-12-16 20:00 | 49.1183 | 9.1043 | 0 | 0 | 0 | 0
2030-12-16 21:00 | 49.1166 | 9.0841 | 0 | 0 | 0 | 0
2030-12-16 22:00 | 49.1141 | 9.0713 | 0 | 0 | 0 | 0
2030-12-16 23:00 | 49.1121 | 9.0356 | 0 | 0 | 0 | 0
2030-12-17 | 49.1063 | 9.0149 | 0 | 0 | 0 | 0
2030-12-17 01:00 | 49.0942 | 8.9734 | 0 | 0 | 0 | 0
2030-12-17 02:00 | 49.0925 | 8.929 | 0 | 0 | 0 | 0
2030-12-17 03:00 | 49.0731 | 8.9046 | 0 | 0 | 0 | 0
2030-12-17 04:00 | 49.0636 | 8.9006 | 0 | 0 | 0 | 0
2030-12-17 05:00 | 49.0514 | 8.8505 | 0 | 0 | 0 | 0
2030-12-17 06:00 | 49.0503 | 8.8304 | 0 | 0 | 0 | 0
2030-12-17 07:00 | 49.0421 | 8.7932 | 0 | 0 | 0 | 0
2030-12-17 08:00 | 49.0351 | 8.7562 | 0 | 0 | 0 | 0
2030-12-17 09:00 | 49.0343 | 8.7171 | 0 | 0 | 0 | 0
2030-12-17 10:00 | 49.0337 | 8.6596 | 0 | 0 | 0 | 0
2030-12-17 11:00 | 49.0308 | 8.6446 | 0 | 0 | 0 | 0
2030-12-17 12:00 | 49.0153 | 8.6236 | 0 | 0 | 0 | 0
2030-12-17 13:00 | 49.0145 | 8.6171 | 0 | 0 | 0 | 0
2030-12-17 14:00 | 49.0127 | 8.5881 | 0 | 0 | 0 | 0
2030-12-17 15:00 | 49.0041 | 8.5865 | 0 | 0 | 0 | 0
2030-12-17 16:00 | 49.0012 | 8.5808 | 0 | 0 | 0 | 0
2030-12-17 17:00 | 49 | 8.534 | 0 | 0 | 0 | 0
2030-12-17 18:00 | 48.9939 | 8.5315 | 0 | 0 | 0 | 0
2030-12-17 19:00 | 48.9902 | 8.5246 | 0 | 0 | 0 | 0
2030-12-17 20:00 | 48.9869 | 8.5131 | 0 | 0 | 0 | 0
2030-12-17 21:00 | 48.975 | 8.4997 | 0 | 0 | 0 | 0
2030-12-17 22:00 | 48.9721 | 8.4408 | 0 | 0 | 0 | 0
2030-12-17 23:00 | 48.9622 | 8.3877 | 0 | 0 | 0 | 0
2030-12-18 | 48.9529 | 8.3578 | 0 | 0 | 0 | 0
2030-12-18 01:00 | 48.9527 | 8.2634 | 0 | 0 | 0 | 0
2030-12-18 02:00 | 48.9498 | 8.197 | 0 | 0 | 0 | 0
2030-12-18 03:00 | 48.9446 | 8.1791 | 0 | 0 | 0 | 0
2030-12-18 04:00 | 48.9428 | 8.0544 | 0 | 0 | 0 | 0
2030-12-18 05:00 | 48.9296 | 7.9984 | 0 | 0 | 0 | 0
2030-12-18 06:00 | 48.9243 | 7.9467 | 0 | 0 | 0 | 0
2030-12-18 07:00 | 48.9212 | 7.9349 | 0 | 0 | 0 | 0
2030-12-18 08:00 | 48.9191 | 7.9064 | 0 | 0 | 0 | 0
2030-12-18 09:00 | 48.9179 | 7.8993 | 0 | 0 | 0 | 0
2030-12-18 10:00 | 48.9129 | 7.8951 | 0 | 0 | 0 | 0
2030-12-18 11:00 | 48.9002 | 7.8595 | 0 | 0 | 0 | 0
2030-12-18 12:00 | 48.8982 | 7.8 | 0 | 0 | 0 | 0
2030-12-18 13:00 | 48.8922 | 7.7834 | 0 | 0 | 0 | 0
2030-12-18 14:00 | 48.8878 | 7.7773 | 0 | 0 | 0 | 0
2030-12-18 15:00 | 48.8552 | 7.756 | 0 | 0 | 0 | 0
2030-12-18 16:00 | 48.8485 | 7.7476 | 0 | 0 | 0 | 0
2030-12-18 17:00 | 48.8402 | 7.7226 | 0 | 0 | 0 | 0
2030-12-18 18:00 | 48.8343 | 7.6831 | 0 | 0 | 0 | 0
2030-12-18 19:00 | 48.8251 | 7.668 | 0 | 0 | 0 | 0
2030-12-18 20:00 | 48.8232 | 7.6643 | 0 | 0 | 0 | 0
2030-12-18 21:00 | 48.8044 | 7.6162 | 0 | 0 | 0 | 0
2030-12-18 22:00 | 48.8006 | 7.611 | 0 | 0 | 0 | 0
2030-12-18 23:00 | 48.7866 | 7.6044 | 0 | 0 | 0 | 0
2030-12-19 | 48.7848 | 7.5929 | 0 | 0 | 0 | 0
2030-12-19 01:00 | 48.7813 | 7.5796 | 0 | 0 | 0 | 0
2030-12-19 02:00 | 48.7674 | 7.5683 | 0 | 0 | 0 | 0
2030-12-19 03:00 | 48.7589 | 7.4054 | 0 | 0 | 0 | 0
2030-12-19 04:00 | 48.7408 | 7.378 | 0 | 0 | 0 | 0
2030-12-19 05:00 | 48.7208 | 7.3528 | 0 | 0 | 0 | 0
2030-12-19 06:00 | 48.7108 | 7.3518 | 0 | 0 | 0 | 0
2030-12-19 07:00 | 48.7064 | 7.3488 | 0 | 0 | 0 | 0
2030-12-19 08:00 | 48.7043 | 7.3201 | 0 | 0 | 0 | 0
2030-12-19 09:00 | 48.7003 | 7.2926 | 0 | 0 | 0 | 0
2030-12-19 10:00 | 48.6998 | 7.2874 | 0 | 0 | 0 | 0
2030-12-19 11:00 | 48.6992 | 7.2865 | 0 | 0 | 0 | 0
2030-12-19 12:00 | 48.6815 | 7.2144 | 0 | 0 | 0 | 0
2030-12-19 13:00 | 48.6763 | 7.1669 | 0 | 0 | 0 | 0
2030-12-19 14:00 | 48.6749 | 7.1657 | 0 | 0 | 0 | 0
2030-12-19 15:00 | 48.6638 | 7.154 | 0 | 0 | 0 | 0
2030-12-19 16:00 | 48.6628 | 7.09 | 0 | 0 | 0 | 0
2030-12-19 17:00 | 48.6596 | 7.0782 | 0 | 0 | 0 | 0
2030-12-19 18:00 | 48.6524 | 7.0649 | 0 | 0 | 0 | 0
2030-12-19 19:00 | 48.6494 | 7.0613 | 0 | 0 | 0 | 0
2030-12-19 20:00 | 48.6458 | 7.0039 | 0 | 0 | 0 | 0
2030-12-19 21:00 | 48.6347 | 6.9853 | 0 | 0 | 0 | 0
2030-12-19 22:00 | 48.633 | 6.9817 | 0 | 0 | 0 | 0
2030-12-19 23:00 | 48.6184 | 6.9767 | 0 | 0 | 0 | 0
2030-12-20 | 48.6059 | 6.9636 | 0 | 0 | 0 | 0
2030-12-20 01:00 | 48.5968 | 6.9619 | 0 | 0 | 0 | 0
2030-12-20 02:00 | 48.5865 | 6.9593 | 0 | 0 | 0 | 0
2030-12-20 03:00 | 48.5833 | 6.9323 | 0 | 0 | 0 | 0
2030-12-20 04:00 | 48.5808 | 6.8919 | 0 | 0 | 0 | 0
2030-12-20 05:00 | 48.5753 | 6.8785 | 0 | 0 | 0 | 0
2030-12-20 06:00 | 48.5743 | 6.8495 | 0 | 0 | 0 | 0
2030-12-20 07:00 | 48.561 | 6.8492 | 0 | 0 | 0 | 0
2030-12-20 08:00 | 48.5343 | 6.8298 | 0 | 0 | 0 | 0
2030-12-20 09:00 | 48.531 | 6.797 | 0 | 0 | 0 | 0
2030-12-20 10:00 | 48.5298 | 6.7685 | 0 | 0 | 0 | 0
2030-12-20 11:00 | 48.5291 | 6.7656 | 0 | 0 | 0 | 0
2030-12-20 12:00 | 48.5233 | 6.7261 | 0 | 0 | 0 | 0
2030-12-20 13:00 | 48.5119 | 6.6589 | 0 | 0 | 0 | 0
2030-12-20 14:00 | 48.4986 | 6.6387 | 0 | 0 | 0 | 0
2030-12-20 15:00 | 48.4898 | 6.6316 | 0 | 0 | 0 | 0
2030-12-20 16:00 | 48.4849 | 6.626 | 0 | 0 | 0 | 0
2030-12-20 17:00 | 48.4818 | 6.6082 | 0 | 0 | 0 | 0
2030-12-20 18:00 | 48.476 | 6.5985 | 0 | 0 | 0 | 0
2030-12-20 19:00 | 48.4744 | 6.5949 | 0 | 0 | 0 | 0
2030-12-20 20:00 | 48.4701 | 6.578 | 0 | 0 | 0 | 0
2030-12-20 21:00 | 48.4545 | 6.5684 | 0 | 0 | 0 | 0
2030-12-20 22:00 | 48.452 | 6.5192 | 0 | 0 | 0 | 0
2030-12-20 23:00 | 48.4174 | 6.5084 | 0 | 0 | 0 | 0
2030-12-21 | 48.4019 | 6.5051 | 0 | 0 | 0 | 0
2030-12-21 01:00 | 48.3623 | 6.4338 | 0 | 0 | 0 | 0
2030-12-21 02:00 | 48.3261 | 6.431 | 0 | 0 | 0 | 0
2030-12-21 03:00 | 48.3254 | 6.413 | 0 | 0 | 0 | 0
2030-12-21 04:00 | 48.3006 | 6.4058 | 0 | 0 | 0 | 0
2030-12-21 05:00 | 48.3005 | 6.35 | 0 | 0 | 0 | 0
2030-12-21 06:00 | 48.2967 | 6.3396 | 0 | 0 | 0 | 0
2030-12-21 07:00 | 48.2945 | 6.3144 | 0 | 0 | 0 | 0
2030-12-21 08:00 | 48.261 | 6.304 | 0 | 0 | 0 | 0
2030-12-21 09:00 | 48.2566 | 6.2739 | 0 | 0 | 0 | 0
2030-12-21 10:00 | 48.2563 | 6.2569 | 0 | 0 | 0 | 0
2030-12-21 11:00 | 48.2363 | 6.2431 | 0 | 0 | 0 | 0
2030-12-21 12:00 | 48.1899 | 6.227 | 0 | 0 | 0 | 0
2030-12-21 13:00 | 48.1855 | 6.192 | 0 | 0 | 0 | 0
2030-12-21 14:00 | 48.1683 | 6.1889 | 0 | 0 | 0 | 0
2030-12-21 15:00 | 48.1619 | 6.1851 | 0 | 0 | 0 | 0
2030-12-21 16:00 | 48.1319 | 6.1734 | 0 | 0 | 0 | 0
2030-12-21 17:00 | 48.1206 | 6.1652 | 0 | 0 | 0 | 0
2030-12-21 18:00 | 48.097 | 6.0877 | 0 | 0 | 0 | 0
2030-12-21 19:00 | 48.0781 | 6.069 | 0 | 0 | 0 | 0
2030-12-21 20:00 | 48.0687 | 5.9569 | 0 | 0 | 0 | 0
2030-12-21 21:00 | 48.0544 | 5.9488 | 0 | 0 | 0 | 0
2030-12-21 22:00 | 48.049 | 5.9435 | 0 | 0 | 0 | 0
2030-12-21 23:00 | 48.0413 | 5.9289 | 0 | 0 | 0 | 0
2030-12-22 | 48.0283 | 5.8617 | 0 | 0 | 0 | 0
2030-12-22 01:00 | 47.9979 | 5.8502 | 0 | 0 | 0 | 0
2030-12-22 02:00 | 47.9959 | 5.7813 | 0 | 0 | 0 | 0
2030-12-22 03:00 | 47.9955 | 5.7561 | 0 | 0 | 0 | 0
2030-12-22 04:00 | 47.9869 | 5.7299 | 0 | 0 | 0 | 0
2030-12-22 05:00 | 47.978 | 5.7089 | 0 | 0 | 0 | 0
2030-12-22 06:00 | 47.9606 | 5.6856 | 0 | 0 | 0 | 0
2030-12-22 07:00 | 47.9378 | 5.6655 | 0 | 0 | 0 | 0
2030-12-22 08:00 | 47.918 | 5.6346 | 0 | 0 | 0 | 0
2030-12-22 09:00 | 47.8574 | 5.6283 | 0 | 0 | 0 | 0
2030-12-22 10:00 | 47.8299 | 5.6108 | 0 | 0 | 0 | 0
2030-12-22 11:00 | 47.829 | 5.5835 | 0 | 0 | 0 | 0
2030-12-22 12:00 | 47.8282 | 5.5709 | 0 | 0 | 0 | 0
2030-12-22 13:00 | 47.8206 | 5.4442 | 0 | 0 | 0 | 0
2030-12-22 14:00 | 47.8134 | 5.4383 | 0 | 0 | 0 | 0
2030-12-22 15:00 | 47.7992 | 5.4233 | 0 | 0 | 0 | 0
2030-12-22 16:00 | 47.7834 | 5.2902 | 0 | 0 | 0 | 0
2030-12-22 17:00 | 47.7741 | 5.2628 | 0 | 0 | 0 | 0
2030-12-22 18:00 | 47.7376 | 5.2403 | 0 | 0 | 0 | 0
2030-12-22 19:00 | 47.7304 | 5.2265 | 0 | 0 | 0 | 0
2030-12-22 20:00 | 47.6654 | 5.2147 | 0 | 0 | 0 | 0
2030-12-22 21:00 | 47.6598 | 5.204 | 0 | 0 | 0 | 0
2030-12-22 22:00 | 47.6455 | 5.2019 | 0 | 0 | 0 | 0
2030-12-22 23:00 | 47.5413 | 5.186 | 0 | 0 | 0 | 0
2030-12-23 | 47.4877 | 5.1352 | 0 | 0 | 0 | 0
2030-12-23 01:00 | 47.4802 | 5.0889 | 0 | 0 | 0 | 0
2030-12-23 02:00 | 47.4229 | 5.082 | 0 | 0 | 0 | 0
2030-12-23 03:00 | 47.4071 | 5.0819 | 0 | 0 | 0 | 0
2030-12-23 04:00 | 47.3549 | 5.0782 | 0 | 0 | 0 | 0
2030-12-23 05:00 | 47.0803 | 5.0651 | 0 | 0 | 0 | 0
2030-12-23 06:00 | 46.7724 | 5.0626 | 0 | 0 | 0 | 0
2030-12-23 07:00 | 46.5193 | 5.0554 | 0 | 0 | 0 | 0
2030-12-23 08:00 | 46.1336 | 5.0371 | 0 | 0 | 0 | 0
2030-12-23 09:00 | 46.072 | 5.0339 | 0 | 0 | 0 | 0
2030-12-23 10:00 | 46.0557 | 5.0264 | 0 | 0 | 0 | 0
2030-12-23 11:00 | 45.5807 | 5.0039 | 0 | 0 | 0 | 0
2030-12-23 12:00 | 45.4355 | 5.0015 | 0 | 0 | 0 | 0
2030-12-23 13:00 | 45.4201 | 4.9875 | 0 | 0 | 0 | 0
2030-12-23 14:00 | 44.8671 | 4.9542 | 0 | 0 | 0 | 0
2030-12-23 15:00 | 44.7113 | 4.9027 | 0 | 0 | 0 | 0
2030-12-23 16:00 | 44.6978 | 4.85 | 0 | 0 | 0 | 0
2030-12-23 17:00 | 44.6309 | 4.8429 | 0 | 0 | 0 | 0
2030-12-23 18:00 | 44.4174 | 4.8355 | 0 | 0 | 0 | 0
2030-12-23 19:00 | 44.2804 | 4.8298 | 0 | 0 | 0 | 0
2030-12-23 20:00 | 44.203 | 4.8221 | 0 | 0 | 0 | 0
2030-12-23 21:00 | 43.8622 | 4.8146 | 0 | 0 | 0 | 0
2030-12-23 22:00 | 43.6369 | 4.7699 | 0 | 0 | 0 | 0
2030-12-23 23:00 | 43.0127 | 4.7125 | 0 | 0 | 0 | 0
2030-12-24 | 42.828 | 4.6985 | 0 | 0 | 0 | 0
2030-12-24 01:00 | 42.625 | 4.6831 | 0 | 0 | 0 | 0
2030-12-24 02:00 | 42.6096 | 4.6822 | 0 | 0 | 0 | 0
2030-12-24 03:00 | 42.5937 | 4.6575 | 0 | 0 | 0 | 0
2030-12-24 04:00 | 42.5743 | 4.6045 | 0 | 0 | 0 | 0
2030-12-24 05:00 | 42.5669 | 4.5966 | 0 | 0 | 0 | 0
2030-12-24 06:00 | 42.4402 | 4.5577 | 0 | 0 | 0 | 0
2030-12-24 07:00 | 42.4215 | 4.5436 | 0 | 0 | 0 | 0
2030-12-24 08:00 | 42.1298 | 4.5154 | 0 | 0 | 0 | 0
2030-12-24 09:00 | 42.1252 | 4.4445 | 0 | 0 | 0 | 0
2030-12-24 10:00 | 41.9511 | 4.3986 | 0 | 0 | 0 | 0
2030-12-24 11:00 | 41.9319 | 4.3626 | 0 | 0 | 0 | 0
2030-12-24 12:00 | 41.8489 | 4.2684 | 0 | 0 | 0 | 0
2030-12-24 13:00 | 41.7765 | 4.2458 | 0 | 0 | 0 | 0
2030-12-24 14:00 | 41.6517 | 4.2049 | 0 | 0 | 0 | 0
2030-12-24 15:00 | 41.5429 | 4.1914 | 0 | 0 | 0 | 0
2030-12-24 16:00 | 41.4419 | 4.1693 | 0 | 0 | 0 | 0
2030-12-24 17:00 | 41.4347 | 4.1611 | 0 | 0 | 0 | 0
2030-12-24 18:00 | 41.411 | 4.1582 | 0 | 0 | 0 | 0
2030-12-24 19:00 | 41.1823 | 4.1549 | 0 | 0 | 0 | 0
2030-12-24 20:00 | 41.1498 | 4.1297 | 0 | 0 | 0 | 0
2030-12-24 21:00 | 40.9908 | 4.1294 | 0 | 0 | 0 | 0
2030-12-24 22:00 | 40.9293 | 4.1021 | 0 | 0 | 0 | 0
2030-12-24 23:00 | 40.9166 | 4.0949 | 0 | 0 | 0 | 0
2030-12-25 | 40.8802 | 4.0709 | 0 | 0 | 0 | 0
2030-12-25 01:00 | 40.8302 | 4.0005 | 0 | 0 | 0 | 0
2030-12-25 02:00 | 40.8076 | 3.9183 | 0 | 0 | 0 | 0
2030-12-25 03:00 | 40.7975 | 3.8799 | 0 | 0 | 0 | 0
2030-12-25 04:00 | 40.7606 | 3.8338 | 0 | 0 | 0 | 0
2030-12-25 05:00 | 40.7299 | 3.773 | 0 | 0 | 0 | 0
2030-12-25 06:00 | 40.6509 | 3.7698 | 0 | 0 | 0 | 0
2030-12-25 07:00 | 40.6226 | 3.7694 | 0 | 0 | 0 | 0
2030-12-25 08:00 | 40.5511 | 3.7442 | 0 | 0 | 0 | 0
2030-12-25 09:00 | 40.5494 | 3.7044 | 0 | 0 | 0 | 0
2030-12-25 10:00 | 40.5457 | 3.6779 | 0 | 0 | 0 | 0
2030-12-25 11:00 | 40.4374 | 3.624 | 0 | 0 | 0 | 0
2030-12-25 12:00 | 40.4049 | 3.6019 | 0 | 0 | 0 | 0
2030-12-25 13:00 | 40.4033 | 3.5941 | 0 | 0 | 0 | 0
2030-12-25 14:00 | 40.387 | 3.5544 | 0 | 0 | 0 | 0
2030-12-25 15:00 | 40.3344 | 3.5439 | 0 | 0 | 0 | 0
2030-12-25 16:00 | 40.2999 | 3.5223 | 0 | 0 | 0 | 0
2030-12-25 17:00 | 40.2825 | 3.5209 | 0 | 0 | 0 | 0
2030-12-25 18:00 | 40.202 | 3.5104 | 0 | 0 | 0 | 0
2030-12-25 19:00 | 40.1582 | 3.4555 | 0 | 0 | 0 | 0
2030-12-25 20:00 | 40.024 | 3.4119 | 0 | 0 | 0 | 0
2030-12-25 21:00 | 39.9666 | 3.3834 | 0 | 0 | 0 | 0
2030-12-25 22:00 | 39.9167 | 3.3524 | 0 | 0 | 0 | 0
2030-12-25 23:00 | 39.9107 | 3.339 | 0 | 0 | 0 | 0
2030-12-26 | 39.903 | 3.3024 | 0 | 0 | 0 | 0
2030-12-26 01:00 | 39.8711 | 3.1889 | 0 | 0 | 0 | 0
2030-12-26 02:00 | 39.8683 | 3.1328 | 0 | 0 | 0 | 0
2030-12-26 03:00 | 39.8303 | 3.0971 | 0 | 0 | 0 | 0
2030-12-26 04:00 | 39.734 | 3.0942 | 0 | 0 | 0 | 0
2030-12-26 05:00 | 39.7049 | 3.0688 | 0 | 0 | 0 | 0
2030-12-26 06:00 | 39.6484 | 3.0466 | 0 | 0 | 0 | 0
2030-12-26 07:00 | 39.5606 | 2.9738 | 0 | 0 | 0 | 0
2030-12-26 08:00 | 39.5302 | 2.9692 | 0 | 0 | 0 | 0
2030-12-26 09:00 | 39.4851 | 2.9625 | 0 | 0 | 0 | 0
2030-12-26 10:00 | 39.4844 | 2.9421 | 0 | 0 | 0 | 0
2030-12-26 11:00 | 39.4732 | 2.9184 | 0 | 0 | 0 | 0
2030-12-26 12:00 | 39.4303 | 2.8853 | 0 | 0 | 0 | 0
2030-12-26 13:00 | 39.3632 | 2.8801 | 0 | 0 | 0 | 0
2030-12-26 14:00 | 39.3444 | 2.8706 | 0 | 0 | 0 | 0
2030-12-26 15:00 | 39.213 | 2.842 | 0 | 0 | 0 | 0
2030-12-26 16:00 | 39.1503 | 2.8386 | 0 | 0 | 0 | 0
2030-12-26 17:00 | 39.0889 | 2.837 | 0 | 0 | 0 | 0
2030-12-26 18:00 | 39.0114 | 2.8369 | 0 | 0 | 0 | 0
2030-12-26 19:00 | 38.9731 | 2.8113 | 0 | 0 | 0 | 0
2030-12-26 20:00 | 38.9688 | 2.8046 | 0 | 0 | 0 | 0
2030-12-26 21:00 | 38.9495 | 2.781 | 0 | 0 | 0 | 0
2030-12-26 22:00 | 38.9439 | 2.7776 | 0 | 0 | 0 | 0
2030-12-26 23:00 | 38.9008 | 2.7134 | 0 | 0 | 0 | 0
2030-12-27 | 38.8818 | 2.6932 | 0 | 0 | 0 | 0
2030-12-27 01:00 | 38.8368 | 2.6267 | 0 | 0 | 0 | 0
2030-12-27 02:00 | 38.7791 | 2.6229 | 0 | 0 | 0 | 0
2030-12-27 03:00 | 38.7761 | 2.6191 | 0 | 0 | 0 | 0
2030-12-27 04:00 | 38.7198 | 2.5858 | 0 | 0 | 0 | 0
2030-12-27 05:00 | 38.6101 | 2.5793 | 0 | 0 | 0 | 0
2030-12-27 06:00 | 38.5722 | 2.5432 | 0 | 0 | 0 | 0
2030-12-27 07:00 | 38.4797 | 2.5426 | 0 | 0 | 0 | 0
2030-12-27 08:00 | 38.4429 | 2.5408 | 0 | 0 | 0 | 0
2030-12-27 09:00 | 38.4187 | 2.5194 | 0 | 0 | 0 | 0
2030-12-27 10:00 | 38.4033 | 2.5031 | 0 | 0 | 0 | 0
2030-12-27 11:00 | 38.3753 | 2.4559 | 0 | 0 | 0 | 0
2030-12-27 12:00 | 38.3448 | 2.4513 | 0 | 0 | 0 | 0
2030-12-27 13:00 | 38.1598 | 2.4064 | 0 | 0 | 0 | 0
2030-12-27 14:00 | 38.1503 | 2.3801 | 0 | 0 | 0 | 0
2030-12-27 15:00 | 38.1386 | 2.3588 | 0 | 0 | 0 | 0
2030-12-27 16:00 | 38.0493 | 2.3479 | 0 | 0 | 0 | 0
2030-12-27 17:00 | 37.8268 | 2.3284 | 0 | 0 | 0 | 0
2030-12-27 18:00 | 37.54 | 2.3198 | 0 | 0 | 0 | 0
2030-12-27 19:00 | 37.5312 | 2.3019 | 0 | 0 | 0 | 0
2030-12-27 20:00 | 37.4441 | 2.3012 | 0 | 0 | 0 | 0
2030-12-27 21:00 | 37.4227 | 2.2954 | 0 | 0 | 0 | 0
2030-12-27 22:00 | 37.252 | 2.2777 | 0 | 0 | 0 | 0
2030-12-27 23:00 | 37.1493 | 2.275 | 0 | 0 | 0 | 0
2030-12-28 | 37.1444 | 2.2556 | 0 | 0 | 0 | 0
2030-12-28 01:00 | 36.9431 | 2.2134 | 0 | 0 | 0 | 0
2030-12-28 02:00 | 36.7896 | 2.1945 | 0 | 0 | 0 | 0
2030-12-28 03:00 | 36.6303 | 2.1773 | 0 | 0 | 0 | 0
2030-12-28 04:00 | 36.6214 | 2.1249 | 0 | 0 | 0 | 0
2030-12-28 05:00 | 36.3798 | 2.0591 | 0 | 0 | 0 | 0
2030-12-28 06:00 | 36.096 | 2.029 | 0 | 0 | 0 | 0
2030-12-28 07:00 | 36.0887 | 2.0134 | 0 | 0 | 0 | 0
2030-12-28 08:00 | 34.6746 | 1.9997 | 0 | 0 | 0 | 0
2030-12-28 09:00 | 34.4862 | 1.9854 | 0 | 0 | 0 | 0
2030-12-28 10:00 | 34.3172 | 1.9836 | 0 | 0 | 0 | 0
2030-12-28 11:00 | 34.2824 | 1.9771 | 0 | 0 | 0 | 0
2030-12-28 12:00 | 34.2644 | 1.9652 | 0 | 0 | 0 | 0
2030-12-28 13:00 | 33.5458 | 1.9448 | 0 | 0 | 0 | 0
2030-12-28 14:00 | 33.3715 | 1.9171 | 0 | 0 | 0 | 0
2030-12-28 15:00 | 32.4806 | 1.8994 | 0 | 0 | 0 | 0
2030-12-28 16:00 | 32.4559 | 1.8595 | 0 | 0 | 0 | 0
2030-12-28 17:00 | 32.0084 | 1.8085 | 0 | 0 | 0 | 0
2030-12-28 18:00 | 31.5289 | 1.7928 | 0 | 0 | 0 | 0
2030-12-28 19:00 | 31.2519 | 1.768 | 0 | 0 | 0 | 0
2030-12-28 20:00 | 31.0868 | 1.6986 | 0 | 0 | 0 | 0
2030-12-28 21:00 | 30.7344 | 1.6556 | 0 | 0 | 0 | 0
2030-12-28 22:00 | 30.6443 | 1.6427 | 0 | 0 | 0 | 0
2030-12-28 23:00 | 30.6076 | 1.6307 | 0 | 0 | 0 | 0
2030-12-29 | 30.5527 | 1.5794 | 0 | 0 | 0 | 0
2030-12-29 01:00 | 30.4602 | 1.5578 | 0 | 0 | 0 | 0
2030-12-29 02:00 | 30.4338 | 1.5449 | 0 | 0 | 0 | 0
2030-12-29 03:00 | 30.4157 | 1.5277 | 0 | 0 | 0 | 0
2030-12-29 04:00 | 30.3802 | 1.5022 | 0 | 0 | 0 | 0
2030-12-29 05:00 | 30.3534 | 1.4244 | 0 | 0 | 0 | 0
2030-12-29 06:00 | 30.3327 | 1.3974 | 0 | 0 | 0 | 0
2030-12-29 07:00 | 30.2585 | 1.3811 | 0 | 0 | 0 | 0
2030-12-29 08:00 | 30.253 | 1.3802 | 0 | 0 | 0 | 0
2030-12-29 09:00 | 30.2523 | 1.3797 | 0 | 0 | 0 | 0
2030-12-29 10:00 | 29.6748 | 1.3352 | 0 | 0 | 0 | 0
2030-12-29 11:00 | 29.5141 | 1.3313 | 0 | 0 | 0 | 0
2030-12-29 12:00 | 29.4536 | 1.3295 | 0 | 0 | 0 | 0
2030-12-29 13:00 | 29.242 | 1.3194 | 0 | 0 | 0 | 0
2030-12-29 14:00 | 29.2036 | 1.2388 | 0 | 0 | 0 | 0
2030-12-29 15:00 | 29.0611 | 1.188 | 0 | 0 | 0 | 0
2030-12-29 16:00 | 29.0229 | 1.1776 | 0 | 0 | 0 | 0
2030-12-29 17:00 | 28.9934 | 1.1613 | 0 | 0 | 0 | 0
2030-12-29 18:00 | 28.8773 | 1.1003 | 0 | 0 | 0 | 0
2030-12-29 19:00 | 28.8683 | 1.0968 | 0 | 0 | 0 | 0
2030-12-29 20:00 | 28.8666 | 1.0963 | 0 | 0 | 0 | 0
2030-12-29 21:00 | 28.8595 | 1.0917 | 0 | 0 | 0 | 0
2030-12-29 22:00 | 28.746 | 1.06 | 0 | 0 | 0 | 0
2030-12-29 23:00 | 28.6598 | 1.0593 | 0 | 0 | 0 | 0
2030-12-30 | 28.5819 | 1.054 | 0 | 0 | 0 | 0
2030-12-30 01:00 | 28.4683 | 1.0259 | 0 | 0 | 0 | 0
2030-12-30 02:00 | 28.4208 | 1.0254 | 0 | 0 | 0 | 0
2030-12-30 03:00 | 28.4195 | 1.0094 | 0 | 0 | 0 | 0
2030-12-30 04:00 | 28.3974 | 1.0039 | 0 | 0 | 0 | 0
2030-12-30 05:00 | 28.3807 | 0.92987 | 0 | 0 | 0 | 0
2030-12-30 06:00 | 28.3312 | 0.92074 | 0 | 0 | 0 | 0
2030-12-30 07:00 | 28.277 | 0.88613 | 0 | 0 | 0 | 0
2030-12-30 08:00 | 28.2661 | 0.87398 | 0 | 0 | 0 | 0
2030-12-30 09:00 | 28.2007 | 0.85834 | 0 | 0 | 0 | 0
2030-12-30 10:00 | 28.1191 | 0.83982 | 0 | 0 | 0 | 0
2030-12-30 11:00 | 28.0929 | 0.80964 | 0 | 0 | 0 | 0
2030-12-30 12:00 | 28.0674 | 0.73903 | 0 | 0 | 0 | 0
2030-12-30 13:00 | 28.0064 | 0.73266 | 0 | 0 | 0 | 0
2030-12-30 14:00 | 28.0045 | 0.71747 | 0 | 0 | 0 | 0
2030-12-30 15:00 | 27.9186 | 0.69076 | 0 | 0 | 0 | 0
2030-12-30 16:00 | 27.8969 | 0.66859 | 0 | 0 | 0 | 0
2030-12-30 17:00 | 27.8897 | 0.6431 | 0 | 0 | 0 | 0
2030-12-30 18:00 | 27.8464 | 0.59637 | 0 | 0 | 0 | 0
2030-12-30 19:00 | 27.8085 | 0.59032 | 0 | 0 | 0 | 0
2030-12-30 20:00 | 27.7627 | 0.53551 | 0 | 0 | 0 | 0
2030-12-30 21:00 | 27.7232 | 0.50981 | 0 | 0 | 0 | 0
2030-12-30 22:00 | 27.6982 | 0.50824 | 0 | 0 | 0 | 0
2030-12-30 23:00 | 27.5771 | 0.4895 | 0 | 0 | 0 | 0
2030-12-31 | 27.5429 | 0.48521 | 0 | 0 | 0 | 0
2030-12-31 01:00 | 27.4569 | 0.42701 | 0 | 0 | 0 | 0
2030-12-31 02:00 | 27.4348 | 0.38831 | 0 | 0 | 0 | 0
2030-12-31 03:00 | 27.3568 | 0.38501 | 0 | 0 | 0 | 0
2030-12-31 04:00 | 27.318 | 0.3767 | 0 | 0 | 0 | 0
2030-12-31 05:00 | 27.2413 | 0.35126 | 0 | 0 | 0 | 0
2030-12-31 06:00 | 27.2394 | 0.34759 | 0 | 0 | 0 | 0
2030-12-31 07:00 | 27.2138 | 0.33873 | 0 | 0 | 0 | 0
2030-12-31 08:00 | 27.196 | 0.30572 | 0 | 0 | 0 | 0
2030-12-31 09:00 | 27.0876 | 0.28315 | 0 | 0 | 0 | 0
2030-12-31 10:00 | 27.0538 | 0.26474 | 0 | 0 | 0 | 0
2030-12-31 11:00 | 26.8845 | 0.2591 | 0 | 0 | 0 | 0
2030-12-31 12:00 | 26.8689 | 0.24478 | 0 | 0 | 0 | 0
2030-12-31 13:00 | 26.7888 | 0.23869 | 0 | 0 | 0 | 0
2030-12-31 14:00 | 26.7726 | 0.20386 | 0 | 0 | 0 | 0
2030-12-31 15:00 | 26.7229 | 0.18223 | 0 | 0 | 0 | 0
2030-12-31 16:00 | 26.6942 | 0.16019 | 0 | 0 | 0 | 0
2030-12-31 17:00 | 26.5037 | 0.14004 | 0 | 0 | 0 | 0
2030-12-31 18:00 | 26.398 | 0.13449 | 0 | 0 | 0 | 0
2030-12-31 19:00 | 26.3705 | 0.10031 | 0 | 0 | 0 | 0
2030-12-31 20:00 | 26.2619 | 0.096134 | 0 | 0 | 0 | 0
2030-12-31 21:00 | 25.9893 | 0.084645 | 0 | 0 | 0 | 0
2030-12-31 22:00 | 25.9705 | 0.036978 | 0 | 0 | 0 | 0
2030-12-31 23:00 | 25.44 | 0.0087704 | 0 | 0 | 0 | 0

## WärmeErz-Strom-D
Timestamp | Wärmelast_mit_Verlust | Strompreis | Kessel | KWK | WP2 | WP1
2030-08-09 | 49.065 | 147.05 | 0.92307 | 36.3477 | 9.1249 | 2.6695
2030-06-04 | 52.5833 | 140.3446 | 0.62054 | 39.4432 | 9.3861 | 3.1334
2030-05-17 | 76.5003 | 139.2571 | 8.3623 | 42.2183 | 22.2189 | 3.7008
2030-10-19 | 111.3778 | 138.6756 | 46.5752 | 41.6667 | 17.3026 | 5.8333
2030-06-02 | 61.9494 | 138.1286 | 2.3312 | 39.613 | 15.8865 | 4.1188
2030-03-11 | 135.9119 | 137.0675 | 76.5253 | 39.5833 | 13.97 | 5.8333
2030-06-22 | 50.9026 | 136.1332 | 0.15525 | 39.6298 | 8.9285 | 2.1891
2030-04-22 | 87.3965 | 134.7577 | 19.7844 | 36.3572 | 24.5872 | 6.6677
2030-04-07 | 89.0836 | 134.4309 | 24.8858 | 35.6402 | 22.2961 | 6.2615
2030-08-19 | 49.5009 | 134.0297 | 1.3575 | 26.393 | 17.4197 | 4.3306
2030-03-07 | 134.6279 | 133.7883 | 68.689 | 43.75 | 15.5222 | 6.6667
2030-08-27 | 54.3251 | 133.431 | 1.4609 | 32.6154 | 15.288 | 4.9607
2030-08-24 | 52.9442 | 133.0247 | 0.69133 | 36.7635 | 11.3902 | 4.0992
2030-06-19 | 51.9403 | 132.8474 | 0.62527 | 31.5399 | 15.2849 | 4.4902
2030-07-04 | 51.5624 | 131.8105 | 0.63231 | 37.8636 | 10.1976 | 2.8689
2030-03-15 | 135.08 | 131.7168 | 76.4123 | 39.5833 | 12.4177 | 6.6667
2030-08-04 | 52.3827 | 130.5748 | 0.28357 | 33.276 | 13.6254 | 5.1978
2030-11-01 | 93.1773 | 129.8911 | 33.5277 | 41.0017 | 13.0366 | 5.6112
2030-09-03 | 67.3256 | 129.7499 | 5.6313 | 39.9884 | 18.3726 | 3.3333
2030-06-20 | 51.7735 | 129.7035 | 0.43817 | 35.3853 | 11.7604 | 4.1896
2030-08-21 | 51.4211 | 129.633 | 1.0423 | 34.4437 | 12.1969 | 3.7381
2030-07-25 | 49.9925 | 129.5384 | 0.4212 | 32.514 | 13.2056 | 3.8516
2030-03-10 | 135.0279 | 128.1599 | 67.8246 | 39.5833 | 20.1199 | 7.5
2030-12-05 | 168.0748 | 127.8972 | 124.7415 | 37.5 | 0 | 5.8333
2030-04-28 | 74.8852 | 127.5355 | 13.6973 | 32.2244 | 21.4635 | 7.5
2030-09-28 | 88.2037 | 127.3579 | 20.1259 | 36.8808 | 23.9888 | 7.2082
2030-11-06 | 123.2287 | 127.0946 | 64.0298 | 41.6667 | 10.8655 | 6.6667
2030-06-12 | 54.7372 | 126.9815 | 1.935 | 37.5 | 11.075 | 4.2272
2030-11-02 | 97.5783 | 126.6436 | 33.8069 | 43.75 | 14.1881 | 5.8333
2030-04-21 | 91.9904 | 126.6089 | 18.4984 | 39.0394 | 29.0511 | 5.4016
2030-09-12 | 66.8678 | 126.5794 | 6.357 | 35.4766 | 20.0342 | 5
2030-09-08 | 67.4337 | 126.3961 | 8.7623 | 34.8314 | 18.0067 | 5.8333
2030-09-11 | 61.3537 | 126.2657 | 3.2231 | 35.6202 | 17.7138 | 4.7965
2030-09-25 | 64.225 | 125.7626 | 5.0705 | 37.5 | 16.8738 | 4.7806
2030-01-18 | 140.1706 | 125.6316 | 96.8373 | 37.5 | 0 | 5.8333
2030-03-31 | 140.5184 | 125.521 | 66.5162 | 41.6667 | 24.8355 | 7.5
2030-01-21 | 160.9895 | 125.4669 | 110.8899 | 43.433 | 0 | 6.6667
2030-11-09 | 130.725 | 125.3985 | 74.4428 | 39.5833 | 10.8655 | 5.8333
2030-05-16 | 84.3249 | 125.3412 | 16.7702 | 35.8854 | 25.8359 | 5.8333
2030-08-12 | 49.6014 | 125.289 | 0.59756 | 31.1745 | 13.3481 | 4.4813
2030-01-11 | 142.3281 | 125.2776 | 96.4948 | 41.6667 | 0 | 4.1667
2030-08-11 | 50.1972 | 125.0125 | 0.47881 | 37.4018 | 10.4401 | 1.8765
2030-07-14 | 53.4776 | 124.9405 | 0.32098 | 31.2138 | 17.463 | 4.4799
2030-12-26 | 148.009 | 124.8714 | 106.759 | 35.4167 | 0 | 5.8333
2030-05-05 | 89.71 | 124.6326 | 24.6631 | 36.1651 | 22.5473 | 6.3344
2030-08-02 | 51.8194 | 124.5046 | 0.33293 | 34.8282 | 13.5904 | 3.0679
2030-11-21 | 147.6248 | 124.1346 | 94.7493 | 41.6667 | 6.2089 | 5
2030-10-30 | 108.6843 | 124.0333 | 48.9023 | 35.4167 | 15.2176 | 9.1477
2030-10-13 | 108.7639 | 123.868 | 41.5369 | 40.1457 | 20.9361 | 6.1453
2030-10-06 | 89.1885 | 123.8554 | 25.5467 | 34.344 | 23.4646 | 5.8333
2030-01-30 | 146.5678 | 123.7733 | 96.9845 | 43.75 | 0 | 5.8333
2030-01-13 | 149.7539 | 123.5962 | 105.5872 | 37.5 | 0 | 6.6667
2030-12-02 | 159.558 | 123.397 | 111.2246 | 41.6667 | 0 | 6.6667
2030-05-20 | 65.7993 | 123.3848 | 5.9383 | 32.2753 | 21.07 | 6.5157
2030-12-28 | 158.7616 | 123.3129 | 110.845 | 43.75 | 0 | 4.1667
2030-04-20 | 90.161 | 123.2127 | 20.9193 | 32.8273 | 27.8344 | 8.5799
2030-05-19 | 68.3647 | 123.1361 | 6.6435 | 33.7194 | 22.1685 | 5.8333
2030-07-21 | 49.7156 | 123.0171 | 0.28861 | 30.303 | 14.3246 | 4.7994
2030-07-10 | 52.5045 | 122.2804 | 0.7496 | 31.0974 | 14.7934 | 5.8641
2030-02-18 | 132.7302 | 122.2332 | 80.2951 | 36.3406 | 7.7611 | 8.3333
2030-06-28 | 49.6349 | 122.0462 | 0.037846 | 33.4499 | 12.3791 | 3.7681
2030-06-21 | 50.1768 | 121.9111 | 0.078712 | 33.9801 | 12.6377 | 3.4804
2030-10-12 | 106.0662 | 121.8244 | 44.0533 | 37.3342 | 18.8455 | 5.8333
2030-11-05 | 114.1648 | 121.4194 | 58.2073 | 37.5 | 11.7908 | 6.6667
2030-01-03 | 151.0862 | 121.2348 | 104.8362 | 39.5833 | 0 | 6.6667
2030-06-27 | 51.9262 | 121.1256 | 0.3125 | 30.2973 | 16.5375 | 4.779
2030-12-21 | 150.5688 | 121.1035 | 107.6522 | 35.4167 | 0 | 7.5
2030-12-23 | 129.3352 | 121.0772 | 83.9186 | 39.5833 | 0 | 5.8333
2030-06-29 | 50.125 | 120.9497 | 0.41452 | 31.9141 | 13.6254 | 4.1709
2030-10-11 | 91.6438 | 120.9094 | 30.929 | 34.6245 | 18.8996 | 7.1907
2030-03-09 | 135.5904 | 120.7118 | 78.7037 | 35.4167 | 13.97 | 7.5
2030-07-06 | 51.792 | 120.5393 | 0.6519 | 33.155 | 13.1042 | 4.8808
2030-11-15 | 108.3204 | 120.4807 | 55.3716 | 35.4167 | 10.8655 | 6.6667
2030-05-12 | 91.7879 | 120.144 | 25.3166 | 34.6283 | 23.4137 | 8.4293
2030-01-16 | 136.9291 | 120.0802 | 95.6791 | 35.4167 | 0 | 5.8333
2030-03-14 | 129.185 | 120.0645 | 69.3817 | 37.5 | 13.97 | 8.3333
2030-09-22 | 70.5948 | 120.0184 | 9.5197 | 36.6289 | 19.4461 | 5
2030-04-01 | 138.048 | 119.9946 | 65.44 | 42.6556 | 21.7311 | 8.2214
2030-02-05 | 151.053 | 119.2733 | 102.8341 | 41.6667 | 1.5522 | 5
2030-12-15 | 151.611 | 119.2349 | 107.0276 | 39.5833 | 0 | 5
2030-06-14 | 48.6914 | 119.2248 | 0.69021 | 31.5992 | 12.9368 | 3.4652
2030-04-16 | 96.8595 | 119.0585 | 21.0681 | 40.5566 | 27.4065 | 7.8284
2030-07-05 | 48.7816 | 118.9793 | 0.57804 | 27.1868 | 16.8383 | 4.1784
2030-02-25 | 129.6942 | 118.8266 | 70.0923 | 40.9228 | 12.0126 | 6.6667
2030-03-21 | 114.782 | 118.807 | 51.7618 | 36.8091 | 17.0444 | 9.1667
2030-03-01 | 129.2797 | 118.6819 | 72.5808 | 37.5 | 10.8655 | 8.3333
2030-10-26 | 95.6047 | 118.4918 | 31.9719 | 38.0707 | 16.3954 | 9.1667
2030-01-04 | 152.9396 | 118.4046 | 110.8563 | 35.4167 | 0 | 6.6667
2030-06-13 | 55.2578 | 118.3595 | 0.31266 | 30.6261 | 18.2974 | 6.0218
2030-11-20 | 122.0729 | 118.3356 | 75.7496 | 33.3333 | 4.6567 | 8.3333
2030-07-11 | 53.0382 | 118.1283 | 0.86949 | 29.1667 | 16.3297 | 6.6723
2030-11-22 | 140.1655 | 117.7874 | 90.8111 | 39.5833 | 3.1044 | 6.6667
2030-10-05 | 79.1147 | 117.7352 | 21.8907 | 33.0498 | 16.4055 | 7.7687
2030-10-18 | 103.9731 | 117.5696 | 40.8631 | 39.1309 | 16.4791 | 7.5
2030-10-29 | 107.9115 | 117.4676 | 50.7646 | 35.4167 | 13.397 | 8.3333
2030-03-25 | 135.7168 | 117.3086 | 67.5092 | 37.5 | 22.3743 | 8.3333
2030-09-07 | 65.6163 | 117.2164 | 5.4135 | 32.4721 | 20.5176 | 7.2131
2030-04-23 | 80.4084 | 116.9766 | 12.9181 | 34.3399 | 26.4838 | 6.6667
2030-11-18 | 116.6859 | 116.9172 | 66.3795 | 32.5453 | 7.7611 | 10
2030-04-04 | 112.4661 | 116.8816 | 42.4926 | 35.4167 | 27.8902 | 6.6667
2030-03-13 | 118.2225 | 116.8061 | 59.8958 | 35.4167 | 14.5767 | 8.3333
2030-07-20 | 49.1047 | 116.7761 | 0.12523 | 29.4016 | 15.7891 | 3.7887
2030-12-04 | 176.0165 | 116.6567 | 122.6832 | 45.8333 | 0 | 7.5
2030-05-21 | 67.5257 | 116.6081 | 7.2556 | 32.5691 | 20.201 | 7.5
2030-11-13 | 127.5962 | 116.5996 | 73.7729 | 41.6667 | 4.6567 | 7.5
2030-05-31 | 66.2974 | 116.5063 | 2.4452 | 35.3637 | 23.77 | 4.7185
2030-02-22 | 126.78 | 116.466 | 70.2689 | 39.5833 | 7.7611 | 9.1667
2030-04-25 | 75.0317 | 116.464 | 9.5193 | 32.5752 | 24.8474 | 8.0899
2030-09-10 | 58.6903 | 116.4346 | 2.1105 | 32.2035 | 18.159 | 6.2173
2030-05-24 | 61.5208 | 116.413 | 4.1502 | 29.7561 | 20.1615 | 7.4531
2030-12-07 | 137.3798 | 116.2623 | 91.1298 | 39.5833 | 0 | 6.6667
2030-02-23 | 133.6691 | 116.1633 | 76.0225 | 41.6667 | 9.3133 | 6.6667
2030-05-26 | 79.719 | 116.0345 | 10.3364 | 37.6358 | 25.7738 | 5.973
2030-06-16 | 51.4129 | 115.8918 | 0.1715 | 30.0954 | 16.7027 | 4.4433
2030-06-24 | 50.5512 | 115.5753 | 0.63082 | 29.3846 | 17.2863 | 3.2494
2030-08-26 | 51.8075 | 115.5312 | 1.3038 | 31.0358 | 15.1315 | 4.3364
2030-06-10 | 54.5019 | 115.3637 | 1.7424 | 32.6992 | 15.3015 | 4.7588
2030-08-01 | 51.8249 | 115.3231 | 0.42355 | 29.3969 | 17.504 | 4.5004
2030-02-01 | 117.3974 | 115.2254 | 71.7791 | 36.4516 | 0 | 9.1667
2030-02-28 | 145.3688 | 115.2083 | 87.6251 | 40.2115 | 10.8655 | 6.6667
2030-05-09 | 74.1101 | 115.1784 | 12.3621 | 30.0617 | 23.3529 | 8.3333
2030-10-14 | 112.9232 | 114.7541 | 50.0991 | 36.583 | 17.0744 | 9.1667
2030-03-03 | 137.8996 | 114.6482 | 81.8463 | 35.4167 | 13.97 | 6.6667
2030-11-23 | 131.0594 | 114.6118 | 79.3194 | 39.5833 | 4.6567 | 7.5
2030-07-26 | 49.7694 | 114.6016 | 0.43472 | 28.8405 | 17.7053 | 2.7888
2030-07-17 | 51.1422 | 114.5299 | 0.10424 | 30.1686 | 16.3525 | 4.5168
2030-10-22 | 104.3111 | 114.4905 | 45.0269 | 35.9855 | 14.1321 | 9.1667
2030-02-12 | 149.9044 | 114.4699 | 101.7684 | 35.4167 | 4.6567 | 8.0626
2030-11-28 | 142.4442 | 114.3573 | 93.2775 | 41.6667 | 0 | 7.5
2030-10-28 | 108.66 | 114.2903 | 45.8557 | 41.1891 | 13.2818 | 8.3333
2030-06-01 | 65.3311 | 114.2377 | 3.9833 | 33.39 | 22.1245 | 5.8333
2030-03-23 | 133.6137 | 114.1705 | 72.6015 | 33.3333 | 20.1788 | 7.5
2030-07-15 | 50.3354 | 113.5827 | 0.61357 | 26.4639 | 17.9114 | 5.3465
2030-11-19 | 114.9174 | 113.5496 | 64.0108 | 39.5833 | 4.6567 | 6.6667
2030-12-22 | 149.8954 | 113.4436 | 101.9787 | 39.5833 | 0 | 8.3333
2030-09-06 | 58.9321 | 113.4269 | 2.6548 | 27.5646 | 22.046 | 6.6667
2030-02-15 | 136.6279 | 113.364 | 90.8357 | 31.25 | 6.2089 | 8.3333
2030-01-08 | 145.7294 | 113.2702 | 99.0627 | 41.6667 | 0 | 5
2030-08-18 | 51.1591 | 113.1868 | 0.7466 | 26.9568 | 18.0095 | 5.4463
2030-07-08 | 51.4037 | 113.0335 | 0.52951 | 30.5954 | 17.5239 | 2.7549
2030-02-16 | 117.4845 | 112.9526 | 67.6091 | 33.6666 | 6.2089 | 10
2030-03-22 | 125.7972 | 112.9107 | 57.8408 | 39.0884 | 19.7013 | 9.1667
2030-01-09 | 135.3915 | 112.9011 | 95.8082 | 31.25 | 0 | 8.3333
2030-05-13 | 93.2635 | 112.8462 | 14.4263 | 38.9098 | 30.7735 | 9.1539
2030-12-11 | 169.739 | 112.7339 | 124.739 | 37.5 | 0 | 7.5
2030-02-03 | 134.2147 | 112.7315 | 85.4647 | 39.5833 | 0 | 9.1667
2030-11-11 | 135.1426 | 112.7186 | 82.0793 | 35.4167 | 9.3133 | 8.3333
2030-09-01 | 58.0846 | 112.7126 | 2.7148 | 23.2321 | 21.7342 | 10.4035
2030-06-26 | 52.098 | 112.6765 | 0.47615 | 29.8661 | 16.2807 | 5.475
2030-10-24 | 91.8644 | 112.5724 | 33.9702 | 33.7749 | 15.7859 | 8.3333
2030-04-27 | 76.4687 | 112.4619 | 7.4073 | 34.5682 | 28.5976 | 5.8957
2030-05-10 | 66.4825 | 112.3957 | 3.3783 | 35.9626 | 22.9749 | 4.1667
2030-04-19 | 83.763 | 112.2541 | 15.9181 | 32.482 | 26.1017 | 9.2613
2030-07-27 | 49.7639 | 112.2504 | 0.25761 | 28.1265 | 17.2579 | 4.122
2030-05-30 | 66.9411 | 112.1815 | 10.1007 | 26.741 | 21.1052 | 8.9943
2030-12-14 | 153.7948 | 112.1442 | 107.9615 | 37.5 | 0 | 8.3333
2030-09-16 | 58.1467 | 112.1062 | 2.9449 | 29.5411 | 18.7418 | 6.9189
2030-07-12 | 51.432 | 111.9054 | 0.26486 | 26.1229 | 19.0632 | 5.9811
2030-11-29 | 145.0342 | 111.8631 | 100.4509 | 35.4167 | 0 | 9.1667
2030-07-28 | 51.9002 | 111.8371 | 0.013395 | 24.3138 | 21.2942 | 6.2788
2030-05-29 | 64.9523 | 111.726 | 4.8611 | 28.9937 | 24.0072 | 7.0903
2030-10-21 | 116.6244 | 111.6582 | 63.9044 | 31.25 | 13.97 | 7.5
2030-01-02 | 167.8476 | 111.5888 | 123.2643 | 35.4167 | 0 | 9.1667
2030-04-12 | 89.8705 | 111.5126 | 11.4799 | 38.4876 | 33.2364 | 6.6667
2030-02-26 | 150.0207 | 111.4034 | 86.3232 | 41.6667 | 13.97 | 8.0609
2030-08-13 | 51.1799 | 111.3584 | 0.67275 | 28.9833 | 16.0743 | 5.4496
2030-05-27 | 71.3945 | 111.3336 | 10.2527 | 28.5252 | 24.2833 | 8.3333
2030-12-24 | 131.6896 | 111.2712 | 87.9396 | 35.4167 | 0 | 8.3333
2030-01-01 | 157.2958 | 111.2538 | 113.1291 | 37.5 | 0 | 6.6667
2030-08-31 | 56.941 | 111.2164 | 1.4274 | 28.9754 | 19.6001 | 6.9381
2030-05-02 | 74.5891 | 111.1892 | 5.046 | 35.5354 | 28.1743 | 5.8333
2030-07-01 | 48.1854 | 111.1772 | 0.29279 | 24.4939 | 17.5146 | 5.8841
2030-12-31 | 157.3322 | 111.1167 | 116.0822 | 31.25 | 0 | 10
2030-04-08 | 83.4595 | 110.9665 | 17.3342 | 32.8243 | 25.8009 | 7.5
2030-03-08 | 141.2066 | 110.9426 | 85.0559 | 37.5 | 10.8655 | 7.7851
2030-01-14 | 140.8436 | 110.8873 | 95.8436 | 37.5 | 0 | 7.5
2030-11-24 | 141.3167 | 110.8804 | 94.0456 | 37.5 | 3.1044 | 6.6667
2030-08-14 | 49.2412 | 110.8223 | 0.65873 | 27.0574 | 16.3361 | 5.189
2030-10-08 | 86.48 | 110.6994 | 21.6877 | 34.8151 | 21.6438 | 8.3333
2030-03-16 | 127.9595 | 110.6759 | 63.3118 | 35.4167 | 21.7311 | 7.5
2030-01-12 | 149.1706 | 110.5733 | 103.8927 | 36.9446 | 0 | 8.3333
2030-08-07 | 51.7265 | 110.3048 | 0.27183 | 32.968 | 13.6513 | 4.8354
2030-12-10 | 161.107 | 110.2605 | 121.5236 | 31.25 | 0 | 8.3333
2030-10-03 | 81.9274 | 110.0481 | 15.0453 | 35.2762 | 24.1059 | 7.5
2030-01-28 | 147.3741 | 109.945 | 105.7075 | 33.3333 | 0 | 8.3333
2030-10-09 | 88.3224 | 109.8911 | 24.1362 | 37.1202 | 20.3457 | 6.7204
2030-05-07 | 84.8133 | 109.8688 | 14.9558 | 35.5846 | 26.7247 | 7.5482
2030-08-29 | 59.2525 | 109.6068 | 2.6101 | 24.7195 | 22.1325 | 9.7904
2030-01-07 | 161.9112 | 109.5541 | 117.3279 | 35.4167 | 0 | 9.1667
2030-03-28 | 107.2484 | 109.5192 | 34.7194 | 35.0714 | 29.0783 | 8.3793
2030-08-22 | 50.6658 | 109.1949 | 0.79815 | 26.0691 | 17.9189 | 5.8797
2030-04-10 | 82.6326 | 109.1425 | 6.9151 | 37.4695 | 31.5814 | 6.6667
2030-06-05 | 52.8543 | 109.0534 | 1.6516 | 32.5368 | 14.0797 | 4.5862
2030-12-12 | 168.8734 | 109.01 | 127.6234 | 31.25 | 0 | 10
2030-04-17 | 86.7469 | 108.9344 | 13.9203 | 31.9769 | 32.5163 | 8.3333
2030-10-07 | 87.4723 | 108.8438 | 26.1504 | 33.189 | 20.4522 | 7.6809
2030-11-14 | 125.6449 | 108.6593 | 67.9717 | 35.9743 | 10.8655 | 10.8333
2030-04-06 | 101.1021 | 108.547 | 25.9711 | 31.8897 | 32.5966 | 10.6447
2030-09-09 | 66.8614 | 108.4773 | 7.6473 | 25.4221 | 24.0985 | 9.6935
2030-06-08 | 57.1324 | 108.2788 | 1.0875 | 25.9528 | 21.9702 | 8.1219
2030-02-08 | 139.7043 | 108.2234 | 92.8498 | 35.4167 | 3.1044 | 8.3333
2030-07-18 | 50.5492 | 108.198 | 0.13836 | 25.3359 | 18.8642 | 6.2108
2030-11-25 | 152.8841 | 107.9946 | 107.3941 | 33.3333 | 4.6567 | 7.5
2030-12-18 | 144.4292 | 107.9023 | 98.2342 | 37.8617 | 0 | 8.3333
2030-07-29 | 50.2606 | 107.8888 | 0.83043 | 28.1477 | 16.0298 | 5.2527
2030-05-03 | 80.9925 | 107.7962 | 11.4139 | 31.6498 | 28.7621 | 9.1667
2030-04-30 | 74.9861 | 107.5961 | 10.5399 | 33.1582 | 23.8183 | 7.4698
2030-08-20 | 50.7686 | 107.5635 | 0.33917 | 30.1822 | 15.4879 | 4.7594
2030-10-02 | 85.3062 | 107.5222 | 15.7244 | 34.462 | 28.4531 | 6.6667
2030-12-16 | 146.2789 | 107.504 | 100.4456 | 37.5 | 0 | 8.3333
2030-05-25 | 73.5892 | 107.5025 | 15.2815 | 29.1667 | 20.9006 | 8.2404
2030-11-04 | 98.5193 | 107.4541 | 40.9657 | 36.8613 | 12.8248 | 7.8674
2030-06-06 | 54.4466 | 107.2703 | 0.42371 | 27.0833 | 18.8037 | 8.1359
2030-12-19 | 143.4925 | 107.1539 | 97.6592 | 37.5 | 0 | 8.3333
2030-03-05 | 142.5975 | 107.0731 | 89.5753 | 29.1667 | 15.5222 | 8.3333
2030-10-04 | 75.2366 | 106.9408 | 7.7588 | 35.3697 | 25.4415 | 6.6667
2030-12-17 | 136.862 | 106.8519 | 99.362 | 29.1667 | 0 | 8.3333
2030-04-18 | 86.1915 | 106.5869 | 15.6202 | 36.3534 | 27.5513 | 6.6667
2030-08-23 | 51.2484 | 106.5845 | 0.4419 | 24.1528 | 20.6692 | 5.9845
2030-06-17 | 51.4473 | 106.5782 | 1.7277 | 24.1665 | 19.6919 | 5.8612
2030-10-31 | 106.6807 | 106.4294 | 50.2429 | 35.4167 | 11.8545 | 9.1667
2030-08-16 | 49.5107 | 106.3958 | 0.56755 | 22.299 | 20.3173 | 6.3268
2030-05-04 | 82.151 | 106.3132 | 15.3541 | 31.6636 | 26.8 | 8.3333
2030-10-15 | 110.023 | 106.1134 | 44.2619 | 36.1371 | 18.7906 | 10.8333
2030-12-13 | 162.8795 | 106.1064 | 118.9836 | 35.5626 | 0 | 8.3333
2030-12-25 | 134.8805 | 106.0747 | 92.3805 | 33.3333 | 0 | 9.1667
2030-02-06 | 148.201 | 105.9895 | 103.4299 | 33.3333 | 3.1044 | 8.3333
2030-10-17 | 106.6816 | 105.9461 | 38.315 | 39.5833 | 20.45 | 8.3333
2030-07-22 | 48.6861 | 105.814 | 0 | 22.0344 | 20.5937 | 6.058
2030-01-31 | 126.8572 | 105.7334 | 76.4405 | 39.5833 | 0 | 10.8333
2030-09-13 | 64.2301 | 105.692 | 5.2521 | 23.8575 | 25.1204 | 10
2030-12-06 | 152.3721 | 105.6821 | 109.8721 | 33.3333 | 0 | 9.1667
2030-11-07 | 115.6837 | 105.6674 | 60.8961 | 35.5887 | 10.8655 | 8.3333
2030-04-15 | 102.7529 | 105.6647 | 34.2809 | 33.3333 | 26.3877 | 8.751
2030-04-05 | 107.0008 | 105.6344 | 30.6854 | 35.3801 | 30.102 | 10.8333
2030-03-27 | 122.7793 | 105.6203 | 57.2157 | 29.1667 | 24.8355 | 11.5615
2030-11-10 | 132.6991 | 105.2503 | 83.5003 | 29.1667 | 10.8655 | 9.1667
2030-01-06 | 153.3372 | 105.2357 | 111.0254 | 35.4167 | 0 | 6.8951
2030-03-24 | 139.7897 | 105.189 | 77.7611 | 32.5686 | 18.6266 | 10.8333
2030-05-22 | 65.9058 | 105.1564 | 6.6824 | 22.4732 | 26.0711 | 10.6792
2030-08-03 | 48.3787 | 105.1448 | 0.30861 | 22.5533 | 20.2989 | 5.2179
2030-09-26 | 74.0803 | 105.1367 | 7.8808 | 34.1976 | 25.9852 | 6.0166
2030-09-02 | 64.1174 | 105.0788 | 4.4504 | 32.9755 | 21.5142 | 5.1774
2030-03-17 | 120.2492 | 105.0561 | 58.7059 | 35.4167 | 18.6266 | 7.5
2030-08-10 | 50.1087 | 105.0524 | 0.60788 | 28.8943 | 16.1017 | 4.5048
2030-08-15 | 51.8725 | 105.0262 | 0.80796 | 20.5872 | 22.2335 | 8.2439
2030-09-23 | 68.4894 | 104.8867 | 7.4408 | 31.6843 | 22.6977 | 6.6667
2030-03-06 | 135.7679 | 104.7972 | 86.6551 | 29.1667 | 9.9462 | 10
2030-04-14 | 95.4266 | 104.7774 | 17.7931 | 39.5275 | 29.7514 | 8.3545
2030-03-04 | 142.0178 | 104.7218 | 83.2332 | 34.2729 | 15.5222 | 8.9896
2030-06-07 | 54.8102 | 104.6139 | 1.0667 | 21.5886 | 23.0087 | 9.1462
2030-05-14 | 87.4739 | 104.3648 | 12.7633 | 35.3522 | 30.1341 | 9.2243
2030-09-19 | 73.4782 | 104.3237 | 9.7993 | 29.5152 | 26.6637 | 7.5
2030-12-29 | 156.4072 | 104.3154 | 113.9072 | 33.3333 | 0 | 9.1667
2030-11-30 | 153.7002 | 103.9299 | 108.8486 | 37.3516 | 0 | 7.5
2030-07-16 | 50.3809 | 103.8521 | 0.36761 | 22.8345 | 20.4825 | 6.6963
2030-02-11 | 148.5034 | 103.8367 | 102.7112 | 31.25 | 6.2089 | 8.3333
2030-07-09 | 52.1969 | 103.5352 | 0 | 26.1847 | 19.5717 | 6.4405
2030-01-24 | 163.5766 | 103.2283 | 126.0766 | 29.1667 | 0 | 8.3333
2030-11-08 | 117.1492 | 103.2205 | 59.3107 | 34.2878 | 13.97 | 9.5807
2030-02-20 | 140.4307 | 103.1474 | 82.0651 | 37.5 | 10.8655 | 10
2030-02-17 | 124.1973 | 103.1403 | 71.0218 | 34.6956 | 9.3133 | 9.1667
2030-01-27 | 150.3368 | 102.9918 | 103.2534 | 39.5833 | 0 | 7.5
2030-04-26 | 80.6628 | 102.934 | 13.1598 | 29.665 | 28.9836 | 8.8543
2030-06-09 | 56.6397 | 102.9195 | 2.1133 | 21.6739 | 22.9771 | 9.8754
2030-05-06 | 94.5113 | 102.8933 | 24.609 | 26.8042 | 32.2648 | 10.8333
2030-08-17 | 49.312 | 102.8314 | 0.46787 | 17.4013 | 25.2991 | 6.1438
2030-09-30 | 79.3682 | 102.8011 | 12.837 | 30.7855 | 28.2457 | 7.5
2030-10-01 | 83.4448 | 102.505 | 16.5147 | 27.5131 | 31.0836 | 8.3333
2030-04-11 | 88.3839 | 102.4864 | 24.34 | 28.8557 | 26.0216 | 9.1667
2030-01-10 | 127.9703 | 102.3693 | 86.3036 | 33.3333 | 0 | 8.3333
2030-10-16 | 105.6941 | 102.3548 | 44.1927 | 30.4892 | 20.1788 | 10.8333
2030-06-15 | 50.8211 | 102.1663 | 0.092035 | 24.8092 | 19.1514 | 6.7685
2030-12-01 | 164.695 | 102.1515 | 123.0283 | 33.3333 | 0 | 8.3333
2030-03-26 | 130.2159 | 102.0545 | 62.6515 | 37.5 | 21.7311 | 8.3333
2030-05-08 | 86.3937 | 101.6985 | 17.4726 | 33.3333 | 27.5181 | 8.0697
2030-11-12 | 132.4785 | 101.6221 | 80.2485 | 35.4167 | 9.3133 | 7.5
2030-09-15 | 60.4874 | 101.5199 | 2.6076 | 26.6766 | 23.174 | 8.0292
2030-10-10 | 86.2053 | 101.4635 | 25.2353 | 34.6936 | 17.8487 | 8.4276
2030-11-26 | 161.5391 | 101.3571 | 119.7991 | 27.0833 | 4.6567 | 10
2030-07-31 | 51.5193 | 101.3511 | 0.14298 | 26.1332 | 19.6441 | 5.599
2030-06-30 | 52.0494 | 100.9603 | 0.49305 | 29.0519 | 16.1769 | 6.3276
2030-02-14 | 147.4639 | 100.9121 | 104.1717 | 27.0833 | 6.2089 | 10
2030-09-04 | 64.4304 | 100.4936 | 4.9729 | 29.4995 | 22.458 | 7.5
2030-07-23 | 53.1314 | 100.4782 | 0.5336 | 24.9799 | 19.8056 | 7.8124
2030-08-28 | 57.1287 | 100.4738 | 2.4653 | 25.644 | 20.9106 | 8.1087
2030-01-17 | 144.991 | 100.4207 | 105.0121 | 29.1456 | 0 | 10.8333
2030-02-19 | 142.1115 | 100.2629 | 81.5482 | 39.5833 | 9.3133 | 11.6667
2030-12-20 | 149.1895 | 100.0301 | 110.8562 | 29.1667 | 0 | 9.1667
2030-11-03 | 88.9522 | 99.5637 | 35.8939 | 30.5841 | 13.3076 | 9.1667
2030-04-13 | 80.4211 | 99.5116 | 13.8895 | 30.2612 | 27.9371 | 8.3333
2030-08-25 | 51.1304 | 99.4676 | 0.86196 | 26.8333 | 17.3265 | 6.1087
2030-02-07 | 139.9575 | 99.3683 | 96.8531 | 29.1667 | 3.1044 | 10.8333
2030-09-20 | 72.0351 | 98.6976 | 10.9406 | 22.1617 | 28.0995 | 10.8333
2030-02-13 | 149.5132 | 98.6382 | 97.1688 | 35.4167 | 7.7611 | 9.1667
2030-08-08 | 53.0499 | 98.6162 | 0.5608 | 27.6348 | 18.1096 | 6.7447
2030-09-21 | 69.687 | 98.5302 | 7.3943 | 25.9454 | 26.3474 | 10
2030-06-18 | 51.8184 | 98.4077 | 0.17352 | 26.2529 | 19.3881 | 6.0039
2030-02-09 | 123.9522 | 98.1549 | 73.4622 | 37.5 | 4.6567 | 8.3333
2030-07-03 | 51.4512 | 98.0523 | 0.30802 | 26.6464 | 19.3574 | 5.1394
2030-02-02 | 130.0291 | 97.568 | 89.1957 | 29.1667 | 0 | 11.6667
2030-10-27 | 103.3012 | 97.5375 | 52.467 | 29.1667 | 12.5009 | 9.1667
2030-06-23 | 53.5728 | 97.3621 | 0.52346 | 26.3223 | 19.7727 | 6.9544
2030-01-05 | 162.2584 | 96.9316 | 123.5084 | 31.25 | 0 | 7.5
2030-06-25 | 51.4759 | 96.8311 | 0.40969 | 23.1746 | 22.1965 | 5.6951
2030-05-23 | 62.2099 | 96.8293 | 2.9227 | 25.2 | 24.9205 | 9.1667
2030-06-11 | 54.4358 | 96.8004 | 0.6145 | 24.3195 | 21.7202 | 7.7816
2030-04-09 | 79.9609 | 96.676 | 14.6177 | 26.1321 | 30.0444 | 9.1667
2030-02-21 | 139.8441 | 96.6369 | 85.7317 | 35.4167 | 9.529 | 9.1667
2030-01-15 | 126.0333 | 96.6035 | 82.7 | 33.3333 | 0 | 10
2030-11-27 | 155.117 | 96.5311 | 109.8148 | 31.25 | 1.5522 | 12.5
2030-05-18 | 74.1153 | 96.3216 | 11.0094 | 24.4084 | 27.8642 | 10.8333
2030-09-27 | 83.2231 | 96.2772 | 17.4246 | 25.3785 | 30.2514 | 10.1686
2030-07-24 | 51.3799 | 96.1052 | 0.19248 | 20.4335 | 23.9801 | 6.7738
2030-05-15 | 85.6079 | 96.0867 | 14.537 | 30.9031 | 29.6334 | 10.5345
2030-07-07 | 49.9519 | 96.0003 | 0.038785 | 22.6533 | 21.1819 | 6.0779
2030-10-20 | 115.2519 | 95.6116 | 52.8651 | 33.3106 | 15.7429 | 13.3333
2030-03-12 | 119.3522 | 95.4873 | 63.5278 | 27.0833 | 17.0744 | 11.6667
2030-05-28 | 64.8423 | 95.2664 | 4.3444 | 23.366 | 25.7159 | 11.416
2030-02-27 | 145.7291 | 95.0679 | 88.8425 | 31.25 | 13.97 | 11.6667
2030-09-18 | 62.6122 | 95.0448 | 2.1493 | 25.6908 | 26.9241 | 7.8479
2030-07-19 | 51.2437 | 94.8032 | 0.18113 | 23.476 | 21.1589 | 6.4276
2030-01-29 | 152.2323 | 94.7449 | 113.0656 | 29.1667 | 0 | 10
2030-10-23 | 90.128 | 94.5477 | 27.4075 | 35.6461 | 17.0744 | 10
2030-12-30 | 156.8867 | 94.539 | 110.7617 | 35.4167 | 0 | 10.7084
2030-04-29 | 67.4371 | 94.5375 | 6.1344 | 22.6928 | 27.802 | 10.8079
2030-03-19 | 107.2834 | 94.42 | 41.4939 | 35.1047 | 20.8113 | 9.8735
2030-08-05 | 49.4127 | 94.3744 | 1.8901 | 20.7234 | 20.384 | 6.4152
2030-12-03 | 174.1612 | 94.2632 | 130.8278 | 33.3333 | 0 | 10
2030-10-25 | 90.9089 | 94.0211 | 40.7106 | 25.6222 | 13.2628 | 11.3134
2030-12-27 | 154.6945 | 93.4104 | 111.7778 | 35.4167 | 0 | 7.5
2030-09-29 | 82.3485 | 92.9302 | 14.6652 | 28.1 | 29.5833 | 10
2030-01-20 | 158.406 | 92.7852 | 118.406 | 29.1667 | 0 | 10.8333
2030-09-17 | 58.6713 | 92.4712 | 1.5253 | 25.6661 | 23.3586 | 8.1214
2030-02-24 | 141.0411 | 92.4535 | 86.2033 | 31.7012 | 13.97 | 9.1667
2030-06-03 | 55.5083 | 92.3201 | 1.5574 | 22.2728 | 24.6836 | 6.9945
2030-07-13 | 51.258 | 92.1198 | 0.098856 | 19.6156 | 23.4814 | 8.0621
2030-01-26 | 166.3011 | 91.9503 | 125.0511 | 31.25 | 0 | 10
2030-03-29 | 105.7219 | 91.8967 | 42.0629 | 28.9151 | 24.7438 | 10
2030-03-20 | 105.9124 | 91.755 | 42.5994 | 31.25 | 22.5762 | 9.4868
2030-11-17 | 118.7637 | 91.6877 | 66.4193 | 35.4167 | 7.7611 | 9.1667
2030-04-02 | 129.4619 | 91.6371 | 61.2197 | 27.0833 | 29.4921 | 11.6667
2030-03-18 | 117.2743 | 91.5888 | 53.4453 | 33.0571 | 18.2719 | 12.5
2030-12-09 | 151.1337 | 91.1832 | 111.9671 | 29.1667 | 0 | 10
2030-04-24 | 75.2525 | 90.5735 | 12.7689 | 24.0442 | 28.1273 | 10.312
2030-05-11 | 62.9681 | 90.5443 | 4.3851 | 27.3468 | 23.1252 | 8.1111
2030-09-14 | 62.6058 | 90.2473 | 4.3229 | 21.7072 | 27.4868 | 9.089
2030-01-23 | 151.9471 | 90.0612 | 109.4471 | 33.3333 | 0 | 9.1667
2030-01-25 | 160.5644 | 89.8606 | 123.4811 | 27.0833 | 0 | 10
2030-08-30 | 57.0778 | 89.6194 | 2.2395 | 22.9327 | 21.5378 | 10.3678
2030-12-08 | 145.3912 | 89.6073 | 103.3079 | 31.25 | 0 | 10.8333
2030-03-02 | 132.0824 | 88.5934 | 80.1958 | 27.0833 | 13.97 | 10.8333
2030-07-02 | 51.6057 | 88.3406 | 0.24504 | 18.3327 | 25.3905 | 7.6375
2030-02-10 | 137.8915 | 87.9303 | 85.9638 | 33.3333 | 7.7611 | 10.8333
2030-11-16 | 114.8549 | 87.8473 | 67.5105 | 27.0833 | 7.7611 | 12.5
2030-08-06 | 52.0083 | 87.7773 | 0.25285 | 22.687 | 22.3524 | 6.7161
2030-09-24 | 64.3831 | 87.5661 | 7.2734 | 20.6121 | 25.6678 | 10.8299
2030-01-22 | 153.8975 | 87.358 | 111.3975 | 29.1667 | 0 | 13.3333
2030-05-01 | 71.944 | 86.7898 | 7.8814 | 23.8653 | 29.364 | 10.8333
2030-04-03 | 116.4576 | 85.4244 | 49.9521 | 25 | 29.2522 | 12.2533
2030-07-30 | 49.82 | 85.1804 | 0.0013433 | 17.6699 | 23.759 | 8.3897
2030-03-30 | 128.4704 | 83.8741 | 63.6349 | 25 | 24.8355 | 15
2030-09-05 | 61.1464 | 82.441 | 3.0598 | 23.5924 | 26.4609 | 8.0333
2030-01-19 | 148.4359 | 79.5762 | 112.6026 | 25 | 0 | 10.8333
2030-02-04 | 142.6735 | 78.9707 | 104.3401 | 25 | 0 | 13.3333

## WärmeErz-Last-D
Timestamp | Wärmelast_mit_Verlust | Strompreis | Kessel | KWK | WP2 | WP1
2030-12-04 | 176.0165 | 116.6567 | 122.6832 | 45.8333 | 0 | 7.5
2030-12-03 | 174.1612 | 94.2632 | 130.8278 | 33.3333 | 0 | 10
2030-12-11 | 169.739 | 112.7339 | 124.739 | 37.5 | 0 | 7.5
2030-12-12 | 168.8734 | 109.01 | 127.6234 | 31.25 | 0 | 10
2030-12-05 | 168.0748 | 127.8972 | 124.7415 | 37.5 | 0 | 5.8333
2030-01-02 | 167.8476 | 111.5888 | 123.2643 | 35.4167 | 0 | 9.1667
2030-01-26 | 166.3011 | 91.9503 | 125.0511 | 31.25 | 0 | 10
2030-12-01 | 164.695 | 102.1515 | 123.0283 | 33.3333 | 0 | 8.3333
2030-01-24 | 163.5766 | 103.2283 | 126.0766 | 29.1667 | 0 | 8.3333
2030-12-13 | 162.8795 | 106.1064 | 118.9836 | 35.5626 | 0 | 8.3333
2030-01-05 | 162.2584 | 96.9316 | 123.5084 | 31.25 | 0 | 7.5
2030-01-07 | 161.9112 | 109.5541 | 117.3279 | 35.4167 | 0 | 9.1667
2030-11-26 | 161.5391 | 101.3571 | 119.7991 | 27.0833 | 4.6567 | 10
2030-12-10 | 161.107 | 110.2605 | 121.5236 | 31.25 | 0 | 8.3333
2030-01-21 | 160.9895 | 125.4669 | 110.8899 | 43.433 | 0 | 6.6667
2030-01-25 | 160.5644 | 89.8606 | 123.4811 | 27.0833 | 0 | 10
2030-12-02 | 159.558 | 123.397 | 111.2246 | 41.6667 | 0 | 6.6667
2030-12-28 | 158.7616 | 123.3129 | 110.845 | 43.75 | 0 | 4.1667
2030-01-20 | 158.406 | 92.7852 | 118.406 | 29.1667 | 0 | 10.8333
2030-12-31 | 157.3322 | 111.1167 | 116.0822 | 31.25 | 0 | 10
2030-01-01 | 157.2958 | 111.2538 | 113.1291 | 37.5 | 0 | 6.6667
2030-12-30 | 156.8867 | 94.539 | 110.7617 | 35.4167 | 0 | 10.7084
2030-12-29 | 156.4072 | 104.3154 | 113.9072 | 33.3333 | 0 | 9.1667
2030-11-27 | 155.117 | 96.5311 | 109.8148 | 31.25 | 1.5522 | 12.5
2030-12-27 | 154.6945 | 93.4104 | 111.7778 | 35.4167 | 0 | 7.5
2030-01-22 | 153.8975 | 87.358 | 111.3975 | 29.1667 | 0 | 13.3333
2030-12-14 | 153.7948 | 112.1442 | 107.9615 | 37.5 | 0 | 8.3333
2030-11-30 | 153.7002 | 103.9299 | 108.8486 | 37.3516 | 0 | 7.5
2030-01-06 | 153.3372 | 105.2357 | 111.0254 | 35.4167 | 0 | 6.8951
2030-01-04 | 152.9396 | 118.4046 | 110.8563 | 35.4167 | 0 | 6.6667
2030-11-25 | 152.8841 | 107.9946 | 107.3941 | 33.3333 | 4.6567 | 7.5
2030-12-06 | 152.3721 | 105.6821 | 109.8721 | 33.3333 | 0 | 9.1667
2030-01-29 | 152.2323 | 94.7449 | 113.0656 | 29.1667 | 0 | 10
2030-01-23 | 151.9471 | 90.0612 | 109.4471 | 33.3333 | 0 | 9.1667
2030-12-15 | 151.611 | 119.2349 | 107.0276 | 39.5833 | 0 | 5
2030-12-09 | 151.1337 | 91.1832 | 111.9671 | 29.1667 | 0 | 10
2030-01-03 | 151.0862 | 121.2348 | 104.8362 | 39.5833 | 0 | 6.6667
2030-02-05 | 151.053 | 119.2733 | 102.8341 | 41.6667 | 1.5522 | 5
2030-12-21 | 150.5688 | 121.1035 | 107.6522 | 35.4167 | 0 | 7.5
2030-01-27 | 150.3368 | 102.9918 | 103.2534 | 39.5833 | 0 | 7.5
2030-02-26 | 150.0207 | 111.4034 | 86.3232 | 41.6667 | 13.97 | 8.0609
2030-02-12 | 149.9044 | 114.4699 | 101.7684 | 35.4167 | 4.6567 | 8.0626
2030-12-22 | 149.8954 | 113.4436 | 101.9787 | 39.5833 | 0 | 8.3333
2030-01-13 | 149.7539 | 123.5962 | 105.5872 | 37.5 | 0 | 6.6667
2030-02-13 | 149.5132 | 98.6382 | 97.1688 | 35.4167 | 7.7611 | 9.1667
2030-12-20 | 149.1895 | 100.0301 | 110.8562 | 29.1667 | 0 | 9.1667
2030-01-12 | 149.1706 | 110.5733 | 103.8927 | 36.9446 | 0 | 8.3333
2030-02-11 | 148.5034 | 103.8367 | 102.7112 | 31.25 | 6.2089 | 8.3333
2030-01-19 | 148.4359 | 79.5762 | 112.6026 | 25 | 0 | 10.8333
2030-02-06 | 148.201 | 105.9895 | 103.4299 | 33.3333 | 3.1044 | 8.3333
2030-12-26 | 148.009 | 124.8714 | 106.759 | 35.4167 | 0 | 5.8333
2030-11-21 | 147.6248 | 124.1346 | 94.7493 | 41.6667 | 6.2089 | 5
2030-02-14 | 147.4639 | 100.9121 | 104.1717 | 27.0833 | 6.2089 | 10
2030-01-28 | 147.3741 | 109.945 | 105.7075 | 33.3333 | 0 | 8.3333
2030-01-30 | 146.5678 | 123.7733 | 96.9845 | 43.75 | 0 | 5.8333
2030-12-16 | 146.2789 | 107.504 | 100.4456 | 37.5 | 0 | 8.3333
2030-01-08 | 145.7294 | 113.2702 | 99.0627 | 41.6667 | 0 | 5
2030-02-27 | 145.7291 | 95.0679 | 88.8425 | 31.25 | 13.97 | 11.6667
2030-12-08 | 145.3912 | 89.6073 | 103.3079 | 31.25 | 0 | 10.8333
2030-02-28 | 145.3688 | 115.2083 | 87.6251 | 40.2115 | 10.8655 | 6.6667
2030-11-29 | 145.0342 | 111.8631 | 100.4509 | 35.4167 | 0 | 9.1667
2030-01-17 | 144.991 | 100.4207 | 105.0121 | 29.1456 | 0 | 10.8333
2030-12-18 | 144.4292 | 107.9023 | 98.2342 | 37.8617 | 0 | 8.3333
2030-12-19 | 143.4925 | 107.1539 | 97.6592 | 37.5 | 0 | 8.3333
2030-02-04 | 142.6735 | 78.9707 | 104.3401 | 25 | 0 | 13.3333
2030-03-05 | 142.5975 | 107.0731 | 89.5753 | 29.1667 | 15.5222 | 8.3333
2030-11-28 | 142.4442 | 114.3573 | 93.2775 | 41.6667 | 0 | 7.5
2030-01-11 | 142.3281 | 125.2776 | 96.4948 | 41.6667 | 0 | 4.1667
2030-02-19 | 142.1115 | 100.2629 | 81.5482 | 39.5833 | 9.3133 | 11.6667
2030-03-04 | 142.0178 | 104.7218 | 83.2332 | 34.2729 | 15.5222 | 8.9896
2030-11-24 | 141.3167 | 110.8804 | 94.0456 | 37.5 | 3.1044 | 6.6667
2030-03-08 | 141.2066 | 110.9426 | 85.0559 | 37.5 | 10.8655 | 7.7851
2030-02-24 | 141.0411 | 92.4535 | 86.2033 | 31.7012 | 13.97 | 9.1667
2030-01-14 | 140.8436 | 110.8873 | 95.8436 | 37.5 | 0 | 7.5
2030-03-31 | 140.5184 | 125.521 | 66.5162 | 41.6667 | 24.8355 | 7.5
2030-02-20 | 140.4307 | 103.1474 | 82.0651 | 37.5 | 10.8655 | 10
2030-01-18 | 140.1706 | 125.6316 | 96.8373 | 37.5 | 0 | 5.8333
2030-11-22 | 140.1655 | 117.7874 | 90.8111 | 39.5833 | 3.1044 | 6.6667
2030-02-07 | 139.9575 | 99.3683 | 96.8531 | 29.1667 | 3.1044 | 10.8333
2030-02-21 | 139.8441 | 96.6369 | 85.7317 | 35.4167 | 9.529 | 9.1667
2030-03-24 | 139.7897 | 105.189 | 77.7611 | 32.5686 | 18.6266 | 10.8333
2030-02-08 | 139.7043 | 108.2234 | 92.8498 | 35.4167 | 3.1044 | 8.3333
2030-04-01 | 138.048 | 119.9946 | 65.44 | 42.6556 | 21.7311 | 8.2214
2030-03-03 | 137.8996 | 114.6482 | 81.8463 | 35.4167 | 13.97 | 6.6667
2030-02-10 | 137.8915 | 87.9303 | 85.9638 | 33.3333 | 7.7611 | 10.8333
2030-12-07 | 137.3798 | 116.2623 | 91.1298 | 39.5833 | 0 | 6.6667
2030-01-16 | 136.9291 | 120.0802 | 95.6791 | 35.4167 | 0 | 5.8333
2030-12-17 | 136.862 | 106.8519 | 99.362 | 29.1667 | 0 | 8.3333
2030-02-15 | 136.6279 | 113.364 | 90.8357 | 31.25 | 6.2089 | 8.3333
2030-03-11 | 135.9119 | 137.0675 | 76.5253 | 39.5833 | 13.97 | 5.8333
2030-03-06 | 135.7679 | 104.7972 | 86.6551 | 29.1667 | 9.9462 | 10
2030-03-25 | 135.7168 | 117.3086 | 67.5092 | 37.5 | 22.3743 | 8.3333
2030-03-09 | 135.5904 | 120.7118 | 78.7037 | 35.4167 | 13.97 | 7.5
2030-01-09 | 135.3915 | 112.9011 | 95.8082 | 31.25 | 0 | 8.3333
2030-11-11 | 135.1426 | 112.7186 | 82.0793 | 35.4167 | 9.3133 | 8.3333
2030-03-15 | 135.08 | 131.7168 | 76.4123 | 39.5833 | 12.4177 | 6.6667
2030-03-10 | 135.0279 | 128.1599 | 67.8246 | 39.5833 | 20.1199 | 7.5
2030-12-25 | 134.8805 | 106.0747 | 92.3805 | 33.3333 | 0 | 9.1667
2030-03-07 | 134.6279 | 133.7883 | 68.689 | 43.75 | 15.5222 | 6.6667
2030-02-03 | 134.2147 | 112.7315 | 85.4647 | 39.5833 | 0 | 9.1667
2030-02-23 | 133.6691 | 116.1633 | 76.0225 | 41.6667 | 9.3133 | 6.6667
2030-03-23 | 133.6137 | 114.1705 | 72.6015 | 33.3333 | 20.1788 | 7.5
2030-02-18 | 132.7302 | 122.2332 | 80.2951 | 36.3406 | 7.7611 | 8.3333
2030-11-10 | 132.6991 | 105.2503 | 83.5003 | 29.1667 | 10.8655 | 9.1667
2030-11-12 | 132.4785 | 101.6221 | 80.2485 | 35.4167 | 9.3133 | 7.5
2030-03-02 | 132.0824 | 88.5934 | 80.1958 | 27.0833 | 13.97 | 10.8333
2030-12-24 | 131.6896 | 111.2712 | 87.9396 | 35.4167 | 0 | 8.3333
2030-11-23 | 131.0594 | 114.6118 | 79.3194 | 39.5833 | 4.6567 | 7.5
2030-11-09 | 130.725 | 125.3985 | 74.4428 | 39.5833 | 10.8655 | 5.8333
2030-03-26 | 130.2159 | 102.0545 | 62.6515 | 37.5 | 21.7311 | 8.3333
2030-02-02 | 130.0291 | 97.568 | 89.1957 | 29.1667 | 0 | 11.6667
2030-02-25 | 129.6942 | 118.8266 | 70.0923 | 40.9228 | 12.0126 | 6.6667
2030-04-02 | 129.4619 | 91.6371 | 61.2197 | 27.0833 | 29.4921 | 11.6667
2030-12-23 | 129.3352 | 121.0772 | 83.9186 | 39.5833 | 0 | 5.8333
2030-03-01 | 129.2797 | 118.6819 | 72.5808 | 37.5 | 10.8655 | 8.3333
2030-03-14 | 129.185 | 120.0645 | 69.3817 | 37.5 | 13.97 | 8.3333
2030-03-30 | 128.4704 | 83.8741 | 63.6349 | 25 | 24.8355 | 15
2030-01-10 | 127.9703 | 102.3693 | 86.3036 | 33.3333 | 0 | 8.3333
2030-03-16 | 127.9595 | 110.6759 | 63.3118 | 35.4167 | 21.7311 | 7.5
2030-11-13 | 127.5962 | 116.5996 | 73.7729 | 41.6667 | 4.6567 | 7.5
2030-01-31 | 126.8572 | 105.7334 | 76.4405 | 39.5833 | 0 | 10.8333
2030-02-22 | 126.78 | 116.466 | 70.2689 | 39.5833 | 7.7611 | 9.1667
2030-01-15 | 126.0333 | 96.6035 | 82.7 | 33.3333 | 0 | 10
2030-03-22 | 125.7972 | 112.9107 | 57.8408 | 39.0884 | 19.7013 | 9.1667
2030-11-14 | 125.6449 | 108.6593 | 67.9717 | 35.9743 | 10.8655 | 10.8333
2030-02-17 | 124.1973 | 103.1403 | 71.0218 | 34.6956 | 9.3133 | 9.1667
2030-02-09 | 123.9522 | 98.1549 | 73.4622 | 37.5 | 4.6567 | 8.3333
2030-11-06 | 123.2287 | 127.0946 | 64.0298 | 41.6667 | 10.8655 | 6.6667
2030-03-27 | 122.7793 | 105.6203 | 57.2157 | 29.1667 | 24.8355 | 11.5615
2030-11-20 | 122.0729 | 118.3356 | 75.7496 | 33.3333 | 4.6567 | 8.3333
2030-03-17 | 120.2492 | 105.0561 | 58.7059 | 35.4167 | 18.6266 | 7.5
2030-03-12 | 119.3522 | 95.4873 | 63.5278 | 27.0833 | 17.0744 | 11.6667
2030-11-17 | 118.7637 | 91.6877 | 66.4193 | 35.4167 | 7.7611 | 9.1667
2030-03-13 | 118.2225 | 116.8061 | 59.8958 | 35.4167 | 14.5767 | 8.3333
2030-02-16 | 117.4845 | 112.9526 | 67.6091 | 33.6666 | 6.2089 | 10
2030-02-01 | 117.3974 | 115.2254 | 71.7791 | 36.4516 | 0 | 9.1667
2030-03-18 | 117.2743 | 91.5888 | 53.4453 | 33.0571 | 18.2719 | 12.5
2030-11-08 | 117.1492 | 103.2205 | 59.3107 | 34.2878 | 13.97 | 9.5807
2030-11-18 | 116.6859 | 116.9172 | 66.3795 | 32.5453 | 7.7611 | 10
2030-10-21 | 116.6244 | 111.6582 | 63.9044 | 31.25 | 13.97 | 7.5
2030-04-03 | 116.4576 | 85.4244 | 49.9521 | 25 | 29.2522 | 12.2533
2030-11-07 | 115.6837 | 105.6674 | 60.8961 | 35.5887 | 10.8655 | 8.3333
2030-10-20 | 115.2519 | 95.6116 | 52.8651 | 33.3106 | 15.7429 | 13.3333
2030-11-19 | 114.9174 | 113.5496 | 64.0108 | 39.5833 | 4.6567 | 6.6667
2030-11-16 | 114.8549 | 87.8473 | 67.5105 | 27.0833 | 7.7611 | 12.5
2030-03-21 | 114.782 | 118.807 | 51.7618 | 36.8091 | 17.0444 | 9.1667
2030-11-05 | 114.1648 | 121.4194 | 58.2073 | 37.5 | 11.7908 | 6.6667
2030-10-14 | 112.9232 | 114.7541 | 50.0991 | 36.583 | 17.0744 | 9.1667
2030-04-04 | 112.4661 | 116.8816 | 42.4926 | 35.4167 | 27.8902 | 6.6667
2030-10-19 | 111.3778 | 138.6756 | 46.5752 | 41.6667 | 17.3026 | 5.8333
2030-10-15 | 110.023 | 106.1134 | 44.2619 | 36.1371 | 18.7906 | 10.8333
2030-10-13 | 108.7639 | 123.868 | 41.5369 | 40.1457 | 20.9361 | 6.1453
2030-10-30 | 108.6843 | 124.0333 | 48.9023 | 35.4167 | 15.2176 | 9.1477
2030-10-28 | 108.66 | 114.2903 | 45.8557 | 41.1891 | 13.2818 | 8.3333
2030-11-15 | 108.3204 | 120.4807 | 55.3716 | 35.4167 | 10.8655 | 6.6667
2030-10-29 | 107.9115 | 117.4676 | 50.7646 | 35.4167 | 13.397 | 8.3333
2030-03-19 | 107.2834 | 94.42 | 41.4939 | 35.1047 | 20.8113 | 9.8735
2030-03-28 | 107.2484 | 109.5192 | 34.7194 | 35.0714 | 29.0783 | 8.3793
2030-04-05 | 107.0008 | 105.6344 | 30.6854 | 35.3801 | 30.102 | 10.8333
2030-10-17 | 106.6816 | 105.9461 | 38.315 | 39.5833 | 20.45 | 8.3333
2030-10-31 | 106.6807 | 106.4294 | 50.2429 | 35.4167 | 11.8545 | 9.1667
2030-10-12 | 106.0662 | 121.8244 | 44.0533 | 37.3342 | 18.8455 | 5.8333
2030-03-20 | 105.9124 | 91.755 | 42.5994 | 31.25 | 22.5762 | 9.4868
2030-03-29 | 105.7219 | 91.8967 | 42.0629 | 28.9151 | 24.7438 | 10
2030-10-16 | 105.6941 | 102.3548 | 44.1927 | 30.4892 | 20.1788 | 10.8333
2030-10-22 | 104.3111 | 114.4905 | 45.0269 | 35.9855 | 14.1321 | 9.1667
2030-10-18 | 103.9731 | 117.5696 | 40.8631 | 39.1309 | 16.4791 | 7.5
2030-10-27 | 103.3012 | 97.5375 | 52.467 | 29.1667 | 12.5009 | 9.1667
2030-04-15 | 102.7529 | 105.6647 | 34.2809 | 33.3333 | 26.3877 | 8.751
2030-04-06 | 101.1021 | 108.547 | 25.9711 | 31.8897 | 32.5966 | 10.6447
2030-11-04 | 98.5193 | 107.4541 | 40.9657 | 36.8613 | 12.8248 | 7.8674
2030-11-02 | 97.5783 | 126.6436 | 33.8069 | 43.75 | 14.1881 | 5.8333
2030-04-16 | 96.8595 | 119.0585 | 21.0681 | 40.5566 | 27.4065 | 7.8284
2030-10-26 | 95.6047 | 118.4918 | 31.9719 | 38.0707 | 16.3954 | 9.1667
2030-04-14 | 95.4266 | 104.7774 | 17.7931 | 39.5275 | 29.7514 | 8.3545
2030-05-06 | 94.5113 | 102.8933 | 24.609 | 26.8042 | 32.2648 | 10.8333
2030-05-13 | 93.2635 | 112.8462 | 14.4263 | 38.9098 | 30.7735 | 9.1539
2030-11-01 | 93.1773 | 129.8911 | 33.5277 | 41.0017 | 13.0366 | 5.6112
2030-04-21 | 91.9904 | 126.6089 | 18.4984 | 39.0394 | 29.0511 | 5.4016
2030-10-24 | 91.8644 | 112.5724 | 33.9702 | 33.7749 | 15.7859 | 8.3333
2030-05-12 | 91.7879 | 120.144 | 25.3166 | 34.6283 | 23.4137 | 8.4293
2030-10-11 | 91.6438 | 120.9094 | 30.929 | 34.6245 | 18.8996 | 7.1907
2030-10-25 | 90.9089 | 94.0211 | 40.7106 | 25.6222 | 13.2628 | 11.3134
2030-04-20 | 90.161 | 123.2127 | 20.9193 | 32.8273 | 27.8344 | 8.5799
2030-10-23 | 90.128 | 94.5477 | 27.4075 | 35.6461 | 17.0744 | 10
2030-04-12 | 89.8705 | 111.5126 | 11.4799 | 38.4876 | 33.2364 | 6.6667
2030-05-05 | 89.71 | 124.6326 | 24.6631 | 36.1651 | 22.5473 | 6.3344
2030-10-06 | 89.1885 | 123.8554 | 25.5467 | 34.344 | 23.4646 | 5.8333
2030-04-07 | 89.0836 | 134.4309 | 24.8858 | 35.6402 | 22.2961 | 6.2615
2030-11-03 | 88.9522 | 99.5637 | 35.8939 | 30.5841 | 13.3076 | 9.1667
2030-04-11 | 88.3839 | 102.4864 | 24.34 | 28.8557 | 26.0216 | 9.1667
2030-10-09 | 88.3224 | 109.8911 | 24.1362 | 37.1202 | 20.3457 | 6.7204
2030-09-28 | 88.2037 | 127.3579 | 20.1259 | 36.8808 | 23.9888 | 7.2082
2030-05-14 | 87.4739 | 104.3648 | 12.7633 | 35.3522 | 30.1341 | 9.2243
2030-10-07 | 87.4723 | 108.8438 | 26.1504 | 33.189 | 20.4522 | 7.6809
2030-04-22 | 87.3965 | 134.7577 | 19.7844 | 36.3572 | 24.5872 | 6.6677
2030-04-17 | 86.7469 | 108.9344 | 13.9203 | 31.9769 | 32.5163 | 8.3333
2030-10-08 | 86.48 | 110.6994 | 21.6877 | 34.8151 | 21.6438 | 8.3333
2030-05-08 | 86.3937 | 101.6985 | 17.4726 | 33.3333 | 27.5181 | 8.0697
2030-10-10 | 86.2053 | 101.4635 | 25.2353 | 34.6936 | 17.8487 | 8.4276
2030-04-18 | 86.1915 | 106.5869 | 15.6202 | 36.3534 | 27.5513 | 6.6667
2030-05-15 | 85.6079 | 96.0867 | 14.537 | 30.9031 | 29.6334 | 10.5345
2030-10-02 | 85.3062 | 107.5222 | 15.7244 | 34.462 | 28.4531 | 6.6667
2030-05-07 | 84.8133 | 109.8688 | 14.9558 | 35.5846 | 26.7247 | 7.5482
2030-05-16 | 84.3249 | 125.3412 | 16.7702 | 35.8854 | 25.8359 | 5.8333
2030-04-19 | 83.763 | 112.2541 | 15.9181 | 32.482 | 26.1017 | 9.2613
2030-04-08 | 83.4595 | 110.9665 | 17.3342 | 32.8243 | 25.8009 | 7.5
2030-10-01 | 83.4448 | 102.505 | 16.5147 | 27.5131 | 31.0836 | 8.3333
2030-09-27 | 83.2231 | 96.2772 | 17.4246 | 25.3785 | 30.2514 | 10.1686
2030-04-10 | 82.6326 | 109.1425 | 6.9151 | 37.4695 | 31.5814 | 6.6667
2030-09-29 | 82.3485 | 92.9302 | 14.6652 | 28.1 | 29.5833 | 10
2030-05-04 | 82.151 | 106.3132 | 15.3541 | 31.6636 | 26.8 | 8.3333
2030-10-03 | 81.9274 | 110.0481 | 15.0453 | 35.2762 | 24.1059 | 7.5
2030-05-03 | 80.9925 | 107.7962 | 11.4139 | 31.6498 | 28.7621 | 9.1667
2030-04-26 | 80.6628 | 102.934 | 13.1598 | 29.665 | 28.9836 | 8.8543
2030-04-13 | 80.4211 | 99.5116 | 13.8895 | 30.2612 | 27.9371 | 8.3333
2030-04-23 | 80.4084 | 116.9766 | 12.9181 | 34.3399 | 26.4838 | 6.6667
2030-04-09 | 79.9609 | 96.676 | 14.6177 | 26.1321 | 30.0444 | 9.1667
2030-05-26 | 79.719 | 116.0345 | 10.3364 | 37.6358 | 25.7738 | 5.973
2030-09-30 | 79.3682 | 102.8011 | 12.837 | 30.7855 | 28.2457 | 7.5
2030-10-05 | 79.1147 | 117.7352 | 21.8907 | 33.0498 | 16.4055 | 7.7687
2030-05-17 | 76.5003 | 139.2571 | 8.3623 | 42.2183 | 22.2189 | 3.7008
2030-04-27 | 76.4687 | 112.4619 | 7.4073 | 34.5682 | 28.5976 | 5.8957
2030-04-24 | 75.2525 | 90.5735 | 12.7689 | 24.0442 | 28.1273 | 10.312
2030-10-04 | 75.2366 | 106.9408 | 7.7588 | 35.3697 | 25.4415 | 6.6667
2030-04-25 | 75.0317 | 116.464 | 9.5193 | 32.5752 | 24.8474 | 8.0899
2030-04-30 | 74.9861 | 107.5961 | 10.5399 | 33.1582 | 23.8183 | 7.4698
2030-04-28 | 74.8852 | 127.5355 | 13.6973 | 32.2244 | 21.4635 | 7.5
2030-05-02 | 74.5891 | 111.1892 | 5.046 | 35.5354 | 28.1743 | 5.8333
2030-05-18 | 74.1153 | 96.3216 | 11.0094 | 24.4084 | 27.8642 | 10.8333
2030-05-09 | 74.1101 | 115.1784 | 12.3621 | 30.0617 | 23.3529 | 8.3333
2030-09-26 | 74.0803 | 105.1367 | 7.8808 | 34.1976 | 25.9852 | 6.0166
2030-05-25 | 73.5892 | 107.5025 | 15.2815 | 29.1667 | 20.9006 | 8.2404
2030-09-19 | 73.4782 | 104.3237 | 9.7993 | 29.5152 | 26.6637 | 7.5
2030-09-20 | 72.0351 | 98.6976 | 10.9406 | 22.1617 | 28.0995 | 10.8333
2030-05-01 | 71.944 | 86.7898 | 7.8814 | 23.8653 | 29.364 | 10.8333
2030-05-27 | 71.3945 | 111.3336 | 10.2527 | 28.5252 | 24.2833 | 8.3333
2030-09-22 | 70.5948 | 120.0184 | 9.5197 | 36.6289 | 19.4461 | 5
2030-09-21 | 69.687 | 98.5302 | 7.3943 | 25.9454 | 26.3474 | 10
2030-09-23 | 68.4894 | 104.8867 | 7.4408 | 31.6843 | 22.6977 | 6.6667
2030-05-19 | 68.3647 | 123.1361 | 6.6435 | 33.7194 | 22.1685 | 5.8333
2030-05-21 | 67.5257 | 116.6081 | 7.2556 | 32.5691 | 20.201 | 7.5
2030-04-29 | 67.4371 | 94.5375 | 6.1344 | 22.6928 | 27.802 | 10.8079
2030-09-08 | 67.4337 | 126.3961 | 8.7623 | 34.8314 | 18.0067 | 5.8333
2030-09-03 | 67.3256 | 129.7499 | 5.6313 | 39.9884 | 18.3726 | 3.3333
2030-05-30 | 66.9411 | 112.1815 | 10.1007 | 26.741 | 21.1052 | 8.9943
2030-09-12 | 66.8678 | 126.5794 | 6.357 | 35.4766 | 20.0342 | 5
2030-09-09 | 66.8614 | 108.4773 | 7.6473 | 25.4221 | 24.0985 | 9.6935
2030-05-10 | 66.4825 | 112.3957 | 3.3783 | 35.9626 | 22.9749 | 4.1667
2030-05-31 | 66.2974 | 116.5063 | 2.4452 | 35.3637 | 23.77 | 4.7185
2030-05-22 | 65.9058 | 105.1564 | 6.6824 | 22.4732 | 26.0711 | 10.6792
2030-05-20 | 65.7993 | 123.3848 | 5.9383 | 32.2753 | 21.07 | 6.5157
2030-09-07 | 65.6163 | 117.2164 | 5.4135 | 32.4721 | 20.5176 | 7.2131
2030-06-01 | 65.3311 | 114.2377 | 3.9833 | 33.39 | 22.1245 | 5.8333
2030-05-29 | 64.9523 | 111.726 | 4.8611 | 28.9937 | 24.0072 | 7.0903
2030-05-28 | 64.8423 | 95.2664 | 4.3444 | 23.366 | 25.7159 | 11.416
2030-09-04 | 64.4304 | 100.4936 | 4.9729 | 29.4995 | 22.458 | 7.5
2030-09-24 | 64.3831 | 87.5661 | 7.2734 | 20.6121 | 25.6678 | 10.8299
2030-09-13 | 64.2301 | 105.692 | 5.2521 | 23.8575 | 25.1204 | 10
2030-09-25 | 64.225 | 125.7626 | 5.0705 | 37.5 | 16.8738 | 4.7806
2030-09-02 | 64.1174 | 105.0788 | 4.4504 | 32.9755 | 21.5142 | 5.1774
2030-05-11 | 62.9681 | 90.5443 | 4.3851 | 27.3468 | 23.1252 | 8.1111
2030-09-18 | 62.6122 | 95.0448 | 2.1493 | 25.6908 | 26.9241 | 7.8479
2030-09-14 | 62.6058 | 90.2473 | 4.3229 | 21.7072 | 27.4868 | 9.089
2030-05-23 | 62.2099 | 96.8293 | 2.9227 | 25.2 | 24.9205 | 9.1667
2030-06-02 | 61.9494 | 138.1286 | 2.3312 | 39.613 | 15.8865 | 4.1188
2030-05-24 | 61.5208 | 116.413 | 4.1502 | 29.7561 | 20.1615 | 7.4531
2030-09-11 | 61.3537 | 126.2657 | 3.2231 | 35.6202 | 17.7138 | 4.7965
2030-09-05 | 61.1464 | 82.441 | 3.0598 | 23.5924 | 26.4609 | 8.0333
2030-09-15 | 60.4874 | 101.5199 | 2.6076 | 26.6766 | 23.174 | 8.0292
2030-08-29 | 59.2525 | 109.6068 | 2.6101 | 24.7195 | 22.1325 | 9.7904
2030-09-06 | 58.9321 | 113.4269 | 2.6548 | 27.5646 | 22.046 | 6.6667
2030-09-10 | 58.6903 | 116.4346 | 2.1105 | 32.2035 | 18.159 | 6.2173
2030-09-17 | 58.6713 | 92.4712 | 1.5253 | 25.6661 | 23.3586 | 8.1214
2030-09-16 | 58.1467 | 112.1062 | 2.9449 | 29.5411 | 18.7418 | 6.9189
2030-09-01 | 58.0846 | 112.7126 | 2.7148 | 23.2321 | 21.7342 | 10.4035
2030-06-08 | 57.1324 | 108.2788 | 1.0875 | 25.9528 | 21.9702 | 8.1219
2030-08-28 | 57.1287 | 100.4738 | 2.4653 | 25.644 | 20.9106 | 8.1087
2030-08-30 | 57.0778 | 89.6194 | 2.2395 | 22.9327 | 21.5378 | 10.3678
2030-08-31 | 56.941 | 111.2164 | 1.4274 | 28.9754 | 19.6001 | 6.9381
2030-06-09 | 56.6397 | 102.9195 | 2.1133 | 21.6739 | 22.9771 | 9.8754
2030-06-03 | 55.5083 | 92.3201 | 1.5574 | 22.2728 | 24.6836 | 6.9945
2030-06-13 | 55.2578 | 118.3595 | 0.31266 | 30.6261 | 18.2974 | 6.0218
2030-06-07 | 54.8102 | 104.6139 | 1.0667 | 21.5886 | 23.0087 | 9.1462
2030-06-12 | 54.7372 | 126.9815 | 1.935 | 37.5 | 11.075 | 4.2272
2030-06-10 | 54.5019 | 115.3637 | 1.7424 | 32.6992 | 15.3015 | 4.7588
2030-06-06 | 54.4466 | 107.2703 | 0.42371 | 27.0833 | 18.8037 | 8.1359
2030-06-11 | 54.4358 | 96.8004 | 0.6145 | 24.3195 | 21.7202 | 7.7816
2030-08-27 | 54.3251 | 133.431 | 1.4609 | 32.6154 | 15.288 | 4.9607
2030-06-23 | 53.5728 | 97.3621 | 0.52346 | 26.3223 | 19.7727 | 6.9544
2030-07-14 | 53.4776 | 124.9405 | 0.32098 | 31.2138 | 17.463 | 4.4799
2030-07-23 | 53.1314 | 100.4782 | 0.5336 | 24.9799 | 19.8056 | 7.8124
2030-08-08 | 53.0499 | 98.6162 | 0.5608 | 27.6348 | 18.1096 | 6.7447
2030-07-11 | 53.0382 | 118.1283 | 0.86949 | 29.1667 | 16.3297 | 6.6723
2030-08-24 | 52.9442 | 133.0247 | 0.69133 | 36.7635 | 11.3902 | 4.0992
2030-06-05 | 52.8543 | 109.0534 | 1.6516 | 32.5368 | 14.0797 | 4.5862
2030-06-04 | 52.5833 | 140.3446 | 0.62054 | 39.4432 | 9.3861 | 3.1334
2030-07-10 | 52.5045 | 122.2804 | 0.7496 | 31.0974 | 14.7934 | 5.8641
2030-08-04 | 52.3827 | 130.5748 | 0.28357 | 33.276 | 13.6254 | 5.1978
2030-07-09 | 52.1969 | 103.5352 | 0 | 26.1847 | 19.5717 | 6.4405
2030-06-26 | 52.098 | 112.6765 | 0.47615 | 29.8661 | 16.2807 | 5.475
2030-06-30 | 52.0494 | 100.9603 | 0.49305 | 29.0519 | 16.1769 | 6.3276
2030-08-06 | 52.0083 | 87.7773 | 0.25285 | 22.687 | 22.3524 | 6.7161
2030-06-19 | 51.9403 | 132.8474 | 0.62527 | 31.5399 | 15.2849 | 4.4902
2030-06-27 | 51.9262 | 121.1256 | 0.3125 | 30.2973 | 16.5375 | 4.779
2030-07-28 | 51.9002 | 111.8371 | 0.013395 | 24.3138 | 21.2942 | 6.2788
2030-08-15 | 51.8725 | 105.0262 | 0.80796 | 20.5872 | 22.2335 | 8.2439
2030-08-01 | 51.8249 | 115.3231 | 0.42355 | 29.3969 | 17.504 | 4.5004
2030-08-02 | 51.8194 | 124.5046 | 0.33293 | 34.8282 | 13.5904 | 3.0679
2030-06-18 | 51.8184 | 98.4077 | 0.17352 | 26.2529 | 19.3881 | 6.0039
2030-08-26 | 51.8075 | 115.5312 | 1.3038 | 31.0358 | 15.1315 | 4.3364
2030-07-06 | 51.792 | 120.5393 | 0.6519 | 33.155 | 13.1042 | 4.8808
2030-06-20 | 51.7735 | 129.7035 | 0.43817 | 35.3853 | 11.7604 | 4.1896
2030-08-07 | 51.7265 | 110.3048 | 0.27183 | 32.968 | 13.6513 | 4.8354
2030-07-02 | 51.6057 | 88.3406 | 0.24504 | 18.3327 | 25.3905 | 7.6375
2030-07-04 | 51.5624 | 131.8105 | 0.63231 | 37.8636 | 10.1976 | 2.8689
2030-07-31 | 51.5193 | 101.3511 | 0.14298 | 26.1332 | 19.6441 | 5.599
2030-06-25 | 51.4759 | 96.8311 | 0.40969 | 23.1746 | 22.1965 | 5.6951
2030-07-03 | 51.4512 | 98.0523 | 0.30802 | 26.6464 | 19.3574 | 5.1394
2030-06-17 | 51.4473 | 106.5782 | 1.7277 | 24.1665 | 19.6919 | 5.8612
2030-07-12 | 51.432 | 111.9054 | 0.26486 | 26.1229 | 19.0632 | 5.9811
2030-08-21 | 51.4211 | 129.633 | 1.0423 | 34.4437 | 12.1969 | 3.7381
2030-06-16 | 51.4129 | 115.8918 | 0.1715 | 30.0954 | 16.7027 | 4.4433
2030-07-08 | 51.4037 | 113.0335 | 0.52951 | 30.5954 | 17.5239 | 2.7549
2030-07-24 | 51.3799 | 96.1052 | 0.19248 | 20.4335 | 23.9801 | 6.7738
2030-07-13 | 51.258 | 92.1198 | 0.098856 | 19.6156 | 23.4814 | 8.0621
2030-08-23 | 51.2484 | 106.5845 | 0.4419 | 24.1528 | 20.6692 | 5.9845
2030-07-19 | 51.2437 | 94.8032 | 0.18113 | 23.476 | 21.1589 | 6.4276
2030-08-13 | 51.1799 | 111.3584 | 0.67275 | 28.9833 | 16.0743 | 5.4496
2030-08-18 | 51.1591 | 113.1868 | 0.7466 | 26.9568 | 18.0095 | 5.4463
2030-07-17 | 51.1422 | 114.5299 | 0.10424 | 30.1686 | 16.3525 | 4.5168
2030-08-25 | 51.1304 | 99.4676 | 0.86196 | 26.8333 | 17.3265 | 6.1087
2030-06-22 | 50.9026 | 136.1332 | 0.15525 | 39.6298 | 8.9285 | 2.1891
2030-06-15 | 50.8211 | 102.1663 | 0.092035 | 24.8092 | 19.1514 | 6.7685
2030-08-20 | 50.7686 | 107.5635 | 0.33917 | 30.1822 | 15.4879 | 4.7594
2030-08-22 | 50.6658 | 109.1949 | 0.79815 | 26.0691 | 17.9189 | 5.8797
2030-06-24 | 50.5512 | 115.5753 | 0.63082 | 29.3846 | 17.2863 | 3.2494
2030-07-18 | 50.5492 | 108.198 | 0.13836 | 25.3359 | 18.8642 | 6.2108
2030-07-16 | 50.3809 | 103.8521 | 0.36761 | 22.8345 | 20.4825 | 6.6963
2030-07-15 | 50.3354 | 113.5827 | 0.61357 | 26.4639 | 17.9114 | 5.3465
2030-07-29 | 50.2606 | 107.8888 | 0.83043 | 28.1477 | 16.0298 | 5.2527
2030-08-11 | 50.1972 | 125.0125 | 0.47881 | 37.4018 | 10.4401 | 1.8765
2030-06-21 | 50.1768 | 121.9111 | 0.078712 | 33.9801 | 12.6377 | 3.4804
2030-06-29 | 50.125 | 120.9497 | 0.41452 | 31.9141 | 13.6254 | 4.1709
2030-08-10 | 50.1087 | 105.0524 | 0.60788 | 28.8943 | 16.1017 | 4.5048
2030-07-25 | 49.9925 | 129.5384 | 0.4212 | 32.514 | 13.2056 | 3.8516
2030-07-07 | 49.9519 | 96.0003 | 0.038785 | 22.6533 | 21.1819 | 6.0779
2030-07-30 | 49.82 | 85.1804 | 0.0013433 | 17.6699 | 23.759 | 8.3897
2030-07-26 | 49.7694 | 114.6016 | 0.43472 | 28.8405 | 17.7053 | 2.7888
2030-07-27 | 49.7639 | 112.2504 | 0.25761 | 28.1265 | 17.2579 | 4.122
2030-07-21 | 49.7156 | 123.0171 | 0.28861 | 30.303 | 14.3246 | 4.7994
2030-06-28 | 49.6349 | 122.0462 | 0.037846 | 33.4499 | 12.3791 | 3.7681
2030-08-12 | 49.6014 | 125.289 | 0.59756 | 31.1745 | 13.3481 | 4.4813
2030-08-16 | 49.5107 | 106.3958 | 0.56755 | 22.299 | 20.3173 | 6.3268
2030-08-19 | 49.5009 | 134.0297 | 1.3575 | 26.393 | 17.4197 | 4.3306
2030-08-05 | 49.4127 | 94.3744 | 1.8901 | 20.7234 | 20.384 | 6.4152
2030-08-17 | 49.312 | 102.8314 | 0.46787 | 17.4013 | 25.2991 | 6.1438
2030-08-14 | 49.2412 | 110.8223 | 0.65873 | 27.0574 | 16.3361 | 5.189
2030-07-20 | 49.1047 | 116.7761 | 0.12523 | 29.4016 | 15.7891 | 3.7887
2030-08-09 | 49.065 | 147.05 | 0.92307 | 36.3477 | 9.1249 | 2.6695
2030-07-05 | 48.7816 | 118.9793 | 0.57804 | 27.1868 | 16.8383 | 4.1784
2030-06-14 | 48.6914 | 119.2248 | 0.69021 | 31.5992 | 12.9368 | 3.4652
2030-07-22 | 48.6861 | 105.814 | 0 | 22.0344 | 20.5937 | 6.058
2030-08-03 | 48.3787 | 105.1448 | 0.30861 | 22.5533 | 20.2989 | 5.2179
2030-07-01 | 48.1854 | 111.1772 | 0.29279 | 24.4939 | 17.5146 | 5.8841

## Wärmeerzeugung_Februar
Timestamp | Wärmelast_mit_Verlust | Strompreis | Kessel | KWK | WP2 | WP1
2030-02-01 | 75.2192 | 156.8641 | 25.2192 | 50 | 0 | 0
2030-02-01 01:00 | 74.4917 | 75.3238 | 54.4917 | 0 | 0 | 20
2030-02-01 02:00 | 75.1276 | 60.084 | 25.1276 | 50 | 0 | 0
2030-02-01 03:00 | 85.8367 | 219.636 | 35.8367 | 50 | 0 | 0
2030-02-01 04:00 | 95.0598 | 53.6334 | 25.0598 | 50 | 0 | 20
2030-02-01 05:00 | 120.7698 | 156.4752 | 70.7698 | 50 | 0 | 0
2030-02-01 06:00 | 128.7742 | 190.2731 | 78.7742 | 50 | 0 | 0
2030-02-01 07:00 | 127.6108 | 98.2525 | 57.6108 | 50 | 0 | 20
2030-02-01 08:00 | 129.8162 | 51.7488 | 109.8162 | 0 | 0 | 20
2030-02-01 09:00 | 129.7747 | 210.7208 | 79.7747 | 50 | 0 | 0
2030-02-01 10:00 | 125.4638 | 137.9699 | 75.4638 | 50 | 0 | 0
2030-02-01 11:00 | 124.1371 | 134.0084 | 74.1371 | 50 | 0 | 0
2030-02-01 12:00 | 132.9452 | 56.0782 | 100 | 12.9452 | 0 | 20
2030-02-01 13:00 | 131.8934 | 82.7195 | 100 | 11.8934 | 0 | 20
2030-02-01 14:00 | 128.9522 | 135.6901 | 78.9522 | 50 | 0 | 0
2030-02-01 15:00 | 130.9184 | 54.0341 | 60.9184 | 50 | 0 | 20
2030-02-01 16:00 | 128.5675 | 193.7551 | 78.5675 | 50 | 0 | 0
2030-02-01 17:00 | 134.5709 | 217.1298 | 84.5709 | 50 | 0 | 0
2030-02-01 18:00 | 134.1516 | 35.734 | 114.1516 | 0 | 0 | 20
2030-02-01 19:00 | 131.1087 | 68.0511 | 111.1087 | 0 | 0 | 20
2030-02-01 20:00 | 130.6119 | 112.7551 | 80.6119 | 50 | 0 | 0
2030-02-01 21:00 | 126.3188 | 30.4612 | 106.3188 | 0 | 0 | 20
2030-02-01 22:00 | 119.9825 | 150.1986 | 69.9825 | 50 | 0 | 0
2030-02-01 23:00 | 95.434 | 83.8121 | 25.434 | 50 | 0 | 20
2030-02-02 | 89.8019 | 23.4332 | 69.8019 | 0 | 0 | 20
2030-02-02 01:00 | 93.11 | 70.4495 | 23.11 | 50 | 0 | 20
2030-02-02 02:00 | 96.2538 | 28.9579 | 76.2538 | 0 | 0 | 20
2030-02-02 03:00 | 106.3581 | 16.334 | 86.3581 | 0 | 0 | 20
2030-02-02 04:00 | 115.4222 | 209.6434 | 65.4222 | 50 | 0 | 0
2030-02-02 05:00 | 134.0858 | 159.0836 | 84.0858 | 50 | 0 | 0
2030-02-02 06:00 | 134.0267 | 204.7169 | 84.0267 | 50 | 0 | 0
2030-02-02 07:00 | 133.0589 | 130.3182 | 83.0589 | 50 | 0 | 0
2030-02-02 08:00 | 136.6652 | 40.2487 | 116.6652 | 0 | 0 | 20
2030-02-02 09:00 | 138.6727 | 0.13449 | 118.6727 | 0 | 0 | 20
2030-02-02 10:00 | 132.3877 | 207.7345 | 82.3877 | 50 | 0 | 0
2030-02-02 11:00 | 129.8203 | 198.3459 | 79.8203 | 50 | 0 | 0
2030-02-02 12:00 | 131.0953 | 61.2803 | 61.0953 | 50 | 0 | 20
2030-02-02 13:00 | 142.1581 | 219.7456 | 92.1581 | 50 | 0 | 0
2030-02-02 14:00 | 153.5262 | 169.6424 | 103.5262 | 50 | 0 | 0
2030-02-02 15:00 | 149.4853 | 159.8471 | 99.4853 | 50 | 0 | 0
2030-02-02 16:00 | 146.4833 | 153.1713 | 96.4833 | 50 | 0 | 0
2030-02-02 17:00 | 148.9659 | 31.937 | 128.9659 | 0 | 0 | 20
2030-02-02 18:00 | 153.3969 | 1.9771 | 133.3969 | 0 | 0 | 20
2030-02-02 19:00 | 152.4216 | 90.9338 | 82.4216 | 50 | 0 | 20
2030-02-02 20:00 | 145.3608 | 26.1709 | 125.3608 | 0 | 0 | 20
2030-02-02 21:00 | 142.5665 | 21.7846 | 122.5665 | 0 | 0 | 20
2030-02-02 22:00 | 121.5662 | 60.6269 | 51.5662 | 50 | 0 | 20
2030-02-02 23:00 | 94.008 | 55.116 | 74.008 | 0 | 0 | 20
2030-02-03 | 80.0212 | 89.0138 | 10.0212 | 50 | 0 | 20
2030-02-03 01:00 | 96.6487 | 216.8688 | 46.6487 | 50 | 0 | 0
2030-02-03 02:00 | 110.5631 | 21.2136 | 90.5631 | 0 | 0 | 20
2030-02-03 03:00 | 118.9946 | 100.1977 | 68.9946 | 50 | 0 | 0
2030-02-03 04:00 | 145.4304 | 136.7988 | 95.4304 | 50 | 0 | 0
2030-02-03 05:00 | 152.454 | 61.6554 | 82.454 | 50 | 0 | 20
2030-02-03 06:00 | 148.4919 | 123.155 | 98.4919 | 50 | 0 | 0
2030-02-03 07:00 | 150.3573 | 161.7794 | 100.3573 | 50 | 0 | 0
2030-02-03 08:00 | 152.2872 | 208.8038 | 102.2872 | 50 | 0 | 0
2030-02-03 09:00 | 146.1568 | 11.5948 | 126.1568 | 0 | 0 | 20
2030-02-03 10:00 | 145.495 | 217.991 | 95.495 | 50 | 0 | 0
2030-02-03 11:00 | 140.5695 | 86.5406 | 70.5695 | 50 | 0 | 20
2030-02-03 12:00 | 130.8459 | 84.9229 | 60.8459 | 50 | 0 | 20
2030-02-03 13:00 | 124.2699 | 25.6336 | 104.2699 | 0 | 0 | 20
2030-02-03 14:00 | 130.7324 | 90.0358 | 60.7324 | 50 | 0 | 20
2030-02-03 15:00 | 144.2384 | 44.3067 | 124.2384 | 0 | 0 | 20
2030-02-03 16:00 | 148.5174 | 141.1665 | 98.5174 | 50 | 0 | 0
2030-02-03 17:00 | 148.0948 | 191.8583 | 98.0948 | 50 | 0 | 0
2030-02-03 18:00 | 147.9015 | 188.4325 | 97.9015 | 50 | 0 | 0
2030-02-03 19:00 | 145.7724 | 88.0604 | 75.7724 | 50 | 0 | 20
2030-02-03 20:00 | 142.5246 | 49.5735 | 122.5246 | 0 | 0 | 20
2030-02-03 21:00 | 137.9327 | 100.5025 | 87.9327 | 50 | 0 | 0
2030-02-03 22:00 | 121.8205 | 151.6558 | 71.8205 | 50 | 0 | 0
2030-02-03 23:00 | 111.0329 | 113.7943 | 61.0329 | 50 | 0 | 0
2030-02-04 | 131.6731 | 33.5219 | 111.6731 | 0 | 0 | 20
2030-02-04 01:00 | 126.6388 | 48.5631 | 56.6388 | 50 | 0 | 20
2030-02-04 02:00 | 94.2121 | 204.3515 | 44.2121 | 50 | 0 | 0
2030-02-04 03:00 | 73.1421 | 72.2244 | 53.1421 | 0 | 0 | 20
2030-02-04 04:00 | 132.8822 | 145.1216 | 82.8822 | 50 | 0 | 0
2030-02-04 05:00 | 157.9387 | 2.029 | 137.9387 | 0 | 0 | 20
2030-02-04 06:00 | 151.3804 | 32.128 | 131.3804 | 0 | 0 | 20
2030-02-04 07:00 | 151.6107 | 109.2995 | 81.6107 | 50 | 0 | 20
2030-02-04 08:00 | 156.2568 | 69.1312 | 86.2568 | 50 | 0 | 20
2030-02-04 09:00 | 155.2444 | 33.4463 | 135.2444 | 0 | 0 | 20
2030-02-04 10:00 | 157.0714 | 173.5257 | 107.0714 | 50 | 0 | 0
2030-02-04 11:00 | 143.2995 | 7.0613 | 123.2995 | 0 | 0 | 20
2030-02-04 12:00 | 143.9666 | 55.8572 | 123.9666 | 0 | 0 | 20
2030-02-04 13:00 | 145.3148 | 118.5077 | 95.3148 | 50 | 0 | 0
2030-02-04 14:00 | 145.8901 | 32.6645 | 125.8901 | 0 | 0 | 20
2030-02-04 15:00 | 154.8985 | 71.907 | 104.8985 | 50 | 0 | 0
2030-02-04 16:00 | 159.7679 | 185.8583 | 109.7679 | 50 | 0 | 0
2030-02-04 17:00 | 161.0695 | 17.169 | 141.0695 | 0 | 0 | 20
2030-02-04 18:00 | 162.8023 | 181.684 | 112.8023 | 50 | 0 | 0
2030-02-04 19:00 | 162.6514 | 168.0971 | 112.6514 | 50 | 0 | 0
2030-02-04 20:00 | 160.6245 | 52.4938 | 90.6245 | 50 | 0 | 20
2030-02-04 21:00 | 160.6639 | 62.5231 | 140.6639 | 0 | 0 | 20
2030-02-04 22:00 | 136.1673 | 5.9488 | 116.1673 | 0 | 0 | 20
2030-02-04 23:00 | 98.9959 | 12.1819 | 78.9959 | 0 | 0 | 20
2030-02-05 | 101.7535 | 2.9738 | 81.7535 | 0 | 0 | 20
2030-02-05 01:00 | 111.2169 | 3.5209 | 91.2169 | 0 | 0 | 20
2030-02-05 02:00 | 121.9435 | 54.1595 | 101.9435 | 0 | 0 | 20
2030-02-05 03:00 | 131.5257 | 129.2479 | 81.5257 | 50 | 0 | 0
2030-02-05 04:00 | 164.7733 | 180.0313 | 114.7733 | 50 | 0 | 0
2030-02-05 05:00 | 176.6106 | 107.5746 | 126.6106 | 50 | 0 | 0
2030-02-05 06:00 | 163.4642 | 100.7616 | 76.211 | 50 | 37.2532 | 0
2030-02-05 07:00 | 166.5211 | 194.9754 | 116.5211 | 50 | 0 | 0
2030-02-05 08:00 | 163.8604 | 117.4063 | 113.8604 | 50 | 0 | 0
2030-02-05 09:00 | 164.1296 | 141.2686 | 114.1296 | 50 | 0 | 0
2030-02-05 10:00 | 162.5329 | 163.7918 | 112.5329 | 50 | 0 | 0
2030-02-05 11:00 | 162.7812 | 88.2098 | 112.7812 | 50 | 0 | 0
2030-02-05 12:00 | 147.3011 | 14.2769 | 127.3011 | 0 | 0 | 20
2030-02-05 13:00 | 144.6694 | 173.6804 | 94.6694 | 50 | 0 | 0
2030-02-05 14:00 | 145.3185 | 94.3684 | 75.3185 | 50 | 0 | 20
2030-02-05 15:00 | 144.7484 | 91.9616 | 94.7484 | 50 | 0 | 0
2030-02-05 16:00 | 167.2338 | 71.1181 | 97.2338 | 50 | 0 | 20
2030-02-05 17:00 | 174.1959 | 82.3211 | 124.1959 | 50 | 0 | 0
2030-02-05 18:00 | 174.1292 | 197.6374 | 124.1292 | 50 | 0 | 0
2030-02-05 19:00 | 172.1674 | 186.874 | 122.1674 | 50 | 0 | 0
2030-02-05 20:00 | 164.5767 | 117.6304 | 114.5767 | 50 | 0 | 0
2030-02-05 21:00 | 160.2085 | 212.7837 | 110.2085 | 50 | 0 | 0
2030-02-05 22:00 | 136.7691 | 173.4722 | 86.7691 | 50 | 0 | 0
2030-02-05 23:00 | 102.8413 | 162.5148 | 52.8413 | 50 | 0 | 0
2030-02-06 | 96.3209 | 212.8198 | 46.3209 | 50 | 0 | 0
2030-02-06 01:00 | 107.9929 | 33.4383 | 87.9929 | 0 | 0 | 20
2030-02-06 02:00 | 122.2156 | 96.5542 | 72.2156 | 50 | 0 | 0
2030-02-06 03:00 | 131.9345 | 97.2516 | 81.9345 | 50 | 0 | 0
2030-02-06 04:00 | 169.1805 | 23.4813 | 149.1805 | 0 | 0 | 20
2030-02-06 05:00 | 178.0214 | 114.5592 | 90.7682 | 50 | 37.2532 | 0
2030-02-06 06:00 | 161.5528 | 95.1133 | 74.2996 | 50 | 37.2532 | 0
2030-02-06 07:00 | 164.6103 | 191.3511 | 114.6103 | 50 | 0 | 0
2030-02-06 08:00 | 170.1269 | 104.1542 | 100.1269 | 50 | 0 | 20
2030-02-06 09:00 | 165.6525 | 65.8119 | 145.6525 | 0 | 0 | 20
2030-02-06 10:00 | 157.094 | 167.463 | 107.094 | 50 | 0 | 0
2030-02-06 11:00 | 150.7326 | 203.979 | 100.7326 | 50 | 0 | 0
2030-02-06 12:00 | 147.9083 | 94.2283 | 77.9083 | 50 | 0 | 20
2030-02-06 13:00 | 150.2962 | 68.7516 | 130.2962 | 0 | 0 | 20
2030-02-06 14:00 | 156.1388 | 106.4286 | 106.1388 | 50 | 0 | 0
2030-02-06 15:00 | 156.1142 | 9.4105 | 136.1142 | 0 | 0 | 20
2030-02-06 16:00 | 156.8141 | 12.7944 | 136.8141 | 0 | 0 | 20
2030-02-06 17:00 | 159.4579 | 197.1635 | 109.4579 | 50 | 0 | 0
2030-02-06 18:00 | 161.7504 | 198.1743 | 111.7504 | 50 | 0 | 0
2030-02-06 19:00 | 159.3656 | 102.8555 | 109.3656 | 50 | 0 | 0
2030-02-06 20:00 | 154.0129 | 218.0194 | 104.0129 | 50 | 0 | 0
2030-02-06 21:00 | 153.4523 | 38.1975 | 133.4523 | 0 | 0 | 20
2030-02-06 22:00 | 131.5231 | 86.9118 | 81.5231 | 50 | 0 | 0
2030-02-06 23:00 | 94.5556 | 4.8355 | 74.5556 | 0 | 0 | 20
2030-02-07 | 94.4178 | 164.6845 | 44.4178 | 50 | 0 | 0
2030-02-07 01:00 | 104.0702 | 58.8758 | 84.0702 | 0 | 0 | 20
2030-02-07 02:00 | 115.2959 | 2.9692 | 95.2959 | 0 | 0 | 20
2030-02-07 03:00 | 127.0386 | 212.8054 | 77.0386 | 50 | 0 | 0
2030-02-07 04:00 | 154.1427 | 115.5068 | 104.1427 | 50 | 0 | 0
2030-02-07 05:00 | 161.9858 | 41.7185 | 104.7325 | 0 | 37.2532 | 20
2030-02-07 06:00 | 157.3594 | 205.7206 | 107.3594 | 50 | 0 | 0
2030-02-07 07:00 | 158.4416 | 207.9775 | 71.1884 | 50 | 37.2532 | 0
2030-02-07 08:00 | 158.1076 | 20.1081 | 138.1076 | 0 | 0 | 20
2030-02-07 09:00 | 158.0624 | 153.0422 | 108.0624 | 50 | 0 | 0
2030-02-07 10:00 | 155.9881 | 94.5756 | 85.9881 | 50 | 0 | 20
2030-02-07 11:00 | 143.9962 | 54.9479 | 123.9962 | 0 | 0 | 20
2030-02-07 12:00 | 137.5749 | 141.0857 | 87.5749 | 50 | 0 | 0
2030-02-07 13:00 | 140.1968 | 82.4138 | 70.1968 | 50 | 0 | 20
2030-02-07 14:00 | 141.5376 | 10.2865 | 121.5376 | 0 | 0 | 20
2030-02-07 15:00 | 141.5003 | 140.7198 | 91.5003 | 50 | 0 | 0
2030-02-07 16:00 | 143.234 | 13.7568 | 123.234 | 0 | 0 | 20
2030-02-07 17:00 | 145.702 | 129.6726 | 95.702 | 50 | 0 | 0
2030-02-07 18:00 | 150.7023 | 156.0356 | 100.7023 | 50 | 0 | 0
2030-02-07 19:00 | 150.2284 | 34.4672 | 130.2284 | 0 | 0 | 20
2030-02-07 20:00 | 150.3381 | 36.6462 | 130.3381 | 0 | 0 | 20
2030-02-07 21:00 | 145.8486 | 78.4978 | 75.8486 | 50 | 0 | 20
2030-02-07 22:00 | 130.2938 | 217.8167 | 80.2938 | 50 | 0 | 0
2030-02-07 23:00 | 92.9171 | 10.5085 | 72.9171 | 0 | 0 | 20
2030-02-08 | 92.2763 | 108.6905 | 42.2763 | 50 | 0 | 0
2030-02-08 01:00 | 104.1121 | 145.3813 | 54.1121 | 50 | 0 | 0
2030-02-08 02:00 | 109.1673 | 140.7441 | 59.1673 | 50 | 0 | 0
2030-02-08 03:00 | 116.7898 | 26.9043 | 96.7898 | 0 | 0 | 20
2030-02-08 04:00 | 140.7344 | 177.035 | 90.7344 | 50 | 0 | 0
2030-02-08 05:00 | 171.3786 | 148.5353 | 84.1253 | 50 | 37.2532 | 0
2030-02-08 06:00 | 167.9683 | 65.6269 | 110.7151 | 0 | 37.2532 | 20
2030-02-08 07:00 | 159.9282 | 212.6136 | 109.9282 | 50 | 0 | 0
2030-02-08 08:00 | 170.4158 | 29.4178 | 150.4158 | 0 | 0 | 20
2030-02-08 09:00 | 161.5834 | 159.6038 | 111.5834 | 50 | 0 | 0
2030-02-08 10:00 | 149.4765 | 214.6879 | 99.4765 | 50 | 0 | 0
2030-02-08 11:00 | 130.7275 | 107.0029 | 80.7275 | 50 | 0 | 0
2030-02-08 12:00 | 128.9387 | 18.6812 | 108.9387 | 0 | 0 | 20
2030-02-08 13:00 | 129.4246 | 93.4693 | 59.4246 | 50 | 0 | 20
2030-02-08 14:00 | 127.6483 | 28.1386 | 107.6483 | 0 | 0 | 20
2030-02-08 15:00 | 131.277 | 148.0212 | 81.277 | 50 | 0 | 0
2030-02-08 16:00 | 141.8979 | 65.1275 | 71.8979 | 50 | 0 | 20
2030-02-08 17:00 | 158.6171 | 76.7261 | 108.6171 | 50 | 0 | 0
2030-02-08 18:00 | 166.0113 | 5.0015 | 146.0113 | 0 | 0 | 20
2030-02-08 19:00 | 157.1195 | 81.3262 | 137.1195 | 0 | 0 | 20
2030-02-08 20:00 | 158.4021 | 129.3123 | 108.4021 | 50 | 0 | 0
2030-02-08 21:00 | 160.4892 | 168.8053 | 110.4892 | 50 | 0 | 0
2030-02-08 22:00 | 129.9577 | 74.6113 | 59.9577 | 50 | 0 | 20
2030-02-08 23:00 | 88.561 | 171.8971 | 38.561 | 50 | 0 | 0
2030-02-09 | 88.1721 | 204.0824 | 38.1721 | 50 | 0 | 0
2030-02-09 01:00 | 102.8446 | 141.6108 | 52.8446 | 50 | 0 | 0
2030-02-09 02:00 | 104.5111 | 97.3251 | 34.5111 | 50 | 0 | 20
2030-02-09 03:00 | 111.0199 | 207.1194 | 61.0199 | 50 | 0 | 0
2030-02-09 04:00 | 127.8598 | 8.7562 | 107.8598 | 0 | 0 | 20
2030-02-09 05:00 | 148.1774 | 112.194 | 60.9242 | 50 | 37.2532 | 0
2030-02-09 06:00 | 140.6961 | 128.5564 | 53.4429 | 50 | 37.2532 | 0
2030-02-09 07:00 | 139.4984 | 107.6367 | 52.2451 | 50 | 37.2532 | 0
2030-02-09 08:00 | 140.0949 | 19.4818 | 120.0949 | 0 | 0 | 20
2030-02-09 09:00 | 133.344 | 97.7098 | 83.344 | 50 | 0 | 0
2030-02-09 10:00 | 135.229 | 75.8657 | 65.229 | 50 | 0 | 20
2030-02-09 11:00 | 120.3379 | 141.1235 | 70.3379 | 50 | 0 | 0
2030-02-09 12:00 | 113.469 | 71.6885 | 43.469 | 50 | 0 | 20
2030-02-09 13:00 | 121.1578 | 128.0613 | 71.1578 | 50 | 0 | 0
2030-02-09 14:00 | 122.0449 | 57.3045 | 52.0449 | 50 | 0 | 20
2030-02-09 15:00 | 130.5102 | 179.7613 | 80.5102 | 50 | 0 | 0
2030-02-09 16:00 | 131.9246 | 30.8973 | 111.9246 | 0 | 0 | 20
2030-02-09 17:00 | 140.515 | 82.6174 | 90.515 | 50 | 0 | 0
2030-02-09 18:00 | 138.9932 | 33.9565 | 118.9932 | 0 | 0 | 20
2030-02-09 19:00 | 136.6761 | 166.92 | 86.6761 | 50 | 0 | 0
2030-02-09 20:00 | 134.2063 | 16.2522 | 114.2063 | 0 | 0 | 20
2030-02-09 21:00 | 126.3358 | 3.7044 | 106.3358 | 0 | 0 | 20
2030-02-09 22:00 | 112.3631 | 73.6922 | 62.3631 | 50 | 0 | 0
2030-02-09 23:00 | 74.8717 | 169.4004 | 24.8717 | 50 | 0 | 0
2030-02-10 | 73.3355 | 133.5596 | 23.3355 | 50 | 0 | 0
2030-02-10 01:00 | 75.816 | 186.7437 | 25.816 | 50 | 0 | 0
2030-02-10 02:00 | 73.3616 | 122.4713 | 23.3616 | 50 | 0 | 0
2030-02-10 03:00 | 110.7417 | 38.7763 | 90.7417 | 0 | 0 | 20
2030-02-10 04:00 | 148.7033 | 158.1702 | 61.4501 | 50 | 37.2532 | 0
2030-02-10 05:00 | 145.8783 | 32.2761 | 88.6251 | 0 | 37.2532 | 20
2030-02-10 06:00 | 132.6562 | 91.1332 | 45.403 | 50 | 37.2532 | 0
2030-02-10 07:00 | 152.4308 | 36.8304 | 95.1776 | 0 | 37.2532 | 20
2030-02-10 08:00 | 151.5717 | 0.59032 | 94.3185 | 0 | 37.2532 | 20
2030-02-10 09:00 | 143.7071 | 33.7977 | 123.7071 | 0 | 0 | 20
2030-02-10 10:00 | 147.763 | 150.6301 | 97.763 | 50 | 0 | 0
2030-02-10 11:00 | 146.1397 | 119.3804 | 96.1397 | 50 | 0 | 0
2030-02-10 12:00 | 147.7883 | 114.8443 | 77.7883 | 50 | 0 | 20
2030-02-10 13:00 | 163.5489 | 69.6824 | 93.5489 | 50 | 0 | 20
2030-02-10 14:00 | 163.068 | 17.1337 | 143.068 | 0 | 0 | 20
2030-02-10 15:00 | 139.6054 | 134.3797 | 89.6054 | 50 | 0 | 0
2030-02-10 16:00 | 146.7234 | 54.6504 | 126.7234 | 0 | 0 | 20
2030-02-10 17:00 | 165.9109 | 68.2504 | 95.9109 | 50 | 0 | 20
2030-02-10 18:00 | 165.2963 | 106.3372 | 115.2963 | 50 | 0 | 0
2030-02-10 19:00 | 165.381 | 144.7216 | 115.381 | 50 | 0 | 0
2030-02-10 20:00 | 159.2206 | 89.7174 | 109.2206 | 50 | 0 | 0
2030-02-10 21:00 | 151.5679 | 67.0506 | 131.5679 | 0 | 0 | 20
2030-02-10 22:00 | 129.2179 | 49.0085 | 59.2179 | 50 | 0 | 20
2030-02-10 23:00 | 109.9629 | 90.1911 | 39.9629 | 50 | 0 | 20
2030-02-11 | 126.7152 | 86.2431 | 56.7152 | 50 | 0 | 20
2030-02-11 01:00 | 125.8045 | 1.0039 | 105.8045 | 0 | 0 | 20
2030-02-11 02:00 | 104.1675 | 82.6456 | 54.1675 | 50 | 0 | 0
2030-02-11 03:00 | 100.3617 | 28.0959 | 80.3617 | 0 | 0 | 20
2030-02-11 04:00 | 144.6671 | 201.406 | 94.6671 | 50 | 0 | 0
2030-02-11 05:00 | 158.6271 | 38.7067 | 101.3738 | 0 | 37.2532 | 20
2030-02-11 06:00 | 157.0215 | 155.7326 | 69.7683 | 50 | 37.2532 | 0
2030-02-11 07:00 | 156.5179 | 189.2704 | 69.2647 | 50 | 37.2532 | 0
2030-02-11 08:00 | 161.141 | 14.2373 | 103.8878 | 0 | 37.2532 | 20
2030-02-11 09:00 | 160.1908 | 148.6504 | 110.1908 | 50 | 0 | 0
2030-02-11 10:00 | 157.8128 | 113.0502 | 107.8128 | 50 | 0 | 0
2030-02-11 11:00 | 153.9677 | 47.1418 | 133.9677 | 0 | 0 | 20
2030-02-11 12:00 | 150.047 | 167.0792 | 100.047 | 50 | 0 | 0
2030-02-11 13:00 | 146.1192 | 68.711 | 126.1192 | 0 | 0 | 20
2030-02-11 14:00 | 151.0413 | 57.5562 | 131.0413 | 0 | 0 | 20
2030-02-11 15:00 | 152.1211 | 31.3849 | 132.1211 | 0 | 0 | 20
2030-02-11 16:00 | 159.4911 | 148.9019 | 109.4911 | 50 | 0 | 0
2030-02-11 17:00 | 187.9708 | 210.4 | 137.9708 | 50 | 0 | 0
2030-02-11 18:00 | 184.4228 | 100.0011 | 134.4228 | 50 | 0 | 0
2030-02-11 19:00 | 160.5608 | 11.3944 | 140.5608 | 0 | 0 | 20
2030-02-11 20:00 | 153.828 | 214.2104 | 103.828 | 50 | 0 | 0
2030-02-11 21:00 | 168.9062 | 111.1647 | 118.9062 | 50 | 0 | 0
2030-02-11 22:00 | 141.9512 | 121.202 | 91.9512 | 50 | 0 | 0
2030-02-11 23:00 | 100.6264 | 143.8904 | 50.6264 | 50 | 0 | 0
2030-02-12 | 97.2072 | 140.3638 | 47.2072 | 50 | 0 | 0
2030-02-12 01:00 | 105.2059 | 55.4706 | 85.2059 | 0 | 0 | 20
2030-02-12 02:00 | 118.7702 | 16.9094 | 98.7702 | 0 | 0 | 20
2030-02-12 03:00 | 130.352 | 80.3325 | 110.352 | 0 | 0 | 20
2030-02-12 04:00 | 164.8738 | 81.8602 | 77.6206 | 50 | 37.2532 | 0
2030-02-12 05:00 | 175.4222 | 93.9163 | 68.1689 | 50 | 37.2532 | 20
2030-02-12 06:00 | 168.8966 | 138.5506 | 118.8966 | 50 | 0 | 0
2030-02-12 07:00 | 167.5319 | 207.2539 | 117.5319 | 50 | 0 | 0
2030-02-12 08:00 | 164.4108 | 96.1077 | 57.1576 | 50 | 37.2532 | 20
2030-02-12 09:00 | 158.3978 | 183.9127 | 108.3978 | 50 | 0 | 0
2030-02-12 10:00 | 153.2106 | 13.6744 | 133.2106 | 0 | 0 | 20
2030-02-12 11:00 | 156.311 | 75.8046 | 136.311 | 0 | 0 | 20
2030-02-12 12:00 | 155.3189 | 144.8593 | 105.3189 | 50 | 0 | 0
2030-02-12 13:00 | 143.9985 | 217.3458 | 93.9985 | 50 | 0 | 0
2030-02-12 14:00 | 145.6547 | 154.9737 | 95.6547 | 50 | 0 | 0
2030-02-12 15:00 | 155.5587 | 202.8778 | 105.5587 | 50 | 0 | 0
2030-02-12 16:00 | 163.5035 | 89.9439 | 100 | 50 | 0 | 13.5035
2030-02-12 17:00 | 171.5819 | 13.6169 | 151.5819 | 0 | 0 | 20
2030-02-12 18:00 | 165.5703 | 71.8878 | 145.5703 | 0 | 0 | 20
2030-02-12 19:00 | 166.7619 | 131.6517 | 116.7619 | 50 | 0 | 0
2030-02-12 20:00 | 162.6379 | 71.7338 | 112.6379 | 50 | 0 | 0
2030-02-12 21:00 | 158.9919 | 188.11 | 108.9919 | 50 | 0 | 0
2030-02-12 22:00 | 141.8775 | 126.2698 | 91.8775 | 50 | 0 | 0
2030-02-12 23:00 | 105.6592 | 149.8512 | 55.6592 | 50 | 0 | 0
2030-02-13 | 102.8142 | 187.6018 | 52.8142 | 50 | 0 | 0
2030-02-13 01:00 | 111.369 | 84.797 | 41.369 | 50 | 0 | 20
2030-02-13 02:00 | 127.2835 | 119.6359 | 57.2835 | 50 | 0 | 20
2030-02-13 03:00 | 136.3327 | 109.7998 | 86.3327 | 50 | 0 | 0
2030-02-13 04:00 | 172.7829 | 78.2414 | 115.5296 | 0 | 37.2532 | 20
2030-02-13 05:00 | 177.1374 | 29.9277 | 119.8841 | 0 | 37.2532 | 20
2030-02-13 06:00 | 173.7168 | 92.056 | 86.4635 | 50 | 37.2532 | 0
2030-02-13 07:00 | 178.0533 | 104.0247 | 90.8001 | 50 | 37.2532 | 0
2030-02-13 08:00 | 173.0397 | 41.1911 | 115.7865 | 0 | 37.2532 | 20
2030-02-13 09:00 | 161.8745 | 100.7518 | 111.8745 | 50 | 0 | 0
2030-02-13 10:00 | 148.8998 | 154.2518 | 98.8998 | 50 | 0 | 0
2030-02-13 11:00 | 145.3522 | 3.5223 | 125.3522 | 0 | 0 | 20
2030-02-13 12:00 | 145.259 | 85.6288 | 95.259 | 50 | 0 | 0
2030-02-13 13:00 | 137.8043 | 10.0383 | 117.8043 | 0 | 0 | 20
2030-02-13 14:00 | 148.3735 | 60.5093 | 128.3735 | 0 | 0 | 20
2030-02-13 15:00 | 156.8315 | 119.9383 | 106.8315 | 50 | 0 | 0
2030-02-13 16:00 | 162.9144 | 179.9304 | 112.9144 | 50 | 0 | 0
2030-02-13 17:00 | 162.4111 | 140.717 | 112.4111 | 50 | 0 | 0
2030-02-13 18:00 | 167.23 | 101.9677 | 97.23 | 50 | 0 | 20
2030-02-13 19:00 | 160.432 | 86.9823 | 110.432 | 50 | 0 | 0
2030-02-13 20:00 | 156.0925 | 174.7115 | 106.0925 | 50 | 0 | 0
2030-02-13 21:00 | 152.6403 | 172.1857 | 102.6403 | 50 | 0 | 0
2030-02-13 22:00 | 133.262 | 101.3461 | 63.262 | 50 | 0 | 20
2030-02-13 23:00 | 96.4114 | 27.5591 | 76.4114 | 0 | 0 | 20
2030-02-14 | 88.0157 | 49.1383 | 68.0157 | 0 | 0 | 20
2030-02-14 01:00 | 104.4323 | 165.8753 | 54.4323 | 50 | 0 | 0
2030-02-14 02:00 | 133.4064 | 196.279 | 83.4064 | 50 | 0 | 0
2030-02-14 03:00 | 137.1449 | 12.1192 | 117.1449 | 0 | 0 | 20
2030-02-14 04:00 | 168.5869 | 58.0388 | 111.3336 | 0 | 37.2532 | 20
2030-02-14 05:00 | 175.5573 | 4.8429 | 118.3041 | 0 | 37.2532 | 20
2030-02-14 06:00 | 166.3923 | 82.3187 | 109.1391 | 0 | 37.2532 | 20
2030-02-14 07:00 | 169.1988 | 95.775 | 81.9456 | 50 | 37.2532 | 0
2030-02-14 08:00 | 168.6024 | 216.536 | 118.6024 | 50 | 0 | 0
2030-02-14 09:00 | 164.0984 | 53.6891 | 144.0984 | 0 | 0 | 20
2030-02-14 10:00 | 154.8731 | 0.28315 | 134.8731 | 0 | 0 | 20
2030-02-14 11:00 | 139.6873 | 203.9838 | 89.6873 | 50 | 0 | 0
2030-02-14 12:00 | 146.7526 | 193.1078 | 96.7526 | 50 | 0 | 0
2030-02-14 13:00 | 149.5843 | 123.3557 | 99.5843 | 50 | 0 | 0
2030-02-14 14:00 | 151.3509 | 29.282 | 131.3509 | 0 | 0 | 20
2030-02-14 15:00 | 149.1696 | 182.9139 | 99.1696 | 50 | 0 | 0
2030-02-14 16:00 | 149.8165 | 176.5529 | 99.8165 | 50 | 0 | 0
2030-02-14 17:00 | 155.8477 | 96.0806 | 85.8477 | 50 | 0 | 20
2030-02-14 18:00 | 155.3182 | 39.5093 | 135.3182 | 0 | 0 | 20
2030-02-14 19:00 | 153.4294 | 118.8036 | 103.4294 | 50 | 0 | 0
2030-02-14 20:00 | 155.1733 | 13.2913 | 135.1733 | 0 | 0 | 20
2030-02-14 21:00 | 155.288 | 163.271 | 105.288 | 50 | 0 | 0
2030-02-14 22:00 | 141.1958 | 96.3687 | 91.1958 | 50 | 0 | 0
2030-02-14 23:00 | 106.2105 | 50.4736 | 86.2105 | 0 | 0 | 20
2030-02-15 | 97.7992 | 100.598 | 47.7992 | 50 | 0 | 0
2030-02-15 01:00 | 110.9319 | 164.5562 | 60.9319 | 50 | 0 | 0
2030-02-15 02:00 | 114.3514 | 190.8974 | 64.3514 | 50 | 0 | 0
2030-02-15 03:00 | 127.1902 | 73.9203 | 77.1902 | 50 | 0 | 0
2030-02-15 04:00 | 142.1195 | 6.4058 | 84.8662 | 0 | 37.2532 | 20
2030-02-15 05:00 | 170.4427 | 38.913 | 113.1895 | 0 | 37.2532 | 20
2030-02-15 06:00 | 169.5223 | 219.2972 | 119.5223 | 50 | 0 | 0
2030-02-15 07:00 | 161.2108 | 78.1297 | 53.9575 | 50 | 37.2532 | 20
2030-02-15 08:00 | 164.1663 | 16.5495 | 106.9131 | 0 | 37.2532 | 20
2030-02-15 09:00 | 160.7866 | 198.9215 | 110.7866 | 50 | 0 | 0
2030-02-15 10:00 | 146.6509 | 217.8483 | 96.6509 | 50 | 0 | 0
2030-02-15 11:00 | 129.1821 | 173.491 | 79.1821 | 50 | 0 | 0
2030-02-15 12:00 | 130.2702 | 195.8168 | 80.2702 | 50 | 0 | 0
2030-02-15 13:00 | 128.3235 | 29.1865 | 108.3235 | 0 | 0 | 20
2030-02-15 14:00 | 127.9156 | 60.1154 | 107.9156 | 0 | 0 | 20
2030-02-15 15:00 | 111.6043 | 58.5759 | 91.6043 | 0 | 0 | 20
2030-02-15 16:00 | 136.37 | 61.695 | 116.37 | 0 | 0 | 20
2030-02-15 17:00 | 145.8908 | 44.7784 | 125.8908 | 0 | 0 | 20
2030-02-15 18:00 | 149.4779 | 169.5812 | 99.4779 | 50 | 0 | 0
2030-02-15 19:00 | 149.509 | 69.9375 | 99.509 | 50 | 0 | 0
2030-02-15 20:00 | 145.8013 | 156.5571 | 95.8013 | 50 | 0 | 0
2030-02-15 21:00 | 147.3224 | 14.5534 | 127.3224 | 0 | 0 | 20
2030-02-15 22:00 | 125.3395 | 206.9242 | 75.3395 | 50 | 0 | 0
2030-02-15 23:00 | 86.8922 | 173.486 | 36.8922 | 50 | 0 | 0
2030-02-16 | 79.2159 | 57.9882 | 59.2159 | 0 | 0 | 20
2030-02-16 01:00 | 87.7166 | 36.6904 | 67.7166 | 0 | 0 | 20
2030-02-16 02:00 | 98.7591 | 207.9096 | 48.7591 | 50 | 0 | 0
2030-02-16 03:00 | 105.1544 | 17.8406 | 47.9012 | 0 | 37.2532 | 20
2030-02-16 04:00 | 115.7445 | 45.3779 | 58.4913 | 0 | 37.2532 | 20
2030-02-16 05:00 | 135.7259 | 136.7784 | 48.4727 | 50 | 37.2532 | 0
2030-02-16 06:00 | 133.2749 | 209.531 | 83.2749 | 50 | 0 | 0
2030-02-16 07:00 | 132.2557 | 167.4989 | 82.2557 | 50 | 0 | 0
2030-02-16 08:00 | 120.5677 | 198.9614 | 70.5677 | 50 | 0 | 0
2030-02-16 09:00 | 121.8007 | 58.6205 | 14.5475 | 50 | 37.2532 | 20
2030-02-16 10:00 | 127.8874 | 65.6247 | 107.8874 | 0 | 0 | 20
2030-02-16 11:00 | 136.6446 | 49.4755 | 66.6446 | 50 | 0 | 20
2030-02-16 12:00 | 137.213 | 179.3326 | 87.213 | 50 | 0 | 0
2030-02-16 13:00 | 130.0853 | 160.5418 | 80.0853 | 50 | 0 | 0
2030-02-16 14:00 | 127.9974 | 47.3613 | 100 | 7.9974 | 0 | 20
2030-02-16 15:00 | 110.6289 | 87.2146 | 40.6289 | 50 | 0 | 20
2030-02-16 16:00 | 115.972 | 71.2137 | 45.972 | 50 | 0 | 20
2030-02-16 17:00 | 128.4687 | 181.2852 | 78.4687 | 50 | 0 | 0
2030-02-16 18:00 | 127.4472 | 24.8111 | 107.4472 | 0 | 0 | 20
2030-02-16 19:00 | 125.3777 | 196.2715 | 75.3777 | 50 | 0 | 0
2030-02-16 20:00 | 123.2305 | 179.209 | 73.2305 | 50 | 0 | 0
2030-02-16 21:00 | 110.4044 | 77.4202 | 60.4044 | 50 | 0 | 0
2030-02-16 22:00 | 106.6189 | 193.876 | 56.6189 | 50 | 0 | 0
2030-02-16 23:00 | 81.4376 | 60.0292 | 61.4376 | 0 | 0 | 20
2030-02-17 | 77.4405 | 154.7221 | 27.4405 | 50 | 0 | 0
2030-02-17 01:00 | 74.9522 | 21.0824 | 54.9522 | 0 | 0 | 20
2030-02-17 02:00 | 74.3222 | 34.838 | 54.3222 | 0 | 0 | 20
2030-02-17 03:00 | 89.9467 | 46.2619 | 0 | 32.6935 | 37.2532 | 20
2030-02-17 04:00 | 124.6028 | 140.0665 | 37.3495 | 50 | 37.2532 | 0
2030-02-17 05:00 | 146.5066 | 63.2754 | 89.2533 | 0 | 37.2532 | 20
2030-02-17 06:00 | 138.3399 | 206.7361 | 88.3399 | 50 | 0 | 0
2030-02-17 07:00 | 135.9611 | 66.5766 | 78.7079 | 0 | 37.2532 | 20
2030-02-17 08:00 | 136.5154 | 141.5553 | 49.2622 | 50 | 37.2532 | 0
2030-02-17 09:00 | 133.7219 | 67.1632 | 76.4687 | 0 | 37.2532 | 20
2030-02-17 10:00 | 132.596 | 76.4876 | 62.596 | 50 | 0 | 20
2030-02-17 11:00 | 129.2157 | 146.8234 | 79.2157 | 50 | 0 | 0
2030-02-17 12:00 | 126.1655 | 94.4388 | 76.1655 | 50 | 0 | 0
2030-02-17 13:00 | 127.0561 | 84.2927 | 57.0561 | 50 | 0 | 20
2030-02-17 14:00 | 128.525 | 27.7085 | 108.525 | 0 | 0 | 20
2030-02-17 15:00 | 133.0319 | 72.0273 | 83.0319 | 50 | 0 | 0
2030-02-17 16:00 | 134.3627 | 7.7834 | 114.3627 | 0 | 0 | 20
2030-02-17 17:00 | 140.9375 | 176.0241 | 90.9375 | 50 | 0 | 0
2030-02-17 18:00 | 141.6733 | 113.9956 | 91.6733 | 50 | 0 | 0
2030-02-17 19:00 | 153.6018 | 219.0129 | 103.6018 | 50 | 0 | 0
2030-02-17 20:00 | 147.338 | 217.1143 | 97.338 | 50 | 0 | 0
2030-02-17 21:00 | 136.4787 | 100.6657 | 66.4787 | 50 | 0 | 20
2030-02-17 22:00 | 117.6266 | 74.9601 | 67.6266 | 50 | 0 | 0
2030-02-17 23:00 | 99.8174 | 121.7555 | 49.8174 | 50 | 0 | 0
2030-02-18 | 128.0817 | 102.3823 | 58.0817 | 50 | 0 | 20
2030-02-18 01:00 | 124.3502 | 160.9572 | 74.3502 | 50 | 0 | 0
2030-02-18 02:00 | 93.4988 | 193.3265 | 43.4988 | 50 | 0 | 0
2030-02-18 03:00 | 79.4287 | 57.7692 | 0 | 22.1754 | 37.2532 | 20
2030-02-18 04:00 | 107.7823 | 39.233 | 50.5291 | 0 | 37.2532 | 20
2030-02-18 05:00 | 142.7679 | 48.5745 | 85.5147 | 0 | 37.2532 | 20
2030-02-18 06:00 | 143.2832 | 134.4076 | 93.2832 | 50 | 0 | 0
2030-02-18 07:00 | 146.0476 | 70.5115 | 88.7944 | 0 | 37.2532 | 20
2030-02-18 08:00 | 142.5273 | 202.2033 | 92.5273 | 50 | 0 | 0
2030-02-18 09:00 | 142.4601 | 197.509 | 55.2069 | 50 | 37.2532 | 0
2030-02-18 10:00 | 146.1618 | 140.001 | 96.1618 | 50 | 0 | 0
2030-02-18 11:00 | 138.6229 | 185.7929 | 88.6229 | 50 | 0 | 0
2030-02-18 12:00 | 136.4415 | 37.3976 | 116.4415 | 0 | 0 | 20
2030-02-18 13:00 | 135.1811 | 61.0263 | 115.1811 | 0 | 0 | 20
2030-02-18 14:00 | 134.4191 | 10.7838 | 114.4192 | 0 | 0 | 20
2030-02-18 15:00 | 137.1716 | 79.3478 | 87.1716 | 50 | 0 | 0
2030-02-18 16:00 | 141.5192 | 187.299 | 91.5192 | 50 | 0 | 0
2030-02-18 17:00 | 145.2763 | 67.9549 | 75.2763 | 50 | 0 | 20
2030-02-18 18:00 | 148.6653 | 190.5016 | 98.6653 | 50 | 0 | 0
2030-02-18 19:00 | 149.3018 | 205.5567 | 99.3018 | 50 | 0 | 0
2030-02-18 20:00 | 148.9858 | 82.3913 | 78.9858 | 50 | 0 | 20
2030-02-18 21:00 | 146.6686 | 126.1348 | 96.6686 | 50 | 0 | 0
2030-02-18 22:00 | 130.2327 | 166.8073 | 80.2327 | 50 | 0 | 0
2030-02-18 23:00 | 96.6489 | 185.7286 | 46.6489 | 50 | 0 | 0
2030-02-19 | 91.6427 | 47.3439 | 71.6427 | 0 | 0 | 20
2030-02-19 01:00 | 98.7916 | 78.5147 | 28.7916 | 50 | 0 | 20
2030-02-19 02:00 | 110.9614 | 133.6327 | 60.9614 | 50 | 0 | 0
2030-02-19 03:00 | 121.4828 | 32.8005 | 64.2295 | 0 | 37.2532 | 20
2030-02-19 04:00 | 147.995 | 193.8829 | 97.995 | 50 | 0 | 0
2030-02-19 05:00 | 150.418 | 69.2461 | 43.1647 | 50 | 37.2532 | 20
2030-02-19 06:00 | 144.7748 | 68.0496 | 37.5216 | 50 | 37.2532 | 20
2030-02-19 07:00 | 147.6124 | 201.8104 | 60.3592 | 50 | 37.2532 | 0
2030-02-19 08:00 | 164.0601 | 121.4589 | 76.8069 | 50 | 37.2532 | 0
2030-02-19 09:00 | 156.9027 | 98.1362 | 49.6495 | 50 | 37.2532 | 20
2030-02-19 10:00 | 152.5673 | 40.2358 | 82.5673 | 50 | 0 | 20
2030-02-19 11:00 | 155.5416 | 171.5731 | 105.5416 | 50 | 0 | 0
2030-02-19 12:00 | 150.5318 | 81.8549 | 80.5318 | 50 | 0 | 20
2030-02-19 13:00 | 136.4715 | 207.2176 | 86.4715 | 50 | 0 | 0
2030-02-19 14:00 | 162.8884 | 187.2773 | 112.8884 | 50 | 0 | 0
2030-02-19 15:00 | 149.2272 | 2.5408 | 129.2272 | 0 | 0 | 20
2030-02-19 16:00 | 158.7594 | 36.1477 | 138.7594 | 0 | 0 | 20
2030-02-19 17:00 | 158.7635 | 12.2565 | 138.7635 | 0 | 0 | 20
2030-02-19 18:00 | 161.8615 | 156.1776 | 111.8615 | 50 | 0 | 0
2030-02-19 19:00 | 156.2759 | 84.8714 | 86.2759 | 50 | 0 | 20
2030-02-19 20:00 | 155.6983 | 91.4054 | 105.6983 | 50 | 0 | 0
2030-02-19 21:00 | 149.7355 | 69.1734 | 79.7355 | 50 | 0 | 20
2030-02-19 22:00 | 130.2312 | 94.6791 | 60.2312 | 50 | 0 | 20
2030-02-19 23:00 | 97.4825 | 126.0224 | 47.4825 | 50 | 0 | 0
2030-02-20 | 90.8486 | 174.9445 | 40.8486 | 50 | 0 | 0
2030-02-20 01:00 | 99.6175 | 99.7478 | 29.6175 | 50 | 0 | 20
2030-02-20 02:00 | 111.645 | 73.5742 | 41.645 | 50 | 0 | 20
2030-02-20 03:00 | 125.9224 | 0.35126 | 68.6692 | 0 | 37.2532 | 20
2030-02-20 04:00 | 169.3432 | 28.085 | 112.09 | 0 | 37.2532 | 20
2030-02-20 05:00 | 176.082 | 168.5903 | 88.8287 | 50 | 37.2532 | 0
2030-02-20 06:00 | 168.331 | 130.3738 | 81.0778 | 50 | 37.2532 | 0
2030-02-20 07:00 | 169.479 | 38.9729 | 112.2257 | 0 | 37.2532 | 20
2030-02-20 08:00 | 163.228 | 76.7184 | 55.9748 | 50 | 37.2532 | 20
2030-02-20 09:00 | 149.2756 | 135.6437 | 62.0224 | 50 | 37.2532 | 0
2030-02-20 10:00 | 139.5822 | 179.2901 | 89.5822 | 50 | 0 | 0
2030-02-20 11:00 | 133.2186 | 176.2336 | 83.2186 | 50 | 0 | 0
2030-02-20 12:00 | 135.3572 | 66.2921 | 65.3572 | 50 | 0 | 20
2030-02-20 13:00 | 142.3048 | 153.0515 | 92.3047 | 50 | 0 | 0
2030-02-20 14:00 | 145.918 | 97.5719 | 95.918 | 50 | 0 | 0
2030-02-20 15:00 | 145.995 | 47.2554 | 75.995 | 50 | 0 | 20
2030-02-20 16:00 | 146.3358 | 93.8249 | 96.3358 | 50 | 0 | 0
2030-02-20 17:00 | 151.0378 | 13.9725 | 131.0378 | 0 | 0 | 20
2030-02-20 18:00 | 156.0618 | 159.0698 | 106.0618 | 50 | 0 | 0
2030-02-20 19:00 | 153.6064 | 208.2925 | 103.6064 | 50 | 0 | 0
2030-02-20 20:00 | 148.5989 | 108.6157 | 78.5989 | 50 | 0 | 20
2030-02-20 21:00 | 141.237 | 41.8183 | 121.237 | 0 | 0 | 20
2030-02-20 22:00 | 120.391 | 198.7039 | 70.391 | 50 | 0 | 0
2030-02-20 23:00 | 86.9193 | 4.5436 | 66.9193 | 0 | 0 | 20
2030-02-21 | 80.9623 | 6.8495 | 60.9623 | 0 | 0 | 20
2030-02-21 01:00 | 107.8091 | 131.6111 | 57.8091 | 50 | 0 | 0
2030-02-21 02:00 | 123.1805 | 84.1575 | 73.1805 | 50 | 0 | 0
2030-02-21 03:00 | 125.9961 | 92.2008 | 38.7428 | 50 | 37.2532 | 0
2030-02-21 04:00 | 157.2014 | 101.9112 | 49.9482 | 50 | 37.2532 | 20
2030-02-21 05:00 | 179.5887 | 6.9817 | 122.3355 | 0 | 37.2532 | 20
2030-02-21 06:00 | 162.0536 | 76.8197 | 54.8003 | 50 | 37.2532 | 20
2030-02-21 07:00 | 155.1777 | 188.1903 | 100 | 50 | 5.1777 | 0
2030-02-21 08:00 | 156.5011 | 118.3321 | 49.2479 | 50 | 37.2532 | 20
2030-02-21 09:00 | 155.8459 | 169.4148 | 68.5927 | 50 | 37.2532 | 0
2030-02-21 10:00 | 148.9233 | 82.1244 | 78.9233 | 50 | 0 | 20
2030-02-21 11:00 | 131.3865 | 104.9472 | 81.3865 | 50 | 0 | 0
2030-02-21 12:00 | 141.211 | 129.3743 | 91.211 | 50 | 0 | 0
2030-02-21 13:00 | 139.0397 | 133.5003 | 89.0397 | 50 | 0 | 0
2030-02-21 14:00 | 141.324 | 15.4231 | 121.324 | 0 | 0 | 20
2030-02-21 15:00 | 142.3729 | 74.9263 | 122.3729 | 0 | 0 | 20
2030-02-21 16:00 | 145.3531 | 45.7757 | 125.3531 | 0 | 0 | 20
2030-02-21 17:00 | 148.1477 | 121.8087 | 98.1477 | 50 | 0 | 0
2030-02-21 18:00 | 161.7679 | 97.8713 | 111.7679 | 50 | 0 | 0
2030-02-21 19:00 | 160.2539 | 47.9191 | 140.2539 | 0 | 0 | 20
2030-02-21 20:00 | 147.525 | 26.4319 | 127.525 | 0 | 0 | 20
2030-02-21 21:00 | 136.3842 | 110.5743 | 86.3842 | 50 | 0 | 0
2030-02-21 22:00 | 117.67 | 216.6733 | 67.67 | 50 | 0 | 0
2030-02-21 23:00 | 90.5817 | 135.466 | 40.5817 | 50 | 0 | 0
2030-02-22 | 81.134 | 63.0051 | 11.134 | 50 | 0 | 20
2030-02-22 01:00 | 95.73 | 177.4072 | 45.73 | 50 | 0 | 0
2030-02-22 02:00 | 101.5637 | 150.1442 | 51.5637 | 50 | 0 | 0
2030-02-22 03:00 | 109.5735 | 211.458 | 59.5735 | 50 | 0 | 0
2030-02-22 04:00 | 121.949 | 35.5241 | 64.6958 | 0 | 37.2532 | 20
2030-02-22 05:00 | 143.8413 | 89.3718 | 36.5881 | 50 | 37.2532 | 20
2030-02-22 06:00 | 140.2843 | 95.8469 | 33.0311 | 50 | 37.2532 | 20
2030-02-22 07:00 | 155.051 | 84.1308 | 97.7978 | 0 | 37.2532 | 20
2030-02-22 08:00 | 154.7437 | 95.6327 | 67.4904 | 50 | 37.2532 | 0
2030-02-22 09:00 | 140.7504 | 152.6215 | 90.7504 | 50 | 0 | 0
2030-02-22 10:00 | 140.9443 | 188.5028 | 90.9443 | 50 | 0 | 0
2030-02-22 11:00 | 135.8197 | 90.1688 | 85.8197 | 50 | 0 | 0
2030-02-22 12:00 | 130.31 | 75.1602 | 60.31 | 50 | 0 | 20
2030-02-22 13:00 | 112.9222 | 158.2043 | 62.9222 | 50 | 0 | 0
2030-02-22 14:00 | 124.7884 | 90.4799 | 54.7884 | 50 | 0 | 20
2030-02-22 15:00 | 117.0341 | 174.4574 | 67.0341 | 50 | 0 | 0
2030-02-22 16:00 | 128.6608 | 165.3771 | 78.6608 | 50 | 0 | 0
2030-02-22 17:00 | 132.6855 | 27.4734 | 112.6855 | 0 | 0 | 20
2030-02-22 18:00 | 131.4844 | 10.0612 | 111.4844 | 0 | 0 | 20
2030-02-22 19:00 | 132.9446 | 94.4546 | 82.9446 | 50 | 0 | 0
2030-02-22 20:00 | 158.4026 | 197.0218 | 108.4026 | 50 | 0 | 0
2030-02-22 21:00 | 139.52 | 77.5555 | 119.52 | 0 | 0 | 20
2030-02-22 22:00 | 120.7752 | 213.7165 | 70.7752 | 50 | 0 | 0
2030-02-22 23:00 | 91.8077 | 77.4088 | 21.8077 | 50 | 0 | 20
2030-02-23 | 89.0154 | 4.1549 | 69.0154 | 0 | 0 | 20
2030-02-23 01:00 | 97.5123 | 86.6171 | 27.5123 | 50 | 0 | 20
2030-02-23 02:00 | 95.3264 | 198.3257 | 45.3264 | 50 | 0 | 0
2030-02-23 03:00 | 105.0984 | 81.38 | 47.8451 | 0 | 37.2532 | 20
2030-02-23 04:00 | 116.2307 | 126.4581 | 28.9775 | 50 | 37.2532 | 0
2030-02-23 05:00 | 136.2342 | 32.744 | 78.9809 | 0 | 37.2532 | 20
2030-02-23 06:00 | 132.0945 | 151.2288 | 44.8413 | 50 | 37.2532 | 0
2030-02-23 07:00 | 134.9764 | 125.3752 | 47.7232 | 50 | 37.2532 | 0
2030-02-23 08:00 | 136.7594 | 157.2296 | 86.7594 | 50 | 0 | 0
2030-02-23 09:00 | 145.7768 | 128.3214 | 95.7768 | 50 | 0 | 0
2030-02-23 10:00 | 143.5455 | 94.9706 | 56.2922 | 50 | 37.2532 | 0
2030-02-23 11:00 | 142.934 | 82.7325 | 72.934 | 50 | 0 | 20
2030-02-23 12:00 | 148.4115 | 50.0564 | 78.4115 | 50 | 0 | 20
2030-02-23 13:00 | 144.3664 | 78.8049 | 94.3664 | 50 | 0 | 0
2030-02-23 14:00 | 140.1364 | 212.3916 | 90.1364 | 50 | 0 | 0
2030-02-23 15:00 | 140.5559 | 63.2198 | 70.5559 | 50 | 0 | 20
2030-02-23 16:00 | 141.9742 | 192.0731 | 91.9742 | 50 | 0 | 0
2030-02-23 17:00 | 155.198 | 94.2076 | 105.198 | 50 | 0 | 0
2030-02-23 18:00 | 159.7845 | 181.9648 | 109.7845 | 50 | 0 | 0
2030-02-23 19:00 | 154.9645 | 133.9162 | 104.9645 | 50 | 0 | 0
2030-02-23 20:00 | 159.6842 | 18.6984 | 139.6842 | 0 | 0 | 20
2030-02-23 21:00 | 156.6541 | 195.4403 | 106.6541 | 50 | 0 | 0
2030-02-23 22:00 | 133.7242 | 90.6927 | 83.7242 | 50 | 0 | 0
2030-02-23 23:00 | 97.1007 | 206.9151 | 47.1007 | 50 | 0 | 0
2030-02-24 | 93.4428 | 86.611 | 23.4428 | 50 | 0 | 20
2030-02-24 01:00 | 107.6949 | 16.5204 | 87.6949 | 0 | 0 | 20
2030-02-24 02:00 | 118.622 | 47.374 | 61.3688 | 0 | 37.2532 | 20
2030-02-24 03:00 | 122.4413 | 57.3241 | 15.1881 | 50 | 37.2532 | 20
2030-02-24 04:00 | 156.2488 | 127.6307 | 68.9956 | 50 | 37.2532 | 0
2030-02-24 05:00 | 168.0827 | 43.5716 | 100 | 10.8294 | 37.2532 | 20
2030-02-24 06:00 | 155.0438 | 106.0452 | 67.7906 | 50 | 37.2532 | 0
2030-02-24 07:00 | 158.9997 | 71.8946 | 101.7465 | 0 | 37.2532 | 20
2030-02-24 08:00 | 158.6923 | 20.2147 | 101.439 | 0 | 37.2532 | 20
2030-02-24 09:00 | 156.0582 | 84.3377 | 68.8049 | 50 | 37.2532 | 0
2030-02-24 10:00 | 153.1453 | 21.2516 | 95.892 | 0 | 37.2532 | 20
2030-02-24 11:00 | 140.1516 | 171.7697 | 90.1516 | 50 | 0 | 0
2030-02-24 12:00 | 133.4905 | 133.792 | 83.4905 | 50 | 0 | 0
2030-02-24 13:00 | 133.5788 | 132.6877 | 83.5788 | 50 | 0 | 0
2030-02-24 14:00 | 137.3473 | 88.1984 | 87.3473 | 50 | 0 | 0
2030-02-24 15:00 | 141.7502 | 132.3551 | 91.7502 | 50 | 0 | 0
2030-02-24 16:00 | 146.7385 | 194.5846 | 96.7385 | 50 | 0 | 0
2030-02-24 17:00 | 152.5559 | 73.2808 | 132.5559 | 0 | 0 | 20
2030-02-24 18:00 | 154.3584 | 214.1986 | 104.3584 | 50 | 0 | 0
2030-02-24 19:00 | 163.9599 | 115.6254 | 113.9599 | 50 | 0 | 0
2030-02-24 20:00 | 163.2976 | 89.8592 | 113.2976 | 50 | 0 | 0
2030-02-24 21:00 | 147.1569 | 108.2642 | 97.1569 | 50 | 0 | 0
2030-02-24 22:00 | 127.1634 | 47.1268 | 107.1634 | 0 | 0 | 20
2030-02-24 23:00 | 94.9667 | 34.3665 | 74.9667 | 0 | 0 | 20
2030-02-25 | 125.2833 | 30.1149 | 105.2833 | 0 | 0 | 20
2030-02-25 01:00 | 118.4694 | 184.0657 | 68.4694 | 50 | 0 | 0
2030-02-25 02:00 | 89.3993 | 98.6332 | 0 | 32.146 | 37.2532 | 20
2030-02-25 03:00 | 77.5286 | 143.4226 | 0 | 50 | 27.5286 | 0
2030-02-25 04:00 | 115.8217 | 126.9467 | 28.5684 | 50 | 37.2532 | 0
2030-02-25 05:00 | 140.6215 | 202.4987 | 90.6215 | 50 | 0 | 0
2030-02-25 06:00 | 136.4038 | 82.1711 | 29.1506 | 50 | 37.2532 | 20
2030-02-25 07:00 | 139.0919 | 120.4146 | 51.8386 | 50 | 37.2532 | 0
2030-02-25 08:00 | 130.1306 | 178.3094 | 42.8774 | 50 | 37.2532 | 0
2030-02-25 09:00 | 129.6199 | 134.197 | 42.3667 | 50 | 37.2532 | 0
2030-02-25 10:00 | 136.3868 | 172.0719 | 49.1336 | 50 | 37.2532 | 0
2030-02-25 11:00 | 125.6323 | 16.6484 | 105.6323 | 0 | 0 | 20
2030-02-25 12:00 | 131.0372 | 118.7602 | 81.0372 | 50 | 0 | 0
2030-02-25 13:00 | 135.0866 | 57.0087 | 65.0866 | 50 | 0 | 20
2030-02-25 14:00 | 132.3758 | 164.492 | 82.3758 | 50 | 0 | 0
2030-02-25 15:00 | 125.5634 | 161.3789 | 75.5634 | 50 | 0 | 0
2030-02-25 16:00 | 141.2533 | 171.5965 | 91.2533 | 50 | 0 | 0
2030-02-25 17:00 | 144.2639 | 198.3005 | 94.2639 | 50 | 0 | 0
2030-02-25 18:00 | 151.1135 | 80.1694 | 81.1135 | 50 | 0 | 20
2030-02-25 19:00 | 149.4152 | 65.6108 | 129.4152 | 0 | 0 | 20
2030-02-25 20:00 | 159.3501 | 93.0788 | 109.3501 | 50 | 0 | 0
2030-02-25 21:00 | 150.1022 | 113.3801 | 100.1022 | 50 | 0 | 0
2030-02-25 22:00 | 128.7857 | 26.483 | 108.7857 | 0 | 0 | 20
2030-02-25 23:00 | 99.9255 | 112.0862 | 49.9255 | 50 | 0 | 0
2030-02-26 | 99.1426 | 200.3084 | 49.1426 | 50 | 0 | 0
2030-02-26 01:00 | 105.7117 | 49.3983 | 85.7117 | 0 | 0 | 20
2030-02-26 02:00 | 115.2737 | 6.9853 | 58.0205 | 0 | 37.2532 | 20
2030-02-26 03:00 | 128.2472 | 156.9308 | 40.9939 | 50 | 37.2532 | 0
2030-02-26 04:00 | 162.0559 | 57.1527 | 54.8026 | 50 | 37.2532 | 20
2030-02-26 05:00 | 169.5913 | 181.865 | 82.338 | 50 | 37.2532 | 0
2030-02-26 06:00 | 164.3338 | 121.2132 | 77.0805 | 50 | 37.2532 | 0
2030-02-26 07:00 | 164.8888 | 161.8931 | 77.6356 | 50 | 37.2532 | 0
2030-02-26 08:00 | 156.4771 | 27.856 | 99.2239 | 0 | 37.2532 | 20
2030-02-26 09:00 | 156.1776 | 172.0776 | 68.9244 | 50 | 37.2532 | 0
2030-02-26 10:00 | 163.8367 | 94.7948 | 56.5834 | 50 | 37.2532 | 20
2030-02-26 11:00 | 166.4568 | 135.294 | 116.4568 | 50 | 0 | 0
2030-02-26 12:00 | 166.8528 | 10.3089 | 146.8528 | 0 | 0 | 20
2030-02-26 13:00 | 163.4604 | 86.8505 | 100 | 50 | 0 | 13.4604
2030-02-26 14:00 | 158.6399 | 188.8351 | 108.6399 | 50 | 0 | 0
2030-02-26 15:00 | 156.258 | 175.1598 | 106.258 | 50 | 0 | 0
2030-02-26 16:00 | 160.3775 | 125.716 | 110.3775 | 50 | 0 | 0
2030-02-26 17:00 | 164.6414 | 78.9031 | 94.6414 | 50 | 0 | 20
2030-02-26 18:00 | 163.1108 | 83.529 | 93.1108 | 50 | 0 | 20
2030-02-26 19:00 | 164.5109 | 71.7335 | 114.5109 | 50 | 0 | 0
2030-02-26 20:00 | 162.0485 | 99.2035 | 112.0485 | 50 | 0 | 0
2030-02-26 21:00 | 153.7042 | 103.1232 | 103.7042 | 50 | 0 | 0
2030-02-26 22:00 | 135.4867 | 80.7724 | 65.4867 | 50 | 0 | 20
2030-02-26 23:00 | 99.2129 | 203.778 | 49.2129 | 50 | 0 | 0
2030-02-27 | 92.5052 | 165.5107 | 42.5052 | 50 | 0 | 0
2030-02-27 01:00 | 101.0735 | 83.2396 | 31.0735 | 50 | 0 | 20
2030-02-27 02:00 | 117.7455 | 7.611 | 60.4923 | 0 | 37.2532 | 20
2030-02-27 03:00 | 128.0364 | 61.1692 | 70.7831 | 0 | 37.2532 | 20
2030-02-27 04:00 | 161.5348 | 41.6402 | 104.2816 | 0 | 37.2532 | 20
2030-02-27 05:00 | 169.5088 | 21.2665 | 112.2556 | 0 | 37.2532 | 20
2030-02-27 06:00 | 161.9683 | 173.8096 | 74.7151 | 50 | 37.2532 | 0
2030-02-27 07:00 | 167.8123 | 68.3036 | 110.5591 | 0 | 37.2532 | 20
2030-02-27 08:00 | 166.6228 | 159.3561 | 79.3696 | 50 | 37.2532 | 0
2030-02-27 09:00 | 160.4475 | 50.3289 | 103.1942 | 0 | 37.2532 | 20
2030-02-27 10:00 | 148.4637 | 77.7772 | 41.2105 | 50 | 37.2532 | 20
2030-02-27 11:00 | 140.7344 | 116.8042 | 90.7344 | 50 | 0 | 0
2030-02-27 12:00 | 145.0208 | 7.0649 | 125.0208 | 0 | 0 | 20
2030-02-27 13:00 | 146.582 | 197.211 | 96.582 | 50 | 0 | 0
2030-02-27 14:00 | 145.0153 | 138.4962 | 95.0153 | 50 | 0 | 0
2030-02-27 15:00 | 145.1545 | 205.581 | 95.1545 | 50 | 0 | 0
2030-02-27 16:00 | 152.214 | 98.6409 | 82.214 | 50 | 0 | 20
2030-02-27 17:00 | 156.2613 | 74.2583 | 86.2613 | 50 | 0 | 20
2030-02-27 18:00 | 164.1843 | 49.0617 | 144.1843 | 0 | 0 | 20
2030-02-27 19:00 | 174.0516 | 112.557 | 124.0516 | 50 | 0 | 0
2030-02-27 20:00 | 165.3516 | 93.7282 | 95.3516 | 50 | 0 | 20
2030-02-27 21:00 | 156.5812 | 188.1483 | 106.5812 | 50 | 0 | 0
2030-02-27 22:00 | 132.6925 | 4.5966 | 112.6925 | 0 | 0 | 20
2030-02-27 23:00 | 97.9355 | 85.4696 | 47.9355 | 50 | 0 | 0
2030-02-28 | 94.3049 | 169.857 | 44.3049 | 50 | 0 | 0
2030-02-28 01:00 | 105.4225 | 82.828 | 35.4225 | 50 | 0 | 20
2030-02-28 02:00 | 117.0401 | 167.61 | 67.0401 | 50 | 0 | 0
2030-02-28 03:00 | 131.5922 | 154.1305 | 44.3389 | 50 | 37.2532 | 0
2030-02-28 04:00 | 172.329 | 40.8323 | 100 | 15.0758 | 37.2532 | 20
2030-02-28 05:00 | 175.3944 | 163.8728 | 88.1411 | 50 | 37.2532 | 0
2030-02-28 06:00 | 165.8535 | 176.1434 | 78.6002 | 50 | 37.2532 | 0
2030-02-28 07:00 | 170.099 | 190.7958 | 120.099 | 50 | 0 | 0
2030-02-28 08:00 | 164.8697 | 208.989 | 77.6165 | 50 | 37.2532 | 0
2030-02-28 09:00 | 168.6094 | 124.0128 | 81.3561 | 50 | 37.2532 | 0
2030-02-28 10:00 | 150.8518 | 89.3714 | 43.5985 | 50 | 37.2532 | 20
2030-02-28 11:00 | 144.2696 | 100.6451 | 94.2696 | 50 | 0 | 0
2030-02-28 12:00 | 145.0976 | 219.5733 | 95.0976 | 50 | 0 | 0
2030-02-28 13:00 | 129.857 | 135.623 | 79.857 | 50 | 0 | 0
2030-02-28 14:00 | 130.1287 | 78.9773 | 80.1287 | 50 | 0 | 0
2030-02-28 15:00 | 137.2687 | 143.6554 | 87.2687 | 50 | 0 | 0
2030-02-28 16:00 | 143.0597 | 60.9256 | 73.0597 | 50 | 0 | 20
2030-02-28 17:00 | 155.9732 | 32.317 | 135.9732 | 0 | 0 | 20
2030-02-28 18:00 | 164.2724 | 117.2417 | 114.2724 | 50 | 0 | 0
2030-02-28 19:00 | 166.8665 | 18.1782 | 146.8665 | 0 | 0 | 20
2030-02-28 20:00 | 162.9389 | 16.8162 | 142.9389 | 0 | 0 | 20
2030-02-28 21:00 | 157.2585 | 144.6909 | 107.2585 | 50 | 0 | 0
2030-02-28 22:00 | 136.3961 | 125.5834 | 86.3961 | 50 | 0 | 0
2030-02-28 23:00 | 99.0969 | 2.3284 | 79.0969 | 0 | 0 | 20

## Wärmeerzeugung_Juli
Timestamp | Wärmelast_mit_Verlust | Strompreis | Kessel | KWK | WP2 | WP1
2030-07-01 | 53.1857 | 72.1305 | 0 | 0 | 37.2532 | 15.9324
2030-07-01 01:00 | 50.6556 | 16.104 | 0 | 0 | 37.2532 | 13.4024
2030-07-01 02:00 | 48.2967 | 190.3074 | 0 | 48.2967 | 0 | 0
2030-07-01 03:00 | 47.4802 | 148.6269 | 0 | 47.4802 | 0 | 0
2030-07-01 04:00 | 37.4227 | 190.7999 | 0 | 37.4227 | 0 | 0
2030-07-01 05:00 | 26.2619 | 168.8038 | 0 | 26.2619 | 0 | 0
2030-07-01 06:00 | 25.9705 | 121.8319 | 0 | 25.9705 | 0 | 0
2030-07-01 07:00 | 39.8303 | 119.274 | 0 | 39.8303 | 0 | 0
2030-07-01 08:00 | 48.4849 | 55.2649 | 0 | 0 | 37.2532 | 11.2316
2030-07-01 09:00 | 47.7376 | 180.7126 | 0 | 47.7376 | 0 | 0
2030-07-01 10:00 | 49.8015 | 54.2824 | 0 | 0 | 37.2532 | 12.5482
2030-07-01 11:00 | 50.6298 | 138.9796 | 0 | 50 | 0.6298 | 0
2030-07-01 12:00 | 50.5847 | 40.1314 | 0 | 0 | 37.2532 | 13.3314
2030-07-01 13:00 | 50.0679 | 74.4841 | 0 | 0 | 37.2532 | 12.8147
2030-07-01 14:00 | 53.7613 | 202.7415 | 3.7613 | 50 | 0 | 0
2030-07-01 15:00 | 53.8349 | 62.6856 | 0 | 0 | 37.2532 | 16.5817
2030-07-01 16:00 | 53.1596 | 141.1725 | 0 | 50 | 3.1596 | 0
2030-07-01 17:00 | 53.206 | 130.3458 | 0 | 50 | 3.206 | 0
2030-07-01 18:00 | 52.9347 | 111.0983 | 0 | 0 | 37.2532 | 15.6814
2030-07-01 19:00 | 53.569 | 118.0789 | 0 | 50 | 3.569 | 0
2030-07-01 20:00 | 52.5806 | 9.6876 | 0 | 0 | 37.2532 | 15.3274
2030-07-01 21:00 | 52.1069 | 114.1928 | 0 | 14.8537 | 37.2532 | 0
2030-07-01 22:00 | 53.2657 | 168.7107 | 3.2657 | 50 | 0 | 0
2030-07-01 23:00 | 51.6207 | 37.8058 | 0 | 0 | 37.2532 | 14.3675
2030-07-02 | 52.0764 | 204.9063 | 2.0764 | 50 | 0 | 0
2030-07-02 01:00 | 49.8757 | 177.7742 | 0 | 49.8757 | 0 | 0
2030-07-02 02:00 | 49.711 | 4.1582 | 0 | 0 | 37.2532 | 12.4578
2030-07-02 03:00 | 49.0337 | 130.5554 | 0 | 11.7805 | 37.2532 | 0
2030-07-02 04:00 | 49.5848 | 62.0981 | 0 | 0 | 37.2532 | 12.3316
2030-07-02 05:00 | 48.5743 | 61.5932 | 0 | 0 | 37.2532 | 11.321
2030-07-02 06:00 | 48.8552 | 34.905 | 0 | 0 | 37.2532 | 11.602
2030-07-02 07:00 | 49.2481 | 69.6766 | 0 | 0 | 37.2532 | 11.9948
2030-07-02 08:00 | 49.322 | 17.6467 | 0 | 0 | 37.2532 | 12.0688
2030-07-02 09:00 | 50.4965 | 6.6316 | 0 | 0 | 37.2532 | 13.2433
2030-07-02 10:00 | 50.1562 | 114.1392 | 0 | 12.903 | 37.2532 | 0
2030-07-02 11:00 | 50.3431 | 114.4655 | 0 | 50 | 0.34315 | 0
2030-07-02 12:00 | 51.8016 | 15.8806 | 0 | 0 | 37.2532 | 14.5484
2030-07-02 13:00 | 52.5347 | 166.6596 | 0 | 50 | 2.5347 | 0
2030-07-02 14:00 | 52.6778 | 77.072 | 0 | 15.4246 | 37.2532 | 0
2030-07-02 15:00 | 53.8045 | 206.27 | 3.8045 | 50 | 0 | 0
2030-07-02 16:00 | 54.442 | 5.186 | 0 | 0 | 37.2532 | 17.1887
2030-07-02 17:00 | 54.9318 | 15.9055 | 0 | 0 | 37.2532 | 17.6785
2030-07-02 18:00 | 54.3394 | 56.3688 | 0 | 0 | 37.2532 | 17.0862
2030-07-02 19:00 | 53.9592 | 126.7145 | 0 | 50 | 3.9592 | 0
2030-07-02 20:00 | 53.5936 | 194.2452 | 0 | 50 | 3.5936 | 0
2030-07-02 21:00 | 53.5039 | 66.3401 | 0 | 0 | 37.2532 | 16.2507
2030-07-02 22:00 | 52.8902 | 150.6512 | 0 | 50 | 2.8902 | 0
2030-07-02 23:00 | 52.7813 | 40.3303 | 0 | 0 | 37.2532 | 15.528
2030-07-03 | 51.5118 | 115.1817 | 0 | 14.2586 | 37.2532 | 0
2030-07-03 01:00 | 52.2583 | 154.6091 | 2.2583 | 50 | 0 | 0
2030-07-03 02:00 | 50.7628 | 44.3834 | 0 | 0 | 37.2532 | 13.5096
2030-07-03 03:00 | 48.5291 | 169.8853 | 0 | 48.5291 | 0 | 0
2030-07-03 04:00 | 49.6562 | 113.7255 | 0 | 49.6562 | 0 | 0
2030-07-03 05:00 | 49.0351 | 160.6107 | 0 | 49.0351 | 0 | 0
2030-07-03 06:00 | 48.6596 | 80.8433 | 0 | 0 | 37.2532 | 11.4064
2030-07-03 07:00 | 49.2793 | 56.438 | 0 | 0 | 37.2532 | 12.026
2030-07-03 08:00 | 49.6412 | 72.6077 | 0 | 0 | 37.2532 | 12.388
2030-07-03 09:00 | 50.3105 | 38.3042 | 0 | 0 | 37.2532 | 13.0573
2030-07-03 10:00 | 49.8124 | 87.0883 | 0 | 12.5592 | 37.2532 | 0
2030-07-03 11:00 | 51.7915 | 109.7326 | 0 | 50 | 1.7915 | 0
2030-07-03 12:00 | 52.236 | 172.1973 | 2.236 | 50 | 0 | 0
2030-07-03 13:00 | 51.6227 | 35.6871 | 0 | 0 | 37.2532 | 14.3694
2030-07-03 14:00 | 52.8734 | 2.6229 | 0 | 0 | 37.2532 | 15.6202
2030-07-03 15:00 | 53.1409 | 106.1693 | 0 | 50 | 3.1409 | 0
2030-07-03 16:00 | 53.665 | 130.2398 | 0 | 50 | 3.665 | 0
2030-07-03 17:00 | 53.7498 | 114.7301 | 0 | 50 | 3.7498 | 0
2030-07-03 18:00 | 53.4808 | 14.3742 | 0 | 0 | 37.2532 | 16.2276
2030-07-03 19:00 | 53.5548 | 201.8285 | 0 | 50 | 3.5548 | 0
2030-07-03 20:00 | 52.8982 | 172.3399 | 2.8982 | 50 | 0 | 0
2030-07-03 21:00 | 51.9937 | 49.0216 | 0 | 0 | 37.2532 | 14.7405
2030-07-03 22:00 | 52.7282 | 63.8839 | 0 | 15.475 | 37.2532 | 0
2030-07-03 23:00 | 51.6371 | 86.7521 | 0 | 50 | 1.6371 | 0
2030-07-04 | 50.9693 | 91.6869 | 0 | 50 | 0.96926 | 0
2030-07-04 01:00 | 50.3424 | 167.0068 | 0 | 50 | 0.3424 | 0
2030-07-04 02:00 | 49.3155 | 96.9078 | 0 | 0 | 37.2532 | 12.0622
2030-07-04 03:00 | 48.9622 | 216.5321 | 0 | 48.9622 | 0 | 0
2030-07-04 04:00 | 48.9721 | 77.168 | 0 | 11.7188 | 37.2532 | 0
2030-07-04 05:00 | 49.3871 | 82.4469 | 0 | 0 | 37.2532 | 12.1339
2030-07-04 06:00 | 49.1203 | 136.5843 | 0 | 49.1203 | 0 | 0
2030-07-04 07:00 | 49.4033 | 195.6022 | 0 | 49.4033 | 0 | 0
2030-07-04 08:00 | 49.5223 | 136.3141 | 0 | 49.5223 | 0 | 0
2030-07-04 09:00 | 50.5936 | 94.8095 | 0 | 50 | 0.59357 | 0
2030-07-04 10:00 | 50.2845 | 51.9889 | 0 | 0 | 37.2532 | 13.0312
2030-07-04 11:00 | 50.505 | 125.9005 | 0 | 50 | 0.505 | 0
2030-07-04 12:00 | 52.6943 | 157.2663 | 2.6943 | 50 | 0 | 0
2030-07-04 13:00 | 52.5807 | 105.6195 | 0 | 50 | 2.5807 | 0
2030-07-04 14:00 | 52.7881 | 207.628 | 2.7881 | 50 | 0 | 0
2030-07-04 15:00 | 53.2865 | 218.1041 | 3.2865 | 50 | 0 | 0
2030-07-04 16:00 | 53.5868 | 161.4844 | 0 | 50 | 3.5868 | 0
2030-07-04 17:00 | 55.0078 | 108.385 | 0 | 50 | 5.0078 | 0
2030-07-04 18:00 | 54.0843 | 149.2644 | 0 | 50 | 4.0843 | 0
2030-07-04 19:00 | 53.9644 | 212.1625 | 3.9644 | 50 | 0 | 0
2030-07-04 20:00 | 53.5526 | 154.1864 | 0 | 50 | 3.5526 | 0
2030-07-04 21:00 | 53.7635 | 34.9762 | 0 | 0 | 37.2532 | 16.5103
2030-07-04 22:00 | 52.3681 | 7.3488 | 0 | 0 | 37.2532 | 15.1148
2030-07-04 23:00 | 52.4421 | 174.0774 | 2.4421 | 50 | 0 | 0
2030-07-05 | 50.9 | 127.5266 | 0 | 50 | 0.89996 | 0
2030-07-05 01:00 | 50.0307 | 84.5418 | 0 | 12.7775 | 37.2532 | 0
2030-07-05 02:00 | 48.975 | 71.4706 | 0 | 0 | 37.2532 | 11.7217
2030-07-05 03:00 | 49.5691 | 22.5193 | 0 | 0 | 37.2532 | 12.3158
2030-07-05 04:00 | 47.7304 | 156.1626 | 0 | 47.7304 | 0 | 0
2030-07-05 05:00 | 27.2138 | 175.2129 | 0 | 27.2138 | 0 | 0
2030-07-05 06:00 | 26.398 | 17.1127 | 0 | 0 | 26.398 | 0
2030-07-05 07:00 | 37.1444 | 204.6247 | 0 | 37.1444 | 0 | 0
2030-07-05 08:00 | 48.7408 | 157.1235 | 0 | 48.7408 | 0 | 0
2030-07-05 09:00 | 49.7197 | 162.5811 | 0 | 49.7197 | 0 | 0
2030-07-05 10:00 | 48.8232 | 54.4796 | 0 | 0 | 37.2532 | 11.5699
2030-07-05 11:00 | 49.4919 | 125.61 | 0 | 49.4919 | 0 | 0
2030-07-05 12:00 | 51.419 | 77.6417 | 0 | 14.1657 | 37.2532 | 0
2030-07-05 13:00 | 52.4148 | 160.7476 | 2.4148 | 50 | 0 | 0
2030-07-05 14:00 | 53.3782 | 57.7305 | 0 | 0 | 37.2532 | 16.1249
2030-07-05 15:00 | 52.1288 | 219.1648 | 2.1288 | 50 | 0 | 0
2030-07-05 16:00 | 53.7431 | 178.0978 | 3.7431 | 50 | 0 | 0
2030-07-05 17:00 | 52.9879 | 207.5293 | 2.9879 | 50 | 0 | 0
2030-07-05 18:00 | 54.5124 | 71.1292 | 0 | 0 | 37.2532 | 17.2591
2030-07-05 19:00 | 54.2899 | 125.3041 | 0 | 50 | 4.2899 | 0
2030-07-05 20:00 | 53.2721 | 23.9814 | 0 | 0 | 37.2532 | 16.0189
2030-07-05 21:00 | 52.7534 | 75.8727 | 0 | 15.5002 | 37.2532 | 0
2030-07-05 22:00 | 52.5982 | 208.5401 | 2.5982 | 50 | 0 | 0
2030-07-05 23:00 | 52.5246 | 90.798 | 0 | 0 | 37.2532 | 15.2714
2030-07-06 | 51.0825 | 114.6506 | 0 | 50 | 1.0825 | 0
2030-07-06 01:00 | 50.368 | 106.7404 | 0 | 0 | 37.2532 | 13.1148
2030-07-06 02:00 | 50.2597 | 124.2123 | 0 | 50 | 0.2597 | 0
2030-07-06 03:00 | 49.6916 | 165.5736 | 0 | 49.6916 | 0 | 0
2030-07-06 04:00 | 48.6347 | 156.8391 | 0 | 48.6347 | 0 | 0
2030-07-06 05:00 | 47.8282 | 187.6281 | 0 | 47.8282 | 0 | 0
2030-07-06 06:00 | 48.6815 | 32.8036 | 0 | 0 | 37.2532 | 11.4283
2030-07-06 07:00 | 51.6496 | 198.0644 | 1.6496 | 50 | 0 | 0
2030-07-06 08:00 | 49.6583 | 133.7862 | 0 | 49.6583 | 0 | 0
2030-07-06 09:00 | 49.9082 | 98.8806 | 0 | 49.9082 | 0 | 0
2030-07-06 10:00 | 50.5951 | 57.3728 | 0 | 0 | 37.2532 | 13.3419
2030-07-06 11:00 | 50.6596 | 41.316 | 0 | 0 | 37.2532 | 13.4064
2030-07-06 12:00 | 54.0849 | 180.5419 | 4.0849 | 50 | 0 | 0
2030-07-06 13:00 | 53.4284 | 151.5765 | 0 | 50 | 3.4284 | 0
2030-07-06 14:00 | 53.3951 | 196.9791 | 3.3951 | 50 | 0 | 0
2030-07-06 15:00 | 53.8282 | 52.7826 | 0 | 0 | 37.2532 | 16.575
2030-07-06 16:00 | 52.9441 | 205.6052 | 2.9441 | 50 | 0 | 0
2030-07-06 17:00 | 54.1299 | 47.1773 | 0 | 0 | 37.2532 | 16.8766
2030-07-06 18:00 | 53.8273 | 69.2074 | 0 | 0 | 37.2532 | 16.5741
2030-07-06 19:00 | 53.5719 | 164.7291 | 3.5719 | 50 | 0 | 0
2030-07-06 20:00 | 54.4291 | 123.8096 | 0 | 50 | 4.4291 | 0
2030-07-06 21:00 | 54.1384 | 133.9271 | 0 | 50 | 4.1384 | 0
2030-07-06 22:00 | 53.0759 | 69.0287 | 0 | 0 | 37.2532 | 15.8227
2030-07-06 23:00 | 53.138 | 79.7111 | 0 | 50 | 3.138 | 0
2030-07-07 | 51.2727 | 106.1009 | 0 | 50 | 1.2727 | 0
2030-07-07 01:00 | 50.878 | 13.4213 | 0 | 0 | 37.2532 | 13.6248
2030-07-07 02:00 | 49.4515 | 7.7476 | 0 | 0 | 37.2532 | 12.1983
2030-07-07 03:00 | 50.2844 | 70.7574 | 0 | 0 | 37.2532 | 13.0312
2030-07-07 04:00 | 49.1141 | 205.9121 | 0 | 49.1141 | 0 | 0
2030-07-07 05:00 | 38.0493 | 84.2549 | 0 | 0 | 37.2532 | 0.79611
2030-07-07 06:00 | 27.5771 | 172.2097 | 0 | 27.5771 | 0 | 0
2030-07-07 07:00 | 36.6303 | 27.5986 | 0 | 0 | 36.6303 | 0
2030-07-07 08:00 | 47.4071 | 67.5147 | 0 | 0 | 37.2532 | 10.1539
2030-07-07 09:00 | 49.7804 | 93.688 | 0 | 0 | 37.2532 | 12.5272
2030-07-07 10:00 | 49.5391 | 156.0885 | 0 | 49.5391 | 0 | 0
2030-07-07 11:00 | 50.9308 | 219.4047 | 0.93084 | 50 | 0 | 0
2030-07-07 12:00 | 53.6733 | 152.193 | 0 | 50 | 3.6733 | 0
2030-07-07 13:00 | 52.9802 | 37.1561 | 0 | 0 | 37.2532 | 15.7269
2030-07-07 14:00 | 54.3845 | 28.7884 | 0 | 0 | 37.2532 | 17.1313
2030-07-07 15:00 | 54.8272 | 67.2475 | 0 | 0 | 37.2532 | 17.5739
2030-07-07 16:00 | 54.4531 | 14.6652 | 0 | 0 | 37.2532 | 17.1998
2030-07-07 17:00 | 53.7308 | 181.2654 | 0 | 50 | 3.7308 | 0
2030-07-07 18:00 | 54.7891 | 101.0801 | 0 | 50 | 4.7891 | 0
2030-07-07 19:00 | 54.3332 | 85.9205 | 0 | 50 | 4.3332 | 0
2030-07-07 20:00 | 54.7021 | 110.0436 | 0 | 17.4488 | 37.2532 | 0
2030-07-07 21:00 | 53.3128 | 116.1866 | 0 | 50 | 3.3128 | 0
2030-07-07 22:00 | 53.1587 | 99.0356 | 0 | 0 | 37.2532 | 15.9055
2030-07-07 23:00 | 53.585 | 85.7274 | 0 | 50 | 3.585 | 0
2030-07-08 | 77.5765 | 122.8078 | 0 | 50 | 27.5765 | 0
2030-07-08 01:00 | 65.4831 | 114.8528 | 0 | 50 | 15.4831 | 0
2030-07-08 02:00 | 49.8749 | 137.9347 | 0 | 49.8749 | 0 | 0
2030-07-08 03:00 | 48.561 | 144.6927 | 0 | 48.561 | 0 | 0
2030-07-08 04:00 | 37.54 | 167.3107 | 0 | 37.54 | 0 | 0
2030-07-08 05:00 | 26.6942 | 25.6956 | 0 | 0 | 26.6942 | 0
2030-07-08 06:00 | 26.8689 | 14.1671 | 0 | 0 | 26.8689 | 0
2030-07-08 07:00 | 40.9166 | 55.5095 | 0 | 0 | 37.2532 | 3.6634
2030-07-08 08:00 | 48.4744 | 150.9189 | 0 | 48.4744 | 0 | 0
2030-07-08 09:00 | 50.1798 | 38.9764 | 0 | 0 | 37.2532 | 12.9266
2030-07-08 10:00 | 52.4795 | 43.1751 | 0 | 0 | 37.2532 | 15.2263
2030-07-08 11:00 | 54.4677 | 159.7055 | 0 | 50 | 4.4677 | 0
2030-07-08 12:00 | 55.5745 | 203.7347 | 0 | 50 | 5.5745 | 0
2030-07-08 13:00 | 55.407 | 49.68 | 0 | 0 | 37.2532 | 18.1538
2030-07-08 14:00 | 56.3811 | 178.8289 | 6.3811 | 50 | 0 | 0
2030-07-08 15:00 | 56.327 | 188.4781 | 6.327 | 50 | 0 | 0
2030-07-08 16:00 | 55.3853 | 99.3769 | 0 | 50 | 5.3853 | 0
2030-07-08 17:00 | 53.6347 | 113.8587 | 0 | 16.3814 | 37.2532 | 0
2030-07-08 18:00 | 53.9879 | 114.3718 | 0 | 16.7347 | 37.2532 | 0
2030-07-08 19:00 | 53.9761 | 78.3207 | 0 | 16.7228 | 37.2532 | 0
2030-07-08 20:00 | 54.5183 | 143.5646 | 0 | 50 | 4.5183 | 0
2030-07-08 21:00 | 53.4002 | 24.3819 | 0 | 0 | 37.2532 | 16.147
2030-07-08 22:00 | 53.8431 | 179.8794 | 0 | 50 | 3.8431 | 0
2030-07-08 23:00 | 52.137 | 162.5814 | 0 | 50 | 2.137 | 0
2030-07-09 | 51.55 | 107.2195 | 0 | 50 | 1.55 | 0
2030-07-09 01:00 | 50.8584 | 164.3429 | 0 | 50 | 0.85836 | 0
2030-07-09 02:00 | 50.2052 | 1.3313 | 0 | 0 | 37.2532 | 12.952
2030-07-09 03:00 | 49.9725 | 180.9625 | 0 | 49.9725 | 0 | 0
2030-07-09 04:00 | 49.3464 | 137.7678 | 0 | 49.3464 | 0 | 0
2030-07-09 05:00 | 49.7159 | 142.0513 | 0 | 49.7159 | 0 | 0
2030-07-09 06:00 | 48.5298 | 70.2318 | 0 | 0 | 37.2532 | 11.2766
2030-07-09 07:00 | 48.9869 | 58.054 | 0 | 0 | 37.2532 | 11.7336
2030-07-09 08:00 | 50.5908 | 91.1211 | 0 | 13.3376 | 37.2532 | 0
2030-07-09 09:00 | 52.4973 | 82.6135 | 0 | 50 | 2.4973 | 0
2030-07-09 10:00 | 52.9436 | 62.4213 | 0 | 0 | 37.2532 | 15.6904
2030-07-09 11:00 | 53.838 | 49.7684 | 0 | 0 | 37.2532 | 16.5847
2030-07-09 12:00 | 55.987 | 26.74 | 0 | 0 | 37.2532 | 18.7338
2030-07-09 13:00 | 55.3905 | 41.9047 | 0 | 0 | 37.2532 | 18.1372
2030-07-09 14:00 | 55.3776 | 83.1312 | 0 | 0 | 37.2532 | 18.1244
2030-07-09 15:00 | 54.1859 | 4.1914 | 0 | 0 | 37.2532 | 16.9327
2030-07-09 16:00 | 53.762 | 202.9335 | 0 | 50 | 3.762 | 0
2030-07-09 17:00 | 53.3134 | 86.7417 | 0 | 16.0601 | 37.2532 | 0
2030-07-09 18:00 | 53.2004 | 140.1531 | 0 | 50 | 3.2004 | 0
2030-07-09 19:00 | 53.3638 | 171.3405 | 0 | 50 | 3.3638 | 0
2030-07-09 20:00 | 53.3474 | 199.7492 | 0 | 50 | 3.3474 | 0
2030-07-09 21:00 | 51.9437 | 179.5644 | 0 | 50 | 1.9437 | 0
2030-07-09 22:00 | 52.1598 | 166.2093 | 0 | 50 | 2.1598 | 0
2030-07-09 23:00 | 51.6591 | 34.3003 | 0 | 0 | 37.2532 | 14.4058
2030-07-10 | 51.4181 | 187.4383 | 1.4181 | 50 | 0 | 0
2030-07-10 01:00 | 51.1711 | 9.2833 | 0 | 0 | 37.2532 | 13.9178
2030-07-10 02:00 | 49.8519 | 174.0192 | 0 | 49.8519 | 0 | 0
2030-07-10 03:00 | 49.1063 | 48.0878 | 0 | 0 | 37.2532 | 11.853
2030-07-10 04:00 | 48.4898 | 216.1411 | 0 | 48.4898 | 0 | 0
2030-07-10 05:00 | 49.6962 | 179.0998 | 0 | 49.6962 | 0 | 0
2030-07-10 06:00 | 48.5119 | 82.3352 | 0 | 0 | 37.2532 | 11.2587
2030-07-10 07:00 | 48.3006 | 108.4322 | 0 | 48.3006 | 0 | 0
2030-07-10 08:00 | 50.1206 | 190.0048 | 0 | 50 | 0.12056 | 0
2030-07-10 09:00 | 52.2575 | 161.7362 | 2.2575 | 50 | 0 | 0
2030-07-10 10:00 | 53.5581 | 124.9169 | 0 | 50 | 3.5581 | 0
2030-07-10 11:00 | 53.8099 | 219.1205 | 0 | 50 | 3.8099 | 0
2030-07-10 12:00 | 55.9439 | 23.4722 | 0 | 0 | 37.2532 | 18.6907
2030-07-10 13:00 | 55.4674 | 113.6911 | 0 | 50 | 5.4674 | 0
2030-07-10 14:00 | 53.6731 | 10.7477 | 0 | 0 | 37.2532 | 16.4199
2030-07-10 15:00 | 53.9004 | 130.9066 | 0 | 50 | 3.9004 | 0
2030-07-10 16:00 | 54.9321 | 2.1773 | 0 | 0 | 37.2532 | 17.6789
2030-07-10 17:00 | 54.8033 | 204.006 | 4.8033 | 50 | 0 | 0
2030-07-10 18:00 | 54.2553 | 198.317 | 4.2553 | 50 | 0 | 0
2030-07-10 19:00 | 54.2699 | 75.9819 | 0 | 0 | 37.2532 | 17.0167
2030-07-10 20:00 | 55.2561 | 212.4826 | 5.2561 | 50 | 0 | 0
2030-07-10 21:00 | 54.0738 | 36.7881 | 0 | 0 | 37.2532 | 16.8206
2030-07-10 22:00 | 54.3343 | 33.5324 | 0 | 0 | 37.2532 | 17.0811
2030-07-10 23:00 | 52.906 | 192.0113 | 0 | 50 | 2.906 | 0
2030-07-11 | 52.3715 | 98.786 | 0 | 50 | 2.3715 | 0
2030-07-11 01:00 | 52.3284 | 138.5256 | 0 | 50 | 2.3284 | 0
2030-07-11 02:00 | 51.6579 | 183.8961 | 0 | 50 | 1.6579 | 0
2030-07-11 03:00 | 51.0748 | 150.9042 | 0 | 50 | 1.0748 | 0
2030-07-11 04:00 | 50.2621 | 154.7346 | 0 | 50 | 0.26212 | 0
2030-07-11 05:00 | 50.0232 | 38.3086 | 0 | 0 | 37.2532 | 12.7699
2030-07-11 06:00 | 51.3661 | 202.3441 | 0 | 50 | 1.3661 | 0
2030-07-11 07:00 | 50.6526 | 19.3307 | 0 | 0 | 37.2532 | 13.3993
2030-07-11 08:00 | 51.4585 | 139.9828 | 0 | 50 | 1.4585 | 0
2030-07-11 09:00 | 51.5554 | 165.1944 | 1.5554 | 50 | 0 | 0
2030-07-11 10:00 | 53.4633 | 207.7787 | 0 | 50 | 3.4633 | 0
2030-07-11 11:00 | 55.2126 | 56.5428 | 0 | 0 | 37.2532 | 17.9594
2030-07-11 12:00 | 57.6953 | 210.5547 | 7.6953 | 50 | 0 | 0
2030-07-11 13:00 | 56.6434 | 211.5004 | 6.6434 | 50 | 0 | 0
2030-07-11 14:00 | 56.6557 | 56.4037 | 0 | 0 | 37.2532 | 19.4025
2030-07-11 15:00 | 54.9738 | 179.6869 | 4.9738 | 50 | 0 | 0
2030-07-11 16:00 | 53.8629 | 28.2025 | 0 | 0 | 37.2532 | 16.6096
2030-07-11 17:00 | 54.0748 | 96.9526 | 0 | 0 | 37.2532 | 16.8216
2030-07-11 18:00 | 53.6265 | 7.3518 | 0 | 0 | 37.2532 | 16.3733
2030-07-11 19:00 | 54.1744 | 33.2266 | 0 | 0 | 37.2532 | 16.9212
2030-07-11 20:00 | 52.7595 | 68.0529 | 0 | 0 | 37.2532 | 15.5062
2030-07-11 21:00 | 53.1756 | 147.1272 | 0 | 50 | 3.1756 | 0
2030-07-11 22:00 | 51.6265 | 66.599 | 0 | 0 | 37.2532 | 14.3733
2030-07-11 23:00 | 52.2226 | 173.093 | 0 | 50 | 2.2226 | 0
2030-07-12 | 52.0845 | 21.8124 | 0 | 0 | 37.2532 | 14.8313
2030-07-12 01:00 | 51.0046 | 187.7713 | 1.0046 | 50 | 0 | 0
2030-07-12 02:00 | 51.3013 | 199.0372 | 0 | 50 | 1.3013 | 0
2030-07-12 03:00 | 50.036 | 52.4329 | 0 | 0 | 37.2532 | 12.7828
2030-07-12 04:00 | 49.1183 | 203.3558 | 0 | 49.1183 | 0 | 0
2030-07-12 05:00 | 47.8299 | 172.5759 | 0 | 47.8299 | 0 | 0
2030-07-12 06:00 | 49.3643 | 39.3117 | 0 | 0 | 37.2532 | 12.1111
2030-07-12 07:00 | 48.4701 | 142.4745 | 0 | 48.4701 | 0 | 0
2030-07-12 08:00 | 49.3295 | 143.4885 | 0 | 49.3295 | 0 | 0
2030-07-12 09:00 | 48.8402 | 118.6416 | 0 | 48.8402 | 0 | 0
2030-07-12 10:00 | 50.2825 | 38.5357 | 0 | 0 | 37.2532 | 13.0293
2030-07-12 11:00 | 50.3878 | 15.1268 | 0 | 0 | 37.2532 | 13.1346
2030-07-12 12:00 | 52.2789 | 156.3428 | 2.2789 | 50 | 0 | 0
2030-07-12 13:00 | 51.8731 | 63.407 | 0 | 0 | 37.2532 | 14.6199
2030-07-12 14:00 | 53.9411 | 66.9996 | 0 | 0 | 37.2532 | 16.6879
2030-07-12 15:00 | 53.7022 | 113.8173 | 0 | 16.4489 | 37.2532 | 0
2030-07-12 16:00 | 53.1199 | 171.8928 | 0 | 50 | 3.1199 | 0
2030-07-12 17:00 | 53.0732 | 213.2222 | 3.0732 | 50 | 0 | 0
2030-07-12 18:00 | 54.1633 | 85.8643 | 0 | 50 | 4.1633 | 0
2030-07-12 19:00 | 54.1652 | 112.6763 | 0 | 16.912 | 37.2532 | 0
2030-07-12 20:00 | 53.1697 | 86.0588 | 0 | 0 | 37.2532 | 15.9164
2030-07-12 21:00 | 52.8202 | 88.5379 | 0 | 0 | 37.2532 | 15.5669
2030-07-12 22:00 | 52.1207 | 18.9504 | 0 | 0 | 37.2532 | 14.8675
2030-07-12 23:00 | 51.8923 | 173.395 | 0 | 50 | 1.8923 | 0
2030-07-13 | 51.2681 | 24.6609 | 0 | 0 | 37.2532 | 14.0149
2030-07-13 01:00 | 50.481 | 186.8105 | 0.48105 | 50 | 0 | 0
2030-07-13 02:00 | 50.1075 | 155.4249 | 0 | 50 | 0.10751 | 0
2030-07-13 03:00 | 49.423 | 135.1661 | 0 | 49.423 | 0 | 0
2030-07-13 04:00 | 48.0283 | 178.7607 | 0 | 48.0283 | 0 | 0
2030-07-13 05:00 | 48.8982 | 29.612 | 0 | 0 | 37.2532 | 11.6449
2030-07-13 06:00 | 48.0781 | 50.5105 | 0 | 0 | 37.2532 | 10.8249
2030-07-13 07:00 | 47.7834 | 115.4443 | 0 | 10.5301 | 37.2532 | 0
2030-07-13 08:00 | 47.9959 | 102.7059 | 0 | 47.9959 | 0 | 0
2030-07-13 09:00 | 49.0942 | 116.3322 | 0 | 49.0942 | 0 | 0
2030-07-13 10:00 | 50.1537 | 55.723 | 0 | 0 | 37.2532 | 12.9005
2030-07-13 11:00 | 50.9334 | 96.5069 | 0 | 50 | 0.93345 | 0
2030-07-13 12:00 | 51.8915 | 189.4394 | 1.8915 | 50 | 0 | 0
2030-07-13 13:00 | 51.961 | 42.2401 | 0 | 0 | 37.2532 | 14.7077
2030-07-13 14:00 | 52.0435 | 57.9149 | 0 | 0 | 37.2532 | 14.7903
2030-07-13 15:00 | 52.9566 | 126.1166 | 0 | 15.7034 | 37.2532 | 0
2030-07-13 16:00 | 51.6381 | 65.2004 | 0 | 0 | 37.2532 | 14.3848
2030-07-13 17:00 | 54.1853 | 65.4821 | 0 | 0 | 37.2532 | 16.932
2030-07-13 18:00 | 52.7613 | 67.8808 | 0 | 0 | 37.2532 | 15.5081
2030-07-13 19:00 | 54.6089 | 53.863 | 0 | 0 | 37.2532 | 17.3556
2030-07-13 20:00 | 53.7147 | 91.2487 | 0 | 50 | 3.7147 | 0
2030-07-13 21:00 | 52.6614 | 99.7184 | 0 | 0 | 37.2532 | 15.4082
2030-07-13 22:00 | 54.2983 | 84.0587 | 0 | 0 | 37.2532 | 17.0451
2030-07-13 23:00 | 55.2268 | 20.0542 | 0 | 0 | 37.2532 | 17.9735
2030-07-14 | 54.5087 | 165.0043 | 0 | 50 | 4.5087 | 0
2030-07-14 01:00 | 52.9891 | 80.2858 | 0 | 0 | 37.2532 | 15.7358
2030-07-14 02:00 | 52.4031 | 168.4061 | 0 | 50 | 2.4031 | 0
2030-07-14 03:00 | 51.4679 | 157.3527 | 0 | 50 | 1.4679 | 0
2030-07-14 04:00 | 52.442 | 87.6949 | 0 | 15.1887 | 37.2532 | 0
2030-07-14 05:00 | 51.6054 | 137.0934 | 0 | 50 | 1.6054 | 0
2030-07-14 06:00 | 52.0561 | 82.396 | 0 | 0 | 37.2532 | 14.8029
2030-07-14 07:00 | 51.4752 | 44.1781 | 0 | 0 | 37.2532 | 14.222
2030-07-14 08:00 | 51.8474 | 32.9404 | 0 | 0 | 37.2532 | 14.5941
2030-07-14 09:00 | 53.3321 | 111.7878 | 0 | 0 | 37.2532 | 16.0788
2030-07-14 10:00 | 52.7967 | 126.3037 | 0 | 15.5435 | 37.2532 | 0
2030-07-14 11:00 | 54.2059 | 159.7715 | 0 | 50 | 4.2059 | 0
2030-07-14 12:00 | 55.3553 | 140.4358 | 0 | 50 | 5.3553 | 0
2030-07-14 13:00 | 55.2298 | 216.3983 | 0 | 50 | 5.2298 | 0
2030-07-14 14:00 | 55.6525 | 81.3209 | 0 | 18.3993 | 37.2532 | 0
2030-07-14 15:00 | 54.1974 | 186.4887 | 4.1974 | 50 | 0 | 0
2030-07-14 16:00 | 53.7801 | 95.3281 | 0 | 0 | 37.2532 | 16.5269
2030-07-14 17:00 | 53.9741 | 179.8539 | 0 | 50 | 3.9741 | 0
2030-07-14 18:00 | 53.7885 | 151.962 | 0 | 50 | 3.7885 | 0
2030-07-14 19:00 | 53.5061 | 208.3676 | 3.5061 | 50 | 0 | 0
2030-07-14 20:00 | 54.1521 | 97.3733 | 0 | 50 | 4.1521 | 0
2030-07-14 21:00 | 53.3328 | 125.8502 | 0 | 50 | 3.3328 | 0
2030-07-14 22:00 | 52.8091 | 28.6822 | 0 | 0 | 37.2532 | 15.5559
2030-07-14 23:00 | 56.5552 | 133.297 | 0 | 50 | 6.5552 | 0
2030-07-15 | 74.5186 | 203.6152 | 0 | 50 | 24.5186 | 0
2030-07-15 01:00 | 60.6869 | 31.1004 | 3.4337 | 0 | 37.2532 | 20
2030-07-15 02:00 | 50.378 | 211.8211 | 0.37801 | 50 | 0 | 0
2030-07-15 03:00 | 38.4429 | 123.3887 | 0 | 1.1897 | 37.2532 | 0
2030-07-15 04:00 | 26.7888 | 47.5996 | 0 | 0 | 26.7888 | 0
2030-07-15 05:00 | 26.3705 | 16.1679 | 0 | 0 | 26.3705 | 0
2030-07-15 06:00 | 26.7726 | 188.3222 | 0 | 26.7726 | 0 | 0
2030-07-15 07:00 | 38.3753 | 107.9478 | 0 | 38.3753 | 0 | 0
2030-07-15 08:00 | 50.3856 | 153.3529 | 0 | 50 | 0.38563 | 0
2030-07-15 09:00 | 52.5663 | 145.0512 | 0 | 50 | 2.5663 | 0
2030-07-15 10:00 | 53.4266 | 202.6392 | 3.4266 | 50 | 0 | 0
2030-07-15 11:00 | 54.3371 | 54.7217 | 0 | 0 | 37.2532 | 17.0839
2030-07-15 12:00 | 56.0128 | 60.8691 | 0 | 0 | 37.2532 | 18.7596
2030-07-15 13:00 | 56.0499 | 89.6047 | 0 | 18.7966 | 37.2532 | 0
2030-07-15 14:00 | 56.646 | 77.3619 | 0 | 0 | 37.2532 | 19.3928
2030-07-15 15:00 | 55.1513 | 107.566 | 0 | 50 | 5.1513 | 0
2030-07-15 16:00 | 52.838 | 201.9054 | 2.838 | 50 | 0 | 0
2030-07-15 17:00 | 55.7398 | 20.3658 | 0 | 0 | 37.2532 | 18.4865
2030-07-15 18:00 | 54.2156 | 95.0429 | 0 | 0 | 37.2532 | 16.9624
2030-07-15 19:00 | 54.8842 | 6.9323 | 0 | 0 | 37.2532 | 17.6309
2030-07-15 20:00 | 54.6494 | 203.4638 | 4.6494 | 50 | 0 | 0
2030-07-15 21:00 | 53.5445 | 110.1554 | 0 | 50 | 3.5445 | 0
2030-07-15 22:00 | 53.2188 | 152.8096 | 0 | 50 | 3.2188 | 0
2030-07-15 23:00 | 52.0491 | 114.18 | 0 | 50 | 2.0491 | 0
2030-07-16 | 52.4497 | 109.2812 | 0 | 50 | 2.4497 | 0
2030-07-16 01:00 | 40.1582 | 141.5523 | 0 | 40.1582 | 0 | 0
2030-07-16 02:00 | 39.9107 | 135.6937 | 0 | 39.9107 | 0 | 0
2030-07-16 03:00 | 30.4338 | 99.7426 | 0 | 0 | 30.4338 | 0
2030-07-16 04:00 | 37.1493 | 43.7111 | 0 | 0 | 37.1493 | 0
2030-07-16 05:00 | 48.1855 | 29.634 | 0 | 0 | 37.2532 | 10.9323
2030-07-16 06:00 | 49.3167 | 219.1204 | 0 | 49.3167 | 0 | 0
2030-07-16 07:00 | 49.4659 | 61.1246 | 0 | 0 | 37.2532 | 12.2127
2030-07-16 08:00 | 50.0505 | 176.6021 | 0.050498 | 50 | 0 | 0
2030-07-16 09:00 | 53.1504 | 53.2583 | 0 | 0 | 37.2532 | 15.8972
2030-07-16 10:00 | 53.7611 | 134.0808 | 0 | 50 | 3.7611 | 0
2030-07-16 11:00 | 53.972 | 87.824 | 0 | 0 | 37.2532 | 16.7188
2030-07-16 12:00 | 55.8949 | 97.1232 | 0 | 18.6416 | 37.2532 | 0
2030-07-16 13:00 | 55.0799 | 216.5509 | 5.0799 | 50 | 0 | 0
2030-07-16 14:00 | 55.8489 | 26.3258 | 0 | 0 | 37.2532 | 18.5956
2030-07-16 15:00 | 56.165 | 13.423 | 0 | 0 | 37.2532 | 18.9117
2030-07-16 16:00 | 55.1195 | 96.7633 | 0 | 0 | 37.2532 | 17.8662
2030-07-16 17:00 | 53.5758 | 130.7932 | 0 | 50 | 3.5758 | 0
2030-07-16 18:00 | 54.3299 | 43.3735 | 0 | 0 | 37.2532 | 17.0766
2030-07-16 19:00 | 53.6922 | 212.497 | 3.6922 | 50 | 0 | 0
2030-07-16 20:00 | 53.7263 | 9.9514 | 0 | 0 | 37.2532 | 16.473
2030-07-16 21:00 | 53.2808 | 87.1825 | 0 | 0 | 37.2532 | 16.0275
2030-07-16 22:00 | 52.3497 | 134.0541 | 0 | 50 | 2.3497 | 0
2030-07-16 23:00 | 52.0745 | 132.788 | 0 | 50 | 2.0745 | 0
2030-07-17 | 51.1442 | 81.7027 | 0 | 50 | 1.1442 | 0
2030-07-17 01:00 | 51.1635 | 99.1928 | 0 | 50 | 1.1635 | 0
2030-07-17 02:00 | 50.5206 | 61.9777 | 0 | 0 | 37.2532 | 13.2673
2030-07-17 03:00 | 50.0185 | 16.6148 | 0 | 0 | 37.2532 | 12.7652
2030-07-17 04:00 | 49.6468 | 102.9206 | 0 | 49.6468 | 0 | 0
2030-07-17 05:00 | 51.4412 | 215.4717 | 0 | 50 | 1.4412 | 0
2030-07-17 06:00 | 49.672 | 24.2315 | 0 | 0 | 37.2532 | 12.4187
2030-07-17 07:00 | 49.2524 | 110.517 | 0 | 11.9992 | 37.2532 | 0
2030-07-17 08:00 | 49.3342 | 174.0661 | 0 | 49.3342 | 0 | 0
2030-07-17 09:00 | 49.0153 | 143.9102 | 0 | 49.0153 | 0 | 0
2030-07-17 10:00 | 49.5624 | 3.5544 | 0 | 0 | 37.2532 | 12.3091
2030-07-17 11:00 | 49.4457 | 168.4043 | 0 | 49.4457 | 0 | 0
2030-07-17 12:00 | 51.8582 | 129.9197 | 0 | 14.6049 | 37.2532 | 0
2030-07-17 13:00 | 49.311 | 14.5052 | 0 | 0 | 37.2532 | 12.0578
2030-07-17 14:00 | 51.2086 | 82.0821 | 0 | 0 | 37.2532 | 13.9553
2030-07-17 15:00 | 52.3148 | 119.6119 | 0 | 50 | 2.3148 | 0
2030-07-17 16:00 | 53.3441 | 208.8736 | 0 | 50 | 3.3441 | 0
2030-07-17 17:00 | 53.2951 | 213.8914 | 0 | 50 | 3.2951 | 0
2030-07-17 18:00 | 53.934 | 214.5233 | 0 | 50 | 3.934 | 0
2030-07-17 19:00 | 53.6113 | 75.1535 | 0 | 0 | 37.2532 | 16.3581
2030-07-17 20:00 | 52.5017 | 197.4033 | 2.5017 | 50 | 0 | 0
2030-07-17 21:00 | 52.526 | 34.5768 | 0 | 0 | 37.2532 | 15.2728
2030-07-17 22:00 | 51.9772 | 182.2845 | 0 | 50 | 1.9772 | 0
2030-07-17 23:00 | 51.3144 | 73.3288 | 0 | 50 | 1.3144 | 0
2030-07-18 | 50.8902 | 4.85 | 0 | 0 | 37.2532 | 13.637
2030-07-18 01:00 | 50.0678 | 182.2438 | 0.067768 | 50 | 0 | 0
2030-07-18 02:00 | 49.6606 | 165.2701 | 0 | 49.6606 | 0 | 0
2030-07-18 03:00 | 48.4019 | 201.9922 | 0 | 48.4019 | 0 | 0
2030-07-18 04:00 | 48.6524 | 131.7922 | 0 | 48.6524 | 0 | 0
2030-07-18 05:00 | 48.2563 | 176.3825 | 0 | 48.2563 | 0 | 0
2030-07-18 06:00 | 47.6654 | 85.2992 | 0 | 47.6654 | 0 | 0
2030-07-18 07:00 | 47.6455 | 30.1126 | 0 | 0 | 37.2532 | 10.3922
2030-07-18 08:00 | 47.9606 | 45.381 | 0 | 0 | 37.2532 | 10.7074
2030-07-18 09:00 | 49.0145 | 50.2878 | 0 | 0 | 37.2532 | 11.7613
2030-07-18 10:00 | 49.324 | 91.0418 | 0 | 0 | 37.2532 | 12.0708
2030-07-18 11:00 | 49.7924 | 170.7182 | 0 | 49.7924 | 0 | 0
2030-07-18 12:00 | 52.4934 | 23.8132 | 0 | 0 | 37.2532 | 15.2402
2030-07-18 13:00 | 50.5271 | 175.4071 | 0 | 50 | 0.52709 | 0
2030-07-18 14:00 | 51.7448 | 15.5202 | 0 | 0 | 37.2532 | 14.4916
2030-07-18 15:00 | 51.2449 | 83.7247 | 0 | 0 | 37.2532 | 13.9917
2030-07-18 16:00 | 52.4128 | 34.2189 | 0 | 0 | 37.2532 | 15.1596
2030-07-18 17:00 | 53.253 | 205.315 | 3.253 | 50 | 0 | 0
2030-07-18 18:00 | 53.9368 | 91.9455 | 0 | 0 | 37.2532 | 16.6836
2030-07-18 19:00 | 52.8846 | 129.3296 | 0 | 15.6313 | 37.2532 | 0
2030-07-18 20:00 | 53.14 | 179.2199 | 0 | 50 | 3.14 | 0
2030-07-18 21:00 | 52.1761 | 83.4958 | 0 | 0 | 37.2532 | 14.9229
2030-07-18 22:00 | 51.518 | 107.4458 | 0 | 50 | 1.518 | 0
2030-07-18 23:00 | 50.5163 | 131.944 | 0 | 50 | 0.51629 | 0
2030-07-19 | 50.4909 | 118.1631 | 0 | 50 | 0.49089 | 0
2030-07-19 01:00 | 49.9318 | 89.178 | 0 | 0 | 37.2532 | 12.6786
2030-07-19 02:00 | 49.5613 | 59.0233 | 0 | 0 | 37.2532 | 12.3081
2030-07-19 03:00 | 48.9902 | 32.0815 | 0 | 0 | 37.2532 | 11.737
2030-07-19 04:00 | 48.5753 | 109.9529 | 0 | 0 | 37.2532 | 11.3221
2030-07-19 05:00 | 48.1899 | 22.1069 | 0 | 0 | 37.2532 | 10.9367
2030-07-19 06:00 | 48.1319 | 69.1929 | 0 | 0 | 37.2532 | 10.8787
2030-07-19 07:00 | 48.8343 | 70.607 | 0 | 48.8343 | 0 | 0
2030-07-19 08:00 | 48.3623 | 82.2397 | 0 | 48.3623 | 0 | 0
2030-07-19 09:00 | 48.8006 | 1.2388 | 0 | 0 | 37.2532 | 11.5474
2030-07-19 10:00 | 49.4035 | 85.0809 | 0 | 0 | 37.2532 | 12.1503
2030-07-19 11:00 | 50.341 | 115.9138 | 0 | 0 | 37.2532 | 13.0878
2030-07-19 12:00 | 53.4813 | 83.5548 | 0 | 16.2281 | 37.2532 | 0
2030-07-19 13:00 | 52.0934 | 216.4822 | 0 | 50 | 2.0934 | 0
2030-07-19 14:00 | 52.6001 | 54.9357 | 0 | 0 | 37.2532 | 15.3469
2030-07-19 15:00 | 53.6776 | 150.307 | 0 | 50 | 3.6776 | 0
2030-07-19 16:00 | 53.5201 | 117.2602 | 0 | 50 | 3.5201 | 0
2030-07-19 17:00 | 54.347 | 199.8117 | 4.347 | 50 | 0 | 0
2030-07-19 18:00 | 54.7117 | 182.0507 | 0 | 50 | 4.7117 | 0
2030-07-19 19:00 | 54.2312 | 36.4845 | 0 | 0 | 37.2532 | 16.978
2030-07-19 20:00 | 53.9035 | 165.827 | 0 | 50 | 3.9035 | 0
2030-07-19 21:00 | 53.1178 | 102.7206 | 0 | 50 | 3.1178 | 0
2030-07-19 22:00 | 52.5449 | 2.275 | 0 | 0 | 37.2532 | 15.2917
2030-07-19 23:00 | 52.007 | 108.789 | 0 | 50 | 2.007 | 0
2030-07-20 | 51.1125 | 148.0571 | 0 | 50 | 1.1125 | 0
2030-07-20 01:00 | 50.7503 | 56.4094 | 0 | 0 | 37.2532 | 13.497
2030-07-20 02:00 | 50.2915 | 17.3753 | 0 | 0 | 37.2532 | 13.0383
2030-07-20 03:00 | 39.4851 | 188.5883 | 0 | 39.4851 | 0 | 0
2030-07-20 04:00 | 47.6598 | 170.7605 | 0 | 47.6598 | 0 | 0
2030-07-20 05:00 | 48.6184 | 208.0789 | 0 | 48.6184 | 0 | 0
2030-07-20 06:00 | 38.4797 | 87.4019 | 0 | 38.4797 | 0 | 0
2030-07-20 07:00 | 27.8464 | 27.6634 | 0 | 0 | 27.8464 | 0
2030-07-20 08:00 | 36.3798 | 193.7318 | 0 | 36.3798 | 0 | 0
2030-07-20 09:00 | 48.1683 | 125.698 | 0 | 48.1683 | 0 | 0
2030-07-20 10:00 | 50.2405 | 202.8122 | 0.24055 | 50 | 0 | 0
2030-07-20 11:00 | 51.1157 | 158.0688 | 0 | 50 | 1.1157 | 0
2030-07-20 12:00 | 52.8321 | 118.5828 | 0 | 50 | 2.8321 | 0
2030-07-20 13:00 | 51.995 | 5.5835 | 0 | 0 | 37.2532 | 14.7418
2030-07-20 14:00 | 52.9175 | 74.0803 | 0 | 15.6643 | 37.2532 | 0
2030-07-20 15:00 | 53.5942 | 66.6899 | 0 | 16.341 | 37.2532 | 0
2030-07-20 16:00 | 53.5993 | 10.4548 | 0 | 0 | 37.2532 | 16.3461
2030-07-20 17:00 | 54.2703 | 76.4286 | 0 | 0 | 37.2532 | 17.0171
2030-07-20 18:00 | 53.5423 | 33.5063 | 0 | 0 | 37.2532 | 16.2891
2030-07-20 19:00 | 54.0999 | 199.0224 | 0 | 50 | 4.0999 | 0
2030-07-20 20:00 | 53.8327 | 138.0067 | 0 | 50 | 3.8327 | 0
2030-07-20 21:00 | 52.765 | 215.2181 | 2.765 | 50 | 0 | 0
2030-07-20 22:00 | 52.8191 | 204.842 | 0 | 50 | 2.8191 | 0
2030-07-20 23:00 | 52.0964 | 75.5665 | 0 | 14.8432 | 37.2532 | 0
2030-07-21 | 52.1942 | 166.0995 | 0 | 50 | 2.1942 | 0
2030-07-21 01:00 | 51.3465 | 17.3827 | 0 | 0 | 37.2532 | 14.0933
2030-07-21 02:00 | 50.853 | 44.2611 | 0 | 0 | 37.2532 | 13.5997
2030-07-21 03:00 | 50.1517 | 194.0232 | 0.15168 | 50 | 0 | 0
2030-07-21 04:00 | 50.5396 | 206.0181 | 0.53959 | 50 | 0 | 0
2030-07-21 05:00 | 49.3598 | 219.8208 | 0 | 49.3598 | 0 | 0
2030-07-21 06:00 | 51.286 | 101.4063 | 0 | 50 | 1.286 | 0
2030-07-21 07:00 | 49.6508 | 11.8875 | 0 | 0 | 37.2532 | 12.3976
2030-07-21 08:00 | 38.9008 | 212.6944 | 0 | 38.9008 | 0 | 0
2030-07-21 09:00 | 27.7627 | 17.4318 | 0 | 0 | 27.7627 | 0
2030-07-21 10:00 | 39.0114 | 151.0095 | 0 | 39.0114 | 0 | 0
2030-07-21 11:00 | 50.2203 | 213.821 | 0.22031 | 50 | 0 | 0
2030-07-21 12:00 | 51.8498 | 193.4042 | 0 | 50 | 1.8498 | 0
2030-07-21 13:00 | 52.1502 | 120.1662 | 0 | 50 | 2.1502 | 0
2030-07-21 14:00 | 52.5448 | 98.2981 | 0 | 0 | 37.2532 | 15.2915
2030-07-21 15:00 | 53.2521 | 38.04 | 0 | 0 | 37.2532 | 15.9988
2030-07-21 16:00 | 53.6507 | 166.8597 | 0 | 50 | 3.6507 | 0
2030-07-21 17:00 | 53.3479 | 207.5811 | 0 | 50 | 3.3479 | 0
2030-07-21 18:00 | 53.5812 | 204.9425 | 3.5812 | 50 | 0 | 0
2030-07-21 19:00 | 53.4169 | 35.579 | 0 | 0 | 37.2532 | 16.1637
2030-07-21 20:00 | 53.5235 | 128.855 | 0 | 50 | 3.5236 | 0
2030-07-21 21:00 | 52.9641 | 46.4348 | 0 | 0 | 37.2532 | 15.7108
2030-07-21 22:00 | 52.4338 | 146.036 | 2.4338 | 50 | 0 | 0
2030-07-21 23:00 | 49.1832 | 10.3587 | 0 | 0 | 37.2532 | 11.93
2030-07-22 | 54.2704 | 13.3118 | 0 | 0 | 37.2532 | 17.0171
2030-07-22 01:00 | 49.6469 | 54.4435 | 0 | 0 | 37.2532 | 12.3937
2030-07-22 02:00 | 47.918 | 11.9554 | 0 | 0 | 37.2532 | 10.6647
2030-07-22 03:00 | 47.7741 | 117.3736 | 0 | 10.5208 | 37.2532 | 0
2030-07-22 04:00 | 39.903 | 176.0763 | 0 | 39.903 | 0 | 0
2030-07-22 05:00 | 27.3568 | 34.679 | 0 | 0 | 27.3568 | 0
2030-07-22 06:00 | 25.44 | 132.1939 | 0 | 25.44 | 0 | 0
2030-07-22 07:00 | 37.252 | 144.8128 | 0 | 37.252 | 0 | 0
2030-07-22 08:00 | 48.1206 | 71.2277 | 0 | 0 | 37.2532 | 10.8673
2030-07-22 09:00 | 48.4545 | 69.1974 | 0 | 0 | 37.2532 | 11.2012
2030-07-22 10:00 | 48.9002 | 143.749 | 0 | 48.9002 | 0 | 0
2030-07-22 11:00 | 49.2005 | 152.6172 | 0 | 49.2005 | 0 | 0
2030-07-22 12:00 | 54.0418 | 170.3674 | 0 | 50 | 4.0418 | 0
2030-07-22 13:00 | 54.4712 | 39.069 | 0 | 0 | 37.2532 | 17.218
2030-07-22 14:00 | 55.4178 | 141.2753 | 0 | 50 | 5.4178 | 0
2030-07-22 15:00 | 56.1203 | 65.2136 | 0 | 0 | 37.2532 | 18.867
2030-07-22 16:00 | 54.8635 | 122.7103 | 0 | 17.6103 | 37.2532 | 0
2030-07-22 17:00 | 53.6709 | 154.7034 | 0 | 50 | 3.6709 | 0
2030-07-22 18:00 | 53.3222 | 169.2662 | 0 | 50 | 3.3222 | 0
2030-07-22 19:00 | 53.8239 | 72.1239 | 0 | 0 | 37.2532 | 16.5707
2030-07-22 20:00 | 53.1055 | 25.7064 | 0 | 0 | 37.2532 | 15.8523
2030-07-22 21:00 | 51.9941 | 113.0785 | 0 | 0 | 37.2532 | 14.7408
2030-07-22 22:00 | 51.813 | 141.326 | 0 | 50 | 1.813 | 0
2030-07-22 23:00 | 51.5864 | 203.0589 | 0 | 50 | 1.5864 | 0
2030-07-23 | 50.9013 | 170.3545 | 0 | 50 | 0.90131 | 0
2030-07-23 01:00 | 49.9457 | 129.1355 | 0 | 49.9457 | 0 | 0
2030-07-23 02:00 | 49.7065 | 22.1164 | 0 | 0 | 37.2532 | 12.4533
2030-07-23 03:00 | 48.9446 | 179.2847 | 0 | 48.9446 | 0 | 0
2030-07-23 04:00 | 48.7043 | 26.7239 | 0 | 0 | 37.2532 | 11.4511
2030-07-23 05:00 | 48.4174 | 96.1641 | 0 | 0 | 37.2532 | 11.1641
2030-07-23 06:00 | 48.1619 | 134.597 | 0 | 48.1619 | 0 | 0
2030-07-23 07:00 | 48.2566 | 56.939 | 0 | 0 | 37.2532 | 11.0033
2030-07-23 08:00 | 50.7335 | 31.1792 | 0 | 0 | 37.2532 | 13.4803
2030-07-23 09:00 | 51.6632 | 151.6669 | 0 | 50 | 1.6632 | 0
2030-07-23 10:00 | 53.6065 | 132.0178 | 0 | 50 | 3.6065 | 0
2030-07-23 11:00 | 53.6411 | 40.8757 | 0 | 0 | 37.2532 | 16.3878
2030-07-23 12:00 | 54.3879 | 62.1953 | 0 | 0 | 37.2532 | 17.1347
2030-07-23 13:00 | 55.313 | 32.3341 | 0 | 0 | 37.2532 | 18.0597
2030-07-23 14:00 | 55.6667 | 23.8597 | 0 | 0 | 37.2532 | 18.4135
2030-07-23 15:00 | 57.3616 | 19.6822 | 0.10836 | 0 | 37.2532 | 20
2030-07-23 16:00 | 55.2025 | 23.5825 | 0 | 0 | 37.2532 | 17.9493
2030-07-23 17:00 | 59.7183 | 101.7918 | 0 | 2.465 | 37.2532 | 20
2030-07-23 18:00 | 57.2029 | 96.1283 | 0 | 50 | 7.2029 | 0
2030-07-23 19:00 | 56.5077 | 141.4069 | 0 | 50 | 6.5077 | 0
2030-07-23 20:00 | 55.1533 | 122.7158 | 0 | 50 | 5.1533 | 0
2030-07-23 21:00 | 57.0754 | 219.6048 | 7.0754 | 50 | 0 | 0
2030-07-23 22:00 | 53.2601 | 182.8888 | 0 | 50 | 3.2601 | 0
2030-07-23 23:00 | 55.6226 | 214.2323 | 5.6226 | 50 | 0 | 0
2030-07-24 | 55.1484 | 84.8924 | 0 | 0 | 37.2532 | 17.8952
2030-07-24 01:00 | 56.1998 | 44.3956 | 0 | 0 | 37.2532 | 18.9465
2030-07-24 02:00 | 52.5046 | 155.7047 | 2.5046 | 50 | 0 | 0
2030-07-24 03:00 | 54.4139 | 21.8493 | 0 | 0 | 37.2532 | 17.1607
2030-07-24 04:00 | 52.9868 | 11.3566 | 0 | 0 | 37.2532 | 15.7336
2030-07-24 05:00 | 51.4321 | 132.5262 | 0 | 50 | 1.4321 | 0
2030-07-24 06:00 | 34.3172 | 25.3431 | 0 | 0 | 34.3172 | 0
2030-07-24 07:00 | 28.2661 | 176.6696 | 0 | 28.2661 | 0 | 0
2030-07-24 08:00 | 47.7992 | 66.0059 | 0 | 0 | 37.2532 | 10.546
2030-07-24 09:00 | 51.9551 | 96.5762 | 0 | 50 | 1.9551 | 0
2030-07-24 10:00 | 52.5118 | 100.5296 | 0 | 15.2586 | 37.2532 | 0
2030-07-24 11:00 | 53.579 | 89.7657 | 0 | 16.3257 | 37.2532 | 0
2030-07-24 12:00 | 55.3188 | 135.272 | 0 | 50 | 5.3188 | 0
2030-07-24 13:00 | 55.2971 | 120.7543 | 0 | 50 | 5.2971 | 0
2030-07-24 14:00 | 53.8244 | 32.8127 | 0 | 0 | 37.2532 | 16.5712
2030-07-24 15:00 | 52.5667 | 108.1628 | 0 | 15.3135 | 37.2532 | 0
2030-07-24 16:00 | 54.04 | 44.3859 | 0 | 0 | 37.2532 | 16.7868
2030-07-24 17:00 | 54.0438 | 159.6355 | 0 | 50 | 4.0438 | 0
2030-07-24 18:00 | 53.4418 | 42.8225 | 0 | 0 | 37.2532 | 16.1886
2030-07-24 19:00 | 53.9628 | 34.3658 | 0 | 0 | 37.2532 | 16.7095
2030-07-24 20:00 | 53.287 | 80.535 | 0 | 0 | 37.2532 | 16.0338
2030-07-24 21:00 | 52.4935 | 122.0939 | 0 | 15.2403 | 37.2532 | 0
2030-07-24 22:00 | 52.115 | 205.0935 | 2.115 | 50 | 0 | 0
2030-07-24 23:00 | 51.6125 | 214.9755 | 0 | 50 | 1.6125 | 0
2030-07-25 | 51.4567 | 43.6995 | 0 | 0 | 37.2532 | 14.2034
2030-07-25 01:00 | 40.202 | 147.5884 | 0 | 40.202 | 0 | 0
2030-07-25 02:00 | 27.8969 | 100.7085 | 0 | 0 | 27.8969 | 0
2030-07-25 03:00 | 36.7896 | 2.8386 | 0 | 0 | 36.7896 | 0
2030-07-25 04:00 | 48.0687 | 181.3792 | 0 | 48.0687 | 0 | 0
2030-07-25 05:00 | 47.4877 | 110.7428 | 0 | 47.4877 | 0 | 0
2030-07-25 06:00 | 47.5413 | 84.7812 | 0 | 47.5413 | 0 | 0
2030-07-25 07:00 | 47.9869 | 155.9949 | 0 | 47.9869 | 0 | 0
2030-07-25 08:00 | 49.0503 | 208.5468 | 0 | 49.0503 | 0 | 0
2030-07-25 09:00 | 50.856 | 91.9736 | 0 | 0 | 37.2532 | 13.6027
2030-07-25 10:00 | 53.0657 | 11.3301 | 0 | 0 | 37.2532 | 15.8124
2030-07-25 11:00 | 53.3606 | 135.9948 | 0 | 50 | 3.3606 | 0
2030-07-25 12:00 | 54.3721 | 219.1704 | 0 | 50 | 4.3721 | 0
2030-07-25 13:00 | 55.5539 | 203.347 | 0 | 50 | 5.5539 | 0
2030-07-25 14:00 | 54.7413 | 59.0827 | 0 | 0 | 37.2532 | 17.488
2030-07-25 15:00 | 53.6167 | 175.5877 | 0 | 50 | 3.6167 | 0
2030-07-25 16:00 | 53.635 | 198.4182 | 3.635 | 50 | 0 | 0
2030-07-25 17:00 | 54.1686 | 156.6399 | 0 | 50 | 4.1686 | 0
2030-07-25 18:00 | 53.4233 | 191.0282 | 3.4233 | 50 | 0 | 0
2030-07-25 19:00 | 53.9826 | 167.0984 | 0 | 50 | 3.9826 | 0
2030-07-25 20:00 | 53.6734 | 186.2392 | 0 | 50 | 3.6734 | 0
2030-07-25 21:00 | 53.3539 | 37.0206 | 0 | 0 | 37.2532 | 16.1007
2030-07-25 22:00 | 53.0505 | 195.2696 | 3.0505 | 50 | 0 | 0
2030-07-25 23:00 | 52.4855 | 44.4408 | 0 | 0 | 37.2532 | 15.2323
2030-07-26 | 51.1978 | 145.2009 | 1.1978 | 50 | 0 | 0
2030-07-26 01:00 | 50.9298 | 12.3295 | 0 | 0 | 37.2532 | 13.6765
2030-07-26 02:00 | 40.6226 | 53.4868 | 0 | 0 | 37.2532 | 3.3694
2030-07-26 03:00 | 38.9439 | 77.1673 | 0 | 0 | 37.2532 | 1.6907
2030-07-26 04:00 | 48.5808 | 169.4062 | 0 | 48.5808 | 0 | 0
2030-07-26 05:00 | 49.0343 | 137.798 | 0 | 49.0343 | 0 | 0
2030-07-26 06:00 | 38.3448 | 78.3017 | 0 | 0 | 37.2532 | 1.0916
2030-07-26 07:00 | 38.1503 | 69.7177 | 0 | 0 | 37.2532 | 0.89703
2030-07-26 08:00 | 48.4986 | 115.7885 | 0 | 48.4986 | 0 | 0
2030-07-26 09:00 | 48.5343 | 135.6064 | 0 | 48.5343 | 0 | 0
2030-07-26 10:00 | 49.7822 | 157.5589 | 0 | 49.7822 | 0 | 0
2030-07-26 11:00 | 50.715 | 93.2165 | 0 | 0 | 37.2532 | 13.4617
2030-07-26 12:00 | 50.9998 | 126.826 | 0 | 50 | 0.99982 | 0
2030-07-26 13:00 | 51.9603 | 81.2204 | 0 | 14.707 | 37.2532 | 0
2030-07-26 14:00 | 53.1852 | 117.6307 | 0 | 15.932 | 37.2532 | 0
2030-07-26 15:00 | 53.6579 | 29.5127 | 0 | 0 | 37.2532 | 16.4047
2030-07-26 16:00 | 54.3566 | 84.3649 | 0 | 17.1034 | 37.2532 | 0
2030-07-26 17:00 | 54.7162 | 195.3397 | 4.7162 | 50 | 0 | 0
2030-07-26 18:00 | 53.594 | 58.7358 | 0 | 0 | 37.2532 | 16.3408
2030-07-26 19:00 | 54.0406 | 199.0271 | 0 | 50 | 4.0406 | 0
2030-07-26 20:00 | 54.5192 | 145.0841 | 4.5192 | 50 | 0 | 0
2030-07-26 21:00 | 54.2489 | 144.508 | 0 | 50 | 4.2489 | 0
2030-07-26 22:00 | 53.2122 | 153.5194 | 0 | 50 | 3.2122 | 0
2030-07-26 23:00 | 52.6401 | 169.0904 | 0 | 50 | 2.6401 | 0
2030-07-27 | 52.0499 | 172.0447 | 2.0499 | 50 | 0 | 0
2030-07-27 01:00 | 51.3078 | 107.7547 | 0 | 0 | 37.2532 | 14.0546
2030-07-27 02:00 | 51.2421 | 46.1135 | 0 | 0 | 37.2532 | 13.9889
2030-07-27 03:00 | 50.743 | 12.6525 | 0 | 0 | 37.2532 | 13.4898
2030-07-27 04:00 | 50.3359 | 165.6138 | 0 | 50 | 0.33592 | 0
2030-07-27 05:00 | 49.3085 | 197.9516 | 0 | 49.3085 | 0 | 0
2030-07-27 06:00 | 50.0755 | 185.1831 | 0.075497 | 50 | 0 | 0
2030-07-27 07:00 | 50.0453 | 146.3516 | 0 | 50 | 0.045349 | 0
2030-07-27 08:00 | 51.1207 | 154.0742 | 1.1207 | 50 | 0 | 0
2030-07-27 09:00 | 49.6048 | 114.024 | 0 | 0 | 37.2532 | 12.3516
2030-07-27 10:00 | 49.6245 | 111.1905 | 0 | 12.3713 | 37.2532 | 0
2030-07-27 11:00 | 50.6082 | 71.0007 | 0 | 13.355 | 37.2532 | 0
2030-07-27 12:00 | 54.2987 | 121.1149 | 0 | 50 | 4.2987 | 0
2030-07-27 13:00 | 51.5086 | 11.9848 | 0 | 0 | 37.2532 | 14.2553
2030-07-27 14:00 | 31.5289 | 39.044 | 0 | 0 | 31.5289 | 0
2030-07-27 15:00 | 29.6748 | 6.8785 | 0 | 0 | 29.6748 | 0
2030-07-27 16:00 | 52.1613 | 154.0437 | 0 | 50 | 2.1613 | 0
2030-07-27 17:00 | 52.9366 | 192.9646 | 2.9366 | 50 | 0 | 0
2030-07-27 18:00 | 52.6911 | 129.5963 | 0 | 50 | 2.6911 | 0
2030-07-27 19:00 | 53.9974 | 138.2874 | 0 | 50 | 3.9974 | 0
2030-07-27 20:00 | 53.4723 | 71.3212 | 0 | 0 | 37.2532 | 16.219
2030-07-27 21:00 | 52.7094 | 212.743 | 0 | 50 | 2.7094 | 0
2030-07-27 22:00 | 51.8209 | 32.8564 | 0 | 0 | 37.2532 | 14.5677
2030-07-27 23:00 | 51.4684 | 99.2194 | 0 | 50 | 1.4684 | 0
2030-07-28 | 50.8953 | 143.6664 | 0 | 50 | 0.89528 | 0
2030-07-28 01:00 | 50.4382 | 60.4902 | 0 | 0 | 37.2532 | 13.185
2030-07-28 02:00 | 49.8133 | 129.7762 | 0 | 12.56 | 37.2532 | 0
2030-07-28 03:00 | 49.181 | 96.7467 | 0 | 0 | 37.2532 | 11.9278
2030-07-28 04:00 | 49.3067 | 149.3606 | 0 | 49.3067 | 0 | 0
2030-07-28 05:00 | 49.0041 | 133.2342 | 0 | 11.7509 | 37.2532 | 0
2030-07-28 06:00 | 48.3005 | 116.4355 | 0 | 11.0472 | 37.2532 | 0
2030-07-28 07:00 | 49.1121 | 194.0182 | 0 | 49.1121 | 0 | 0
2030-07-28 08:00 | 48.2945 | 59.9699 | 0 | 0 | 37.2532 | 11.0413
2030-07-28 09:00 | 49.7534 | 116.5337 | 0 | 49.7534 | 0 | 0
2030-07-28 10:00 | 50.3215 | 205.2284 | 0.32148 | 50 | 0 | 0
2030-07-28 11:00 | 50.4832 | 215.3452 | 0 | 50 | 0.48322 | 0
2030-07-28 12:00 | 52.0725 | 168.3466 | 0 | 50 | 2.0725 | 0
2030-07-28 13:00 | 52.2319 | 25.7284 | 0 | 0 | 37.2532 | 14.9787
2030-07-28 14:00 | 52.3637 | 67.3072 | 0 | 0 | 37.2532 | 15.1104
2030-07-28 15:00 | 53.8408 | 74.1296 | 0 | 0 | 37.2532 | 16.5875
2030-07-28 16:00 | 53.5555 | 146.3962 | 0 | 50 | 3.5555 | 0
2030-07-28 17:00 | 54.7814 | 63.7885 | 0 | 0 | 37.2532 | 17.5282
2030-07-28 18:00 | 55.0261 | 141.3037 | 0 | 50 | 5.0261 | 0
2030-07-28 19:00 | 54.716 | 22.8174 | 0 | 0 | 37.2532 | 17.4628
2030-07-28 20:00 | 54.7795 | 146.6509 | 0 | 50 | 4.7795 | 0
2030-07-28 21:00 | 54.52 | 20.9964 | 0 | 0 | 37.2532 | 17.2667
2030-07-28 22:00 | 52.8563 | 11.1041 | 0 | 0 | 37.2532 | 15.603
2030-07-28 23:00 | 59.9569 | 174.7155 | 0 | 50 | 9.9569 | 0
2030-07-29 | 79.3744 | 158.7249 | 0 | 50 | 29.3744 | 0
2030-07-29 01:00 | 63.3827 | 7.1657 | 6.1295 | 0 | 37.2532 | 20
2030-07-29 02:00 | 50.4464 | 26.1058 | 0 | 0 | 37.2532 | 13.1931
2030-07-29 03:00 | 40.2999 | 53.1508 | 0 | 0 | 37.2532 | 3.0466
2030-07-29 04:00 | 27.318 | 103.8751 | 0 | 27.318 | 0 | 0
2030-07-29 05:00 | 27.196 | 108.8509 | 0 | 0 | 27.196 | 0
2030-07-29 06:00 | 28.746 | 152.2323 | 0 | 28.746 | 0 | 0
2030-07-29 07:00 | 28.3312 | 193.2068 | 0 | 28.3312 | 0 | 0
2030-07-29 08:00 | 41.1498 | 210.8212 | 0 | 41.1498 | 0 | 0
2030-07-29 09:00 | 54.8385 | 172.4305 | 0 | 50 | 4.8385 | 0
2030-07-29 10:00 | 54.4514 | 117.7357 | 0 | 50 | 4.4514 | 0
2030-07-29 11:00 | 54.9743 | 25.1862 | 0 | 0 | 37.2532 | 17.7211
2030-07-29 12:00 | 56.221 | 178.0285 | 6.221 | 50 | 0 | 0
2030-07-29 13:00 | 57.0848 | 3.1889 | 0 | 0 | 37.2532 | 19.8316
2030-07-29 14:00 | 54.5604 | 119.2915 | 0 | 50 | 4.5604 | 0
2030-07-29 15:00 | 54.3803 | 119.8968 | 0 | 50 | 4.3803 | 0
2030-07-29 16:00 | 54.8695 | 122.6297 | 0 | 50 | 4.8695 | 0
2030-07-29 17:00 | 54.7683 | 20.4927 | 0 | 0 | 37.2532 | 17.5151
2030-07-29 18:00 | 54.8198 | 180.4793 | 4.8198 | 50 | 0 | 0
2030-07-29 19:00 | 54.4665 | 21.5508 | 0 | 0 | 37.2532 | 17.2133
2030-07-29 20:00 | 54.7969 | 51.9972 | 0 | 0 | 37.2532 | 17.5437
2030-07-29 21:00 | 53.5553 | 146.071 | 0 | 50 | 3.5553 | 0
2030-07-29 22:00 | 53.463 | 128.6868 | 0 | 50 | 3.463 | 0
2030-07-29 23:00 | 52.76 | 167.5321 | 2.76 | 50 | 0 | 0
2030-07-30 | 52.1179 | 68.5683 | 0 | 0 | 37.2532 | 14.8647
2030-07-30 01:00 | 51.7797 | 74.8763 | 0 | 0 | 37.2532 | 14.5264
2030-07-30 02:00 | 51.2147 | 60.7679 | 0 | 0 | 37.2532 | 13.9615
2030-07-30 03:00 | 50.0322 | 168.4986 | 0.032239 | 50 | 0 | 0
2030-07-30 04:00 | 50.5113 | 88.912 | 0 | 0 | 37.2532 | 13.2581
2030-07-30 05:00 | 49.3094 | 19.4136 | 0 | 0 | 37.2532 | 12.0561
2030-07-30 06:00 | 50.5941 | 98.329 | 0 | 0 | 37.2532 | 13.3409
2030-07-30 07:00 | 48.6992 | 34.1382 | 0 | 0 | 37.2532 | 11.4459
2030-07-30 08:00 | 49.6233 | 18.0732 | 0 | 0 | 37.2532 | 12.3701
2030-07-30 09:00 | 40.3344 | 148.1358 | 0 | 40.3344 | 0 | 0
2030-07-30 10:00 | 28.8773 | 141.4966 | 0 | 28.8773 | 0 | 0
2030-07-30 11:00 | 39.1503 | 98.2498 | 0 | 39.1503 | 0 | 0
2030-07-30 12:00 | 51.0163 | 123.7897 | 0 | 50 | 1.0163 | 0
2030-07-30 13:00 | 51.6222 | 181.965 | 0 | 50 | 1.6222 | 0
2030-07-30 14:00 | 52.9695 | 86.4723 | 0 | 15.7163 | 37.2532 | 0
2030-07-30 15:00 | 52.8968 | 69.4675 | 0 | 0 | 37.2532 | 15.6436
2030-07-30 16:00 | 53.0375 | 12.1293 | 0 | 0 | 37.2532 | 15.7843
2030-07-30 17:00 | 53.5987 | 98.8086 | 0 | 50 | 3.5987 | 0
2030-07-30 18:00 | 53.3345 | 14.7896 | 0 | 0 | 37.2532 | 16.0813
2030-07-30 19:00 | 54.4003 | 2.0591 | 0 | 0 | 37.2532 | 17.147
2030-07-30 20:00 | 53.8091 | 157.6924 | 0 | 50 | 3.8091 | 0
2030-07-30 21:00 | 52.8704 | 48.6459 | 0 | 0 | 37.2532 | 15.6172
2030-07-30 22:00 | 52.5099 | 17.8283 | 0 | 0 | 37.2532 | 15.2567
2030-07-30 23:00 | 51.3702 | 211.2236 | 0 | 50 | 1.3702 | 0
2030-07-31 | 50.6126 | 31.322 | 0 | 0 | 37.2532 | 13.3593
2030-07-31 01:00 | 50.6229 | 120.2949 | 0 | 50 | 0.6229 | 0
2030-07-31 02:00 | 50.085 | 84.3996 | 0 | 0 | 37.2532 | 12.8317
2030-07-31 03:00 | 49.4329 | 113.2946 | 0 | 12.1796 | 37.2532 | 0
2030-07-31 04:00 | 49.2934 | 70.0521 | 0 | 0 | 37.2532 | 12.0401
2030-07-31 05:00 | 48.6494 | 3.0466 | 0 | 0 | 37.2532 | 11.3962
2030-07-31 06:00 | 48.8044 | 140.5177 | 0 | 48.8044 | 0 | 0
2030-07-31 07:00 | 48.9428 | 61.2772 | 0 | 0 | 37.2532 | 11.6896
2030-07-31 08:00 | 49.2766 | 218.6116 | 0 | 49.2766 | 0 | 0
2030-07-31 09:00 | 50.1553 | 188.5973 | 0.15527 | 50 | 0 | 0
2030-07-31 10:00 | 49.9998 | 63.6074 | 0 | 0 | 37.2532 | 12.7465
2030-07-31 11:00 | 51.5589 | 161.0134 | 0 | 50 | 1.5589 | 0
2030-07-31 12:00 | 51.3848 | 24.8269 | 0 | 0 | 37.2532 | 14.1315
2030-07-31 13:00 | 52.2018 | 13.6534 | 0 | 0 | 37.2532 | 14.9486
2030-07-31 14:00 | 53.2762 | 188.1414 | 3.2762 | 50 | 0 | 0
2030-07-31 15:00 | 53.5502 | 206.5326 | 0 | 50 | 3.5502 | 0
2030-07-31 16:00 | 54.1901 | 75.3853 | 0 | 16.9369 | 37.2532 | 0
2030-07-31 17:00 | 53.9467 | 128.1868 | 0 | 50 | 3.9467 | 0
2030-07-31 18:00 | 53.4588 | 26.0463 | 0 | 0 | 37.2532 | 16.2055
2030-07-31 19:00 | 55.0693 | 136.594 | 0 | 50 | 5.0693 | 0
2030-07-31 20:00 | 54.1271 | 91.5222 | 0 | 50 | 4.1271 | 0
2030-07-31 21:00 | 53.5838 | 90.2466 | 0 | 50 | 3.5838 | 0
2030-07-31 22:00 | 52.2814 | 84.5481 | 0 | 0 | 37.2532 | 15.0281
2030-07-31 23:00 | 51.96 | 110.7089 | 0 | 50 | 1.96 | 0

## Installierte Leistung
Timestamp | KWK | Kessel | WP1 | WP2
2030 | 50 | 200 | 20 | 37.2532

## Emissionen
Timestamp | kgCO2PerMWh | tCO2absolut | MWhabsolut
2030-01-01 | 375.3 | 1036.5777 | 2761.7412
2030-01-02 | 355.5 | 1071.7182 | 3014.9916
2030-01-03 | 387.5 | 1012.4059 | 2612.7972
2030-01-04 | 376.9 | 1001.6359 | 2657.418
2030-01-05 | 357.1 | 1028.9346 | 2881.2672
2030-01-06 | 375.8 | 1002.3883 | 2667.4164
2030-01-07 | 361.4 | 1038.367 | 2873.5086
2030-01-08 | 403.1 | 1001.8833 | 2485.5204
2030-01-09 | 389.5 | 871.6189 | 2237.8464
2030-01-10 | 408.1 | 840.7356 | 2060.2314
2030-01-11 | 410.5 | 987.3602 | 2405.3712
2030-01-12 | 380.7 | 978.5311 | 2570.2032
2030-01-13 | 384.7 | 994.5052 | 2584.8696
2030-01-14 | 395.9 | 938.9633 | 2371.7514
2030-01-15 | 406.8 | 820.5114 | 2017.0896
2030-01-16 | 401.8 | 915.9017 | 2279.4312
2030-01-17 | 364.3 | 901.2153 | 2473.818
2030-01-18 | 400.5 | 944.7424 | 2359.086
2030-01-19 | 351.5 | 899.2941 | 2558.4678
2030-01-20 | 349.1 | 977.0682 | 2798.8224
2030-01-21 | 380.1 | 1087.9305 | 2861.9538
2030-01-22 | 348.2 | 937.694 | 2692.929
2030-01-23 | 366.8 | 971.1032 | 2647.3584
2030-01-24 | 348.6 | 1020.5615 | 2927.7606
2030-01-25 | 344.3 | 983.5392 | 2856.8184
2030-01-26 | 346.3 | 1037.48 | 2995.9026
2030-01-27 | 383.9 | 1003.5968 | 2614.2162
2030-01-28 | 373.4 | 950.2024 | 2544.624
2030-01-29 | 355.6 | 946.8516 | 2662.785
2030-01-30 | 400.6 | 1012.8024 | 2528.4546
2030-01-31 | 414.5 | 852.6802 | 2057.0694
2030-02-01 | 432.9 | 792.9142 | 1831.7544
2030-02-02 | 380.1 | 812.0725 | 2136.6876
2030-02-03 | 403.4 | 903.1253 | 2238.9666
2030-02-04 | 348.9 | 852.587 | 2443.8498
2030-02-05 | 386.6 | 1023.211 | 2646.882
2030-02-06 | 363.2 | 937.0759 | 2580.4062
2030-02-07 | 358.5 | 854.9789 | 2384.5824
2030-02-08 | 378.1 | 900.0998 | 2380.5732
2030-02-09 | 406 | 813.7957 | 2004.639
2030-02-10 | 358.4 | 839.038 | 2341.3446
2030-02-11 | 350.5 | 910.6413 | 2598.237
2030-02-12 | 360.7 | 950.1324 | 2634.1146
2030-02-13 | 351.7 | 924.0362 | 2627.0256
2030-02-14 | 338.6 | 873.7079 | 2580.1824
2030-02-15 | 363.2 | 843.5853 | 2322.5058
2030-02-16 | 396.4 | 739.5307 | 1865.4918
2030-02-17 | 379.3 | 769.6943 | 2029.068
2030-02-18 | 375.3 | 839.1991 | 2236.368
2030-02-19 | 357.8 | 881.6448 | 2464.0716
2030-02-20 | 355.2 | 861.7722 | 2426.3214
2030-02-21 | 356.2 | 860.2217 | 2414.8722
2030-02-22 | 388.9 | 818.2966 | 2104.0032
2030-02-23 | 384.2 | 872.8797 | 2272.0464
2030-02-24 | 335.4 | 822.2954 | 2451.7164
2030-02-25 | 381.2 | 831.7775 | 2182.1676
2030-02-26 | 348.2 | 930.5669 | 2672.8152
2030-02-27 | 323.6 | 832.5138 | 2572.662
2030-02-28 | 359.3 | 922.4096 | 2566.8936
2030-03-01 | 370.3 | 808.5952 | 2183.6664
2030-03-02 | 328.3 | 739.9675 | 2253.876
2030-03-03 | 349.9 | 838.4569 | 2396.4618
2030-03-04 | 333.8 | 834.0496 | 2498.3016
2030-03-05 | 323.8 | 814.4796 | 2515.245
2030-03-06 | 339 | 798.1157 | 2354.3964
2030-03-07 | 366.5 | 854.0969 | 2330.121
2030-03-08 | 352.7 | 878.6404 | 2491.1232
2030-03-09 | 347.8 | 820.6368 | 2359.4724
2030-03-10 | 342.6 | 804.8895 | 2349.135
2030-03-11 | 359.5 | 853.4028 | 2373.537
2030-03-12 | 326.3 | 645.8689 | 1979.3118
2030-03-13 | 366 | 715.7113 | 1955.4294
2030-03-14 | 355.9 | 790.7207 | 2221.779
2030-03-15 | 360.3 | 852.7324 | 2366.5284
2030-03-16 | 334.2 | 734.8534 | 2198.9226
2030-03-17 | 351.4 | 708.8109 | 2017.1814
2030-03-18 | 335.6 | 654.1863 | 1949.1066
2030-03-19 | 355.8 | 609.4159 | 1712.6604
2030-03-20 | 341.1 | 574.0482 | 1683.1086
2030-03-21 | 360.7 | 685.0854 | 1899.3444
2030-03-22 | 343.1 | 743.6175 | 2167.0878
2030-03-23 | 324 | 764.0148 | 2358.0744
2030-03-24 | 312.6 | 784.633 | 2509.6974
2030-03-25 | 323.3 | 780.8729 | 2415.36
2030-03-26 | 329.4 | 753.2591 | 2286.756
2030-03-27 | 299.8 | 633.095 | 2111.7036
2030-03-28 | 327.9 | 571.3721 | 1742.394
2030-03-29 | 319.4 | 545.9099 | 1709.196
2030-03-30 | 276.5 | 624.4594 | 2258.6034
2030-03-31 | 321.4 | 819.839 | 2551.2012
2030-04-01 | 330.4 | 824.4559 | 2495.3598
2030-04-02 | 276.1 | 633.0198 | 2292.7434
2030-04-03 | 276 | 547.6869 | 1984.0902
2030-04-04 | 326.9 | 618.3419 | 1891.7454
2030-04-05 | 313 | 552.1532 | 1764.0258
2030-04-06 | 300.3 | 488.2799 | 1625.9022
2030-04-07 | 389.8 | 522.6376 | 1340.9004
2030-04-08 | 372.4 | 450.2209 | 1208.8692
2030-04-09 | 322 | 362.9861 | 1127.193
2030-04-10 | 370.5 | 442.2047 | 1193.5986
2030-04-11 | 334.7 | 446.5045 | 1333.9062
2030-04-12 | 348.9 | 478.6104 | 1371.8562
2030-04-13 | 351.6 | 403.4121 | 1147.3356
2030-04-14 | 347.7 | 524.9937 | 1509.723
2030-04-15 | 325.9 | 550.1382 | 1687.8054
2030-04-16 | 358 | 554.3294 | 1548.6036
2030-04-17 | 322.6 | 422.0675 | 1308.132
2030-04-18 | 369.1 | 478.6892 | 1297.0242
2030-04-19 | 353.5 | 438.6411 | 1240.9524
2030-04-20 | 336.7 | 470.2305 | 1396.7022
2030-04-21 | 363 | 523.6649 | 1442.7972
2030-04-22 | 376.1 | 501.9351 | 1334.7192
2030-04-23 | 378 | 441.9402 | 1169.1666
2030-04-24 | 315.2 | 330.1904 | 1047.5712
2030-04-25 | 386.8 | 403.9883 | 1044.4062
2030-04-26 | 332.5 | 392.9229 | 1181.6718
2030-04-27 | 381.9 | 413.6914 | 1083.1164
2030-04-28 | 404.4 | 423.4915 | 1047.1992
2030-04-29 | 320.1 | 278.6601 | 870.5136
2030-04-30 | 394.7 | 415.9566 | 1053.7416
2030-05-01 | 306.3 | 301.0273 | 982.7652
2030-05-02 | 392 | 410.9538 | 1048.2624
2030-05-03 | 336 | 404.5764 | 1203.9378
2030-05-04 | 345.9 | 426.6816 | 1233.7176
2030-05-05 | 371.9 | 527.0523 | 1417.0902
2030-05-06 | 277.6 | 425.9018 | 1534.254
2030-05-07 | 358.1 | 466.7048 | 1303.413
2030-05-08 | 339.8 | 456.4755 | 1343.2326
2030-05-09 | 373.9 | 392.7513 | 1050.2928
2030-05-10 | 467.5 | 406.2628 | 869.0748
2030-05-11 | 405.6 | 319.0512 | 786.5484
2030-05-12 | 347.4 | 514.1369 | 1480.0194
2030-05-13 | 329.3 | 499.5772 | 1517.2032
2030-05-14 | 327.5 | 451.9834 | 1379.9964
2030-05-15 | 309.6 | 413.9352 | 1336.9314
2030-05-16 | 367.1 | 480.0559 | 1307.8302
2030-05-17 | 447 | 501.4296 | 1121.7042
2030-05-18 | 304.2 | 324.3088 | 1066.1034
2030-05-19 | 430.6 | 400.2902 | 929.6958
2030-05-20 | 437.9 | 380.8034 | 869.7084
2030-05-21 | 428.7 | 391.3095 | 912.6936
2030-05-22 | 319.1 | 279.3479 | 875.3376
2030-05-23 | 365.1 | 287.7752 | 788.1288
2030-05-24 | 444.6 | 343.699 | 773.052
2030-05-25 | 375.3 | 399.3771 | 1064.124
2030-05-26 | 381.9 | 463.0613 | 1212.6378
2030-05-27 | 359.3 | 364.444 | 1014.2196
2030-05-28 | 321.5 | 275.9387 | 858.3024
2030-05-29 | 393.7 | 339.4464 | 862.2456
2030-05-30 | 377.9 | 344.3744 | 911.2482
2030-05-31 | 439.9 | 394.6109 | 897.0366
2030-06-01 | 436.5 | 381.9181 | 875.0502
2030-06-02 | 553.1 | 439.7542 | 795.0594
2030-06-03 | 387.5 | 248.6311 | 641.6076
2030-06-04 | 748.3 | 428.3929 | 572.508
2030-06-05 | 620.1 | 359.7331 | 580.0794
2030-06-06 | 474.9 | 294.1388 | 619.3266
2030-06-07 | 379.2 | 238.5246 | 629.0472
2030-06-08 | 416.6 | 285.6583 | 685.74
2030-06-09 | 363.5 | 245.2763 | 674.8398
2030-06-10 | 579.7 | 361.9887 | 624.4194
2030-06-11 | 425.6 | 265.4267 | 623.6838
2030-06-12 | 656.6 | 414.7825 | 631.7298
2030-06-13 | 514.2 | 331.6869 | 645.0018
2030-06-14 | 705.3 | 344.275 | 488.1456
2030-06-15 | 495.9 | 267.7904 | 539.9616
2030-06-16 | 586.1 | 325.1839 | 554.8284
2030-06-17 | 485.3 | 269.9815 | 556.278
2030-06-18 | 501.6 | 283.7983 | 565.7718
2030-06-19 | 603 | 343.2741 | 569.2458
2030-06-20 | 678.1 | 383.6593 | 565.7538
2030-06-21 | 694.3 | 366.5172 | 527.9064
2030-06-22 | 783.9 | 427.8097 | 545.7564
2030-06-23 | 469.5 | 286.4962 | 610.2372
2030-06-24 | 594.9 | 320.0855 | 538.0722
2030-06-25 | 449.4 | 251.951 | 560.5818
2030-06-26 | 563.4 | 324.411 | 575.7888
2030-06-27 | 573.8 | 328.1438 | 571.9014
2030-06-28 | 697.3 | 360.5773 | 517.1094
2030-06-29 | 654.3 | 346.1315 | 529.0302
2030-06-30 | 548.8 | 315.733 | 575.3346
2030-07-01 | 550.1 | 265.5124 | 482.6766
2030-07-02 | 352.1 | 198.8693 | 564.804
2030-07-03 | 514.7 | 288.7868 | 561.0954
2030-07-04 | 729.9 | 411.4409 | 563.724
2030-07-05 | 595.9 | 296.114 | 496.9074
2030-07-06 | 634.1 | 360.823 | 569.0376
2030-07-07 | 465.5 | 244.2677 | 524.7162
2030-07-08 | 594.5 | 332.5649 | 559.3626
2030-07-09 | 487.9 | 282.0964 | 578.1618
2030-07-10 | 579.6 | 339.2001 | 585.2676
2030-07-11 | 533.8 | 319.0674 | 597.7614
2030-07-12 | 506.2 | 282.9064 | 558.858
2030-07-13 | 382.3 | 211.8765 | 554.2872
2030-07-14 | 556.8 | 338.0655 | 607.125
2030-07-15 | 543.1 | 288.5237 | 531.2388
2030-07-16 | 466.4 | 248.0518 | 531.8208
2030-07-17 | 592.5 | 325.5971 | 549.5436
2030-07-18 | 511.9 | 273.7226 | 534.723
2030-07-19 | 461 | 253.9244 | 550.7664
2030-07-20 | 636.5 | 317.4516 | 498.7662
2030-07-21 | 639.9 | 328.0725 | 512.7276
2030-07-22 | 487.2 | 237.3845 | 487.281
2030-07-23 | 458.7 | 272.09 | 593.1918
2030-07-24 | 401.9 | 221.2095 | 550.341
2030-07-25 | 683.1 | 352.6316 | 516.192
2030-07-26 | 614 | 313.131 | 509.9514
2030-07-27 | 598.3 | 304.4512 | 508.8972
2030-07-28 | 468.5 | 262.015 | 559.2072
2030-07-29 | 593.4 | 307.8721 | 518.8614
2030-07-30 | 375.3 | 190.3715 | 507.2556
2030-07-31 | 516.2 | 282.3387 | 546.9738
2030-08-01 | 576.8 | 319.063 | 553.206
2030-08-02 | 683.2 | 377.0713 | 551.9394
2030-08-03 | 522.6 | 244.6934 | 468.192
2030-08-04 | 639.5 | 360.0733 | 563.0832
2030-08-05 | 476.6 | 233.7928 | 490.5654
2030-08-06 | 445.7 | 245.8235 | 551.5902
2030-08-07 | 656.3 | 356.6896 | 543.522
2030-08-08 | 524.2 | 300.8439 | 573.948
2030-08-09 | 831.8 | 396.7292 | 476.9436
2030-08-10 | 628.6 | 314.6751 | 500.5914
2030-08-11 | 809.1 | 405.6103 | 501.2838
2030-08-12 | 698.6 | 339.1827 | 485.523
2030-08-13 | 605.5 | 315.996 | 521.9166
2030-08-14 | 622.9 | 295.1689 | 473.8638
2030-08-15 | 422.6 | 226.2949 | 535.4658
2030-08-16 | 510.1 | 243.3976 | 477.2004
2030-08-17 | 403.7 | 190.0771 | 470.8236
2030-08-18 | 573.6 | 294.5744 | 513.5166
2030-08-19 | 618.4 | 291.9053 | 472.0542
2030-08-20 | 653.1 | 327.0526 | 500.7882
2030-08-21 | 732.2 | 376.8822 | 514.7304
2030-08-22 | 576.5 | 285.2984 | 494.8578
2030-08-23 | 518 | 262.6683 | 507.0708
2030-08-24 | 732.5 | 399.9179 | 545.976
2030-08-25 | 587 | 293.887 | 500.6256
2030-08-26 | 663.3 | 341.624 | 515.0316
2030-08-27 | 626.8 | 359.5177 | 573.5874
2030-08-28 | 453.9 | 290.0096 | 638.9826
2030-08-29 | 408.2 | 280.8559 | 688.044
2030-08-30 | 409.4 | 259.5407 | 633.9168
2030-08-31 | 509.2 | 320.1153 | 628.6794
2030-09-01 | 405.7 | 265.4148 | 654.1494
2030-09-02 | 476.9 | 380.0551 | 796.9422
2030-09-03 | 530.1 | 462.1881 | 871.9242
2030-09-04 | 431.7 | 345.5193 | 800.4048
2030-09-05 | 376.9 | 271.2196 | 719.5374
2030-09-06 | 469.3 | 311.7562 | 664.3236
2030-09-07 | 461.9 | 379.9986 | 822.6582
2030-09-08 | 490.7 | 424.0769 | 864.1722
2030-09-09 | 373.1 | 316.4951 | 848.3196
2030-09-10 | 551.8 | 358.6991 | 650.0784
2030-09-11 | 564.3 | 401.7092 | 711.8526
2030-09-12 | 496 | 417.6255 | 842.0304
2030-09-13 | 368.7 | 286.2924 | 776.5494
2030-09-14 | 350.8 | 257.9474 | 735.3792
2030-09-15 | 442.5 | 301.9263 | 682.3374
2030-09-16 | 536.4 | 334.666 | 623.949
2030-09-17 | 449.3 | 285.0088 | 634.3182
2030-09-18 | 397.4 | 288.7528 | 726.6684
2030-09-19 | 378.2 | 372.5832 | 985.2114
2030-09-20 | 316.1 | 299.7209 | 948.3288
2030-09-21 | 360.5 | 320.722 | 889.716
2030-09-22 | 492.4 | 447.6634 | 909.2376
2030-09-23 | 447 | 382.8083 | 856.437
2030-09-24 | 347.5 | 262.5912 | 755.6106
2030-09-25 | 576.7 | 432.2552 | 749.5326
2030-09-26 | 419.1 | 412.3377 | 983.7726
2030-09-27 | 308.5 | 370.5085 | 1200.9012
2030-09-28 | 386.7 | 509.4787 | 1317.4416
2030-09-29 | 327.6 | 384.4514 | 1173.4722
2030-09-30 | 367 | 403.1954 | 1098.4974
2030-10-01 | 325.6 | 388.4352 | 1192.8852
2030-10-02 | 371.8 | 458.8932 | 1234.1088
2030-10-03 | 403.5 | 463.8808 | 1149.567
2030-10-04 | 430.5 | 424.2848 | 985.5402
2030-10-05 | 444.6 | 478.0404 | 1075.167
2030-10-06 | 390.1 | 512.3554 | 1313.4948
2030-10-07 | 396.6 | 503.2765 | 1268.8668
2030-10-08 | 399.4 | 495.9276 | 1241.6154
2030-10-09 | 416.7 | 534.4047 | 1282.4058
2030-10-10 | 418.8 | 514.3874 | 1228.1736
2030-10-11 | 402.4 | 545.3707 | 1355.2854
2030-10-12 | 381.5 | 647.7283 | 1698.0198
2030-10-13 | 377.4 | 663.9634 | 1759.371
2030-10-14 | 362.8 | 673.3172 | 1855.8108
2030-10-15 | 356.7 | 635.9891 | 1782.8364
2030-10-16 | 343 | 574.7303 | 1675.5864
2030-10-17 | 377.4 | 639.9851 | 1695.9456
2030-10-18 | 398.9 | 649.2764 | 1627.6134
2030-10-19 | 393.2 | 708.5161 | 1802.0166
2030-10-20 | 345.5 | 653.5405 | 1891.7022
2030-10-21 | 360.6 | 692.7687 | 1921.3662
2030-10-22 | 393.6 | 638.5918 | 1622.5908
2030-10-23 | 419.7 | 536.7533 | 1278.9606
2030-10-24 | 419.9 | 553.1642 | 1317.4182
2030-10-25 | 389.4 | 502.8922 | 1291.2942
2030-10-26 | 420 | 588.3092 | 1400.8245
2030-10-27 | 383.3 | 606.5902 | 1582.395
2030-10-28 | 409.5 | 699.2963 | 1707.8832
2030-10-29 | 393.9 | 664.4422 | 1686.825
2030-10-30 | 384.2 | 654.081 | 1702.3026
2030-10-31 | 400.6 | 661.5298 | 1651.1772
2030-11-01 | 474.7 | 628.5555 | 1324.0812
2030-11-02 | 462.4 | 659.7193 | 1426.7238
2030-11-03 | 435.2 | 529.508 | 1216.7448
2030-11-04 | 433.3 | 625.4156 | 1443.4326
2030-11-05 | 401.2 | 728.5689 | 1816.0356
2030-11-06 | 396.8 | 805.6896 | 2030.712
2030-11-07 | 391.4 | 722.7732 | 1846.809
2030-11-08 | 372.5 | 699.9163 | 1879.1928
2030-11-09 | 382.1 | 841.5373 | 2202.2586
2030-11-10 | 347.1 | 779.9185 | 2246.922
2030-11-11 | 364.5 | 839.3851 | 2302.8864
2030-11-12 | 370.9 | 829.4033 | 2236.3056
2030-11-13 | 406.4 | 860.2425 | 2116.527
2030-11-14 | 370.9 | 766.6546 | 2067.1308
2030-11-15 | 418.6 | 690.2029 | 1648.821
2030-11-16 | 370.8 | 668.5522 | 1803.165
2030-11-17 | 396.8 | 751.7559 | 1894.536
2030-11-18 | 391.1 | 720.544 | 1842.2694
2030-11-19 | 435.8 | 783.4262 | 1797.4692
2030-11-20 | 397.5 | 781.8011 | 1966.8888
2030-11-21 | 379.4 | 977.9343 | 2577.8676
2030-11-22 | 389.3 | 933.0476 | 2396.6214
2030-11-23 | 399.3 | 868.7467 | 2175.897
2030-11-24 | 383.8 | 928.8343 | 2419.9416
2030-11-25 | 355.9 | 959.4172 | 2695.4766
2030-11-26 | 331.8 | 962.6715 | 2901.1596
2030-11-27 | 346.3 | 950.648 | 2745.0426
2030-11-28 | 397.5 | 969.6001 | 2438.9562
2030-11-29 | 377.1 | 942.5048 | 2499.2274
2030-11-30 | 373.7 | 1010.9622 | 2705.3718
2030-12-01 | 353.2 | 1048.152 | 2967.4578
2030-12-02 | 376.7 | 1070.8852 | 2842.4322
2030-12-03 | 342.3 | 1092.4989 | 3191.2224
2030-12-04 | 365.2 | 1181.234 | 3234.117
2030-12-05 | 362.6 | 1102.9067 | 3041.934
2030-12-06 | 365.5 | 973.5353 | 2663.5398
2030-12-07 | 406.1 | 934.8699 | 2302.2498
2030-12-08 | 366.7 | 914.212 | 2493.1032
2030-12-09 | 357.8 | 940.7416 | 2629.5576
2030-12-10 | 354.8 | 1017.4269 | 2867.6028
2030-12-11 | 358.9 | 1103.1092 | 3073.5156
2030-12-12 | 344.7 | 1051.7683 | 3051.5394
2030-12-13 | 360.9 | 1049.0638 | 2906.5392
2030-12-14 | 375 | 1007.7486 | 2687.4174
2030-12-15 | 389.1 | 1024.7785 | 2633.9724
2030-12-16 | 385.2 | 965.0556 | 2505.0282
2030-12-17 | 381.4 | 868.9242 | 2278.1028
2030-12-18 | 389 | 956.5267 | 2458.854
2030-12-19 | 389.7 | 949.2554 | 2435.5698
2030-12-20 | 363.4 | 934.5097 | 2571.552
2030-12-21 | 377.6 | 983.1865 | 2603.9676
2030-12-22 | 385.1 | 996.4173 | 2587.1748
2030-12-23 | 427.2 | 894.268 | 2093.16
2030-12-24 | 405.9 | 872.3665 | 2149.1514
2030-12-25 | 393.3 | 875.1927 | 2225.2806
2030-12-26 | 385.1 | 978.1121 | 2539.9704
2030-12-27 | 372.9 | 1006.9084 | 2700.0864
2030-12-28 | 390.1 | 1091.3514 | 2797.4208
2030-12-29 | 363.6 | 996.3915 | 2740.6962
2030-12-30 | 363.7 | 1000.8995 | 2752.0482
2030-12-31 | 357 | 986.3788 | 2762.7126

## Energieträger
Timestamp | StromBezug | GasBezug | WasserstoffBezug | EBSBezug | AbwaermeBezug
2030-01-01 | 4.1224 | 213.8155 | 0 | 0 | 0
2030-01-02 | 5.5938 | 221.064 | 0 | 0 | 0
2030-01-03 | 4.0433 | 208.8296 | 0 | 0 | 0
2030-01-04 | 4.0606 | 206.6081 | 0 | 0 | 0
2030-01-05 | 4.6 | 212.239 | 0 | 0 | 0
2030-01-06 | 4.2379 | 206.7633 | 0 | 0 | 0
2030-01-07 | 5.6513 | 214.1846 | 0 | 0 | 0
2030-01-08 | 3.029 | 206.6591 | 0 | 0 | 0
2030-01-09 | 5.0222 | 179.7894 | 0 | 0 | 0
2030-01-10 | 5.1007 | 173.419 | 0 | 0 | 0
2030-01-11 | 2.5384 | 203.6634 | 0 | 0 | 0
2030-01-12 | 5.0582 | 201.8422 | 0 | 0 | 0
2030-01-13 | 4.1302 | 205.1372 | 0 | 0 | 0
2030-01-14 | 4.6035 | 193.6805 | 0 | 0 | 0
2030-01-15 | 6.1301 | 169.2474 | 0 | 0 | 0
2030-01-16 | 3.51 | 188.9236 | 0 | 0 | 0
2030-01-17 | 6.5849 | 185.8942 | 0 | 0 | 0
2030-01-18 | 3.5174 | 194.8726 | 0 | 0 | 0
2030-01-19 | 6.5761 | 185.498 | 0 | 0 | 0
2030-01-20 | 6.6007 | 201.5405 | 0 | 0 | 0
2030-01-21 | 4.0555 | 224.4081 | 0 | 0 | 0
2030-01-22 | 8.0647 | 193.4187 | 0 | 0 | 0
2030-01-23 | 5.574 | 200.3101 | 0 | 0 | 0
2030-01-24 | 5.0875 | 210.5119 | 0 | 0 | 0
2030-01-25 | 5.9865 | 202.8752 | 0 | 0 | 0
2030-01-26 | 6.0527 | 214.0016 | 0 | 0 | 0
2030-01-27 | 4.5367 | 207.0125 | 0 | 0 | 0
2030-01-28 | 5.0512 | 195.9988 | 0 | 0 | 0
2030-01-29 | 5.9928 | 195.3077 | 0 | 0 | 0
2030-01-30 | 3.4817 | 208.9114 | 0 | 0 | 0
2030-01-31 | 6.457 | 175.8829 | 0 | 0 | 0
2030-02-01 | 5.5131 | 163.5549 | 0 | 0 | 0
2030-02-02 | 7.0279 | 167.5067 | 0 | 0 | 0
2030-02-03 | 5.4945 | 186.2882 | 0 | 0 | 0
2030-02-04 | 7.9106 | 175.8637 | 0 | 0 | 0
2030-02-05 | 3.4338 | 211.0584 | 0 | 0 | 0
2030-02-06 | 5.8419 | 193.2912 | 0 | 0 | 0
2030-02-07 | 7.3371 | 176.357 | 0 | 0 | 0
2030-02-08 | 5.8543 | 185.6642 | 0 | 0 | 0
2030-02-09 | 6.282 | 167.8622 | 0 | 0 | 0
2030-02-10 | 8.6051 | 173.0689 | 0 | 0 | 0
2030-02-11 | 6.6677 | 187.8385 | 0 | 0 | 0
2030-02-12 | 6.0364 | 195.9844 | 0 | 0 | 0
2030-02-13 | 7.5673 | 190.6015 | 0 | 0 | 0
2030-02-14 | 7.6011 | 180.2203 | 0 | 0 | 0
2030-02-15 | 6.6472 | 174.0069 | 0 | 0 | 0
2030-02-16 | 7.6014 | 152.5435 | 0 | 0 | 0
2030-02-17 | 7.9415 | 158.7653 | 0 | 0 | 0
2030-02-18 | 7.0316 | 173.1021 | 0 | 0 | 0
2030-02-19 | 9.4245 | 181.8574 | 0 | 0 | 0
2030-02-20 | 8.8633 | 177.7583 | 0 | 0 | 0
2030-02-21 | 7.9956 | 177.4385 | 0 | 0 | 0
2030-02-22 | 7.4757 | 168.7906 | 0 | 0 | 0
2030-02-23 | 6.4685 | 180.0494 | 0 | 0 | 0
2030-02-24 | 9.1662 | 169.6154 | 0 | 0 | 0
2030-02-25 | 7.2539 | 171.5713 | 0 | 0 | 0
2030-02-26 | 8.5677 | 191.9486 | 0 | 0 | 0
2030-02-27 | 10.5806 | 171.7232 | 0 | 0 | 0
2030-02-28 | 6.9242 | 190.266 | 0 | 0 | 0
2030-03-01 | 7.7922 | 166.7894 | 0 | 0 | 0
2030-03-02 | 10.1136 | 152.6336 | 0 | 0 | 0
2030-03-03 | 7.7773 | 172.949 | 0 | 0 | 0
2030-03-04 | 9.5012 | 172.0399 | 0 | 0 | 0
2030-03-05 | 9.0766 | 168.0032 | 0 | 0 | 0
2030-03-06 | 8.497 | 164.6278 | 0 | 0 | 0
2030-03-07 | 8.0886 | 176.1751 | 0 | 0 | 0
2030-03-08 | 7.3879 | 181.2377 | 0 | 0 | 0
2030-03-09 | 8.1482 | 169.2733 | 0 | 0 | 0
2030-03-10 | 9.8485 | 166.0251 | 0 | 0 | 0
2030-03-11 | 7.2567 | 176.0319 | 0 | 0 | 0
2030-03-12 | 11.2454 | 133.2238 | 0 | 0 | 0
2030-03-13 | 8.7085 | 147.6302 | 0 | 0 | 0
2030-03-14 | 8.4914 | 163.1025 | 0 | 0 | 0
2030-03-15 | 7.2154 | 175.8937 | 0 | 0 | 0
2030-03-16 | 10.2944 | 151.5787 | 0 | 0 | 0
2030-03-17 | 9.3666 | 146.2069 | 0 | 0 | 0
2030-03-18 | 11.9722 | 134.9394 | 0 | 0 | 0
2030-03-19 | 11.1791 | 125.7046 | 0 | 0 | 0
2030-03-20 | 11.5141 | 118.4093 | 0 | 0 | 0
2030-03-21 | 9.7564 | 141.313 | 0 | 0 | 0
2030-03-22 | 10.503 | 153.3864 | 0 | 0 | 0
2030-03-23 | 9.7288 | 157.5938 | 0 | 0 | 0
2030-03-24 | 10.9766 | 161.8467 | 0 | 0 | 0
2030-03-25 | 10.7604 | 161.0712 | 0 | 0 | 0
2030-03-26 | 10.534 | 155.3752 | 0 | 0 | 0
2030-03-27 | 13.0934 | 130.5889 | 0 | 0 | 0
2030-03-28 | 12.6307 | 117.8573 | 0 | 0 | 0
2030-03-29 | 12.1485 | 112.6052 | 0 | 0 | 0
2030-03-30 | 14.781 | 128.8076 | 0 | 0 | 0
2030-03-31 | 10.8876 | 169.1087 | 0 | 0 | 0
2030-04-01 | 10.4008 | 170.061 | 0 | 0 | 0
2030-04-02 | 14.3205 | 130.5734 | 0 | 0 | 0
2030-04-03 | 14.6131 | 112.9717 | 0 | 0 | 0
2030-04-04 | 11.3219 | 127.5458 | 0 | 0 | 0
2030-04-05 | 14.0352 | 113.893 | 0 | 0 | 0
2030-04-06 | 14.6266 | 100.7178 | 0 | 0 | 0
2030-04-07 | 9.5779 | 107.8048 | 0 | 0 | 0
2030-04-08 | 10.9902 | 92.8673 | 0 | 0 | 0
2030-04-09 | 13.1681 | 74.8734 | 0 | 0 | 0
2030-04-10 | 12.3091 | 91.2138 | 0 | 0 | 0
2030-04-11 | 11.9255 | 92.1008 | 0 | 0 | 0
2030-04-12 | 12.7282 | 98.7233 | 0 | 0 | 0
2030-04-13 | 12.0666 | 83.2121 | 0 | 0 | 0
2030-04-14 | 12.6105 | 108.2908 | 0 | 0 | 0
2030-04-15 | 11.7541 | 113.4774 | 0 | 0 | 0
2030-04-16 | 11.6253 | 114.3419 | 0 | 0 | 0
2030-04-17 | 13.3804 | 87.0601 | 0 | 0 | 0
2030-04-18 | 11.0975 | 98.7395 | 0 | 0 | 0
2030-04-19 | 11.9352 | 90.4788 | 0 | 0 | 0
2030-04-20 | 12.0865 | 96.9947 | 0 | 0 | 0
2030-04-21 | 10.899 | 108.0167 | 0 | 0 | 0
2030-04-22 | 10.2439 | 103.5345 | 0 | 0 | 0
2030-04-23 | 10.7547 | 91.1593 | 0 | 0 | 0
2030-04-24 | 12.9699 | 68.1086 | 0 | 0 | 0
2030-04-25 | 10.963 | 83.3309 | 0 | 0 | 0
2030-04-26 | 12.5132 | 81.0484 | 0 | 0 | 0
2030-04-27 | 10.9746 | 85.3324 | 0 | 0 | 0
2030-04-28 | 9.6129 | 87.3539 | 0 | 0 | 0
2030-04-29 | 13.0717 | 57.4794 | 0 | 0 | 0
2030-04-30 | 10.29 | 85.7996 | 0 | 0 | 0
2030-05-01 | 13.5195 | 62.0931 | 0 | 0 | 0
2030-05-02 | 10.7574 | 84.7677 | 0 | 0 | 0
2030-05-03 | 12.4795 | 83.4522 | 0 | 0 | 0
2030-05-04 | 11.553 | 88.0119 | 0 | 0 | 0
2030-05-05 | 9.3604 | 108.7154 | 0 | 0 | 0
2030-05-06 | 14.3056 | 87.851 | 0 | 0 | 0
2030-05-07 | 11.1729 | 96.2675 | 0 | 0 | 0
2030-05-08 | 11.5904 | 94.1575 | 0 | 0 | 0
2030-05-09 | 10.5448 | 81.0131 | 0 | 0 | 0
2030-05-10 | 8.5233 | 83.8001 | 0 | 0 | 0
2030-05-11 | 10.3282 | 65.8109 | 0 | 0 | 0
2030-05-12 | 10.5678 | 106.0513 | 0 | 0 | 0
2030-05-13 | 13.0068 | 103.0481 | 0 | 0 | 0
2030-05-14 | 12.8598 | 93.2309 | 0 | 0 | 0
2030-05-15 | 13.3578 | 85.3827 | 0 | 0 | 0
2030-05-16 | 10.0537 | 99.0214 | 0 | 0 | 0
2030-05-17 | 8.0271 | 103.4302 | 0 | 0 | 0
2030-05-18 | 12.9764 | 66.8954 | 0 | 0 | 0
2030-05-19 | 8.9903 | 82.5681 | 0 | 0 | 0
2030-05-20 | 8.9872 | 78.5486 | 0 | 0 | 0
2030-05-21 | 9.2055 | 80.7157 | 0 | 0 | 0
2030-05-22 | 12.3396 | 57.6213 | 0 | 0 | 0
2030-05-23 | 11.2342 | 59.3596 | 0 | 0 | 0
2030-05-24 | 9.0784 | 70.895 | 0 | 0 | 0
2030-05-25 | 9.757 | 82.3798 | 0 | 0 | 0
2030-05-26 | 10.0217 | 95.5159 | 0 | 0 | 0
2030-05-27 | 10.714 | 75.1741 | 0 | 0 | 0
2030-05-28 | 12.4811 | 56.9181 | 0 | 0 | 0
2030-05-29 | 10.0452 | 70.0178 | 0 | 0 | 0
2030-05-30 | 10.0993 | 71.0343 | 0 | 0 | 0
2030-05-31 | 8.9284 | 81.3966 | 0 | 0 | 0
2030-06-01 | 8.9865 | 78.7785 | 0 | 0 | 0
2030-06-02 | 6.374 | 90.7084 | 0 | 0 | 0
2030-06-03 | 10.2025 | 51.2853 | 0 | 0 | 0
2030-06-04 | 4.07 | 88.3649 | 0 | 0 | 0
2030-06-05 | 6.039 | 74.2024 | 0 | 0 | 0
2030-06-06 | 9.0621 | 60.6722 | 0 | 0 | 0
2030-06-07 | 10.6683 | 49.2006 | 0 | 0 | 0
2030-06-08 | 9.9251 | 58.9229 | 0 | 0 | 0
2030-06-09 | 10.9651 | 50.5933 | 0 | 0 | 0
2030-06-10 | 6.5642 | 74.6676 | 0 | 0 | 0
2030-06-11 | 9.6489 | 54.7497 | 0 | 0 | 0
2030-06-12 | 5.028 | 85.5575 | 0 | 0 | 0
2030-06-13 | 7.9258 | 68.4173 | 0 | 0 | 0
2030-06-14 | 5.2451 | 71.0138 | 0 | 0 | 0
2030-06-15 | 8.4801 | 55.2373 | 0 | 0 | 0
2030-06-16 | 6.7612 | 67.0759 | 0 | 0 | 0
2030-06-17 | 8.2517 | 55.6893 | 0 | 0 | 0
2030-06-18 | 8.2051 | 58.5393 | 0 | 0 | 0
2030-06-19 | 6.3824 | 70.8074 | 0 | 0 | 0
2030-06-20 | 5.1656 | 79.1376 | 0 | 0 | 0
2030-06-21 | 5.1954 | 75.6017 | 0 | 0 | 0
2030-06-22 | 3.5263 | 88.2446 | 0 | 0 | 0
2030-06-23 | 8.7379 | 59.0957 | 0 | 0 | 0
2030-06-24 | 6.396 | 66.0242 | 0 | 0 | 0
2030-06-25 | 8.8474 | 51.9701 | 0 | 0 | 0
2030-06-26 | 7.0567 | 66.9165 | 0 | 0 | 0
2030-06-27 | 6.8162 | 67.6864 | 0 | 0 | 0
2030-06-28 | 5.2158 | 74.3765 | 0 | 0 | 0
2030-06-29 | 5.7235 | 71.3968 | 0 | 0 | 0
2030-06-30 | 7.4293 | 65.1264 | 0 | 0 | 0
2030-07-01 | 7.6184 | 54.7674 | 0 | 0 | 0
2030-07-02 | 10.6002 | 41.0209 | 0 | 0 | 0
2030-07-03 | 7.774 | 59.5682 | 0 | 0 | 0
2030-07-04 | 4.1675 | 84.8682 | 0 | 0 | 0
2030-07-05 | 6.6705 | 61.0796 | 0 | 0 | 0
2030-07-06 | 5.9176 | 74.4272 | 0 | 0 | 0
2030-07-07 | 8.7329 | 50.3852 | 0 | 0 | 0
2030-07-08 | 6.2124 | 68.5984 | 0 | 0 | 0
2030-07-09 | 8.4087 | 58.1882 | 0 | 0 | 0
2030-07-10 | 6.8449 | 69.967 | 0 | 0 | 0
2030-07-11 | 7.6694 | 65.8142 | 0 | 0 | 0
2030-07-12 | 8.0919 | 58.3553 | 0 | 0 | 0
2030-07-13 | 10.3312 | 43.7039 | 0 | 0 | 0
2030-07-14 | 6.9235 | 69.733 | 0 | 0 | 0
2030-07-15 | 7.5296 | 59.514 | 0 | 0 | 0
2030-07-16 | 8.8504 | 51.1658 | 0 | 0 | 0
2030-07-17 | 6.6666 | 67.1611 | 0 | 0 | 0
2030-07-18 | 8.1564 | 56.4609 | 0 | 0 | 0
2030-07-19 | 8.8449 | 52.3771 | 0 | 0 | 0
2030-07-20 | 6.23 | 65.4809 | 0 | 0 | 0
2030-07-21 | 6.2439 | 67.6717 | 0 | 0 | 0
2030-07-22 | 8.6001 | 48.9654 | 0 | 0 | 0
2030-07-23 | 9.1291 | 56.1242 | 0 | 0 | 0
2030-07-24 | 9.8863 | 45.629 | 0 | 0 | 0
2030-07-25 | 5.4891 | 72.7375 | 0 | 0 | 0
2030-07-26 | 6.3149 | 64.5897 | 0 | 0 | 0
2030-07-27 | 6.7589 | 62.7993 | 0 | 0 | 0
2030-07-28 | 8.9393 | 54.046 | 0 | 0 | 0
2030-07-29 | 6.9588 | 63.505 | 0 | 0 | 0
2030-07-30 | 10.5375 | 39.2681 | 0 | 0 | 0
2030-07-31 | 8.0926 | 58.2382 | 0 | 0 | 0
2030-08-01 | 7.0578 | 65.8133 | 0 | 0 | 0
2030-08-02 | 5.2449 | 77.7787 | 0 | 0 | 0
2030-08-03 | 8.1496 | 50.4731 | 0 | 0 | 0
2030-08-04 | 6.2441 | 74.2725 | 0 | 0 | 0
2030-08-05 | 8.7697 | 48.2246 | 0 | 0 | 0
2030-08-06 | 9.4235 | 50.7062 | 0 | 0 | 0
2030-08-07 | 6.1164 | 73.5746 | 0 | 0 | 0
2030-08-08 | 8.2515 | 62.0553 | 0 | 0 | 0
2030-08-09 | 3.8042 | 81.8336 | 0 | 0 | 0
2030-08-10 | 6.6439 | 64.9082 | 0 | 0 | 0
2030-08-11 | 3.8263 | 83.6655 | 0 | 0 | 0
2030-08-12 | 5.8694 | 69.9634 | 0 | 0 | 0
2030-08-13 | 7.0777 | 65.1807 | 0 | 0 | 0
2030-08-14 | 7.0477 | 60.8847 | 0 | 0 | 0
2030-08-15 | 10.1391 | 46.678 | 0 | 0 | 0
2030-08-16 | 8.7501 | 50.2058 | 0 | 0 | 0
2030-08-17 | 10.0198 | 39.2073 | 0 | 0 | 0
2030-08-18 | 7.6333 | 60.7621 | 0 | 0 | 0
2030-08-19 | 7.0389 | 60.2115 | 0 | 0 | 0
2030-08-20 | 6.6044 | 67.4613 | 0 | 0 | 0
2030-08-21 | 5.1867 | 77.7397 | 0 | 0 | 0
2030-08-22 | 7.8157 | 58.8487 | 0 | 0 | 0
2030-08-23 | 8.7519 | 54.1808 | 0 | 0 | 0
2030-08-24 | 5.1299 | 82.4913 | 0 | 0 | 0
2030-08-25 | 7.8105 | 60.6203 | 0 | 0 | 0
2030-08-26 | 6.3303 | 70.467 | 0 | 0 | 0
2030-08-27 | 6.6854 | 74.1579 | 0 | 0 | 0
2030-08-28 | 9.771 | 59.8205 | 0 | 0 | 0
2030-08-29 | 10.9435 | 57.9323 | 0 | 0 | 0
2030-08-30 | 11.0539 | 53.5356 | 0 | 0 | 0
2030-08-31 | 8.8065 | 66.0304 | 0 | 0 | 0
2030-09-01 | 11.1468 | 54.7473 | 0 | 0 | 0
2030-09-02 | 8.5741 | 78.3942 | 0 | 0 | 0
2030-09-03 | 6.8347 | 95.3358 | 0 | 0 | 0
2030-09-04 | 9.9279 | 71.2705 | 0 | 0 | 0
2030-09-05 | 11.3143 | 55.9446 | 0 | 0 | 0
2030-09-06 | 9.5115 | 64.3062 | 0 | 0 | 0
2030-09-07 | 9.3737 | 78.3825 | 0 | 0 | 0
2030-09-08 | 7.8962 | 87.4746 | 0 | 0 | 0
2030-09-09 | 11.5826 | 65.2836 | 0 | 0 | 0
2030-09-10 | 8.2252 | 73.9891 | 0 | 0 | 0
2030-09-11 | 7.3839 | 82.8608 | 0 | 0 | 0
2030-09-12 | 8.1484 | 86.1439 | 0 | 0 | 0
2030-09-13 | 11.9969 | 59.0537 | 0 | 0 | 0
2030-09-14 | 12.2012 | 53.207 | 0 | 0 | 0
2030-09-15 | 10.5519 | 62.2785 | 0 | 0 | 0
2030-09-16 | 8.724 | 69.0318 | 0 | 0 | 0
2030-09-17 | 10.6194 | 58.7889 | 0 | 0 | 0
2030-09-18 | 11.4893 | 59.5612 | 0 | 0 | 0
2030-09-19 | 11.2506 | 76.853 | 0 | 0 | 0
2030-09-20 | 13.3206 | 61.8236 | 0 | 0 | 0
2030-09-21 | 12.3967 | 66.1555 | 0 | 0 | 0
2030-09-22 | 8.0511 | 92.3398 | 0 | 0 | 0
2030-09-23 | 9.8166 | 78.9621 | 0 | 0 | 0
2030-09-24 | 12.6499 | 54.1648 | 0 | 0 | 0
2030-09-25 | 7.2075 | 89.1615 | 0 | 0 | 0
2030-09-26 | 10.4337 | 85.0531 | 0 | 0 | 0
2030-09-27 | 13.7012 | 76.425 | 0 | 0 | 0
2030-09-28 | 10.4039 | 105.0905 | 0 | 0 | 0
2030-09-29 | 13.4755 | 79.301 | 0 | 0 | 0
2030-09-30 | 11.8366 | 83.1674 | 0 | 0 | 0
2030-10-01 | 13.0987 | 80.1228 | 0 | 0 | 0
2030-10-02 | 11.5653 | 94.6562 | 0 | 0 | 0
2030-10-03 | 10.6856 | 95.685 | 0 | 0 | 0
2030-10-04 | 10.6812 | 87.5175 | 0 | 0 | 0
2030-10-05 | 8.7031 | 98.6057 | 0 | 0 | 0
2030-10-06 | 9.6702 | 105.6839 | 0 | 0 | 0
2030-10-07 | 9.7866 | 103.8112 | 0 | 0 | 0
2030-10-08 | 10.5024 | 102.2953 | 0 | 0 | 0
2030-10-09 | 9.3273 | 110.232 | 0 | 0 | 0
2030-10-10 | 9.5113 | 106.103 | 0 | 0 | 0
2030-10-11 | 9.1804 | 112.494 | 0 | 0 | 0
2030-10-12 | 8.4338 | 133.6073 | 0 | 0 | 0
2030-10-13 | 9.213 | 136.9561 | 0 | 0 | 0
2030-10-14 | 9.7282 | 138.8856 | 0 | 0 | 0
2030-10-15 | 11.0869 | 131.1859 | 0 | 0 | 0
2030-10-16 | 11.5146 | 118.55 | 0 | 0 | 0
2030-10-17 | 10.2963 | 132.0101 | 0 | 0 | 0
2030-10-18 | 8.6809 | 133.9266 | 0 | 0 | 0
2030-10-19 | 8.0689 | 146.1461 | 0 | 0 | 0
2030-10-20 | 11.7433 | 134.8062 | 0 | 0 | 0
2030-10-21 | 8.0338 | 142.8978 | 0 | 0 | 0
2030-10-22 | 9.0126 | 131.7227 | 0 | 0 | 0
2030-10-23 | 10.3013 | 110.7164 | 0 | 0 | 0
2030-10-24 | 9.1021 | 114.1015 | 0 | 0 | 0
2030-10-25 | 10.0522 | 103.7319 | 0 | 0 | 0
2030-10-26 | 9.6121 | 121.3509 | 0 | 0 | 0
2030-10-27 | 8.7037 | 125.1217 | 0 | 0 | 0
2030-10-28 | 8.413 | 144.2443 | 0 | 0 | 0
2030-10-29 | 8.4488 | 137.0549 | 0 | 0 | 0
2030-10-30 | 9.4549 | 134.9177 | 0 | 0 | 0
2030-10-31 | 8.5503 | 136.4542 | 0 | 0 | 0
2030-11-01 | 6.9269 | 129.6525 | 0 | 0 | 0
2030-11-02 | 7.3306 | 136.0807 | 0 | 0 | 0
2030-11-03 | 8.9592 | 109.2219 | 0 | 0 | 0
2030-11-04 | 8.0938 | 129.0049 | 0 | 0 | 0
2030-11-05 | 7.0996 | 150.2824 | 0 | 0 | 0
2030-11-06 | 6.8623 | 166.1901 | 0 | 0 | 0
2030-11-07 | 7.8155 | 149.0869 | 0 | 0 | 0
2030-11-08 | 9.4221 | 144.3722 | 0 | 0 | 0
2030-11-09 | 6.4168 | 173.5844 | 0 | 0 | 0
2030-11-10 | 8.3201 | 160.8743 | 0 | 0 | 0
2030-11-11 | 7.5244 | 173.1405 | 0 | 0 | 0
2030-11-12 | 7.0348 | 171.0815 | 0 | 0 | 0
2030-11-13 | 5.6974 | 177.4428 | 0 | 0 | 0
2030-11-14 | 9.3859 | 158.1383 | 0 | 0 | 0
2030-11-15 | 7.011 | 142.3686 | 0 | 0 | 0
2030-11-16 | 9.4685 | 137.9027 | 0 | 0 | 0
2030-11-17 | 7.5414 | 155.0652 | 0 | 0 | 0
2030-11-18 | 7.9296 | 148.6271 | 0 | 0 | 0
2030-11-19 | 5.3149 | 161.5978 | 0 | 0 | 0
2030-11-20 | 6.2288 | 161.2626 | 0 | 0 | 0
2030-11-21 | 4.7311 | 201.7191 | 0 | 0 | 0
2030-11-22 | 4.8658 | 192.4603 | 0 | 0 | 0
2030-11-23 | 5.7315 | 179.1969 | 0 | 0 | 0
2030-11-24 | 4.7844 | 191.5912 | 0 | 0 | 0
2030-11-25 | 5.7277 | 197.8996 | 0 | 0 | 0
2030-11-26 | 7.2948 | 198.5709 | 0 | 0 | 0
2030-11-27 | 7.8446 | 196.0908 | 0 | 0 | 0
2030-11-28 | 4.4732 | 200 | 0 | 0 | 0
2030-11-29 | 5.4049 | 194.4111 | 0 | 0 | 0
2030-11-30 | 4.4738 | 208.5318 | 0 | 0 | 0
2030-12-01 | 5.0172 | 216.203 | 0 | 0 | 0
2030-12-02 | 3.9713 | 220.8922 | 0 | 0 | 0
2030-12-03 | 6.014 | 225.3504 | 0 | 0 | 0
2030-12-04 | 4.5724 | 243.6539 | 0 | 0 | 0
2030-12-05 | 3.5644 | 227.4973 | 0 | 0 | 0
2030-12-06 | 5.5306 | 200.8117 | 0 | 0 | 0
2030-12-07 | 4.0271 | 192.8362 | 0 | 0 | 0
2030-12-08 | 6.5665 | 188.5751 | 0 | 0 | 0
2030-12-09 | 6.0694 | 194.0474 | 0 | 0 | 0
2030-12-10 | 4.9746 | 209.8653 | 0 | 0 | 0
2030-12-11 | 4.5342 | 227.539 | 0 | 0 | 0
2030-12-12 | 6.0293 | 216.9489 | 0 | 0 | 0
2030-12-13 | 5.084 | 216.391 | 0 | 0 | 0
2030-12-14 | 5.0133 | 207.8689 | 0 | 0 | 0
2030-12-15 | 2.9489 | 211.3817 | 0 | 0 | 0
2030-12-16 | 5.0849 | 199.0626 | 0 | 0 | 0
2030-12-17 | 5.0505 | 179.2335 | 0 | 0 | 0
2030-12-18 | 5.0593 | 197.3034 | 0 | 0 | 0
2030-12-19 | 5.1495 | 195.8035 | 0 | 0 | 0
2030-12-20 | 5.582 | 192.7619 | 0 | 0 | 0
2030-12-21 | 4.5788 | 202.8025 | 0 | 0 | 0
2030-12-22 | 5.0435 | 205.5316 | 0 | 0 | 0
2030-12-23 | 3.5241 | 184.4612 | 0 | 0 | 0
2030-12-24 | 5.1587 | 179.9436 | 0 | 0 | 0
2030-12-25 | 5.6771 | 180.5266 | 0 | 0 | 0
2030-12-26 | 3.5336 | 201.7558 | 0 | 0 | 0
2030-12-27 | 4.6148 | 207.6956 | 0 | 0 | 0
2030-12-28 | 2.5325 | 225.1137 | 0 | 0 | 0
2030-12-29 | 5.5983 | 205.5263 | 0 | 0 | 0
2030-12-30 | 6.6434 | 206.4562 | 0 | 0 | 0
2030-12-31 | 6.1407 | 203.461 | 0 | 0 | 0

## Stromerzeugung
Timestamp | Tagesmittel | Minimum (Stunde) | Maximum (Stunde)
2030-01-01 | 25 | 0 | 33.3333
2030-01-02 | 23.6111 | 0 | 33.3333
2030-01-03 | 26.3889 | 0 | 33.3333
2030-01-04 | 23.6111 | 0 | 33.3333
2030-01-05 | 20.8333 | 0 | 33.3333
2030-01-06 | 23.6111 | 0 | 33.3333
2030-01-07 | 23.6111 | 0 | 33.3333
2030-01-08 | 27.7778 | 0 | 33.3333
2030-01-09 | 20.8333 | 0 | 33.3333
2030-01-10 | 22.2222 | 0 | 33.3333
2030-01-11 | 27.7778 | 0 | 33.3333
2030-01-12 | 24.6297 | 0 | 33.3333
2030-01-13 | 25 | 0 | 33.3333
2030-01-14 | 25 | 0 | 33.3333
2030-01-15 | 22.2222 | 0 | 33.3333
2030-01-16 | 23.6111 | 0 | 33.3333
2030-01-17 | 19.4304 | 0 | 33.3333
2030-01-18 | 25 | 0 | 33.3333
2030-01-19 | 16.6667 | 0 | 33.3333
2030-01-20 | 19.4444 | 0 | 33.3333
2030-01-21 | 28.9553 | 0 | 33.3333
2030-01-22 | 19.4444 | 0 | 33.3333
2030-01-23 | 22.2222 | 0 | 33.3333
2030-01-24 | 19.4444 | 0 | 33.3333
2030-01-25 | 18.0556 | 0 | 33.3333
2030-01-26 | 20.8333 | 0 | 33.3333
2030-01-27 | 26.3889 | 0 | 33.3333
2030-01-28 | 22.2222 | 0 | 33.3333
2030-01-29 | 19.4444 | 0 | 33.3333
2030-01-30 | 29.1667 | 0 | 33.3333
2030-01-31 | 26.3889 | 0 | 33.3333
2030-02-01 | 24.3011 | 0 | 33.3333
2030-02-02 | 19.4444 | 0 | 33.3333
2030-02-03 | 26.3889 | 0 | 33.3333
2030-02-04 | 16.6667 | 0 | 33.3333
2030-02-05 | 27.7778 | 0 | 33.3333
2030-02-06 | 22.2222 | 0 | 33.3333
2030-02-07 | 19.4444 | 0 | 33.3333
2030-02-08 | 23.6111 | 0 | 33.3333
2030-02-09 | 25 | 0 | 33.3333
2030-02-10 | 22.2222 | 0 | 33.3333
2030-02-11 | 20.8333 | 0 | 33.3333
2030-02-12 | 23.6111 | 0 | 33.3333
2030-02-13 | 23.6111 | 0 | 33.3333
2030-02-14 | 18.0556 | 0 | 33.3333
2030-02-15 | 20.8333 | 0 | 33.3333
2030-02-16 | 22.4444 | 0 | 33.3333
2030-02-17 | 23.1304 | 0 | 33.3333
2030-02-18 | 24.2271 | 0 | 33.3333
2030-02-19 | 26.3889 | 0 | 33.3333
2030-02-20 | 25 | 0 | 33.3333
2030-02-21 | 23.6111 | 0 | 33.3333
2030-02-22 | 26.3889 | 0 | 33.3333
2030-02-23 | 27.7778 | 0 | 33.3333
2030-02-24 | 21.1342 | 0 | 33.3333
2030-02-25 | 27.2818 | 0 | 33.3333
2030-02-26 | 27.7778 | 0 | 33.3333
2030-02-27 | 20.8333 | 0 | 33.3333
2030-02-28 | 26.8077 | 0 | 33.3333
2030-03-01 | 25 | 0 | 33.3333
2030-03-02 | 18.0556 | 0 | 33.3333
2030-03-03 | 23.6111 | 0 | 33.3333
2030-03-04 | 22.8486 | 0 | 33.3333
2030-03-05 | 19.4444 | 0 | 33.3333
2030-03-06 | 19.4444 | 0 | 33.3333
2030-03-07 | 29.1667 | 0 | 33.3333
2030-03-08 | 25 | 0 | 33.3333
2030-03-09 | 23.6111 | 0 | 33.3333
2030-03-10 | 26.3889 | 0 | 33.3333
2030-03-11 | 26.3889 | 0 | 33.3333
2030-03-12 | 18.0556 | 0 | 33.3333
2030-03-13 | 23.6111 | 0 | 33.3333
2030-03-14 | 25 | 0 | 33.3333
2030-03-15 | 26.3889 | 0 | 33.3333
2030-03-16 | 23.6111 | 0 | 33.3333
2030-03-17 | 23.6111 | 0 | 33.3333
2030-03-18 | 22.0381 | 0 | 33.3333
2030-03-19 | 23.4032 | 0 | 33.3333
2030-03-20 | 20.8333 | 0 | 33.3333
2030-03-21 | 24.5394 | 0 | 33.3333
2030-03-22 | 26.0589 | 0 | 33.3333
2030-03-23 | 22.2222 | 0 | 33.3333
2030-03-24 | 21.7124 | 0 | 33.3333
2030-03-25 | 25 | 0 | 33.3333
2030-03-26 | 25 | 0 | 33.3333
2030-03-27 | 19.4444 | 0 | 33.3333
2030-03-28 | 23.381 | 0 | 33.3333
2030-03-29 | 19.2768 | 0 | 33.3333
2030-03-30 | 16.6667 | 0 | 33.3333
2030-03-31 | 27.7778 | 0 | 33.3333
2030-04-01 | 28.4371 | 0 | 33.3333
2030-04-02 | 18.0556 | 0 | 33.3333
2030-04-03 | 16.6667 | 0 | 33.3333
2030-04-04 | 23.6111 | 0 | 33.3333
2030-04-05 | 23.5867 | 0 | 33.3333
2030-04-06 | 21.2598 | 0 | 33.3333
2030-04-07 | 23.7601 | 0 | 33.3333
2030-04-08 | 21.8829 | 0 | 33.3333
2030-04-09 | 17.4214 | 0 | 33.3333
2030-04-10 | 24.9796 | 0 | 33.3333
2030-04-11 | 19.2371 | 0 | 33.3333
2030-04-12 | 25.6584 | 0 | 33.3333
2030-04-13 | 20.1741 | 0 | 33.3333
2030-04-14 | 26.3517 | 0 | 33.3333
2030-04-15 | 22.2222 | 0 | 33.3333
2030-04-16 | 27.0377 | 0 | 33.3333
2030-04-17 | 21.3179 | 0 | 33.3333
2030-04-18 | 24.2356 | 0 | 33.3333
2030-04-19 | 21.6547 | 0 | 33.3333
2030-04-20 | 21.8849 | 0 | 33.3333
2030-04-21 | 26.0262 | 0 | 33.3333
2030-04-22 | 24.2381 | 0 | 33.3333
2030-04-23 | 22.8933 | 0 | 33.3333
2030-04-24 | 16.0295 | 0 | 33.3333
2030-04-25 | 21.7168 | 0 | 33.3333
2030-04-26 | 19.7767 | 0 | 33.3333
2030-04-27 | 23.0455 | 0 | 33.3333
2030-04-28 | 21.483 | 0 | 33.3333
2030-04-29 | 15.1285 | 0 | 33.3333
2030-04-30 | 22.1054 | 0 | 33.3333
2030-05-01 | 15.9102 | 0 | 33.3333
2030-05-02 | 23.6903 | 0 | 33.3333
2030-05-03 | 21.0998 | 0 | 33.3333
2030-05-04 | 21.109 | 0 | 33.3333
2030-05-05 | 24.1101 | 0 | 33.3333
2030-05-06 | 17.8695 | 0 | 33.3333
2030-05-07 | 23.7231 | 0 | 33.3333
2030-05-08 | 22.2222 | 0 | 33.3333
2030-05-09 | 20.0411 | 0 | 33.3333
2030-05-10 | 23.9751 | 0 | 33.3333
2030-05-11 | 18.2312 | 0 | 33.3333
2030-05-12 | 23.0855 | 0 | 33.3333
2030-05-13 | 25.9398 | 0 | 33.3333
2030-05-14 | 23.5681 | 0 | 33.3333
2030-05-15 | 20.6021 | 0 | 33.3333
2030-05-16 | 23.9236 | 0 | 33.3333
2030-05-17 | 28.1455 | 0 | 33.3333
2030-05-18 | 16.2723 | 0 | 33.3333
2030-05-19 | 22.4796 | 0 | 33.3333
2030-05-20 | 21.5169 | 0 | 33.3333
2030-05-21 | 21.7128 | 0 | 33.3333
2030-05-22 | 14.9821 | 0 | 33.3333
2030-05-23 | 16.8 | 0 | 33.3333
2030-05-24 | 19.8374 | 0 | 33.3333
2030-05-25 | 19.4444 | 0 | 33.3333
2030-05-26 | 25.0905 | 0 | 33.3333
2030-05-27 | 19.0168 | 0 | 33.3333
2030-05-28 | 15.5774 | 0 | 33.3333
2030-05-29 | 19.3291 | 0 | 33.3333
2030-05-30 | 17.8273 | 0 | 33.3333
2030-05-31 | 23.5758 | 0 | 33.3333
2030-06-01 | 22.26 | 0 | 33.3333
2030-06-02 | 26.4086 | 0 | 33.3333
2030-06-03 | 14.8486 | 0 | 33.3333
2030-06-04 | 26.2955 | 0 | 33.3333
2030-06-05 | 21.6912 | 0 | 33.3333
2030-06-06 | 18.0556 | 0 | 33.3333
2030-06-07 | 14.3924 | 0 | 33.3333
2030-06-08 | 17.3019 | 0 | 33.3333
2030-06-09 | 14.4493 | 0 | 33.3333
2030-06-10 | 21.7995 | 0 | 33.3333
2030-06-11 | 16.213 | 0 | 33.3333
2030-06-12 | 25 | 0 | 33.3333
2030-06-13 | 20.4174 | 0 | 33.3333
2030-06-14 | 21.0661 | 0 | 33.3333
2030-06-15 | 16.5394 | 0 | 33.3333
2030-06-16 | 20.0636 | 0 | 33.3333
2030-06-17 | 16.111 | 0 | 33.3333
2030-06-18 | 17.5019 | 0 | 33.3333
2030-06-19 | 21.0266 | 0 | 33.3333
2030-06-20 | 23.5902 | 0 | 33.3333
2030-06-21 | 22.6534 | 0 | 33.3333
2030-06-22 | 26.4198 | 0 | 33.3333
2030-06-23 | 17.5482 | 0 | 33.3333
2030-06-24 | 19.5897 | 0 | 33.3333
2030-06-25 | 15.4498 | 0 | 33.3333
2030-06-26 | 19.9107 | 0 | 33.3333
2030-06-27 | 20.1982 | 0 | 33.3333
2030-06-28 | 22.2999 | 0 | 33.3333
2030-06-29 | 21.2761 | 0 | 33.3333
2030-06-30 | 19.3679 | 0 | 33.3333
2030-07-01 | 16.3293 | 0 | 33.3333
2030-07-02 | 12.2218 | 0 | 33.3333
2030-07-03 | 17.7643 | 0 | 33.3333
2030-07-04 | 25.2424 | 0 | 33.3333
2030-07-05 | 18.1246 | 0 | 33.3333
2030-07-06 | 22.1034 | 0 | 33.3333
2030-07-07 | 15.1022 | 0 | 33.3333
2030-07-08 | 20.3969 | 0 | 33.3333
2030-07-09 | 17.4565 | 0 | 33.3333
2030-07-10 | 20.7316 | 0 | 33.3333
2030-07-11 | 19.4444 | 0 | 33.3333
2030-07-12 | 17.4153 | 0 | 33.3333
2030-07-13 | 13.0771 | 0 | 33.3333
2030-07-14 | 20.8092 | 0 | 33.3333
2030-07-15 | 17.6426 | 0 | 33.3333
2030-07-16 | 15.223 | 0 | 33.3333
2030-07-17 | 20.1124 | 0 | 33.3333
2030-07-18 | 16.8906 | 0 | 33.3333
2030-07-19 | 15.6507 | 0 | 33.3333
2030-07-20 | 19.6011 | 0 | 33.3333
2030-07-21 | 20.202 | 0 | 33.3333
2030-07-22 | 14.6896 | 0 | 33.3333
2030-07-23 | 16.6533 | 0 | 33.3333
2030-07-24 | 13.6223 | 0 | 33.3333
2030-07-25 | 21.676 | 0 | 33.3333
2030-07-26 | 19.227 | 0 | 33.3333
2030-07-27 | 18.751 | 0 | 33.3333
2030-07-28 | 16.2092 | 0 | 33.3333
2030-07-29 | 18.7651 | 0 | 33.3333
2030-07-30 | 11.78 | 0 | 33.3333
2030-07-31 | 17.4222 | 0 | 33.3333
2030-08-01 | 19.5979 | 0 | 33.3333
2030-08-02 | 23.2188 | 0 | 33.3333
2030-08-03 | 15.0355 | 0 | 33.3333
2030-08-04 | 22.184 | 0 | 33.3333
2030-08-05 | 13.8156 | 0 | 33.3333
2030-08-06 | 15.1247 | 0 | 33.3333
2030-08-07 | 21.9786 | 0 | 33.3333
2030-08-08 | 18.4232 | 0 | 33.3333
2030-08-09 | 24.2318 | 0 | 33.3333
2030-08-10 | 19.2629 | 0 | 33.3333
2030-08-11 | 24.9345 | 0 | 33.3333
2030-08-12 | 20.783 | 0 | 33.3333
2030-08-13 | 19.3222 | 0 | 33.3333
2030-08-14 | 18.0383 | 0 | 33.3333
2030-08-15 | 13.7248 | 0 | 33.3333
2030-08-16 | 14.866 | 0 | 33.3333
2030-08-17 | 11.6009 | 0 | 33.3333
2030-08-18 | 17.9712 | 0 | 33.3333
2030-08-19 | 17.5953 | 0 | 33.3333
2030-08-20 | 20.1214 | 0 | 33.3333
2030-08-21 | 22.9625 | 0 | 33.3333
2030-08-22 | 17.3794 | 0 | 33.3333
2030-08-23 | 16.1018 | 0 | 33.3333
2030-08-24 | 24.509 | 0 | 33.3333
2030-08-25 | 17.8889 | 0 | 33.3333
2030-08-26 | 20.6905 | 0 | 33.3333
2030-08-27 | 21.7436 | 0 | 33.3333
2030-08-28 | 17.096 | 0 | 33.3333
2030-08-29 | 16.4797 | 0 | 33.3333
2030-08-30 | 15.2885 | 0 | 33.3333
2030-08-31 | 19.3169 | 0 | 33.3333
2030-09-01 | 15.4881 | 0 | 33.3333
2030-09-02 | 21.9836 | 0 | 33.3333
2030-09-03 | 26.6589 | 0 | 33.3333
2030-09-04 | 19.6664 | 0 | 33.3333
2030-09-05 | 15.7283 | 0 | 33.3333
2030-09-06 | 18.3764 | 0 | 33.3333
2030-09-07 | 21.648 | 0 | 33.3333
2030-09-08 | 23.2209 | 0 | 33.3333
2030-09-09 | 16.9481 | 0 | 33.3333
2030-09-10 | 21.469 | 0 | 33.3333
2030-09-11 | 23.7468 | 0 | 33.3333
2030-09-12 | 23.6511 | 0 | 33.3333
2030-09-13 | 15.905 | 0 | 33.3333
2030-09-14 | 14.4714 | 0 | 33.3333
2030-09-15 | 17.7844 | 0 | 33.3333
2030-09-16 | 19.694 | 0 | 33.3333
2030-09-17 | 17.1107 | 0 | 33.3333
2030-09-18 | 17.1272 | 0 | 33.3333
2030-09-19 | 19.6768 | 0 | 33.3333
2030-09-20 | 14.7745 | 0 | 33.3333
2030-09-21 | 17.2969 | 0 | 33.3333
2030-09-22 | 24.4193 | 0 | 33.3333
2030-09-23 | 21.1228 | 0 | 33.3333
2030-09-24 | 13.7414 | 0 | 33.3333
2030-09-25 | 25 | 0 | 33.3333
2030-09-26 | 22.7984 | 0 | 33.3333
2030-09-27 | 16.919 | 0 | 33.3333
2030-09-28 | 24.5872 | 0 | 33.3333
2030-09-29 | 18.7334 | 0 | 33.3333
2030-09-30 | 20.5237 | 0 | 33.3333
2030-10-01 | 18.3421 | 0 | 33.3333
2030-10-02 | 22.9746 | 0 | 33.3333
2030-10-03 | 23.5174 | 0 | 33.3333
2030-10-04 | 23.5798 | 0 | 33.3333
2030-10-05 | 22.0332 | 0 | 33.3333
2030-10-06 | 22.896 | 0 | 33.3333
2030-10-07 | 22.126 | 0 | 33.3333
2030-10-08 | 23.2101 | 0 | 33.3333
2030-10-09 | 24.7468 | 0 | 33.3333
2030-10-10 | 23.1291 | 0 | 33.3333
2030-10-11 | 23.083 | 0 | 33.3333
2030-10-12 | 24.8895 | 0 | 33.3333
2030-10-13 | 26.7638 | 0 | 33.3333
2030-10-14 | 24.3886 | 0 | 33.3333
2030-10-15 | 24.0914 | 0 | 33.3333
2030-10-16 | 20.3261 | 0 | 33.3333
2030-10-17 | 26.3889 | 0 | 33.3333
2030-10-18 | 26.0873 | 0 | 33.3333
2030-10-19 | 27.7778 | 0 | 33.3333
2030-10-20 | 22.2071 | 0 | 33.3333
2030-10-21 | 20.8333 | 0 | 33.3333
2030-10-22 | 23.9903 | 0 | 33.3333
2030-10-23 | 23.7641 | 0 | 33.3333
2030-10-24 | 22.5166 | 0 | 33.3333
2030-10-25 | 17.0814 | 0 | 33.3333
2030-10-26 | 25.3805 | 0 | 33.3333
2030-10-27 | 19.4444 | 0 | 33.3333
2030-10-28 | 27.4594 | 0 | 33.3333
2030-10-29 | 23.6111 | 0 | 33.3333
2030-10-30 | 23.6111 | 0 | 33.3333
2030-10-31 | 23.6111 | 0 | 33.3333
2030-11-01 | 27.3345 | 0 | 33.3333
2030-11-02 | 29.1667 | 0 | 33.3333
2030-11-03 | 20.3894 | 0 | 33.3333
2030-11-04 | 24.5742 | 0 | 33.3333
2030-11-05 | 25 | 0 | 33.3333
2030-11-06 | 27.7778 | 0 | 33.3333
2030-11-07 | 23.7258 | 0 | 33.3333
2030-11-08 | 22.8585 | 0 | 33.3333
2030-11-09 | 26.3889 | 0 | 33.3333
2030-11-10 | 19.4444 | 0 | 33.3333
2030-11-11 | 23.6111 | 0 | 33.3333
2030-11-12 | 23.6111 | 0 | 33.3333
2030-11-13 | 27.7778 | 0 | 33.3333
2030-11-14 | 23.9828 | 0 | 33.3333
2030-11-15 | 23.6111 | 0 | 33.3333
2030-11-16 | 18.0556 | 0 | 33.3333
2030-11-17 | 23.6111 | 0 | 33.3333
2030-11-18 | 21.6969 | 0 | 33.3333
2030-11-19 | 26.3889 | 0 | 33.3333
2030-11-20 | 22.2222 | 0 | 33.3333
2030-11-21 | 27.7778 | 0 | 33.3333
2030-11-22 | 26.3889 | 0 | 33.3333
2030-11-23 | 26.3889 | 0 | 33.3333
2030-11-24 | 25 | 0 | 33.3333
2030-11-25 | 22.2222 | 0 | 33.3333
2030-11-26 | 18.0556 | 0 | 33.3333
2030-11-27 | 20.8333 | 0 | 33.3333
2030-11-28 | 27.7778 | 0 | 33.3333
2030-11-29 | 23.6111 | 0 | 33.3333
2030-11-30 | 24.901 | 0 | 33.3333
2030-12-01 | 22.2222 | 0 | 33.3333
2030-12-02 | 27.7778 | 0 | 33.3333
2030-12-03 | 22.2222 | 0 | 33.3333
2030-12-04 | 30.5556 | 0 | 33.3333
2030-12-05 | 25 | 0 | 33.3333
2030-12-06 | 22.2222 | 0 | 33.3333
2030-12-07 | 26.3889 | 0 | 33.3333
2030-12-08 | 20.8333 | 0 | 33.3333
2030-12-09 | 19.4444 | 0 | 33.3333
2030-12-10 | 20.8333 | 0 | 33.3333
2030-12-11 | 25 | 0 | 33.3333
2030-12-12 | 20.8333 | 0 | 33.3333
2030-12-13 | 23.7084 | 0 | 33.3333
2030-12-14 | 25 | 0 | 33.3333
2030-12-15 | 26.3889 | 0 | 33.3333
2030-12-16 | 25 | 0 | 33.3333
2030-12-17 | 19.4444 | 0 | 33.3333
2030-12-18 | 25.2411 | 0 | 33.3333
2030-12-19 | 25 | 0 | 33.3333
2030-12-20 | 19.4444 | 0 | 33.3333
2030-12-21 | 23.6111 | 0 | 33.3333
2030-12-22 | 26.3889 | 0 | 33.3333
2030-12-23 | 26.3889 | 0 | 33.3333
2030-12-24 | 23.6111 | 0 | 33.3333
2030-12-25 | 22.2222 | 0 | 33.3333
2030-12-26 | 23.6111 | 0 | 33.3333
2030-12-27 | 23.6111 | 0 | 33.3333
2030-12-28 | 29.1667 | 0 | 33.3333
2030-12-29 | 22.2222 | 0 | 33.3333
2030-12-30 | 23.6111 | 0 | 33.3333
2030-12-31 | 20.8333 | 0 | 33.3333

## Speicherkapazität
Timestamp | Speicher
2030-01-01 | 0
2030-01-02 | 0
2030-01-03 | 0
2030-01-04 | 0
2030-01-05 | 0
2030-01-06 | 0
2030-01-07 | 0
2030-01-08 | 0
2030-01-09 | 0
2030-01-10 | 0
2030-01-11 | 0
2030-01-12 | 0
2030-01-13 | 0
2030-01-14 | 0
2030-01-15 | 0
2030-01-16 | 0
2030-01-17 | 0
2030-01-18 | 0
2030-01-19 | 0
2030-01-20 | 0
2030-01-21 | 0
2030-01-22 | 0
2030-01-23 | 0
2030-01-24 | 0
2030-01-25 | 0
2030-01-26 | 0
2030-01-27 | 0
2030-01-28 | 0
2030-01-29 | 0
2030-01-30 | 0
2030-01-31 | 0
2030-02-01 | 0
2030-02-02 | 0
2030-02-03 | 0
2030-02-04 | 0
2030-02-05 | 0
2030-02-06 | 0
2030-02-07 | 0
2030-02-08 | 0
2030-02-09 | 0
2030-02-10 | 0
2030-02-11 | 0
2030-02-12 | 0
2030-02-13 | 0
2030-02-14 | 0
2030-02-15 | 0
2030-02-16 | 0
2030-02-17 | 0
2030-02-18 | 0
2030-02-19 | 0
2030-02-20 | 0
2030-02-21 | 0
2030-02-22 | 0
2030-02-23 | 0
2030-02-24 | 0
2030-02-25 | 0
2030-02-26 | 0
2030-02-27 | 0
2030-02-28 | 0
2030-03-01 | 0
2030-03-02 | 0
2030-03-03 | 0
2030-03-04 | 0
2030-03-05 | 0
2030-03-06 | 0
2030-03-07 | 0
2030-03-08 | 0
2030-03-09 | 0
2030-03-10 | 0
2030-03-11 | 0
2030-03-12 | 0
2030-03-13 | 0
2030-03-14 | 0
2030-03-15 | 0
2030-03-16 | 0
2030-03-17 | 0
2030-03-18 | 0
2030-03-19 | 0
2030-03-20 | 0
2030-03-21 | 0
2030-03-22 | 0
2030-03-23 | 0
2030-03-24 | 0
2030-03-25 | 0
2030-03-26 | 0
2030-03-27 | 0
2030-03-28 | 0
2030-03-29 | 0
2030-03-30 | 0
2030-03-31 | 0
2030-04-01 | 0
2030-04-02 | 0
2030-04-03 | 0
2030-04-04 | 0
2030-04-05 | 0
2030-04-06 | 0
2030-04-07 | 0
2030-04-08 | 0
2030-04-09 | 0
2030-04-10 | 0
2030-04-11 | 0
2030-04-12 | 0
2030-04-13 | 0
2030-04-14 | 0
2030-04-15 | 0
2030-04-16 | 0
2030-04-17 | 0
2030-04-18 | 0
2030-04-19 | 0
2030-04-20 | 0
2030-04-21 | 0
2030-04-22 | 0
2030-04-23 | 0
2030-04-24 | 0
2030-04-25 | 0
2030-04-26 | 0
2030-04-27 | 0
2030-04-28 | 0
2030-04-29 | 0
2030-04-30 | 0
2030-05-01 | 0
2030-05-02 | 0
2030-05-03 | 0
2030-05-04 | 0
2030-05-05 | 0
2030-05-06 | 0
2030-05-07 | 0
2030-05-08 | 0
2030-05-09 | 0
2030-05-10 | 0
2030-05-11 | 0
2030-05-12 | 0
2030-05-13 | 0
2030-05-14 | 0
2030-05-15 | 0
2030-05-16 | 0
2030-05-17 | 0
2030-05-18 | 0
2030-05-19 | 0
2030-05-20 | 0
2030-05-21 | 0
2030-05-22 | 0
2030-05-23 | 0
2030-05-24 | 0
2030-05-25 | 0
2030-05-26 | 0
2030-05-27 | 0
2030-05-28 | 0
2030-05-29 | 0
2030-05-30 | 0
2030-05-31 | 0
2030-06-01 | 0
2030-06-02 | 0
2030-06-03 | 0
2030-06-04 | 0
2030-06-05 | 0
2030-06-06 | 0
2030-06-07 | 0
2030-06-08 | 0
2030-06-09 | 0
2030-06-10 | 0
2030-06-11 | 0
2030-06-12 | 0
2030-06-13 | 0
2030-06-14 | 0
2030-06-15 | 0
2030-06-16 | 0
2030-06-17 | 0
2030-06-18 | 0
2030-06-19 | 0
2030-06-20 | 0
2030-06-21 | 0
2030-06-22 | 0
2030-06-23 | 0
2030-06-24 | 0
2030-06-25 | 0
2030-06-26 | 0
2030-06-27 | 0
2030-06-28 | 0
2030-06-29 | 0
2030-06-30 | 0
2030-07-01 | 0
2030-07-02 | 0
2030-07-03 | 0
2030-07-04 | 0
2030-07-05 | 0
2030-07-06 | 0
2030-07-07 | 0
2030-07-08 | 0
2030-07-09 | 0
2030-07-10 | 0
2030-07-11 | 0
2030-07-12 | 0
2030-07-13 | 0
2030-07-14 | 0
2030-07-15 | 0
2030-07-16 | 0
2030-07-17 | 0
2030-07-18 | 0
2030-07-19 | 0
2030-07-20 | 0
2030-07-21 | 0
2030-07-22 | 0
2030-07-23 | 0
2030-07-24 | 0
2030-07-25 | 0
2030-07-26 | 0
2030-07-27 | 0
2030-07-28 | 0
2030-07-29 | 0
2030-07-30 | 0
2030-07-31 | 0
2030-08-01 | 0
2030-08-02 | 0
2030-08-03 | 0
2030-08-04 | 0
2030-08-05 | 0
2030-08-06 | 0
2030-08-07 | 0
2030-08-08 | 0
2030-08-09 | 0
2030-08-10 | 0
2030-08-11 | 0
2030-08-12 | 0
2030-08-13 | 0
2030-08-14 | 0
2030-08-15 | 0
2030-08-16 | 0
2030-08-17 | 0
2030-08-18 | 0
2030-08-19 | 0
2030-08-20 | 0
2030-08-21 | 0
2030-08-22 | 0
2030-08-23 | 0
2030-08-24 | 0
2030-08-25 | 0
2030-08-26 | 0
2030-08-27 | 0
2030-08-28 | 0
2030-08-29 | 0
2030-08-30 | 0
2030-08-31 | 0
2030-09-01 | 0
2030-09-02 | 0
2030-09-03 | 0
2030-09-04 | 0
2030-09-05 | 0
2030-09-06 | 0
2030-09-07 | 0
2030-09-08 | 0
2030-09-09 | 0
2030-09-10 | 0
2030-09-11 | 0
2030-09-12 | 0
2030-09-13 | 0
2030-09-14 | 0
2030-09-15 | 0
2030-09-16 | 0
2030-09-17 | 0
2030-09-18 | 0
2030-09-19 | 0
2030-09-20 | 0
2030-09-21 | 0
2030-09-22 | 0
2030-09-23 | 0
2030-09-24 | 0
2030-09-25 | 0
2030-09-26 | 0
2030-09-27 | 0
2030-09-28 | 0
2030-09-29 | 0
2030-09-30 | 0
2030-10-01 | 0
2030-10-02 | 0
2030-10-03 | 0
2030-10-04 | 0
2030-10-05 | 0
2030-10-06 | 0
2030-10-07 | 0
2030-10-08 | 0
2030-10-09 | 0
2030-10-10 | 0
2030-10-11 | 0
2030-10-12 | 0
2030-10-13 | 0
2030-10-14 | 0
2030-10-15 | 0
2030-10-16 | 0
2030-10-17 | 0
2030-10-18 | 0
2030-10-19 | 0
2030-10-20 | 0
2030-10-21 | 0
2030-10-22 | 0
2030-10-23 | 0
2030-10-24 | 0
2030-10-25 | 0
2030-10-26 | 0
2030-10-27 | 0
2030-10-28 | 0
2030-10-29 | 0
2030-10-30 | 0
2030-10-31 | 0
2030-11-01 | 0
2030-11-02 | 0
2030-11-03 | 0
2030-11-04 | 0
2030-11-05 | 0
2030-11-06 | 0
2030-11-07 | 0
2030-11-08 | 0
2030-11-09 | 0
2030-11-10 | 0
2030-11-11 | 0
2030-11-12 | 0
2030-11-13 | 0
2030-11-14 | 0
2030-11-15 | 0
2030-11-16 | 0
2030-11-17 | 0
2030-11-18 | 0
2030-11-19 | 0
2030-11-20 | 0
2030-11-21 | 0
2030-11-22 | 0
2030-11-23 | 0
2030-11-24 | 0
2030-11-25 | 0
2030-11-26 | 0
2030-11-27 | 0
2030-11-28 | 0
2030-11-29 | 0
2030-11-30 | 0
2030-12-01 | 0
2030-12-02 | 0
2030-12-03 | 0
2030-12-04 | 0
2030-12-05 | 0
2030-12-06 | 0
2030-12-07 | 0
2030-12-08 | 0
2030-12-09 | 0
2030-12-10 | 0
2030-12-11 | 0
2030-12-12 | 0
2030-12-13 | 0
2030-12-14 | 0
2030-12-15 | 0
2030-12-16 | 0
2030-12-17 | 0
2030-12-18 | 0
2030-12-19 | 0
2030-12-20 | 0
2030-12-21 | 0
2030-12-22 | 0
2030-12-23 | 0
2030-12-24 | 0
2030-12-25 | 0
2030-12-26 | 0
2030-12-27 | 0
2030-12-28 | 0
2030-12-29 | 0
2030-12-30 | 0
2030-12-31 | 0

## SpeicherFlows D
Timestamp
2030-01-01
2030-01-02
2030-01-03
2030-01-04
2030-01-05
2030-01-06
2030-01-07
2030-01-08
2030-01-09
2030-01-10
2030-01-11
2030-01-12
2030-01-13
2030-01-14
2030-01-15
2030-01-16
2030-01-17
2030-01-18
2030-01-19
2030-01-20
2030-01-21
2030-01-22
2030-01-23
2030-01-24
2030-01-25
2030-01-26
2030-01-27
2030-01-28
2030-01-29
2030-01-30
2030-01-31
2030-02-01
2030-02-02
2030-02-03
2030-02-04
2030-02-05
2030-02-06
2030-02-07
2030-02-08
2030-02-09
2030-02-10
2030-02-11
2030-02-12
2030-02-13
2030-02-14
2030-02-15
2030-02-16
2030-02-17
2030-02-18
2030-02-19
2030-02-20
2030-02-21
2030-02-22
2030-02-23
2030-02-24
2030-02-25
2030-02-26
2030-02-27
2030-02-28
2030-03-01
2030-03-02
2030-03-03
2030-03-04
2030-03-05
2030-03-06
2030-03-07
2030-03-08
2030-03-09
2030-03-10
2030-03-11
2030-03-12
2030-03-13
2030-03-14
2030-03-15
2030-03-16
2030-03-17
2030-03-18
2030-03-19
2030-03-20
2030-03-21
2030-03-22
2030-03-23
2030-03-24
2030-03-25
2030-03-26
2030-03-27
2030-03-28
2030-03-29
2030-03-30
2030-03-31
2030-04-01
2030-04-02
2030-04-03
2030-04-04
2030-04-05
2030-04-06
2030-04-07
2030-04-08
2030-04-09
2030-04-10
2030-04-11
2030-04-12
2030-04-13
2030-04-14
2030-04-15
2030-04-16
2030-04-17
2030-04-18
2030-04-19
2030-04-20
2030-04-21
2030-04-22
2030-04-23
2030-04-24
2030-04-25
2030-04-26
2030-04-27
2030-04-28
2030-04-29
2030-04-30
2030-05-01
2030-05-02
2030-05-03
2030-05-04
2030-05-05
2030-05-06
2030-05-07
2030-05-08
2030-05-09
2030-05-10
2030-05-11
2030-05-12
2030-05-13
2030-05-14
2030-05-15
2030-05-16
2030-05-17
2030-05-18
2030-05-19
2030-05-20
2030-05-21
2030-05-22
2030-05-23
2030-05-24
2030-05-25
2030-05-26
2030-05-27
2030-05-28
2030-05-29
2030-05-30
2030-05-31
2030-06-01
2030-06-02
2030-06-03
2030-06-04
2030-06-05
2030-06-06
2030-06-07
2030-06-08
2030-06-09
2030-06-10
2030-06-11
2030-06-12
2030-06-13
2030-06-14
2030-06-15
2030-06-16
2030-06-17
2030-06-18
2030-06-19
2030-06-20
2030-06-21
2030-06-22
2030-06-23
2030-06-24
2030-06-25
2030-06-26
2030-06-27
2030-06-28
2030-06-29
2030-06-30
2030-07-01
2030-07-02
2030-07-03
2030-07-04
2030-07-05
2030-07-06
2030-07-07
2030-07-08
2030-07-09
2030-07-10
2030-07-11
2030-07-12
2030-07-13
2030-07-14
2030-07-15
2030-07-16
2030-07-17
2030-07-18
2030-07-19
2030-07-20
2030-07-21
2030-07-22
2030-07-23
2030-07-24
2030-07-25
2030-07-26
2030-07-27
2030-07-28
2030-07-29
2030-07-30
2030-07-31
2030-08-01
2030-08-02
2030-08-03
2030-08-04
2030-08-05
2030-08-06
2030-08-07
2030-08-08
2030-08-09
2030-08-10
2030-08-11
2030-08-12
2030-08-13
2030-08-14
2030-08-15
2030-08-16
2030-08-17
2030-08-18
2030-08-19
2030-08-20
2030-08-21
2030-08-22
2030-08-23
2030-08-24
2030-08-25
2030-08-26
2030-08-27
2030-08-28
2030-08-29
2030-08-30
2030-08-31
2030-09-01
2030-09-02
2030-09-03
2030-09-04
2030-09-05
2030-09-06
2030-09-07
2030-09-08
2030-09-09
2030-09-10
2030-09-11
2030-09-12
2030-09-13
2030-09-14
2030-09-15
2030-09-16
2030-09-17
2030-09-18
2030-09-19
2030-09-20
2030-09-21
2030-09-22
2030-09-23
2030-09-24
2030-09-25
2030-09-26
2030-09-27
2030-09-28
2030-09-29
2030-09-30
2030-10-01
2030-10-02
2030-10-03
2030-10-04
2030-10-05
2030-10-06
2030-10-07
2030-10-08
2030-10-09
2030-10-10
2030-10-11
2030-10-12
2030-10-13
2030-10-14
2030-10-15
2030-10-16
2030-10-17
2030-10-18
2030-10-19
2030-10-20
2030-10-21
2030-10-22
2030-10-23
2030-10-24
2030-10-25
2030-10-26
2030-10-27
2030-10-28
2030-10-29
2030-10-30
2030-10-31
2030-11-01
2030-11-02
2030-11-03
2030-11-04
2030-11-05
2030-11-06
2030-11-07
2030-11-08
2030-11-09
2030-11-10
2030-11-11
2030-11-12
2030-11-13
2030-11-14
2030-11-15
2030-11-16
2030-11-17
2030-11-18
2030-11-19
2030-11-20
2030-11-21
2030-11-22
2030-11-23
2030-11-24
2030-11-25
2030-11-26
2030-11-27
2030-11-28
2030-11-29
2030-11-30
2030-12-01
2030-12-02
2030-12-03
2030-12-04
2030-12-05
2030-12-06
2030-12-07
2030-12-08
2030-12-09
2030-12-10
2030-12-11
2030-12-12
2030-12-13
2030-12-14
2030-12-15
2030-12-16
2030-12-17
2030-12-18
2030-12-19
2030-12-20
2030-12-21
2030-12-22
2030-12-23
2030-12-24
2030-12-25
2030-12-26
2030-12-27
2030-12-28
2030-12-29
2030-12-30
2030-12-31

## Speicher Summen
Timestamp | Gesamtspeicherstand | Nettospeicherflow
2030-01-01 | 0 | 0
2030-01-01 01:00 | 0 | 0
2030-01-01 02:00 | 0 | 0
2030-01-01 03:00 | 0 | 0
2030-01-01 04:00 | 0 | 0
2030-01-01 05:00 | 0 | 0
2030-01-01 06:00 | 0 | 0
2030-01-01 07:00 | 0 | 0
2030-01-01 08:00 | 0 | 0
2030-01-01 09:00 | 0 | 0
2030-01-01 10:00 | 0 | 0
2030-01-01 11:00 | 0 | 0
2030-01-01 12:00 | 0 | 0
2030-01-01 13:00 | 0 | 0
2030-01-01 14:00 | 0 | 0
2030-01-01 15:00 | 0 | 0
2030-01-01 16:00 | 0 | 0
2030-01-01 17:00 | 0 | 0
2030-01-01 18:00 | 0 | 0
2030-01-01 19:00 | 0 | 0
2030-01-01 20:00 | 0 | 0
2030-01-01 21:00 | 0 | 0
2030-01-01 22:00 | 0 | 0
2030-01-01 23:00 | 0 | 0
2030-01-02 | 0 | 0
2030-01-02 01:00 | 0 | 0
2030-01-02 02:00 | 0 | 0
2030-01-02 03:00 | 0 | 0
2030-01-02 04:00 | 0 | 0
2030-01-02 05:00 | 0 | 0
2030-01-02 06:00 | 0 | 0
2030-01-02 07:00 | 0 | 0
2030-01-02 08:00 | 0 | 0
2030-01-02 09:00 | 0 | 0
2030-01-02 10:00 | 0 | 0
2030-01-02 11:00 | 0 | 0
2030-01-02 12:00 | 0 | 0
2030-01-02 13:00 | 0 | 0
2030-01-02 14:00 | 0 | 0
2030-01-02 15:00 | 0 | 0
2030-01-02 16:00 | 0 | 0
2030-01-02 17:00 | 0 | 0
2030-01-02 18:00 | 0 | 0
2030-01-02 19:00 | 0 | 0
2030-01-02 20:00 | 0 | 0
2030-01-02 21:00 | 0 | 0
2030-01-02 22:00 | 0 | 0
2030-01-02 23:00 | 0 | 0
2030-01-03 | 0 | 0
2030-01-03 01:00 | 0 | 0
2030-01-03 02:00 | 0 | 0
2030-01-03 03:00 | 0 | 0
2030-01-03 04:00 | 0 | 0
2030-01-03 05:00 | 0 | 0
2030-01-03 06:00 | 0 | 0
2030-01-03 07:00 | 0 | 0
2030-01-03 08:00 | 0 | 0
2030-01-03 09:00 | 0 | 0
2030-01-03 10:00 | 0 | 0
2030-01-03 11:00 | 0 | 0
2030-01-03 12:00 | 0 | 0
2030-01-03 13:00 | 0 | 0
2030-01-03 14:00 | 0 | 0
2030-01-03 15:00 | 0 | 0
2030-01-03 16:00 | 0 | 0
2030-01-03 17:00 | 0 | 0
2030-01-03 18:00 | 0 | 0
2030-01-03 19:00 | 0 | 0
2030-01-03 20:00 | 0 | 0
2030-01-03 21:00 | 0 | 0
2030-01-03 22:00 | 0 | 0
2030-01-03 23:00 | 0 | 0
2030-01-04 | 0 | 0
2030-01-04 01:00 | 0 | 0
2030-01-04 02:00 | 0 | 0
2030-01-04 03:00 | 0 | 0
2030-01-04 04:00 | 0 | 0
2030-01-04 05:00 | 0 | 0
2030-01-04 06:00 | 0 | 0
2030-01-04 07:00 | 0 | 0
2030-01-04 08:00 | 0 | 0
2030-01-04 09:00 | 0 | 0
2030-01-04 10:00 | 0 | 0
2030-01-04 11:00 | 0 | 0
2030-01-04 12:00 | 0 | 0
2030-01-04 13:00 | 0 | 0
2030-01-04 14:00 | 0 | 0
2030-01-04 15:00 | 0 | 0
2030-01-04 16:00 | 0 | 0
2030-01-04 17:00 | 0 | 0
2030-01-04 18:00 | 0 | 0
2030-01-04 19:00 | 0 | 0
2030-01-04 20:00 | 0 | 0
2030-01-04 21:00 | 0 | 0
2030-01-04 22:00 | 0 | 0
2030-01-04 23:00 | 0 | 0
2030-01-05 | 0 | 0
2030-01-05 01:00 | 0 | 0
2030-01-05 02:00 | 0 | 0
2030-01-05 03:00 | 0 | 0
2030-01-05 04:00 | 0 | 0
2030-01-05 05:00 | 0 | 0
2030-01-05 06:00 | 0 | 0
2030-01-05 07:00 | 0 | 0
2030-01-05 08:00 | 0 | 0
2030-01-05 09:00 | 0 | 0
2030-01-05 10:00 | 0 | 0
2030-01-05 11:00 | 0 | 0
2030-01-05 12:00 | 0 | 0
2030-01-05 13:00 | 0 | 0
2030-01-05 14:00 | 0 | 0
2030-01-05 15:00 | 0 | 0
2030-01-05 16:00 | 0 | 0
2030-01-05 17:00 | 0 | 0
2030-01-05 18:00 | 0 | 0
2030-01-05 19:00 | 0 | 0
2030-01-05 20:00 | 0 | 0
2030-01-05 21:00 | 0 | 0
2030-01-05 22:00 | 0 | 0
2030-01-05 23:00 | 0 | 0
2030-01-06 | 0 | 0
2030-01-06 01:00 | 0 | 0
2030-01-06 02:00 | 0 | 0
2030-01-06 03:00 | 0 | 0
2030-01-06 04:00 | 0 | 0
2030-01-06 05:00 | 0 | 0
2030-01-06 06:00 | 0 | 0
2030-01-06 07:00 | 0 | 0
2030-01-06 08:00 | 0 | 0
2030-01-06 09:00 | 0 | 0
2030-01-06 10:00 | 0 | 0
2030-01-06 11:00 | 0 | 0
2030-01-06 12:00 | 0 | 0
2030-01-06 13:00 | 0 | 0
2030-01-06 14:00 | 0 | 0
2030-01-06 15:00 | 0 | 0
2030-01-06 16:00 | 0 | 0
2030-01-06 17:00 | 0 | 0
2030-01-06 18:00 | 0 | 0
2030-01-06 19:00 | 0 | 0
2030-01-06 20:00 | 0 | 0
2030-01-06 21:00 | 0 | 0
2030-01-06 22:00 | 0 | 0
2030-01-06 23:00 | 0 | 0
2030-01-07 | 0 | 0
2030-01-07 01:00 | 0 | 0
2030-01-07 02:00 | 0 | 0
2030-01-07 03:00 | 0 | 0
2030-01-07 04:00 | 0 | 0
2030-01-07 05:00 | 0 | 0
2030-01-07 06:00 | 0 | 0
2030-01-07 07:00 | 0 | 0
2030-01-07 08:00 | 0 | 0
2030-01-07 09:00 | 0 | 0
2030-01-07 10:00 | 0 | 0
2030-01-07 11:00 | 0 | 0
2030-01-07 12:00 | 0 | 0
2030-01-07 13:00 | 0 | 0
2030-01-07 14:00 | 0 | 0
2030-01-07 15:00 | 0 | 0
2030-01-07 16:00 | 0 | 0
2030-01-07 17:00 | 0 | 0
2030-01-07 18:00 | 0 | 0
2030-01-07 19:00 | 0 | 0
2030-01-07 20:00 | 0 | 0
2030-01-07 21:00 | 0 | 0
2030-01-07 22:00 | 0 | 0
2030-01-07 23:00 | 0 | 0
2030-01-08 | 0 | 0
2030-01-08 01:00 | 0 | 0
2030-01-08 02:00 | 0 | 0
2030-01-08 03:00 | 0 | 0
2030-01-08 04:00 | 0 | 0
2030-01-08 05:00 | 0 | 0
2030-01-08 06:00 | 0 | 0
2030-01-08 07:00 | 0 | 0
2030-01-08 08:00 | 0 | 0
2030-01-08 09:00 | 0 | 0
2030-01-08 10:00 | 0 | 0
2030-01-08 11:00 | 0 | 0
2030-01-08 12:00 | 0 | 0
2030-01-08 13:00 | 0 | 0
2030-01-08 14:00 | 0 | 0
2030-01-08 15:00 | 0 | 0
2030-01-08 16:00 | 0 | 0
2030-01-08 17:00 | 0 | 0
2030-01-08 18:00 | 0 | 0
2030-01-08 19:00 | 0 | 0
2030-01-08 20:00 | 0 | 0
2030-01-08 21:00 | 0 | 0
2030-01-08 22:00 | 0 | 0
2030-01-08 23:00 | 0 | 0
2030-01-09 | 0 | 0
2030-01-09 01:00 | 0 | 0
2030-01-09 02:00 | 0 | 0
2030-01-09 03:00 | 0 | 0
2030-01-09 04:00 | 0 | 0
2030-01-09 05:00 | 0 | 0
2030-01-09 06:00 | 0 | 0
2030-01-09 07:00 | 0 | 0
2030-01-09 08:00 | 0 | 0
2030-01-09 09:00 | 0 | 0
2030-01-09 10:00 | 0 | 0
2030-01-09 11:00 | 0 | 0
2030-01-09 12:00 | 0 | 0
2030-01-09 13:00 | 0 | 0
2030-01-09 14:00 | 0 | 0
2030-01-09 15:00 | 0 | 0
2030-01-09 16:00 | 0 | 0
2030-01-09 17:00 | 0 | 0
2030-01-09 18:00 | 0 | 0
2030-01-09 19:00 | 0 | 0
2030-01-09 20:00 | 0 | 0
2030-01-09 21:00 | 0 | 0
2030-01-09 22:00 | 0 | 0
2030-01-09 23:00 | 0 | 0
2030-01-10 | 0 | 0
2030-01-10 01:00 | 0 | 0
2030-01-10 02:00 | 0 | 0
2030-01-10 03:00 | 0 | 0
2030-01-10 04:00 | 0 | 0
2030-01-10 05:00 | 0 | 0
2030-01-10 06:00 | 0 | 0
2030-01-10 07:00 | 0 | 0
2030-01-10 08:00 | 0 | 0
2030-01-10 09:00 | 0 | 0
2030-01-10 10:00 | 0 | 0
2030-01-10 11:00 | 0 | 0
2030-01-10 12:00 | 0 | 0
2030-01-10 13:00 | 0 | 0
2030-01-10 14:00 | 0 | 0
2030-01-10 15:00 | 0 | 0
2030-01-10 16:00 | 0 | 0
2030-01-10 17:00 | 0 | 0
2030-01-10 18:00 | 0 | 0
2030-01-10 19:00 | 0 | 0
2030-01-10 20:00 | 0 | 0
2030-01-10 21:00 | 0 | 0
2030-01-10 22:00 | 0 | 0
2030-01-10 23:00 | 0 | 0
2030-01-11 | 0 | 0
2030-01-11 01:00 | 0 | 0
2030-01-11 02:00 | 0 | 0
2030-01-11 03:00 | 0 | 0
2030-01-11 04:00 | 0 | 0
2030-01-11 05:00 | 0 | 0
2030-01-11 06:00 | 0 | 0
2030-01-11 07:00 | 0 | 0
2030-01-11 08:00 | 0 | 0
2030-01-11 09:00 | 0 | 0
2030-01-11 10:00 | 0 | 0
2030-01-11 11:00 | 0 | 0
2030-01-11 12:00 | 0 | 0
2030-01-11 13:00 | 0 | 0
2030-01-11 14:00 | 0 | 0
2030-01-11 15:00 | 0 | 0
2030-01-11 16:00 | 0 | 0
2030-01-11 17:00 | 0 | 0
2030-01-11 18:00 | 0 | 0
2030-01-11 19:00 | 0 | 0
2030-01-11 20:00 | 0 | 0
2030-01-11 21:00 | 0 | 0
2030-01-11 22:00 | 0 | 0
2030-01-11 23:00 | 0 | 0
2030-01-12 | 0 | 0
2030-01-12 01:00 | 0 | 0
2030-01-12 02:00 | 0 | 0
2030-01-12 03:00 | 0 | 0
2030-01-12 04:00 | 0 | 0
2030-01-12 05:00 | 0 | 0
2030-01-12 06:00 | 0 | 0
2030-01-12 07:00 | 0 | 0
2030-01-12 08:00 | 0 | 0
2030-01-12 09:00 | 0 | 0
2030-01-12 10:00 | 0 | 0
2030-01-12 11:00 | 0 | 0
2030-01-12 12:00 | 0 | 0
2030-01-12 13:00 | 0 | 0
2030-01-12 14:00 | 0 | 0
2030-01-12 15:00 | 0 | 0
2030-01-12 16:00 | 0 | 0
2030-01-12 17:00 | 0 | 0
2030-01-12 18:00 | 0 | 0
2030-01-12 19:00 | 0 | 0
2030-01-12 20:00 | 0 | 0
2030-01-12 21:00 | 0 | 0
2030-01-12 22:00 | 0 | 0
2030-01-12 23:00 | 0 | 0
2030-01-13 | 0 | 0
2030-01-13 01:00 | 0 | 0
2030-01-13 02:00 | 0 | 0
2030-01-13 03:00 | 0 | 0
2030-01-13 04:00 | 0 | 0
2030-01-13 05:00 | 0 | 0
2030-01-13 06:00 | 0 | 0
2030-01-13 07:00 | 0 | 0
2030-01-13 08:00 | 0 | 0
2030-01-13 09:00 | 0 | 0
2030-01-13 10:00 | 0 | 0
2030-01-13 11:00 | 0 | 0
2030-01-13 12:00 | 0 | 0
2030-01-13 13:00 | 0 | 0
2030-01-13 14:00 | 0 | 0
2030-01-13 15:00 | 0 | 0
2030-01-13 16:00 | 0 | 0
2030-01-13 17:00 | 0 | 0
2030-01-13 18:00 | 0 | 0
2030-01-13 19:00 | 0 | 0
2030-01-13 20:00 | 0 | 0
2030-01-13 21:00 | 0 | 0
2030-01-13 22:00 | 0 | 0
2030-01-13 23:00 | 0 | 0
2030-01-14 | 0 | 0
2030-01-14 01:00 | 0 | 0
2030-01-14 02:00 | 0 | 0
2030-01-14 03:00 | 0 | 0
2030-01-14 04:00 | 0 | 0
2030-01-14 05:00 | 0 | 0
2030-01-14 06:00 | 0 | 0
2030-01-14 07:00 | 0 | 0
2030-01-14 08:00 | 0 | 0
2030-01-14 09:00 | 0 | 0
2030-01-14 10:00 | 0 | 0
2030-01-14 11:00 | 0 | 0
2030-01-14 12:00 | 0 | 0
2030-01-14 13:00 | 0 | 0
2030-01-14 14:00 | 0 | 0
2030-01-14 15:00 | 0 | 0
2030-01-14 16:00 | 0 | 0
2030-01-14 17:00 | 0 | 0
2030-01-14 18:00 | 0 | 0
2030-01-14 19:00 | 0 | 0
2030-01-14 20:00 | 0 | 0
2030-01-14 21:00 | 0 | 0
2030-01-14 22:00 | 0 | 0
2030-01-14 23:00 | 0 | 0
2030-01-15 | 0 | 0
2030-01-15 01:00 | 0 | 0
2030-01-15 02:00 | 0 | 0
2030-01-15 03:00 | 0 | 0
2030-01-15 04:00 | 0 | 0
2030-01-15 05:00 | 0 | 0
2030-01-15 06:00 | 0 | 0
2030-01-15 07:00 | 0 | 0
2030-01-15 08:00 | 0 | 0
2030-01-15 09:00 | 0 | 0
2030-01-15 10:00 | 0 | 0
2030-01-15 11:00 | 0 | 0
2030-01-15 12:00 | 0 | 0
2030-01-15 13:00 | 0 | 0
2030-01-15 14:00 | 0 | 0
2030-01-15 15:00 | 0 | 0
2030-01-15 16:00 | 0 | 0
2030-01-15 17:00 | 0 | 0
2030-01-15 18:00 | 0 | 0
2030-01-15 19:00 | 0 | 0
2030-01-15 20:00 | 0 | 0
2030-01-15 21:00 | 0 | 0
2030-01-15 22:00 | 0 | 0
2030-01-15 23:00 | 0 | 0
2030-01-16 | 0 | 0
2030-01-16 01:00 | 0 | 0
2030-01-16 02:00 | 0 | 0
2030-01-16 03:00 | 0 | 0
2030-01-16 04:00 | 0 | 0
2030-01-16 05:00 | 0 | 0
2030-01-16 06:00 | 0 | 0
2030-01-16 07:00 | 0 | 0
2030-01-16 08:00 | 0 | 0
2030-01-16 09:00 | 0 | 0
2030-01-16 10:00 | 0 | 0
2030-01-16 11:00 | 0 | 0
2030-01-16 12:00 | 0 | 0
2030-01-16 13:00 | 0 | 0
2030-01-16 14:00 | 0 | 0
2030-01-16 15:00 | 0 | 0
2030-01-16 16:00 | 0 | 0
2030-01-16 17:00 | 0 | 0
2030-01-16 18:00 | 0 | 0
2030-01-16 19:00 | 0 | 0
2030-01-16 20:00 | 0 | 0
2030-01-16 21:00 | 0 | 0
2030-01-16 22:00 | 0 | 0
2030-01-16 23:00 | 0 | 0
2030-01-17 | 0 | 0
2030-01-17 01:00 | 0 | 0
2030-01-17 02:00 | 0 | 0
2030-01-17 03:00 | 0 | 0
2030-01-17 04:00 | 0 | 0
2030-01-17 05:00 | 0 | 0
2030-01-17 06:00 | 0 | 0
2030-01-17 07:00 | 0 | 0
2030-01-17 08:00 | 0 | 0
2030-01-17 09:00 | 0 | 0
2030-01-17 10:00 | 0 | 0
2030-01-17 11:00 | 0 | 0
2030-01-17 12:00 | 0 | 0
2030-01-17 13:00 | 0 | 0
2030-01-17 14:00 | 0 | 0
2030-01-17 15:00 | 0 | 0
2030-01-17 16:00 | 0 | 0
2030-01-17 17:00 | 0 | 0
2030-01-17 18:00 | 0 | 0
2030-01-17 19:00 | 0 | 0
2030-01-17 20:00 | 0 | 0
2030-01-17 21:00 | 0 | 0
2030-01-17 22:00 | 0 | 0
2030-01-17 23:00 | 0 | 0
2030-01-18 | 0 | 0
2030-01-18 01:00 | 0 | 0
2030-01-18 02:00 | 0 | 0
2030-01-18 03:00 | 0 | 0
2030-01-18 04:00 | 0 | 0
2030-01-18 05:00 | 0 | 0
2030-01-18 06:00 | 0 | 0
2030-01-18 07:00 | 0 | 0
2030-01-18 08:00 | 0 | 0
2030-01-18 09:00 | 0 | 0
2030-01-18 10:00 | 0 | 0
2030-01-18 11:00 | 0 | 0
2030-01-18 12:00 | 0 | 0
2030-01-18 13:00 | 0 | 0
2030-01-18 14:00 | 0 | 0
2030-01-18 15:00 | 0 | 0
2030-01-18 16:00 | 0 | 0
2030-01-18 17:00 | 0 | 0
2030-01-18 18:00 | 0 | 0
2030-01-18 19:00 | 0 | 0
2030-01-18 20:00 | 0 | 0
2030-01-18 21:00 | 0 | 0
2030-01-18 22:00 | 0 | 0
2030-01-18 23:00 | 0 | 0
2030-01-19 | 0 | 0
2030-01-19 01:00 | 0 | 0
2030-01-19 02:00 | 0 | 0
2030-01-19 03:00 | 0 | 0
2030-01-19 04:00 | 0 | 0
2030-01-19 05:00 | 0 | 0
2030-01-19 06:00 | 0 | 0
2030-01-19 07:00 | 0 | 0
2030-01-19 08:00 | 0 | 0
2030-01-19 09:00 | 0 | 0
2030-01-19 10:00 | 0 | 0
2030-01-19 11:00 | 0 | 0
2030-01-19 12:00 | 0 | 0
2030-01-19 13:00 | 0 | 0
2030-01-19 14:00 | 0 | 0
2030-01-19 15:00 | 0 | 0
2030-01-19 16:00 | 0 | 0
2030-01-19 17:00 | 0 | 0
2030-01-19 18:00 | 0 | 0
2030-01-19 19:00 | 0 | 0
2030-01-19 20:00 | 0 | 0
2030-01-19 21:00 | 0 | 0
2030-01-19 22:00 | 0 | 0
2030-01-19 23:00 | 0 | 0
2030-01-20 | 0 | 0
2030-01-20 01:00 | 0 | 0
2030-01-20 02:00 | 0 | 0
2030-01-20 03:00 | 0 | 0
2030-01-20 04:00 | 0 | 0
2030-01-20 05:00 | 0 | 0
2030-01-20 06:00 | 0 | 0
2030-01-20 07:00 | 0 | 0
2030-01-20 08:00 | 0 | 0
2030-01-20 09:00 | 0 | 0
2030-01-20 10:00 | 0 | 0
2030-01-20 11:00 | 0 | 0
2030-01-20 12:00 | 0 | 0
2030-01-20 13:00 | 0 | 0
2030-01-20 14:00 | 0 | 0
2030-01-20 15:00 | 0 | 0
2030-01-20 16:00 | 0 | 0
2030-01-20 17:00 | 0 | 0
2030-01-20 18:00 | 0 | 0
2030-01-20 19:00 | 0 | 0
2030-01-20 20:00 | 0 | 0
2030-01-20 21:00 | 0 | 0
2030-01-20 22:00 | 0 | 0
2030-01-20 23:00 | 0 | 0
2030-01-21 | 0 | 0
2030-01-21 01:00 | 0 | 0
2030-01-21 02:00 | 0 | 0
2030-01-21 03:00 | 0 | 0
2030-01-21 04:00 | 0 | 0
2030-01-21 05:00 | 0 | 0
2030-01-21 06:00 | 0 | 0
2030-01-21 07:00 | 0 | 0
2030-01-21 08:00 | 0 | 0
2030-01-21 09:00 | 0 | 0
2030-01-21 10:00 | 0 | 0
2030-01-21 11:00 | 0 | 0
2030-01-21 12:00 | 0 | 0
2030-01-21 13:00 | 0 | 0
2030-01-21 14:00 | 0 | 0
2030-01-21 15:00 | 0 | 0
2030-01-21 16:00 | 0 | 0
2030-01-21 17:00 | 0 | 0
2030-01-21 18:00 | 0 | 0
2030-01-21 19:00 | 0 | 0
2030-01-21 20:00 | 0 | 0
2030-01-21 21:00 | 0 | 0
2030-01-21 22:00 | 0 | 0
2030-01-21 23:00 | 0 | 0
2030-01-22 | 0 | 0
2030-01-22 01:00 | 0 | 0
2030-01-22 02:00 | 0 | 0
2030-01-22 03:00 | 0 | 0
2030-01-22 04:00 | 0 | 0
2030-01-22 05:00 | 0 | 0
2030-01-22 06:00 | 0 | 0
2030-01-22 07:00 | 0 | 0
2030-01-22 08:00 | 0 | 0
2030-01-22 09:00 | 0 | 0
2030-01-22 10:00 | 0 | 0
2030-01-22 11:00 | 0 | 0
2030-01-22 12:00 | 0 | 0
2030-01-22 13:00 | 0 | 0
2030-01-22 14:00 | 0 | 0
2030-01-22 15:00 | 0 | 0
2030-01-22 16:00 | 0 | 0
2030-01-22 17:00 | 0 | 0
2030-01-22 18:00 | 0 | 0
2030-01-22 19:00 | 0 | 0
2030-01-22 20:00 | 0 | 0
2030-01-22 21:00 | 0 | 0
2030-01-22 22:00 | 0 | 0
2030-01-22 23:00 | 0 | 0
2030-01-23 | 0 | 0
2030-01-23 01:00 | 0 | 0
2030-01-23 02:00 | 0 | 0
2030-01-23 03:00 | 0 | 0
2030-01-23 04:00 | 0 | 0
2030-01-23 05:00 | 0 | 0
2030-01-23 06:00 | 0 | 0
2030-01-23 07:00 | 0 | 0
2030-01-23 08:00 | 0 | 0
2030-01-23 09:00 | 0 | 0
2030-01-23 10:00 | 0 | 0
2030-01-23 11:00 | 0 | 0
2030-01-23 12:00 | 0 | 0
2030-01-23 13:00 | 0 | 0
2030-01-23 14:00 | 0 | 0
2030-01-23 15:00 | 0 | 0
2030-01-23 16:00 | 0 | 0
2030-01-23 17:00 | 0 | 0
2030-01-23 18:00 | 0 | 0
2030-01-23 19:00 | 0 | 0
2030-01-23 20:00 | 0 | 0
2030-01-23 21:00 | 0 | 0
2030-01-23 22:00 | 0 | 0
2030-01-23 23:00 | 0 | 0
2030-01-24 | 0 | 0
2030-01-24 01:00 | 0 | 0
2030-01-24 02:00 | 0 | 0
2030-01-24 03:00 | 0 | 0
2030-01-24 04:00 | 0 | 0
2030-01-24 05:00 | 0 | 0
2030-01-24 06:00 | 0 | 0
2030-01-24 07:00 | 0 | 0
2030-01-24 08:00 | 0 | 0
2030-01-24 09:00 | 0 | 0
2030-01-24 10:00 | 0 | 0
2030-01-24 11:00 | 0 | 0
2030-01-24 12:00 | 0 | 0
2030-01-24 13:00 | 0 | 0
2030-01-24 14:00 | 0 | 0
2030-01-24 15:00 | 0 | 0
2030-01-24 16:00 | 0 | 0
2030-01-24 17:00 | 0 | 0
2030-01-24 18:00 | 0 | 0
2030-01-24 19:00 | 0 | 0
2030-01-24 20:00 | 0 | 0
2030-01-24 21:00 | 0 | 0
2030-01-24 22:00 | 0 | 0
2030-01-24 23:00 | 0 | 0
2030-01-25 | 0 | 0
2030-01-25 01:00 | 0 | 0
2030-01-25 02:00 | 0 | 0
2030-01-25 03:00 | 0 | 0
2030-01-25 04:00 | 0 | 0
2030-01-25 05:00 | 0 | 0
2030-01-25 06:00 | 0 | 0
2030-01-25 07:00 | 0 | 0
2030-01-25 08:00 | 0 | 0
2030-01-25 09:00 | 0 | 0
2030-01-25 10:00 | 0 | 0
2030-01-25 11:00 | 0 | 0
2030-01-25 12:00 | 0 | 0
2030-01-25 13:00 | 0 | 0
2030-01-25 14:00 | 0 | 0
2030-01-25 15:00 | 0 | 0
2030-01-25 16:00 | 0 | 0
2030-01-25 17:00 | 0 | 0
2030-01-25 18:00 | 0 | 0
2030-01-25 19:00 | 0 | 0
2030-01-25 20:00 | 0 | 0
2030-01-25 21:00 | 0 | 0
2030-01-25 22:00 | 0 | 0
2030-01-25 23:00 | 0 | 0
2030-01-26 | 0 | 0
2030-01-26 01:00 | 0 | 0
2030-01-26 02:00 | 0 | 0
2030-01-26 03:00 | 0 | 0
2030-01-26 04:00 | 0 | 0
2030-01-26 05:00 | 0 | 0
2030-01-26 06:00 | 0 | 0
2030-01-26 07:00 | 0 | 0
2030-01-26 08:00 | 0 | 0
2030-01-26 09:00 | 0 | 0
2030-01-26 10:00 | 0 | 0
2030-01-26 11:00 | 0 | 0
2030-01-26 12:00 | 0 | 0
2030-01-26 13:00 | 0 | 0
2030-01-26 14:00 | 0 | 0
2030-01-26 15:00 | 0 | 0
2030-01-26 16:00 | 0 | 0
2030-01-26 17:00 | 0 | 0
2030-01-26 18:00 | 0 | 0
2030-01-26 19:00 | 0 | 0
2030-01-26 20:00 | 0 | 0
2030-01-26 21:00 | 0 | 0
2030-01-26 22:00 | 0 | 0
2030-01-26 23:00 | 0 | 0
2030-01-27 | 0 | 0
2030-01-27 01:00 | 0 | 0
2030-01-27 02:00 | 0 | 0
2030-01-27 03:00 | 0 | 0
2030-01-27 04:00 | 0 | 0
2030-01-27 05:00 | 0 | 0
2030-01-27 06:00 | 0 | 0
2030-01-27 07:00 | 0 | 0
2030-01-27 08:00 | 0 | 0
2030-01-27 09:00 | 0 | 0
2030-01-27 10:00 | 0 | 0
2030-01-27 11:00 | 0 | 0
2030-01-27 12:00 | 0 | 0
2030-01-27 13:00 | 0 | 0
2030-01-27 14:00 | 0 | 0
2030-01-27 15:00 | 0 | 0
2030-01-27 16:00 | 0 | 0
2030-01-27 17:00 | 0 | 0
2030-01-27 18:00 | 0 | 0
2030-01-27 19:00 | 0 | 0
2030-01-27 20:00 | 0 | 0
2030-01-27 21:00 | 0 | 0
2030-01-27 22:00 | 0 | 0
2030-01-27 23:00 | 0 | 0
2030-01-28 | 0 | 0
2030-01-28 01:00 | 0 | 0
2030-01-28 02:00 | 0 | 0
2030-01-28 03:00 | 0 | 0
2030-01-28 04:00 | 0 | 0
2030-01-28 05:00 | 0 | 0
2030-01-28 06:00 | 0 | 0
2030-01-28 07:00 | 0 | 0
2030-01-28 08:00 | 0 | 0
2030-01-28 09:00 | 0 | 0
2030-01-28 10:00 | 0 | 0
2030-01-28 11:00 | 0 | 0
2030-01-28 12:00 | 0 | 0
2030-01-28 13:00 | 0 | 0
2030-01-28 14:00 | 0 | 0
2030-01-28 15:00 | 0 | 0
2030-01-28 16:00 | 0 | 0
2030-01-28 17:00 | 0 | 0
2030-01-28 18:00 | 0 | 0
2030-01-28 19:00 | 0 | 0
2030-01-28 20:00 | 0 | 0
2030-01-28 21:00 | 0 | 0
2030-01-28 22:00 | 0 | 0
2030-01-28 23:00 | 0 | 0
2030-01-29 | 0 | 0
2030-01-29 01:00 | 0 | 0
2030-01-29 02:00 | 0 | 0
2030-01-29 03:00 | 0 | 0
2030-01-29 04:00 | 0 | 0
2030-01-29 05:00 | 0 | 0
2030-01-29 06:00 | 0 | 0
2030-01-29 07:00 | 0 | 0
2030-01-29 08:00 | 0 | 0
2030-01-29 09:00 | 0 | 0
2030-01-29 10:00 | 0 | 0
2030-01-29 11:00 | 0 | 0
2030-01-29 12:00 | 0 | 0
2030-01-29 13:00 | 0 | 0
2030-01-29 14:00 | 0 | 0
2030-01-29 15:00 | 0 | 0
2030-01-29 16:00 | 0 | 0
2030-01-29 17:00 | 0 | 0
2030-01-29 18:00 | 0 | 0
2030-01-29 19:00 | 0 | 0
2030-01-29 20:00 | 0 | 0
2030-01-29 21:00 | 0 | 0
2030-01-29 22:00 | 0 | 0
2030-01-29 23:00 | 0 | 0
2030-01-30 | 0 | 0
2030-01-30 01:00 | 0 | 0
2030-01-30 02:00 | 0 | 0
2030-01-30 03:00 | 0 | 0
2030-01-30 04:00 | 0 | 0
2030-01-30 05:00 | 0 | 0
2030-01-30 06:00 | 0 | 0
2030-01-30 07:00 | 0 | 0
2030-01-30 08:00 | 0 | 0
2030-01-30 09:00 | 0 | 0
2030-01-30 10:00 | 0 | 0
2030-01-30 11:00 | 0 | 0
2030-01-30 12:00 | 0 | 0
2030-01-30 13:00 | 0 | 0
2030-01-30 14:00 | 0 | 0
2030-01-30 15:00 | 0 | 0
2030-01-30 16:00 | 0 | 0
2030-01-30 17:00 | 0 | 0
2030-01-30 18:00 | 0 | 0
2030-01-30 19:00 | 0 | 0
2030-01-30 20:00 | 0 | 0
2030-01-30 21:00 | 0 | 0
2030-01-30 22:00 | 0 | 0
2030-01-30 23:00 | 0 | 0
2030-01-31 | 0 | 0
2030-01-31 01:00 | 0 | 0
2030-01-31 02:00 | 0 | 0
2030-01-31 03:00 | 0 | 0
2030-01-31 04:00 | 0 | 0
2030-01-31 05:00 | 0 | 0
2030-01-31 06:00 | 0 | 0
2030-01-31 07:00 | 0 | 0
2030-01-31 08:00 | 0 | 0
2030-01-31 09:00 | 0 | 0
2030-01-31 10:00 | 0 | 0
2030-01-31 11:00 | 0 | 0
2030-01-31 12:00 | 0 | 0
2030-01-31 13:00 | 0 | 0
2030-01-31 14:00 | 0 | 0
2030-01-31 15:00 | 0 | 0
2030-01-31 16:00 | 0 | 0
2030-01-31 17:00 | 0 | 0
2030-01-31 18:00 | 0 | 0
2030-01-31 19:00 | 0 | 0
2030-01-31 20:00 | 0 | 0
2030-01-31 21:00 | 0 | 0
2030-01-31 22:00 | 0 | 0
2030-01-31 23:00 | 0 | 0
2030-02-01 | 0 | 0
2030-02-01 01:00 | 0 | 0
2030-02-01 02:00 | 0 | 0
2030-02-01 03:00 | 0 | 0
2030-02-01 04:00 | 0 | 0
2030-02-01 05:00 | 0 | 0
2030-02-01 06:00 | 0 | 0
2030-02-01 07:00 | 0 | 0
2030-02-01 08:00 | 0 | 0
2030-02-01 09:00 | 0 | 0
2030-02-01 10:00 | 0 | 0
2030-02-01 11:00 | 0 | 0
2030-02-01 12:00 | 0 | 0
2030-02-01 13:00 | 0 | 0
2030-02-01 14:00 | 0 | 0
2030-02-01 15:00 | 0 | 0
2030-02-01 16:00 | 0 | 0
2030-02-01 17:00 | 0 | 0
2030-02-01 18:00 | 0 | 0
2030-02-01 19:00 | 0 | 0
2030-02-01 20:00 | 0 | 0
2030-02-01 21:00 | 0 | 0
2030-02-01 22:00 | 0 | 0
2030-02-01 23:00 | 0 | 0
2030-02-02 | 0 | 0
2030-02-02 01:00 | 0 | 0
2030-02-02 02:00 | 0 | 0
2030-02-02 03:00 | 0 | 0
2030-02-02 04:00 | 0 | 0
2030-02-02 05:00 | 0 | 0
2030-02-02 06:00 | 0 | 0
2030-02-02 07:00 | 0 | 0
2030-02-02 08:00 | 0 | 0
2030-02-02 09:00 | 0 | 0
2030-02-02 10:00 | 0 | 0
2030-02-02 11:00 | 0 | 0
2030-02-02 12:00 | 0 | 0
2030-02-02 13:00 | 0 | 0
2030-02-02 14:00 | 0 | 0
2030-02-02 15:00 | 0 | 0
2030-02-02 16:00 | 0 | 0
2030-02-02 17:00 | 0 | 0
2030-02-02 18:00 | 0 | 0
2030-02-02 19:00 | 0 | 0
2030-02-02 20:00 | 0 | 0
2030-02-02 21:00 | 0 | 0
2030-02-02 22:00 | 0 | 0
2030-02-02 23:00 | 0 | 0
2030-02-03 | 0 | 0
2030-02-03 01:00 | 0 | 0
2030-02-03 02:00 | 0 | 0
2030-02-03 03:00 | 0 | 0
2030-02-03 04:00 | 0 | 0
2030-02-03 05:00 | 0 | 0
2030-02-03 06:00 | 0 | 0
2030-02-03 07:00 | 0 | 0
2030-02-03 08:00 | 0 | 0
2030-02-03 09:00 | 0 | 0
2030-02-03 10:00 | 0 | 0
2030-02-03 11:00 | 0 | 0
2030-02-03 12:00 | 0 | 0
2030-02-03 13:00 | 0 | 0
2030-02-03 14:00 | 0 | 0
2030-02-03 15:00 | 0 | 0
2030-02-03 16:00 | 0 | 0
2030-02-03 17:00 | 0 | 0
2030-02-03 18:00 | 0 | 0
2030-02-03 19:00 | 0 | 0
2030-02-03 20:00 | 0 | 0
2030-02-03 21:00 | 0 | 0
2030-02-03 22:00 | 0 | 0
2030-02-03 23:00 | 0 | 0
2030-02-04 | 0 | 0
2030-02-04 01:00 | 0 | 0
2030-02-04 02:00 | 0 | 0
2030-02-04 03:00 | 0 | 0
2030-02-04 04:00 | 0 | 0
2030-02-04 05:00 | 0 | 0
2030-02-04 06:00 | 0 | 0
2030-02-04 07:00 | 0 | 0
2030-02-04 08:00 | 0 | 0
2030-02-04 09:00 | 0 | 0
2030-02-04 10:00 | 0 | 0
2030-02-04 11:00 | 0 | 0
2030-02-04 12:00 | 0 | 0
2030-02-04 13:00 | 0 | 0
2030-02-04 14:00 | 0 | 0
2030-02-04 15:00 | 0 | 0
2030-02-04 16:00 | 0 | 0
2030-02-04 17:00 | 0 | 0
2030-02-04 18:00 | 0 | 0
2030-02-04 19:00 | 0 | 0
2030-02-04 20:00 | 0 | 0
2030-02-04 21:00 | 0 | 0
2030-02-04 22:00 | 0 | 0
2030-02-04 23:00 | 0 | 0
2030-02-05 | 0 | 0
2030-02-05 01:00 | 0 | 0
2030-02-05 02:00 | 0 | 0
2030-02-05 03:00 | 0 | 0
2030-02-05 04:00 | 0 | 0
2030-02-05 05:00 | 0 | 0
2030-02-05 06:00 | 0 | 0
2030-02-05 07:00 | 0 | 0
2030-02-05 08:00 | 0 | 0
2030-02-05 09:00 | 0 | 0
2030-02-05 10:00 | 0 | 0
2030-02-05 11:00 | 0 | 0
2030-02-05 12:00 | 0 | 0
2030-02-05 13:00 | 0 | 0
2030-02-05 14:00 | 0 | 0
2030-02-05 15:00 | 0 | 0
2030-02-05 16:00 | 0 | 0
2030-02-05 17:00 | 0 | 0
2030-02-05 18:00 | 0 | 0
2030-02-05 19:00 | 0 | 0
2030-02-05 20:00 | 0 | 0
2030-02-05 21:00 | 0 | 0
2030-02-05 22:00 | 0 | 0
2030-02-05 23:00 | 0 | 0
2030-02-06 | 0 | 0
2030-02-06 01:00 | 0 | 0
2030-02-06 02:00 | 0 | 0
2030-02-06 03:00 | 0 | 0
2030-02-06 04:00 | 0 | 0
2030-02-06 05:00 | 0 | 0
2030-02-06 06:00 | 0 | 0
2030-02-06 07:00 | 0 | 0
2030-02-06 08:00 | 0 | 0
2030-02-06 09:00 | 0 | 0
2030-02-06 10:00 | 0 | 0
2030-02-06 11:00 | 0 | 0
2030-02-06 12:00 | 0 | 0
2030-02-06 13:00 | 0 | 0
2030-02-06 14:00 | 0 | 0
2030-02-06 15:00 | 0 | 0
2030-02-06 16:00 | 0 | 0
2030-02-06 17:00 | 0 | 0
2030-02-06 18:00 | 0 | 0
2030-02-06 19:00 | 0 | 0
2030-02-06 20:00 | 0 | 0
2030-02-06 21:00 | 0 | 0
2030-02-06 22:00 | 0 | 0
2030-02-06 23:00 | 0 | 0
2030-02-07 | 0 | 0
2030-02-07 01:00 | 0 | 0
2030-02-07 02:00 | 0 | 0
2030-02-07 03:00 | 0 | 0
2030-02-07 04:00 | 0 | 0
2030-02-07 05:00 | 0 | 0
2030-02-07 06:00 | 0 | 0
2030-02-07 07:00 | 0 | 0
2030-02-07 08:00 | 0 | 0
2030-02-07 09:00 | 0 | 0
2030-02-07 10:00 | 0 | 0
2030-02-07 11:00 | 0 | 0
2030-02-07 12:00 | 0 | 0
2030-02-07 13:00 | 0 | 0
2030-02-07 14:00 | 0 | 0
2030-02-07 15:00 | 0 | 0
2030-02-07 16:00 | 0 | 0
2030-02-07 17:00 | 0 | 0
2030-02-07 18:00 | 0 | 0
2030-02-07 19:00 | 0 | 0
2030-02-07 20:00 | 0 | 0
2030-02-07 21:00 | 0 | 0
2030-02-07 22:00 | 0 | 0
2030-02-07 23:00 | 0 | 0
2030-02-08 | 0 | 0
2030-02-08 01:00 | 0 | 0
2030-02-08 02:00 | 0 | 0
2030-02-08 03:00 | 0 | 0
2030-02-08 04:00 | 0 | 0
2030-02-08 05:00 | 0 | 0
2030-02-08 06:00 | 0 | 0
2030-02-08 07:00 | 0 | 0
2030-02-08 08:00 | 0 | 0
2030-02-08 09:00 | 0 | 0
2030-02-08 10:00 | 0 | 0
2030-02-08 11:00 | 0 | 0
2030-02-08 12:00 | 0 | 0
2030-02-08 13:00 | 0 | 0
2030-02-08 14:00 | 0 | 0
2030-02-08 15:00 | 0 | 0
2030-02-08 16:00 | 0 | 0
2030-02-08 17:00 | 0 | 0
2030-02-08 18:00 | 0 | 0
2030-02-08 19:00 | 0 | 0
2030-02-08 20:00 | 0 | 0
2030-02-08 21:00 | 0 | 0
2030-02-08 22:00 | 0 | 0
2030-02-08 23:00 | 0 | 0
2030-02-09 | 0 | 0
2030-02-09 01:00 | 0 | 0
2030-02-09 02:00 | 0 | 0
2030-02-09 03:00 | 0 | 0
2030-02-09 04:00 | 0 | 0
2030-02-09 05:00 | 0 | 0
2030-02-09 06:00 | 0 | 0
2030-02-09 07:00 | 0 | 0
2030-02-09 08:00 | 0 | 0
2030-02-09 09:00 | 0 | 0
2030-02-09 10:00 | 0 | 0
2030-02-09 11:00 | 0 | 0
2030-02-09 12:00 | 0 | 0
2030-02-09 13:00 | 0 | 0
2030-02-09 14:00 | 0 | 0
2030-02-09 15:00 | 0 | 0
2030-02-09 16:00 | 0 | 0
2030-02-09 17:00 | 0 | 0
2030-02-09 18:00 | 0 | 0
2030-02-09 19:00 | 0 | 0
2030-02-09 20:00 | 0 | 0
2030-02-09 21:00 | 0 | 0
2030-02-09 22:00 | 0 | 0
2030-02-09 23:00 | 0 | 0
2030-02-10 | 0 | 0
2030-02-10 01:00 | 0 | 0
2030-02-10 02:00 | 0 | 0
2030-02-10 03:00 | 0 | 0
2030-02-10 04:00 | 0 | 0
2030-02-10 05:00 | 0 | 0
2030-02-10 06:00 | 0 | 0
2030-02-10 07:00 | 0 | 0
2030-02-10 08:00 | 0 | 0
2030-02-10 09:00 | 0 | 0
2030-02-10 10:00 | 0 | 0
2030-02-10 11:00 | 0 | 0
2030-02-10 12:00 | 0 | 0
2030-02-10 13:00 | 0 | 0
2030-02-10 14:00 | 0 | 0
2030-02-10 15:00 | 0 | 0
2030-02-10 16:00 | 0 | 0
2030-02-10 17:00 | 0 | 0
2030-02-10 18:00 | 0 | 0
2030-02-10 19:00 | 0 | 0
2030-02-10 20:00 | 0 | 0
2030-02-10 21:00 | 0 | 0
2030-02-10 22:00 | 0 | 0
2030-02-10 23:00 | 0 | 0
2030-02-11 | 0 | 0
2030-02-11 01:00 | 0 | 0
2030-02-11 02:00 | 0 | 0
2030-02-11 03:00 | 0 | 0
2030-02-11 04:00 | 0 | 0
2030-02-11 05:00 | 0 | 0
2030-02-11 06:00 | 0 | 0
2030-02-11 07:00 | 0 | 0
2030-02-11 08:00 | 0 | 0
2030-02-11 09:00 | 0 | 0
2030-02-11 10:00 | 0 | 0
2030-02-11 11:00 | 0 | 0
2030-02-11 12:00 | 0 | 0
2030-02-11 13:00 | 0 | 0
2030-02-11 14:00 | 0 | 0
2030-02-11 15:00 | 0 | 0
2030-02-11 16:00 | 0 | 0
2030-02-11 17:00 | 0 | 0
2030-02-11 18:00 | 0 | 0
2030-02-11 19:00 | 0 | 0
2030-02-11 20:00 | 0 | 0
2030-02-11 21:00 | 0 | 0
2030-02-11 22:00 | 0 | 0
2030-02-11 23:00 | 0 | 0
2030-02-12 | 0 | 0
2030-02-12 01:00 | 0 | 0
2030-02-12 02:00 | 0 | 0
2030-02-12 03:00 | 0 | 0
2030-02-12 04:00 | 0 | 0
2030-02-12 05:00 | 0 | 0
2030-02-12 06:00 | 0 | 0
2030-02-12 07:00 | 0 | 0
2030-02-12 08:00 | 0 | 0
2030-02-12 09:00 | 0 | 0
2030-02-12 10:00 | 0 | 0
2030-02-12 11:00 | 0 | 0
2030-02-12 12:00 | 0 | 0
2030-02-12 13:00 | 0 | 0
2030-02-12 14:00 | 0 | 0
2030-02-12 15:00 | 0 | 0
2030-02-12 16:00 | 0 | 0
2030-02-12 17:00 | 0 | 0
2030-02-12 18:00 | 0 | 0
2030-02-12 19:00 | 0 | 0
2030-02-12 20:00 | 0 | 0
2030-02-12 21:00 | 0 | 0
2030-02-12 22:00 | 0 | 0
2030-02-12 23:00 | 0 | 0
2030-02-13 | 0 | 0
2030-02-13 01:00 | 0 | 0
2030-02-13 02:00 | 0 | 0
2030-02-13 03:00 | 0 | 0
2030-02-13 04:00 | 0 | 0
2030-02-13 05:00 | 0 | 0
2030-02-13 06:00 | 0 | 0
2030-02-13 07:00 | 0 | 0
2030-02-13 08:00 | 0 | 0
2030-02-13 09:00 | 0 | 0
2030-02-13 10:00 | 0 | 0
2030-02-13 11:00 | 0 | 0
2030-02-13 12:00 | 0 | 0
2030-02-13 13:00 | 0 | 0
2030-02-13 14:00 | 0 | 0
2030-02-13 15:00 | 0 | 0
2030-02-13 16:00 | 0 | 0
2030-02-13 17:00 | 0 | 0
2030-02-13 18:00 | 0 | 0
2030-02-13 19:00 | 0 | 0
2030-02-13 20:00 | 0 | 0
2030-02-13 21:00 | 0 | 0
2030-02-13 22:00 | 0 | 0
2030-02-13 23:00 | 0 | 0
2030-02-14 | 0 | 0
2030-02-14 01:00 | 0 | 0
2030-02-14 02:00 | 0 | 0
2030-02-14 03:00 | 0 | 0
2030-02-14 04:00 | 0 | 0
2030-02-14 05:00 | 0 | 0
2030-02-14 06:00 | 0 | 0
2030-02-14 07:00 | 0 | 0
2030-02-14 08:00 | 0 | 0
2030-02-14 09:00 | 0 | 0
2030-02-14 10:00 | 0 | 0
2030-02-14 11:00 | 0 | 0
2030-02-14 12:00 | 0 | 0
2030-02-14 13:00 | 0 | 0
2030-02-14 14:00 | 0 | 0
2030-02-14 15:00 | 0 | 0
2030-02-14 16:00 | 0 | 0
2030-02-14 17:00 | 0 | 0
2030-02-14 18:00 | 0 | 0
2030-02-14 19:00 | 0 | 0
2030-02-14 20:00 | 0 | 0
2030-02-14 21:00 | 0 | 0
2030-02-14 22:00 | 0 | 0
2030-02-14 23:00 | 0 | 0
2030-02-15 | 0 | 0
2030-02-15 01:00 | 0 | 0
2030-02-15 02:00 | 0 | 0
2030-02-15 03:00 | 0 | 0
2030-02-15 04:00 | 0 | 0
2030-02-15 05:00 | 0 | 0
2030-02-15 06:00 | 0 | 0
2030-02-15 07:00 | 0 | 0
2030-02-15 08:00 | 0 | 0
2030-02-15 09:00 | 0 | 0
2030-02-15 10:00 | 0 | 0
2030-02-15 11:00 | 0 | 0
2030-02-15 12:00 | 0 | 0
2030-02-15 13:00 | 0 | 0
2030-02-15 14:00 | 0 | 0
2030-02-15 15:00 | 0 | 0
2030-02-15 16:00 | 0 | 0
2030-02-15 17:00 | 0 | 0
2030-02-15 18:00 | 0 | 0
2030-02-15 19:00 | 0 | 0
2030-02-15 20:00 | 0 | 0
2030-02-15 21:00 | 0 | 0
2030-02-15 22:00 | 0 | 0
2030-02-15 23:00 | 0 | 0
2030-02-16 | 0 | 0
2030-02-16 01:00 | 0 | 0
2030-02-16 02:00 | 0 | 0
2030-02-16 03:00 | 0 | 0
2030-02-16 04:00 | 0 | 0
2030-02-16 05:00 | 0 | 0
2030-02-16 06:00 | 0 | 0
2030-02-16 07:00 | 0 | 0
2030-02-16 08:00 | 0 | 0
2030-02-16 09:00 | 0 | 0
2030-02-16 10:00 | 0 | 0
2030-02-16 11:00 | 0 | 0
2030-02-16 12:00 | 0 | 0
2030-02-16 13:00 | 0 | 0
2030-02-16 14:00 | 0 | 0
2030-02-16 15:00 | 0 | 0
2030-02-16 16:00 | 0 | 0
2030-02-16 17:00 | 0 | 0
2030-02-16 18:00 | 0 | 0
2030-02-16 19:00 | 0 | 0
2030-02-16 20:00 | 0 | 0
2030-02-16 21:00 | 0 | 0
2030-02-16 22:00 | 0 | 0
2030-02-16 23:00 | 0 | 0
2030-02-17 | 0 | 0
2030-02-17 01:00 | 0 | 0
2030-02-17 02:00 | 0 | 0
2030-02-17 03:00 | 0 | 0
2030-02-17 04:00 | 0 | 0
2030-02-17 05:00 | 0 | 0
2030-02-17 06:00 | 0 | 0
2030-02-17 07:00 | 0 | 0
2030-02-17 08:00 | 0 | 0
2030-02-17 09:00 | 0 | 0
2030-02-17 10:00 | 0 | 0
2030-02-17 11:00 | 0 | 0
2030-02-17 12:00 | 0 | 0
2030-02-17 13:00 | 0 | 0
2030-02-17 14:00 | 0 | 0
2030-02-17 15:00 | 0 | 0
2030-02-17 16:00 | 0 | 0
2030-02-17 17:00 | 0 | 0
2030-02-17 18:00 | 0 | 0
2030-02-17 19:00 | 0 | 0
2030-02-17 20:00 | 0 | 0
2030-02-17 21:00 | 0 | 0
2030-02-17 22:00 | 0 | 0
2030-02-17 23:00 | 0 | 0
2030-02-18 | 0 | 0
2030-02-18 01:00 | 0 | 0
2030-02-18 02:00 | 0 | 0
2030-02-18 03:00 | 0 | 0
2030-02-18 04:00 | 0 | 0
2030-02-18 05:00 | 0 | 0
2030-02-18 06:00 | 0 | 0
2030-02-18 07:00 | 0 | 0
2030-02-18 08:00 | 0 | 0
2030-02-18 09:00 | 0 | 0
2030-02-18 10:00 | 0 | 0
2030-02-18 11:00 | 0 | 0
2030-02-18 12:00 | 0 | 0
2030-02-18 13:00 | 0 | 0
2030-02-18 14:00 | 0 | 0
2030-02-18 15:00 | 0 | 0
2030-02-18 16:00 | 0 | 0
2030-02-18 17:00 | 0 | 0
2030-02-18 18:00 | 0 | 0
2030-02-18 19:00 | 0 | 0
2030-02-18 20:00 | 0 | 0
2030-02-18 21:00 | 0 | 0
2030-02-18 22:00 | 0 | 0
2030-02-18 23:00 | 0 | 0
2030-02-19 | 0 | 0
2030-02-19 01:00 | 0 | 0
2030-02-19 02:00 | 0 | 0
2030-02-19 03:00 | 0 | 0
2030-02-19 04:00 | 0 | 0
2030-02-19 05:00 | 0 | 0
2030-02-19 06:00 | 0 | 0
2030-02-19 07:00 | 0 | 0
2030-02-19 08:00 | 0 | 0
2030-02-19 09:00 | 0 | 0
2030-02-19 10:00 | 0 | 0
2030-02-19 11:00 | 0 | 0
2030-02-19 12:00 | 0 | 0
2030-02-19 13:00 | 0 | 0
2030-02-19 14:00 | 0 | 0
2030-02-19 15:00 | 0 | 0
2030-02-19 16:00 | 0 | 0
2030-02-19 17:00 | 0 | 0
2030-02-19 18:00 | 0 | 0
2030-02-19 19:00 | 0 | 0
2030-02-19 20:00 | 0 | 0
2030-02-19 21:00 | 0 | 0
2030-02-19 22:00 | 0 | 0
2030-02-19 23:00 | 0 | 0
2030-02-20 | 0 | 0
2030-02-20 01:00 | 0 | 0
2030-02-20 02:00 | 0 | 0
2030-02-20 03:00 | 0 | 0
2030-02-20 04:00 | 0 | 0
2030-02-20 05:00 | 0 | 0
2030-02-20 06:00 | 0 | 0
2030-02-20 07:00 | 0 | 0
2030-02-20 08:00 | 0 | 0
2030-02-20 09:00 | 0 | 0
2030-02-20 10:00 | 0 | 0
2030-02-20 11:00 | 0 | 0
2030-02-20 12:00 | 0 | 0
2030-02-20 13:00 | 0 | 0
2030-02-20 14:00 | 0 | 0
2030-02-20 15:00 | 0 | 0
2030-02-20 16:00 | 0 | 0
2030-02-20 17:00 | 0 | 0
2030-02-20 18:00 | 0 | 0
2030-02-20 19:00 | 0 | 0
2030-02-20 20:00 | 0 | 0
2030-02-20 21:00 | 0 | 0
2030-02-20 22:00 | 0 | 0
2030-02-20 23:00 | 0 | 0
2030-02-21 | 0 | 0
2030-02-21 01:00 | 0 | 0
2030-02-21 02:00 | 0 | 0
2030-02-21 03:00 | 0 | 0
2030-02-21 04:00 | 0 | 0
2030-02-21 05:00 | 0 | 0
2030-02-21 06:00 | 0 | 0
2030-02-21 07:00 | 0 | 0
2030-02-21 08:00 | 0 | 0
2030-02-21 09:00 | 0 | 0
2030-02-21 10:00 | 0 | 0
2030-02-21 11:00 | 0 | 0
2030-02-21 12:00 | 0 | 0
2030-02-21 13:00 | 0 | 0
2030-02-21 14:00 | 0 | 0
2030-02-21 15:00 | 0 | 0
2030-02-21 16:00 | 0 | 0
2030-02-21 17:00 | 0 | 0
2030-02-21 18:00 | 0 | 0
2030-02-21 19:00 | 0 | 0
2030-02-21 20:00 | 0 | 0
2030-02-21 21:00 | 0 | 0
2030-02-21 22:00 | 0 | 0
2030-02-21 23:00 | 0 | 0
2030-02-22 | 0 | 0
2030-02-22 01:00 | 0 | 0
2030-02-22 02:00 | 0 | 0
2030-02-22 03:00 | 0 | 0
2030-02-22 04:00 | 0 | 0
2030-02-22 05:00 | 0 | 0
2030-02-22 06:00 | 0 | 0
2030-02-22 07:00 | 0 | 0
2030-02-22 08:00 | 0 | 0
2030-02-22 09:00 | 0 | 0
2030-02-22 10:00 | 0 | 0
2030-02-22 11:00 | 0 | 0
2030-02-22 12:00 | 0 | 0
2030-02-22 13:00 | 0 | 0
2030-02-22 14:00 | 0 | 0
2030-02-22 15:00 | 0 | 0
2030-02-22 16:00 | 0 | 0
2030-02-22 17:00 | 0 | 0
2030-02-22 18:00 | 0 | 0
2030-02-22 19:00 | 0 | 0
2030-02-22 20:00 | 0 | 0
2030-02-22 21:00 | 0 | 0
2030-02-22 22:00 | 0 | 0
2030-02-22 23:00 | 0 | 0
2030-02-23 | 0 | 0
2030-02-23 01:00 | 0 | 0
2030-02-23 02:00 | 0 | 0
2030-02-23 03:00 | 0 | 0
2030-02-23 04:00 | 0 | 0
2030-02-23 05:00 | 0 | 0
2030-02-23 06:00 | 0 | 0
2030-02-23 07:00 | 0 | 0
2030-02-23 08:00 | 0 | 0
2030-02-23 09:00 | 0 | 0
2030-02-23 10:00 | 0 | 0
2030-02-23 11:00 | 0 | 0
2030-02-23 12:00 | 0 | 0
2030-02-23 13:00 | 0 | 0
2030-02-23 14:00 | 0 | 0
2030-02-23 15:00 | 0 | 0
2030-02-23 16:00 | 0 | 0
2030-02-23 17:00 | 0 | 0
2030-02-23 18:00 | 0 | 0
2030-02-23 19:00 | 0 | 0
2030-02-23 20:00 | 0 | 0
2030-02-23 21:00 | 0 | 0
2030-02-23 22:00 | 0 | 0
2030-02-23 23:00 | 0 | 0
2030-02-24 | 0 | 0
2030-02-24 01:00 | 0 | 0
2030-02-24 02:00 | 0 | 0
2030-02-24 03:00 | 0 | 0
2030-02-24 04:00 | 0 | 0
2030-02-24 05:00 | 0 | 0
2030-02-24 06:00 | 0 | 0
2030-02-24 07:00 | 0 | 0
2030-02-24 08:00 | 0 | 0
2030-02-24 09:00 | 0 | 0
2030-02-24 10:00 | 0 | 0
2030-02-24 11:00 | 0 | 0
2030-02-24 12:00 | 0 | 0
2030-02-24 13:00 | 0 | 0
2030-02-24 14:00 | 0 | 0
2030-02-24 15:00 | 0 | 0
2030-02-24 16:00 | 0 | 0
2030-02-24 17:00 | 0 | 0
2030-02-24 18:00 | 0 | 0
2030-02-24 19:00 | 0 | 0
2030-02-24 20:00 | 0 | 0
2030-02-24 21:00 | 0 | 0
2030-02-24 22:00 | 0 | 0
2030-02-24 23:00 | 0 | 0
2030-02-25 | 0 | 0
2030-02-25 01:00 | 0 | 0
2030-02-25 02:00 | 0 | 0
2030-02-25 03:00 | 0 | 0
2030-02-25 04:00 | 0 | 0
2030-02-25 05:00 | 0 | 0
2030-02-25 06:00 | 0 | 0
2030-02-25 07:00 | 0 | 0
2030-02-25 08:00 | 0 | 0
2030-02-25 09:00 | 0 | 0
2030-02-25 10:00 | 0 | 0
2030-02-25 11:00 | 0 | 0
2030-02-25 12:00 | 0 | 0
2030-02-25 13:00 | 0 | 0
2030-02-25 14:00 | 0 | 0
2030-02-25 15:00 | 0 | 0
2030-02-25 16:00 | 0 | 0
2030-02-25 17:00 | 0 | 0
2030-02-25 18:00 | 0 | 0
2030-02-25 19:00 | 0 | 0
2030-02-25 20:00 | 0 | 0
2030-02-25 21:00 | 0 | 0
2030-02-25 22:00 | 0 | 0
2030-02-25 23:00 | 0 | 0
2030-02-26 | 0 | 0
2030-02-26 01:00 | 0 | 0
2030-02-26 02:00 | 0 | 0
2030-02-26 03:00 | 0 | 0
2030-02-26 04:00 | 0 | 0
2030-02-26 05:00 | 0 | 0
2030-02-26 06:00 | 0 | 0
2030-02-26 07:00 | 0 | 0
2030-02-26 08:00 | 0 | 0
2030-02-26 09:00 | 0 | 0
2030-02-26 10:00 | 0 | 0
2030-02-26 11:00 | 0 | 0
2030-02-26 12:00 | 0 | 0
2030-02-26 13:00 | 0 | 0
2030-02-26 14:00 | 0 | 0
2030-02-26 15:00 | 0 | 0
2030-02-26 16:00 | 0 | 0
2030-02-26 17:00 | 0 | 0
2030-02-26 18:00 | 0 | 0
2030-02-26 19:00 | 0 | 0
2030-02-26 20:00 | 0 | 0
2030-02-26 21:00 | 0 | 0
2030-02-26 22:00 | 0 | 0
2030-02-26 23:00 | 0 | 0
2030-02-27 | 0 | 0
2030-02-27 01:00 | 0 | 0
2030-02-27 02:00 | 0 | 0
2030-02-27 03:00 | 0 | 0
2030-02-27 04:00 | 0 | 0
2030-02-27 05:00 | 0 | 0
2030-02-27 06:00 | 0 | 0
2030-02-27 07:00 | 0 | 0
2030-02-27 08:00 | 0 | 0
2030-02-27 09:00 | 0 | 0
2030-02-27 10:00 | 0 | 0
2030-02-27 11:00 | 0 | 0
2030-02-27 12:00 | 0 | 0
2030-02-27 13:00 | 0 | 0
2030-02-27 14:00 | 0 | 0
2030-02-27 15:00 | 0 | 0
2030-02-27 16:00 | 0 | 0
2030-02-27 17:00 | 0 | 0
2030-02-27 18:00 | 0 | 0
2030-02-27 19:00 | 0 | 0
2030-02-27 20:00 | 0 | 0
2030-02-27 21:00 | 0 | 0
2030-02-27 22:00 | 0 | 0
2030-02-27 23:00 | 0 | 0
2030-02-28 | 0 | 0
2030-02-28 01:00 | 0 | 0
2030-02-28 02:00 | 0 | 0
2030-02-28 03:00 | 0 | 0
2030-02-28 04:00 | 0 | 0
2030-02-28 05:00 | 0 | 0
2030-02-28 06:00 | 0 | 0
2030-02-28 07:00 | 0 | 0
2030-02-28 08:00 | 0 | 0
2030-02-28 09:00 | 0 | 0
2030-02-28 10:00 | 0 | 0
2030-02-28 11:00 | 0 | 0
2030-02-28 12:00 | 0 | 0
2030-02-28 13:00 | 0 | 0
2030-02-28 14:00 | 0 | 0
2030-02-28 15:00 | 0 | 0
2030-02-28 16:00 | 0 | 0
2030-02-28 17:00 | 0 | 0
2030-02-28 18:00 | 0 | 0
2030-02-28 19:00 | 0 | 0
2030-02-28 20:00 | 0 | 0
2030-02-28 21:00 | 0 | 0
2030-02-28 22:00 | 0 | 0
2030-02-28 23:00 | 0 | 0
2030-03-01 | 0 | 0
2030-03-01 01:00 | 0 | 0
2030-03-01 02:00 | 0 | 0
2030-03-01 03:00 | 0 | 0
2030-03-01 04:00 | 0 | 0
2030-03-01 05:00 | 0 | 0
2030-03-01 06:00 | 0 | 0
2030-03-01 07:00 | 0 | 0
2030-03-01 08:00 | 0 | 0
2030-03-01 09:00 | 0 | 0
2030-03-01 10:00 | 0 | 0
2030-03-01 11:00 | 0 | 0
2030-03-01 12:00 | 0 | 0
2030-03-01 13:00 | 0 | 0
2030-03-01 14:00 | 0 | 0
2030-03-01 15:00 | 0 | 0
2030-03-01 16:00 | 0 | 0
2030-03-01 17:00 | 0 | 0
2030-03-01 18:00 | 0 | 0
2030-03-01 19:00 | 0 | 0
2030-03-01 20:00 | 0 | 0
2030-03-01 21:00 | 0 | 0
2030-03-01 22:00 | 0 | 0
2030-03-01 23:00 | 0 | 0
2030-03-02 | 0 | 0
2030-03-02 01:00 | 0 | 0
2030-03-02 02:00 | 0 | 0
2030-03-02 03:00 | 0 | 0
2030-03-02 04:00 | 0 | 0
2030-03-02 05:00 | 0 | 0
2030-03-02 06:00 | 0 | 0
2030-03-02 07:00 | 0 | 0
2030-03-02 08:00 | 0 | 0
2030-03-02 09:00 | 0 | 0
2030-03-02 10:00 | 0 | 0
2030-03-02 11:00 | 0 | 0
2030-03-02 12:00 | 0 | 0
2030-03-02 13:00 | 0 | 0
2030-03-02 14:00 | 0 | 0
2030-03-02 15:00 | 0 | 0
2030-03-02 16:00 | 0 | 0
2030-03-02 17:00 | 0 | 0
2030-03-02 18:00 | 0 | 0
2030-03-02 19:00 | 0 | 0
2030-03-02 20:00 | 0 | 0
2030-03-02 21:00 | 0 | 0
2030-03-02 22:00 | 0 | 0
2030-03-02 23:00 | 0 | 0
2030-03-03 | 0 | 0
2030-03-03 01:00 | 0 | 0
2030-03-03 02:00 | 0 | 0
2030-03-03 03:00 | 0 | 0
2030-03-03 04:00 | 0 | 0
2030-03-03 05:00 | 0 | 0
2030-03-03 06:00 | 0 | 0
2030-03-03 07:00 | 0 | 0
2030-03-03 08:00 | 0 | 0
2030-03-03 09:00 | 0 | 0
2030-03-03 10:00 | 0 | 0
2030-03-03 11:00 | 0 | 0
2030-03-03 12:00 | 0 | 0
2030-03-03 13:00 | 0 | 0
2030-03-03 14:00 | 0 | 0
2030-03-03 15:00 | 0 | 0
2030-03-03 16:00 | 0 | 0
2030-03-03 17:00 | 0 | 0
2030-03-03 18:00 | 0 | 0
2030-03-03 19:00 | 0 | 0
2030-03-03 20:00 | 0 | 0
2030-03-03 21:00 | 0 | 0
2030-03-03 22:00 | 0 | 0
2030-03-03 23:00 | 0 | 0
2030-03-04 | 0 | 0
2030-03-04 01:00 | 0 | 0
2030-03-04 02:00 | 0 | 0
2030-03-04 03:00 | 0 | 0
2030-03-04 04:00 | 0 | 0
2030-03-04 05:00 | 0 | 0
2030-03-04 06:00 | 0 | 0
2030-03-04 07:00 | 0 | 0
2030-03-04 08:00 | 0 | 0
2030-03-04 09:00 | 0 | 0
2030-03-04 10:00 | 0 | 0
2030-03-04 11:00 | 0 | 0
2030-03-04 12:00 | 0 | 0
2030-03-04 13:00 | 0 | 0
2030-03-04 14:00 | 0 | 0
2030-03-04 15:00 | 0 | 0
2030-03-04 16:00 | 0 | 0
2030-03-04 17:00 | 0 | 0
2030-03-04 18:00 | 0 | 0
2030-03-04 19:00 | 0 | 0
2030-03-04 20:00 | 0 | 0
2030-03-04 21:00 | 0 | 0
2030-03-04 22:00 | 0 | 0
2030-03-04 23:00 | 0 | 0
2030-03-05 | 0 | 0
2030-03-05 01:00 | 0 | 0
2030-03-05 02:00 | 0 | 0
2030-03-05 03:00 | 0 | 0
2030-03-05 04:00 | 0 | 0
2030-03-05 05:00 | 0 | 0
2030-03-05 06:00 | 0 | 0
2030-03-05 07:00 | 0 | 0
2030-03-05 08:00 | 0 | 0
2030-03-05 09:00 | 0 | 0
2030-03-05 10:00 | 0 | 0
2030-03-05 11:00 | 0 | 0
2030-03-05 12:00 | 0 | 0
2030-03-05 13:00 | 0 | 0
2030-03-05 14:00 | 0 | 0
2030-03-05 15:00 | 0 | 0
2030-03-05 16:00 | 0 | 0
2030-03-05 17:00 | 0 | 0
2030-03-05 18:00 | 0 | 0
2030-03-05 19:00 | 0 | 0
2030-03-05 20:00 | 0 | 0
2030-03-05 21:00 | 0 | 0
2030-03-05 22:00 | 0 | 0
2030-03-05 23:00 | 0 | 0
2030-03-06 | 0 | 0
2030-03-06 01:00 | 0 | 0
2030-03-06 02:00 | 0 | 0
2030-03-06 03:00 | 0 | 0
2030-03-06 04:00 | 0 | 0
2030-03-06 05:00 | 0 | 0
2030-03-06 06:00 | 0 | 0
2030-03-06 07:00 | 0 | 0
2030-03-06 08:00 | 0 | 0
2030-03-06 09:00 | 0 | 0
2030-03-06 10:00 | 0 | 0
2030-03-06 11:00 | 0 | 0
2030-03-06 12:00 | 0 | 0
2030-03-06 13:00 | 0 | 0
2030-03-06 14:00 | 0 | 0
2030-03-06 15:00 | 0 | 0
2030-03-06 16:00 | 0 | 0
2030-03-06 17:00 | 0 | 0
2030-03-06 18:00 | 0 | 0
2030-03-06 19:00 | 0 | 0
2030-03-06 20:00 | 0 | 0
2030-03-06 21:00 | 0 | 0
2030-03-06 22:00 | 0 | 0
2030-03-06 23:00 | 0 | 0
2030-03-07 | 0 | 0
2030-03-07 01:00 | 0 | 0
2030-03-07 02:00 | 0 | 0
2030-03-07 03:00 | 0 | 0
2030-03-07 04:00 | 0 | 0
2030-03-07 05:00 | 0 | 0
2030-03-07 06:00 | 0 | 0
2030-03-07 07:00 | 0 | 0
2030-03-07 08:00 | 0 | 0
2030-03-07 09:00 | 0 | 0
2030-03-07 10:00 | 0 | 0
2030-03-07 11:00 | 0 | 0
2030-03-07 12:00 | 0 | 0
2030-03-07 13:00 | 0 | 0
2030-03-07 14:00 | 0 | 0
2030-03-07 15:00 | 0 | 0
2030-03-07 16:00 | 0 | 0
2030-03-07 17:00 | 0 | 0
2030-03-07 18:00 | 0 | 0
2030-03-07 19:00 | 0 | 0
2030-03-07 20:00 | 0 | 0
2030-03-07 21:00 | 0 | 0
2030-03-07 22:00 | 0 | 0
2030-03-07 23:00 | 0 | 0
2030-03-08 | 0 | 0
2030-03-08 01:00 | 0 | 0
2030-03-08 02:00 | 0 | 0
2030-03-08 03:00 | 0 | 0
2030-03-08 04:00 | 0 | 0
2030-03-08 05:00 | 0 | 0
2030-03-08 06:00 | 0 | 0
2030-03-08 07:00 | 0 | 0
2030-03-08 08:00 | 0 | 0
2030-03-08 09:00 | 0 | 0
2030-03-08 10:00 | 0 | 0
2030-03-08 11:00 | 0 | 0
2030-03-08 12:00 | 0 | 0
2030-03-08 13:00 | 0 | 0
2030-03-08 14:00 | 0 | 0
2030-03-08 15:00 | 0 | 0
2030-03-08 16:00 | 0 | 0
2030-03-08 17:00 | 0 | 0
2030-03-08 18:00 | 0 | 0
2030-03-08 19:00 | 0 | 0
2030-03-08 20:00 | 0 | 0
2030-03-08 21:00 | 0 | 0
2030-03-08 22:00 | 0 | 0
2030-03-08 23:00 | 0 | 0
2030-03-09 | 0 | 0
2030-03-09 01:00 | 0 | 0
2030-03-09 02:00 | 0 | 0
2030-03-09 03:00 | 0 | 0
2030-03-09 04:00 | 0 | 0
2030-03-09 05:00 | 0 | 0
2030-03-09 06:00 | 0 | 0
2030-03-09 07:00 | 0 | 0
2030-03-09 08:00 | 0 | 0
2030-03-09 09:00 | 0 | 0
2030-03-09 10:00 | 0 | 0
2030-03-09 11:00 | 0 | 0
2030-03-09 12:00 | 0 | 0
2030-03-09 13:00 | 0 | 0
2030-03-09 14:00 | 0 | 0
2030-03-09 15:00 | 0 | 0
2030-03-09 16:00 | 0 | 0
2030-03-09 17:00 | 0 | 0
2030-03-09 18:00 | 0 | 0
2030-03-09 19:00 | 0 | 0
2030-03-09 20:00 | 0 | 0
2030-03-09 21:00 | 0 | 0
2030-03-09 22:00 | 0 | 0
2030-03-09 23:00 | 0 | 0
2030-03-10 | 0 | 0
2030-03-10 01:00 | 0 | 0
2030-03-10 02:00 | 0 | 0
2030-03-10 03:00 | 0 | 0
2030-03-10 04:00 | 0 | 0
2030-03-10 05:00 | 0 | 0
2030-03-10 06:00 | 0 | 0
2030-03-10 07:00 | 0 | 0
2030-03-10 08:00 | 0 | 0
2030-03-10 09:00 | 0 | 0
2030-03-10 10:00 | 0 | 0
2030-03-10 11:00 | 0 | 0
2030-03-10 12:00 | 0 | 0
2030-03-10 13:00 | 0 | 0
2030-03-10 14:00 | 0 | 0
2030-03-10 15:00 | 0 | 0
2030-03-10 16:00 | 0 | 0
2030-03-10 17:00 | 0 | 0
2030-03-10 18:00 | 0 | 0
2030-03-10 19:00 | 0 | 0
2030-03-10 20:00 | 0 | 0
2030-03-10 21:00 | 0 | 0
2030-03-10 22:00 | 0 | 0
2030-03-10 23:00 | 0 | 0
2030-03-11 | 0 | 0
2030-03-11 01:00 | 0 | 0
2030-03-11 02:00 | 0 | 0
2030-03-11 03:00 | 0 | 0
2030-03-11 04:00 | 0 | 0
2030-03-11 05:00 | 0 | 0
2030-03-11 06:00 | 0 | 0
2030-03-11 07:00 | 0 | 0
2030-03-11 08:00 | 0 | 0
2030-03-11 09:00 | 0 | 0
2030-03-11 10:00 | 0 | 0
2030-03-11 11:00 | 0 | 0
2030-03-11 12:00 | 0 | 0
2030-03-11 13:00 | 0 | 0
2030-03-11 14:00 | 0 | 0
2030-03-11 15:00 | 0 | 0
2030-03-11 16:00 | 0 | 0
2030-03-11 17:00 | 0 | 0
2030-03-11 18:00 | 0 | 0
2030-03-11 19:00 | 0 | 0
2030-03-11 20:00 | 0 | 0
2030-03-11 21:00 | 0 | 0
2030-03-11 22:00 | 0 | 0
2030-03-11 23:00 | 0 | 0
2030-03-12 | 0 | 0
2030-03-12 01:00 | 0 | 0
2030-03-12 02:00 | 0 | 0
2030-03-12 03:00 | 0 | 0
2030-03-12 04:00 | 0 | 0
2030-03-12 05:00 | 0 | 0
2030-03-12 06:00 | 0 | 0
2030-03-12 07:00 | 0 | 0
2030-03-12 08:00 | 0 | 0
2030-03-12 09:00 | 0 | 0
2030-03-12 10:00 | 0 | 0
2030-03-12 11:00 | 0 | 0
2030-03-12 12:00 | 0 | 0
2030-03-12 13:00 | 0 | 0
2030-03-12 14:00 | 0 | 0
2030-03-12 15:00 | 0 | 0
2030-03-12 16:00 | 0 | 0
2030-03-12 17:00 | 0 | 0
2030-03-12 18:00 | 0 | 0
2030-03-12 19:00 | 0 | 0
2030-03-12 20:00 | 0 | 0
2030-03-12 21:00 | 0 | 0
2030-03-12 22:00 | 0 | 0
2030-03-12 23:00 | 0 | 0
2030-03-13 | 0 | 0
2030-03-13 01:00 | 0 | 0
2030-03-13 02:00 | 0 | 0
2030-03-13 03:00 | 0 | 0
2030-03-13 04:00 | 0 | 0
2030-03-13 05:00 | 0 | 0
2030-03-13 06:00 | 0 | 0
2030-03-13 07:00 | 0 | 0
2030-03-13 08:00 | 0 | 0
2030-03-13 09:00 | 0 | 0
2030-03-13 10:00 | 0 | 0
2030-03-13 11:00 | 0 | 0
2030-03-13 12:00 | 0 | 0
2030-03-13 13:00 | 0 | 0
2030-03-13 14:00 | 0 | 0
2030-03-13 15:00 | 0 | 0
2030-03-13 16:00 | 0 | 0
2030-03-13 17:00 | 0 | 0
2030-03-13 18:00 | 0 | 0
2030-03-13 19:00 | 0 | 0
2030-03-13 20:00 | 0 | 0
2030-03-13 21:00 | 0 | 0
2030-03-13 22:00 | 0 | 0
2030-03-13 23:00 | 0 | 0
2030-03-14 | 0 | 0
2030-03-14 01:00 | 0 | 0
2030-03-14 02:00 | 0 | 0
2030-03-14 03:00 | 0 | 0
2030-03-14 04:00 | 0 | 0
2030-03-14 05:00 | 0 | 0
2030-03-14 06:00 | 0 | 0
2030-03-14 07:00 | 0 | 0
2030-03-14 08:00 | 0 | 0
2030-03-14 09:00 | 0 | 0
2030-03-14 10:00 | 0 | 0
2030-03-14 11:00 | 0 | 0
2030-03-14 12:00 | 0 | 0
2030-03-14 13:00 | 0 | 0
2030-03-14 14:00 | 0 | 0
2030-03-14 15:00 | 0 | 0
2030-03-14 16:00 | 0 | 0
2030-03-14 17:00 | 0 | 0
2030-03-14 18:00 | 0 | 0
2030-03-14 19:00 | 0 | 0
2030-03-14 20:00 | 0 | 0
2030-03-14 21:00 | 0 | 0
2030-03-14 22:00 | 0 | 0
2030-03-14 23:00 | 0 | 0
2030-03-15 | 0 | 0
2030-03-15 01:00 | 0 | 0
2030-03-15 02:00 | 0 | 0
2030-03-15 03:00 | 0 | 0
2030-03-15 04:00 | 0 | 0
2030-03-15 05:00 | 0 | 0
2030-03-15 06:00 | 0 | 0
2030-03-15 07:00 | 0 | 0
2030-03-15 08:00 | 0 | 0
2030-03-15 09:00 | 0 | 0
2030-03-15 10:00 | 0 | 0
2030-03-15 11:00 | 0 | 0
2030-03-15 12:00 | 0 | 0
2030-03-15 13:00 | 0 | 0
2030-03-15 14:00 | 0 | 0
2030-03-15 15:00 | 0 | 0
2030-03-15 16:00 | 0 | 0
2030-03-15 17:00 | 0 | 0
2030-03-15 18:00 | 0 | 0
2030-03-15 19:00 | 0 | 0
2030-03-15 20:00 | 0 | 0
2030-03-15 21:00 | 0 | 0
2030-03-15 22:00 | 0 | 0
2030-03-15 23:00 | 0 | 0
2030-03-16 | 0 | 0
2030-03-16 01:00 | 0 | 0
2030-03-16 02:00 | 0 | 0
2030-03-16 03:00 | 0 | 0
2030-03-16 04:00 | 0 | 0
2030-03-16 05:00 | 0 | 0
2030-03-16 06:00 | 0 | 0
2030-03-16 07:00 | 0 | 0
2030-03-16 08:00 | 0 | 0
2030-03-16 09:00 | 0 | 0
2030-03-16 10:00 | 0 | 0
2030-03-16 11:00 | 0 | 0
2030-03-16 12:00 | 0 | 0
2030-03-16 13:00 | 0 | 0
2030-03-16 14:00 | 0 | 0
2030-03-16 15:00 | 0 | 0
2030-03-16 16:00 | 0 | 0
2030-03-16 17:00 | 0 | 0
2030-03-16 18:00 | 0 | 0
2030-03-16 19:00 | 0 | 0
2030-03-16 20:00 | 0 | 0
2030-03-16 21:00 | 0 | 0
2030-03-16 22:00 | 0 | 0
2030-03-16 23:00 | 0 | 0
2030-03-17 | 0 | 0
2030-03-17 01:00 | 0 | 0
2030-03-17 02:00 | 0 | 0
2030-03-17 03:00 | 0 | 0
2030-03-17 04:00 | 0 | 0
2030-03-17 05:00 | 0 | 0
2030-03-17 06:00 | 0 | 0
2030-03-17 07:00 | 0 | 0
2030-03-17 08:00 | 0 | 0
2030-03-17 09:00 | 0 | 0
2030-03-17 10:00 | 0 | 0
2030-03-17 11:00 | 0 | 0
2030-03-17 12:00 | 0 | 0
2030-03-17 13:00 | 0 | 0
2030-03-17 14:00 | 0 | 0
2030-03-17 15:00 | 0 | 0
2030-03-17 16:00 | 0 | 0
2030-03-17 17:00 | 0 | 0
2030-03-17 18:00 | 0 | 0
2030-03-17 19:00 | 0 | 0
2030-03-17 20:00 | 0 | 0
2030-03-17 21:00 | 0 | 0
2030-03-17 22:00 | 0 | 0
2030-03-17 23:00 | 0 | 0
2030-03-18 | 0 | 0
2030-03-18 01:00 | 0 | 0
2030-03-18 02:00 | 0 | 0
2030-03-18 03:00 | 0 | 0
2030-03-18 04:00 | 0 | 0
2030-03-18 05:00 | 0 | 0
2030-03-18 06:00 | 0 | 0
2030-03-18 07:00 | 0 | 0
2030-03-18 08:00 | 0 | 0
2030-03-18 09:00 | 0 | 0
2030-03-18 10:00 | 0 | 0
2030-03-18 11:00 | 0 | 0
2030-03-18 12:00 | 0 | 0
2030-03-18 13:00 | 0 | 0
2030-03-18 14:00 | 0 | 0
2030-03-18 15:00 | 0 | 0
2030-03-18 16:00 | 0 | 0
2030-03-18 17:00 | 0 | 0
2030-03-18 18:00 | 0 | 0
2030-03-18 19:00 | 0 | 0
2030-03-18 20:00 | 0 | 0
2030-03-18 21:00 | 0 | 0
2030-03-18 22:00 | 0 | 0
2030-03-18 23:00 | 0 | 0
2030-03-19 | 0 | 0
2030-03-19 01:00 | 0 | 0
2030-03-19 02:00 | 0 | 0
2030-03-19 03:00 | 0 | 0
2030-03-19 04:00 | 0 | 0
2030-03-19 05:00 | 0 | 0
2030-03-19 06:00 | 0 | 0
2030-03-19 07:00 | 0 | 0
2030-03-19 08:00 | 0 | 0
2030-03-19 09:00 | 0 | 0
2030-03-19 10:00 | 0 | 0
2030-03-19 11:00 | 0 | 0
2030-03-19 12:00 | 0 | 0
2030-03-19 13:00 | 0 | 0
2030-03-19 14:00 | 0 | 0
2030-03-19 15:00 | 0 | 0
2030-03-19 16:00 | 0 | 0
2030-03-19 17:00 | 0 | 0
2030-03-19 18:00 | 0 | 0
2030-03-19 19:00 | 0 | 0
2030-03-19 20:00 | 0 | 0
2030-03-19 21:00 | 0 | 0
2030-03-19 22:00 | 0 | 0
2030-03-19 23:00 | 0 | 0
2030-03-20 | 0 | 0
2030-03-20 01:00 | 0 | 0
2030-03-20 02:00 | 0 | 0
2030-03-20 03:00 | 0 | 0
2030-03-20 04:00 | 0 | 0
2030-03-20 05:00 | 0 | 0
2030-03-20 06:00 | 0 | 0
2030-03-20 07:00 | 0 | 0
2030-03-20 08:00 | 0 | 0
2030-03-20 09:00 | 0 | 0
2030-03-20 10:00 | 0 | 0
2030-03-20 11:00 | 0 | 0
2030-03-20 12:00 | 0 | 0
2030-03-20 13:00 | 0 | 0
2030-03-20 14:00 | 0 | 0
2030-03-20 15:00 | 0 | 0
2030-03-20 16:00 | 0 | 0
2030-03-20 17:00 | 0 | 0
2030-03-20 18:00 | 0 | 0
2030-03-20 19:00 | 0 | 0
2030-03-20 20:00 | 0 | 0
2030-03-20 21:00 | 0 | 0
2030-03-20 22:00 | 0 | 0
2030-03-20 23:00 | 0 | 0
2030-03-21 | 0 | 0
2030-03-21 01:00 | 0 | 0
2030-03-21 02:00 | 0 | 0
2030-03-21 03:00 | 0 | 0
2030-03-21 04:00 | 0 | 0
2030-03-21 05:00 | 0 | 0
2030-03-21 06:00 | 0 | 0
2030-03-21 07:00 | 0 | 0
2030-03-21 08:00 | 0 | 0
2030-03-21 09:00 | 0 | 0
2030-03-21 10:00 | 0 | 0
2030-03-21 11:00 | 0 | 0
2030-03-21 12:00 | 0 | 0
2030-03-21 13:00 | 0 | 0
2030-03-21 14:00 | 0 | 0
2030-03-21 15:00 | 0 | 0
2030-03-21 16:00 | 0 | 0
2030-03-21 17:00 | 0 | 0
2030-03-21 18:00 | 0 | 0
2030-03-21 19:00 | 0 | 0
2030-03-21 20:00 | 0 | 0
2030-03-21 21:00 | 0 | 0
2030-03-21 22:00 | 0 | 0
2030-03-21 23:00 | 0 | 0
2030-03-22 | 0 | 0
2030-03-22 01:00 | 0 | 0
2030-03-22 02:00 | 0 | 0
2030-03-22 03:00 | 0 | 0
2030-03-22 04:00 | 0 | 0
2030-03-22 05:00 | 0 | 0
2030-03-22 06:00 | 0 | 0
2030-03-22 07:00 | 0 | 0
2030-03-22 08:00 | 0 | 0
2030-03-22 09:00 | 0 | 0
2030-03-22 10:00 | 0 | 0
2030-03-22 11:00 | 0 | 0
2030-03-22 12:00 | 0 | 0
2030-03-22 13:00 | 0 | 0
2030-03-22 14:00 | 0 | 0
2030-03-22 15:00 | 0 | 0
2030-03-22 16:00 | 0 | 0
2030-03-22 17:00 | 0 | 0
2030-03-22 18:00 | 0 | 0
2030-03-22 19:00 | 0 | 0
2030-03-22 20:00 | 0 | 0
2030-03-22 21:00 | 0 | 0
2030-03-22 22:00 | 0 | 0
2030-03-22 23:00 | 0 | 0
2030-03-23 | 0 | 0
2030-03-23 01:00 | 0 | 0
2030-03-23 02:00 | 0 | 0
2030-03-23 03:00 | 0 | 0
2030-03-23 04:00 | 0 | 0
2030-03-23 05:00 | 0 | 0
2030-03-23 06:00 | 0 | 0
2030-03-23 07:00 | 0 | 0
2030-03-23 08:00 | 0 | 0
2030-03-23 09:00 | 0 | 0
2030-03-23 10:00 | 0 | 0
2030-03-23 11:00 | 0 | 0
2030-03-23 12:00 | 0 | 0
2030-03-23 13:00 | 0 | 0
2030-03-23 14:00 | 0 | 0
2030-03-23 15:00 | 0 | 0
2030-03-23 16:00 | 0 | 0
2030-03-23 17:00 | 0 | 0
2030-03-23 18:00 | 0 | 0
2030-03-23 19:00 | 0 | 0
2030-03-23 20:00 | 0 | 0
2030-03-23 21:00 | 0 | 0
2030-03-23 22:00 | 0 | 0
2030-03-23 23:00 | 0 | 0
2030-03-24 | 0 | 0
2030-03-24 01:00 | 0 | 0
2030-03-24 02:00 | 0 | 0
2030-03-24 03:00 | 0 | 0
2030-03-24 04:00 | 0 | 0
2030-03-24 05:00 | 0 | 0
2030-03-24 06:00 | 0 | 0
2030-03-24 07:00 | 0 | 0
2030-03-24 08:00 | 0 | 0
2030-03-24 09:00 | 0 | 0
2030-03-24 10:00 | 0 | 0
2030-03-24 11:00 | 0 | 0
2030-03-24 12:00 | 0 | 0
2030-03-24 13:00 | 0 | 0
2030-03-24 14:00 | 0 | 0
2030-03-24 15:00 | 0 | 0
2030-03-24 16:00 | 0 | 0
2030-03-24 17:00 | 0 | 0
2030-03-24 18:00 | 0 | 0
2030-03-24 19:00 | 0 | 0
2030-03-24 20:00 | 0 | 0
2030-03-24 21:00 | 0 | 0
2030-03-24 22:00 | 0 | 0
2030-03-24 23:00 | 0 | 0
2030-03-25 | 0 | 0
2030-03-25 01:00 | 0 | 0
2030-03-25 02:00 | 0 | 0
2030-03-25 03:00 | 0 | 0
2030-03-25 04:00 | 0 | 0
2030-03-25 05:00 | 0 | 0
2030-03-25 06:00 | 0 | 0
2030-03-25 07:00 | 0 | 0
2030-03-25 08:00 | 0 | 0
2030-03-25 09:00 | 0 | 0
2030-03-25 10:00 | 0 | 0
2030-03-25 11:00 | 0 | 0
2030-03-25 12:00 | 0 | 0
2030-03-25 13:00 | 0 | 0
2030-03-25 14:00 | 0 | 0
2030-03-25 15:00 | 0 | 0
2030-03-25 16:00 | 0 | 0
2030-03-25 17:00 | 0 | 0
2030-03-25 18:00 | 0 | 0
2030-03-25 19:00 | 0 | 0
2030-03-25 20:00 | 0 | 0
2030-03-25 21:00 | 0 | 0
2030-03-25 22:00 | 0 | 0
2030-03-25 23:00 | 0 | 0
2030-03-26 | 0 | 0
2030-03-26 01:00 | 0 | 0
2030-03-26 02:00 | 0 | 0
2030-03-26 03:00 | 0 | 0
2030-03-26 04:00 | 0 | 0
2030-03-26 05:00 | 0 | 0
2030-03-26 06:00 | 0 | 0
2030-03-26 07:00 | 0 | 0
2030-03-26 08:00 | 0 | 0
2030-03-26 09:00 | 0 | 0
2030-03-26 10:00 | 0 | 0
2030-03-26 11:00 | 0 | 0
2030-03-26 12:00 | 0 | 0
2030-03-26 13:00 | 0 | 0
2030-03-26 14:00 | 0 | 0
2030-03-26 15:00 | 0 | 0
2030-03-26 16:00 | 0 | 0
2030-03-26 17:00 | 0 | 0
2030-03-26 18:00 | 0 | 0
2030-03-26 19:00 | 0 | 0
2030-03-26 20:00 | 0 | 0
2030-03-26 21:00 | 0 | 0
2030-03-26 22:00 | 0 | 0
2030-03-26 23:00 | 0 | 0
2030-03-27 | 0 | 0
2030-03-27 01:00 | 0 | 0
2030-03-27 02:00 | 0 | 0
2030-03-27 03:00 | 0 | 0
2030-03-27 04:00 | 0 | 0
2030-03-27 05:00 | 0 | 0
2030-03-27 06:00 | 0 | 0
2030-03-27 07:00 | 0 | 0
2030-03-27 08:00 | 0 | 0
2030-03-27 09:00 | 0 | 0
2030-03-27 10:00 | 0 | 0
2030-03-27 11:00 | 0 | 0
2030-03-27 12:00 | 0 | 0
2030-03-27 13:00 | 0 | 0
2030-03-27 14:00 | 0 | 0
2030-03-27 15:00 | 0 | 0
2030-03-27 16:00 | 0 | 0
2030-03-27 17:00 | 0 | 0
2030-03-27 18:00 | 0 | 0
2030-03-27 19:00 | 0 | 0
2030-03-27 20:00 | 0 | 0
2030-03-27 21:00 | 0 | 0
2030-03-27 22:00 | 0 | 0
2030-03-27 23:00 | 0 | 0
2030-03-28 | 0 | 0
2030-03-28 01:00 | 0 | 0
2030-03-28 02:00 | 0 | 0
2030-03-28 03:00 | 0 | 0
2030-03-28 04:00 | 0 | 0
2030-03-28 05:00 | 0 | 0
2030-03-28 06:00 | 0 | 0
2030-03-28 07:00 | 0 | 0
2030-03-28 08:00 | 0 | 0
2030-03-28 09:00 | 0 | 0
2030-03-28 10:00 | 0 | 0
2030-03-28 11:00 | 0 | 0
2030-03-28 12:00 | 0 | 0
2030-03-28 13:00 | 0 | 0
2030-03-28 14:00 | 0 | 0
2030-03-28 15:00 | 0 | 0
2030-03-28 16:00 | 0 | 0
2030-03-28 17:00 | 0 | 0
2030-03-28 18:00 | 0 | 0
2030-03-28 19:00 | 0 | 0
2030-03-28 20:00 | 0 | 0
2030-03-28 21:00 | 0 | 0
2030-03-28 22:00 | 0 | 0
2030-03-28 23:00 | 0 | 0
2030-03-29 | 0 | 0
2030-03-29 01:00 | 0 | 0
2030-03-29 02:00 | 0 | 0
2030-03-29 03:00 | 0 | 0
2030-03-29 04:00 | 0 | 0
2030-03-29 05:00 | 0 | 0
2030-03-29 06:00 | 0 | 0
2030-03-29 07:00 | 0 | 0
2030-03-29 08:00 | 0 | 0
2030-03-29 09:00 | 0 | 0
2030-03-29 10:00 | 0 | 0
2030-03-29 11:00 | 0 | 0
2030-03-29 12:00 | 0 | 0
2030-03-29 13:00 | 0 | 0
2030-03-29 14:00 | 0 | 0
2030-03-29 15:00 | 0 | 0
2030-03-29 16:00 | 0 | 0
2030-03-29 17:00 | 0 | 0
2030-03-29 18:00 | 0 | 0
2030-03-29 19:00 | 0 | 0
2030-03-29 20:00 | 0 | 0
2030-03-29 21:00 | 0 | 0
2030-03-29 22:00 | 0 | 0
2030-03-29 23:00 | 0 | 0
2030-03-30 | 0 | 0
2030-03-30 01:00 | 0 | 0
2030-03-30 02:00 | 0 | 0
2030-03-30 03:00 | 0 | 0
2030-03-30 04:00 | 0 | 0
2030-03-30 05:00 | 0 | 0
2030-03-30 06:00 | 0 | 0
2030-03-30 07:00 | 0 | 0
2030-03-30 08:00 | 0 | 0
2030-03-30 09:00 | 0 | 0
2030-03-30 10:00 | 0 | 0
2030-03-30 11:00 | 0 | 0
2030-03-30 12:00 | 0 | 0
2030-03-30 13:00 | 0 | 0
2030-03-30 14:00 | 0 | 0
2030-03-30 15:00 | 0 | 0
2030-03-30 16:00 | 0 | 0
2030-03-30 17:00 | 0 | 0
2030-03-30 18:00 | 0 | 0
2030-03-30 19:00 | 0 | 0
2030-03-30 20:00 | 0 | 0
2030-03-30 21:00 | 0 | 0
2030-03-30 22:00 | 0 | 0
2030-03-30 23:00 | 0 | 0
2030-03-31 | 0 | 0
2030-03-31 01:00 | 0 | 0
2030-03-31 02:00 | 0 | 0
2030-03-31 03:00 | 0 | 0
2030-03-31 04:00 | 0 | 0
2030-03-31 05:00 | 0 | 0
2030-03-31 06:00 | 0 | 0
2030-03-31 07:00 | 0 | 0
2030-03-31 08:00 | 0 | 0
2030-03-31 09:00 | 0 | 0
2030-03-31 10:00 | 0 | 0
2030-03-31 11:00 | 0 | 0
2030-03-31 12:00 | 0 | 0
2030-03-31 13:00 | 0 | 0
2030-03-31 14:00 | 0 | 0
2030-03-31 15:00 | 0 | 0
2030-03-31 16:00 | 0 | 0
2030-03-31 17:00 | 0 | 0
2030-03-31 18:00 | 0 | 0
2030-03-31 19:00 | 0 | 0
2030-03-31 20:00 | 0 | 0
2030-03-31 21:00 | 0 | 0
2030-03-31 22:00 | 0 | 0
2030-03-31 23:00 | 0 | 0
2030-04-01 | 0 | 0
2030-04-01 01:00 | 0 | 0
2030-04-01 02:00 | 0 | 0
2030-04-01 03:00 | 0 | 0
2030-04-01 04:00 | 0 | 0
2030-04-01 05:00 | 0 | 0
2030-04-01 06:00 | 0 | 0
2030-04-01 07:00 | 0 | 0
2030-04-01 08:00 | 0 | 0
2030-04-01 09:00 | 0 | 0
2030-04-01 10:00 | 0 | 0
2030-04-01 11:00 | 0 | 0
2030-04-01 12:00 | 0 | 0
2030-04-01 13:00 | 0 | 0
2030-04-01 14:00 | 0 | 0
2030-04-01 15:00 | 0 | 0
2030-04-01 16:00 | 0 | 0
2030-04-01 17:00 | 0 | 0
2030-04-01 18:00 | 0 | 0
2030-04-01 19:00 | 0 | 0
2030-04-01 20:00 | 0 | 0
2030-04-01 21:00 | 0 | 0
2030-04-01 22:00 | 0 | 0
2030-04-01 23:00 | 0 | 0
2030-04-02 | 0 | 0
2030-04-02 01:00 | 0 | 0
2030-04-02 02:00 | 0 | 0
2030-04-02 03:00 | 0 | 0
2030-04-02 04:00 | 0 | 0
2030-04-02 05:00 | 0 | 0
2030-04-02 06:00 | 0 | 0
2030-04-02 07:00 | 0 | 0
2030-04-02 08:00 | 0 | 0
2030-04-02 09:00 | 0 | 0
2030-04-02 10:00 | 0 | 0
2030-04-02 11:00 | 0 | 0
2030-04-02 12:00 | 0 | 0
2030-04-02 13:00 | 0 | 0
2030-04-02 14:00 | 0 | 0
2030-04-02 15:00 | 0 | 0
2030-04-02 16:00 | 0 | 0
2030-04-02 17:00 | 0 | 0
2030-04-02 18:00 | 0 | 0
2030-04-02 19:00 | 0 | 0
2030-04-02 20:00 | 0 | 0
2030-04-02 21:00 | 0 | 0
2030-04-02 22:00 | 0 | 0
2030-04-02 23:00 | 0 | 0
2030-04-03 | 0 | 0
2030-04-03 01:00 | 0 | 0
2030-04-03 02:00 | 0 | 0
2030-04-03 03:00 | 0 | 0
2030-04-03 04:00 | 0 | 0
2030-04-03 05:00 | 0 | 0
2030-04-03 06:00 | 0 | 0
2030-04-03 07:00 | 0 | 0
2030-04-03 08:00 | 0 | 0
2030-04-03 09:00 | 0 | 0
2030-04-03 10:00 | 0 | 0
2030-04-03 11:00 | 0 | 0
2030-04-03 12:00 | 0 | 0
2030-04-03 13:00 | 0 | 0
2030-04-03 14:00 | 0 | 0
2030-04-03 15:00 | 0 | 0
2030-04-03 16:00 | 0 | 0
2030-04-03 17:00 | 0 | 0
2030-04-03 18:00 | 0 | 0
2030-04-03 19:00 | 0 | 0
2030-04-03 20:00 | 0 | 0
2030-04-03 21:00 | 0 | 0
2030-04-03 22:00 | 0 | 0
2030-04-03 23:00 | 0 | 0
2030-04-04 | 0 | 0
2030-04-04 01:00 | 0 | 0
2030-04-04 02:00 | 0 | 0
2030-04-04 03:00 | 0 | 0
2030-04-04 04:00 | 0 | 0
2030-04-04 05:00 | 0 | 0
2030-04-04 06:00 | 0 | 0
2030-04-04 07:00 | 0 | 0
2030-04-04 08:00 | 0 | 0
2030-04-04 09:00 | 0 | 0
2030-04-04 10:00 | 0 | 0
2030-04-04 11:00 | 0 | 0
2030-04-04 12:00 | 0 | 0
2030-04-04 13:00 | 0 | 0
2030-04-04 14:00 | 0 | 0
2030-04-04 15:00 | 0 | 0
2030-04-04 16:00 | 0 | 0
2030-04-04 17:00 | 0 | 0
2030-04-04 18:00 | 0 | 0
2030-04-04 19:00 | 0 | 0
2030-04-04 20:00 | 0 | 0
2030-04-04 21:00 | 0 | 0
2030-04-04 22:00 | 0 | 0
2030-04-04 23:00 | 0 | 0
2030-04-05 | 0 | 0
2030-04-05 01:00 | 0 | 0
2030-04-05 02:00 | 0 | 0
2030-04-05 03:00 | 0 | 0
2030-04-05 04:00 | 0 | 0
2030-04-05 05:00 | 0 | 0
2030-04-05 06:00 | 0 | 0
2030-04-05 07:00 | 0 | 0
2030-04-05 08:00 | 0 | 0
2030-04-05 09:00 | 0 | 0
2030-04-05 10:00 | 0 | 0
2030-04-05 11:00 | 0 | 0
2030-04-05 12:00 | 0 | 0
2030-04-05 13:00 | 0 | 0
2030-04-05 14:00 | 0 | 0
2030-04-05 15:00 | 0 | 0
2030-04-05 16:00 | 0 | 0
2030-04-05 17:00 | 0 | 0
2030-04-05 18:00 | 0 | 0
2030-04-05 19:00 | 0 | 0
2030-04-05 20:00 | 0 | 0
2030-04-05 21:00 | 0 | 0
2030-04-05 22:00 | 0 | 0
2030-04-05 23:00 | 0 | 0
2030-04-06 | 0 | 0
2030-04-06 01:00 | 0 | 0
2030-04-06 02:00 | 0 | 0
2030-04-06 03:00 | 0 | 0
2030-04-06 04:00 | 0 | 0
2030-04-06 05:00 | 0 | 0
2030-04-06 06:00 | 0 | 0
2030-04-06 07:00 | 0 | 0
2030-04-06 08:00 | 0 | 0
2030-04-06 09:00 | 0 | 0
2030-04-06 10:00 | 0 | 0
2030-04-06 11:00 | 0 | 0
2030-04-06 12:00 | 0 | 0
2030-04-06 13:00 | 0 | 0
2030-04-06 14:00 | 0 | 0
2030-04-06 15:00 | 0 | 0
2030-04-06 16:00 | 0 | 0
2030-04-06 17:00 | 0 | 0
2030-04-06 18:00 | 0 | 0
2030-04-06 19:00 | 0 | 0
2030-04-06 20:00 | 0 | 0
2030-04-06 21:00 | 0 | 0
2030-04-06 22:00 | 0 | 0
2030-04-06 23:00 | 0 | 0
2030-04-07 | 0 | 0
2030-04-07 01:00 | 0 | 0
2030-04-07 02:00 | 0 | 0
2030-04-07 03:00 | 0 | 0
2030-04-07 04:00 | 0 | 0
2030-04-07 05:00 | 0 | 0
2030-04-07 06:00 | 0 | 0
2030-04-07 07:00 | 0 | 0
2030-04-07 08:00 | 0 | 0
2030-04-07 09:00 | 0 | 0
2030-04-07 10:00 | 0 | 0
2030-04-07 11:00 | 0 | 0
2030-04-07 12:00 | 0 | 0
2030-04-07 13:00 | 0 | 0
2030-04-07 14:00 | 0 | 0
2030-04-07 15:00 | 0 | 0
2030-04-07 16:00 | 0 | 0
2030-04-07 17:00 | 0 | 0
2030-04-07 18:00 | 0 | 0
2030-04-07 19:00 | 0 | 0
2030-04-07 20:00 | 0 | 0
2030-04-07 21:00 | 0 | 0
2030-04-07 22:00 | 0 | 0
2030-04-07 23:00 | 0 | 0
2030-04-08 | 0 | 0
2030-04-08 01:00 | 0 | 0
2030-04-08 02:00 | 0 | 0
2030-04-08 03:00 | 0 | 0
2030-04-08 04:00 | 0 | 0
2030-04-08 05:00 | 0 | 0
2030-04-08 06:00 | 0 | 0
2030-04-08 07:00 | 0 | 0
2030-04-08 08:00 | 0 | 0
2030-04-08 09:00 | 0 | 0
2030-04-08 10:00 | 0 | 0
2030-04-08 11:00 | 0 | 0
2030-04-08 12:00 | 0 | 0
2030-04-08 13:00 | 0 | 0
2030-04-08 14:00 | 0 | 0
2030-04-08 15:00 | 0 | 0
2030-04-08 16:00 | 0 | 0
2030-04-08 17:00 | 0 | 0
2030-04-08 18:00 | 0 | 0
2030-04-08 19:00 | 0 | 0
2030-04-08 20:00 | 0 | 0
2030-04-08 21:00 | 0 | 0
2030-04-08 22:00 | 0 | 0
2030-04-08 23:00 | 0 | 0
2030-04-09 | 0 | 0
2030-04-09 01:00 | 0 | 0
2030-04-09 02:00 | 0 | 0
2030-04-09 03:00 | 0 | 0
2030-04-09 04:00 | 0 | 0
2030-04-09 05:00 | 0 | 0
2030-04-09 06:00 | 0 | 0
2030-04-09 07:00 | 0 | 0
2030-04-09 08:00 | 0 | 0
2030-04-09 09:00 | 0 | 0
2030-04-09 10:00 | 0 | 0
2030-04-09 11:00 | 0 | 0
2030-04-09 12:00 | 0 | 0
2030-04-09 13:00 | 0 | 0
2030-04-09 14:00 | 0 | 0
2030-04-09 15:00 | 0 | 0
2030-04-09 16:00 | 0 | 0
2030-04-09 17:00 | 0 | 0
2030-04-09 18:00 | 0 | 0
2030-04-09 19:00 | 0 | 0
2030-04-09 20:00 | 0 | 0
2030-04-09 21:00 | 0 | 0
2030-04-09 22:00 | 0 | 0
2030-04-09 23:00 | 0 | 0
2030-04-10 | 0 | 0
2030-04-10 01:00 | 0 | 0
2030-04-10 02:00 | 0 | 0
2030-04-10 03:00 | 0 | 0
2030-04-10 04:00 | 0 | 0
2030-04-10 05:00 | 0 | 0
2030-04-10 06:00 | 0 | 0
2030-04-10 07:00 | 0 | 0
2030-04-10 08:00 | 0 | 0
2030-04-10 09:00 | 0 | 0
2030-04-10 10:00 | 0 | 0
2030-04-10 11:00 | 0 | 0
2030-04-10 12:00 | 0 | 0
2030-04-10 13:00 | 0 | 0
2030-04-10 14:00 | 0 | 0
2030-04-10 15:00 | 0 | 0
2030-04-10 16:00 | 0 | 0
2030-04-10 17:00 | 0 | 0
2030-04-10 18:00 | 0 | 0
2030-04-10 19:00 | 0 | 0
2030-04-10 20:00 | 0 | 0
2030-04-10 21:00 | 0 | 0
2030-04-10 22:00 | 0 | 0
2030-04-10 23:00 | 0 | 0
2030-04-11 | 0 | 0
2030-04-11 01:00 | 0 | 0
2030-04-11 02:00 | 0 | 0
2030-04-11 03:00 | 0 | 0
2030-04-11 04:00 | 0 | 0
2030-04-11 05:00 | 0 | 0
2030-04-11 06:00 | 0 | 0
2030-04-11 07:00 | 0 | 0
2030-04-11 08:00 | 0 | 0
2030-04-11 09:00 | 0 | 0
2030-04-11 10:00 | 0 | 0
2030-04-11 11:00 | 0 | 0
2030-04-11 12:00 | 0 | 0
2030-04-11 13:00 | 0 | 0
2030-04-11 14:00 | 0 | 0
2030-04-11 15:00 | 0 | 0
2030-04-11 16:00 | 0 | 0
2030-04-11 17:00 | 0 | 0
2030-04-11 18:00 | 0 | 0
2030-04-11 19:00 | 0 | 0
2030-04-11 20:00 | 0 | 0
2030-04-11 21:00 | 0 | 0
2030-04-11 22:00 | 0 | 0
2030-04-11 23:00 | 0 | 0
2030-04-12 | 0 | 0
2030-04-12 01:00 | 0 | 0
2030-04-12 02:00 | 0 | 0
2030-04-12 03:00 | 0 | 0
2030-04-12 04:00 | 0 | 0
2030-04-12 05:00 | 0 | 0
2030-04-12 06:00 | 0 | 0
2030-04-12 07:00 | 0 | 0
2030-04-12 08:00 | 0 | 0
2030-04-12 09:00 | 0 | 0
2030-04-12 10:00 | 0 | 0
2030-04-12 11:00 | 0 | 0
2030-04-12 12:00 | 0 | 0
2030-04-12 13:00 | 0 | 0
2030-04-12 14:00 | 0 | 0
2030-04-12 15:00 | 0 | 0
2030-04-12 16:00 | 0 | 0
2030-04-12 17:00 | 0 | 0
2030-04-12 18:00 | 0 | 0
2030-04-12 19:00 | 0 | 0
2030-04-12 20:00 | 0 | 0
2030-04-12 21:00 | 0 | 0
2030-04-12 22:00 | 0 | 0
2030-04-12 23:00 | 0 | 0
2030-04-13 | 0 | 0
2030-04-13 01:00 | 0 | 0
2030-04-13 02:00 | 0 | 0
2030-04-13 03:00 | 0 | 0
2030-04-13 04:00 | 0 | 0
2030-04-13 05:00 | 0 | 0
2030-04-13 06:00 | 0 | 0
2030-04-13 07:00 | 0 | 0
2030-04-13 08:00 | 0 | 0
2030-04-13 09:00 | 0 | 0
2030-04-13 10:00 | 0 | 0
2030-04-13 11:00 | 0 | 0
2030-04-13 12:00 | 0 | 0
2030-04-13 13:00 | 0 | 0
2030-04-13 14:00 | 0 | 0
2030-04-13 15:00 | 0 | 0
2030-04-13 16:00 | 0 | 0
2030-04-13 17:00 | 0 | 0
2030-04-13 18:00 | 0 | 0
2030-04-13 19:00 | 0 | 0
2030-04-13 20:00 | 0 | 0
2030-04-13 21:00 | 0 | 0
2030-04-13 22:00 | 0 | 0
2030-04-13 23:00 | 0 | 0
2030-04-14 | 0 | 0
2030-04-14 01:00 | 0 | 0
2030-04-14 02:00 | 0 | 0
2030-04-14 03:00 | 0 | 0
2030-04-14 04:00 | 0 | 0
2030-04-14 05:00 | 0 | 0
2030-04-14 06:00 | 0 | 0
2030-04-14 07:00 | 0 | 0
2030-04-14 08:00 | 0 | 0
2030-04-14 09:00 | 0 | 0
2030-04-14 10:00 | 0 | 0
2030-04-14 11:00 | 0 | 0
2030-04-14 12:00 | 0 | 0
2030-04-14 13:00 | 0 | 0
2030-04-14 14:00 | 0 | 0
2030-04-14 15:00 | 0 | 0
2030-04-14 16:00 | 0 | 0
2030-04-14 17:00 | 0 | 0
2030-04-14 18:00 | 0 | 0
2030-04-14 19:00 | 0 | 0
2030-04-14 20:00 | 0 | 0
2030-04-14 21:00 | 0 | 0
2030-04-14 22:00 | 0 | 0
2030-04-14 23:00 | 0 | 0
2030-04-15 | 0 | 0
2030-04-15 01:00 | 0 | 0
2030-04-15 02:00 | 0 | 0
2030-04-15 03:00 | 0 | 0
2030-04-15 04:00 | 0 | 0
2030-04-15 05:00 | 0 | 0
2030-04-15 06:00 | 0 | 0
2030-04-15 07:00 | 0 | 0
2030-04-15 08:00 | 0 | 0
2030-04-15 09:00 | 0 | 0
2030-04-15 10:00 | 0 | 0
2030-04-15 11:00 | 0 | 0
2030-04-15 12:00 | 0 | 0
2030-04-15 13:00 | 0 | 0
2030-04-15 14:00 | 0 | 0
2030-04-15 15:00 | 0 | 0
2030-04-15 16:00 | 0 | 0
2030-04-15 17:00 | 0 | 0
2030-04-15 18:00 | 0 | 0
2030-04-15 19:00 | 0 | 0
2030-04-15 20:00 | 0 | 0
2030-04-15 21:00 | 0 | 0
2030-04-15 22:00 | 0 | 0
2030-04-15 23:00 | 0 | 0
2030-04-16 | 0 | 0
2030-04-16 01:00 | 0 | 0
2030-04-16 02:00 | 0 | 0
2030-04-16 03:00 | 0 | 0
2030-04-16 04:00 | 0 | 0
2030-04-16 05:00 | 0 | 0
2030-04-16 06:00 | 0 | 0
2030-04-16 07:00 | 0 | 0
2030-04-16 08:00 | 0 | 0
2030-04-16 09:00 | 0 | 0
2030-04-16 10:00 | 0 | 0
2030-04-16 11:00 | 0 | 0
2030-04-16 12:00 | 0 | 0
2030-04-16 13:00 | 0 | 0
2030-04-16 14:00 | 0 | 0
2030-04-16 15:00 | 0 | 0
2030-04-16 16:00 | 0 | 0
2030-04-16 17:00 | 0 | 0
2030-04-16 18:00 | 0 | 0
2030-04-16 19:00 | 0 | 0
2030-04-16 20:00 | 0 | 0
2030-04-16 21:00 | 0 | 0
2030-04-16 22:00 | 0 | 0
2030-04-16 23:00 | 0 | 0
2030-04-17 | 0 | 0
2030-04-17 01:00 | 0 | 0
2030-04-17 02:00 | 0 | 0
2030-04-17 03:00 | 0 | 0
2030-04-17 04:00 | 0 | 0
2030-04-17 05:00 | 0 | 0
2030-04-17 06:00 | 0 | 0
2030-04-17 07:00 | 0 | 0
2030-04-17 08:00 | 0 | 0
2030-04-17 09:00 | 0 | 0
2030-04-17 10:00 | 0 | 0
2030-04-17 11:00 | 0 | 0
2030-04-17 12:00 | 0 | 0
2030-04-17 13:00 | 0 | 0
2030-04-17 14:00 | 0 | 0
2030-04-17 15:00 | 0 | 0
2030-04-17 16:00 | 0 | 0
2030-04-17 17:00 | 0 | 0
2030-04-17 18:00 | 0 | 0
2030-04-17 19:00 | 0 | 0
2030-04-17 20:00 | 0 | 0
2030-04-17 21:00 | 0 | 0
2030-04-17 22:00 | 0 | 0
2030-04-17 23:00 | 0 | 0
2030-04-18 | 0 | 0
2030-04-18 01:00 | 0 | 0
2030-04-18 02:00 | 0 | 0
2030-04-18 03:00 | 0 | 0
2030-04-18 04:00 | 0 | 0
2030-04-18 05:00 | 0 | 0
2030-04-18 06:00 | 0 | 0
2030-04-18 07:00 | 0 | 0
2030-04-18 08:00 | 0 | 0
2030-04-18 09:00 | 0 | 0
2030-04-18 10:00 | 0 | 0
2030-04-18 11:00 | 0 | 0
2030-04-18 12:00 | 0 | 0
2030-04-18 13:00 | 0 | 0
2030-04-18 14:00 | 0 | 0
2030-04-18 15:00 | 0 | 0
2030-04-18 16:00 | 0 | 0
2030-04-18 17:00 | 0 | 0
2030-04-18 18:00 | 0 | 0
2030-04-18 19:00 | 0 | 0
2030-04-18 20:00 | 0 | 0
2030-04-18 21:00 | 0 | 0
2030-04-18 22:00 | 0 | 0
2030-04-18 23:00 | 0 | 0
2030-04-19 | 0 | 0
2030-04-19 01:00 | 0 | 0
2030-04-19 02:00 | 0 | 0
2030-04-19 03:00 | 0 | 0
2030-04-19 04:00 | 0 | 0
2030-04-19 05:00 | 0 | 0
2030-04-19 06:00 | 0 | 0
2030-04-19 07:00 | 0 | 0
2030-04-19 08:00 | 0 | 0
2030-04-19 09:00 | 0 | 0
2030-04-19 10:00 | 0 | 0
2030-04-19 11:00 | 0 | 0
2030-04-19 12:00 | 0 | 0
2030-04-19 13:00 | 0 | 0
2030-04-19 14:00 | 0 | 0
2030-04-19 15:00 | 0 | 0
2030-04-19 16:00 | 0 | 0
2030-04-19 17:00 | 0 | 0
2030-04-19 18:00 | 0 | 0
2030-04-19 19:00 | 0 | 0
2030-04-19 20:00 | 0 | 0
2030-04-19 21:00 | 0 | 0
2030-04-19 22:00 | 0 | 0
2030-04-19 23:00 | 0 | 0
2030-04-20 | 0 | 0
2030-04-20 01:00 | 0 | 0
2030-04-20 02:00 | 0 | 0
2030-04-20 03:00 | 0 | 0
2030-04-20 04:00 | 0 | 0
2030-04-20 05:00 | 0 | 0
2030-04-20 06:00 | 0 | 0
2030-04-20 07:00 | 0 | 0
2030-04-20 08:00 | 0 | 0
2030-04-20 09:00 | 0 | 0
2030-04-20 10:00 | 0 | 0
2030-04-20 11:00 | 0 | 0
2030-04-20 12:00 | 0 | 0
2030-04-20 13:00 | 0 | 0
2030-04-20 14:00 | 0 | 0
2030-04-20 15:00 | 0 | 0
2030-04-20 16:00 | 0 | 0
2030-04-20 17:00 | 0 | 0
2030-04-20 18:00 | 0 | 0
2030-04-20 19:00 | 0 | 0
2030-04-20 20:00 | 0 | 0
2030-04-20 21:00 | 0 | 0
2030-04-20 22:00 | 0 | 0
2030-04-20 23:00 | 0 | 0
2030-04-21 | 0 | 0
2030-04-21 01:00 | 0 | 0
2030-04-21 02:00 | 0 | 0
2030-04-21 03:00 | 0 | 0
2030-04-21 04:00 | 0 | 0
2030-04-21 05:00 | 0 | 0
2030-04-21 06:00 | 0 | 0
2030-04-21 07:00 | 0 | 0
2030-04-21 08:00 | 0 | 0
2030-04-21 09:00 | 0 | 0
2030-04-21 10:00 | 0 | 0
2030-04-21 11:00 | 0 | 0
2030-04-21 12:00 | 0 | 0
2030-04-21 13:00 | 0 | 0
2030-04-21 14:00 | 0 | 0
2030-04-21 15:00 | 0 | 0
2030-04-21 16:00 | 0 | 0
2030-04-21 17:00 | 0 | 0
2030-04-21 18:00 | 0 | 0
2030-04-21 19:00 | 0 | 0
2030-04-21 20:00 | 0 | 0
2030-04-21 21:00 | 0 | 0
2030-04-21 22:00 | 0 | 0
2030-04-21 23:00 | 0 | 0
2030-04-22 | 0 | 0
2030-04-22 01:00 | 0 | 0
2030-04-22 02:00 | 0 | 0
2030-04-22 03:00 | 0 | 0
2030-04-22 04:00 | 0 | 0
2030-04-22 05:00 | 0 | 0
2030-04-22 06:00 | 0 | 0
2030-04-22 07:00 | 0 | 0
2030-04-22 08:00 | 0 | 0
2030-04-22 09:00 | 0 | 0
2030-04-22 10:00 | 0 | 0
2030-04-22 11:00 | 0 | 0
2030-04-22 12:00 | 0 | 0
2030-04-22 13:00 | 0 | 0
2030-04-22 14:00 | 0 | 0
2030-04-22 15:00 | 0 | 0
2030-04-22 16:00 | 0 | 0
2030-04-22 17:00 | 0 | 0
2030-04-22 18:00 | 0 | 0
2030-04-22 19:00 | 0 | 0
2030-04-22 20:00 | 0 | 0
2030-04-22 21:00 | 0 | 0
2030-04-22 22:00 | 0 | 0
2030-04-22 23:00 | 0 | 0
2030-04-23 | 0 | 0
2030-04-23 01:00 | 0 | 0
2030-04-23 02:00 | 0 | 0
2030-04-23 03:00 | 0 | 0
2030-04-23 04:00 | 0 | 0
2030-04-23 05:00 | 0 | 0
2030-04-23 06:00 | 0 | 0
2030-04-23 07:00 | 0 | 0
2030-04-23 08:00 | 0 | 0
2030-04-23 09:00 | 0 | 0
2030-04-23 10:00 | 0 | 0
2030-04-23 11:00 | 0 | 0
2030-04-23 12:00 | 0 | 0
2030-04-23 13:00 | 0 | 0
2030-04-23 14:00 | 0 | 0
2030-04-23 15:00 | 0 | 0
2030-04-23 16:00 | 0 | 0
2030-04-23 17:00 | 0 | 0
2030-04-23 18:00 | 0 | 0
2030-04-23 19:00 | 0 | 0
2030-04-23 20:00 | 0 | 0
2030-04-23 21:00 | 0 | 0
2030-04-23 22:00 | 0 | 0
2030-04-23 23:00 | 0 | 0
2030-04-24 | 0 | 0
2030-04-24 01:00 | 0 | 0
2030-04-24 02:00 | 0 | 0
2030-04-24 03:00 | 0 | 0
2030-04-24 04:00 | 0 | 0
2030-04-24 05:00 | 0 | 0
2030-04-24 06:00 | 0 | 0
2030-04-24 07:00 | 0 | 0
2030-04-24 08:00 | 0 | 0
2030-04-24 09:00 | 0 | 0
2030-04-24 10:00 | 0 | 0
2030-04-24 11:00 | 0 | 0
2030-04-24 12:00 | 0 | 0
2030-04-24 13:00 | 0 | 0
2030-04-24 14:00 | 0 | 0
2030-04-24 15:00 | 0 | 0
2030-04-24 16:00 | 0 | 0
2030-04-24 17:00 | 0 | 0
2030-04-24 18:00 | 0 | 0
2030-04-24 19:00 | 0 | 0
2030-04-24 20:00 | 0 | 0
2030-04-24 21:00 | 0 | 0
2030-04-24 22:00 | 0 | 0
2030-04-24 23:00 | 0 | 0
2030-04-25 | 0 | 0
2030-04-25 01:00 | 0 | 0
2030-04-25 02:00 | 0 | 0
2030-04-25 03:00 | 0 | 0
2030-04-25 04:00 | 0 | 0
2030-04-25 05:00 | 0 | 0
2030-04-25 06:00 | 0 | 0
2030-04-25 07:00 | 0 | 0
2030-04-25 08:00 | 0 | 0
2030-04-25 09:00 | 0 | 0
2030-04-25 10:00 | 0 | 0
2030-04-25 11:00 | 0 | 0
2030-04-25 12:00 | 0 | 0
2030-04-25 13:00 | 0 | 0
2030-04-25 14:00 | 0 | 0
2030-04-25 15:00 | 0 | 0
2030-04-25 16:00 | 0 | 0
2030-04-25 17:00 | 0 | 0
2030-04-25 18:00 | 0 | 0
2030-04-25 19:00 | 0 | 0
2030-04-25 20:00 | 0 | 0
2030-04-25 21:00 | 0 | 0
2030-04-25 22:00 | 0 | 0
2030-04-25 23:00 | 0 | 0
2030-04-26 | 0 | 0
2030-04-26 01:00 | 0 | 0
2030-04-26 02:00 | 0 | 0
2030-04-26 03:00 | 0 | 0
2030-04-26 04:00 | 0 | 0
2030-04-26 05:00 | 0 | 0
2030-04-26 06:00 | 0 | 0
2030-04-26 07:00 | 0 | 0
2030-04-26 08:00 | 0 | 0
2030-04-26 09:00 | 0 | 0
2030-04-26 10:00 | 0 | 0
2030-04-26 11:00 | 0 | 0
2030-04-26 12:00 | 0 | 0
2030-04-26 13:00 | 0 | 0
2030-04-26 14:00 | 0 | 0
2030-04-26 15:00 | 0 | 0
2030-04-26 16:00 | 0 | 0
2030-04-26 17:00 | 0 | 0
2030-04-26 18:00 | 0 | 0
2030-04-26 19:00 | 0 | 0
2030-04-26 20:00 | 0 | 0
2030-04-26 21:00 | 0 | 0
2030-04-26 22:00 | 0 | 0
2030-04-26 23:00 | 0 | 0
2030-04-27 | 0 | 0
2030-04-27 01:00 | 0 | 0
2030-04-27 02:00 | 0 | 0
2030-04-27 03:00 | 0 | 0
2030-04-27 04:00 | 0 | 0
2030-04-27 05:00 | 0 | 0
2030-04-27 06:00 | 0 | 0
2030-04-27 07:00 | 0 | 0
2030-04-27 08:00 | 0 | 0
2030-04-27 09:00 | 0 | 0
2030-04-27 10:00 | 0 | 0
2030-04-27 11:00 | 0 | 0
2030-04-27 12:00 | 0 | 0
2030-04-27 13:00 | 0 | 0
2030-04-27 14:00 | 0 | 0
2030-04-27 15:00 | 0 | 0
2030-04-27 16:00 | 0 | 0
2030-04-27 17:00 | 0 | 0
2030-04-27 18:00 | 0 | 0
2030-04-27 19:00 | 0 | 0
2030-04-27 20:00 | 0 | 0
2030-04-27 21:00 | 0 | 0
2030-04-27 22:00 | 0 | 0
2030-04-27 23:00 | 0 | 0
2030-04-28 | 0 | 0
2030-04-28 01:00 | 0 | 0
2030-04-28 02:00 | 0 | 0
2030-04-28 03:00 | 0 | 0
2030-04-28 04:00 | 0 | 0
2030-04-28 05:00 | 0 | 0
2030-04-28 06:00 | 0 | 0
2030-04-28 07:00 | 0 | 0
2030-04-28 08:00 | 0 | 0
2030-04-28 09:00 | 0 | 0
2030-04-28 10:00 | 0 | 0
2030-04-28 11:00 | 0 | 0
2030-04-28 12:00 | 0 | 0
2030-04-28 13:00 | 0 | 0
2030-04-28 14:00 | 0 | 0
2030-04-28 15:00 | 0 | 0
2030-04-28 16:00 | 0 | 0
2030-04-28 17:00 | 0 | 0
2030-04-28 18:00 | 0 | 0
2030-04-28 19:00 | 0 | 0
2030-04-28 20:00 | 0 | 0
2030-04-28 21:00 | 0 | 0
2030-04-28 22:00 | 0 | 0
2030-04-28 23:00 | 0 | 0
2030-04-29 | 0 | 0
2030-04-29 01:00 | 0 | 0
2030-04-29 02:00 | 0 | 0
2030-04-29 03:00 | 0 | 0
2030-04-29 04:00 | 0 | 0
2030-04-29 05:00 | 0 | 0
2030-04-29 06:00 | 0 | 0
2030-04-29 07:00 | 0 | 0
2030-04-29 08:00 | 0 | 0
2030-04-29 09:00 | 0 | 0
2030-04-29 10:00 | 0 | 0
2030-04-29 11:00 | 0 | 0
2030-04-29 12:00 | 0 | 0
2030-04-29 13:00 | 0 | 0
2030-04-29 14:00 | 0 | 0
2030-04-29 15:00 | 0 | 0
2030-04-29 16:00 | 0 | 0
2030-04-29 17:00 | 0 | 0
2030-04-29 18:00 | 0 | 0
2030-04-29 19:00 | 0 | 0
2030-04-29 20:00 | 0 | 0
2030-04-29 21:00 | 0 | 0
2030-04-29 22:00 | 0 | 0
2030-04-29 23:00 | 0 | 0
2030-04-30 | 0 | 0
2030-04-30 01:00 | 0 | 0
2030-04-30 02:00 | 0 | 0
2030-04-30 03:00 | 0 | 0
2030-04-30 04:00 | 0 | 0
2030-04-30 05:00 | 0 | 0
2030-04-30 06:00 | 0 | 0
2030-04-30 07:00 | 0 | 0
2030-04-30 08:00 | 0 | 0
2030-04-30 09:00 | 0 | 0
2030-04-30 10:00 | 0 | 0
2030-04-30 11:00 | 0 | 0
2030-04-30 12:00 | 0 | 0
2030-04-30 13:00 | 0 | 0
2030-04-30 14:00 | 0 | 0
2030-04-30 15:00 | 0 | 0
2030-04-30 16:00 | 0 | 0
2030-04-30 17:00 | 0 | 0
2030-04-30 18:00 | 0 | 0
2030-04-30 19:00 | 0 | 0
2030-04-30 20:00 | 0 | 0
2030-04-30 21:00 | 0 | 0
2030-04-30 22:00 | 0 | 0
2030-04-30 23:00 | 0 | 0
2030-05-01 | 0 | 0
2030-05-01 01:00 | 0 | 0
2030-05-01 02:00 | 0 | 0
2030-05-01 03:00 | 0 | 0
2030-05-01 04:00 | 0 | 0
2030-05-01 05:00 | 0 | 0
2030-05-01 06:00 | 0 | 0
2030-05-01 07:00 | 0 | 0
2030-05-01 08:00 | 0 | 0
2030-05-01 09:00 | 0 | 0
2030-05-01 10:00 | 0 | 0
2030-05-01 11:00 | 0 | 0
2030-05-01 12:00 | 0 | 0
2030-05-01 13:00 | 0 | 0
2030-05-01 14:00 | 0 | 0
2030-05-01 15:00 | 0 | 0
2030-05-01 16:00 | 0 | 0
2030-05-01 17:00 | 0 | 0
2030-05-01 18:00 | 0 | 0
2030-05-01 19:00 | 0 | 0
2030-05-01 20:00 | 0 | 0
2030-05-01 21:00 | 0 | 0
2030-05-01 22:00 | 0 | 0
2030-05-01 23:00 | 0 | 0
2030-05-02 | 0 | 0
2030-05-02 01:00 | 0 | 0
2030-05-02 02:00 | 0 | 0
2030-05-02 03:00 | 0 | 0
2030-05-02 04:00 | 0 | 0
2030-05-02 05:00 | 0 | 0
2030-05-02 06:00 | 0 | 0
2030-05-02 07:00 | 0 | 0
2030-05-02 08:00 | 0 | 0
2030-05-02 09:00 | 0 | 0
2030-05-02 10:00 | 0 | 0
2030-05-02 11:00 | 0 | 0
2030-05-02 12:00 | 0 | 0
2030-05-02 13:00 | 0 | 0
2030-05-02 14:00 | 0 | 0
2030-05-02 15:00 | 0 | 0
2030-05-02 16:00 | 0 | 0
2030-05-02 17:00 | 0 | 0
2030-05-02 18:00 | 0 | 0
2030-05-02 19:00 | 0 | 0
2030-05-02 20:00 | 0 | 0
2030-05-02 21:00 | 0 | 0
2030-05-02 22:00 | 0 | 0
2030-05-02 23:00 | 0 | 0
2030-05-03 | 0 | 0
2030-05-03 01:00 | 0 | 0
2030-05-03 02:00 | 0 | 0
2030-05-03 03:00 | 0 | 0
2030-05-03 04:00 | 0 | 0
2030-05-03 05:00 | 0 | 0
2030-05-03 06:00 | 0 | 0
2030-05-03 07:00 | 0 | 0
2030-05-03 08:00 | 0 | 0
2030-05-03 09:00 | 0 | 0
2030-05-03 10:00 | 0 | 0
2030-05-03 11:00 | 0 | 0
2030-05-03 12:00 | 0 | 0
2030-05-03 13:00 | 0 | 0
2030-05-03 14:00 | 0 | 0
2030-05-03 15:00 | 0 | 0
2030-05-03 16:00 | 0 | 0
2030-05-03 17:00 | 0 | 0
2030-05-03 18:00 | 0 | 0
2030-05-03 19:00 | 0 | 0
2030-05-03 20:00 | 0 | 0
2030-05-03 21:00 | 0 | 0
2030-05-03 22:00 | 0 | 0
2030-05-03 23:00 | 0 | 0
2030-05-04 | 0 | 0
2030-05-04 01:00 | 0 | 0
2030-05-04 02:00 | 0 | 0
2030-05-04 03:00 | 0 | 0
2030-05-04 04:00 | 0 | 0
2030-05-04 05:00 | 0 | 0
2030-05-04 06:00 | 0 | 0
2030-05-04 07:00 | 0 | 0
2030-05-04 08:00 | 0 | 0
2030-05-04 09:00 | 0 | 0
2030-05-04 10:00 | 0 | 0
2030-05-04 11:00 | 0 | 0
2030-05-04 12:00 | 0 | 0
2030-05-04 13:00 | 0 | 0
2030-05-04 14:00 | 0 | 0
2030-05-04 15:00 | 0 | 0
2030-05-04 16:00 | 0 | 0
2030-05-04 17:00 | 0 | 0
2030-05-04 18:00 | 0 | 0
2030-05-04 19:00 | 0 | 0
2030-05-04 20:00 | 0 | 0
2030-05-04 21:00 | 0 | 0
2030-05-04 22:00 | 0 | 0
2030-05-04 23:00 | 0 | 0
2030-05-05 | 0 | 0
2030-05-05 01:00 | 0 | 0
2030-05-05 02:00 | 0 | 0
2030-05-05 03:00 | 0 | 0
2030-05-05 04:00 | 0 | 0
2030-05-05 05:00 | 0 | 0
2030-05-05 06:00 | 0 | 0
2030-05-05 07:00 | 0 | 0
2030-05-05 08:00 | 0 | 0
2030-05-05 09:00 | 0 | 0
2030-05-05 10:00 | 0 | 0
2030-05-05 11:00 | 0 | 0
2030-05-05 12:00 | 0 | 0
2030-05-05 13:00 | 0 | 0
2030-05-05 14:00 | 0 | 0
2030-05-05 15:00 | 0 | 0
2030-05-05 16:00 | 0 | 0
2030-05-05 17:00 | 0 | 0
2030-05-05 18:00 | 0 | 0
2030-05-05 19:00 | 0 | 0
2030-05-05 20:00 | 0 | 0
2030-05-05 21:00 | 0 | 0
2030-05-05 22:00 | 0 | 0
2030-05-05 23:00 | 0 | 0
2030-05-06 | 0 | 0
2030-05-06 01:00 | 0 | 0
2030-05-06 02:00 | 0 | 0
2030-05-06 03:00 | 0 | 0
2030-05-06 04:00 | 0 | 0
2030-05-06 05:00 | 0 | 0
2030-05-06 06:00 | 0 | 0
2030-05-06 07:00 | 0 | 0
2030-05-06 08:00 | 0 | 0
2030-05-06 09:00 | 0 | 0
2030-05-06 10:00 | 0 | 0
2030-05-06 11:00 | 0 | 0
2030-05-06 12:00 | 0 | 0
2030-05-06 13:00 | 0 | 0
2030-05-06 14:00 | 0 | 0
2030-05-06 15:00 | 0 | 0
2030-05-06 16:00 | 0 | 0
2030-05-06 17:00 | 0 | 0
2030-05-06 18:00 | 0 | 0
2030-05-06 19:00 | 0 | 0
2030-05-06 20:00 | 0 | 0
2030-05-06 21:00 | 0 | 0
2030-05-06 22:00 | 0 | 0
2030-05-06 23:00 | 0 | 0
2030-05-07 | 0 | 0
2030-05-07 01:00 | 0 | 0
2030-05-07 02:00 | 0 | 0
2030-05-07 03:00 | 0 | 0
2030-05-07 04:00 | 0 | 0
2030-05-07 05:00 | 0 | 0
2030-05-07 06:00 | 0 | 0
2030-05-07 07:00 | 0 | 0
2030-05-07 08:00 | 0 | 0
2030-05-07 09:00 | 0 | 0
2030-05-07 10:00 | 0 | 0
2030-05-07 11:00 | 0 | 0
2030-05-07 12:00 | 0 | 0
2030-05-07 13:00 | 0 | 0
2030-05-07 14:00 | 0 | 0
2030-05-07 15:00 | 0 | 0
2030-05-07 16:00 | 0 | 0
2030-05-07 17:00 | 0 | 0
2030-05-07 18:00 | 0 | 0
2030-05-07 19:00 | 0 | 0
2030-05-07 20:00 | 0 | 0
2030-05-07 21:00 | 0 | 0
2030-05-07 22:00 | 0 | 0
2030-05-07 23:00 | 0 | 0
2030-05-08 | 0 | 0
2030-05-08 01:00 | 0 | 0
2030-05-08 02:00 | 0 | 0
2030-05-08 03:00 | 0 | 0
2030-05-08 04:00 | 0 | 0
2030-05-08 05:00 | 0 | 0
2030-05-08 06:00 | 0 | 0
2030-05-08 07:00 | 0 | 0
2030-05-08 08:00 | 0 | 0
2030-05-08 09:00 | 0 | 0
2030-05-08 10:00 | 0 | 0
2030-05-08 11:00 | 0 | 0
2030-05-08 12:00 | 0 | 0
2030-05-08 13:00 | 0 | 0
2030-05-08 14:00 | 0 | 0
2030-05-08 15:00 | 0 | 0
2030-05-08 16:00 | 0 | 0
2030-05-08 17:00 | 0 | 0
2030-05-08 18:00 | 0 | 0
2030-05-08 19:00 | 0 | 0
2030-05-08 20:00 | 0 | 0
2030-05-08 21:00 | 0 | 0
2030-05-08 22:00 | 0 | 0
2030-05-08 23:00 | 0 | 0
2030-05-09 | 0 | 0
2030-05-09 01:00 | 0 | 0
2030-05-09 02:00 | 0 | 0
2030-05-09 03:00 | 0 | 0
2030-05-09 04:00 | 0 | 0
2030-05-09 05:00 | 0 | 0
2030-05-09 06:00 | 0 | 0
2030-05-09 07:00 | 0 | 0
2030-05-09 08:00 | 0 | 0
2030-05-09 09:00 | 0 | 0
2030-05-09 10:00 | 0 | 0
2030-05-09 11:00 | 0 | 0
2030-05-09 12:00 | 0 | 0
2030-05-09 13:00 | 0 | 0
2030-05-09 14:00 | 0 | 0
2030-05-09 15:00 | 0 | 0
2030-05-09 16:00 | 0 | 0
2030-05-09 17:00 | 0 | 0
2030-05-09 18:00 | 0 | 0
2030-05-09 19:00 | 0 | 0
2030-05-09 20:00 | 0 | 0
2030-05-09 21:00 | 0 | 0
2030-05-09 22:00 | 0 | 0
2030-05-09 23:00 | 0 | 0
2030-05-10 | 0 | 0
2030-05-10 01:00 | 0 | 0
2030-05-10 02:00 | 0 | 0
2030-05-10 03:00 | 0 | 0
2030-05-10 04:00 | 0 | 0
2030-05-10 05:00 | 0 | 0
2030-05-10 06:00 | 0 | 0
2030-05-10 07:00 | 0 | 0
2030-05-10 08:00 | 0 | 0
2030-05-10 09:00 | 0 | 0
2030-05-10 10:00 | 0 | 0
2030-05-10 11:00 | 0 | 0
2030-05-10 12:00 | 0 | 0
2030-05-10 13:00 | 0 | 0
2030-05-10 14:00 | 0 | 0
2030-05-10 15:00 | 0 | 0
2030-05-10 16:00 | 0 | 0
2030-05-10 17:00 | 0 | 0
2030-05-10 18:00 | 0 | 0
2030-05-10 19:00 | 0 | 0
2030-05-10 20:00 | 0 | 0
2030-05-10 21:00 | 0 | 0
2030-05-10 22:00 | 0 | 0
2030-05-10 23:00 | 0 | 0
2030-05-11 | 0 | 0
2030-05-11 01:00 | 0 | 0
2030-05-11 02:00 | 0 | 0
2030-05-11 03:00 | 0 | 0
2030-05-11 04:00 | 0 | 0
2030-05-11 05:00 | 0 | 0
2030-05-11 06:00 | 0 | 0
2030-05-11 07:00 | 0 | 0
2030-05-11 08:00 | 0 | 0
2030-05-11 09:00 | 0 | 0
2030-05-11 10:00 | 0 | 0
2030-05-11 11:00 | 0 | 0
2030-05-11 12:00 | 0 | 0
2030-05-11 13:00 | 0 | 0
2030-05-11 14:00 | 0 | 0
2030-05-11 15:00 | 0 | 0
2030-05-11 16:00 | 0 | 0
2030-05-11 17:00 | 0 | 0
2030-05-11 18:00 | 0 | 0
2030-05-11 19:00 | 0 | 0
2030-05-11 20:00 | 0 | 0
2030-05-11 21:00 | 0 | 0
2030-05-11 22:00 | 0 | 0
2030-05-11 23:00 | 0 | 0
2030-05-12 | 0 | 0
2030-05-12 01:00 | 0 | 0
2030-05-12 02:00 | 0 | 0
2030-05-12 03:00 | 0 | 0
2030-05-12 04:00 | 0 | 0
2030-05-12 05:00 | 0 | 0
2030-05-12 06:00 | 0 | 0
2030-05-12 07:00 | 0 | 0
2030-05-12 08:00 | 0 | 0
2030-05-12 09:00 | 0 | 0
2030-05-12 10:00 | 0 | 0
2030-05-12 11:00 | 0 | 0
2030-05-12 12:00 | 0 | 0
2030-05-12 13:00 | 0 | 0
2030-05-12 14:00 | 0 | 0
2030-05-12 15:00 | 0 | 0
2030-05-12 16:00 | 0 | 0
2030-05-12 17:00 | 0 | 0
2030-05-12 18:00 | 0 | 0
2030-05-12 19:00 | 0 | 0
2030-05-12 20:00 | 0 | 0
2030-05-12 21:00 | 0 | 0
2030-05-12 22:00 | 0 | 0
2030-05-12 23:00 | 0 | 0
2030-05-13 | 0 | 0
2030-05-13 01:00 | 0 | 0
2030-05-13 02:00 | 0 | 0
2030-05-13 03:00 | 0 | 0
2030-05-13 04:00 | 0 | 0
2030-05-13 05:00 | 0 | 0
2030-05-13 06:00 | 0 | 0
2030-05-13 07:00 | 0 | 0
2030-05-13 08:00 | 0 | 0
2030-05-13 09:00 | 0 | 0
2030-05-13 10:00 | 0 | 0
2030-05-13 11:00 | 0 | 0
2030-05-13 12:00 | 0 | 0
2030-05-13 13:00 | 0 | 0
2030-05-13 14:00 | 0 | 0
2030-05-13 15:00 | 0 | 0
2030-05-13 16:00 | 0 | 0
2030-05-13 17:00 | 0 | 0
2030-05-13 18:00 | 0 | 0
2030-05-13 19:00 | 0 | 0
2030-05-13 20:00 | 0 | 0
2030-05-13 21:00 | 0 | 0
2030-05-13 22:00 | 0 | 0
2030-05-13 23:00 | 0 | 0
2030-05-14 | 0 | 0
2030-05-14 01:00 | 0 | 0
2030-05-14 02:00 | 0 | 0
2030-05-14 03:00 | 0 | 0
2030-05-14 04:00 | 0 | 0
2030-05-14 05:00 | 0 | 0
2030-05-14 06:00 | 0 | 0
2030-05-14 07:00 | 0 | 0
2030-05-14 08:00 | 0 | 0
2030-05-14 09:00 | 0 | 0
2030-05-14 10:00 | 0 | 0
2030-05-14 11:00 | 0 | 0
2030-05-14 12:00 | 0 | 0
2030-05-14 13:00 | 0 | 0
2030-05-14 14:00 | 0 | 0
2030-05-14 15:00 | 0 | 0
2030-05-14 16:00 | 0 | 0
2030-05-14 17:00 | 0 | 0
2030-05-14 18:00 | 0 | 0
2030-05-14 19:00 | 0 | 0
2030-05-14 20:00 | 0 | 0
2030-05-14 21:00 | 0 | 0
2030-05-14 22:00 | 0 | 0
2030-05-14 23:00 | 0 | 0
2030-05-15 | 0 | 0
2030-05-15 01:00 | 0 | 0
2030-05-15 02:00 | 0 | 0
2030-05-15 03:00 | 0 | 0
2030-05-15 04:00 | 0 | 0
2030-05-15 05:00 | 0 | 0
2030-05-15 06:00 | 0 | 0
2030-05-15 07:00 | 0 | 0
2030-05-15 08:00 | 0 | 0
2030-05-15 09:00 | 0 | 0
2030-05-15 10:00 | 0 | 0
2030-05-15 11:00 | 0 | 0
2030-05-15 12:00 | 0 | 0
2030-05-15 13:00 | 0 | 0
2030-05-15 14:00 | 0 | 0
2030-05-15 15:00 | 0 | 0
2030-05-15 16:00 | 0 | 0
2030-05-15 17:00 | 0 | 0
2030-05-15 18:00 | 0 | 0
2030-05-15 19:00 | 0 | 0
2030-05-15 20:00 | 0 | 0
2030-05-15 21:00 | 0 | 0
2030-05-15 22:00 | 0 | 0
2030-05-15 23:00 | 0 | 0
2030-05-16 | 0 | 0
2030-05-16 01:00 | 0 | 0
2030-05-16 02:00 | 0 | 0
2030-05-16 03:00 | 0 | 0
2030-05-16 04:00 | 0 | 0
2030-05-16 05:00 | 0 | 0
2030-05-16 06:00 | 0 | 0
2030-05-16 07:00 | 0 | 0
2030-05-16 08:00 | 0 | 0
2030-05-16 09:00 | 0 | 0
2030-05-16 10:00 | 0 | 0
2030-05-16 11:00 | 0 | 0
2030-05-16 12:00 | 0 | 0
2030-05-16 13:00 | 0 | 0
2030-05-16 14:00 | 0 | 0
2030-05-16 15:00 | 0 | 0
2030-05-16 16:00 | 0 | 0
2030-05-16 17:00 | 0 | 0
2030-05-16 18:00 | 0 | 0
2030-05-16 19:00 | 0 | 0
2030-05-16 20:00 | 0 | 0
2030-05-16 21:00 | 0 | 0
2030-05-16 22:00 | 0 | 0
2030-05-16 23:00 | 0 | 0
2030-05-17 | 0 | 0
2030-05-17 01:00 | 0 | 0
2030-05-17 02:00 | 0 | 0
2030-05-17 03:00 | 0 | 0
2030-05-17 04:00 | 0 | 0
2030-05-17 05:00 | 0 | 0
2030-05-17 06:00 | 0 | 0
2030-05-17 07:00 | 0 | 0
2030-05-17 08:00 | 0 | 0
2030-05-17 09:00 | 0 | 0
2030-05-17 10:00 | 0 | 0
2030-05-17 11:00 | 0 | 0
2030-05-17 12:00 | 0 | 0
2030-05-17 13:00 | 0 | 0
2030-05-17 14:00 | 0 | 0
2030-05-17 15:00 | 0 | 0
2030-05-17 16:00 | 0 | 0
2030-05-17 17:00 | 0 | 0
2030-05-17 18:00 | 0 | 0
2030-05-17 19:00 | 0 | 0
2030-05-17 20:00 | 0 | 0
2030-05-17 21:00 | 0 | 0
2030-05-17 22:00 | 0 | 0
2030-05-17 23:00 | 0 | 0
2030-05-18 | 0 | 0
2030-05-18 01:00 | 0 | 0
2030-05-18 02:00 | 0 | 0
2030-05-18 03:00 | 0 | 0
2030-05-18 04:00 | 0 | 0
2030-05-18 05:00 | 0 | 0
2030-05-18 06:00 | 0 | 0
2030-05-18 07:00 | 0 | 0
2030-05-18 08:00 | 0 | 0
2030-05-18 09:00 | 0 | 0
2030-05-18 10:00 | 0 | 0
2030-05-18 11:00 | 0 | 0
2030-05-18 12:00 | 0 | 0
2030-05-18 13:00 | 0 | 0
2030-05-18 14:00 | 0 | 0
2030-05-18 15:00 | 0 | 0
2030-05-18 16:00 | 0 | 0
2030-05-18 17:00 | 0 | 0
2030-05-18 18:00 | 0 | 0
2030-05-18 19:00 | 0 | 0
2030-05-18 20:00 | 0 | 0
2030-05-18 21:00 | 0 | 0
2030-05-18 22:00 | 0 | 0
2030-05-18 23:00 | 0 | 0
2030-05-19 | 0 | 0
2030-05-19 01:00 | 0 | 0
2030-05-19 02:00 | 0 | 0
2030-05-19 03:00 | 0 | 0
2030-05-19 04:00 | 0 | 0
2030-05-19 05:00 | 0 | 0
2030-05-19 06:00 | 0 | 0
2030-05-19 07:00 | 0 | 0
2030-05-19 08:00 | 0 | 0
2030-05-19 09:00 | 0 | 0
2030-05-19 10:00 | 0 | 0
2030-05-19 11:00 | 0 | 0
2030-05-19 12:00 | 0 | 0
2030-05-19 13:00 | 0 | 0
2030-05-19 14:00 | 0 | 0
2030-05-19 15:00 | 0 | 0
2030-05-19 16:00 | 0 | 0
2030-05-19 17:00 | 0 | 0
2030-05-19 18:00 | 0 | 0
2030-05-19 19:00 | 0 | 0
2030-05-19 20:00 | 0 | 0
2030-05-19 21:00 | 0 | 0
2030-05-19 22:00 | 0 | 0
2030-05-19 23:00 | 0 | 0
2030-05-20 | 0 | 0
2030-05-20 01:00 | 0 | 0
2030-05-20 02:00 | 0 | 0
2030-05-20 03:00 | 0 | 0
2030-05-20 04:00 | 0 | 0
2030-05-20 05:00 | 0 | 0
2030-05-20 06:00 | 0 | 0
2030-05-20 07:00 | 0 | 0
2030-05-20 08:00 | 0 | 0
2030-05-20 09:00 | 0 | 0
2030-05-20 10:00 | 0 | 0
2030-05-20 11:00 | 0 | 0
2030-05-20 12:00 | 0 | 0
2030-05-20 13:00 | 0 | 0
2030-05-20 14:00 | 0 | 0
2030-05-20 15:00 | 0 | 0
2030-05-20 16:00 | 0 | 0
2030-05-20 17:00 | 0 | 0
2030-05-20 18:00 | 0 | 0
2030-05-20 19:00 | 0 | 0
2030-05-20 20:00 | 0 | 0
2030-05-20 21:00 | 0 | 0
2030-05-20 22:00 | 0 | 0
2030-05-20 23:00 | 0 | 0
2030-05-21 | 0 | 0
2030-05-21 01:00 | 0 | 0
2030-05-21 02:00 | 0 | 0
2030-05-21 03:00 | 0 | 0
2030-05-21 04:00 | 0 | 0
2030-05-21 05:00 | 0 | 0
2030-05-21 06:00 | 0 | 0
2030-05-21 07:00 | 0 | 0
2030-05-21 08:00 | 0 | 0
2030-05-21 09:00 | 0 | 0
2030-05-21 10:00 | 0 | 0
2030-05-21 11:00 | 0 | 0
2030-05-21 12:00 | 0 | 0
2030-05-21 13:00 | 0 | 0
2030-05-21 14:00 | 0 | 0
2030-05-21 15:00 | 0 | 0
2030-05-21 16:00 | 0 | 0
2030-05-21 17:00 | 0 | 0
2030-05-21 18:00 | 0 | 0
2030-05-21 19:00 | 0 | 0
2030-05-21 20:00 | 0 | 0
2030-05-21 21:00 | 0 | 0
2030-05-21 22:00 | 0 | 0
2030-05-21 23:00 | 0 | 0
2030-05-22 | 0 | 0
2030-05-22 01:00 | 0 | 0
2030-05-22 02:00 | 0 | 0
2030-05-22 03:00 | 0 | 0
2030-05-22 04:00 | 0 | 0
2030-05-22 05:00 | 0 | 0
2030-05-22 06:00 | 0 | 0
2030-05-22 07:00 | 0 | 0
2030-05-22 08:00 | 0 | 0
2030-05-22 09:00 | 0 | 0
2030-05-22 10:00 | 0 | 0
2030-05-22 11:00 | 0 | 0
2030-05-22 12:00 | 0 | 0
2030-05-22 13:00 | 0 | 0
2030-05-22 14:00 | 0 | 0
2030-05-22 15:00 | 0 | 0
2030-05-22 16:00 | 0 | 0
2030-05-22 17:00 | 0 | 0
2030-05-22 18:00 | 0 | 0
2030-05-22 19:00 | 0 | 0
2030-05-22 20:00 | 0 | 0
2030-05-22 21:00 | 0 | 0
2030-05-22 22:00 | 0 | 0
2030-05-22 23:00 | 0 | 0
2030-05-23 | 0 | 0
2030-05-23 01:00 | 0 | 0
2030-05-23 02:00 | 0 | 0
2030-05-23 03:00 | 0 | 0
2030-05-23 04:00 | 0 | 0
2030-05-23 05:00 | 0 | 0
2030-05-23 06:00 | 0 | 0
2030-05-23 07:00 | 0 | 0
2030-05-23 08:00 | 0 | 0
2030-05-23 09:00 | 0 | 0
2030-05-23 10:00 | 0 | 0
2030-05-23 11:00 | 0 | 0
2030-05-23 12:00 | 0 | 0
2030-05-23 13:00 | 0 | 0
2030-05-23 14:00 | 0 | 0
2030-05-23 15:00 | 0 | 0
2030-05-23 16:00 | 0 | 0
2030-05-23 17:00 | 0 | 0
2030-05-23 18:00 | 0 | 0
2030-05-23 19:00 | 0 | 0
2030-05-23 20:00 | 0 | 0
2030-05-23 21:00 | 0 | 0
2030-05-23 22:00 | 0 | 0
2030-05-23 23:00 | 0 | 0
2030-05-24 | 0 | 0
2030-05-24 01:00 | 0 | 0
2030-05-24 02:00 | 0 | 0
2030-05-24 03:00 | 0 | 0
2030-05-24 04:00 | 0 | 0
2030-05-24 05:00 | 0 | 0
2030-05-24 06:00 | 0 | 0
2030-05-24 07:00 | 0 | 0
2030-05-24 08:00 | 0 | 0
2030-05-24 09:00 | 0 | 0
2030-05-24 10:00 | 0 | 0
2030-05-24 11:00 | 0 | 0
2030-05-24 12:00 | 0 | 0
2030-05-24 13:00 | 0 | 0
2030-05-24 14:00 | 0 | 0
2030-05-24 15:00 | 0 | 0
2030-05-24 16:00 | 0 | 0
2030-05-24 17:00 | 0 | 0
2030-05-24 18:00 | 0 | 0
2030-05-24 19:00 | 0 | 0
2030-05-24 20:00 | 0 | 0
2030-05-24 21:00 | 0 | 0
2030-05-24 22:00 | 0 | 0
2030-05-24 23:00 | 0 | 0
2030-05-25 | 0 | 0
2030-05-25 01:00 | 0 | 0
2030-05-25 02:00 | 0 | 0
2030-05-25 03:00 | 0 | 0
2030-05-25 04:00 | 0 | 0
2030-05-25 05:00 | 0 | 0
2030-05-25 06:00 | 0 | 0
2030-05-25 07:00 | 0 | 0
2030-05-25 08:00 | 0 | 0
2030-05-25 09:00 | 0 | 0
2030-05-25 10:00 | 0 | 0
2030-05-25 11:00 | 0 | 0
2030-05-25 12:00 | 0 | 0
2030-05-25 13:00 | 0 | 0
2030-05-25 14:00 | 0 | 0
2030-05-25 15:00 | 0 | 0
2030-05-25 16:00 | 0 | 0
2030-05-25 17:00 | 0 | 0
2030-05-25 18:00 | 0 | 0
2030-05-25 19:00 | 0 | 0
2030-05-25 20:00 | 0 | 0
2030-05-25 21:00 | 0 | 0
2030-05-25 22:00 | 0 | 0
2030-05-25 23:00 | 0 | 0
2030-05-26 | 0 | 0
2030-05-26 01:00 | 0 | 0
2030-05-26 02:00 | 0 | 0
2030-05-26 03:00 | 0 | 0
2030-05-26 04:00 | 0 | 0
2030-05-26 05:00 | 0 | 0
2030-05-26 06:00 | 0 | 0
2030-05-26 07:00 | 0 | 0
2030-05-26 08:00 | 0 | 0
2030-05-26 09:00 | 0 | 0
2030-05-26 10:00 | 0 | 0
2030-05-26 11:00 | 0 | 0
2030-05-26 12:00 | 0 | 0
2030-05-26 13:00 | 0 | 0
2030-05-26 14:00 | 0 | 0
2030-05-26 15:00 | 0 | 0
2030-05-26 16:00 | 0 | 0
2030-05-26 17:00 | 0 | 0
2030-05-26 18:00 | 0 | 0
2030-05-26 19:00 | 0 | 0
2030-05-26 20:00 | 0 | 0
2030-05-26 21:00 | 0 | 0
2030-05-26 22:00 | 0 | 0
2030-05-26 23:00 | 0 | 0
2030-05-27 | 0 | 0
2030-05-27 01:00 | 0 | 0
2030-05-27 02:00 | 0 | 0
2030-05-27 03:00 | 0 | 0
2030-05-27 04:00 | 0 | 0
2030-05-27 05:00 | 0 | 0
2030-05-27 06:00 | 0 | 0
2030-05-27 07:00 | 0 | 0
2030-05-27 08:00 | 0 | 0
2030-05-27 09:00 | 0 | 0
2030-05-27 10:00 | 0 | 0
2030-05-27 11:00 | 0 | 0
2030-05-27 12:00 | 0 | 0
2030-05-27 13:00 | 0 | 0
2030-05-27 14:00 | 0 | 0
2030-05-27 15:00 | 0 | 0
2030-05-27 16:00 | 0 | 0
2030-05-27 17:00 | 0 | 0
2030-05-27 18:00 | 0 | 0
2030-05-27 19:00 | 0 | 0
2030-05-27 20:00 | 0 | 0
2030-05-27 21:00 | 0 | 0
2030-05-27 22:00 | 0 | 0
2030-05-27 23:00 | 0 | 0
2030-05-28 | 0 | 0
2030-05-28 01:00 | 0 | 0
2030-05-28 02:00 | 0 | 0
2030-05-28 03:00 | 0 | 0
2030-05-28 04:00 | 0 | 0
2030-05-28 05:00 | 0 | 0
2030-05-28 06:00 | 0 | 0
2030-05-28 07:00 | 0 | 0
2030-05-28 08:00 | 0 | 0
2030-05-28 09:00 | 0 | 0
2030-05-28 10:00 | 0 | 0
2030-05-28 11:00 | 0 | 0
2030-05-28 12:00 | 0 | 0
2030-05-28 13:00 | 0 | 0
2030-05-28 14:00 | 0 | 0
2030-05-28 15:00 | 0 | 0
2030-05-28 16:00 | 0 | 0
2030-05-28 17:00 | 0 | 0
2030-05-28 18:00 | 0 | 0
2030-05-28 19:00 | 0 | 0
2030-05-28 20:00 | 0 | 0
2030-05-28 21:00 | 0 | 0
2030-05-28 22:00 | 0 | 0
2030-05-28 23:00 | 0 | 0
2030-05-29 | 0 | 0
2030-05-29 01:00 | 0 | 0
2030-05-29 02:00 | 0 | 0
2030-05-29 03:00 | 0 | 0
2030-05-29 04:00 | 0 | 0
2030-05-29 05:00 | 0 | 0
2030-05-29 06:00 | 0 | 0
2030-05-29 07:00 | 0 | 0
2030-05-29 08:00 | 0 | 0
2030-05-29 09:00 | 0 | 0
2030-05-29 10:00 | 0 | 0
2030-05-29 11:00 | 0 | 0
2030-05-29 12:00 | 0 | 0
2030-05-29 13:00 | 0 | 0
2030-05-29 14:00 | 0 | 0
2030-05-29 15:00 | 0 | 0
2030-05-29 16:00 | 0 | 0
2030-05-29 17:00 | 0 | 0
2030-05-29 18:00 | 0 | 0
2030-05-29 19:00 | 0 | 0
2030-05-29 20:00 | 0 | 0
2030-05-29 21:00 | 0 | 0
2030-05-29 22:00 | 0 | 0
2030-05-29 23:00 | 0 | 0
2030-05-30 | 0 | 0
2030-05-30 01:00 | 0 | 0
2030-05-30 02:00 | 0 | 0
2030-05-30 03:00 | 0 | 0
2030-05-30 04:00 | 0 | 0
2030-05-30 05:00 | 0 | 0
2030-05-30 06:00 | 0 | 0
2030-05-30 07:00 | 0 | 0
2030-05-30 08:00 | 0 | 0
2030-05-30 09:00 | 0 | 0
2030-05-30 10:00 | 0 | 0
2030-05-30 11:00 | 0 | 0
2030-05-30 12:00 | 0 | 0
2030-05-30 13:00 | 0 | 0
2030-05-30 14:00 | 0 | 0
2030-05-30 15:00 | 0 | 0
2030-05-30 16:00 | 0 | 0
2030-05-30 17:00 | 0 | 0
2030-05-30 18:00 | 0 | 0
2030-05-30 19:00 | 0 | 0
2030-05-30 20:00 | 0 | 0
2030-05-30 21:00 | 0 | 0
2030-05-30 22:00 | 0 | 0
2030-05-30 23:00 | 0 | 0
2030-05-31 | 0 | 0
2030-05-31 01:00 | 0 | 0
2030-05-31 02:00 | 0 | 0
2030-05-31 03:00 | 0 | 0
2030-05-31 04:00 | 0 | 0
2030-05-31 05:00 | 0 | 0
2030-05-31 06:00 | 0 | 0
2030-05-31 07:00 | 0 | 0
2030-05-31 08:00 | 0 | 0
2030-05-31 09:00 | 0 | 0
2030-05-31 10:00 | 0 | 0
2030-05-31 11:00 | 0 | 0
2030-05-31 12:00 | 0 | 0
2030-05-31 13:00 | 0 | 0
2030-05-31 14:00 | 0 | 0
2030-05-31 15:00 | 0 | 0
2030-05-31 16:00 | 0 | 0
2030-05-31 17:00 | 0 | 0
2030-05-31 18:00 | 0 | 0
2030-05-31 19:00 | 0 | 0
2030-05-31 20:00 | 0 | 0
2030-05-31 21:00 | 0 | 0
2030-05-31 22:00 | 0 | 0
2030-05-31 23:00 | 0 | 0
2030-06-01 | 0 | 0
2030-06-01 01:00 | 0 | 0
2030-06-01 02:00 | 0 | 0
2030-06-01 03:00 | 0 | 0
2030-06-01 04:00 | 0 | 0
2030-06-01 05:00 | 0 | 0
2030-06-01 06:00 | 0 | 0
2030-06-01 07:00 | 0 | 0
2030-06-01 08:00 | 0 | 0
2030-06-01 09:00 | 0 | 0
2030-06-01 10:00 | 0 | 0
2030-06-01 11:00 | 0 | 0
2030-06-01 12:00 | 0 | 0
2030-06-01 13:00 | 0 | 0
2030-06-01 14:00 | 0 | 0
2030-06-01 15:00 | 0 | 0
2030-06-01 16:00 | 0 | 0
2030-06-01 17:00 | 0 | 0
2030-06-01 18:00 | 0 | 0
2030-06-01 19:00 | 0 | 0
2030-06-01 20:00 | 0 | 0
2030-06-01 21:00 | 0 | 0
2030-06-01 22:00 | 0 | 0
2030-06-01 23:00 | 0 | 0
2030-06-02 | 0 | 0
2030-06-02 01:00 | 0 | 0
2030-06-02 02:00 | 0 | 0
2030-06-02 03:00 | 0 | 0
2030-06-02 04:00 | 0 | 0
2030-06-02 05:00 | 0 | 0
2030-06-02 06:00 | 0 | 0
2030-06-02 07:00 | 0 | 0
2030-06-02 08:00 | 0 | 0
2030-06-02 09:00 | 0 | 0
2030-06-02 10:00 | 0 | 0
2030-06-02 11:00 | 0 | 0
2030-06-02 12:00 | 0 | 0
2030-06-02 13:00 | 0 | 0
2030-06-02 14:00 | 0 | 0
2030-06-02 15:00 | 0 | 0
2030-06-02 16:00 | 0 | 0
2030-06-02 17:00 | 0 | 0
2030-06-02 18:00 | 0 | 0
2030-06-02 19:00 | 0 | 0
2030-06-02 20:00 | 0 | 0
2030-06-02 21:00 | 0 | 0
2030-06-02 22:00 | 0 | 0
2030-06-02 23:00 | 0 | 0
2030-06-03 | 0 | 0
2030-06-03 01:00 | 0 | 0
2030-06-03 02:00 | 0 | 0
2030-06-03 03:00 | 0 | 0
2030-06-03 04:00 | 0 | 0
2030-06-03 05:00 | 0 | 0
2030-06-03 06:00 | 0 | 0
2030-06-03 07:00 | 0 | 0
2030-06-03 08:00 | 0 | 0
2030-06-03 09:00 | 0 | 0
2030-06-03 10:00 | 0 | 0
2030-06-03 11:00 | 0 | 0
2030-06-03 12:00 | 0 | 0
2030-06-03 13:00 | 0 | 0
2030-06-03 14:00 | 0 | 0
2030-06-03 15:00 | 0 | 0
2030-06-03 16:00 | 0 | 0
2030-06-03 17:00 | 0 | 0
2030-06-03 18:00 | 0 | 0
2030-06-03 19:00 | 0 | 0
2030-06-03 20:00 | 0 | 0
2030-06-03 21:00 | 0 | 0
2030-06-03 22:00 | 0 | 0
2030-06-03 23:00 | 0 | 0
2030-06-04 | 0 | 0
2030-06-04 01:00 | 0 | 0
2030-06-04 02:00 | 0 | 0
2030-06-04 03:00 | 0 | 0
2030-06-04 04:00 | 0 | 0
2030-06-04 05:00 | 0 | 0
2030-06-04 06:00 | 0 | 0
2030-06-04 07:00 | 0 | 0
2030-06-04 08:00 | 0 | 0
2030-06-04 09:00 | 0 | 0
2030-06-04 10:00 | 0 | 0
2030-06-04 11:00 | 0 | 0
2030-06-04 12:00 | 0 | 0
2030-06-04 13:00 | 0 | 0
2030-06-04 14:00 | 0 | 0
2030-06-04 15:00 | 0 | 0
2030-06-04 16:00 | 0 | 0
2030-06-04 17:00 | 0 | 0
2030-06-04 18:00 | 0 | 0
2030-06-04 19:00 | 0 | 0
2030-06-04 20:00 | 0 | 0
2030-06-04 21:00 | 0 | 0
2030-06-04 22:00 | 0 | 0
2030-06-04 23:00 | 0 | 0
2030-06-05 | 0 | 0
2030-06-05 01:00 | 0 | 0
2030-06-05 02:00 | 0 | 0
2030-06-05 03:00 | 0 | 0
2030-06-05 04:00 | 0 | 0
2030-06-05 05:00 | 0 | 0
2030-06-05 06:00 | 0 | 0
2030-06-05 07:00 | 0 | 0
2030-06-05 08:00 | 0 | 0
2030-06-05 09:00 | 0 | 0
2030-06-05 10:00 | 0 | 0
2030-06-05 11:00 | 0 | 0
2030-06-05 12:00 | 0 | 0
2030-06-05 13:00 | 0 | 0
2030-06-05 14:00 | 0 | 0
2030-06-05 15:00 | 0 | 0
2030-06-05 16:00 | 0 | 0
2030-06-05 17:00 | 0 | 0
2030-06-05 18:00 | 0 | 0
2030-06-05 19:00 | 0 | 0
2030-06-05 20:00 | 0 | 0
2030-06-05 21:00 | 0 | 0
2030-06-05 22:00 | 0 | 0
2030-06-05 23:00 | 0 | 0
2030-06-06 | 0 | 0
2030-06-06 01:00 | 0 | 0
2030-06-06 02:00 | 0 | 0
2030-06-06 03:00 | 0 | 0
2030-06-06 04:00 | 0 | 0
2030-06-06 05:00 | 0 | 0
2030-06-06 06:00 | 0 | 0
2030-06-06 07:00 | 0 | 0
2030-06-06 08:00 | 0 | 0
2030-06-06 09:00 | 0 | 0
2030-06-06 10:00 | 0 | 0
2030-06-06 11:00 | 0 | 0
2030-06-06 12:00 | 0 | 0
2030-06-06 13:00 | 0 | 0
2030-06-06 14:00 | 0 | 0
2030-06-06 15:00 | 0 | 0
2030-06-06 16:00 | 0 | 0
2030-06-06 17:00 | 0 | 0
2030-06-06 18:00 | 0 | 0
2030-06-06 19:00 | 0 | 0
2030-06-06 20:00 | 0 | 0
2030-06-06 21:00 | 0 | 0
2030-06-06 22:00 | 0 | 0
2030-06-06 23:00 | 0 | 0
2030-06-07 | 0 | 0
2030-06-07 01:00 | 0 | 0
2030-06-07 02:00 | 0 | 0
2030-06-07 03:00 | 0 | 0
2030-06-07 04:00 | 0 | 0
2030-06-07 05:00 | 0 | 0
2030-06-07 06:00 | 0 | 0
2030-06-07 07:00 | 0 | 0
2030-06-07 08:00 | 0 | 0
2030-06-07 09:00 | 0 | 0
2030-06-07 10:00 | 0 | 0
2030-06-07 11:00 | 0 | 0
2030-06-07 12:00 | 0 | 0
2030-06-07 13:00 | 0 | 0
2030-06-07 14:00 | 0 | 0
2030-06-07 15:00 | 0 | 0
2030-06-07 16:00 | 0 | 0
2030-06-07 17:00 | 0 | 0
2030-06-07 18:00 | 0 | 0
2030-06-07 19:00 | 0 | 0
2030-06-07 20:00 | 0 | 0
2030-06-07 21:00 | 0 | 0
2030-06-07 22:00 | 0 | 0
2030-06-07 23:00 | 0 | 0
2030-06-08 | 0 | 0
2030-06-08 01:00 | 0 | 0
2030-06-08 02:00 | 0 | 0
2030-06-08 03:00 | 0 | 0
2030-06-08 04:00 | 0 | 0
2030-06-08 05:00 | 0 | 0
2030-06-08 06:00 | 0 | 0
2030-06-08 07:00 | 0 | 0
2030-06-08 08:00 | 0 | 0
2030-06-08 09:00 | 0 | 0
2030-06-08 10:00 | 0 | 0
2030-06-08 11:00 | 0 | 0
2030-06-08 12:00 | 0 | 0
2030-06-08 13:00 | 0 | 0
2030-06-08 14:00 | 0 | 0
2030-06-08 15:00 | 0 | 0
2030-06-08 16:00 | 0 | 0
2030-06-08 17:00 | 0 | 0
2030-06-08 18:00 | 0 | 0
2030-06-08 19:00 | 0 | 0
2030-06-08 20:00 | 0 | 0
2030-06-08 21:00 | 0 | 0
2030-06-08 22:00 | 0 | 0
2030-06-08 23:00 | 0 | 0
2030-06-09 | 0 | 0
2030-06-09 01:00 | 0 | 0
2030-06-09 02:00 | 0 | 0
2030-06-09 03:00 | 0 | 0
2030-06-09 04:00 | 0 | 0
2030-06-09 05:00 | 0 | 0
2030-06-09 06:00 | 0 | 0
2030-06-09 07:00 | 0 | 0
2030-06-09 08:00 | 0 | 0
2030-06-09 09:00 | 0 | 0
2030-06-09 10:00 | 0 | 0
2030-06-09 11:00 | 0 | 0
2030-06-09 12:00 | 0 | 0
2030-06-09 13:00 | 0 | 0
2030-06-09 14:00 | 0 | 0
2030-06-09 15:00 | 0 | 0
2030-06-09 16:00 | 0 | 0
2030-06-09 17:00 | 0 | 0
2030-06-09 18:00 | 0 | 0
2030-06-09 19:00 | 0 | 0
2030-06-09 20:00 | 0 | 0
2030-06-09 21:00 | 0 | 0
2030-06-09 22:00 | 0 | 0
2030-06-09 23:00 | 0 | 0
2030-06-10 | 0 | 0
2030-06-10 01:00 | 0 | 0
2030-06-10 02:00 | 0 | 0
2030-06-10 03:00 | 0 | 0
2030-06-10 04:00 | 0 | 0
2030-06-10 05:00 | 0 | 0
2030-06-10 06:00 | 0 | 0
2030-06-10 07:00 | 0 | 0
2030-06-10 08:00 | 0 | 0
2030-06-10 09:00 | 0 | 0
2030-06-10 10:00 | 0 | 0
2030-06-10 11:00 | 0 | 0
2030-06-10 12:00 | 0 | 0
2030-06-10 13:00 | 0 | 0
2030-06-10 14:00 | 0 | 0
2030-06-10 15:00 | 0 | 0
2030-06-10 16:00 | 0 | 0
2030-06-10 17:00 | 0 | 0
2030-06-10 18:00 | 0 | 0
2030-06-10 19:00 | 0 | 0
2030-06-10 20:00 | 0 | 0
2030-06-10 21:00 | 0 | 0
2030-06-10 22:00 | 0 | 0
2030-06-10 23:00 | 0 | 0
2030-06-11 | 0 | 0
2030-06-11 01:00 | 0 | 0
2030-06-11 02:00 | 0 | 0
2030-06-11 03:00 | 0 | 0
2030-06-11 04:00 | 0 | 0
2030-06-11 05:00 | 0 | 0
2030-06-11 06:00 | 0 | 0
2030-06-11 07:00 | 0 | 0
2030-06-11 08:00 | 0 | 0
2030-06-11 09:00 | 0 | 0
2030-06-11 10:00 | 0 | 0
2030-06-11 11:00 | 0 | 0
2030-06-11 12:00 | 0 | 0
2030-06-11 13:00 | 0 | 0
2030-06-11 14:00 | 0 | 0
2030-06-11 15:00 | 0 | 0
2030-06-11 16:00 | 0 | 0
2030-06-11 17:00 | 0 | 0
2030-06-11 18:00 | 0 | 0
2030-06-11 19:00 | 0 | 0
2030-06-11 20:00 | 0 | 0
2030-06-11 21:00 | 0 | 0
2030-06-11 22:00 | 0 | 0
2030-06-11 23:00 | 0 | 0
2030-06-12 | 0 | 0
2030-06-12 01:00 | 0 | 0
2030-06-12 02:00 | 0 | 0
2030-06-12 03:00 | 0 | 0
2030-06-12 04:00 | 0 | 0
2030-06-12 05:00 | 0 | 0
2030-06-12 06:00 | 0 | 0
2030-06-12 07:00 | 0 | 0
2030-06-12 08:00 | 0 | 0
2030-06-12 09:00 | 0 | 0
2030-06-12 10:00 | 0 | 0
2030-06-12 11:00 | 0 | 0
2030-06-12 12:00 | 0 | 0
2030-06-12 13:00 | 0 | 0
2030-06-12 14:00 | 0 | 0
2030-06-12 15:00 | 0 | 0
2030-06-12 16:00 | 0 | 0
2030-06-12 17:00 | 0 | 0
2030-06-12 18:00 | 0 | 0
2030-06-12 19:00 | 0 | 0
2030-06-12 20:00 | 0 | 0
2030-06-12 21:00 | 0 | 0
2030-06-12 22:00 | 0 | 0
2030-06-12 23:00 | 0 | 0
2030-06-13 | 0 | 0
2030-06-13 01:00 | 0 | 0
2030-06-13 02:00 | 0 | 0
2030-06-13 03:00 | 0 | 0
2030-06-13 04:00 | 0 | 0
2030-06-13 05:00 | 0 | 0
2030-06-13 06:00 | 0 | 0
2030-06-13 07:00 | 0 | 0
2030-06-13 08:00 | 0 | 0
2030-06-13 09:00 | 0 | 0
2030-06-13 10:00 | 0 | 0
2030-06-13 11:00 | 0 | 0
2030-06-13 12:00 | 0 | 0
2030-06-13 13:00 | 0 | 0
2030-06-13 14:00 | 0 | 0
2030-06-13 15:00 | 0 | 0
2030-06-13 16:00 | 0 | 0
2030-06-13 17:00 | 0 | 0
2030-06-13 18:00 | 0 | 0
2030-06-13 19:00 | 0 | 0
2030-06-13 20:00 | 0 | 0
2030-06-13 21:00 | 0 | 0
2030-06-13 22:00 | 0 | 0
2030-06-13 23:00 | 0 | 0
2030-06-14 | 0 | 0
2030-06-14 01:00 | 0 | 0
2030-06-14 02:00 | 0 | 0
2030-06-14 03:00 | 0 | 0
2030-06-14 04:00 | 0 | 0
2030-06-14 05:00 | 0 | 0
2030-06-14 06:00 | 0 | 0
2030-06-14 07:00 | 0 | 0
2030-06-14 08:00 | 0 | 0
2030-06-14 09:00 | 0 | 0
2030-06-14 10:00 | 0 | 0
2030-06-14 11:00 | 0 | 0
2030-06-14 12:00 | 0 | 0
2030-06-14 13:00 | 0 | 0
2030-06-14 14:00 | 0 | 0
2030-06-14 15:00 | 0 | 0
2030-06-14 16:00 | 0 | 0
2030-06-14 17:00 | 0 | 0
2030-06-14 18:00 | 0 | 0
2030-06-14 19:00 | 0 | 0
2030-06-14 20:00 | 0 | 0
2030-06-14 21:00 | 0 | 0
2030-06-14 22:00 | 0 | 0
2030-06-14 23:00 | 0 | 0
2030-06-15 | 0 | 0
2030-06-15 01:00 | 0 | 0
2030-06-15 02:00 | 0 | 0
2030-06-15 03:00 | 0 | 0
2030-06-15 04:00 | 0 | 0
2030-06-15 05:00 | 0 | 0
2030-06-15 06:00 | 0 | 0
2030-06-15 07:00 | 0 | 0
2030-06-15 08:00 | 0 | 0
2030-06-15 09:00 | 0 | 0
2030-06-15 10:00 | 0 | 0
2030-06-15 11:00 | 0 | 0
2030-06-15 12:00 | 0 | 0
2030-06-15 13:00 | 0 | 0
2030-06-15 14:00 | 0 | 0
2030-06-15 15:00 | 0 | 0
2030-06-15 16:00 | 0 | 0
2030-06-15 17:00 | 0 | 0
2030-06-15 18:00 | 0 | 0
2030-06-15 19:00 | 0 | 0
2030-06-15 20:00 | 0 | 0
2030-06-15 21:00 | 0 | 0
2030-06-15 22:00 | 0 | 0
2030-06-15 23:00 | 0 | 0
2030-06-16 | 0 | 0
2030-06-16 01:00 | 0 | 0
2030-06-16 02:00 | 0 | 0
2030-06-16 03:00 | 0 | 0
2030-06-16 04:00 | 0 | 0
2030-06-16 05:00 | 0 | 0
2030-06-16 06:00 | 0 | 0
2030-06-16 07:00 | 0 | 0
2030-06-16 08:00 | 0 | 0
2030-06-16 09:00 | 0 | 0
2030-06-16 10:00 | 0 | 0
2030-06-16 11:00 | 0 | 0
2030-06-16 12:00 | 0 | 0
2030-06-16 13:00 | 0 | 0
2030-06-16 14:00 | 0 | 0
2030-06-16 15:00 | 0 | 0
2030-06-16 16:00 | 0 | 0
2030-06-16 17:00 | 0 | 0
2030-06-16 18:00 | 0 | 0
2030-06-16 19:00 | 0 | 0
2030-06-16 20:00 | 0 | 0
2030-06-16 21:00 | 0 | 0
2030-06-16 22:00 | 0 | 0
2030-06-16 23:00 | 0 | 0
2030-06-17 | 0 | 0
2030-06-17 01:00 | 0 | 0
2030-06-17 02:00 | 0 | 0
2030-06-17 03:00 | 0 | 0
2030-06-17 04:00 | 0 | 0
2030-06-17 05:00 | 0 | 0
2030-06-17 06:00 | 0 | 0
2030-06-17 07:00 | 0 | 0
2030-06-17 08:00 | 0 | 0
2030-06-17 09:00 | 0 | 0
2030-06-17 10:00 | 0 | 0
2030-06-17 11:00 | 0 | 0
2030-06-17 12:00 | 0 | 0
2030-06-17 13:00 | 0 | 0
2030-06-17 14:00 | 0 | 0
2030-06-17 15:00 | 0 | 0
2030-06-17 16:00 | 0 | 0
2030-06-17 17:00 | 0 | 0
2030-06-17 18:00 | 0 | 0
2030-06-17 19:00 | 0 | 0
2030-06-17 20:00 | 0 | 0
2030-06-17 21:00 | 0 | 0
2030-06-17 22:00 | 0 | 0
2030-06-17 23:00 | 0 | 0
2030-06-18 | 0 | 0
2030-06-18 01:00 | 0 | 0
2030-06-18 02:00 | 0 | 0
2030-06-18 03:00 | 0 | 0
2030-06-18 04:00 | 0 | 0
2030-06-18 05:00 | 0 | 0
2030-06-18 06:00 | 0 | 0
2030-06-18 07:00 | 0 | 0
2030-06-18 08:00 | 0 | 0
2030-06-18 09:00 | 0 | 0
2030-06-18 10:00 | 0 | 0
2030-06-18 11:00 | 0 | 0
2030-06-18 12:00 | 0 | 0
2030-06-18 13:00 | 0 | 0
2030-06-18 14:00 | 0 | 0
2030-06-18 15:00 | 0 | 0
2030-06-18 16:00 | 0 | 0
2030-06-18 17:00 | 0 | 0
2030-06-18 18:00 | 0 | 0
2030-06-18 19:00 | 0 | 0
2030-06-18 20:00 | 0 | 0
2030-06-18 21:00 | 0 | 0
2030-06-18 22:00 | 0 | 0
2030-06-18 23:00 | 0 | 0
2030-06-19 | 0 | 0
2030-06-19 01:00 | 0 | 0
2030-06-19 02:00 | 0 | 0
2030-06-19 03:00 | 0 | 0
2030-06-19 04:00 | 0 | 0
2030-06-19 05:00 | 0 | 0
2030-06-19 06:00 | 0 | 0
2030-06-19 07:00 | 0 | 0
2030-06-19 08:00 | 0 | 0
2030-06-19 09:00 | 0 | 0
2030-06-19 10:00 | 0 | 0
2030-06-19 11:00 | 0 | 0
2030-06-19 12:00 | 0 | 0
2030-06-19 13:00 | 0 | 0
2030-06-19 14:00 | 0 | 0
2030-06-19 15:00 | 0 | 0
2030-06-19 16:00 | 0 | 0
2030-06-19 17:00 | 0 | 0
2030-06-19 18:00 | 0 | 0
2030-06-19 19:00 | 0 | 0
2030-06-19 20:00 | 0 | 0
2030-06-19 21:00 | 0 | 0
2030-06-19 22:00 | 0 | 0
2030-06-19 23:00 | 0 | 0
2030-06-20 | 0 | 0
2030-06-20 01:00 | 0 | 0
2030-06-20 02:00 | 0 | 0
2030-06-20 03:00 | 0 | 0
2030-06-20 04:00 | 0 | 0
2030-06-20 05:00 | 0 | 0
2030-06-20 06:00 | 0 | 0
2030-06-20 07:00 | 0 | 0
2030-06-20 08:00 | 0 | 0
2030-06-20 09:00 | 0 | 0
2030-06-20 10:00 | 0 | 0
2030-06-20 11:00 | 0 | 0
2030-06-20 12:00 | 0 | 0
2030-06-20 13:00 | 0 | 0
2030-06-20 14:00 | 0 | 0
2030-06-20 15:00 | 0 | 0
2030-06-20 16:00 | 0 | 0
2030-06-20 17:00 | 0 | 0
2030-06-20 18:00 | 0 | 0
2030-06-20 19:00 | 0 | 0
2030-06-20 20:00 | 0 | 0
2030-06-20 21:00 | 0 | 0
2030-06-20 22:00 | 0 | 0
2030-06-20 23:00 | 0 | 0
2030-06-21 | 0 | 0
2030-06-21 01:00 | 0 | 0
2030-06-21 02:00 | 0 | 0
2030-06-21 03:00 | 0 | 0
2030-06-21 04:00 | 0 | 0
2030-06-21 05:00 | 0 | 0
2030-06-21 06:00 | 0 | 0
2030-06-21 07:00 | 0 | 0
2030-06-21 08:00 | 0 | 0
2030-06-21 09:00 | 0 | 0
2030-06-21 10:00 | 0 | 0
2030-06-21 11:00 | 0 | 0
2030-06-21 12:00 | 0 | 0
2030-06-21 13:00 | 0 | 0
2030-06-21 14:00 | 0 | 0
2030-06-21 15:00 | 0 | 0
2030-06-21 16:00 | 0 | 0
2030-06-21 17:00 | 0 | 0
2030-06-21 18:00 | 0 | 0
2030-06-21 19:00 | 0 | 0
2030-06-21 20:00 | 0 | 0
2030-06-21 21:00 | 0 | 0
2030-06-21 22:00 | 0 | 0
2030-06-21 23:00 | 0 | 0
2030-06-22 | 0 | 0
2030-06-22 01:00 | 0 | 0
2030-06-22 02:00 | 0 | 0
2030-06-22 03:00 | 0 | 0
2030-06-22 04:00 | 0 | 0
2030-06-22 05:00 | 0 | 0
2030-06-22 06:00 | 0 | 0
2030-06-22 07:00 | 0 | 0
2030-06-22 08:00 | 0 | 0
2030-06-22 09:00 | 0 | 0
2030-06-22 10:00 | 0 | 0
2030-06-22 11:00 | 0 | 0
2030-06-22 12:00 | 0 | 0
2030-06-22 13:00 | 0 | 0
2030-06-22 14:00 | 0 | 0
2030-06-22 15:00 | 0 | 0
2030-06-22 16:00 | 0 | 0
2030-06-22 17:00 | 0 | 0
2030-06-22 18:00 | 0 | 0
2030-06-22 19:00 | 0 | 0
2030-06-22 20:00 | 0 | 0
2030-06-22 21:00 | 0 | 0
2030-06-22 22:00 | 0 | 0
2030-06-22 23:00 | 0 | 0
2030-06-23 | 0 | 0
2030-06-23 01:00 | 0 | 0
2030-06-23 02:00 | 0 | 0
2030-06-23 03:00 | 0 | 0
2030-06-23 04:00 | 0 | 0
2030-06-23 05:00 | 0 | 0
2030-06-23 06:00 | 0 | 0
2030-06-23 07:00 | 0 | 0
2030-06-23 08:00 | 0 | 0
2030-06-23 09:00 | 0 | 0
2030-06-23 10:00 | 0 | 0
2030-06-23 11:00 | 0 | 0
2030-06-23 12:00 | 0 | 0
2030-06-23 13:00 | 0 | 0
2030-06-23 14:00 | 0 | 0
2030-06-23 15:00 | 0 | 0
2030-06-23 16:00 | 0 | 0
2030-06-23 17:00 | 0 | 0
2030-06-23 18:00 | 0 | 0
2030-06-23 19:00 | 0 | 0
2030-06-23 20:00 | 0 | 0
2030-06-23 21:00 | 0 | 0
2030-06-23 22:00 | 0 | 0
2030-06-23 23:00 | 0 | 0
2030-06-24 | 0 | 0
2030-06-24 01:00 | 0 | 0
2030-06-24 02:00 | 0 | 0
2030-06-24 03:00 | 0 | 0
2030-06-24 04:00 | 0 | 0
2030-06-24 05:00 | 0 | 0
2030-06-24 06:00 | 0 | 0
2030-06-24 07:00 | 0 | 0
2030-06-24 08:00 | 0 | 0
2030-06-24 09:00 | 0 | 0
2030-06-24 10:00 | 0 | 0
2030-06-24 11:00 | 0 | 0
2030-06-24 12:00 | 0 | 0
2030-06-24 13:00 | 0 | 0
2030-06-24 14:00 | 0 | 0
2030-06-24 15:00 | 0 | 0
2030-06-24 16:00 | 0 | 0
2030-06-24 17:00 | 0 | 0
2030-06-24 18:00 | 0 | 0
2030-06-24 19:00 | 0 | 0
2030-06-24 20:00 | 0 | 0
2030-06-24 21:00 | 0 | 0
2030-06-24 22:00 | 0 | 0
2030-06-24 23:00 | 0 | 0
2030-06-25 | 0 | 0
2030-06-25 01:00 | 0 | 0
2030-06-25 02:00 | 0 | 0
2030-06-25 03:00 | 0 | 0
2030-06-25 04:00 | 0 | 0
2030-06-25 05:00 | 0 | 0
2030-06-25 06:00 | 0 | 0
2030-06-25 07:00 | 0 | 0
2030-06-25 08:00 | 0 | 0
2030-06-25 09:00 | 0 | 0
2030-06-25 10:00 | 0 | 0
2030-06-25 11:00 | 0 | 0
2030-06-25 12:00 | 0 | 0
2030-06-25 13:00 | 0 | 0
2030-06-25 14:00 | 0 | 0
2030-06-25 15:00 | 0 | 0
2030-06-25 16:00 | 0 | 0
2030-06-25 17:00 | 0 | 0
2030-06-25 18:00 | 0 | 0
2030-06-25 19:00 | 0 | 0
2030-06-25 20:00 | 0 | 0
2030-06-25 21:00 | 0 | 0
2030-06-25 22:00 | 0 | 0
2030-06-25 23:00 | 0 | 0
2030-06-26 | 0 | 0
2030-06-26 01:00 | 0 | 0
2030-06-26 02:00 | 0 | 0
2030-06-26 03:00 | 0 | 0
2030-06-26 04:00 | 0 | 0
2030-06-26 05:00 | 0 | 0
2030-06-26 06:00 | 0 | 0
2030-06-26 07:00 | 0 | 0
2030-06-26 08:00 | 0 | 0
2030-06-26 09:00 | 0 | 0
2030-06-26 10:00 | 0 | 0
2030-06-26 11:00 | 0 | 0
2030-06-26 12:00 | 0 | 0
2030-06-26 13:00 | 0 | 0
2030-06-26 14:00 | 0 | 0
2030-06-26 15:00 | 0 | 0
2030-06-26 16:00 | 0 | 0
2030-06-26 17:00 | 0 | 0
2030-06-26 18:00 | 0 | 0
2030-06-26 19:00 | 0 | 0
2030-06-26 20:00 | 0 | 0
2030-06-26 21:00 | 0 | 0
2030-06-26 22:00 | 0 | 0
2030-06-26 23:00 | 0 | 0
2030-06-27 | 0 | 0
2030-06-27 01:00 | 0 | 0
2030-06-27 02:00 | 0 | 0
2030-06-27 03:00 | 0 | 0
2030-06-27 04:00 | 0 | 0
2030-06-27 05:00 | 0 | 0
2030-06-27 06:00 | 0 | 0
2030-06-27 07:00 | 0 | 0
2030-06-27 08:00 | 0 | 0
2030-06-27 09:00 | 0 | 0
2030-06-27 10:00 | 0 | 0
2030-06-27 11:00 | 0 | 0
2030-06-27 12:00 | 0 | 0
2030-06-27 13:00 | 0 | 0
2030-06-27 14:00 | 0 | 0
2030-06-27 15:00 | 0 | 0
2030-06-27 16:00 | 0 | 0
2030-06-27 17:00 | 0 | 0
2030-06-27 18:00 | 0 | 0
2030-06-27 19:00 | 0 | 0
2030-06-27 20:00 | 0 | 0
2030-06-27 21:00 | 0 | 0
2030-06-27 22:00 | 0 | 0
2030-06-27 23:00 | 0 | 0
2030-06-28 | 0 | 0
2030-06-28 01:00 | 0 | 0
2030-06-28 02:00 | 0 | 0
2030-06-28 03:00 | 0 | 0
2030-06-28 04:00 | 0 | 0
2030-06-28 05:00 | 0 | 0
2030-06-28 06:00 | 0 | 0
2030-06-28 07:00 | 0 | 0
2030-06-28 08:00 | 0 | 0
2030-06-28 09:00 | 0 | 0
2030-06-28 10:00 | 0 | 0
2030-06-28 11:00 | 0 | 0
2030-06-28 12:00 | 0 | 0
2030-06-28 13:00 | 0 | 0
2030-06-28 14:00 | 0 | 0
2030-06-28 15:00 | 0 | 0
2030-06-28 16:00 | 0 | 0
2030-06-28 17:00 | 0 | 0
2030-06-28 18:00 | 0 | 0
2030-06-28 19:00 | 0 | 0
2030-06-28 20:00 | 0 | 0
2030-06-28 21:00 | 0 | 0
2030-06-28 22:00 | 0 | 0
2030-06-28 23:00 | 0 | 0
2030-06-29 | 0 | 0
2030-06-29 01:00 | 0 | 0
2030-06-29 02:00 | 0 | 0
2030-06-29 03:00 | 0 | 0
2030-06-29 04:00 | 0 | 0
2030-06-29 05:00 | 0 | 0
2030-06-29 06:00 | 0 | 0
2030-06-29 07:00 | 0 | 0
2030-06-29 08:00 | 0 | 0
2030-06-29 09:00 | 0 | 0
2030-06-29 10:00 | 0 | 0
2030-06-29 11:00 | 0 | 0
2030-06-29 12:00 | 0 | 0
2030-06-29 13:00 | 0 | 0
2030-06-29 14:00 | 0 | 0
2030-06-29 15:00 | 0 | 0
2030-06-29 16:00 | 0 | 0
2030-06-29 17:00 | 0 | 0
2030-06-29 18:00 | 0 | 0
2030-06-29 19:00 | 0 | 0
2030-06-29 20:00 | 0 | 0
2030-06-29 21:00 | 0 | 0
2030-06-29 22:00 | 0 | 0
2030-06-29 23:00 | 0 | 0
2030-06-30 | 0 | 0
2030-06-30 01:00 | 0 | 0
2030-06-30 02:00 | 0 | 0
2030-06-30 03:00 | 0 | 0
2030-06-30 04:00 | 0 | 0
2030-06-30 05:00 | 0 | 0
2030-06-30 06:00 | 0 | 0
2030-06-30 07:00 | 0 | 0
2030-06-30 08:00 | 0 | 0
2030-06-30 09:00 | 0 | 0
2030-06-30 10:00 | 0 | 0
2030-06-30 11:00 | 0 | 0
2030-06-30 12:00 | 0 | 0
2030-06-30 13:00 | 0 | 0
2030-06-30 14:00 | 0 | 0
2030-06-30 15:00 | 0 | 0
2030-06-30 16:00 | 0 | 0
2030-06-30 17:00 | 0 | 0
2030-06-30 18:00 | 0 | 0
2030-06-30 19:00 | 0 | 0
2030-06-30 20:00 | 0 | 0
2030-06-30 21:00 | 0 | 0
2030-06-30 22:00 | 0 | 0
2030-06-30 23:00 | 0 | 0
2030-07-01 | 0 | 0
2030-07-01 01:00 | 0 | 0
2030-07-01 02:00 | 0 | 0
2030-07-01 03:00 | 0 | 0
2030-07-01 04:00 | 0 | 0
2030-07-01 05:00 | 0 | 0
2030-07-01 06:00 | 0 | 0
2030-07-01 07:00 | 0 | 0
2030-07-01 08:00 | 0 | 0
2030-07-01 09:00 | 0 | 0
2030-07-01 10:00 | 0 | 0
2030-07-01 11:00 | 0 | 0
2030-07-01 12:00 | 0 | 0
2030-07-01 13:00 | 0 | 0
2030-07-01 14:00 | 0 | 0
2030-07-01 15:00 | 0 | 0
2030-07-01 16:00 | 0 | 0
2030-07-01 17:00 | 0 | 0
2030-07-01 18:00 | 0 | 0
2030-07-01 19:00 | 0 | 0
2030-07-01 20:00 | 0 | 0
2030-07-01 21:00 | 0 | 0
2030-07-01 22:00 | 0 | 0
2030-07-01 23:00 | 0 | 0
2030-07-02 | 0 | 0
2030-07-02 01:00 | 0 | 0
2030-07-02 02:00 | 0 | 0
2030-07-02 03:00 | 0 | 0
2030-07-02 04:00 | 0 | 0
2030-07-02 05:00 | 0 | 0
2030-07-02 06:00 | 0 | 0
2030-07-02 07:00 | 0 | 0
2030-07-02 08:00 | 0 | 0
2030-07-02 09:00 | 0 | 0
2030-07-02 10:00 | 0 | 0
2030-07-02 11:00 | 0 | 0
2030-07-02 12:00 | 0 | 0
2030-07-02 13:00 | 0 | 0
2030-07-02 14:00 | 0 | 0
2030-07-02 15:00 | 0 | 0
2030-07-02 16:00 | 0 | 0
2030-07-02 17:00 | 0 | 0
2030-07-02 18:00 | 0 | 0
2030-07-02 19:00 | 0 | 0
2030-07-02 20:00 | 0 | 0
2030-07-02 21:00 | 0 | 0
2030-07-02 22:00 | 0 | 0
2030-07-02 23:00 | 0 | 0
2030-07-03 | 0 | 0
2030-07-03 01:00 | 0 | 0
2030-07-03 02:00 | 0 | 0
2030-07-03 03:00 | 0 | 0
2030-07-03 04:00 | 0 | 0
2030-07-03 05:00 | 0 | 0
2030-07-03 06:00 | 0 | 0
2030-07-03 07:00 | 0 | 0
2030-07-03 08:00 | 0 | 0
2030-07-03 09:00 | 0 | 0
2030-07-03 10:00 | 0 | 0
2030-07-03 11:00 | 0 | 0
2030-07-03 12:00 | 0 | 0
2030-07-03 13:00 | 0 | 0
2030-07-03 14:00 | 0 | 0
2030-07-03 15:00 | 0 | 0
2030-07-03 16:00 | 0 | 0
2030-07-03 17:00 | 0 | 0
2030-07-03 18:00 | 0 | 0
2030-07-03 19:00 | 0 | 0
2030-07-03 20:00 | 0 | 0
2030-07-03 21:00 | 0 | 0
2030-07-03 22:00 | 0 | 0
2030-07-03 23:00 | 0 | 0
2030-07-04 | 0 | 0
2030-07-04 01:00 | 0 | 0
2030-07-04 02:00 | 0 | 0
2030-07-04 03:00 | 0 | 0
2030-07-04 04:00 | 0 | 0
2030-07-04 05:00 | 0 | 0
2030-07-04 06:00 | 0 | 0
2030-07-04 07:00 | 0 | 0
2030-07-04 08:00 | 0 | 0
2030-07-04 09:00 | 0 | 0
2030-07-04 10:00 | 0 | 0
2030-07-04 11:00 | 0 | 0
2030-07-04 12:00 | 0 | 0
2030-07-04 13:00 | 0 | 0
2030-07-04 14:00 | 0 | 0
2030-07-04 15:00 | 0 | 0
2030-07-04 16:00 | 0 | 0
2030-07-04 17:00 | 0 | 0
2030-07-04 18:00 | 0 | 0
2030-07-04 19:00 | 0 | 0
2030-07-04 20:00 | 0 | 0
2030-07-04 21:00 | 0 | 0
2030-07-04 22:00 | 0 | 0
2030-07-04 23:00 | 0 | 0
2030-07-05 | 0 | 0
2030-07-05 01:00 | 0 | 0
2030-07-05 02:00 | 0 | 0
2030-07-05 03:00 | 0 | 0
2030-07-05 04:00 | 0 | 0
2030-07-05 05:00 | 0 | 0
2030-07-05 06:00 | 0 | 0
2030-07-05 07:00 | 0 | 0
2030-07-05 08:00 | 0 | 0
2030-07-05 09:00 | 0 | 0
2030-07-05 10:00 | 0 | 0
2030-07-05 11:00 | 0 | 0
2030-07-05 12:00 | 0 | 0
2030-07-05 13:00 | 0 | 0
2030-07-05 14:00 | 0 | 0
2030-07-05 15:00 | 0 | 0
2030-07-05 16:00 | 0 | 0
2030-07-05 17:00 | 0 | 0
2030-07-05 18:00 | 0 | 0
2030-07-05 19:00 | 0 | 0
2030-07-05 20:00 | 0 | 0
2030-07-05 21:00 | 0 | 0
2030-07-05 22:00 | 0 | 0
2030-07-05 23:00 | 0 | 0
2030-07-06 | 0 | 0
2030-07-06 01:00 | 0 | 0
2030-07-06 02:00 | 0 | 0
2030-07-06 03:00 | 0 | 0
2030-07-06 04:00 | 0 | 0
2030-07-06 05:00 | 0 | 0
2030-07-06 06:00 | 0 | 0
2030-07-06 07:00 | 0 | 0
2030-07-06 08:00 | 0 | 0
2030-07-06 09:00 | 0 | 0
2030-07-06 10:00 | 0 | 0
2030-07-06 11:00 | 0 | 0
2030-07-06 12:00 | 0 | 0
2030-07-06 13:00 | 0 | 0
2030-07-06 14:00 | 0 | 0
2030-07-06 15:00 | 0 | 0
2030-07-06 16:00 | 0 | 0
2030-07-06 17:00 | 0 | 0
2030-07-06 18:00 | 0 | 0
2030-07-06 19:00 | 0 | 0
2030-07-06 20:00 | 0 | 0
2030-07-06 21:00 | 0 | 0
2030-07-06 22:00 | 0 | 0
2030-07-06 23:00 | 0 | 0
2030-07-07 | 0 | 0
2030-07-07 01:00 | 0 | 0
2030-07-07 02:00 | 0 | 0
2030-07-07 03:00 | 0 | 0
2030-07-07 04:00 | 0 | 0
2030-07-07 05:00 | 0 | 0
2030-07-07 06:00 | 0 | 0
2030-07-07 07:00 | 0 | 0
2030-07-07 08:00 | 0 | 0
2030-07-07 09:00 | 0 | 0
2030-07-07 10:00 | 0 | 0
2030-07-07 11:00 | 0 | 0
2030-07-07 12:00 | 0 | 0
2030-07-07 13:00 | 0 | 0
2030-07-07 14:00 | 0 | 0
2030-07-07 15:00 | 0 | 0
2030-07-07 16:00 | 0 | 0
2030-07-07 17:00 | 0 | 0
2030-07-07 18:00 | 0 | 0
2030-07-07 19:00 | 0 | 0
2030-07-07 20:00 | 0 | 0
2030-07-07 21:00 | 0 | 0
2030-07-07 22:00 | 0 | 0
2030-07-07 23:00 | 0 | 0
2030-07-08 | 0 | 0
2030-07-08 01:00 | 0 | 0
2030-07-08 02:00 | 0 | 0
2030-07-08 03:00 | 0 | 0
2030-07-08 04:00 | 0 | 0
2030-07-08 05:00 | 0 | 0
2030-07-08 06:00 | 0 | 0
2030-07-08 07:00 | 0 | 0
2030-07-08 08:00 | 0 | 0
2030-07-08 09:00 | 0 | 0
2030-07-08 10:00 | 0 | 0
2030-07-08 11:00 | 0 | 0
2030-07-08 12:00 | 0 | 0
2030-07-08 13:00 | 0 | 0
2030-07-08 14:00 | 0 | 0
2030-07-08 15:00 | 0 | 0
2030-07-08 16:00 | 0 | 0
2030-07-08 17:00 | 0 | 0
2030-07-08 18:00 | 0 | 0
2030-07-08 19:00 | 0 | 0
2030-07-08 20:00 | 0 | 0
2030-07-08 21:00 | 0 | 0
2030-07-08 22:00 | 0 | 0
2030-07-08 23:00 | 0 | 0
2030-07-09 | 0 | 0
2030-07-09 01:00 | 0 | 0
2030-07-09 02:00 | 0 | 0
2030-07-09 03:00 | 0 | 0
2030-07-09 04:00 | 0 | 0
2030-07-09 05:00 | 0 | 0
2030-07-09 06:00 | 0 | 0
2030-07-09 07:00 | 0 | 0
2030-07-09 08:00 | 0 | 0
2030-07-09 09:00 | 0 | 0
2030-07-09 10:00 | 0 | 0
2030-07-09 11:00 | 0 | 0
2030-07-09 12:00 | 0 | 0
2030-07-09 13:00 | 0 | 0
2030-07-09 14:00 | 0 | 0
2030-07-09 15:00 | 0 | 0
2030-07-09 16:00 | 0 | 0
2030-07-09 17:00 | 0 | 0
2030-07-09 18:00 | 0 | 0
2030-07-09 19:00 | 0 | 0
2030-07-09 20:00 | 0 | 0
2030-07-09 21:00 | 0 | 0
2030-07-09 22:00 | 0 | 0
2030-07-09 23:00 | 0 | 0
2030-07-10 | 0 | 0
2030-07-10 01:00 | 0 | 0
2030-07-10 02:00 | 0 | 0
2030-07-10 03:00 | 0 | 0
2030-07-10 04:00 | 0 | 0
2030-07-10 05:00 | 0 | 0
2030-07-10 06:00 | 0 | 0
2030-07-10 07:00 | 0 | 0
2030-07-10 08:00 | 0 | 0
2030-07-10 09:00 | 0 | 0
2030-07-10 10:00 | 0 | 0
2030-07-10 11:00 | 0 | 0
2030-07-10 12:00 | 0 | 0
2030-07-10 13:00 | 0 | 0
2030-07-10 14:00 | 0 | 0
2030-07-10 15:00 | 0 | 0
2030-07-10 16:00 | 0 | 0
2030-07-10 17:00 | 0 | 0
2030-07-10 18:00 | 0 | 0
2030-07-10 19:00 | 0 | 0
2030-07-10 20:00 | 0 | 0
2030-07-10 21:00 | 0 | 0
2030-07-10 22:00 | 0 | 0
2030-07-10 23:00 | 0 | 0
2030-07-11 | 0 | 0
2030-07-11 01:00 | 0 | 0
2030-07-11 02:00 | 0 | 0
2030-07-11 03:00 | 0 | 0
2030-07-11 04:00 | 0 | 0
2030-07-11 05:00 | 0 | 0
2030-07-11 06:00 | 0 | 0
2030-07-11 07:00 | 0 | 0
2030-07-11 08:00 | 0 | 0
2030-07-11 09:00 | 0 | 0
2030-07-11 10:00 | 0 | 0
2030-07-11 11:00 | 0 | 0
2030-07-11 12:00 | 0 | 0
2030-07-11 13:00 | 0 | 0
2030-07-11 14:00 | 0 | 0
2030-07-11 15:00 | 0 | 0
2030-07-11 16:00 | 0 | 0
2030-07-11 17:00 | 0 | 0
2030-07-11 18:00 | 0 | 0
2030-07-11 19:00 | 0 | 0
2030-07-11 20:00 | 0 | 0
2030-07-11 21:00 | 0 | 0
2030-07-11 22:00 | 0 | 0
2030-07-11 23:00 | 0 | 0
2030-07-12 | 0 | 0
2030-07-12 01:00 | 0 | 0
2030-07-12 02:00 | 0 | 0
2030-07-12 03:00 | 0 | 0
2030-07-12 04:00 | 0 | 0
2030-07-12 05:00 | 0 | 0
2030-07-12 06:00 | 0 | 0
2030-07-12 07:00 | 0 | 0
2030-07-12 08:00 | 0 | 0
2030-07-12 09:00 | 0 | 0
2030-07-12 10:00 | 0 | 0
2030-07-12 11:00 | 0 | 0
2030-07-12 12:00 | 0 | 0
2030-07-12 13:00 | 0 | 0
2030-07-12 14:00 | 0 | 0
2030-07-12 15:00 | 0 | 0
2030-07-12 16:00 | 0 | 0
2030-07-12 17:00 | 0 | 0
2030-07-12 18:00 | 0 | 0
2030-07-12 19:00 | 0 | 0
2030-07-12 20:00 | 0 | 0
2030-07-12 21:00 | 0 | 0
2030-07-12 22:00 | 0 | 0
2030-07-12 23:00 | 0 | 0
2030-07-13 | 0 | 0
2030-07-13 01:00 | 0 | 0
2030-07-13 02:00 | 0 | 0
2030-07-13 03:00 | 0 | 0
2030-07-13 04:00 | 0 | 0
2030-07-13 05:00 | 0 | 0
2030-07-13 06:00 | 0 | 0
2030-07-13 07:00 | 0 | 0
2030-07-13 08:00 | 0 | 0
2030-07-13 09:00 | 0 | 0
2030-07-13 10:00 | 0 | 0
2030-07-13 11:00 | 0 | 0
2030-07-13 12:00 | 0 | 0
2030-07-13 13:00 | 0 | 0
2030-07-13 14:00 | 0 | 0
2030-07-13 15:00 | 0 | 0
2030-07-13 16:00 | 0 | 0
2030-07-13 17:00 | 0 | 0
2030-07-13 18:00 | 0 | 0
2030-07-13 19:00 | 0 | 0
2030-07-13 20:00 | 0 | 0
2030-07-13 21:00 | 0 | 0
2030-07-13 22:00 | 0 | 0
2030-07-13 23:00 | 0 | 0
2030-07-14 | 0 | 0
2030-07-14 01:00 | 0 | 0
2030-07-14 02:00 | 0 | 0
2030-07-14 03:00 | 0 | 0
2030-07-14 04:00 | 0 | 0
2030-07-14 05:00 | 0 | 0
2030-07-14 06:00 | 0 | 0
2030-07-14 07:00 | 0 | 0
2030-07-14 08:00 | 0 | 0
2030-07-14 09:00 | 0 | 0
2030-07-14 10:00 | 0 | 0
2030-07-14 11:00 | 0 | 0
2030-07-14 12:00 | 0 | 0
2030-07-14 13:00 | 0 | 0
2030-07-14 14:00 | 0 | 0
2030-07-14 15:00 | 0 | 0
2030-07-14 16:00 | 0 | 0
2030-07-14 17:00 | 0 | 0
2030-07-14 18:00 | 0 | 0
2030-07-14 19:00 | 0 | 0
2030-07-14 20:00 | 0 | 0
2030-07-14 21:00 | 0 | 0
2030-07-14 22:00 | 0 | 0
2030-07-14 23:00 | 0 | 0
2030-07-15 | 0 | 0
2030-07-15 01:00 | 0 | 0
2030-07-15 02:00 | 0 | 0
2030-07-15 03:00 | 0 | 0
2030-07-15 04:00 | 0 | 0
2030-07-15 05:00 | 0 | 0
2030-07-15 06:00 | 0 | 0
2030-07-15 07:00 | 0 | 0
2030-07-15 08:00 | 0 | 0
2030-07-15 09:00 | 0 | 0
2030-07-15 10:00 | 0 | 0
2030-07-15 11:00 | 0 | 0
2030-07-15 12:00 | 0 | 0
2030-07-15 13:00 | 0 | 0
2030-07-15 14:00 | 0 | 0
2030-07-15 15:00 | 0 | 0
2030-07-15 16:00 | 0 | 0
2030-07-15 17:00 | 0 | 0
2030-07-15 18:00 | 0 | 0
2030-07-15 19:00 | 0 | 0
2030-07-15 20:00 | 0 | 0
2030-07-15 21:00 | 0 | 0
2030-07-15 22:00 | 0 | 0
2030-07-15 23:00 | 0 | 0
2030-07-16 | 0 | 0
2030-07-16 01:00 | 0 | 0
2030-07-16 02:00 | 0 | 0
2030-07-16 03:00 | 0 | 0
2030-07-16 04:00 | 0 | 0
2030-07-16 05:00 | 0 | 0
2030-07-16 06:00 | 0 | 0
2030-07-16 07:00 | 0 | 0
2030-07-16 08:00 | 0 | 0
2030-07-16 09:00 | 0 | 0
2030-07-16 10:00 | 0 | 0
2030-07-16 11:00 | 0 | 0
2030-07-16 12:00 | 0 | 0
2030-07-16 13:00 | 0 | 0
2030-07-16 14:00 | 0 | 0
2030-07-16 15:00 | 0 | 0
2030-07-16 16:00 | 0 | 0
2030-07-16 17:00 | 0 | 0
2030-07-16 18:00 | 0 | 0
2030-07-16 19:00 | 0 | 0
2030-07-16 20:00 | 0 | 0
2030-07-16 21:00 | 0 | 0
2030-07-16 22:00 | 0 | 0
2030-07-16 23:00 | 0 | 0
2030-07-17 | 0 | 0
2030-07-17 01:00 | 0 | 0
2030-07-17 02:00 | 0 | 0
2030-07-17 03:00 | 0 | 0
2030-07-17 04:00 | 0 | 0
2030-07-17 05:00 | 0 | 0
2030-07-17 06:00 | 0 | 0
2030-07-17 07:00 | 0 | 0
2030-07-17 08:00 | 0 | 0
2030-07-17 09:00 | 0 | 0
2030-07-17 10:00 | 0 | 0
2030-07-17 11:00 | 0 | 0
2030-07-17 12:00 | 0 | 0
2030-07-17 13:00 | 0 | 0
2030-07-17 14:00 | 0 | 0
2030-07-17 15:00 | 0 | 0
2030-07-17 16:00 | 0 | 0
2030-07-17 17:00 | 0 | 0
2030-07-17 18:00 | 0 | 0
2030-07-17 19:00 | 0 | 0
2030-07-17 20:00 | 0 | 0
2030-07-17 21:00 | 0 | 0
2030-07-17 22:00 | 0 | 0
2030-07-17 23:00 | 0 | 0
2030-07-18 | 0 | 0
2030-07-18 01:00 | 0 | 0
2030-07-18 02:00 | 0 | 0
2030-07-18 03:00 | 0 | 0
2030-07-18 04:00 | 0 | 0
2030-07-18 05:00 | 0 | 0
2030-07-18 06:00 | 0 | 0
2030-07-18 07:00 | 0 | 0
2030-07-18 08:00 | 0 | 0
2030-07-18 09:00 | 0 | 0
2030-07-18 10:00 | 0 | 0
2030-07-18 11:00 | 0 | 0
2030-07-18 12:00 | 0 | 0
2030-07-18 13:00 | 0 | 0
2030-07-18 14:00 | 0 | 0
2030-07-18 15:00 | 0 | 0
2030-07-18 16:00 | 0 | 0
2030-07-18 17:00 | 0 | 0
2030-07-18 18:00 | 0 | 0
2030-07-18 19:00 | 0 | 0
2030-07-18 20:00 | 0 | 0
2030-07-18 21:00 | 0 | 0
2030-07-18 22:00 | 0 | 0
2030-07-18 23:00 | 0 | 0
2030-07-19 | 0 | 0
2030-07-19 01:00 | 0 | 0
2030-07-19 02:00 | 0 | 0
2030-07-19 03:00 | 0 | 0
2030-07-19 04:00 | 0 | 0
2030-07-19 05:00 | 0 | 0
2030-07-19 06:00 | 0 | 0
2030-07-19 07:00 | 0 | 0
2030-07-19 08:00 | 0 | 0
2030-07-19 09:00 | 0 | 0
2030-07-19 10:00 | 0 | 0
2030-07-19 11:00 | 0 | 0
2030-07-19 12:00 | 0 | 0
2030-07-19 13:00 | 0 | 0
2030-07-19 14:00 | 0 | 0
2030-07-19 15:00 | 0 | 0
2030-07-19 16:00 | 0 | 0
2030-07-19 17:00 | 0 | 0
2030-07-19 18:00 | 0 | 0
2030-07-19 19:00 | 0 | 0
2030-07-19 20:00 | 0 | 0
2030-07-19 21:00 | 0 | 0
2030-07-19 22:00 | 0 | 0
2030-07-19 23:00 | 0 | 0
2030-07-20 | 0 | 0
2030-07-20 01:00 | 0 | 0
2030-07-20 02:00 | 0 | 0
2030-07-20 03:00 | 0 | 0
2030-07-20 04:00 | 0 | 0
2030-07-20 05:00 | 0 | 0
2030-07-20 06:00 | 0 | 0
2030-07-20 07:00 | 0 | 0
2030-07-20 08:00 | 0 | 0
2030-07-20 09:00 | 0 | 0
2030-07-20 10:00 | 0 | 0
2030-07-20 11:00 | 0 | 0
2030-07-20 12:00 | 0 | 0
2030-07-20 13:00 | 0 | 0
2030-07-20 14:00 | 0 | 0
2030-07-20 15:00 | 0 | 0
2030-07-20 16:00 | 0 | 0
2030-07-20 17:00 | 0 | 0
2030-07-20 18:00 | 0 | 0
2030-07-20 19:00 | 0 | 0
2030-07-20 20:00 | 0 | 0
2030-07-20 21:00 | 0 | 0
2030-07-20 22:00 | 0 | 0
2030-07-20 23:00 | 0 | 0
2030-07-21 | 0 | 0
2030-07-21 01:00 | 0 | 0
2030-07-21 02:00 | 0 | 0
2030-07-21 03:00 | 0 | 0
2030-07-21 04:00 | 0 | 0
2030-07-21 05:00 | 0 | 0
2030-07-21 06:00 | 0 | 0
2030-07-21 07:00 | 0 | 0
2030-07-21 08:00 | 0 | 0
2030-07-21 09:00 | 0 | 0
2030-07-21 10:00 | 0 | 0
2030-07-21 11:00 | 0 | 0
2030-07-21 12:00 | 0 | 0
2030-07-21 13:00 | 0 | 0
2030-07-21 14:00 | 0 | 0
2030-07-21 15:00 | 0 | 0
2030-07-21 16:00 | 0 | 0
2030-07-21 17:00 | 0 | 0
2030-07-21 18:00 | 0 | 0
2030-07-21 19:00 | 0 | 0
2030-07-21 20:00 | 0 | 0
2030-07-21 21:00 | 0 | 0
2030-07-21 22:00 | 0 | 0
2030-07-21 23:00 | 0 | 0
2030-07-22 | 0 | 0
2030-07-22 01:00 | 0 | 0
2030-07-22 02:00 | 0 | 0
2030-07-22 03:00 | 0 | 0
2030-07-22 04:00 | 0 | 0
2030-07-22 05:00 | 0 | 0
2030-07-22 06:00 | 0 | 0
2030-07-22 07:00 | 0 | 0
2030-07-22 08:00 | 0 | 0
2030-07-22 09:00 | 0 | 0
2030-07-22 10:00 | 0 | 0
2030-07-22 11:00 | 0 | 0
2030-07-22 12:00 | 0 | 0
2030-07-22 13:00 | 0 | 0
2030-07-22 14:00 | 0 | 0
2030-07-22 15:00 | 0 | 0
2030-07-22 16:00 | 0 | 0
2030-07-22 17:00 | 0 | 0
2030-07-22 18:00 | 0 | 0
2030-07-22 19:00 | 0 | 0
2030-07-22 20:00 | 0 | 0
2030-07-22 21:00 | 0 | 0
2030-07-22 22:00 | 0 | 0
2030-07-22 23:00 | 0 | 0
2030-07-23 | 0 | 0
2030-07-23 01:00 | 0 | 0
2030-07-23 02:00 | 0 | 0
2030-07-23 03:00 | 0 | 0
2030-07-23 04:00 | 0 | 0
2030-07-23 05:00 | 0 | 0
2030-07-23 06:00 | 0 | 0
2030-07-23 07:00 | 0 | 0
2030-07-23 08:00 | 0 | 0
2030-07-23 09:00 | 0 | 0
2030-07-23 10:00 | 0 | 0
2030-07-23 11:00 | 0 | 0
2030-07-23 12:00 | 0 | 0
2030-07-23 13:00 | 0 | 0
2030-07-23 14:00 | 0 | 0
2030-07-23 15:00 | 0 | 0
2030-07-23 16:00 | 0 | 0
2030-07-23 17:00 | 0 | 0
2030-07-23 18:00 | 0 | 0
2030-07-23 19:00 | 0 | 0
2030-07-23 20:00 | 0 | 0
2030-07-23 21:00 | 0 | 0
2030-07-23 22:00 | 0 | 0
2030-07-23 23:00 | 0 | 0
2030-07-24 | 0 | 0
2030-07-24 01:00 | 0 | 0
2030-07-24 02:00 | 0 | 0
2030-07-24 03:00 | 0 | 0
2030-07-24 04:00 | 0 | 0
2030-07-24 05:00 | 0 | 0
2030-07-24 06:00 | 0 | 0
2030-07-24 07:00 | 0 | 0
2030-07-24 08:00 | 0 | 0
2030-07-24 09:00 | 0 | 0
2030-07-24 10:00 | 0 | 0
2030-07-24 11:00 | 0 | 0
2030-07-24 12:00 | 0 | 0
2030-07-24 13:00 | 0 | 0
2030-07-24 14:00 | 0 | 0
2030-07-24 15:00 | 0 | 0
2030-07-24 16:00 | 0 | 0
2030-07-24 17:00 | 0 | 0
2030-07-24 18:00 | 0 | 0
2030-07-24 19:00 | 0 | 0
2030-07-24 20:00 | 0 | 0
2030-07-24 21:00 | 0 | 0
2030-07-24 22:00 | 0 | 0
2030-07-24 23:00 | 0 | 0
2030-07-25 | 0 | 0
2030-07-25 01:00 | 0 | 0
2030-07-25 02:00 | 0 | 0
2030-07-25 03:00 | 0 | 0
2030-07-25 04:00 | 0 | 0
2030-07-25 05:00 | 0 | 0
2030-07-25 06:00 | 0 | 0
2030-07-25 07:00 | 0 | 0
2030-07-25 08:00 | 0 | 0
2030-07-25 09:00 | 0 | 0
2030-07-25 10:00 | 0 | 0
2030-07-25 11:00 | 0 | 0
2030-07-25 12:00 | 0 | 0
2030-07-25 13:00 | 0 | 0
2030-07-25 14:00 | 0 | 0
2030-07-25 15:00 | 0 | 0
2030-07-25 16:00 | 0 | 0
2030-07-25 17:00 | 0 | 0
2030-07-25 18:00 | 0 | 0
2030-07-25 19:00 | 0 | 0
2030-07-25 20:00 | 0 | 0
2030-07-25 21:00 | 0 | 0
2030-07-25 22:00 | 0 | 0
2030-07-25 23:00 | 0 | 0
2030-07-26 | 0 | 0
2030-07-26 01:00 | 0 | 0
2030-07-26 02:00 | 0 | 0
2030-07-26 03:00 | 0 | 0
2030-07-26 04:00 | 0 | 0
2030-07-26 05:00 | 0 | 0
2030-07-26 06:00 | 0 | 0
2030-07-26 07:00 | 0 | 0
2030-07-26 08:00 | 0 | 0
2030-07-26 09:00 | 0 | 0
2030-07-26 10:00 | 0 | 0
2030-07-26 11:00 | 0 | 0
2030-07-26 12:00 | 0 | 0
2030-07-26 13:00 | 0 | 0
2030-07-26 14:00 | 0 | 0
2030-07-26 15:00 | 0 | 0
2030-07-26 16:00 | 0 | 0
2030-07-26 17:00 | 0 | 0
2030-07-26 18:00 | 0 | 0
2030-07-26 19:00 | 0 | 0
2030-07-26 20:00 | 0 | 0
2030-07-26 21:00 | 0 | 0
2030-07-26 22:00 | 0 | 0
2030-07-26 23:00 | 0 | 0
2030-07-27 | 0 | 0
2030-07-27 01:00 | 0 | 0
2030-07-27 02:00 | 0 | 0
2030-07-27 03:00 | 0 | 0
2030-07-27 04:00 | 0 | 0
2030-07-27 05:00 | 0 | 0
2030-07-27 06:00 | 0 | 0
2030-07-27 07:00 | 0 | 0
2030-07-27 08:00 | 0 | 0
2030-07-27 09:00 | 0 | 0
2030-07-27 10:00 | 0 | 0
2030-07-27 11:00 | 0 | 0
2030-07-27 12:00 | 0 | 0
2030-07-27 13:00 | 0 | 0
2030-07-27 14:00 | 0 | 0
2030-07-27 15:00 | 0 | 0
2030-07-27 16:00 | 0 | 0
2030-07-27 17:00 | 0 | 0
2030-07-27 18:00 | 0 | 0
2030-07-27 19:00 | 0 | 0
2030-07-27 20:00 | 0 | 0
2030-07-27 21:00 | 0 | 0
2030-07-27 22:00 | 0 | 0
2030-07-27 23:00 | 0 | 0
2030-07-28 | 0 | 0
2030-07-28 01:00 | 0 | 0
2030-07-28 02:00 | 0 | 0
2030-07-28 03:00 | 0 | 0
2030-07-28 04:00 | 0 | 0
2030-07-28 05:00 | 0 | 0
2030-07-28 06:00 | 0 | 0
2030-07-28 07:00 | 0 | 0
2030-07-28 08:00 | 0 | 0
2030-07-28 09:00 | 0 | 0
2030-07-28 10:00 | 0 | 0
2030-07-28 11:00 | 0 | 0
2030-07-28 12:00 | 0 | 0
2030-07-28 13:00 | 0 | 0
2030-07-28 14:00 | 0 | 0
2030-07-28 15:00 | 0 | 0
2030-07-28 16:00 | 0 | 0
2030-07-28 17:00 | 0 | 0
2030-07-28 18:00 | 0 | 0
2030-07-28 19:00 | 0 | 0
2030-07-28 20:00 | 0 | 0
2030-07-28 21:00 | 0 | 0
2030-07-28 22:00 | 0 | 0
2030-07-28 23:00 | 0 | 0
2030-07-29 | 0 | 0
2030-07-29 01:00 | 0 | 0
2030-07-29 02:00 | 0 | 0
2030-07-29 03:00 | 0 | 0
2030-07-29 04:00 | 0 | 0
2030-07-29 05:00 | 0 | 0
2030-07-29 06:00 | 0 | 0
2030-07-29 07:00 | 0 | 0
2030-07-29 08:00 | 0 | 0
2030-07-29 09:00 | 0 | 0
2030-07-29 10:00 | 0 | 0
2030-07-29 11:00 | 0 | 0
2030-07-29 12:00 | 0 | 0
2030-07-29 13:00 | 0 | 0
2030-07-29 14:00 | 0 | 0
2030-07-29 15:00 | 0 | 0
2030-07-29 16:00 | 0 | 0
2030-07-29 17:00 | 0 | 0
2030-07-29 18:00 | 0 | 0
2030-07-29 19:00 | 0 | 0
2030-07-29 20:00 | 0 | 0
2030-07-29 21:00 | 0 | 0
2030-07-29 22:00 | 0 | 0
2030-07-29 23:00 | 0 | 0
2030-07-30 | 0 | 0
2030-07-30 01:00 | 0 | 0
2030-07-30 02:00 | 0 | 0
2030-07-30 03:00 | 0 | 0
2030-07-30 04:00 | 0 | 0
2030-07-30 05:00 | 0 | 0
2030-07-30 06:00 | 0 | 0
2030-07-30 07:00 | 0 | 0
2030-07-30 08:00 | 0 | 0
2030-07-30 09:00 | 0 | 0
2030-07-30 10:00 | 0 | 0
2030-07-30 11:00 | 0 | 0
2030-07-30 12:00 | 0 | 0
2030-07-30 13:00 | 0 | 0
2030-07-30 14:00 | 0 | 0
2030-07-30 15:00 | 0 | 0
2030-07-30 16:00 | 0 | 0
2030-07-30 17:00 | 0 | 0
2030-07-30 18:00 | 0 | 0
2030-07-30 19:00 | 0 | 0
2030-07-30 20:00 | 0 | 0
2030-07-30 21:00 | 0 | 0
2030-07-30 22:00 | 0 | 0
2030-07-30 23:00 | 0 | 0
2030-07-31 | 0 | 0
2030-07-31 01:00 | 0 | 0
2030-07-31 02:00 | 0 | 0
2030-07-31 03:00 | 0 | 0
2030-07-31 04:00 | 0 | 0
2030-07-31 05:00 | 0 | 0
2030-07-31 06:00 | 0 | 0
2030-07-31 07:00 | 0 | 0
2030-07-31 08:00 | 0 | 0
2030-07-31 09:00 | 0 | 0
2030-07-31 10:00 | 0 | 0
2030-07-31 11:00 | 0 | 0
2030-07-31 12:00 | 0 | 0
2030-07-31 13:00 | 0 | 0
2030-07-31 14:00 | 0 | 0
2030-07-31 15:00 | 0 | 0
2030-07-31 16:00 | 0 | 0
2030-07-31 17:00 | 0 | 0
2030-07-31 18:00 | 0 | 0
2030-07-31 19:00 | 0 | 0
2030-07-31 20:00 | 0 | 0
2030-07-31 21:00 | 0 | 0
2030-07-31 22:00 | 0 | 0
2030-07-31 23:00 | 0 | 0
2030-08-01 | 0 | 0
2030-08-01 01:00 | 0 | 0
2030-08-01 02:00 | 0 | 0
2030-08-01 03:00 | 0 | 0
2030-08-01 04:00 | 0 | 0
2030-08-01 05:00 | 0 | 0
2030-08-01 06:00 | 0 | 0
2030-08-01 07:00 | 0 | 0
2030-08-01 08:00 | 0 | 0
2030-08-01 09:00 | 0 | 0
2030-08-01 10:00 | 0 | 0
2030-08-01 11:00 | 0 | 0
2030-08-01 12:00 | 0 | 0
2030-08-01 13:00 | 0 | 0
2030-08-01 14:00 | 0 | 0
2030-08-01 15:00 | 0 | 0
2030-08-01 16:00 | 0 | 0
2030-08-01 17:00 | 0 | 0
2030-08-01 18:00 | 0 | 0
2030-08-01 19:00 | 0 | 0
2030-08-01 20:00 | 0 | 0
2030-08-01 21:00 | 0 | 0
2030-08-01 22:00 | 0 | 0
2030-08-01 23:00 | 0 | 0
2030-08-02 | 0 | 0
2030-08-02 01:00 | 0 | 0
2030-08-02 02:00 | 0 | 0
2030-08-02 03:00 | 0 | 0
2030-08-02 04:00 | 0 | 0
2030-08-02 05:00 | 0 | 0
2030-08-02 06:00 | 0 | 0
2030-08-02 07:00 | 0 | 0
2030-08-02 08:00 | 0 | 0
2030-08-02 09:00 | 0 | 0
2030-08-02 10:00 | 0 | 0
2030-08-02 11:00 | 0 | 0
2030-08-02 12:00 | 0 | 0
2030-08-02 13:00 | 0 | 0
2030-08-02 14:00 | 0 | 0
2030-08-02 15:00 | 0 | 0
2030-08-02 16:00 | 0 | 0
2030-08-02 17:00 | 0 | 0
2030-08-02 18:00 | 0 | 0
2030-08-02 19:00 | 0 | 0
2030-08-02 20:00 | 0 | 0
2030-08-02 21:00 | 0 | 0
2030-08-02 22:00 | 0 | 0
2030-08-02 23:00 | 0 | 0
2030-08-03 | 0 | 0
2030-08-03 01:00 | 0 | 0
2030-08-03 02:00 | 0 | 0
2030-08-03 03:00 | 0 | 0
2030-08-03 04:00 | 0 | 0
2030-08-03 05:00 | 0 | 0
2030-08-03 06:00 | 0 | 0
2030-08-03 07:00 | 0 | 0
2030-08-03 08:00 | 0 | 0
2030-08-03 09:00 | 0 | 0
2030-08-03 10:00 | 0 | 0
2030-08-03 11:00 | 0 | 0
2030-08-03 12:00 | 0 | 0
2030-08-03 13:00 | 0 | 0
2030-08-03 14:00 | 0 | 0
2030-08-03 15:00 | 0 | 0
2030-08-03 16:00 | 0 | 0
2030-08-03 17:00 | 0 | 0
2030-08-03 18:00 | 0 | 0
2030-08-03 19:00 | 0 | 0
2030-08-03 20:00 | 0 | 0
2030-08-03 21:00 | 0 | 0
2030-08-03 22:00 | 0 | 0
2030-08-03 23:00 | 0 | 0
2030-08-04 | 0 | 0
2030-08-04 01:00 | 0 | 0
2030-08-04 02:00 | 0 | 0
2030-08-04 03:00 | 0 | 0
2030-08-04 04:00 | 0 | 0
2030-08-04 05:00 | 0 | 0
2030-08-04 06:00 | 0 | 0
2030-08-04 07:00 | 0 | 0
2030-08-04 08:00 | 0 | 0
2030-08-04 09:00 | 0 | 0
2030-08-04 10:00 | 0 | 0
2030-08-04 11:00 | 0 | 0
2030-08-04 12:00 | 0 | 0
2030-08-04 13:00 | 0 | 0
2030-08-04 14:00 | 0 | 0
2030-08-04 15:00 | 0 | 0
2030-08-04 16:00 | 0 | 0
2030-08-04 17:00 | 0 | 0
2030-08-04 18:00 | 0 | 0
2030-08-04 19:00 | 0 | 0
2030-08-04 20:00 | 0 | 0
2030-08-04 21:00 | 0 | 0
2030-08-04 22:00 | 0 | 0
2030-08-04 23:00 | 0 | 0
2030-08-05 | 0 | 0
2030-08-05 01:00 | 0 | 0
2030-08-05 02:00 | 0 | 0
2030-08-05 03:00 | 0 | 0
2030-08-05 04:00 | 0 | 0
2030-08-05 05:00 | 0 | 0
2030-08-05 06:00 | 0 | 0
2030-08-05 07:00 | 0 | 0
2030-08-05 08:00 | 0 | 0
2030-08-05 09:00 | 0 | 0
2030-08-05 10:00 | 0 | 0
2030-08-05 11:00 | 0 | 0
2030-08-05 12:00 | 0 | 0
2030-08-05 13:00 | 0 | 0
2030-08-05 14:00 | 0 | 0
2030-08-05 15:00 | 0 | 0
2030-08-05 16:00 | 0 | 0
2030-08-05 17:00 | 0 | 0
2030-08-05 18:00 | 0 | 0
2030-08-05 19:00 | 0 | 0
2030-08-05 20:00 | 0 | 0
2030-08-05 21:00 | 0 | 0
2030-08-05 22:00 | 0 | 0
2030-08-05 23:00 | 0 | 0
2030-08-06 | 0 | 0
2030-08-06 01:00 | 0 | 0
2030-08-06 02:00 | 0 | 0
2030-08-06 03:00 | 0 | 0
2030-08-06 04:00 | 0 | 0
2030-08-06 05:00 | 0 | 0
2030-08-06 06:00 | 0 | 0
2030-08-06 07:00 | 0 | 0
2030-08-06 08:00 | 0 | 0
2030-08-06 09:00 | 0 | 0
2030-08-06 10:00 | 0 | 0
2030-08-06 11:00 | 0 | 0
2030-08-06 12:00 | 0 | 0
2030-08-06 13:00 | 0 | 0
2030-08-06 14:00 | 0 | 0
2030-08-06 15:00 | 0 | 0
2030-08-06 16:00 | 0 | 0
2030-08-06 17:00 | 0 | 0
2030-08-06 18:00 | 0 | 0
2030-08-06 19:00 | 0 | 0
2030-08-06 20:00 | 0 | 0
2030-08-06 21:00 | 0 | 0
2030-08-06 22:00 | 0 | 0
2030-08-06 23:00 | 0 | 0
2030-08-07 | 0 | 0
2030-08-07 01:00 | 0 | 0
2030-08-07 02:00 | 0 | 0
2030-08-07 03:00 | 0 | 0
2030-08-07 04:00 | 0 | 0
2030-08-07 05:00 | 0 | 0
2030-08-07 06:00 | 0 | 0
2030-08-07 07:00 | 0 | 0
2030-08-07 08:00 | 0 | 0
2030-08-07 09:00 | 0 | 0
2030-08-07 10:00 | 0 | 0
2030-08-07 11:00 | 0 | 0
2030-08-07 12:00 | 0 | 0
2030-08-07 13:00 | 0 | 0
2030-08-07 14:00 | 0 | 0
2030-08-07 15:00 | 0 | 0
2030-08-07 16:00 | 0 | 0
2030-08-07 17:00 | 0 | 0
2030-08-07 18:00 | 0 | 0
2030-08-07 19:00 | 0 | 0
2030-08-07 20:00 | 0 | 0
2030-08-07 21:00 | 0 | 0
2030-08-07 22:00 | 0 | 0
2030-08-07 23:00 | 0 | 0
2030-08-08 | 0 | 0
2030-08-08 01:00 | 0 | 0
2030-08-08 02:00 | 0 | 0
2030-08-08 03:00 | 0 | 0
2030-08-08 04:00 | 0 | 0
2030-08-08 05:00 | 0 | 0
2030-08-08 06:00 | 0 | 0
2030-08-08 07:00 | 0 | 0
2030-08-08 08:00 | 0 | 0
2030-08-08 09:00 | 0 | 0
2030-08-08 10:00 | 0 | 0
2030-08-08 11:00 | 0 | 0
2030-08-08 12:00 | 0 | 0
2030-08-08 13:00 | 0 | 0
2030-08-08 14:00 | 0 | 0
2030-08-08 15:00 | 0 | 0
2030-08-08 16:00 | 0 | 0
2030-08-08 17:00 | 0 | 0
2030-08-08 18:00 | 0 | 0
2030-08-08 19:00 | 0 | 0
2030-08-08 20:00 | 0 | 0
2030-08-08 21:00 | 0 | 0
2030-08-08 22:00 | 0 | 0
2030-08-08 23:00 | 0 | 0
2030-08-09 | 0 | 0
2030-08-09 01:00 | 0 | 0
2030-08-09 02:00 | 0 | 0
2030-08-09 03:00 | 0 | 0
2030-08-09 04:00 | 0 | 0
2030-08-09 05:00 | 0 | 0
2030-08-09 06:00 | 0 | 0
2030-08-09 07:00 | 0 | 0
2030-08-09 08:00 | 0 | 0
2030-08-09 09:00 | 0 | 0
2030-08-09 10:00 | 0 | 0
2030-08-09 11:00 | 0 | 0
2030-08-09 12:00 | 0 | 0
2030-08-09 13:00 | 0 | 0
2030-08-09 14:00 | 0 | 0
2030-08-09 15:00 | 0 | 0
2030-08-09 16:00 | 0 | 0
2030-08-09 17:00 | 0 | 0
2030-08-09 18:00 | 0 | 0
2030-08-09 19:00 | 0 | 0
2030-08-09 20:00 | 0 | 0
2030-08-09 21:00 | 0 | 0
2030-08-09 22:00 | 0 | 0
2030-08-09 23:00 | 0 | 0
2030-08-10 | 0 | 0
2030-08-10 01:00 | 0 | 0
2030-08-10 02:00 | 0 | 0
2030-08-10 03:00 | 0 | 0
2030-08-10 04:00 | 0 | 0
2030-08-10 05:00 | 0 | 0
2030-08-10 06:00 | 0 | 0
2030-08-10 07:00 | 0 | 0
2030-08-10 08:00 | 0 | 0
2030-08-10 09:00 | 0 | 0
2030-08-10 10:00 | 0 | 0
2030-08-10 11:00 | 0 | 0
2030-08-10 12:00 | 0 | 0
2030-08-10 13:00 | 0 | 0
2030-08-10 14:00 | 0 | 0
2030-08-10 15:00 | 0 | 0
2030-08-10 16:00 | 0 | 0
2030-08-10 17:00 | 0 | 0
2030-08-10 18:00 | 0 | 0
2030-08-10 19:00 | 0 | 0
2030-08-10 20:00 | 0 | 0
2030-08-10 21:00 | 0 | 0
2030-08-10 22:00 | 0 | 0
2030-08-10 23:00 | 0 | 0
2030-08-11 | 0 | 0
2030-08-11 01:00 | 0 | 0
2030-08-11 02:00 | 0 | 0
2030-08-11 03:00 | 0 | 0
2030-08-11 04:00 | 0 | 0
2030-08-11 05:00 | 0 | 0
2030-08-11 06:00 | 0 | 0
2030-08-11 07:00 | 0 | 0
2030-08-11 08:00 | 0 | 0
2030-08-11 09:00 | 0 | 0
2030-08-11 10:00 | 0 | 0
2030-08-11 11:00 | 0 | 0
2030-08-11 12:00 | 0 | 0
2030-08-11 13:00 | 0 | 0
2030-08-11 14:00 | 0 | 0
2030-08-11 15:00 | 0 | 0
2030-08-11 16:00 | 0 | 0
2030-08-11 17:00 | 0 | 0
2030-08-11 18:00 | 0 | 0
2030-08-11 19:00 | 0 | 0
2030-08-11 20:00 | 0 | 0
2030-08-11 21:00 | 0 | 0
2030-08-11 22:00 | 0 | 0
2030-08-11 23:00 | 0 | 0
2030-08-12 | 0 | 0
2030-08-12 01:00 | 0 | 0
2030-08-12 02:00 | 0 | 0
2030-08-12 03:00 | 0 | 0
2030-08-12 04:00 | 0 | 0
2030-08-12 05:00 | 0 | 0
2030-08-12 06:00 | 0 | 0
2030-08-12 07:00 | 0 | 0
2030-08-12 08:00 | 0 | 0
2030-08-12 09:00 | 0 | 0
2030-08-12 10:00 | 0 | 0
2030-08-12 11:00 | 0 | 0
2030-08-12 12:00 | 0 | 0
2030-08-12 13:00 | 0 | 0
2030-08-12 14:00 | 0 | 0
2030-08-12 15:00 | 0 | 0
2030-08-12 16:00 | 0 | 0
2030-08-12 17:00 | 0 | 0
2030-08-12 18:00 | 0 | 0
2030-08-12 19:00 | 0 | 0
2030-08-12 20:00 | 0 | 0
2030-08-12 21:00 | 0 | 0
2030-08-12 22:00 | 0 | 0
2030-08-12 23:00 | 0 | 0
2030-08-13 | 0 | 0
2030-08-13 01:00 | 0 | 0
2030-08-13 02:00 | 0 | 0
2030-08-13 03:00 | 0 | 0
2030-08-13 04:00 | 0 | 0
2030-08-13 05:00 | 0 | 0
2030-08-13 06:00 | 0 | 0
2030-08-13 07:00 | 0 | 0
2030-08-13 08:00 | 0 | 0
2030-08-13 09:00 | 0 | 0
2030-08-13 10:00 | 0 | 0
2030-08-13 11:00 | 0 | 0
2030-08-13 12:00 | 0 | 0
2030-08-13 13:00 | 0 | 0
2030-08-13 14:00 | 0 | 0
2030-08-13 15:00 | 0 | 0
2030-08-13 16:00 | 0 | 0
2030-08-13 17:00 | 0 | 0
2030-08-13 18:00 | 0 | 0
2030-08-13 19:00 | 0 | 0
2030-08-13 20:00 | 0 | 0
2030-08-13 21:00 | 0 | 0
2030-08-13 22:00 | 0 | 0
2030-08-13 23:00 | 0 | 0
2030-08-14 | 0 | 0
2030-08-14 01:00 | 0 | 0
2030-08-14 02:00 | 0 | 0
2030-08-14 03:00 | 0 | 0
2030-08-14 04:00 | 0 | 0
2030-08-14 05:00 | 0 | 0
2030-08-14 06:00 | 0 | 0
2030-08-14 07:00 | 0 | 0
2030-08-14 08:00 | 0 | 0
2030-08-14 09:00 | 0 | 0
2030-08-14 10:00 | 0 | 0
2030-08-14 11:00 | 0 | 0
2030-08-14 12:00 | 0 | 0
2030-08-14 13:00 | 0 | 0
2030-08-14 14:00 | 0 | 0
2030-08-14 15:00 | 0 | 0
2030-08-14 16:00 | 0 | 0
2030-08-14 17:00 | 0 | 0
2030-08-14 18:00 | 0 | 0
2030-08-14 19:00 | 0 | 0
2030-08-14 20:00 | 0 | 0
2030-08-14 21:00 | 0 | 0
2030-08-14 22:00 | 0 | 0
2030-08-14 23:00 | 0 | 0
2030-08-15 | 0 | 0
2030-08-15 01:00 | 0 | 0
2030-08-15 02:00 | 0 | 0
2030-08-15 03:00 | 0 | 0
2030-08-15 04:00 | 0 | 0
2030-08-15 05:00 | 0 | 0
2030-08-15 06:00 | 0 | 0
2030-08-15 07:00 | 0 | 0
2030-08-15 08:00 | 0 | 0
2030-08-15 09:00 | 0 | 0
2030-08-15 10:00 | 0 | 0
2030-08-15 11:00 | 0 | 0
2030-08-15 12:00 | 0 | 0
2030-08-15 13:00 | 0 | 0
2030-08-15 14:00 | 0 | 0
2030-08-15 15:00 | 0 | 0
2030-08-15 16:00 | 0 | 0
2030-08-15 17:00 | 0 | 0
2030-08-15 18:00 | 0 | 0
2030-08-15 19:00 | 0 | 0
2030-08-15 20:00 | 0 | 0
2030-08-15 21:00 | 0 | 0
2030-08-15 22:00 | 0 | 0
2030-08-15 23:00 | 0 | 0
2030-08-16 | 0 | 0
2030-08-16 01:00 | 0 | 0
2030-08-16 02:00 | 0 | 0
2030-08-16 03:00 | 0 | 0
2030-08-16 04:00 | 0 | 0
2030-08-16 05:00 | 0 | 0
2030-08-16 06:00 | 0 | 0
2030-08-16 07:00 | 0 | 0
2030-08-16 08:00 | 0 | 0
2030-08-16 09:00 | 0 | 0
2030-08-16 10:00 | 0 | 0
2030-08-16 11:00 | 0 | 0
2030-08-16 12:00 | 0 | 0
2030-08-16 13:00 | 0 | 0
2030-08-16 14:00 | 0 | 0
2030-08-16 15:00 | 0 | 0
2030-08-16 16:00 | 0 | 0
2030-08-16 17:00 | 0 | 0
2030-08-16 18:00 | 0 | 0
2030-08-16 19:00 | 0 | 0
2030-08-16 20:00 | 0 | 0
2030-08-16 21:00 | 0 | 0
2030-08-16 22:00 | 0 | 0
2030-08-16 23:00 | 0 | 0
2030-08-17 | 0 | 0
2030-08-17 01:00 | 0 | 0
2030-08-17 02:00 | 0 | 0
2030-08-17 03:00 | 0 | 0
2030-08-17 04:00 | 0 | 0
2030-08-17 05:00 | 0 | 0
2030-08-17 06:00 | 0 | 0
2030-08-17 07:00 | 0 | 0
2030-08-17 08:00 | 0 | 0
2030-08-17 09:00 | 0 | 0
2030-08-17 10:00 | 0 | 0
2030-08-17 11:00 | 0 | 0
2030-08-17 12:00 | 0 | 0
2030-08-17 13:00 | 0 | 0
2030-08-17 14:00 | 0 | 0
2030-08-17 15:00 | 0 | 0
2030-08-17 16:00 | 0 | 0
2030-08-17 17:00 | 0 | 0
2030-08-17 18:00 | 0 | 0
2030-08-17 19:00 | 0 | 0
2030-08-17 20:00 | 0 | 0
2030-08-17 21:00 | 0 | 0
2030-08-17 22:00 | 0 | 0
2030-08-17 23:00 | 0 | 0
2030-08-18 | 0 | 0
2030-08-18 01:00 | 0 | 0
2030-08-18 02:00 | 0 | 0
2030-08-18 03:00 | 0 | 0
2030-08-18 04:00 | 0 | 0
2030-08-18 05:00 | 0 | 0
2030-08-18 06:00 | 0 | 0
2030-08-18 07:00 | 0 | 0
2030-08-18 08:00 | 0 | 0
2030-08-18 09:00 | 0 | 0
2030-08-18 10:00 | 0 | 0
2030-08-18 11:00 | 0 | 0
2030-08-18 12:00 | 0 | 0
2030-08-18 13:00 | 0 | 0
2030-08-18 14:00 | 0 | 0
2030-08-18 15:00 | 0 | 0
2030-08-18 16:00 | 0 | 0
2030-08-18 17:00 | 0 | 0
2030-08-18 18:00 | 0 | 0
2030-08-18 19:00 | 0 | 0
2030-08-18 20:00 | 0 | 0
2030-08-18 21:00 | 0 | 0
2030-08-18 22:00 | 0 | 0
2030-08-18 23:00 | 0 | 0
2030-08-19 | 0 | 0
2030-08-19 01:00 | 0 | 0
2030-08-19 02:00 | 0 | 0
2030-08-19 03:00 | 0 | 0
2030-08-19 04:00 | 0 | 0
2030-08-19 05:00 | 0 | 0
2030-08-19 06:00 | 0 | 0
2030-08-19 07:00 | 0 | 0
2030-08-19 08:00 | 0 | 0
2030-08-19 09:00 | 0 | 0
2030-08-19 10:00 | 0 | 0
2030-08-19 11:00 | 0 | 0
2030-08-19 12:00 | 0 | 0
2030-08-19 13:00 | 0 | 0
2030-08-19 14:00 | 0 | 0
2030-08-19 15:00 | 0 | 0
2030-08-19 16:00 | 0 | 0
2030-08-19 17:00 | 0 | 0
2030-08-19 18:00 | 0 | 0
2030-08-19 19:00 | 0 | 0
2030-08-19 20:00 | 0 | 0
2030-08-19 21:00 | 0 | 0
2030-08-19 22:00 | 0 | 0
2030-08-19 23:00 | 0 | 0
2030-08-20 | 0 | 0
2030-08-20 01:00 | 0 | 0
2030-08-20 02:00 | 0 | 0
2030-08-20 03:00 | 0 | 0
2030-08-20 04:00 | 0 | 0
2030-08-20 05:00 | 0 | 0
2030-08-20 06:00 | 0 | 0
2030-08-20 07:00 | 0 | 0
2030-08-20 08:00 | 0 | 0
2030-08-20 09:00 | 0 | 0
2030-08-20 10:00 | 0 | 0
2030-08-20 11:00 | 0 | 0
2030-08-20 12:00 | 0 | 0
2030-08-20 13:00 | 0 | 0
2030-08-20 14:00 | 0 | 0
2030-08-20 15:00 | 0 | 0
2030-08-20 16:00 | 0 | 0
2030-08-20 17:00 | 0 | 0
2030-08-20 18:00 | 0 | 0
2030-08-20 19:00 | 0 | 0
2030-08-20 20:00 | 0 | 0
2030-08-20 21:00 | 0 | 0
2030-08-20 22:00 | 0 | 0
2030-08-20 23:00 | 0 | 0
2030-08-21 | 0 | 0
2030-08-21 01:00 | 0 | 0
2030-08-21 02:00 | 0 | 0
2030-08-21 03:00 | 0 | 0
2030-08-21 04:00 | 0 | 0
2030-08-21 05:00 | 0 | 0
2030-08-21 06:00 | 0 | 0
2030-08-21 07:00 | 0 | 0
2030-08-21 08:00 | 0 | 0
2030-08-21 09:00 | 0 | 0
2030-08-21 10:00 | 0 | 0
2030-08-21 11:00 | 0 | 0
2030-08-21 12:00 | 0 | 0
2030-08-21 13:00 | 0 | 0
2030-08-21 14:00 | 0 | 0
2030-08-21 15:00 | 0 | 0
2030-08-21 16:00 | 0 | 0
2030-08-21 17:00 | 0 | 0
2030-08-21 18:00 | 0 | 0
2030-08-21 19:00 | 0 | 0
2030-08-21 20:00 | 0 | 0
2030-08-21 21:00 | 0 | 0
2030-08-21 22:00 | 0 | 0
2030-08-21 23:00 | 0 | 0
2030-08-22 | 0 | 0
2030-08-22 01:00 | 0 | 0
2030-08-22 02:00 | 0 | 0
2030-08-22 03:00 | 0 | 0
2030-08-22 04:00 | 0 | 0
2030-08-22 05:00 | 0 | 0
2030-08-22 06:00 | 0 | 0
2030-08-22 07:00 | 0 | 0
2030-08-22 08:00 | 0 | 0
2030-08-22 09:00 | 0 | 0
2030-08-22 10:00 | 0 | 0
2030-08-22 11:00 | 0 | 0
2030-08-22 12:00 | 0 | 0
2030-08-22 13:00 | 0 | 0
2030-08-22 14:00 | 0 | 0
2030-08-22 15:00 | 0 | 0
2030-08-22 16:00 | 0 | 0
2030-08-22 17:00 | 0 | 0
2030-08-22 18:00 | 0 | 0
2030-08-22 19:00 | 0 | 0
2030-08-22 20:00 | 0 | 0
2030-08-22 21:00 | 0 | 0
2030-08-22 22:00 | 0 | 0
2030-08-22 23:00 | 0 | 0
2030-08-23 | 0 | 0
2030-08-23 01:00 | 0 | 0
2030-08-23 02:00 | 0 | 0
2030-08-23 03:00 | 0 | 0
2030-08-23 04:00 | 0 | 0
2030-08-23 05:00 | 0 | 0
2030-08-23 06:00 | 0 | 0
2030-08-23 07:00 | 0 | 0
2030-08-23 08:00 | 0 | 0
2030-08-23 09:00 | 0 | 0
2030-08-23 10:00 | 0 | 0
2030-08-23 11:00 | 0 | 0
2030-08-23 12:00 | 0 | 0
2030-08-23 13:00 | 0 | 0
2030-08-23 14:00 | 0 | 0
2030-08-23 15:00 | 0 | 0
2030-08-23 16:00 | 0 | 0
2030-08-23 17:00 | 0 | 0
2030-08-23 18:00 | 0 | 0
2030-08-23 19:00 | 0 | 0
2030-08-23 20:00 | 0 | 0
2030-08-23 21:00 | 0 | 0
2030-08-23 22:00 | 0 | 0
2030-08-23 23:00 | 0 | 0
2030-08-24 | 0 | 0
2030-08-24 01:00 | 0 | 0
2030-08-24 02:00 | 0 | 0
2030-08-24 03:00 | 0 | 0
2030-08-24 04:00 | 0 | 0
2030-08-24 05:00 | 0 | 0
2030-08-24 06:00 | 0 | 0
2030-08-24 07:00 | 0 | 0
2030-08-24 08:00 | 0 | 0
2030-08-24 09:00 | 0 | 0
2030-08-24 10:00 | 0 | 0
2030-08-24 11:00 | 0 | 0
2030-08-24 12:00 | 0 | 0
2030-08-24 13:00 | 0 | 0
2030-08-24 14:00 | 0 | 0
2030-08-24 15:00 | 0 | 0
2030-08-24 16:00 | 0 | 0
2030-08-24 17:00 | 0 | 0
2030-08-24 18:00 | 0 | 0
2030-08-24 19:00 | 0 | 0
2030-08-24 20:00 | 0 | 0
2030-08-24 21:00 | 0 | 0
2030-08-24 22:00 | 0 | 0
2030-08-24 23:00 | 0 | 0
2030-08-25 | 0 | 0
2030-08-25 01:00 | 0 | 0
2030-08-25 02:00 | 0 | 0
2030-08-25 03:00 | 0 | 0
2030-08-25 04:00 | 0 | 0
2030-08-25 05:00 | 0 | 0
2030-08-25 06:00 | 0 | 0
2030-08-25 07:00 | 0 | 0
2030-08-25 08:00 | 0 | 0
2030-08-25 09:00 | 0 | 0
2030-08-25 10:00 | 0 | 0
2030-08-25 11:00 | 0 | 0
2030-08-25 12:00 | 0 | 0
2030-08-25 13:00 | 0 | 0
2030-08-25 14:00 | 0 | 0
2030-08-25 15:00 | 0 | 0
2030-08-25 16:00 | 0 | 0
2030-08-25 17:00 | 0 | 0
2030-08-25 18:00 | 0 | 0
2030-08-25 19:00 | 0 | 0
2030-08-25 20:00 | 0 | 0
2030-08-25 21:00 | 0 | 0
2030-08-25 22:00 | 0 | 0
2030-08-25 23:00 | 0 | 0
2030-08-26 | 0 | 0
2030-08-26 01:00 | 0 | 0
2030-08-26 02:00 | 0 | 0
2030-08-26 03:00 | 0 | 0
2030-08-26 04:00 | 0 | 0
2030-08-26 05:00 | 0 | 0
2030-08-26 06:00 | 0 | 0
2030-08-26 07:00 | 0 | 0
2030-08-26 08:00 | 0 | 0
2030-08-26 09:00 | 0 | 0
2030-08-26 10:00 | 0 | 0
2030-08-26 11:00 | 0 | 0
2030-08-26 12:00 | 0 | 0
2030-08-26 13:00 | 0 | 0
2030-08-26 14:00 | 0 | 0
2030-08-26 15:00 | 0 | 0
2030-08-26 16:00 | 0 | 0
2030-08-26 17:00 | 0 | 0
2030-08-26 18:00 | 0 | 0
2030-08-26 19:00 | 0 | 0
2030-08-26 20:00 | 0 | 0
2030-08-26 21:00 | 0 | 0
2030-08-26 22:00 | 0 | 0
2030-08-26 23:00 | 0 | 0
2030-08-27 | 0 | 0
2030-08-27 01:00 | 0 | 0
2030-08-27 02:00 | 0 | 0
2030-08-27 03:00 | 0 | 0
2030-08-27 04:00 | 0 | 0
2030-08-27 05:00 | 0 | 0
2030-08-27 06:00 | 0 | 0
2030-08-27 07:00 | 0 | 0
2030-08-27 08:00 | 0 | 0
2030-08-27 09:00 | 0 | 0
2030-08-27 10:00 | 0 | 0
2030-08-27 11:00 | 0 | 0
2030-08-27 12:00 | 0 | 0
2030-08-27 13:00 | 0 | 0
2030-08-27 14:00 | 0 | 0
2030-08-27 15:00 | 0 | 0
2030-08-27 16:00 | 0 | 0
2030-08-27 17:00 | 0 | 0
2030-08-27 18:00 | 0 | 0
2030-08-27 19:00 | 0 | 0
2030-08-27 20:00 | 0 | 0
2030-08-27 21:00 | 0 | 0
2030-08-27 22:00 | 0 | 0
2030-08-27 23:00 | 0 | 0
2030-08-28 | 0 | 0
2030-08-28 01:00 | 0 | 0
2030-08-28 02:00 | 0 | 0
2030-08-28 03:00 | 0 | 0
2030-08-28 04:00 | 0 | 0
2030-08-28 05:00 | 0 | 0
2030-08-28 06:00 | 0 | 0
2030-08-28 07:00 | 0 | 0
2030-08-28 08:00 | 0 | 0
2030-08-28 09:00 | 0 | 0
2030-08-28 10:00 | 0 | 0
2030-08-28 11:00 | 0 | 0
2030-08-28 12:00 | 0 | 0
2030-08-28 13:00 | 0 | 0
2030-08-28 14:00 | 0 | 0
2030-08-28 15:00 | 0 | 0
2030-08-28 16:00 | 0 | 0
2030-08-28 17:00 | 0 | 0
2030-08-28 18:00 | 0 | 0
2030-08-28 19:00 | 0 | 0
2030-08-28 20:00 | 0 | 0
2030-08-28 21:00 | 0 | 0
2030-08-28 22:00 | 0 | 0
2030-08-28 23:00 | 0 | 0
2030-08-29 | 0 | 0
2030-08-29 01:00 | 0 | 0
2030-08-29 02:00 | 0 | 0
2030-08-29 03:00 | 0 | 0
2030-08-29 04:00 | 0 | 0
2030-08-29 05:00 | 0 | 0
2030-08-29 06:00 | 0 | 0
2030-08-29 07:00 | 0 | 0
2030-08-29 08:00 | 0 | 0
2030-08-29 09:00 | 0 | 0
2030-08-29 10:00 | 0 | 0
2030-08-29 11:00 | 0 | 0
2030-08-29 12:00 | 0 | 0
2030-08-29 13:00 | 0 | 0
2030-08-29 14:00 | 0 | 0
2030-08-29 15:00 | 0 | 0
2030-08-29 16:00 | 0 | 0
2030-08-29 17:00 | 0 | 0
2030-08-29 18:00 | 0 | 0
2030-08-29 19:00 | 0 | 0
2030-08-29 20:00 | 0 | 0
2030-08-29 21:00 | 0 | 0
2030-08-29 22:00 | 0 | 0
2030-08-29 23:00 | 0 | 0
2030-08-30 | 0 | 0
2030-08-30 01:00 | 0 | 0
2030-08-30 02:00 | 0 | 0
2030-08-30 03:00 | 0 | 0
2030-08-30 04:00 | 0 | 0
2030-08-30 05:00 | 0 | 0
2030-08-30 06:00 | 0 | 0
2030-08-30 07:00 | 0 | 0
2030-08-30 08:00 | 0 | 0
2030-08-30 09:00 | 0 | 0
2030-08-30 10:00 | 0 | 0
2030-08-30 11:00 | 0 | 0
2030-08-30 12:00 | 0 | 0
2030-08-30 13:00 | 0 | 0
2030-08-30 14:00 | 0 | 0
2030-08-30 15:00 | 0 | 0
2030-08-30 16:00 | 0 | 0
2030-08-30 17:00 | 0 | 0
2030-08-30 18:00 | 0 | 0
2030-08-30 19:00 | 0 | 0
2030-08-30 20:00 | 0 | 0
2030-08-30 21:00 | 0 | 0
2030-08-30 22:00 | 0 | 0
2030-08-30 23:00 | 0 | 0
2030-08-31 | 0 | 0
2030-08-31 01:00 | 0 | 0
2030-08-31 02:00 | 0 | 0
2030-08-31 03:00 | 0 | 0
2030-08-31 04:00 | 0 | 0
2030-08-31 05:00 | 0 | 0
2030-08-31 06:00 | 0 | 0
2030-08-31 07:00 | 0 | 0
2030-08-31 08:00 | 0 | 0
2030-08-31 09:00 | 0 | 0
2030-08-31 10:00 | 0 | 0
2030-08-31 11:00 | 0 | 0
2030-08-31 12:00 | 0 | 0
2030-08-31 13:00 | 0 | 0
2030-08-31 14:00 | 0 | 0
2030-08-31 15:00 | 0 | 0
2030-08-31 16:00 | 0 | 0
2030-08-31 17:00 | 0 | 0
2030-08-31 18:00 | 0 | 0
2030-08-31 19:00 | 0 | 0
2030-08-31 20:00 | 0 | 0
2030-08-31 21:00 | 0 | 0
2030-08-31 22:00 | 0 | 0
2030-08-31 23:00 | 0 | 0
2030-09-01 | 0 | 0
2030-09-01 01:00 | 0 | 0
2030-09-01 02:00 | 0 | 0
2030-09-01 03:00 | 0 | 0
2030-09-01 04:00 | 0 | 0
2030-09-01 05:00 | 0 | 0
2030-09-01 06:00 | 0 | 0
2030-09-01 07:00 | 0 | 0
2030-09-01 08:00 | 0 | 0
2030-09-01 09:00 | 0 | 0
2030-09-01 10:00 | 0 | 0
2030-09-01 11:00 | 0 | 0
2030-09-01 12:00 | 0 | 0
2030-09-01 13:00 | 0 | 0
2030-09-01 14:00 | 0 | 0
2030-09-01 15:00 | 0 | 0
2030-09-01 16:00 | 0 | 0
2030-09-01 17:00 | 0 | 0
2030-09-01 18:00 | 0 | 0
2030-09-01 19:00 | 0 | 0
2030-09-01 20:00 | 0 | 0
2030-09-01 21:00 | 0 | 0
2030-09-01 22:00 | 0 | 0
2030-09-01 23:00 | 0 | 0
2030-09-02 | 0 | 0
2030-09-02 01:00 | 0 | 0
2030-09-02 02:00 | 0 | 0
2030-09-02 03:00 | 0 | 0
2030-09-02 04:00 | 0 | 0
2030-09-02 05:00 | 0 | 0
2030-09-02 06:00 | 0 | 0
2030-09-02 07:00 | 0 | 0
2030-09-02 08:00 | 0 | 0
2030-09-02 09:00 | 0 | 0
2030-09-02 10:00 | 0 | 0
2030-09-02 11:00 | 0 | 0
2030-09-02 12:00 | 0 | 0
2030-09-02 13:00 | 0 | 0
2030-09-02 14:00 | 0 | 0
2030-09-02 15:00 | 0 | 0
2030-09-02 16:00 | 0 | 0
2030-09-02 17:00 | 0 | 0
2030-09-02 18:00 | 0 | 0
2030-09-02 19:00 | 0 | 0
2030-09-02 20:00 | 0 | 0
2030-09-02 21:00 | 0 | 0
2030-09-02 22:00 | 0 | 0
2030-09-02 23:00 | 0 | 0
2030-09-03 | 0 | 0
2030-09-03 01:00 | 0 | 0
2030-09-03 02:00 | 0 | 0
2030-09-03 03:00 | 0 | 0
2030-09-03 04:00 | 0 | 0
2030-09-03 05:00 | 0 | 0
2030-09-03 06:00 | 0 | 0
2030-09-03 07:00 | 0 | 0
2030-09-03 08:00 | 0 | 0
2030-09-03 09:00 | 0 | 0
2030-09-03 10:00 | 0 | 0
2030-09-03 11:00 | 0 | 0
2030-09-03 12:00 | 0 | 0
2030-09-03 13:00 | 0 | 0
2030-09-03 14:00 | 0 | 0
2030-09-03 15:00 | 0 | 0
2030-09-03 16:00 | 0 | 0
2030-09-03 17:00 | 0 | 0
2030-09-03 18:00 | 0 | 0
2030-09-03 19:00 | 0 | 0
2030-09-03 20:00 | 0 | 0
2030-09-03 21:00 | 0 | 0
2030-09-03 22:00 | 0 | 0
2030-09-03 23:00 | 0 | 0
2030-09-04 | 0 | 0
2030-09-04 01:00 | 0 | 0
2030-09-04 02:00 | 0 | 0
2030-09-04 03:00 | 0 | 0
2030-09-04 04:00 | 0 | 0
2030-09-04 05:00 | 0 | 0
2030-09-04 06:00 | 0 | 0
2030-09-04 07:00 | 0 | 0
2030-09-04 08:00 | 0 | 0
2030-09-04 09:00 | 0 | 0
2030-09-04 10:00 | 0 | 0
2030-09-04 11:00 | 0 | 0
2030-09-04 12:00 | 0 | 0
2030-09-04 13:00 | 0 | 0
2030-09-04 14:00 | 0 | 0
2030-09-04 15:00 | 0 | 0
2030-09-04 16:00 | 0 | 0
2030-09-04 17:00 | 0 | 0
2030-09-04 18:00 | 0 | 0
2030-09-04 19:00 | 0 | 0
2030-09-04 20:00 | 0 | 0
2030-09-04 21:00 | 0 | 0
2030-09-04 22:00 | 0 | 0
2030-09-04 23:00 | 0 | 0
2030-09-05 | 0 | 0
2030-09-05 01:00 | 0 | 0
2030-09-05 02:00 | 0 | 0
2030-09-05 03:00 | 0 | 0
2030-09-05 04:00 | 0 | 0
2030-09-05 05:00 | 0 | 0
2030-09-05 06:00 | 0 | 0
2030-09-05 07:00 | 0 | 0
2030-09-05 08:00 | 0 | 0
2030-09-05 09:00 | 0 | 0
2030-09-05 10:00 | 0 | 0
2030-09-05 11:00 | 0 | 0
2030-09-05 12:00 | 0 | 0
2030-09-05 13:00 | 0 | 0
2030-09-05 14:00 | 0 | 0
2030-09-05 15:00 | 0 | 0
2030-09-05 16:00 | 0 | 0
2030-09-05 17:00 | 0 | 0
2030-09-05 18:00 | 0 | 0
2030-09-05 19:00 | 0 | 0
2030-09-05 20:00 | 0 | 0
2030-09-05 21:00 | 0 | 0
2030-09-05 22:00 | 0 | 0
2030-09-05 23:00 | 0 | 0
2030-09-06 | 0 | 0
2030-09-06 01:00 | 0 | 0
2030-09-06 02:00 | 0 | 0
2030-09-06 03:00 | 0 | 0
2030-09-06 04:00 | 0 | 0
2030-09-06 05:00 | 0 | 0
2030-09-06 06:00 | 0 | 0
2030-09-06 07:00 | 0 | 0
2030-09-06 08:00 | 0 | 0
2030-09-06 09:00 | 0 | 0
2030-09-06 10:00 | 0 | 0
2030-09-06 11:00 | 0 | 0
2030-09-06 12:00 | 0 | 0
2030-09-06 13:00 | 0 | 0
2030-09-06 14:00 | 0 | 0
2030-09-06 15:00 | 0 | 0
2030-09-06 16:00 | 0 | 0
2030-09-06 17:00 | 0 | 0
2030-09-06 18:00 | 0 | 0
2030-09-06 19:00 | 0 | 0
2030-09-06 20:00 | 0 | 0
2030-09-06 21:00 | 0 | 0
2030-09-06 22:00 | 0 | 0
2030-09-06 23:00 | 0 | 0
2030-09-07 | 0 | 0
2030-09-07 01:00 | 0 | 0
2030-09-07 02:00 | 0 | 0
2030-09-07 03:00 | 0 | 0
2030-09-07 04:00 | 0 | 0
2030-09-07 05:00 | 0 | 0
2030-09-07 06:00 | 0 | 0
2030-09-07 07:00 | 0 | 0
2030-09-07 08:00 | 0 | 0
2030-09-07 09:00 | 0 | 0
2030-09-07 10:00 | 0 | 0
2030-09-07 11:00 | 0 | 0
2030-09-07 12:00 | 0 | 0
2030-09-07 13:00 | 0 | 0
2030-09-07 14:00 | 0 | 0
2030-09-07 15:00 | 0 | 0
2030-09-07 16:00 | 0 | 0
2030-09-07 17:00 | 0 | 0
2030-09-07 18:00 | 0 | 0
2030-09-07 19:00 | 0 | 0
2030-09-07 20:00 | 0 | 0
2030-09-07 21:00 | 0 | 0
2030-09-07 22:00 | 0 | 0
2030-09-07 23:00 | 0 | 0
2030-09-08 | 0 | 0
2030-09-08 01:00 | 0 | 0
2030-09-08 02:00 | 0 | 0
2030-09-08 03:00 | 0 | 0
2030-09-08 04:00 | 0 | 0
2030-09-08 05:00 | 0 | 0
2030-09-08 06:00 | 0 | 0
2030-09-08 07:00 | 0 | 0
2030-09-08 08:00 | 0 | 0
2030-09-08 09:00 | 0 | 0
2030-09-08 10:00 | 0 | 0
2030-09-08 11:00 | 0 | 0
2030-09-08 12:00 | 0 | 0
2030-09-08 13:00 | 0 | 0
2030-09-08 14:00 | 0 | 0
2030-09-08 15:00 | 0 | 0
2030-09-08 16:00 | 0 | 0
2030-09-08 17:00 | 0 | 0
2030-09-08 18:00 | 0 | 0
2030-09-08 19:00 | 0 | 0
2030-09-08 20:00 | 0 | 0
2030-09-08 21:00 | 0 | 0
2030-09-08 22:00 | 0 | 0
2030-09-08 23:00 | 0 | 0
2030-09-09 | 0 | 0
2030-09-09 01:00 | 0 | 0
2030-09-09 02:00 | 0 | 0
2030-09-09 03:00 | 0 | 0
2030-09-09 04:00 | 0 | 0
2030-09-09 05:00 | 0 | 0
2030-09-09 06:00 | 0 | 0
2030-09-09 07:00 | 0 | 0
2030-09-09 08:00 | 0 | 0
2030-09-09 09:00 | 0 | 0
2030-09-09 10:00 | 0 | 0
2030-09-09 11:00 | 0 | 0
2030-09-09 12:00 | 0 | 0
2030-09-09 13:00 | 0 | 0
2030-09-09 14:00 | 0 | 0
2030-09-09 15:00 | 0 | 0
2030-09-09 16:00 | 0 | 0
2030-09-09 17:00 | 0 | 0
2030-09-09 18:00 | 0 | 0
2030-09-09 19:00 | 0 | 0
2030-09-09 20:00 | 0 | 0
2030-09-09 21:00 | 0 | 0
2030-09-09 22:00 | 0 | 0
2030-09-09 23:00 | 0 | 0
2030-09-10 | 0 | 0
2030-09-10 01:00 | 0 | 0
2030-09-10 02:00 | 0 | 0
2030-09-10 03:00 | 0 | 0
2030-09-10 04:00 | 0 | 0
2030-09-10 05:00 | 0 | 0
2030-09-10 06:00 | 0 | 0
2030-09-10 07:00 | 0 | 0
2030-09-10 08:00 | 0 | 0
2030-09-10 09:00 | 0 | 0
2030-09-10 10:00 | 0 | 0
2030-09-10 11:00 | 0 | 0
2030-09-10 12:00 | 0 | 0
2030-09-10 13:00 | 0 | 0
2030-09-10 14:00 | 0 | 0
2030-09-10 15:00 | 0 | 0
2030-09-10 16:00 | 0 | 0
2030-09-10 17:00 | 0 | 0
2030-09-10 18:00 | 0 | 0
2030-09-10 19:00 | 0 | 0
2030-09-10 20:00 | 0 | 0
2030-09-10 21:00 | 0 | 0
2030-09-10 22:00 | 0 | 0
2030-09-10 23:00 | 0 | 0
2030-09-11 | 0 | 0
2030-09-11 01:00 | 0 | 0
2030-09-11 02:00 | 0 | 0
2030-09-11 03:00 | 0 | 0
2030-09-11 04:00 | 0 | 0
2030-09-11 05:00 | 0 | 0
2030-09-11 06:00 | 0 | 0
2030-09-11 07:00 | 0 | 0
2030-09-11 08:00 | 0 | 0
2030-09-11 09:00 | 0 | 0
2030-09-11 10:00 | 0 | 0
2030-09-11 11:00 | 0 | 0
2030-09-11 12:00 | 0 | 0
2030-09-11 13:00 | 0 | 0
2030-09-11 14:00 | 0 | 0
2030-09-11 15:00 | 0 | 0
2030-09-11 16:00 | 0 | 0
2030-09-11 17:00 | 0 | 0
2030-09-11 18:00 | 0 | 0
2030-09-11 19:00 | 0 | 0
2030-09-11 20:00 | 0 | 0
2030-09-11 21:00 | 0 | 0
2030-09-11 22:00 | 0 | 0
2030-09-11 23:00 | 0 | 0
2030-09-12 | 0 | 0
2030-09-12 01:00 | 0 | 0
2030-09-12 02:00 | 0 | 0
2030-09-12 03:00 | 0 | 0
2030-09-12 04:00 | 0 | 0
2030-09-12 05:00 | 0 | 0
2030-09-12 06:00 | 0 | 0
2030-09-12 07:00 | 0 | 0
2030-09-12 08:00 | 0 | 0
2030-09-12 09:00 | 0 | 0
2030-09-12 10:00 | 0 | 0
2030-09-12 11:00 | 0 | 0
2030-09-12 12:00 | 0 | 0
2030-09-12 13:00 | 0 | 0
2030-09-12 14:00 | 0 | 0
2030-09-12 15:00 | 0 | 0
2030-09-12 16:00 | 0 | 0
2030-09-12 17:00 | 0 | 0
2030-09-12 18:00 | 0 | 0
2030-09-12 19:00 | 0 | 0
2030-09-12 20:00 | 0 | 0
2030-09-12 21:00 | 0 | 0
2030-09-12 22:00 | 0 | 0
2030-09-12 23:00 | 0 | 0
2030-09-13 | 0 | 0
2030-09-13 01:00 | 0 | 0
2030-09-13 02:00 | 0 | 0
2030-09-13 03:00 | 0 | 0
2030-09-13 04:00 | 0 | 0
2030-09-13 05:00 | 0 | 0
2030-09-13 06:00 | 0 | 0
2030-09-13 07:00 | 0 | 0
2030-09-13 08:00 | 0 | 0
2030-09-13 09:00 | 0 | 0
2030-09-13 10:00 | 0 | 0
2030-09-13 11:00 | 0 | 0
2030-09-13 12:00 | 0 | 0
2030-09-13 13:00 | 0 | 0
2030-09-13 14:00 | 0 | 0
2030-09-13 15:00 | 0 | 0
2030-09-13 16:00 | 0 | 0
2030-09-13 17:00 | 0 | 0
2030-09-13 18:00 | 0 | 0
2030-09-13 19:00 | 0 | 0
2030-09-13 20:00 | 0 | 0
2030-09-13 21:00 | 0 | 0
2030-09-13 22:00 | 0 | 0
2030-09-13 23:00 | 0 | 0
2030-09-14 | 0 | 0
2030-09-14 01:00 | 0 | 0
2030-09-14 02:00 | 0 | 0
2030-09-14 03:00 | 0 | 0
2030-09-14 04:00 | 0 | 0
2030-09-14 05:00 | 0 | 0
2030-09-14 06:00 | 0 | 0
2030-09-14 07:00 | 0 | 0
2030-09-14 08:00 | 0 | 0
2030-09-14 09:00 | 0 | 0
2030-09-14 10:00 | 0 | 0
2030-09-14 11:00 | 0 | 0
2030-09-14 12:00 | 0 | 0
2030-09-14 13:00 | 0 | 0
2030-09-14 14:00 | 0 | 0
2030-09-14 15:00 | 0 | 0
2030-09-14 16:00 | 0 | 0
2030-09-14 17:00 | 0 | 0
2030-09-14 18:00 | 0 | 0
2030-09-14 19:00 | 0 | 0
2030-09-14 20:00 | 0 | 0
2030-09-14 21:00 | 0 | 0
2030-09-14 22:00 | 0 | 0
2030-09-14 23:00 | 0 | 0
2030-09-15 | 0 | 0
2030-09-15 01:00 | 0 | 0
2030-09-15 02:00 | 0 | 0
2030-09-15 03:00 | 0 | 0
2030-09-15 04:00 | 0 | 0
2030-09-15 05:00 | 0 | 0
2030-09-15 06:00 | 0 | 0
2030-09-15 07:00 | 0 | 0
2030-09-15 08:00 | 0 | 0
2030-09-15 09:00 | 0 | 0
2030-09-15 10:00 | 0 | 0
2030-09-15 11:00 | 0 | 0
2030-09-15 12:00 | 0 | 0
2030-09-15 13:00 | 0 | 0
2030-09-15 14:00 | 0 | 0
2030-09-15 15:00 | 0 | 0
2030-09-15 16:00 | 0 | 0
2030-09-15 17:00 | 0 | 0
2030-09-15 18:00 | 0 | 0
2030-09-15 19:00 | 0 | 0
2030-09-15 20:00 | 0 | 0
2030-09-15 21:00 | 0 | 0
2030-09-15 22:00 | 0 | 0
2030-09-15 23:00 | 0 | 0
2030-09-16 | 0 | 0
2030-09-16 01:00 | 0 | 0
2030-09-16 02:00 | 0 | 0
2030-09-16 03:00 | 0 | 0
2030-09-16 04:00 | 0 | 0
2030-09-16 05:00 | 0 | 0
2030-09-16 06:00 | 0 | 0
2030-09-16 07:00 | 0 | 0
2030-09-16 08:00 | 0 | 0
2030-09-16 09:00 | 0 | 0
2030-09-16 10:00 | 0 | 0
2030-09-16 11:00 | 0 | 0
2030-09-16 12:00 | 0 | 0
2030-09-16 13:00 | 0 | 0
2030-09-16 14:00 | 0 | 0
2030-09-16 15:00 | 0 | 0
2030-09-16 16:00 | 0 | 0
2030-09-16 17:00 | 0 | 0
2030-09-16 18:00 | 0 | 0
2030-09-16 19:00 | 0 | 0
2030-09-16 20:00 | 0 | 0
2030-09-16 21:00 | 0 | 0
2030-09-16 22:00 | 0 | 0
2030-09-16 23:00 | 0 | 0
2030-09-17 | 0 | 0
2030-09-17 01:00 | 0 | 0
2030-09-17 02:00 | 0 | 0
2030-09-17 03:00 | 0 | 0
2030-09-17 04:00 | 0 | 0
2030-09-17 05:00 | 0 | 0
2030-09-17 06:00 | 0 | 0
2030-09-17 07:00 | 0 | 0
2030-09-17 08:00 | 0 | 0
2030-09-17 09:00 | 0 | 0
2030-09-17 10:00 | 0 | 0
2030-09-17 11:00 | 0 | 0
2030-09-17 12:00 | 0 | 0
2030-09-17 13:00 | 0 | 0
2030-09-17 14:00 | 0 | 0
2030-09-17 15:00 | 0 | 0
2030-09-17 16:00 | 0 | 0
2030-09-17 17:00 | 0 | 0
2030-09-17 18:00 | 0 | 0
2030-09-17 19:00 | 0 | 0
2030-09-17 20:00 | 0 | 0
2030-09-17 21:00 | 0 | 0
2030-09-17 22:00 | 0 | 0
2030-09-17 23:00 | 0 | 0
2030-09-18 | 0 | 0
2030-09-18 01:00 | 0 | 0
2030-09-18 02:00 | 0 | 0
2030-09-18 03:00 | 0 | 0
2030-09-18 04:00 | 0 | 0
2030-09-18 05:00 | 0 | 0
2030-09-18 06:00 | 0 | 0
2030-09-18 07:00 | 0 | 0
2030-09-18 08:00 | 0 | 0
2030-09-18 09:00 | 0 | 0
2030-09-18 10:00 | 0 | 0
2030-09-18 11:00 | 0 | 0
2030-09-18 12:00 | 0 | 0
2030-09-18 13:00 | 0 | 0
2030-09-18 14:00 | 0 | 0
2030-09-18 15:00 | 0 | 0
2030-09-18 16:00 | 0 | 0
2030-09-18 17:00 | 0 | 0
2030-09-18 18:00 | 0 | 0
2030-09-18 19:00 | 0 | 0
2030-09-18 20:00 | 0 | 0
2030-09-18 21:00 | 0 | 0
2030-09-18 22:00 | 0 | 0
2030-09-18 23:00 | 0 | 0
2030-09-19 | 0 | 0
2030-09-19 01:00 | 0 | 0
2030-09-19 02:00 | 0 | 0
2030-09-19 03:00 | 0 | 0
2030-09-19 04:00 | 0 | 0
2030-09-19 05:00 | 0 | 0
2030-09-19 06:00 | 0 | 0
2030-09-19 07:00 | 0 | 0
2030-09-19 08:00 | 0 | 0
2030-09-19 09:00 | 0 | 0
2030-09-19 10:00 | 0 | 0
2030-09-19 11:00 | 0 | 0
2030-09-19 12:00 | 0 | 0
2030-09-19 13:00 | 0 | 0
2030-09-19 14:00 | 0 | 0
2030-09-19 15:00 | 0 | 0
2030-09-19 16:00 | 0 | 0
2030-09-19 17:00 | 0 | 0
2030-09-19 18:00 | 0 | 0
2030-09-19 19:00 | 0 | 0
2030-09-19 20:00 | 0 | 0
2030-09-19 21:00 | 0 | 0
2030-09-19 22:00 | 0 | 0
2030-09-19 23:00 | 0 | 0
2030-09-20 | 0 | 0
2030-09-20 01:00 | 0 | 0
2030-09-20 02:00 | 0 | 0
2030-09-20 03:00 | 0 | 0
2030-09-20 04:00 | 0 | 0
2030-09-20 05:00 | 0 | 0
2030-09-20 06:00 | 0 | 0
2030-09-20 07:00 | 0 | 0
2030-09-20 08:00 | 0 | 0
2030-09-20 09:00 | 0 | 0
2030-09-20 10:00 | 0 | 0
2030-09-20 11:00 | 0 | 0
2030-09-20 12:00 | 0 | 0
2030-09-20 13:00 | 0 | 0
2030-09-20 14:00 | 0 | 0
2030-09-20 15:00 | 0 | 0
2030-09-20 16:00 | 0 | 0
2030-09-20 17:00 | 0 | 0
2030-09-20 18:00 | 0 | 0
2030-09-20 19:00 | 0 | 0
2030-09-20 20:00 | 0 | 0
2030-09-20 21:00 | 0 | 0
2030-09-20 22:00 | 0 | 0
2030-09-20 23:00 | 0 | 0
2030-09-21 | 0 | 0
2030-09-21 01:00 | 0 | 0
2030-09-21 02:00 | 0 | 0
2030-09-21 03:00 | 0 | 0
2030-09-21 04:00 | 0 | 0
2030-09-21 05:00 | 0 | 0
2030-09-21 06:00 | 0 | 0
2030-09-21 07:00 | 0 | 0
2030-09-21 08:00 | 0 | 0
2030-09-21 09:00 | 0 | 0
2030-09-21 10:00 | 0 | 0
2030-09-21 11:00 | 0 | 0
2030-09-21 12:00 | 0 | 0
2030-09-21 13:00 | 0 | 0
2030-09-21 14:00 | 0 | 0
2030-09-21 15:00 | 0 | 0
2030-09-21 16:00 | 0 | 0
2030-09-21 17:00 | 0 | 0
2030-09-21 18:00 | 0 | 0
2030-09-21 19:00 | 0 | 0
2030-09-21 20:00 | 0 | 0
2030-09-21 21:00 | 0 | 0
2030-09-21 22:00 | 0 | 0
2030-09-21 23:00 | 0 | 0
2030-09-22 | 0 | 0
2030-09-22 01:00 | 0 | 0
2030-09-22 02:00 | 0 | 0
2030-09-22 03:00 | 0 | 0
2030-09-22 04:00 | 0 | 0
2030-09-22 05:00 | 0 | 0
2030-09-22 06:00 | 0 | 0
2030-09-22 07:00 | 0 | 0
2030-09-22 08:00 | 0 | 0
2030-09-22 09:00 | 0 | 0
2030-09-22 10:00 | 0 | 0
2030-09-22 11:00 | 0 | 0
2030-09-22 12:00 | 0 | 0
2030-09-22 13:00 | 0 | 0
2030-09-22 14:00 | 0 | 0
2030-09-22 15:00 | 0 | 0
2030-09-22 16:00 | 0 | 0
2030-09-22 17:00 | 0 | 0
2030-09-22 18:00 | 0 | 0
2030-09-22 19:00 | 0 | 0
2030-09-22 20:00 | 0 | 0
2030-09-22 21:00 | 0 | 0
2030-09-22 22:00 | 0 | 0
2030-09-22 23:00 | 0 | 0
2030-09-23 | 0 | 0
2030-09-23 01:00 | 0 | 0
2030-09-23 02:00 | 0 | 0
2030-09-23 03:00 | 0 | 0
2030-09-23 04:00 | 0 | 0
2030-09-23 05:00 | 0 | 0
2030-09-23 06:00 | 0 | 0
2030-09-23 07:00 | 0 | 0
2030-09-23 08:00 | 0 | 0
2030-09-23 09:00 | 0 | 0
2030-09-23 10:00 | 0 | 0
2030-09-23 11:00 | 0 | 0
2030-09-23 12:00 | 0 | 0
2030-09-23 13:00 | 0 | 0
2030-09-23 14:00 | 0 | 0
2030-09-23 15:00 | 0 | 0
2030-09-23 16:00 | 0 | 0
2030-09-23 17:00 | 0 | 0
2030-09-23 18:00 | 0 | 0
2030-09-23 19:00 | 0 | 0
2030-09-23 20:00 | 0 | 0
2030-09-23 21:00 | 0 | 0
2030-09-23 22:00 | 0 | 0
2030-09-23 23:00 | 0 | 0
2030-09-24 | 0 | 0
2030-09-24 01:00 | 0 | 0
2030-09-24 02:00 | 0 | 0
2030-09-24 03:00 | 0 | 0
2030-09-24 04:00 | 0 | 0
2030-09-24 05:00 | 0 | 0
2030-09-24 06:00 | 0 | 0
2030-09-24 07:00 | 0 | 0
2030-09-24 08:00 | 0 | 0
2030-09-24 09:00 | 0 | 0
2030-09-24 10:00 | 0 | 0
2030-09-24 11:00 | 0 | 0
2030-09-24 12:00 | 0 | 0
2030-09-24 13:00 | 0 | 0
2030-09-24 14:00 | 0 | 0
2030-09-24 15:00 | 0 | 0
2030-09-24 16:00 | 0 | 0
2030-09-24 17:00 | 0 | 0
2030-09-24 18:00 | 0 | 0
2030-09-24 19:00 | 0 | 0
2030-09-24 20:00 | 0 | 0
2030-09-24 21:00 | 0 | 0
2030-09-24 22:00 | 0 | 0
2030-09-24 23:00 | 0 | 0
2030-09-25 | 0 | 0
2030-09-25 01:00 | 0 | 0
2030-09-25 02:00 | 0 | 0
2030-09-25 03:00 | 0 | 0
2030-09-25 04:00 | 0 | 0
2030-09-25 05:00 | 0 | 0
2030-09-25 06:00 | 0 | 0
2030-09-25 07:00 | 0 | 0
2030-09-25 08:00 | 0 | 0
2030-09-25 09:00 | 0 | 0
2030-09-25 10:00 | 0 | 0
2030-09-25 11:00 | 0 | 0
2030-09-25 12:00 | 0 | 0
2030-09-25 13:00 | 0 | 0
2030-09-25 14:00 | 0 | 0
2030-09-25 15:00 | 0 | 0
2030-09-25 16:00 | 0 | 0
2030-09-25 17:00 | 0 | 0
2030-09-25 18:00 | 0 | 0
2030-09-25 19:00 | 0 | 0
2030-09-25 20:00 | 0 | 0
2030-09-25 21:00 | 0 | 0
2030-09-25 22:00 | 0 | 0
2030-09-25 23:00 | 0 | 0
2030-09-26 | 0 | 0
2030-09-26 01:00 | 0 | 0
2030-09-26 02:00 | 0 | 0
2030-09-26 03:00 | 0 | 0
2030-09-26 04:00 | 0 | 0
2030-09-26 05:00 | 0 | 0
2030-09-26 06:00 | 0 | 0
2030-09-26 07:00 | 0 | 0
2030-09-26 08:00 | 0 | 0
2030-09-26 09:00 | 0 | 0
2030-09-26 10:00 | 0 | 0
2030-09-26 11:00 | 0 | 0
2030-09-26 12:00 | 0 | 0
2030-09-26 13:00 | 0 | 0
2030-09-26 14:00 | 0 | 0
2030-09-26 15:00 | 0 | 0
2030-09-26 16:00 | 0 | 0
2030-09-26 17:00 | 0 | 0
2030-09-26 18:00 | 0 | 0
2030-09-26 19:00 | 0 | 0
2030-09-26 20:00 | 0 | 0
2030-09-26 21:00 | 0 | 0
2030-09-26 22:00 | 0 | 0
2030-09-26 23:00 | 0 | 0
2030-09-27 | 0 | 0
2030-09-27 01:00 | 0 | 0
2030-09-27 02:00 | 0 | 0
2030-09-27 03:00 | 0 | 0
2030-09-27 04:00 | 0 | 0
2030-09-27 05:00 | 0 | 0
2030-09-27 06:00 | 0 | 0
2030-09-27 07:00 | 0 | 0
2030-09-27 08:00 | 0 | 0
2030-09-27 09:00 | 0 | 0
2030-09-27 10:00 | 0 | 0
2030-09-27 11:00 | 0 | 0
2030-09-27 12:00 | 0 | 0
2030-09-27 13:00 | 0 | 0
2030-09-27 14:00 | 0 | 0
2030-09-27 15:00 | 0 | 0
2030-09-27 16:00 | 0 | 0
2030-09-27 17:00 | 0 | 0
2030-09-27 18:00 | 0 | 0
2030-09-27 19:00 | 0 | 0
2030-09-27 20:00 | 0 | 0
2030-09-27 21:00 | 0 | 0
2030-09-27 22:00 | 0 | 0
2030-09-27 23:00 | 0 | 0
2030-09-28 | 0 | 0
2030-09-28 01:00 | 0 | 0
2030-09-28 02:00 | 0 | 0
2030-09-28 03:00 | 0 | 0
2030-09-28 04:00 | 0 | 0
2030-09-28 05:00 | 0 | 0
2030-09-28 06:00 | 0 | 0
2030-09-28 07:00 | 0 | 0
2030-09-28 08:00 | 0 | 0
2030-09-28 09:00 | 0 | 0
2030-09-28 10:00 | 0 | 0
2030-09-28 11:00 | 0 | 0
2030-09-28 12:00 | 0 | 0
2030-09-28 13:00 | 0 | 0
2030-09-28 14:00 | 0 | 0
2030-09-28 15:00 | 0 | 0
2030-09-28 16:00 | 0 | 0
2030-09-28 17:00 | 0 | 0
2030-09-28 18:00 | 0 | 0
2030-09-28 19:00 | 0 | 0
2030-09-28 20:00 | 0 | 0
2030-09-28 21:00 | 0 | 0
2030-09-28 22:00 | 0 | 0
2030-09-28 23:00 | 0 | 0
2030-09-29 | 0 | 0
2030-09-29 01:00 | 0 | 0
2030-09-29 02:00 | 0 | 0
2030-09-29 03:00 | 0 | 0
2030-09-29 04:00 | 0 | 0
2030-09-29 05:00 | 0 | 0
2030-09-29 06:00 | 0 | 0
2030-09-29 07:00 | 0 | 0
2030-09-29 08:00 | 0 | 0
2030-09-29 09:00 | 0 | 0
2030-09-29 10:00 | 0 | 0
2030-09-29 11:00 | 0 | 0
2030-09-29 12:00 | 0 | 0
2030-09-29 13:00 | 0 | 0
2030-09-29 14:00 | 0 | 0
2030-09-29 15:00 | 0 | 0
2030-09-29 16:00 | 0 | 0
2030-09-29 17:00 | 0 | 0
2030-09-29 18:00 | 0 | 0
2030-09-29 19:00 | 0 | 0
2030-09-29 20:00 | 0 | 0
2030-09-29 21:00 | 0 | 0
2030-09-29 22:00 | 0 | 0
2030-09-29 23:00 | 0 | 0
2030-09-30 | 0 | 0
2030-09-30 01:00 | 0 | 0
2030-09-30 02:00 | 0 | 0
2030-09-30 03:00 | 0 | 0
2030-09-30 04:00 | 0 | 0
2030-09-30 05:00 | 0 | 0
2030-09-30 06:00 | 0 | 0
2030-09-30 07:00 | 0 | 0
2030-09-30 08:00 | 0 | 0
2030-09-30 09:00 | 0 | 0
2030-09-30 10:00 | 0 | 0
2030-09-30 11:00 | 0 | 0
2030-09-30 12:00 | 0 | 0
2030-09-30 13:00 | 0 | 0
2030-09-30 14:00 | 0 | 0
2030-09-30 15:00 | 0 | 0
2030-09-30 16:00 | 0 | 0
2030-09-30 17:00 | 0 | 0
2030-09-30 18:00 | 0 | 0
2030-09-30 19:00 | 0 | 0
2030-09-30 20:00 | 0 | 0
2030-09-30 21:00 | 0 | 0
2030-09-30 22:00 | 0 | 0
2030-09-30 23:00 | 0 | 0
2030-10-01 | 0 | 0
2030-10-01 01:00 | 0 | 0
2030-10-01 02:00 | 0 | 0
2030-10-01 03:00 | 0 | 0
2030-10-01 04:00 | 0 | 0
2030-10-01 05:00 | 0 | 0
2030-10-01 06:00 | 0 | 0
2030-10-01 07:00 | 0 | 0
2030-10-01 08:00 | 0 | 0
2030-10-01 09:00 | 0 | 0
2030-10-01 10:00 | 0 | 0
2030-10-01 11:00 | 0 | 0
2030-10-01 12:00 | 0 | 0
2030-10-01 13:00 | 0 | 0
2030-10-01 14:00 | 0 | 0
2030-10-01 15:00 | 0 | 0
2030-10-01 16:00 | 0 | 0
2030-10-01 17:00 | 0 | 0
2030-10-01 18:00 | 0 | 0
2030-10-01 19:00 | 0 | 0
2030-10-01 20:00 | 0 | 0
2030-10-01 21:00 | 0 | 0
2030-10-01 22:00 | 0 | 0
2030-10-01 23:00 | 0 | 0
2030-10-02 | 0 | 0
2030-10-02 01:00 | 0 | 0
2030-10-02 02:00 | 0 | 0
2030-10-02 03:00 | 0 | 0
2030-10-02 04:00 | 0 | 0
2030-10-02 05:00 | 0 | 0
2030-10-02 06:00 | 0 | 0
2030-10-02 07:00 | 0 | 0
2030-10-02 08:00 | 0 | 0
2030-10-02 09:00 | 0 | 0
2030-10-02 10:00 | 0 | 0
2030-10-02 11:00 | 0 | 0
2030-10-02 12:00 | 0 | 0
2030-10-02 13:00 | 0 | 0
2030-10-02 14:00 | 0 | 0
2030-10-02 15:00 | 0 | 0
2030-10-02 16:00 | 0 | 0
2030-10-02 17:00 | 0 | 0
2030-10-02 18:00 | 0 | 0
2030-10-02 19:00 | 0 | 0
2030-10-02 20:00 | 0 | 0
2030-10-02 21:00 | 0 | 0
2030-10-02 22:00 | 0 | 0
2030-10-02 23:00 | 0 | 0
2030-10-03 | 0 | 0
2030-10-03 01:00 | 0 | 0
2030-10-03 02:00 | 0 | 0
2030-10-03 03:00 | 0 | 0
2030-10-03 04:00 | 0 | 0
2030-10-03 05:00 | 0 | 0
2030-10-03 06:00 | 0 | 0
2030-10-03 07:00 | 0 | 0
2030-10-03 08:00 | 0 | 0
2030-10-03 09:00 | 0 | 0
2030-10-03 10:00 | 0 | 0
2030-10-03 11:00 | 0 | 0
2030-10-03 12:00 | 0 | 0
2030-10-03 13:00 | 0 | 0
2030-10-03 14:00 | 0 | 0
2030-10-03 15:00 | 0 | 0
2030-10-03 16:00 | 0 | 0
2030-10-03 17:00 | 0 | 0
2030-10-03 18:00 | 0 | 0
2030-10-03 19:00 | 0 | 0
2030-10-03 20:00 | 0 | 0
2030-10-03 21:00 | 0 | 0
2030-10-03 22:00 | 0 | 0
2030-10-03 23:00 | 0 | 0
2030-10-04 | 0 | 0
2030-10-04 01:00 | 0 | 0
2030-10-04 02:00 | 0 | 0
2030-10-04 03:00 | 0 | 0
2030-10-04 04:00 | 0 | 0
2030-10-04 05:00 | 0 | 0
2030-10-04 06:00 | 0 | 0
2030-10-04 07:00 | 0 | 0
2030-10-04 08:00 | 0 | 0
2030-10-04 09:00 | 0 | 0
2030-10-04 10:00 | 0 | 0
2030-10-04 11:00 | 0 | 0
2030-10-04 12:00 | 0 | 0
2030-10-04 13:00 | 0 | 0
2030-10-04 14:00 | 0 | 0
2030-10-04 15:00 | 0 | 0
2030-10-04 16:00 | 0 | 0
2030-10-04 17:00 | 0 | 0
2030-10-04 18:00 | 0 | 0
2030-10-04 19:00 | 0 | 0
2030-10-04 20:00 | 0 | 0
2030-10-04 21:00 | 0 | 0
2030-10-04 22:00 | 0 | 0
2030-10-04 23:00 | 0 | 0
2030-10-05 | 0 | 0
2030-10-05 01:00 | 0 | 0
2030-10-05 02:00 | 0 | 0
2030-10-05 03:00 | 0 | 0
2030-10-05 04:00 | 0 | 0
2030-10-05 05:00 | 0 | 0
2030-10-05 06:00 | 0 | 0
2030-10-05 07:00 | 0 | 0
2030-10-05 08:00 | 0 | 0
2030-10-05 09:00 | 0 | 0
2030-10-05 10:00 | 0 | 0
2030-10-05 11:00 | 0 | 0
2030-10-05 12:00 | 0 | 0
2030-10-05 13:00 | 0 | 0
2030-10-05 14:00 | 0 | 0
2030-10-05 15:00 | 0 | 0
2030-10-05 16:00 | 0 | 0
2030-10-05 17:00 | 0 | 0
2030-10-05 18:00 | 0 | 0
2030-10-05 19:00 | 0 | 0
2030-10-05 20:00 | 0 | 0
2030-10-05 21:00 | 0 | 0
2030-10-05 22:00 | 0 | 0
2030-10-05 23:00 | 0 | 0
2030-10-06 | 0 | 0
2030-10-06 01:00 | 0 | 0
2030-10-06 02:00 | 0 | 0
2030-10-06 03:00 | 0 | 0
2030-10-06 04:00 | 0 | 0
2030-10-06 05:00 | 0 | 0
2030-10-06 06:00 | 0 | 0
2030-10-06 07:00 | 0 | 0
2030-10-06 08:00 | 0 | 0
2030-10-06 09:00 | 0 | 0
2030-10-06 10:00 | 0 | 0
2030-10-06 11:00 | 0 | 0
2030-10-06 12:00 | 0 | 0
2030-10-06 13:00 | 0 | 0
2030-10-06 14:00 | 0 | 0
2030-10-06 15:00 | 0 | 0
2030-10-06 16:00 | 0 | 0
2030-10-06 17:00 | 0 | 0
2030-10-06 18:00 | 0 | 0
2030-10-06 19:00 | 0 | 0
2030-10-06 20:00 | 0 | 0
2030-10-06 21:00 | 0 | 0
2030-10-06 22:00 | 0 | 0
2030-10-06 23:00 | 0 | 0
2030-10-07 | 0 | 0
2030-10-07 01:00 | 0 | 0
2030-10-07 02:00 | 0 | 0
2030-10-07 03:00 | 0 | 0
2030-10-07 04:00 | 0 | 0
2030-10-07 05:00 | 0 | 0
2030-10-07 06:00 | 0 | 0
2030-10-07 07:00 | 0 | 0
2030-10-07 08:00 | 0 | 0
2030-10-07 09:00 | 0 | 0
2030-10-07 10:00 | 0 | 0
2030-10-07 11:00 | 0 | 0
2030-10-07 12:00 | 0 | 0
2030-10-07 13:00 | 0 | 0
2030-10-07 14:00 | 0 | 0
2030-10-07 15:00 | 0 | 0
2030-10-07 16:00 | 0 | 0
2030-10-07 17:00 | 0 | 0
2030-10-07 18:00 | 0 | 0
2030-10-07 19:00 | 0 | 0
2030-10-07 20:00 | 0 | 0
2030-10-07 21:00 | 0 | 0
2030-10-07 22:00 | 0 | 0
2030-10-07 23:00 | 0 | 0
2030-10-08 | 0 | 0
2030-10-08 01:00 | 0 | 0
2030-10-08 02:00 | 0 | 0
2030-10-08 03:00 | 0 | 0
2030-10-08 04:00 | 0 | 0
2030-10-08 05:00 | 0 | 0
2030-10-08 06:00 | 0 | 0
2030-10-08 07:00 | 0 | 0
2030-10-08 08:00 | 0 | 0
2030-10-08 09:00 | 0 | 0
2030-10-08 10:00 | 0 | 0
2030-10-08 11:00 | 0 | 0
2030-10-08 12:00 | 0 | 0
2030-10-08 13:00 | 0 | 0
2030-10-08 14:00 | 0 | 0
2030-10-08 15:00 | 0 | 0
2030-10-08 16:00 | 0 | 0
2030-10-08 17:00 | 0 | 0
2030-10-08 18:00 | 0 | 0
2030-10-08 19:00 | 0 | 0
2030-10-08 20:00 | 0 | 0
2030-10-08 21:00 | 0 | 0
2030-10-08 22:00 | 0 | 0
2030-10-08 23:00 | 0 | 0
2030-10-09 | 0 | 0
2030-10-09 01:00 | 0 | 0
2030-10-09 02:00 | 0 | 0
2030-10-09 03:00 | 0 | 0
2030-10-09 04:00 | 0 | 0
2030-10-09 05:00 | 0 | 0
2030-10-09 06:00 | 0 | 0
2030-10-09 07:00 | 0 | 0
2030-10-09 08:00 | 0 | 0
2030-10-09 09:00 | 0 | 0
2030-10-09 10:00 | 0 | 0
2030-10-09 11:00 | 0 | 0
2030-10-09 12:00 | 0 | 0
2030-10-09 13:00 | 0 | 0
2030-10-09 14:00 | 0 | 0
2030-10-09 15:00 | 0 | 0
2030-10-09 16:00 | 0 | 0
2030-10-09 17:00 | 0 | 0
2030-10-09 18:00 | 0 | 0
2030-10-09 19:00 | 0 | 0
2030-10-09 20:00 | 0 | 0
2030-10-09 21:00 | 0 | 0
2030-10-09 22:00 | 0 | 0
2030-10-09 23:00 | 0 | 0
2030-10-10 | 0 | 0
2030-10-10 01:00 | 0 | 0
2030-10-10 02:00 | 0 | 0
2030-10-10 03:00 | 0 | 0
2030-10-10 04:00 | 0 | 0
2030-10-10 05:00 | 0 | 0
2030-10-10 06:00 | 0 | 0
2030-10-10 07:00 | 0 | 0
2030-10-10 08:00 | 0 | 0
2030-10-10 09:00 | 0 | 0
2030-10-10 10:00 | 0 | 0
2030-10-10 11:00 | 0 | 0
2030-10-10 12:00 | 0 | 0
2030-10-10 13:00 | 0 | 0
2030-10-10 14:00 | 0 | 0
2030-10-10 15:00 | 0 | 0
2030-10-10 16:00 | 0 | 0
2030-10-10 17:00 | 0 | 0
2030-10-10 18:00 | 0 | 0
2030-10-10 19:00 | 0 | 0
2030-10-10 20:00 | 0 | 0
2030-10-10 21:00 | 0 | 0
2030-10-10 22:00 | 0 | 0
2030-10-10 23:00 | 0 | 0
2030-10-11 | 0 | 0
2030-10-11 01:00 | 0 | 0
2030-10-11 02:00 | 0 | 0
2030-10-11 03:00 | 0 | 0
2030-10-11 04:00 | 0 | 0
2030-10-11 05:00 | 0 | 0
2030-10-11 06:00 | 0 | 0
2030-10-11 07:00 | 0 | 0
2030-10-11 08:00 | 0 | 0
2030-10-11 09:00 | 0 | 0
2030-10-11 10:00 | 0 | 0
2030-10-11 11:00 | 0 | 0
2030-10-11 12:00 | 0 | 0
2030-10-11 13:00 | 0 | 0
2030-10-11 14:00 | 0 | 0
2030-10-11 15:00 | 0 | 0
2030-10-11 16:00 | 0 | 0
2030-10-11 17:00 | 0 | 0
2030-10-11 18:00 | 0 | 0
2030-10-11 19:00 | 0 | 0
2030-10-11 20:00 | 0 | 0
2030-10-11 21:00 | 0 | 0
2030-10-11 22:00 | 0 | 0
2030-10-11 23:00 | 0 | 0
2030-10-12 | 0 | 0
2030-10-12 01:00 | 0 | 0
2030-10-12 02:00 | 0 | 0
2030-10-12 03:00 | 0 | 0
2030-10-12 04:00 | 0 | 0
2030-10-12 05:00 | 0 | 0
2030-10-12 06:00 | 0 | 0
2030-10-12 07:00 | 0 | 0
2030-10-12 08:00 | 0 | 0
2030-10-12 09:00 | 0 | 0
2030-10-12 10:00 | 0 | 0
2030-10-12 11:00 | 0 | 0
2030-10-12 12:00 | 0 | 0
2030-10-12 13:00 | 0 | 0
2030-10-12 14:00 | 0 | 0
2030-10-12 15:00 | 0 | 0
2030-10-12 16:00 | 0 | 0
2030-10-12 17:00 | 0 | 0
2030-10-12 18:00 | 0 | 0
2030-10-12 19:00 | 0 | 0
2030-10-12 20:00 | 0 | 0
2030-10-12 21:00 | 0 | 0
2030-10-12 22:00 | 0 | 0
2030-10-12 23:00 | 0 | 0
2030-10-13 | 0 | 0
2030-10-13 01:00 | 0 | 0
2030-10-13 02:00 | 0 | 0
2030-10-13 03:00 | 0 | 0
2030-10-13 04:00 | 0 | 0
2030-10-13 05:00 | 0 | 0
2030-10-13 06:00 | 0 | 0
2030-10-13 07:00 | 0 | 0
2030-10-13 08:00 | 0 | 0
2030-10-13 09:00 | 0 | 0
2030-10-13 10:00 | 0 | 0
2030-10-13 11:00 | 0 | 0
2030-10-13 12:00 | 0 | 0
2030-10-13 13:00 | 0 | 0
2030-10-13 14:00 | 0 | 0
2030-10-13 15:00 | 0 | 0
2030-10-13 16:00 | 0 | 0
2030-10-13 17:00 | 0 | 0
2030-10-13 18:00 | 0 | 0
2030-10-13 19:00 | 0 | 0
2030-10-13 20:00 | 0 | 0
2030-10-13 21:00 | 0 | 0
2030-10-13 22:00 | 0 | 0
2030-10-13 23:00 | 0 | 0
2030-10-14 | 0 | 0
2030-10-14 01:00 | 0 | 0
2030-10-14 02:00 | 0 | 0
2030-10-14 03:00 | 0 | 0
2030-10-14 04:00 | 0 | 0
2030-10-14 05:00 | 0 | 0
2030-10-14 06:00 | 0 | 0
2030-10-14 07:00 | 0 | 0
2030-10-14 08:00 | 0 | 0
2030-10-14 09:00 | 0 | 0
2030-10-14 10:00 | 0 | 0
2030-10-14 11:00 | 0 | 0
2030-10-14 12:00 | 0 | 0
2030-10-14 13:00 | 0 | 0
2030-10-14 14:00 | 0 | 0
2030-10-14 15:00 | 0 | 0
2030-10-14 16:00 | 0 | 0
2030-10-14 17:00 | 0 | 0
2030-10-14 18:00 | 0 | 0
2030-10-14 19:00 | 0 | 0
2030-10-14 20:00 | 0 | 0
2030-10-14 21:00 | 0 | 0
2030-10-14 22:00 | 0 | 0
2030-10-14 23:00 | 0 | 0
2030-10-15 | 0 | 0
2030-10-15 01:00 | 0 | 0
2030-10-15 02:00 | 0 | 0
2030-10-15 03:00 | 0 | 0
2030-10-15 04:00 | 0 | 0
2030-10-15 05:00 | 0 | 0
2030-10-15 06:00 | 0 | 0
2030-10-15 07:00 | 0 | 0
2030-10-15 08:00 | 0 | 0
2030-10-15 09:00 | 0 | 0
2030-10-15 10:00 | 0 | 0
2030-10-15 11:00 | 0 | 0
2030-10-15 12:00 | 0 | 0
2030-10-15 13:00 | 0 | 0
2030-10-15 14:00 | 0 | 0
2030-10-15 15:00 | 0 | 0
2030-10-15 16:00 | 0 | 0
2030-10-15 17:00 | 0 | 0
2030-10-15 18:00 | 0 | 0
2030-10-15 19:00 | 0 | 0
2030-10-15 20:00 | 0 | 0
2030-10-15 21:00 | 0 | 0
2030-10-15 22:00 | 0 | 0
2030-10-15 23:00 | 0 | 0
2030-10-16 | 0 | 0
2030-10-16 01:00 | 0 | 0
2030-10-16 02:00 | 0 | 0
2030-10-16 03:00 | 0 | 0
2030-10-16 04:00 | 0 | 0
2030-10-16 05:00 | 0 | 0
2030-10-16 06:00 | 0 | 0
2030-10-16 07:00 | 0 | 0
2030-10-16 08:00 | 0 | 0
2030-10-16 09:00 | 0 | 0
2030-10-16 10:00 | 0 | 0
2030-10-16 11:00 | 0 | 0
2030-10-16 12:00 | 0 | 0
2030-10-16 13:00 | 0 | 0
2030-10-16 14:00 | 0 | 0
2030-10-16 15:00 | 0 | 0
2030-10-16 16:00 | 0 | 0
2030-10-16 17:00 | 0 | 0
2030-10-16 18:00 | 0 | 0
2030-10-16 19:00 | 0 | 0
2030-10-16 20:00 | 0 | 0
2030-10-16 21:00 | 0 | 0
2030-10-16 22:00 | 0 | 0
2030-10-16 23:00 | 0 | 0
2030-10-17 | 0 | 0
2030-10-17 01:00 | 0 | 0
2030-10-17 02:00 | 0 | 0
2030-10-17 03:00 | 0 | 0
2030-10-17 04:00 | 0 | 0
2030-10-17 05:00 | 0 | 0
2030-10-17 06:00 | 0 | 0
2030-10-17 07:00 | 0 | 0
2030-10-17 08:00 | 0 | 0
2030-10-17 09:00 | 0 | 0
2030-10-17 10:00 | 0 | 0
2030-10-17 11:00 | 0 | 0
2030-10-17 12:00 | 0 | 0
2030-10-17 13:00 | 0 | 0
2030-10-17 14:00 | 0 | 0
2030-10-17 15:00 | 0 | 0
2030-10-17 16:00 | 0 | 0
2030-10-17 17:00 | 0 | 0
2030-10-17 18:00 | 0 | 0
2030-10-17 19:00 | 0 | 0
2030-10-17 20:00 | 0 | 0
2030-10-17 21:00 | 0 | 0
2030-10-17 22:00 | 0 | 0
2030-10-17 23:00 | 0 | 0
2030-10-18 | 0 | 0
2030-10-18 01:00 | 0 | 0
2030-10-18 02:00 | 0 | 0
2030-10-18 03:00 | 0 | 0
2030-10-18 04:00 | 0 | 0
2030-10-18 05:00 | 0 | 0
2030-10-18 06:00 | 0 | 0
2030-10-18 07:00 | 0 | 0
2030-10-18 08:00 | 0 | 0
2030-10-18 09:00 | 0 | 0
2030-10-18 10:00 | 0 | 0
2030-10-18 11:00 | 0 | 0
2030-10-18 12:00 | 0 | 0
2030-10-18 13:00 | 0 | 0
2030-10-18 14:00 | 0 | 0
2030-10-18 15:00 | 0 | 0
2030-10-18 16:00 | 0 | 0
2030-10-18 17:00 | 0 | 0
2030-10-18 18:00 | 0 | 0
2030-10-18 19:00 | 0 | 0
2030-10-18 20:00 | 0 | 0
2030-10-18 21:00 | 0 | 0
2030-10-18 22:00 | 0 | 0
2030-10-18 23:00 | 0 | 0
2030-10-19 | 0 | 0
2030-10-19 01:00 | 0 | 0
2030-10-19 02:00 | 0 | 0
2030-10-19 03:00 | 0 | 0
2030-10-19 04:00 | 0 | 0
2030-10-19 05:00 | 0 | 0
2030-10-19 06:00 | 0 | 0
2030-10-19 07:00 | 0 | 0
2030-10-19 08:00 | 0 | 0
2030-10-19 09:00 | 0 | 0
2030-10-19 10:00 | 0 | 0
2030-10-19 11:00 | 0 | 0
2030-10-19 12:00 | 0 | 0
2030-10-19 13:00 | 0 | 0
2030-10-19 14:00 | 0 | 0
2030-10-19 15:00 | 0 | 0
2030-10-19 16:00 | 0 | 0
2030-10-19 17:00 | 0 | 0
2030-10-19 18:00 | 0 | 0
2030-10-19 19:00 | 0 | 0
2030-10-19 20:00 | 0 | 0
2030-10-19 21:00 | 0 | 0
2030-10-19 22:00 | 0 | 0
2030-10-19 23:00 | 0 | 0
2030-10-20 | 0 | 0
2030-10-20 01:00 | 0 | 0
2030-10-20 02:00 | 0 | 0
2030-10-20 03:00 | 0 | 0
2030-10-20 04:00 | 0 | 0
2030-10-20 05:00 | 0 | 0
2030-10-20 06:00 | 0 | 0
2030-10-20 07:00 | 0 | 0
2030-10-20 08:00 | 0 | 0
2030-10-20 09:00 | 0 | 0
2030-10-20 10:00 | 0 | 0
2030-10-20 11:00 | 0 | 0
2030-10-20 12:00 | 0 | 0
2030-10-20 13:00 | 0 | 0
2030-10-20 14:00 | 0 | 0
2030-10-20 15:00 | 0 | 0
2030-10-20 16:00 | 0 | 0
2030-10-20 17:00 | 0 | 0
2030-10-20 18:00 | 0 | 0
2030-10-20 19:00 | 0 | 0
2030-10-20 20:00 | 0 | 0
2030-10-20 21:00 | 0 | 0
2030-10-20 22:00 | 0 | 0
2030-10-20 23:00 | 0 | 0
2030-10-21 | 0 | 0
2030-10-21 01:00 | 0 | 0
2030-10-21 02:00 | 0 | 0
2030-10-21 03:00 | 0 | 0
2030-10-21 04:00 | 0 | 0
2030-10-21 05:00 | 0 | 0
2030-10-21 06:00 | 0 | 0
2030-10-21 07:00 | 0 | 0
2030-10-21 08:00 | 0 | 0
2030-10-21 09:00 | 0 | 0
2030-10-21 10:00 | 0 | 0
2030-10-21 11:00 | 0 | 0
2030-10-21 12:00 | 0 | 0
2030-10-21 13:00 | 0 | 0
2030-10-21 14:00 | 0 | 0
2030-10-21 15:00 | 0 | 0
2030-10-21 16:00 | 0 | 0
2030-10-21 17:00 | 0 | 0
2030-10-21 18:00 | 0 | 0
2030-10-21 19:00 | 0 | 0
2030-10-21 20:00 | 0 | 0
2030-10-21 21:00 | 0 | 0
2030-10-21 22:00 | 0 | 0
2030-10-21 23:00 | 0 | 0
2030-10-22 | 0 | 0
2030-10-22 01:00 | 0 | 0
2030-10-22 02:00 | 0 | 0
2030-10-22 03:00 | 0 | 0
2030-10-22 04:00 | 0 | 0
2030-10-22 05:00 | 0 | 0
2030-10-22 06:00 | 0 | 0
2030-10-22 07:00 | 0 | 0
2030-10-22 08:00 | 0 | 0
2030-10-22 09:00 | 0 | 0
2030-10-22 10:00 | 0 | 0
2030-10-22 11:00 | 0 | 0
2030-10-22 12:00 | 0 | 0
2030-10-22 13:00 | 0 | 0
2030-10-22 14:00 | 0 | 0
2030-10-22 15:00 | 0 | 0
2030-10-22 16:00 | 0 | 0
2030-10-22 17:00 | 0 | 0
2030-10-22 18:00 | 0 | 0
2030-10-22 19:00 | 0 | 0
2030-10-22 20:00 | 0 | 0
2030-10-22 21:00 | 0 | 0
2030-10-22 22:00 | 0 | 0
2030-10-22 23:00 | 0 | 0
2030-10-23 | 0 | 0
2030-10-23 01:00 | 0 | 0
2030-10-23 02:00 | 0 | 0
2030-10-23 03:00 | 0 | 0
2030-10-23 04:00 | 0 | 0
2030-10-23 05:00 | 0 | 0
2030-10-23 06:00 | 0 | 0
2030-10-23 07:00 | 0 | 0
2030-10-23 08:00 | 0 | 0
2030-10-23 09:00 | 0 | 0
2030-10-23 10:00 | 0 | 0
2030-10-23 11:00 | 0 | 0
2030-10-23 12:00 | 0 | 0
2030-10-23 13:00 | 0 | 0
2030-10-23 14:00 | 0 | 0
2030-10-23 15:00 | 0 | 0
2030-10-23 16:00 | 0 | 0
2030-10-23 17:00 | 0 | 0
2030-10-23 18:00 | 0 | 0
2030-10-23 19:00 | 0 | 0
2030-10-23 20:00 | 0 | 0
2030-10-23 21:00 | 0 | 0
2030-10-23 22:00 | 0 | 0
2030-10-23 23:00 | 0 | 0
2030-10-24 | 0 | 0
2030-10-24 01:00 | 0 | 0
2030-10-24 02:00 | 0 | 0
2030-10-24 03:00 | 0 | 0
2030-10-24 04:00 | 0 | 0
2030-10-24 05:00 | 0 | 0
2030-10-24 06:00 | 0 | 0
2030-10-24 07:00 | 0 | 0
2030-10-24 08:00 | 0 | 0
2030-10-24 09:00 | 0 | 0
2030-10-24 10:00 | 0 | 0
2030-10-24 11:00 | 0 | 0
2030-10-24 12:00 | 0 | 0
2030-10-24 13:00 | 0 | 0
2030-10-24 14:00 | 0 | 0
2030-10-24 15:00 | 0 | 0
2030-10-24 16:00 | 0 | 0
2030-10-24 17:00 | 0 | 0
2030-10-24 18:00 | 0 | 0
2030-10-24 19:00 | 0 | 0
2030-10-24 20:00 | 0 | 0
2030-10-24 21:00 | 0 | 0
2030-10-24 22:00 | 0 | 0
2030-10-24 23:00 | 0 | 0
2030-10-25 | 0 | 0
2030-10-25 01:00 | 0 | 0
2030-10-25 02:00 | 0 | 0
2030-10-25 03:00 | 0 | 0
2030-10-25 04:00 | 0 | 0
2030-10-25 05:00 | 0 | 0
2030-10-25 06:00 | 0 | 0
2030-10-25 07:00 | 0 | 0
2030-10-25 08:00 | 0 | 0
2030-10-25 09:00 | 0 | 0
2030-10-25 10:00 | 0 | 0
2030-10-25 11:00 | 0 | 0
2030-10-25 12:00 | 0 | 0
2030-10-25 13:00 | 0 | 0
2030-10-25 14:00 | 0 | 0
2030-10-25 15:00 | 0 | 0
2030-10-25 16:00 | 0 | 0
2030-10-25 17:00 | 0 | 0
2030-10-25 18:00 | 0 | 0
2030-10-25 19:00 | 0 | 0
2030-10-25 20:00 | 0 | 0
2030-10-25 21:00 | 0 | 0
2030-10-25 22:00 | 0 | 0
2030-10-25 23:00 | 0 | 0
2030-10-26 | 0 | 0
2030-10-26 01:00 | 0 | 0
2030-10-26 02:00 | 0 | 0
2030-10-26 03:00 | 0 | 0
2030-10-26 04:00 | 0 | 0
2030-10-26 05:00 | 0 | 0
2030-10-26 06:00 | 0 | 0
2030-10-26 07:00 | 0 | 0
2030-10-26 08:00 | 0 | 0
2030-10-26 09:00 | 0 | 0
2030-10-26 10:00 | 0 | 0
2030-10-26 11:00 | 0 | 0
2030-10-26 12:00 | 0 | 0
2030-10-26 13:00 | 0 | 0
2030-10-26 14:00 | 0 | 0
2030-10-26 15:00 | 0 | 0
2030-10-26 16:00 | 0 | 0
2030-10-26 17:00 | 0 | 0
2030-10-26 18:00 | 0 | 0
2030-10-26 19:00 | 0 | 0
2030-10-26 20:00 | 0 | 0
2030-10-26 21:00 | 0 | 0
2030-10-26 22:00 | 0 | 0
2030-10-26 23:00 | 0 | 0
2030-10-27 | 0 | 0
2030-10-27 01:00 | 0 | 0
2030-10-27 02:00 | 0 | 0
2030-10-27 03:00 | 0 | 0
2030-10-27 04:00 | 0 | 0
2030-10-27 05:00 | 0 | 0
2030-10-27 06:00 | 0 | 0
2030-10-27 07:00 | 0 | 0
2030-10-27 08:00 | 0 | 0
2030-10-27 09:00 | 0 | 0
2030-10-27 10:00 | 0 | 0
2030-10-27 11:00 | 0 | 0
2030-10-27 12:00 | 0 | 0
2030-10-27 13:00 | 0 | 0
2030-10-27 14:00 | 0 | 0
2030-10-27 15:00 | 0 | 0
2030-10-27 16:00 | 0 | 0
2030-10-27 17:00 | 0 | 0
2030-10-27 18:00 | 0 | 0
2030-10-27 19:00 | 0 | 0
2030-10-27 20:00 | 0 | 0
2030-10-27 21:00 | 0 | 0
2030-10-27 22:00 | 0 | 0
2030-10-27 23:00 | 0 | 0
2030-10-28 | 0 | 0
2030-10-28 01:00 | 0 | 0
2030-10-28 02:00 | 0 | 0
2030-10-28 03:00 | 0 | 0
2030-10-28 04:00 | 0 | 0
2030-10-28 05:00 | 0 | 0
2030-10-28 06:00 | 0 | 0
2030-10-28 07:00 | 0 | 0
2030-10-28 08:00 | 0 | 0
2030-10-28 09:00 | 0 | 0
2030-10-28 10:00 | 0 | 0
2030-10-28 11:00 | 0 | 0
2030-10-28 12:00 | 0 | 0
2030-10-28 13:00 | 0 | 0
2030-10-28 14:00 | 0 | 0
2030-10-28 15:00 | 0 | 0
2030-10-28 16:00 | 0 | 0
2030-10-28 17:00 | 0 | 0
2030-10-28 18:00 | 0 | 0
2030-10-28 19:00 | 0 | 0
2030-10-28 20:00 | 0 | 0
2030-10-28 21:00 | 0 | 0
2030-10-28 22:00 | 0 | 0
2030-10-28 23:00 | 0 | 0
2030-10-29 | 0 | 0
2030-10-29 01:00 | 0 | 0
2030-10-29 02:00 | 0 | 0
2030-10-29 03:00 | 0 | 0
2030-10-29 04:00 | 0 | 0
2030-10-29 05:00 | 0 | 0
2030-10-29 06:00 | 0 | 0
2030-10-29 07:00 | 0 | 0
2030-10-29 08:00 | 0 | 0
2030-10-29 09:00 | 0 | 0
2030-10-29 10:00 | 0 | 0
2030-10-29 11:00 | 0 | 0
2030-10-29 12:00 | 0 | 0
2030-10-29 13:00 | 0 | 0
2030-10-29 14:00 | 0 | 0
2030-10-29 15:00 | 0 | 0
2030-10-29 16:00 | 0 | 0
2030-10-29 17:00 | 0 | 0
2030-10-29 18:00 | 0 | 0
2030-10-29 19:00 | 0 | 0
2030-10-29 20:00 | 0 | 0
2030-10-29 21:00 | 0 | 0
2030-10-29 22:00 | 0 | 0
2030-10-29 23:00 | 0 | 0
2030-10-30 | 0 | 0
2030-10-30 01:00 | 0 | 0
2030-10-30 02:00 | 0 | 0
2030-10-30 03:00 | 0 | 0
2030-10-30 04:00 | 0 | 0
2030-10-30 05:00 | 0 | 0
2030-10-30 06:00 | 0 | 0
2030-10-30 07:00 | 0 | 0
2030-10-30 08:00 | 0 | 0
2030-10-30 09:00 | 0 | 0
2030-10-30 10:00 | 0 | 0
2030-10-30 11:00 | 0 | 0
2030-10-30 12:00 | 0 | 0
2030-10-30 13:00 | 0 | 0
2030-10-30 14:00 | 0 | 0
2030-10-30 15:00 | 0 | 0
2030-10-30 16:00 | 0 | 0
2030-10-30 17:00 | 0 | 0
2030-10-30 18:00 | 0 | 0
2030-10-30 19:00 | 0 | 0
2030-10-30 20:00 | 0 | 0
2030-10-30 21:00 | 0 | 0
2030-10-30 22:00 | 0 | 0
2030-10-30 23:00 | 0 | 0
2030-10-31 | 0 | 0
2030-10-31 01:00 | 0 | 0
2030-10-31 02:00 | 0 | 0
2030-10-31 03:00 | 0 | 0
2030-10-31 04:00 | 0 | 0
2030-10-31 05:00 | 0 | 0
2030-10-31 06:00 | 0 | 0
2030-10-31 07:00 | 0 | 0
2030-10-31 08:00 | 0 | 0
2030-10-31 09:00 | 0 | 0
2030-10-31 10:00 | 0 | 0
2030-10-31 11:00 | 0 | 0
2030-10-31 12:00 | 0 | 0
2030-10-31 13:00 | 0 | 0
2030-10-31 14:00 | 0 | 0
2030-10-31 15:00 | 0 | 0
2030-10-31 16:00 | 0 | 0
2030-10-31 17:00 | 0 | 0
2030-10-31 18:00 | 0 | 0
2030-10-31 19:00 | 0 | 0
2030-10-31 20:00 | 0 | 0
2030-10-31 21:00 | 0 | 0
2030-10-31 22:00 | 0 | 0
2030-10-31 23:00 | 0 | 0
2030-11-01 | 0 | 0
2030-11-01 01:00 | 0 | 0
2030-11-01 02:00 | 0 | 0
2030-11-01 03:00 | 0 | 0
2030-11-01 04:00 | 0 | 0
2030-11-01 05:00 | 0 | 0
2030-11-01 06:00 | 0 | 0
2030-11-01 07:00 | 0 | 0
2030-11-01 08:00 | 0 | 0
2030-11-01 09:00 | 0 | 0
2030-11-01 10:00 | 0 | 0
2030-11-01 11:00 | 0 | 0
2030-11-01 12:00 | 0 | 0
2030-11-01 13:00 | 0 | 0
2030-11-01 14:00 | 0 | 0
2030-11-01 15:00 | 0 | 0
2030-11-01 16:00 | 0 | 0
2030-11-01 17:00 | 0 | 0
2030-11-01 18:00 | 0 | 0
2030-11-01 19:00 | 0 | 0
2030-11-01 20:00 | 0 | 0
2030-11-01 21:00 | 0 | 0
2030-11-01 22:00 | 0 | 0
2030-11-01 23:00 | 0 | 0
2030-11-02 | 0 | 0
2030-11-02 01:00 | 0 | 0
2030-11-02 02:00 | 0 | 0
2030-11-02 03:00 | 0 | 0
2030-11-02 04:00 | 0 | 0
2030-11-02 05:00 | 0 | 0
2030-11-02 06:00 | 0 | 0
2030-11-02 07:00 | 0 | 0
2030-11-02 08:00 | 0 | 0
2030-11-02 09:00 | 0 | 0
2030-11-02 10:00 | 0 | 0
2030-11-02 11:00 | 0 | 0
2030-11-02 12:00 | 0 | 0
2030-11-02 13:00 | 0 | 0
2030-11-02 14:00 | 0 | 0
2030-11-02 15:00 | 0 | 0
2030-11-02 16:00 | 0 | 0
2030-11-02 17:00 | 0 | 0
2030-11-02 18:00 | 0 | 0
2030-11-02 19:00 | 0 | 0
2030-11-02 20:00 | 0 | 0
2030-11-02 21:00 | 0 | 0
2030-11-02 22:00 | 0 | 0
2030-11-02 23:00 | 0 | 0
2030-11-03 | 0 | 0
2030-11-03 01:00 | 0 | 0
2030-11-03 02:00 | 0 | 0
2030-11-03 03:00 | 0 | 0
2030-11-03 04:00 | 0 | 0
2030-11-03 05:00 | 0 | 0
2030-11-03 06:00 | 0 | 0
2030-11-03 07:00 | 0 | 0
2030-11-03 08:00 | 0 | 0
2030-11-03 09:00 | 0 | 0
2030-11-03 10:00 | 0 | 0
2030-11-03 11:00 | 0 | 0
2030-11-03 12:00 | 0 | 0
2030-11-03 13:00 | 0 | 0
2030-11-03 14:00 | 0 | 0
2030-11-03 15:00 | 0 | 0
2030-11-03 16:00 | 0 | 0
2030-11-03 17:00 | 0 | 0
2030-11-03 18:00 | 0 | 0
2030-11-03 19:00 | 0 | 0
2030-11-03 20:00 | 0 | 0
2030-11-03 21:00 | 0 | 0
2030-11-03 22:00 | 0 | 0
2030-11-03 23:00 | 0 | 0
2030-11-04 | 0 | 0
2030-11-04 01:00 | 0 | 0
2030-11-04 02:00 | 0 | 0
2030-11-04 03:00 | 0 | 0
2030-11-04 04:00 | 0 | 0
2030-11-04 05:00 | 0 | 0
2030-11-04 06:00 | 0 | 0
2030-11-04 07:00 | 0 | 0
2030-11-04 08:00 | 0 | 0
2030-11-04 09:00 | 0 | 0
2030-11-04 10:00 | 0 | 0
2030-11-04 11:00 | 0 | 0
2030-11-04 12:00 | 0 | 0
2030-11-04 13:00 | 0 | 0
2030-11-04 14:00 | 0 | 0
2030-11-04 15:00 | 0 | 0
2030-11-04 16:00 | 0 | 0
2030-11-04 17:00 | 0 | 0
2030-11-04 18:00 | 0 | 0
2030-11-04 19:00 | 0 | 0
2030-11-04 20:00 | 0 | 0
2030-11-04 21:00 | 0 | 0
2030-11-04 22:00 | 0 | 0
2030-11-04 23:00 | 0 | 0
2030-11-05 | 0 | 0
2030-11-05 01:00 | 0 | 0
2030-11-05 02:00 | 0 | 0
2030-11-05 03:00 | 0 | 0
2030-11-05 04:00 | 0 | 0
2030-11-05 05:00 | 0 | 0
2030-11-05 06:00 | 0 | 0
2030-11-05 07:00 | 0 | 0
2030-11-05 08:00 | 0 | 0
2030-11-05 09:00 | 0 | 0
2030-11-05 10:00 | 0 | 0
2030-11-05 11:00 | 0 | 0
2030-11-05 12:00 | 0 | 0
2030-11-05 13:00 | 0 | 0
2030-11-05 14:00 | 0 | 0
2030-11-05 15:00 | 0 | 0
2030-11-05 16:00 | 0 | 0
2030-11-05 17:00 | 0 | 0
2030-11-05 18:00 | 0 | 0
2030-11-05 19:00 | 0 | 0
2030-11-05 20:00 | 0 | 0
2030-11-05 21:00 | 0 | 0
2030-11-05 22:00 | 0 | 0
2030-11-05 23:00 | 0 | 0
2030-11-06 | 0 | 0
2030-11-06 01:00 | 0 | 0
2030-11-06 02:00 | 0 | 0
2030-11-06 03:00 | 0 | 0
2030-11-06 04:00 | 0 | 0
2030-11-06 05:00 | 0 | 0
2030-11-06 06:00 | 0 | 0
2030-11-06 07:00 | 0 | 0
2030-11-06 08:00 | 0 | 0
2030-11-06 09:00 | 0 | 0
2030-11-06 10:00 | 0 | 0
2030-11-06 11:00 | 0 | 0
2030-11-06 12:00 | 0 | 0
2030-11-06 13:00 | 0 | 0
2030-11-06 14:00 | 0 | 0
2030-11-06 15:00 | 0 | 0
2030-11-06 16:00 | 0 | 0
2030-11-06 17:00 | 0 | 0
2030-11-06 18:00 | 0 | 0
2030-11-06 19:00 | 0 | 0
2030-11-06 20:00 | 0 | 0
2030-11-06 21:00 | 0 | 0
2030-11-06 22:00 | 0 | 0
2030-11-06 23:00 | 0 | 0
2030-11-07 | 0 | 0
2030-11-07 01:00 | 0 | 0
2030-11-07 02:00 | 0 | 0
2030-11-07 03:00 | 0 | 0
2030-11-07 04:00 | 0 | 0
2030-11-07 05:00 | 0 | 0
2030-11-07 06:00 | 0 | 0
2030-11-07 07:00 | 0 | 0
2030-11-07 08:00 | 0 | 0
2030-11-07 09:00 | 0 | 0
2030-11-07 10:00 | 0 | 0
2030-11-07 11:00 | 0 | 0
2030-11-07 12:00 | 0 | 0
2030-11-07 13:00 | 0 | 0
2030-11-07 14:00 | 0 | 0
2030-11-07 15:00 | 0 | 0
2030-11-07 16:00 | 0 | 0
2030-11-07 17:00 | 0 | 0
2030-11-07 18:00 | 0 | 0
2030-11-07 19:00 | 0 | 0
2030-11-07 20:00 | 0 | 0
2030-11-07 21:00 | 0 | 0
2030-11-07 22:00 | 0 | 0
2030-11-07 23:00 | 0 | 0
2030-11-08 | 0 | 0
2030-11-08 01:00 | 0 | 0
2030-11-08 02:00 | 0 | 0
2030-11-08 03:00 | 0 | 0
2030-11-08 04:00 | 0 | 0
2030-11-08 05:00 | 0 | 0
2030-11-08 06:00 | 0 | 0
2030-11-08 07:00 | 0 | 0
2030-11-08 08:00 | 0 | 0
2030-11-08 09:00 | 0 | 0
2030-11-08 10:00 | 0 | 0
2030-11-08 11:00 | 0 | 0
2030-11-08 12:00 | 0 | 0
2030-11-08 13:00 | 0 | 0
2030-11-08 14:00 | 0 | 0
2030-11-08 15:00 | 0 | 0
2030-11-08 16:00 | 0 | 0
2030-11-08 17:00 | 0 | 0
2030-11-08 18:00 | 0 | 0
2030-11-08 19:00 | 0 | 0
2030-11-08 20:00 | 0 | 0
2030-11-08 21:00 | 0 | 0
2030-11-08 22:00 | 0 | 0
2030-11-08 23:00 | 0 | 0
2030-11-09 | 0 | 0
2030-11-09 01:00 | 0 | 0
2030-11-09 02:00 | 0 | 0
2030-11-09 03:00 | 0 | 0
2030-11-09 04:00 | 0 | 0
2030-11-09 05:00 | 0 | 0
2030-11-09 06:00 | 0 | 0
2030-11-09 07:00 | 0 | 0
2030-11-09 08:00 | 0 | 0
2030-11-09 09:00 | 0 | 0
2030-11-09 10:00 | 0 | 0
2030-11-09 11:00 | 0 | 0
2030-11-09 12:00 | 0 | 0
2030-11-09 13:00 | 0 | 0
2030-11-09 14:00 | 0 | 0
2030-11-09 15:00 | 0 | 0
2030-11-09 16:00 | 0 | 0
2030-11-09 17:00 | 0 | 0
2030-11-09 18:00 | 0 | 0
2030-11-09 19:00 | 0 | 0
2030-11-09 20:00 | 0 | 0
2030-11-09 21:00 | 0 | 0
2030-11-09 22:00 | 0 | 0
2030-11-09 23:00 | 0 | 0
2030-11-10 | 0 | 0
2030-11-10 01:00 | 0 | 0
2030-11-10 02:00 | 0 | 0
2030-11-10 03:00 | 0 | 0
2030-11-10 04:00 | 0 | 0
2030-11-10 05:00 | 0 | 0
2030-11-10 06:00 | 0 | 0
2030-11-10 07:00 | 0 | 0
2030-11-10 08:00 | 0 | 0
2030-11-10 09:00 | 0 | 0
2030-11-10 10:00 | 0 | 0
2030-11-10 11:00 | 0 | 0
2030-11-10 12:00 | 0 | 0
2030-11-10 13:00 | 0 | 0
2030-11-10 14:00 | 0 | 0
2030-11-10 15:00 | 0 | 0
2030-11-10 16:00 | 0 | 0
2030-11-10 17:00 | 0 | 0
2030-11-10 18:00 | 0 | 0
2030-11-10 19:00 | 0 | 0
2030-11-10 20:00 | 0 | 0
2030-11-10 21:00 | 0 | 0
2030-11-10 22:00 | 0 | 0
2030-11-10 23:00 | 0 | 0
2030-11-11 | 0 | 0
2030-11-11 01:00 | 0 | 0
2030-11-11 02:00 | 0 | 0
2030-11-11 03:00 | 0 | 0
2030-11-11 04:00 | 0 | 0
2030-11-11 05:00 | 0 | 0
2030-11-11 06:00 | 0 | 0
2030-11-11 07:00 | 0 | 0
2030-11-11 08:00 | 0 | 0
2030-11-11 09:00 | 0 | 0
2030-11-11 10:00 | 0 | 0
2030-11-11 11:00 | 0 | 0
2030-11-11 12:00 | 0 | 0
2030-11-11 13:00 | 0 | 0
2030-11-11 14:00 | 0 | 0
2030-11-11 15:00 | 0 | 0
2030-11-11 16:00 | 0 | 0
2030-11-11 17:00 | 0 | 0
2030-11-11 18:00 | 0 | 0
2030-11-11 19:00 | 0 | 0
2030-11-11 20:00 | 0 | 0
2030-11-11 21:00 | 0 | 0
2030-11-11 22:00 | 0 | 0
2030-11-11 23:00 | 0 | 0
2030-11-12 | 0 | 0
2030-11-12 01:00 | 0 | 0
2030-11-12 02:00 | 0 | 0
2030-11-12 03:00 | 0 | 0
2030-11-12 04:00 | 0 | 0
2030-11-12 05:00 | 0 | 0
2030-11-12 06:00 | 0 | 0
2030-11-12 07:00 | 0 | 0
2030-11-12 08:00 | 0 | 0
2030-11-12 09:00 | 0 | 0
2030-11-12 10:00 | 0 | 0
2030-11-12 11:00 | 0 | 0
2030-11-12 12:00 | 0 | 0
2030-11-12 13:00 | 0 | 0
2030-11-12 14:00 | 0 | 0
2030-11-12 15:00 | 0 | 0
2030-11-12 16:00 | 0 | 0
2030-11-12 17:00 | 0 | 0
2030-11-12 18:00 | 0 | 0
2030-11-12 19:00 | 0 | 0
2030-11-12 20:00 | 0 | 0
2030-11-12 21:00 | 0 | 0
2030-11-12 22:00 | 0 | 0
2030-11-12 23:00 | 0 | 0
2030-11-13 | 0 | 0
2030-11-13 01:00 | 0 | 0
2030-11-13 02:00 | 0 | 0
2030-11-13 03:00 | 0 | 0
2030-11-13 04:00 | 0 | 0
2030-11-13 05:00 | 0 | 0
2030-11-13 06:00 | 0 | 0
2030-11-13 07:00 | 0 | 0
2030-11-13 08:00 | 0 | 0
2030-11-13 09:00 | 0 | 0
2030-11-13 10:00 | 0 | 0
2030-11-13 11:00 | 0 | 0
2030-11-13 12:00 | 0 | 0
2030-11-13 13:00 | 0 | 0
2030-11-13 14:00 | 0 | 0
2030-11-13 15:00 | 0 | 0
2030-11-13 16:00 | 0 | 0
2030-11-13 17:00 | 0 | 0
2030-11-13 18:00 | 0 | 0
2030-11-13 19:00 | 0 | 0
2030-11-13 20:00 | 0 | 0
2030-11-13 21:00 | 0 | 0
2030-11-13 22:00 | 0 | 0
2030-11-13 23:00 | 0 | 0
2030-11-14 | 0 | 0
2030-11-14 01:00 | 0 | 0
2030-11-14 02:00 | 0 | 0
2030-11-14 03:00 | 0 | 0
2030-11-14 04:00 | 0 | 0
2030-11-14 05:00 | 0 | 0
2030-11-14 06:00 | 0 | 0
2030-11-14 07:00 | 0 | 0
2030-11-14 08:00 | 0 | 0
2030-11-14 09:00 | 0 | 0
2030-11-14 10:00 | 0 | 0
2030-11-14 11:00 | 0 | 0
2030-11-14 12:00 | 0 | 0
2030-11-14 13:00 | 0 | 0
2030-11-14 14:00 | 0 | 0
2030-11-14 15:00 | 0 | 0
2030-11-14 16:00 | 0 | 0
2030-11-14 17:00 | 0 | 0
2030-11-14 18:00 | 0 | 0
2030-11-14 19:00 | 0 | 0
2030-11-14 20:00 | 0 | 0
2030-11-14 21:00 | 0 | 0
2030-11-14 22:00 | 0 | 0
2030-11-14 23:00 | 0 | 0
2030-11-15 | 0 | 0
2030-11-15 01:00 | 0 | 0
2030-11-15 02:00 | 0 | 0
2030-11-15 03:00 | 0 | 0
2030-11-15 04:00 | 0 | 0
2030-11-15 05:00 | 0 | 0
2030-11-15 06:00 | 0 | 0
2030-11-15 07:00 | 0 | 0
2030-11-15 08:00 | 0 | 0
2030-11-15 09:00 | 0 | 0
2030-11-15 10:00 | 0 | 0
2030-11-15 11:00 | 0 | 0
2030-11-15 12:00 | 0 | 0
2030-11-15 13:00 | 0 | 0
2030-11-15 14:00 | 0 | 0
2030-11-15 15:00 | 0 | 0
2030-11-15 16:00 | 0 | 0
2030-11-15 17:00 | 0 | 0
2030-11-15 18:00 | 0 | 0
2030-11-15 19:00 | 0 | 0
2030-11-15 20:00 | 0 | 0
2030-11-15 21:00 | 0 | 0
2030-11-15 22:00 | 0 | 0
2030-11-15 23:00 | 0 | 0
2030-11-16 | 0 | 0
2030-11-16 01:00 | 0 | 0
2030-11-16 02:00 | 0 | 0
2030-11-16 03:00 | 0 | 0
2030-11-16 04:00 | 0 | 0
2030-11-16 05:00 | 0 | 0
2030-11-16 06:00 | 0 | 0
2030-11-16 07:00 | 0 | 0
2030-11-16 08:00 | 0 | 0
2030-11-16 09:00 | 0 | 0
2030-11-16 10:00 | 0 | 0
2030-11-16 11:00 | 0 | 0
2030-11-16 12:00 | 0 | 0
2030-11-16 13:00 | 0 | 0
2030-11-16 14:00 | 0 | 0
2030-11-16 15:00 | 0 | 0
2030-11-16 16:00 | 0 | 0
2030-11-16 17:00 | 0 | 0
2030-11-16 18:00 | 0 | 0
2030-11-16 19:00 | 0 | 0
2030-11-16 20:00 | 0 | 0
2030-11-16 21:00 | 0 | 0
2030-11-16 22:00 | 0 | 0
2030-11-16 23:00 | 0 | 0
2030-11-17 | 0 | 0
2030-11-17 01:00 | 0 | 0
2030-11-17 02:00 | 0 | 0
2030-11-17 03:00 | 0 | 0
2030-11-17 04:00 | 0 | 0
2030-11-17 05:00 | 0 | 0
2030-11-17 06:00 | 0 | 0
2030-11-17 07:00 | 0 | 0
2030-11-17 08:00 | 0 | 0
2030-11-17 09:00 | 0 | 0
2030-11-17 10:00 | 0 | 0
2030-11-17 11:00 | 0 | 0
2030-11-17 12:00 | 0 | 0
2030-11-17 13:00 | 0 | 0
2030-11-17 14:00 | 0 | 0
2030-11-17 15:00 | 0 | 0
2030-11-17 16:00 | 0 | 0
2030-11-17 17:00 | 0 | 0
2030-11-17 18:00 | 0 | 0
2030-11-17 19:00 | 0 | 0
2030-11-17 20:00 | 0 | 0
2030-11-17 21:00 | 0 | 0
2030-11-17 22:00 | 0 | 0
2030-11-17 23:00 | 0 | 0
2030-11-18 | 0 | 0
2030-11-18 01:00 | 0 | 0
2030-11-18 02:00 | 0 | 0
2030-11-18 03:00 | 0 | 0
2030-11-18 04:00 | 0 | 0
2030-11-18 05:00 | 0 | 0
2030-11-18 06:00 | 0 | 0
2030-11-18 07:00 | 0 | 0
2030-11-18 08:00 | 0 | 0
2030-11-18 09:00 | 0 | 0
2030-11-18 10:00 | 0 | 0
2030-11-18 11:00 | 0 | 0
2030-11-18 12:00 | 0 | 0
2030-11-18 13:00 | 0 | 0
2030-11-18 14:00 | 0 | 0
2030-11-18 15:00 | 0 | 0
2030-11-18 16:00 | 0 | 0
2030-11-18 17:00 | 0 | 0
2030-11-18 18:00 | 0 | 0
2030-11-18 19:00 | 0 | 0
2030-11-18 20:00 | 0 | 0
2030-11-18 21:00 | 0 | 0
2030-11-18 22:00 | 0 | 0
2030-11-18 23:00 | 0 | 0
2030-11-19 | 0 | 0
2030-11-19 01:00 | 0 | 0
2030-11-19 02:00 | 0 | 0
2030-11-19 03:00 | 0 | 0
2030-11-19 04:00 | 0 | 0
2030-11-19 05:00 | 0 | 0
2030-11-19 06:00 | 0 | 0
2030-11-19 07:00 | 0 | 0
2030-11-19 08:00 | 0 | 0
2030-11-19 09:00 | 0 | 0
2030-11-19 10:00 | 0 | 0
2030-11-19 11:00 | 0 | 0
2030-11-19 12:00 | 0 | 0
2030-11-19 13:00 | 0 | 0
2030-11-19 14:00 | 0 | 0
2030-11-19 15:00 | 0 | 0
2030-11-19 16:00 | 0 | 0
2030-11-19 17:00 | 0 | 0
2030-11-19 18:00 | 0 | 0
2030-11-19 19:00 | 0 | 0
2030-11-19 20:00 | 0 | 0
2030-11-19 21:00 | 0 | 0
2030-11-19 22:00 | 0 | 0
2030-11-19 23:00 | 0 | 0
2030-11-20 | 0 | 0
2030-11-20 01:00 | 0 | 0
2030-11-20 02:00 | 0 | 0
2030-11-20 03:00 | 0 | 0
2030-11-20 04:00 | 0 | 0
2030-11-20 05:00 | 0 | 0
2030-11-20 06:00 | 0 | 0
2030-11-20 07:00 | 0 | 0
2030-11-20 08:00 | 0 | 0
2030-11-20 09:00 | 0 | 0
2030-11-20 10:00 | 0 | 0
2030-11-20 11:00 | 0 | 0
2030-11-20 12:00 | 0 | 0
2030-11-20 13:00 | 0 | 0
2030-11-20 14:00 | 0 | 0
2030-11-20 15:00 | 0 | 0
2030-11-20 16:00 | 0 | 0
2030-11-20 17:00 | 0 | 0
2030-11-20 18:00 | 0 | 0
2030-11-20 19:00 | 0 | 0
2030-11-20 20:00 | 0 | 0
2030-11-20 21:00 | 0 | 0
2030-11-20 22:00 | 0 | 0
2030-11-20 23:00 | 0 | 0
2030-11-21 | 0 | 0
2030-11-21 01:00 | 0 | 0
2030-11-21 02:00 | 0 | 0
2030-11-21 03:00 | 0 | 0
2030-11-21 04:00 | 0 | 0
2030-11-21 05:00 | 0 | 0
2030-11-21 06:00 | 0 | 0
2030-11-21 07:00 | 0 | 0
2030-11-21 08:00 | 0 | 0
2030-11-21 09:00 | 0 | 0
2030-11-21 10:00 | 0 | 0
2030-11-21 11:00 | 0 | 0
2030-11-21 12:00 | 0 | 0
2030-11-21 13:00 | 0 | 0
2030-11-21 14:00 | 0 | 0
2030-11-21 15:00 | 0 | 0
2030-11-21 16:00 | 0 | 0
2030-11-21 17:00 | 0 | 0
2030-11-21 18:00 | 0 | 0
2030-11-21 19:00 | 0 | 0
2030-11-21 20:00 | 0 | 0
2030-11-21 21:00 | 0 | 0
2030-11-21 22:00 | 0 | 0
2030-11-21 23:00 | 0 | 0
2030-11-22 | 0 | 0
2030-11-22 01:00 | 0 | 0
2030-11-22 02:00 | 0 | 0
2030-11-22 03:00 | 0 | 0
2030-11-22 04:00 | 0 | 0
2030-11-22 05:00 | 0 | 0
2030-11-22 06:00 | 0 | 0
2030-11-22 07:00 | 0 | 0
2030-11-22 08:00 | 0 | 0
2030-11-22 09:00 | 0 | 0
2030-11-22 10:00 | 0 | 0
2030-11-22 11:00 | 0 | 0
2030-11-22 12:00 | 0 | 0
2030-11-22 13:00 | 0 | 0
2030-11-22 14:00 | 0 | 0
2030-11-22 15:00 | 0 | 0
2030-11-22 16:00 | 0 | 0
2030-11-22 17:00 | 0 | 0
2030-11-22 18:00 | 0 | 0
2030-11-22 19:00 | 0 | 0
2030-11-22 20:00 | 0 | 0
2030-11-22 21:00 | 0 | 0
2030-11-22 22:00 | 0 | 0
2030-11-22 23:00 | 0 | 0
2030-11-23 | 0 | 0
2030-11-23 01:00 | 0 | 0
2030-11-23 02:00 | 0 | 0
2030-11-23 03:00 | 0 | 0
2030-11-23 04:00 | 0 | 0
2030-11-23 05:00 | 0 | 0
2030-11-23 06:00 | 0 | 0
2030-11-23 07:00 | 0 | 0
2030-11-23 08:00 | 0 | 0
2030-11-23 09:00 | 0 | 0
2030-11-23 10:00 | 0 | 0
2030-11-23 11:00 | 0 | 0
2030-11-23 12:00 | 0 | 0
2030-11-23 13:00 | 0 | 0
2030-11-23 14:00 | 0 | 0
2030-11-23 15:00 | 0 | 0
2030-11-23 16:00 | 0 | 0
2030-11-23 17:00 | 0 | 0
2030-11-23 18:00 | 0 | 0
2030-11-23 19:00 | 0 | 0
2030-11-23 20:00 | 0 | 0
2030-11-23 21:00 | 0 | 0
2030-11-23 22:00 | 0 | 0
2030-11-23 23:00 | 0 | 0
2030-11-24 | 0 | 0
2030-11-24 01:00 | 0 | 0
2030-11-24 02:00 | 0 | 0
2030-11-24 03:00 | 0 | 0
2030-11-24 04:00 | 0 | 0
2030-11-24 05:00 | 0 | 0
2030-11-24 06:00 | 0 | 0
2030-11-24 07:00 | 0 | 0
2030-11-24 08:00 | 0 | 0
2030-11-24 09:00 | 0 | 0
2030-11-24 10:00 | 0 | 0
2030-11-24 11:00 | 0 | 0
2030-11-24 12:00 | 0 | 0
2030-11-24 13:00 | 0 | 0
2030-11-24 14:00 | 0 | 0
2030-11-24 15:00 | 0 | 0
2030-11-24 16:00 | 0 | 0
2030-11-24 17:00 | 0 | 0
2030-11-24 18:00 | 0 | 0
2030-11-24 19:00 | 0 | 0
2030-11-24 20:00 | 0 | 0
2030-11-24 21:00 | 0 | 0
2030-11-24 22:00 | 0 | 0
2030-11-24 23:00 | 0 | 0
2030-11-25 | 0 | 0
2030-11-25 01:00 | 0 | 0
2030-11-25 02:00 | 0 | 0
2030-11-25 03:00 | 0 | 0
2030-11-25 04:00 | 0 | 0
2030-11-25 05:00 | 0 | 0
2030-11-25 06:00 | 0 | 0
2030-11-25 07:00 | 0 | 0
2030-11-25 08:00 | 0 | 0
2030-11-25 09:00 | 0 | 0
2030-11-25 10:00 | 0 | 0
2030-11-25 11:00 | 0 | 0
2030-11-25 12:00 | 0 | 0
2030-11-25 13:00 | 0 | 0
2030-11-25 14:00 | 0 | 0
2030-11-25 15:00 | 0 | 0
2030-11-25 16:00 | 0 | 0
2030-11-25 17:00 | 0 | 0
2030-11-25 18:00 | 0 | 0
2030-11-25 19:00 | 0 | 0
2030-11-25 20:00 | 0 | 0
2030-11-25 21:00 | 0 | 0
2030-11-25 22:00 | 0 | 0
2030-11-25 23:00 | 0 | 0
2030-11-26 | 0 | 0
2030-11-26 01:00 | 0 | 0
2030-11-26 02:00 | 0 | 0
2030-11-26 03:00 | 0 | 0
2030-11-26 04:00 | 0 | 0
2030-11-26 05:00 | 0 | 0
2030-11-26 06:00 | 0 | 0
2030-11-26 07:00 | 0 | 0
2030-11-26 08:00 | 0 | 0
2030-11-26 09:00 | 0 | 0
2030-11-26 10:00 | 0 | 0
2030-11-26 11:00 | 0 | 0
2030-11-26 12:00 | 0 | 0
2030-11-26 13:00 | 0 | 0
2030-11-26 14:00 | 0 | 0
2030-11-26 15:00 | 0 | 0
2030-11-26 16:00 | 0 | 0
2030-11-26 17:00 | 0 | 0
2030-11-26 18:00 | 0 | 0
2030-11-26 19:00 | 0 | 0
2030-11-26 20:00 | 0 | 0
2030-11-26 21:00 | 0 | 0
2030-11-26 22:00 | 0 | 0
2030-11-26 23:00 | 0 | 0
2030-11-27 | 0 | 0
2030-11-27 01:00 | 0 | 0
2030-11-27 02:00 | 0 | 0
2030-11-27 03:00 | 0 | 0
2030-11-27 04:00 | 0 | 0
2030-11-27 05:00 | 0 | 0
2030-11-27 06:00 | 0 | 0
2030-11-27 07:00 | 0 | 0
2030-11-27 08:00 | 0 | 0
2030-11-27 09:00 | 0 | 0
2030-11-27 10:00 | 0 | 0
2030-11-27 11:00 | 0 | 0
2030-11-27 12:00 | 0 | 0
2030-11-27 13:00 | 0 | 0
2030-11-27 14:00 | 0 | 0
2030-11-27 15:00 | 0 | 0
2030-11-27 16:00 | 0 | 0
2030-11-27 17:00 | 0 | 0
2030-11-27 18:00 | 0 | 0
2030-11-27 19:00 | 0 | 0
2030-11-27 20:00 | 0 | 0
2030-11-27 21:00 | 0 | 0
2030-11-27 22:00 | 0 | 0
2030-11-27 23:00 | 0 | 0
2030-11-28 | 0 | 0
2030-11-28 01:00 | 0 | 0
2030-11-28 02:00 | 0 | 0
2030-11-28 03:00 | 0 | 0
2030-11-28 04:00 | 0 | 0
2030-11-28 05:00 | 0 | 0
2030-11-28 06:00 | 0 | 0
2030-11-28 07:00 | 0 | 0
2030-11-28 08:00 | 0 | 0
2030-11-28 09:00 | 0 | 0
2030-11-28 10:00 | 0 | 0
2030-11-28 11:00 | 0 | 0
2030-11-28 12:00 | 0 | 0
2030-11-28 13:00 | 0 | 0
2030-11-28 14:00 | 0 | 0
2030-11-28 15:00 | 0 | 0
2030-11-28 16:00 | 0 | 0
2030-11-28 17:00 | 0 | 0
2030-11-28 18:00 | 0 | 0
2030-11-28 19:00 | 0 | 0
2030-11-28 20:00 | 0 | 0
2030-11-28 21:00 | 0 | 0
2030-11-28 22:00 | 0 | 0
2030-11-28 23:00 | 0 | 0
2030-11-29 | 0 | 0
2030-11-29 01:00 | 0 | 0
2030-11-29 02:00 | 0 | 0
2030-11-29 03:00 | 0 | 0
2030-11-29 04:00 | 0 | 0
2030-11-29 05:00 | 0 | 0
2030-11-29 06:00 | 0 | 0
2030-11-29 07:00 | 0 | 0
2030-11-29 08:00 | 0 | 0
2030-11-29 09:00 | 0 | 0
2030-11-29 10:00 | 0 | 0
2030-11-29 11:00 | 0 | 0
2030-11-29 12:00 | 0 | 0
2030-11-29 13:00 | 0 | 0
2030-11-29 14:00 | 0 | 0
2030-11-29 15:00 | 0 | 0
2030-11-29 16:00 | 0 | 0
2030-11-29 17:00 | 0 | 0
2030-11-29 18:00 | 0 | 0
2030-11-29 19:00 | 0 | 0
2030-11-29 20:00 | 0 | 0
2030-11-29 21:00 | 0 | 0
2030-11-29 22:00 | 0 | 0
2030-11-29 23:00 | 0 | 0
2030-11-30 | 0 | 0
2030-11-30 01:00 | 0 | 0
2030-11-30 02:00 | 0 | 0
2030-11-30 03:00 | 0 | 0
2030-11-30 04:00 | 0 | 0
2030-11-30 05:00 | 0 | 0
2030-11-30 06:00 | 0 | 0
2030-11-30 07:00 | 0 | 0
2030-11-30 08:00 | 0 | 0
2030-11-30 09:00 | 0 | 0
2030-11-30 10:00 | 0 | 0
2030-11-30 11:00 | 0 | 0
2030-11-30 12:00 | 0 | 0
2030-11-30 13:00 | 0 | 0
2030-11-30 14:00 | 0 | 0
2030-11-30 15:00 | 0 | 0
2030-11-30 16:00 | 0 | 0
2030-11-30 17:00 | 0 | 0
2030-11-30 18:00 | 0 | 0
2030-11-30 19:00 | 0 | 0
2030-11-30 20:00 | 0 | 0
2030-11-30 21:00 | 0 | 0
2030-11-30 22:00 | 0 | 0
2030-11-30 23:00 | 0 | 0
2030-12-01 | 0 | 0
2030-12-01 01:00 | 0 | 0
2030-12-01 02:00 | 0 | 0
2030-12-01 03:00 | 0 | 0
2030-12-01 04:00 | 0 | 0
2030-12-01 05:00 | 0 | 0
2030-12-01 06:00 | 0 | 0
2030-12-01 07:00 | 0 | 0
2030-12-01 08:00 | 0 | 0
2030-12-01 09:00 | 0 | 0
2030-12-01 10:00 | 0 | 0
2030-12-01 11:00 | 0 | 0
2030-12-01 12:00 | 0 | 0
2030-12-01 13:00 | 0 | 0
2030-12-01 14:00 | 0 | 0
2030-12-01 15:00 | 0 | 0
2030-12-01 16:00 | 0 | 0
2030-12-01 17:00 | 0 | 0
2030-12-01 18:00 | 0 | 0
2030-12-01 19:00 | 0 | 0
2030-12-01 20:00 | 0 | 0
2030-12-01 21:00 | 0 | 0
2030-12-01 22:00 | 0 | 0
2030-12-01 23:00 | 0 | 0
2030-12-02 | 0 | 0
2030-12-02 01:00 | 0 | 0
2030-12-02 02:00 | 0 | 0
2030-12-02 03:00 | 0 | 0
2030-12-02 04:00 | 0 | 0
2030-12-02 05:00 | 0 | 0
2030-12-02 06:00 | 0 | 0
2030-12-02 07:00 | 0 | 0
2030-12-02 08:00 | 0 | 0
2030-12-02 09:00 | 0 | 0
2030-12-02 10:00 | 0 | 0
2030-12-02 11:00 | 0 | 0
2030-12-02 12:00 | 0 | 0
2030-12-02 13:00 | 0 | 0
2030-12-02 14:00 | 0 | 0
2030-12-02 15:00 | 0 | 0
2030-12-02 16:00 | 0 | 0
2030-12-02 17:00 | 0 | 0
2030-12-02 18:00 | 0 | 0
2030-12-02 19:00 | 0 | 0
2030-12-02 20:00 | 0 | 0
2030-12-02 21:00 | 0 | 0
2030-12-02 22:00 | 0 | 0
2030-12-02 23:00 | 0 | 0
2030-12-03 | 0 | 0
2030-12-03 01:00 | 0 | 0
2030-12-03 02:00 | 0 | 0
2030-12-03 03:00 | 0 | 0
2030-12-03 04:00 | 0 | 0
2030-12-03 05:00 | 0 | 0
2030-12-03 06:00 | 0 | 0
2030-12-03 07:00 | 0 | 0
2030-12-03 08:00 | 0 | 0
2030-12-03 09:00 | 0 | 0
2030-12-03 10:00 | 0 | 0
2030-12-03 11:00 | 0 | 0
2030-12-03 12:00 | 0 | 0
2030-12-03 13:00 | 0 | 0
2030-12-03 14:00 | 0 | 0
2030-12-03 15:00 | 0 | 0
2030-12-03 16:00 | 0 | 0
2030-12-03 17:00 | 0 | 0
2030-12-03 18:00 | 0 | 0
2030-12-03 19:00 | 0 | 0
2030-12-03 20:00 | 0 | 0
2030-12-03 21:00 | 0 | 0
2030-12-03 22:00 | 0 | 0
2030-12-03 23:00 | 0 | 0
2030-12-04 | 0 | 0
2030-12-04 01:00 | 0 | 0
2030-12-04 02:00 | 0 | 0
2030-12-04 03:00 | 0 | 0
2030-12-04 04:00 | 0 | 0
2030-12-04 05:00 | 0 | 0
2030-12-04 06:00 | 0 | 0
2030-12-04 07:00 | 0 | 0
2030-12-04 08:00 | 0 | 0
2030-12-04 09:00 | 0 | 0
2030-12-04 10:00 | 0 | 0
2030-12-04 11:00 | 0 | 0
2030-12-04 12:00 | 0 | 0
2030-12-04 13:00 | 0 | 0
2030-12-04 14:00 | 0 | 0
2030-12-04 15:00 | 0 | 0
2030-12-04 16:00 | 0 | 0
2030-12-04 17:00 | 0 | 0
2030-12-04 18:00 | 0 | 0
2030-12-04 19:00 | 0 | 0
2030-12-04 20:00 | 0 | 0
2030-12-04 21:00 | 0 | 0
2030-12-04 22:00 | 0 | 0
2030-12-04 23:00 | 0 | 0
2030-12-05 | 0 | 0
2030-12-05 01:00 | 0 | 0
2030-12-05 02:00 | 0 | 0
2030-12-05 03:00 | 0 | 0
2030-12-05 04:00 | 0 | 0
2030-12-05 05:00 | 0 | 0
2030-12-05 06:00 | 0 | 0
2030-12-05 07:00 | 0 | 0
2030-12-05 08:00 | 0 | 0
2030-12-05 09:00 | 0 | 0
2030-12-05 10:00 | 0 | 0
2030-12-05 11:00 | 0 | 0
2030-12-05 12:00 | 0 | 0
2030-12-05 13:00 | 0 | 0
2030-12-05 14:00 | 0 | 0
2030-12-05 15:00 | 0 | 0
2030-12-05 16:00 | 0 | 0
2030-12-05 17:00 | 0 | 0
2030-12-05 18:00 | 0 | 0
2030-12-05 19:00 | 0 | 0
2030-12-05 20:00 | 0 | 0
2030-12-05 21:00 | 0 | 0
2030-12-05 22:00 | 0 | 0
2030-12-05 23:00 | 0 | 0
2030-12-06 | 0 | 0
2030-12-06 01:00 | 0 | 0
2030-12-06 02:00 | 0 | 0
2030-12-06 03:00 | 0 | 0
2030-12-06 04:00 | 0 | 0
2030-12-06 05:00 | 0 | 0
2030-12-06 06:00 | 0 | 0
2030-12-06 07:00 | 0 | 0
2030-12-06 08:00 | 0 | 0
2030-12-06 09:00 | 0 | 0
2030-12-06 10:00 | 0 | 0
2030-12-06 11:00 | 0 | 0
2030-12-06 12:00 | 0 | 0
2030-12-06 13:00 | 0 | 0
2030-12-06 14:00 | 0 | 0
2030-12-06 15:00 | 0 | 0
2030-12-06 16:00 | 0 | 0
2030-12-06 17:00 | 0 | 0
2030-12-06 18:00 | 0 | 0
2030-12-06 19:00 | 0 | 0
2030-12-06 20:00 | 0 | 0
2030-12-06 21:00 | 0 | 0
2030-12-06 22:00 | 0 | 0
2030-12-06 23:00 | 0 | 0
2030-12-07 | 0 | 0
2030-12-07 01:00 | 0 | 0
2030-12-07 02:00 | 0 | 0
2030-12-07 03:00 | 0 | 0
2030-12-07 04:00 | 0 | 0
2030-12-07 05:00 | 0 | 0
2030-12-07 06:00 | 0 | 0
2030-12-07 07:00 | 0 | 0
2030-12-07 08:00 | 0 | 0
2030-12-07 09:00 | 0 | 0
2030-12-07 10:00 | 0 | 0
2030-12-07 11:00 | 0 | 0
2030-12-07 12:00 | 0 | 0
2030-12-07 13:00 | 0 | 0
2030-12-07 14:00 | 0 | 0
2030-12-07 15:00 | 0 | 0
2030-12-07 16:00 | 0 | 0
2030-12-07 17:00 | 0 | 0
2030-12-07 18:00 | 0 | 0
2030-12-07 19:00 | 0 | 0
2030-12-07 20:00 | 0 | 0
2030-12-07 21:00 | 0 | 0
2030-12-07 22:00 | 0 | 0
2030-12-07 23:00 | 0 | 0
2030-12-08 | 0 | 0
2030-12-08 01:00 | 0 | 0
2030-12-08 02:00 | 0 | 0
2030-12-08 03:00 | 0 | 0
2030-12-08 04:00 | 0 | 0
2030-12-08 05:00 | 0 | 0
2030-12-08 06:00 | 0 | 0
2030-12-08 07:00 | 0 | 0
2030-12-08 08:00 | 0 | 0
2030-12-08 09:00 | 0 | 0
2030-12-08 10:00 | 0 | 0
2030-12-08 11:00 | 0 | 0
2030-12-08 12:00 | 0 | 0
2030-12-08 13:00 | 0 | 0
2030-12-08 14:00 | 0 | 0
2030-12-08 15:00 | 0 | 0
2030-12-08 16:00 | 0 | 0
2030-12-08 17:00 | 0 | 0
2030-12-08 18:00 | 0 | 0
2030-12-08 19:00 | 0 | 0
2030-12-08 20:00 | 0 | 0
2030-12-08 21:00 | 0 | 0
2030-12-08 22:00 | 0 | 0
2030-12-08 23:00 | 0 | 0
2030-12-09 | 0 | 0
2030-12-09 01:00 | 0 | 0
2030-12-09 02:00 | 0 | 0
2030-12-09 03:00 | 0 | 0
2030-12-09 04:00 | 0 | 0
2030-12-09 05:00 | 0 | 0
2030-12-09 06:00 | 0 | 0
2030-12-09 07:00 | 0 | 0
2030-12-09 08:00 | 0 | 0
2030-12-09 09:00 | 0 | 0
2030-12-09 10:00 | 0 | 0
2030-12-09 11:00 | 0 | 0
2030-12-09 12:00 | 0 | 0
2030-12-09 13:00 | 0 | 0
2030-12-09 14:00 | 0 | 0
2030-12-09 15:00 | 0 | 0
2030-12-09 16:00 | 0 | 0
2030-12-09 17:00 | 0 | 0
2030-12-09 18:00 | 0 | 0
2030-12-09 19:00 | 0 | 0
2030-12-09 20:00 | 0 | 0
2030-12-09 21:00 | 0 | 0
2030-12-09 22:00 | 0 | 0
2030-12-09 23:00 | 0 | 0
2030-12-10 | 0 | 0
2030-12-10 01:00 | 0 | 0
2030-12-10 02:00 | 0 | 0
2030-12-10 03:00 | 0 | 0
2030-12-10 04:00 | 0 | 0
2030-12-10 05:00 | 0 | 0
2030-12-10 06:00 | 0 | 0
2030-12-10 07:00 | 0 | 0
2030-12-10 08:00 | 0 | 0
2030-12-10 09:00 | 0 | 0
2030-12-10 10:00 | 0 | 0
2030-12-10 11:00 | 0 | 0
2030-12-10 12:00 | 0 | 0
2030-12-10 13:00 | 0 | 0
2030-12-10 14:00 | 0 | 0
2030-12-10 15:00 | 0 | 0
2030-12-10 16:00 | 0 | 0
2030-12-10 17:00 | 0 | 0
2030-12-10 18:00 | 0 | 0
2030-12-10 19:00 | 0 | 0
2030-12-10 20:00 | 0 | 0
2030-12-10 21:00 | 0 | 0
2030-12-10 22:00 | 0 | 0
2030-12-10 23:00 | 0 | 0
2030-12-11 | 0 | 0
2030-12-11 01:00 | 0 | 0
2030-12-11 02:00 | 0 | 0
2030-12-11 03:00 | 0 | 0
2030-12-11 04:00 | 0 | 0
2030-12-11 05:00 | 0 | 0
2030-12-11 06:00 | 0 | 0
2030-12-11 07:00 | 0 | 0
2030-12-11 08:00 | 0 | 0
2030-12-11 09:00 | 0 | 0
2030-12-11 10:00 | 0 | 0
2030-12-11 11:00 | 0 | 0
2030-12-11 12:00 | 0 | 0
2030-12-11 13:00 | 0 | 0
2030-12-11 14:00 | 0 | 0
2030-12-11 15:00 | 0 | 0
2030-12-11 16:00 | 0 | 0
2030-12-11 17:00 | 0 | 0
2030-12-11 18:00 | 0 | 0
2030-12-11 19:00 | 0 | 0
2030-12-11 20:00 | 0 | 0
2030-12-11 21:00 | 0 | 0
2030-12-11 22:00 | 0 | 0
2030-12-11 23:00 | 0 | 0
2030-12-12 | 0 | 0
2030-12-12 01:00 | 0 | 0
2030-12-12 02:00 | 0 | 0
2030-12-12 03:00 | 0 | 0
2030-12-12 04:00 | 0 | 0
2030-12-12 05:00 | 0 | 0
2030-12-12 06:00 | 0 | 0
2030-12-12 07:00 | 0 | 0
2030-12-12 08:00 | 0 | 0
2030-12-12 09:00 | 0 | 0
2030-12-12 10:00 | 0 | 0
2030-12-12 11:00 | 0 | 0
2030-12-12 12:00 | 0 | 0
2030-12-12 13:00 | 0 | 0
2030-12-12 14:00 | 0 | 0
2030-12-12 15:00 | 0 | 0
2030-12-12 16:00 | 0 | 0
2030-12-12 17:00 | 0 | 0
2030-12-12 18:00 | 0 | 0
2030-12-12 19:00 | 0 | 0
2030-12-12 20:00 | 0 | 0
2030-12-12 21:00 | 0 | 0
2030-12-12 22:00 | 0 | 0
2030-12-12 23:00 | 0 | 0
2030-12-13 | 0 | 0
2030-12-13 01:00 | 0 | 0
2030-12-13 02:00 | 0 | 0
2030-12-13 03:00 | 0 | 0
2030-12-13 04:00 | 0 | 0
2030-12-13 05:00 | 0 | 0
2030-12-13 06:00 | 0 | 0
2030-12-13 07:00 | 0 | 0
2030-12-13 08:00 | 0 | 0
2030-12-13 09:00 | 0 | 0
2030-12-13 10:00 | 0 | 0
2030-12-13 11:00 | 0 | 0
2030-12-13 12:00 | 0 | 0
2030-12-13 13:00 | 0 | 0
2030-12-13 14:00 | 0 | 0
2030-12-13 15:00 | 0 | 0
2030-12-13 16:00 | 0 | 0
2030-12-13 17:00 | 0 | 0
2030-12-13 18:00 | 0 | 0
2030-12-13 19:00 | 0 | 0
2030-12-13 20:00 | 0 | 0
2030-12-13 21:00 | 0 | 0
2030-12-13 22:00 | 0 | 0
2030-12-13 23:00 | 0 | 0
2030-12-14 | 0 | 0
2030-12-14 01:00 | 0 | 0
2030-12-14 02:00 | 0 | 0
2030-12-14 03:00 | 0 | 0
2030-12-14 04:00 | 0 | 0
2030-12-14 05:00 | 0 | 0
2030-12-14 06:00 | 0 | 0
2030-12-14 07:00 | 0 | 0
2030-12-14 08:00 | 0 | 0
2030-12-14 09:00 | 0 | 0
2030-12-14 10:00 | 0 | 0
2030-12-14 11:00 | 0 | 0
2030-12-14 12:00 | 0 | 0
2030-12-14 13:00 | 0 | 0
2030-12-14 14:00 | 0 | 0
2030-12-14 15:00 | 0 | 0
2030-12-14 16:00 | 0 | 0
2030-12-14 17:00 | 0 | 0
2030-12-14 18:00 | 0 | 0
2030-12-14 19:00 | 0 | 0
2030-12-14 20:00 | 0 | 0
2030-12-14 21:00 | 0 | 0
2030-12-14 22:00 | 0 | 0
2030-12-14 23:00 | 0 | 0
2030-12-15 | 0 | 0
2030-12-15 01:00 | 0 | 0
2030-12-15 02:00 | 0 | 0
2030-12-15 03:00 | 0 | 0
2030-12-15 04:00 | 0 | 0
2030-12-15 05:00 | 0 | 0
2030-12-15 06:00 | 0 | 0
2030-12-15 07:00 | 0 | 0
2030-12-15 08:00 | 0 | 0
2030-12-15 09:00 | 0 | 0
2030-12-15 10:00 | 0 | 0
2030-12-15 11:00 | 0 | 0
2030-12-15 12:00 | 0 | 0
2030-12-15 13:00 | 0 | 0
2030-12-15 14:00 | 0 | 0
2030-12-15 15:00 | 0 | 0
2030-12-15 16:00 | 0 | 0
2030-12-15 17:00 | 0 | 0
2030-12-15 18:00 | 0 | 0
2030-12-15 19:00 | 0 | 0
2030-12-15 20:00 | 0 | 0
2030-12-15 21:00 | 0 | 0
2030-12-15 22:00 | 0 | 0
2030-12-15 23:00 | 0 | 0
2030-12-16 | 0 | 0
2030-12-16 01:00 | 0 | 0
2030-12-16 02:00 | 0 | 0
2030-12-16 03:00 | 0 | 0
2030-12-16 04:00 | 0 | 0
2030-12-16 05:00 | 0 | 0
2030-12-16 06:00 | 0 | 0
2030-12-16 07:00 | 0 | 0
2030-12-16 08:00 | 0 | 0
2030-12-16 09:00 | 0 | 0
2030-12-16 10:00 | 0 | 0
2030-12-16 11:00 | 0 | 0
2030-12-16 12:00 | 0 | 0
2030-12-16 13:00 | 0 | 0
2030-12-16 14:00 | 0 | 0
2030-12-16 15:00 | 0 | 0
2030-12-16 16:00 | 0 | 0
2030-12-16 17:00 | 0 | 0
2030-12-16 18:00 | 0 | 0
2030-12-16 19:00 | 0 | 0
2030-12-16 20:00 | 0 | 0
2030-12-16 21:00 | 0 | 0
2030-12-16 22:00 | 0 | 0
2030-12-16 23:00 | 0 | 0
2030-12-17 | 0 | 0
2030-12-17 01:00 | 0 | 0
2030-12-17 02:00 | 0 | 0
2030-12-17 03:00 | 0 | 0
2030-12-17 04:00 | 0 | 0
2030-12-17 05:00 | 0 | 0
2030-12-17 06:00 | 0 | 0
2030-12-17 07:00 | 0 | 0
2030-12-17 08:00 | 0 | 0
2030-12-17 09:00 | 0 | 0
2030-12-17 10:00 | 0 | 0
2030-12-17 11:00 | 0 | 0
2030-12-17 12:00 | 0 | 0
2030-12-17 13:00 | 0 | 0
2030-12-17 14:00 | 0 | 0
2030-12-17 15:00 | 0 | 0
2030-12-17 16:00 | 0 | 0
2030-12-17 17:00 | 0 | 0
2030-12-17 18:00 | 0 | 0
2030-12-17 19:00 | 0 | 0
2030-12-17 20:00 | 0 | 0
2030-12-17 21:00 | 0 | 0
2030-12-17 22:00 | 0 | 0
2030-12-17 23:00 | 0 | 0
2030-12-18 | 0 | 0
2030-12-18 01:00 | 0 | 0
2030-12-18 02:00 | 0 | 0
2030-12-18 03:00 | 0 | 0
2030-12-18 04:00 | 0 | 0
2030-12-18 05:00 | 0 | 0
2030-12-18 06:00 | 0 | 0
2030-12-18 07:00 | 0 | 0
2030-12-18 08:00 | 0 | 0
2030-12-18 09:00 | 0 | 0
2030-12-18 10:00 | 0 | 0
2030-12-18 11:00 | 0 | 0
2030-12-18 12:00 | 0 | 0
2030-12-18 13:00 | 0 | 0
2030-12-18 14:00 | 0 | 0
2030-12-18 15:00 | 0 | 0
2030-12-18 16:00 | 0 | 0
2030-12-18 17:00 | 0 | 0
2030-12-18 18:00 | 0 | 0
2030-12-18 19:00 | 0 | 0
2030-12-18 20:00 | 0 | 0
2030-12-18 21:00 | 0 | 0
2030-12-18 22:00 | 0 | 0
2030-12-18 23:00 | 0 | 0
2030-12-19 | 0 | 0
2030-12-19 01:00 | 0 | 0
2030-12-19 02:00 | 0 | 0
2030-12-19 03:00 | 0 | 0
2030-12-19 04:00 | 0 | 0
2030-12-19 05:00 | 0 | 0
2030-12-19 06:00 | 0 | 0
2030-12-19 07:00 | 0 | 0
2030-12-19 08:00 | 0 | 0
2030-12-19 09:00 | 0 | 0
2030-12-19 10:00 | 0 | 0
2030-12-19 11:00 | 0 | 0
2030-12-19 12:00 | 0 | 0
2030-12-19 13:00 | 0 | 0
2030-12-19 14:00 | 0 | 0
2030-12-19 15:00 | 0 | 0
2030-12-19 16:00 | 0 | 0
2030-12-19 17:00 | 0 | 0
2030-12-19 18:00 | 0 | 0
2030-12-19 19:00 | 0 | 0
2030-12-19 20:00 | 0 | 0
2030-12-19 21:00 | 0 | 0
2030-12-19 22:00 | 0 | 0
2030-12-19 23:00 | 0 | 0
2030-12-20 | 0 | 0
2030-12-20 01:00 | 0 | 0
2030-12-20 02:00 | 0 | 0
2030-12-20 03:00 | 0 | 0
2030-12-20 04:00 | 0 | 0
2030-12-20 05:00 | 0 | 0
2030-12-20 06:00 | 0 | 0
2030-12-20 07:00 | 0 | 0
2030-12-20 08:00 | 0 | 0
2030-12-20 09:00 | 0 | 0
2030-12-20 10:00 | 0 | 0
2030-12-20 11:00 | 0 | 0
2030-12-20 12:00 | 0 | 0
2030-12-20 13:00 | 0 | 0
2030-12-20 14:00 | 0 | 0
2030-12-20 15:00 | 0 | 0
2030-12-20 16:00 | 0 | 0
2030-12-20 17:00 | 0 | 0
2030-12-20 18:00 | 0 | 0
2030-12-20 19:00 | 0 | 0
2030-12-20 20:00 | 0 | 0
2030-12-20 21:00 | 0 | 0
2030-12-20 22:00 | 0 | 0
2030-12-20 23:00 | 0 | 0
2030-12-21 | 0 | 0
2030-12-21 01:00 | 0 | 0
2030-12-21 02:00 | 0 | 0
2030-12-21 03:00 | 0 | 0
2030-12-21 04:00 | 0 | 0
2030-12-21 05:00 | 0 | 0
2030-12-21 06:00 | 0 | 0
2030-12-21 07:00 | 0 | 0
2030-12-21 08:00 | 0 | 0
2030-12-21 09:00 | 0 | 0
2030-12-21 10:00 | 0 | 0
2030-12-21 11:00 | 0 | 0
2030-12-21 12:00 | 0 | 0
2030-12-21 13:00 | 0 | 0
2030-12-21 14:00 | 0 | 0
2030-12-21 15:00 | 0 | 0
2030-12-21 16:00 | 0 | 0
2030-12-21 17:00 | 0 | 0
2030-12-21 18:00 | 0 | 0
2030-12-21 19:00 | 0 | 0
2030-12-21 20:00 | 0 | 0
2030-12-21 21:00 | 0 | 0
2030-12-21 22:00 | 0 | 0
2030-12-21 23:00 | 0 | 0
2030-12-22 | 0 | 0
2030-12-22 01:00 | 0 | 0
2030-12-22 02:00 | 0 | 0
2030-12-22 03:00 | 0 | 0
2030-12-22 04:00 | 0 | 0
2030-12-22 05:00 | 0 | 0
2030-12-22 06:00 | 0 | 0
2030-12-22 07:00 | 0 | 0
2030-12-22 08:00 | 0 | 0
2030-12-22 09:00 | 0 | 0
2030-12-22 10:00 | 0 | 0
2030-12-22 11:00 | 0 | 0
2030-12-22 12:00 | 0 | 0
2030-12-22 13:00 | 0 | 0
2030-12-22 14:00 | 0 | 0
2030-12-22 15:00 | 0 | 0
2030-12-22 16:00 | 0 | 0
2030-12-22 17:00 | 0 | 0
2030-12-22 18:00 | 0 | 0
2030-12-22 19:00 | 0 | 0
2030-12-22 20:00 | 0 | 0
2030-12-22 21:00 | 0 | 0
2030-12-22 22:00 | 0 | 0
2030-12-22 23:00 | 0 | 0
2030-12-23 | 0 | 0
2030-12-23 01:00 | 0 | 0
2030-12-23 02:00 | 0 | 0
2030-12-23 03:00 | 0 | 0
2030-12-23 04:00 | 0 | 0
2030-12-23 05:00 | 0 | 0
2030-12-23 06:00 | 0 | 0
2030-12-23 07:00 | 0 | 0
2030-12-23 08:00 | 0 | 0
2030-12-23 09:00 | 0 | 0
2030-12-23 10:00 | 0 | 0
2030-12-23 11:00 | 0 | 0
2030-12-23 12:00 | 0 | 0
2030-12-23 13:00 | 0 | 0
2030-12-23 14:00 | 0 | 0
2030-12-23 15:00 | 0 | 0
2030-12-23 16:00 | 0 | 0
2030-12-23 17:00 | 0 | 0
2030-12-23 18:00 | 0 | 0
2030-12-23 19:00 | 0 | 0
2030-12-23 20:00 | 0 | 0
2030-12-23 21:00 | 0 | 0
2030-12-23 22:00 | 0 | 0
2030-12-23 23:00 | 0 | 0
2030-12-24 | 0 | 0
2030-12-24 01:00 | 0 | 0
2030-12-24 02:00 | 0 | 0
2030-12-24 03:00 | 0 | 0
2030-12-24 04:00 | 0 | 0
2030-12-24 05:00 | 0 | 0
2030-12-24 06:00 | 0 | 0
2030-12-24 07:00 | 0 | 0
2030-12-24 08:00 | 0 | 0
2030-12-24 09:00 | 0 | 0
2030-12-24 10:00 | 0 | 0
2030-12-24 11:00 | 0 | 0
2030-12-24 12:00 | 0 | 0
2030-12-24 13:00 | 0 | 0
2030-12-24 14:00 | 0 | 0
2030-12-24 15:00 | 0 | 0
2030-12-24 16:00 | 0 | 0
2030-12-24 17:00 | 0 | 0
2030-12-24 18:00 | 0 | 0
2030-12-24 19:00 | 0 | 0
2030-12-24 20:00 | 0 | 0
2030-12-24 21:00 | 0 | 0
2030-12-24 22:00 | 0 | 0
2030-12-24 23:00 | 0 | 0
2030-12-25 | 0 | 0
2030-12-25 01:00 | 0 | 0
2030-12-25 02:00 | 0 | 0
2030-12-25 03:00 | 0 | 0
2030-12-25 04:00 | 0 | 0
2030-12-25 05:00 | 0 | 0
2030-12-25 06:00 | 0 | 0
2030-12-25 07:00 | 0 | 0
2030-12-25 08:00 | 0 | 0
2030-12-25 09:00 | 0 | 0
2030-12-25 10:00 | 0 | 0
2030-12-25 11:00 | 0 | 0
2030-12-25 12:00 | 0 | 0
2030-12-25 13:00 | 0 | 0
2030-12-25 14:00 | 0 | 0
2030-12-25 15:00 | 0 | 0
2030-12-25 16:00 | 0 | 0
2030-12-25 17:00 | 0 | 0
2030-12-25 18:00 | 0 | 0
2030-12-25 19:00 | 0 | 0
2030-12-25 20:00 | 0 | 0
2030-12-25 21:00 | 0 | 0
2030-12-25 22:00 | 0 | 0
2030-12-25 23:00 | 0 | 0
2030-12-26 | 0 | 0
2030-12-26 01:00 | 0 | 0
2030-12-26 02:00 | 0 | 0
2030-12-26 03:00 | 0 | 0
2030-12-26 04:00 | 0 | 0
2030-12-26 05:00 | 0 | 0
2030-12-26 06:00 | 0 | 0
2030-12-26 07:00 | 0 | 0
2030-12-26 08:00 | 0 | 0
2030-12-26 09:00 | 0 | 0
2030-12-26 10:00 | 0 | 0
2030-12-26 11:00 | 0 | 0
2030-12-26 12:00 | 0 | 0
2030-12-26 13:00 | 0 | 0
2030-12-26 14:00 | 0 | 0
2030-12-26 15:00 | 0 | 0
2030-12-26 16:00 | 0 | 0
2030-12-26 17:00 | 0 | 0
2030-12-26 18:00 | 0 | 0
2030-12-26 19:00 | 0 | 0
2030-12-26 20:00 | 0 | 0
2030-12-26 21:00 | 0 | 0
2030-12-26 22:00 | 0 | 0
2030-12-26 23:00 | 0 | 0
2030-12-27 | 0 | 0
2030-12-27 01:00 | 0 | 0
2030-12-27 02:00 | 0 | 0
2030-12-27 03:00 | 0 | 0
2030-12-27 04:00 | 0 | 0
2030-12-27 05:00 | 0 | 0
2030-12-27 06:00 | 0 | 0
2030-12-27 07:00 | 0 | 0
2030-12-27 08:00 | 0 | 0
2030-12-27 09:00 | 0 | 0
2030-12-27 10:00 | 0 | 0
2030-12-27 11:00 | 0 | 0
2030-12-27 12:00 | 0 | 0
2030-12-27 13:00 | 0 | 0
2030-12-27 14:00 | 0 | 0
2030-12-27 15:00 | 0 | 0
2030-12-27 16:00 | 0 | 0
2030-12-27 17:00 | 0 | 0
2030-12-27 18:00 | 0 | 0
2030-12-27 19:00 | 0 | 0
2030-12-27 20:00 | 0 | 0
2030-12-27 21:00 | 0 | 0
2030-12-27 22:00 | 0 | 0
2030-12-27 23:00 | 0 | 0
2030-12-28 | 0 | 0
2030-12-28 01:00 | 0 | 0
2030-12-28 02:00 | 0 | 0
2030-12-28 03:00 | 0 | 0
2030-12-28 04:00 | 0 | 0
2030-12-28 05:00 | 0 | 0
2030-12-28 06:00 | 0 | 0
2030-12-28 07:00 | 0 | 0
2030-12-28 08:00 | 0 | 0
2030-12-28 09:00 | 0 | 0
2030-12-28 10:00 | 0 | 0
2030-12-28 11:00 | 0 | 0
2030-12-28 12:00 | 0 | 0
2030-12-28 13:00 | 0 | 0
2030-12-28 14:00 | 0 | 0
2030-12-28 15:00 | 0 | 0
2030-12-28 16:00 | 0 | 0
2030-12-28 17:00 | 0 | 0
2030-12-28 18:00 | 0 | 0
2030-12-28 19:00 | 0 | 0
2030-12-28 20:00 | 0 | 0
2030-12-28 21:00 | 0 | 0
2030-12-28 22:00 | 0 | 0
2030-12-28 23:00 | 0 | 0
2030-12-29 | 0 | 0
2030-12-29 01:00 | 0 | 0
2030-12-29 02:00 | 0 | 0
2030-12-29 03:00 | 0 | 0
2030-12-29 04:00 | 0 | 0
2030-12-29 05:00 | 0 | 0
2030-12-29 06:00 | 0 | 0
2030-12-29 07:00 | 0 | 0
2030-12-29 08:00 | 0 | 0
2030-12-29 09:00 | 0 | 0
2030-12-29 10:00 | 0 | 0
2030-12-29 11:00 | 0 | 0
2030-12-29 12:00 | 0 | 0
2030-12-29 13:00 | 0 | 0
2030-12-29 14:00 | 0 | 0
2030-12-29 15:00 | 0 | 0
2030-12-29 16:00 | 0 | 0
2030-12-29 17:00 | 0 | 0
2030-12-29 18:00 | 0 | 0
2030-12-29 19:00 | 0 | 0
2030-12-29 20:00 | 0 | 0
2030-12-29 21:00 | 0 | 0
2030-12-29 22:00 | 0 | 0
2030-12-29 23:00 | 0 | 0
2030-12-30 | 0 | 0
2030-12-30 01:00 | 0 | 0
2030-12-30 02:00 | 0 | 0
2030-12-30 03:00 | 0 | 0
2030-12-30 04:00 | 0 | 0
2030-12-30 05:00 | 0 | 0
2030-12-30 06:00 | 0 | 0
2030-12-30 07:00 | 0 | 0
2030-12-30 08:00 | 0 | 0
2030-12-30 09:00 | 0 | 0
2030-12-30 10:00 | 0 | 0
2030-12-30 11:00 | 0 | 0
2030-12-30 12:00 | 0 | 0
2030-12-30 13:00 | 0 | 0
2030-12-30 14:00 | 0 | 0
2030-12-30 15:00 | 0 | 0
2030-12-30 16:00 | 0 | 0
2030-12-30 17:00 | 0 | 0
2030-12-30 18:00 | 0 | 0
2030-12-30 19:00 | 0 | 0
2030-12-30 20:00 | 0 | 0
2030-12-30 21:00 | 0 | 0
2030-12-30 22:00 | 0 | 0
2030-12-30 23:00 | 0 | 0
2030-12-31 | 0 | 0
2030-12-31 01:00 | 0 | 0
2030-12-31 02:00 | 0 | 0
2030-12-31 03:00 | 0 | 0
2030-12-31 04:00 | 0 | 0
2030-12-31 05:00 | 0 | 0
2030-12-31 06:00 | 0 | 0
2030-12-31 07:00 | 0 | 0
2030-12-31 08:00 | 0 | 0
2030-12-31 09:00 | 0 | 0
2030-12-31 10:00 | 0 | 0
2030-12-31 11:00 | 0 | 0
2030-12-31 12:00 | 0 | 0
2030-12-31 13:00 | 0 | 0
2030-12-31 14:00 | 0 | 0
2030-12-31 15:00 | 0 | 0
2030-12-31 16:00 | 0 | 0
2030-12-31 17:00 | 0 | 0
2030-12-31 18:00 | 0 | 0
2030-12-31 19:00 | 0 | 0
2030-12-31 20:00 | 0 | 0
2030-12-31 21:00 | 0 | 0
2030-12-31 22:00 | 0 | 0
2030-12-31 23:00 | 0 | 0

## Speicherfüllstand D
Timestamp
2030-01-01
2030-01-02
2030-01-03
2030-01-04
2030-01-05
2030-01-06
2030-01-07
2030-01-08
2030-01-09
2030-01-10
2030-01-11
2030-01-12
2030-01-13
2030-01-14
2030-01-15
2030-01-16
2030-01-17
2030-01-18
2030-01-19
2030-01-20
2030-01-21
2030-01-22
2030-01-23
2030-01-24
2030-01-25
2030-01-26
2030-01-27
2030-01-28
2030-01-29
2030-01-30
2030-01-31
2030-02-01
2030-02-02
2030-02-03
2030-02-04
2030-02-05
2030-02-06
2030-02-07
2030-02-08
2030-02-09
2030-02-10
2030-02-11
2030-02-12
2030-02-13
2030-02-14
2030-02-15
2030-02-16
2030-02-17
2030-02-18
2030-02-19
2030-02-20
2030-02-21
2030-02-22
2030-02-23
2030-02-24
2030-02-25
2030-02-26
2030-02-27
2030-02-28
2030-03-01
2030-03-02
2030-03-03
2030-03-04
2030-03-05
2030-03-06
2030-03-07
2030-03-08
2030-03-09
2030-03-10
2030-03-11
2030-03-12
2030-03-13
2030-03-14
2030-03-15
2030-03-16
2030-03-17
2030-03-18
2030-03-19
2030-03-20
2030-03-21
2030-03-22
2030-03-23
2030-03-24
2030-03-25
2030-03-26
2030-03-27
2030-03-28
2030-03-29
2030-03-30
2030-03-31
2030-04-01
2030-04-02
2030-04-03
2030-04-04
2030-04-05
2030-04-06
2030-04-07
2030-04-08
2030-04-09
2030-04-10
2030-04-11
2030-04-12
2030-04-13
2030-04-14
2030-04-15
2030-04-16
2030-04-17
2030-04-18
2030-04-19
2030-04-20
2030-04-21
2030-04-22
2030-04-23
2030-04-24
2030-04-25
2030-04-26
2030-04-27
2030-04-28
2030-04-29
2030-04-30
2030-05-01
2030-05-02
2030-05-03
2030-05-04
2030-05-05
2030-05-06
2030-05-07
2030-05-08
2030-05-09
2030-05-10
2030-05-11
2030-05-12
2030-05-13
2030-05-14
2030-05-15
2030-05-16
2030-05-17
2030-05-18
2030-05-19
2030-05-20
2030-05-21
2030-05-22
2030-05-23
2030-05-24
2030-05-25
2030-05-26
2030-05-27
2030-05-28
2030-05-29
2030-05-30
2030-05-31
2030-06-01
2030-06-02
2030-06-03
2030-06-04
2030-06-05
2030-06-06
2030-06-07
2030-06-08
2030-06-09
2030-06-10
2030-06-11
2030-06-12
2030-06-13
2030-06-14
2030-06-15
2030-06-16
2030-06-17
2030-06-18
2030-06-19
2030-06-20
2030-06-21
2030-06-22
2030-06-23
2030-06-24
2030-06-25
2030-06-26
2030-06-27
2030-06-28
2030-06-29
2030-06-30
2030-07-01
2030-07-02
2030-07-03
2030-07-04
2030-07-05
2030-07-06
2030-07-07
2030-07-08
2030-07-09
2030-07-10
2030-07-11
2030-07-12
2030-07-13
2030-07-14
2030-07-15
2030-07-16
2030-07-17
2030-07-18
2030-07-19
2030-07-20
2030-07-21
2030-07-22
2030-07-23
2030-07-24
2030-07-25
2030-07-26
2030-07-27
2030-07-28
2030-07-29
2030-07-30
2030-07-31
2030-08-01
2030-08-02
2030-08-03
2030-08-04
2030-08-05
2030-08-06
2030-08-07
2030-08-08
2030-08-09
2030-08-10
2030-08-11
2030-08-12
2030-08-13
2030-08-14
2030-08-15
2030-08-16
2030-08-17
2030-08-18
2030-08-19
2030-08-20
2030-08-21
2030-08-22
2030-08-23
2030-08-24
2030-08-25
2030-08-26
2030-08-27
2030-08-28
2030-08-29
2030-08-30
2030-08-31
2030-09-01
2030-09-02
2030-09-03
2030-09-04
2030-09-05
2030-09-06
2030-09-07
2030-09-08
2030-09-09
2030-09-10
2030-09-11
2030-09-12
2030-09-13
2030-09-14
2030-09-15
2030-09-16
2030-09-17
2030-09-18
2030-09-19
2030-09-20
2030-09-21
2030-09-22
2030-09-23
2030-09-24
2030-09-25
2030-09-26
2030-09-27
2030-09-28
2030-09-29
2030-09-30
2030-10-01
2030-10-02
2030-10-03
2030-10-04
2030-10-05
2030-10-06
2030-10-07
2030-10-08
2030-10-09
2030-10-10
2030-10-11
2030-10-12
2030-10-13
2030-10-14
2030-10-15
2030-10-16
2030-10-17
2030-10-18
2030-10-19
2030-10-20
2030-10-21
2030-10-22
2030-10-23
2030-10-24
2030-10-25
2030-10-26
2030-10-27
2030-10-28
2030-10-29
2030-10-30
2030-10-31
2030-11-01
2030-11-02
2030-11-03
2030-11-04
2030-11-05
2030-11-06
2030-11-07
2030-11-08
2030-11-09
2030-11-10
2030-11-11
2030-11-12
2030-11-13
2030-11-14
2030-11-15
2030-11-16
2030-11-17
2030-11-18
2030-11-19
2030-11-20
2030-11-21
2030-11-22
2030-11-23
2030-11-24
2030-11-25
2030-11-26
2030-11-27
2030-11-28
2030-11-29
2030-11-30
2030-12-01
2030-12-02
2030-12-03
2030-12-04
2030-12-05
2030-12-06
2030-12-07
2030-12-08
2030-12-09
2030-12-10
2030-12-11
2030-12-12
2030-12-13
2030-12-14
2030-12-15
2030-12-16
2030-12-17
2030-12-18
2030-12-19
2030-12-20
2030-12-21
2030-12-22
2030-12-23
2030-12-24
2030-12-25
2030-12-26
2030-12-27
2030-12-28
2030-12-29
2030-12-30
2030-12-31

## Wärmevollkosten
Timestamp | Tagesmittel | Minimum (Stunde) | Maximum (Stunde)
2030-01-01 | 63.7461 | 7.9764 | 92.3208
2030-01-02 | 63.3281 | 22.8079 | 108.5324
2030-01-03 | 63.567 | 20.5627 | 92.1525
2030-01-04 | 52.9031 | 2.4912 | 85.6566
2030-01-05 | 58.0002 | 1.0397 | 85.8178
2030-01-06 | 60.366 | -2.128 | 96.7773
2030-01-07 | 61.7703 | 22.7752 | 109.9996
2030-01-08 | 55.5149 | -12.3709 | 109.3633
2030-01-09 | 54.1915 | -11.3686 | 118.2342
2030-01-10 | 55.4937 | -1.1949 | 105.6354
2030-01-11 | 58.649 | 1.6217 | 86.8891
2030-01-12 | 62.1345 | 6.3425 | 118.6077
2030-01-13 | 56.7868 | 8.5255 | 91.5962
2030-01-14 | 56.1628 | 8.3583 | 99.8389
2030-01-15 | 59.868 | 12.5547 | 91.7463
2030-01-16 | 57.8522 | 6.918 | 96.1319
2030-01-17 | 61.8801 | 9.3003 | 138.5198
2030-01-18 | 51.6 | 11.2191 | 139.9733
2030-01-19 | 58.7798 | 21.6032 | 93.8702
2030-01-20 | 66.1286 | 25.1986 | 105.6981
2030-01-21 | 62.0787 | 27.1471 | 97.6972
2030-01-22 | 65.631 | 21.0051 | 101.1163
2030-01-23 | 66.5925 | 29.5407 | 97.5918
2030-01-24 | 59.1374 | 14.333 | 93.4402
2030-01-25 | 61.5836 | 22.0664 | 90.6821
2030-01-26 | 65.6983 | 31.9595 | 102.5663
2030-01-27 | 59.5461 | 9.9799 | 95.1933
2030-01-28 | 60.6861 | 13.1218 | 95.1668
2030-01-29 | 61.3276 | 12.3608 | 115.1751
2030-01-30 | 61.3135 | 27.4996 | 84.0368
2030-01-31 | 61.4701 | -7.6585 | 106.9332
2030-02-01 | 67.5189 | 6.3264 | 150.4789
2030-02-02 | 55.0624 | 0.31973 | 116.5793
2030-02-03 | 61.7238 | 3.8986 | 133.8522
2030-02-04 | 63.5773 | -13.4558 | 136.326
2030-02-05 | 51.9535 | 19.6624 | 85.8563
2030-02-06 | 56.6432 | 11.5455 | 94.6623
2030-02-07 | 60.7467 | 11.2478 | 110.3704
2030-02-08 | 58.5789 | 11.4364 | 94.7563
2030-02-09 | 60.393 | -41.6564 | 110.4188
2030-02-10 | 63.6358 | 18.6315 | 101.5845
2030-02-11 | 59.9745 | 38.7561 | 104.4129
2030-02-12 | 56.8725 | 15.5879 | 109.316
2030-02-13 | 62.2084 | 12.3303 | 103.3774
2030-02-14 | 63.6735 | 28.6245 | 96.9292
2030-02-15 | 55.1014 | 12.3648 | 109.5437
2030-02-16 | 51.1821 | -28.8376 | 120.8388
2030-02-17 | 59.1008 | 3.0247 | 100.8225
2030-02-18 | 47.4848 | 8.8779 | 89.383
2030-02-19 | 57.057 | 8.6211 | 99.5732
2030-02-20 | 57.6161 | 4.3862 | 112.6392
2030-02-21 | 62.681 | 30.5713 | 98.5519
2030-02-22 | 53.8355 | 0.14035 | 94.9285
2030-02-23 | 47.1656 | -19.3612 | 102.7554
2030-02-24 | 55.6438 | 4.0095 | 109.826
2030-02-25 | 57.5963 | 15.9329 | 95.223
2030-02-26 | 55.4116 | 6.6747 | 84.8617
2030-02-27 | 58.7934 | -7.1822 | 104.8353
2030-02-28 | 50.7202 | 4.6542 | 104.27
2030-03-01 | 53.7175 | -0.20481 | 94.4878
2030-03-02 | 57.8993 | -1.5828 | 90.1129
2030-03-03 | 53.8321 | 11.9633 | 108.2152
2030-03-04 | 57.9236 | 22.195 | 97.9204
2030-03-05 | 56.277 | 14.139 | 97.6078
2030-03-06 | 58.9257 | 21.9023 | 121.1076
2030-03-07 | 51.0356 | -22.925 | 93.9919
2030-03-08 | 47.348 | 2.0027 | 82.0827
2030-03-09 | 48.4615 | 10.028 | 85.3566
2030-03-10 | 55.9308 | 14.0429 | 91.8744
2030-03-11 | 50.6726 | -15.3624 | 94.651
2030-03-12 | 53.4921 | -13.6694 | 90.2209
2030-03-13 | 47.6905 | -45.6138 | 117.9499
2030-03-14 | 47.6321 | -16.8958 | 88.7693
2030-03-15 | 48.7302 | -22.4525 | 109.6242
2030-03-16 | 53.5771 | 18.6119 | 92.8259
2030-03-17 | 47.5673 | -1.0481 | 80.5239
2030-03-18 | 49.3855 | -5.1587 | 101.6962
2030-03-19 | 53.0879 | 4.4071 | 102.3794
2030-03-20 | 55.4248 | 3.126 | 97.6119
2030-03-21 | 46.0836 | -13.3984 | 76.2639
2030-03-22 | 48.3711 | 2.6165 | 88.3087
2030-03-23 | 49.0709 | 11.3002 | 86.2026
2030-03-24 | 43.091 | -6.7594 | 66.4247
2030-03-25 | 51.0104 | 2.5953 | 93.7698
2030-03-26 | 51.2307 | 9.2638 | 85.5632
2030-03-27 | 50.0452 | -23.9942 | 96.7373
2030-03-28 | 52.2676 | 1.1581 | 83.2456
2030-03-29 | 40.0191 | -5.4117 | 74.1798
2030-03-30 | 53.2397 | -4.2004 | 77.2182
2030-03-31 | 48.2088 | 14.1697 | 78.9099
2030-04-01 | 43.0173 | -2.4195 | 87.319
2030-04-02 | 48.1087 | 12.0193 | 77.3864
2030-04-03 | 42.4897 | 2.2046 | 73.2911
2030-04-04 | 42.5617 | -18.0221 | 69.707
2030-04-05 | 44.9095 | -14.0684 | 75.8807
2030-04-06 | 48.2911 | 3.3621 | 78.6122
2030-04-07 | 29.2971 | -48.2447 | 79.5365
2030-04-08 | 37.9477 | -51.4962 | 92.4654
2030-04-09 | 43.5587 | -16.9205 | 89.4285
2030-04-10 | 46.4204 | -0.70848 | 70.3452
2030-04-11 | 40.4965 | 0.72439 | 78.7509
2030-04-12 | 41.9087 | 8.7408 | 68.7958
2030-04-13 | 41.502 | -19.2703 | 74.8424
2030-04-14 | 43.4618 | -15.0671 | 78.9115
2030-04-15 | 34.5228 | -9.5685 | 70.2797
2030-04-16 | 39.1433 | -19.9372 | 87.6767
2030-04-17 | 45.0621 | -11.4137 | 89.998
2030-04-18 | 33.3626 | -52.5677 | 77.2498
2030-04-19 | 37.5008 | -42.5914 | 72.9125
2030-04-20 | 33.1993 | -87.4928 | 92.4924
2030-04-21 | 34.0867 | -46.1988 | 72.6442
2030-04-22 | 27.5843 | -65.5131 | 69.7144
2030-04-23 | 33.5937 | -42.6479 | 90.1424
2030-04-24 | 36.3223 | -32.5767 | 66.232
2030-04-25 | 32.227 | -91.5202 | 75.4403
2030-04-26 | 35.4245 | -41.3117 | 76.293
2030-04-27 | 41.175 | -65.805 | 79.7639
2030-04-28 | 29.2749 | -59.5305 | 77.9547
2030-04-29 | 48.5862 | -40.5038 | 91.7968
2030-04-30 | 28.1645 | -103.99 | 71.9614
2030-05-01 | 44.0069 | -4.2658 | 80.4812
2030-05-02 | 43.8485 | -24.982 | 80.5638
2030-05-03 | 34.5726 | -71.205 | 75.3771
2030-05-04 | 35.0973 | -16.5769 | 72.8909
2030-05-05 | 27.2379 | -51.2909 | 69.6128
2030-05-06 | 42.0264 | -5.7303 | 79.5275
2030-05-07 | 33.4232 | -19.8372 | 66.7001
2030-05-08 | 31.9735 | -13.703 | 61.4755
2030-05-09 | 27.6285 | -77.5344 | 90.3592
2030-05-10 | 40.2191 | -53.9351 | 86.0925
2030-05-11 | 35.0409 | -51.5641 | 98.3484
2030-05-12 | 34.4468 | -20.261 | 74.9918
2030-05-13 | 41.1803 | -5.001 | 70.2096
2030-05-14 | 37.2925 | -43.3359 | 75.2616
2030-05-15 | 36.5992 | -89.244 | 71.2054
2030-05-16 | 30.8364 | -34.4796 | 73.0469
2030-05-17 | 25.2591 | -74.0858 | 81.791
2030-05-18 | 30.1865 | -47.5557 | 73.4968
2030-05-19 | 29.5334 | -55.6266 | 86.1439
2030-05-20 | 31.2838 | -70.3717 | 84.4461
2030-05-21 | 20.3998 | -87.5441 | 68.477
2030-05-22 | 31.3516 | -56.4776 | 86.1178
2030-05-23 | 40.3208 | -34.3157 | 95.405
2030-05-24 | 19.4904 | -86.2119 | 85.3151
2030-05-25 | 27.1034 | -65.9535 | 66.9011
2030-05-26 | 38.0871 | -14.8084 | 66.6974
2030-05-27 | 27.9668 | -70.1683 | 73.5778
2030-05-28 | 35.3895 | -65.4297 | 74.179
2030-05-29 | 30.9187 | -129.9245 | 78.9056
2030-05-30 | 23.2438 | -78.8648 | 83.8206
2030-05-31 | 39.0242 | -107.0533 | 96.8895
2030-06-01 | 25.7736 | -108.1298 | 74.338
2030-06-02 | 26.7019 | -37.1151 | 77.0281
2030-06-03 | 41.9613 | -135.9746 | 1029.5411
2030-06-04 | 2.8127 | -116.7799 | 72.872
2030-06-05 | 23.4733 | -58.932 | 1178.6941
2030-06-06 | 14.4971 | -98.8027 | 71.3937
2030-06-07 | 27.461 | -55.8728 | 92.2726
2030-06-08 | 42.9475 | -52.9726 | 103.0189
2030-06-09 | 33.4069 | -55.0653 | 104.7011
2030-06-10 | 30.023 | -48.9776 | 4117.6367
2030-06-11 | 34.4869 | -71.8706 | 92.3583
2030-06-12 | 1.8628 | -98.1364 | 80.425
2030-06-13 | 46.7564 | -82.4255 | 93.5732
2030-06-14 | 26.2216 | -133.6366 | 1248.0405
2030-06-15 | 19.6327 | -138.9398 | 98.7017
2030-06-16 | 28.4617 | -141.0743 | 103.3558
2030-06-17 | 28.8673 | -148.2652 | 398.4667
2030-06-18 | 28.5825 | -94.4198 | 102.1507
2030-06-19 | -5.0722 | -98.34 | 108.9142
2030-06-20 | 19.6073 | -126.598 | 85.506
2030-06-21 | 10.1475 | -116.0771 | 104.5079
2030-06-22 | 4.9319 | -145.333 | 85.4386
2030-06-23 | 29.2022 | -101.2487 | 87.3014
2030-06-24 | 29.9571 | -76.9087 | 418.7376
2030-06-25 | 31.1793 | -82.6514 | 106.6785
2030-06-26 | 13.4163 | -104.3649 | 78.5137
2030-06-27 | 26.0886 | -89.0232 | 94.4886
2030-06-28 | 22.3877 | -138.7024 | 820.0195
2030-06-29 | 20.8838 | -100.8618 | 106.6373
2030-06-30 | 10.7046 | -105.6572 | 80.9696
2030-07-01 | 31.5506 | -138.8842 | 937.7233
2030-07-02 | 28.1607 | -105.4178 | 104.0522
2030-07-03 | 29.9865 | -85.4396 | 98.2186
2030-07-04 | 8.2942 | -102.9235 | 89.2191
2030-07-05 | 21.8707 | -205.3443 | 934.0679
2030-07-06 | 17.9453 | -94.7235 | 96.5945
2030-07-07 | 39.0579 | -568.2906 | 114.2487
2030-07-08 | 28.9925 | -70.7928 | 793.9157
2030-07-09 | 38.097 | -20.8001 | 83.3617
2030-07-10 | 6.9011 | -130.2269 | 99.6422
2030-07-11 | 23.7356 | -74.1869 | 95.354
2030-07-12 | 22.3781 | -140.1316 | 101.0736
2030-07-13 | 40.0376 | -98.291 | 106.6033
2030-07-14 | 41.3988 | -107.4977 | 95.8155
2030-07-15 | 25.5263 | -122.6597 | 1438.6798
2030-07-16 | 24.1337 | -139.5522 | 346.9814
2030-07-17 | 30.3649 | -98.4014 | 102.8439
2030-07-18 | 18.5967 | -88.1771 | 108.557
2030-07-19 | 44.8352 | -109.4014 | 104.3289
2030-07-20 | 22.4981 | -135.1595 | 390.7828
2030-07-21 | -0.43235 | -129.4989 | 578.1528
2030-07-22 | 49.8039 | -111.0998 | 609.4989
2030-07-23 | 22.576 | -131.7359 | 90.8916
2030-07-24 | 42.4637 | -93.6076 | 256.4369
2030-07-25 | 19.446 | -113.1666 | 2222.54
2030-07-26 | 43.2973 | -51.0538 | 111.6086
2030-07-27 | 19.43 | -1004.1877 | 453.9528
2030-07-28 | 43.0231 | -116.5587 | 107.8463
2030-07-29 | 26.962 | -83.7179 | 1653.1989
2030-07-30 | 45.8747 | -86.7288 | 124.4435
2030-07-31 | 30.3984 | -122.1309 | 98.0652
2030-08-01 | 27.1911 | -136.5141 | 99.4502
2030-08-02 | 30.8332 | -126.5029 | 106.2303
2030-08-03 | 31.5256 | -549.5555 | 778.5534
2030-08-04 | 20.3039 | -127.2918 | 88.5778
2030-08-05 | 26.0192 | -71.4233 | 2514.0395
2030-08-06 | 36.2312 | -144.0822 | 98.4626
2030-08-07 | 18.9894 | -83.9348 | 95.6613
2030-08-08 | 26.8723 | -128.3107 | 97.9636
2030-08-09 | -4.4775 | -473.7877 | 835.3429
2030-08-10 | 18.5104 | -72.8851 | 1448.557
2030-08-11 | 16.1751 | -101.1795 | 582.4955
2030-08-12 | 10.4258 | -1335.7633 | 566.0746
2030-08-13 | 19.0045 | -72.9197 | 739.0477
2030-08-14 | 34.0217 | -23840.7683 | 2036.5926
2030-08-15 | 20.2257 | -174.4008 | 128.646
2030-08-16 | 44.8627 | -111.6316 | 1392.8336
2030-08-17 | 43.4726 | -4718.3932 | 692.1265
2030-08-18 | 18.2134 | -149.0475 | 944.5336
2030-08-19 | 14.4265 | -1397.0328 | 2891.3586
2030-08-20 | 36.2976 | -369.0617 | 417.5806
2030-08-21 | 14.745 | -126.7273 | 1636.2556
2030-08-22 | 21.3016 | -1605.4239 | 131.8254
2030-08-23 | 25.9084 | -129.1893 | 778.5587
2030-08-24 | 3.7948 | -660.1117 | 91.7924
2030-08-25 | 10.9106 | -136.2838 | 1459.8079
2030-08-26 | 29.3127 | -1148.4995 | 1419.6934
2030-08-27 | 3.476 | -120.9953 | 99.5972
2030-08-28 | 29.7351 | -83.3405 | 98.5651
2030-08-29 | 30.5809 | -59.2822 | 92.6652
2030-08-30 | 20.6412 | -117.1865 | 82.5155
2030-08-31 | 20.2322 | -119.0832 | 103.1543
2030-09-01 | 25.3432 | -111.4047 | 91.3347
2030-09-02 | 28.8049 | -77.7811 | 543.983
2030-09-03 | 25.1613 | -82.4213 | 91.8134
2030-09-04 | 27.3201 | -114.5896 | 90.9319
2030-09-05 | 39.1829 | -52.8548 | 147.4438
2030-09-06 | 50.1415 | -23.087 | 230.8437
2030-09-07 | 32.3237 | -61.9737 | 90.9046
2030-09-08 | 18.1167 | -61.5875 | 88.9156
2030-09-09 | 42.8914 | -198.4954 | 88.1037
2030-09-10 | 33.8409 | -52.7959 | 87.7533
2030-09-11 | 27.1413 | -77.5438 | 95.7611
2030-09-12 | 30.4301 | -86.094 | 150.0521
2030-09-13 | 36.1025 | -86.7854 | 98.3215
2030-09-14 | 39.1604 | -46.0597 | 156.6525
2030-09-15 | 30.8034 | -167.8325 | 126.4177
2030-09-16 | 36.6688 | -1909.6546 | 198.7672
2030-09-17 | 45.3971 | -56.0231 | 104.4936
2030-09-18 | 45.5138 | -56.1622 | 105.9062
2030-09-19 | 38.7914 | -50.6734 | 83.478
2030-09-20 | 37.7679 | -64.7635 | 80.2039
2030-09-21 | 30.7393 | -208.3815 | 85.5748
2030-09-22 | 23.5641 | -62.7288 | 86.2015
2030-09-23 | 37.9939 | -49.6675 | 192.3216
2030-09-24 | 37.859 | -65.7185 | 113.8201
2030-09-25 | 17.0726 | -39.4486 | 82.4692
2030-09-26 | 42.1846 | -80.6997 | 78.4169
2030-09-27 | 49.2554 | -0.28056 | 119.9972
2030-09-28 | 33.4738 | -62.8964 | 71.4556
2030-09-29 | 38.5783 | -41.8084 | 76.3485
2030-09-30 | 39.4891 | -247.4085 | 136.9385
2030-10-01 | 41.9078 | -52.3787 | 97.6882
2030-10-02 | 39.7754 | -14.8598 | 87.7176
2030-10-03 | 38.0119 | -34.2168 | 83.7772
2030-10-04 | 45.9409 | -33.4783 | 88.4544
2030-10-05 | 38.8617 | -58.4591 | 109.3046
2030-10-06 | 39.2401 | -20.828 | 102.1164
2030-10-07 | 41.6588 | -40.3746 | 93.6907
2030-10-08 | 50.3467 | -32.6276 | 103.8896
2030-10-09 | 45.7235 | -81.7706 | 92.5161
2030-10-10 | 48.2996 | -68.4692 | 109.8677
2030-10-11 | 45.8608 | -12.3771 | 103.4177
2030-10-12 | 47.4108 | -61.4048 | 81.5666
2030-10-13 | 37.6191 | 6.0506 | 74.1982
2030-10-14 | 47.048 | -53.2707 | 87.3176
2030-10-15 | 50.7794 | 12.9077 | 91.9249
2030-10-16 | 50.586 | -20.0683 | 90.2566
2030-10-17 | 48.3713 | -27.1945 | 97.9842
2030-10-18 | 42.741 | -2.3333 | 88.5498
2030-10-19 | 48.5051 | -24.6615 | 85.6341
2030-10-20 | 60.8277 | 6.7272 | 101.089
2030-10-21 | 51.5769 | 10.1281 | 101.6623
2030-10-22 | 44.7453 | -21.0932 | 94.041
2030-10-23 | 51.9434 | -76.2744 | 103.3676
2030-10-24 | 56.0238 | -23.459 | 103.3651
2030-10-25 | 59.1033 | -36.9304 | 117.6876
2030-10-26 | 45.4722 | -55.5922 | 119.1834
2030-10-27 | 60.8787 | -4.5103 | 122.7415
2030-10-28 | 49.2983 | 0.36783 | 94.3265
2030-10-29 | 54.2441 | 15.6479 | 95.3488
2030-10-30 | 56.3269 | -5.5029 | 101.991
2030-10-31 | 58.6877 | 5.8698 | 132.394
2030-11-01 | 50.752 | -59.6642 | 130.6701
2030-11-02 | 48.6657 | -16.4244 | 96.9011
2030-11-03 | 61.6532 | 12.9656 | 111.0258
2030-11-04 | 66.3394 | 12.1551 | 139.1356
2030-11-05 | 46.2611 | -42.199 | 91.1127
2030-11-06 | 44.9115 | -17.7 | 100.3261
2030-11-07 | 51.3303 | 4.32 | 116.3909
2030-11-08 | 61.0151 | -19.2376 | 99.3686
2030-11-09 | 52.2181 | -5.4113 | 109.2084
2030-11-10 | 56.5754 | 11.2856 | 142.3127
2030-11-11 | 54.9176 | 10.3763 | 126.7477
2030-11-12 | 55.1277 | -1.5487 | 92.5668
2030-11-13 | 49.52 | -5.3515 | 111.5259
2030-11-14 | 62.616 | -11.3 | 128.9615
2030-11-15 | 57.3084 | -35.6665 | 106.4508
2030-11-16 | 53.585 | 2.7561 | 124.1244
2030-11-17 | 51.6467 | -35.0317 | 125.4741
2030-11-18 | 57.1362 | -103.3519 | 127.8632
2030-11-19 | 58.3856 | -38.7548 | 93.4967
2030-11-20 | 53.1066 | -21.0828 | 126.7333
2030-11-21 | 56.9148 | 11.7103 | 114.572
2030-11-22 | 51.6992 | -13.9628 | 98.9435
2030-11-23 | 57.535 | 6.0494 | 113.5489
2030-11-24 | 60.5861 | 23.8901 | 102.9174
2030-11-25 | 54.7366 | -12.4245 | 92.1297
2030-11-26 | 51.2953 | 6.8521 | 81.3147
2030-11-27 | 57.7617 | 4.8872 | 93.9612
2030-11-28 | 56.4969 | -12.326 | 96.5802
2030-11-29 | 57.8085 | 15.0569 | 98.482
2030-11-30 | 60.8089 | 21.3221 | 91.6813
2030-12-01 | 57.0438 | 8.1076 | 94.6504
2030-12-02 | 58.2168 | 17.4187 | 99.3158
2030-12-03 | 58.9197 | 19.8536 | 89.2049
2030-12-04 | 61.462 | 19.7932 | 90.9578
2030-12-05 | 51.0155 | 11.7856 | 95.5583
2030-12-06 | 65.8735 | 18.4912 | 90.005
2030-12-07 | 57.9236 | 8.7168 | 105.0721
2030-12-08 | 63.3267 | 13.5098 | 91.2152
2030-12-09 | 62.9658 | 19.4792 | 90.6264
2030-12-10 | 53.8697 | 7.0945 | 95.222
2030-12-11 | 60.3048 | 21.7697 | 95.4519
2030-12-12 | 64.0521 | 19.6252 | 109.9443
2030-12-13 | 56.3784 | -16.6773 | 85.9994
2030-12-14 | 62.3868 | 16.4833 | 102.9558
2030-12-15 | 62.9904 | 6.1856 | 100.2532
2030-12-16 | 57.7315 | -21.1276 | 93.1631
2030-12-17 | 66.1946 | 11.7177 | 121.6357
2030-12-18 | 58.4503 | 14.6362 | 119.8254
2030-12-19 | 60.7696 | 10.7741 | 93.3163
2030-12-20 | 64.9131 | -2.4978 | 112.1355
2030-12-21 | 60.3004 | 3.8964 | 90.5979
2030-12-22 | 64.979 | 11.6597 | 96.4494
2030-12-23 | 57.7019 | -2.6505 | 103.2725
2030-12-24 | 63.2067 | 16.6989 | 103.179
2030-12-25 | 62.5084 | 18.7714 | 125.9084
2030-12-26 | 50.461 | 20.7302 | 107.4703
2030-12-27 | 67.7491 | 39.026 | 95.8747
2030-12-28 | 51.866 | 5.7764 | 89.1037
2030-12-29 | 55.6344 | 22.6692 | 99.001
2030-12-30 | 61.5283 | 18.4877 | 107.1675
2030-12-31 | 63.2753 | 9.1849 | 98.4836

## Wärmekosten Variabel
Timestamp | Tagesmittel | Minimum (Stunde) | Maximum (Stunde)
2030-01-01 | 59.6662 | 1.976 | 87.7781
2030-01-02 | 59.5909 | 19.7532 | 101.0527
2030-01-03 | 59.2545 | 17.0223 | 87.4142
2030-01-04 | 48.663 | -3.9131 | 79.2552
2030-01-05 | 54.0896 | -6.269 | 81.9534
2030-01-06 | 56.1419 | -7.7236 | 89.0458
2030-01-07 | 57.8491 | 19.4319 | 102.87
2030-01-08 | 50.9817 | -19.955 | 103.816
2030-01-09 | 49.1565 | -18.3864 | 107.8153
2030-01-10 | 50.0246 | -6.4198 | 95.1757
2030-01-11 | 53.9647 | -3.223 | 82.8743
2030-01-12 | 57.7505 | 2.4902 | 110.1949
2030-01-13 | 52.4278 | 4.7625 | 87.9419
2030-01-14 | 51.4121 | 4.3354 | 94.7149
2030-01-15 | 54.282 | 3.4721 | 87.1596
2030-01-16 | 52.9091 | -0.38526 | 92.1582
2030-01-17 | 57.3254 | 5.3391 | 125.957
2030-01-18 | 46.8237 | 6.9696 | 126.996
2030-01-19 | 54.3758 | 13.489 | 89.0959
2030-01-20 | 62.1028 | 21.3579 | 98.7793
2030-01-21 | 58.1417 | 22.7636 | 93.534
2030-01-22 | 61.4469 | 16.4998 | 94.5369
2030-01-23 | 62.3363 | 25.7766 | 90.3843
2030-01-24 | 55.2889 | 11.1047 | 89.4032
2030-01-25 | 57.6395 | 18.286 | 87.1739
2030-01-26 | 61.9373 | 28.5783 | 95.5457
2030-01-27 | 55.236 | 5.6993 | 90.9831
2030-01-28 | 56.2581 | 8.2954 | 91.0411
2030-01-29 | 57.0961 | 8.6651 | 106.6889
2030-01-30 | 56.8572 | 19.4613 | 79.0003
2030-01-31 | 55.9927 | -12.9677 | 98.0889
2030-02-01 | 61.3676 | 1.1295 | 136.6736
2030-02-02 | 49.789 | -4.7532 | 107.623
2030-02-03 | 56.6913 | -4.4384 | 121.8403
2030-02-04 | 58.9667 | -22.0677 | 122.488
2030-02-05 | 47.6966 | 16.0278 | 81.4495
2030-02-06 | 52.2766 | 3.1052 | 90.438
2030-02-07 | 56.0215 | 2.5221 | 103.0414
2030-02-08 | 53.8458 | 6.8435 | 90.6515
2030-02-09 | 54.7722 | -51.4921 | 103.2219
2030-02-10 | 58.8233 | 5.6148 | 90.1373
2030-02-11 | 55.6379 | 34.3446 | 96.8097
2030-02-12 | 52.595 | 11.5825 | 102.1639
2030-02-13 | 57.9193 | 8.2135 | 96.8479
2030-02-14 | 59.3065 | 24.2716 | 89.78
2030-02-15 | 50.2499 | 8.0159 | 102.8475
2030-02-16 | 45.1421 | -36.6428 | 108.9363
2030-02-17 | 53.5477 | -9.4049 | 95.4529
2030-02-18 | 42.4465 | 4.1677 | 84.4428
2030-02-19 | 52.4842 | 4.3744 | 94.336
2030-02-20 | 52.9722 | -1.4887 | 104.9262
2030-02-21 | 58.0151 | 25.8395 | 93.9271
2030-02-22 | 48.4802 | -8.0672 | 90.05
2030-02-23 | 42.2064 | -27.5302 | 94.811
2030-02-24 | 51.0481 | -0.42583 | 101.2177
2030-02-25 | 52.4328 | 4.3076 | 90.8926
2030-02-26 | 51.196 | -1.0891 | 81.0181
2030-02-27 | 54.4137 | -15.8842 | 97.3976
2030-02-28 | 46.3306 | -3.7488 | 97.324
2030-03-01 | 48.5576 | -5.8249 | 86.0046
2030-03-02 | 52.9001 | -8.009 | 85.5893
2030-03-03 | 49.1304 | 6.5151 | 99.4223
2030-03-04 | 53.4135 | 18.3503 | 90.4091
2030-03-05 | 51.7973 | 9.6829 | 89.5246
2030-03-06 | 54.1399 | 14.8327 | 111.7864
2030-03-07 | 46.2 | -35.9536 | 89.1932
2030-03-08 | 42.8249 | -3.3715 | 78.0271
2030-03-09 | 43.686 | 2.2663 | 81.1666
2030-03-10 | 51.1344 | 10.1749 | 87.1337
2030-03-11 | 45.9255 | -29.4086 | 88.6627
2030-03-12 | 47.7994 | -19.5023 | 84.4655
2030-03-13 | 41.9283 | -59.2217 | 104.5507
2030-03-14 | 42.5607 | -27.2732 | 80.4432
2030-03-15 | 43.969 | -30.2703 | 101.8965
2030-03-16 | 48.4529 | 14.6992 | 86.6575
2030-03-17 | 41.9815 | -7.2553 | 73.7641
2030-03-18 | 43.6046 | -10.8781 | 94.2714
2030-03-19 | 46.5089 | -3.7617 | 95.2074
2030-03-20 | 48.7303 | -2.0624 | 89.427
2030-03-21 | 40.1513 | -19.2554 | 71.3194
2030-03-22 | 43.1717 | -2.0202 | 83.893
2030-03-23 | 44.2926 | 6.0993 | 80.633
2030-03-24 | 38.6014 | -14.0874 | 61.1431
2030-03-25 | 46.3455 | -2.9707 | 89.7367
2030-03-26 | 46.3034 | 4.7568 | 81.1162
2030-03-27 | 44.7094 | -30.5636 | 90.4476
2030-03-28 | 45.8008 | -6.1422 | 77.722
2030-03-29 | 33.4268 | -11.7571 | 67.1424
2030-03-30 | 48.251 | -12.2062 | 72.2098
2030-03-31 | 43.7923 | 8.9875 | 74.9761
2030-04-01 | 38.5019 | -9.2661 | 82.9856
2030-04-02 | 43.1943 | 5.013 | 72.1097
2030-04-03 | 36.8107 | -3.327 | 68.5287
2030-04-04 | 36.6056 | -27.879 | 64.1383
2030-04-05 | 38.522 | -21.5769 | 69.2278
2030-04-06 | 41.361 | -4.6575 | 70.0542
2030-04-07 | 20.8941 | -57.6183 | 68.9121
2030-04-08 | 28.6269 | -65.098 | 79.5755
2030-04-09 | 33.5625 | -31.0764 | 75.2854
2030-04-10 | 36.9804 | -13.5628 | 58.592
2030-04-11 | 32.0495 | -6.0418 | 68.2583
2030-04-12 | 33.6953 | -2.4286 | 62.0347
2030-04-13 | 31.6813 | -32.9065 | 63.1612
2030-04-14 | 35.9984 | -31.5443 | 71.9838
2030-04-15 | 27.847 | -21.9187 | 62.7257
2030-04-16 | 31.8674 | -30.3759 | 75.3862
2030-04-17 | 36.4486 | -20.0621 | 77.5079
2030-04-18 | 24.6753 | -64.7957 | 65.5131
2030-04-19 | 28.4211 | -52.7608 | 62.8159
2030-04-20 | 25.132 | -101.4687 | 78.8231
2030-04-21 | 26.2771 | -60.2576 | 64.7227
2030-04-22 | 19.1424 | -76.3297 | 61.4202
2030-04-23 | 23.9564 | -53.1413 | 77.0923
2030-04-24 | 25.5664 | -45.63 | 54.0052
2030-04-25 | 21.4385 | -105.5053 | 63.941
2030-04-26 | 25.8892 | -50.3904 | 65.9745
2030-04-27 | 30.772 | -80.237 | 69.4329
2030-04-28 | 18.5151 | -73.6336 | 65.6916
2030-04-29 | 35.6427 | -55.9746 | 77.5517
2030-04-30 | 17.4716 | -122.3738 | 63.8207
2030-05-01 | 32.5418 | -13.7234 | 67.1834
2030-05-02 | 33.0997 | -36.7341 | 71.2762
2030-05-03 | 25.2137 | -84.7775 | 63.9026
2030-05-04 | 25.9643 | -25.4151 | 59.41
2030-05-05 | 19.2867 | -65.5717 | 60.4459
2030-05-06 | 34.6824 | -11.441 | 72.0466
2030-05-07 | 24.7786 | -31.2877 | 59.3693
2030-05-08 | 23.5851 | -23.734 | 54.0694
2030-05-09 | 16.9005 | -91.4692 | 75.8749
2030-05-10 | 27.2541 | -67.9078 | 68.0727
2030-05-11 | 20.7155 | -70.1232 | 80.392
2030-05-12 | 26.8336 | -26.6484 | 68.3688
2030-05-13 | 33.7537 | -13.1209 | 61.9172
2030-05-14 | 29.1275 | -57.5141 | 66.0411
2030-05-15 | 28.1713 | -103.2354 | 64.3092
2030-05-16 | 22.2209 | -46.5233 | 63.7905
2030-05-17 | 15.2141 | -87.9165 | 67.9243
2030-05-18 | 19.6176 | -59.3589 | 62.9138
2030-05-19 | 17.4137 | -69.8273 | 71.38
2030-05-20 | 18.3282 | -84.8552 | 71.3817
2030-05-21 | 8.0544 | -101.5491 | 58.2235
2030-05-22 | 18.4794 | -74.2013 | 73.3671
2030-05-23 | 26.0242 | -52.6367 | 77.6095
2030-05-24 | 4.915 | -103.6063 | 66.8087
2030-05-25 | 16.5149 | -77.8412 | 53.6687
2030-05-26 | 28.7953 | -22.2788 | 57.9221
2030-05-27 | 16.8572 | -83.6958 | 63.5912
2030-05-28 | 22.2618 | -81.884 | 56.434
2030-05-29 | 17.851 | -147.921 | 66.2221
2030-05-30 | 10.8788 | -96.0249 | 66.5548
2030-05-31 | 26.4633 | -126.4545 | 77.1983
2030-06-01 | 12.8972 | -123.3391 | 64.3025
2030-06-02 | 12.5299 | -52.5387 | 59.1326
2030-06-03 | 24.3999 | -155.7579 | 683.3155
2030-06-04 | -16.8684 | -136.9987 | 53.214
2030-06-05 | 4.0491 | -80.0604 | 654.2505
2030-06-06 | -3.6962 | -117.6638 | 53.6111
2030-06-07 | 9.5489 | -74.5226 | 74.7406
2030-06-08 | 26.5163 | -67.5215 | 80.6524
2030-06-09 | 16.7103 | -72.2477 | 84.8535
2030-06-10 | 11.9781 | -66.9865 | 6797.3282
2030-06-11 | 16.4207 | -89.6584 | 73.7312
2030-06-12 | -15.9733 | -115.6916 | 62.4024
2030-06-13 | 29.2874 | -100.5445 | 76.9701
2030-06-14 | 3.1393 | -166.08 | 587.7283
2030-06-15 | -1.2347 | -159.962 | 77.8152
2030-06-16 | 8.1535 | -161.987 | 83.2393
2030-06-17 | 8.612 | -184.1682 | 81.3947
2030-06-18 | 8.6671 | -114.5083 | 82.3809
2030-06-19 | -24.8661 | -118.003 | 85.6624
2030-06-20 | -0.30871 | -144.2386 | 62.6735
2030-06-21 | -11.1964 | -137.0898 | 83.1657
2030-06-22 | -15.7139 | -166.4085 | 64.904
2030-06-23 | 10.738 | -118.513 | 69.5265
2030-06-24 | 9.0165 | -592.0304 | 79.0732
2030-06-25 | 11.0795 | -102.4653 | 87.7426
2030-06-26 | -6.1527 | -123.5422 | 58.7927
2030-06-27 | 6.3867 | -108.6398 | 74.7681
2030-06-28 | 0.59821 | -559.3978 | 367.2013
2030-06-29 | -0.41471 | -298.4357 | 86.5796
2030-06-30 | -8.8797 | -125.0955 | 61.4698
2030-07-01 | 8.2066 | -1229.7834 | 88.4349
2030-07-02 | 8.2112 | -124.905 | 83.2805
2030-07-03 | 9.9052 | -104.8688 | 78.1891
2030-07-04 | -11.6936 | -122.8555 | 68.2616
2030-07-05 | -0.80466 | -246.8613 | 201.4182
2030-07-06 | -1.8557 | -115.2672 | 76.081
2030-07-07 | 17.5843 | -827.9023 | 78.3328
2030-07-08 | 8.8489 | -88.1014 | 233.8084
2030-07-09 | 18.6084 | -41.0091 | 62.9189
2030-07-10 | -12.3509 | -151.2041 | 80.1951
2030-07-11 | 4.8859 | -90.0672 | 75.5467
2030-07-12 | 2.2163 | -160.8264 | 81.3292
2030-07-13 | 19.7096 | -118.7755 | 86.3263
2030-07-14 | 22.8399 | -127.8353 | 77.6016
2030-07-15 | 4.3164 | -141.8694 | 609.6464
2030-07-16 | 2.9469 | -159.7627 | 225.1203
2030-07-17 | 9.8614 | -119.5036 | 82.962
2030-07-18 | -2.4751 | -109.1369 | 87.5742
2030-07-19 | 24.3772 | -129.1184 | 83.5979
2030-07-20 | -0.092769 | -155.5029 | 124.727
2030-07-21 | -22.4081 | -150.3937 | 131.5375
2030-07-22 | 26.6806 | -145.8007 | 1065.4
2030-07-23 | 3.5812 | -149.1114 | 74.7372
2030-07-24 | 21.99 | -114.4679 | 87.1194
2030-07-25 | -2.3823 | -133.4542 | 1402.341
2030-07-26 | 21.2019 | -70.6533 | 77.9128
2030-07-27 | -2.7112 | -148.4928 | 194.4272
2030-07-28 | 22.8739 | -137.0765 | 86.8624
2030-07-29 | 5.246 | -105.7474 | 1063.101
2030-07-30 | 23.6619 | -251.7922 | 89.1191
2030-07-31 | 9.7986 | -142.9441 | 77.6325
2030-08-01 | 6.8233 | -156.4827 | 79.3704
2030-08-02 | 10.4187 | -146.609 | 86.7959
2030-08-03 | 7.4595 | -1319.703 | 401.0956
2030-08-04 | 0.29346 | -147.3448 | 68.3495
2030-08-05 | 3.0506 | -282.1111 | 1596.7242
2030-08-06 | 15.8037 | -163.9903 | 77.6517
2030-08-07 | -1.7412 | -104.407 | 60.2798
2030-08-08 | 7.2407 | -146.2068 | 78.5869
2030-08-09 | -28.102 | -1044.1011 | 447.213
2030-08-10 | -3.9981 | -286.5603 | 869.3786
2030-08-11 | -6.3023 | -121.9561 | 358.6768
2030-08-12 | -12.7813 | -1872.8051 | 153.0297
2030-08-13 | -2.5843 | -92.9641 | 353.5946
2030-08-14 | 10.2436 | -12973.1306 | 1187.0053
2030-08-15 | -0.81683 | -213.5184 | 82.6188
2030-08-16 | 21.2509 | -132.7094 | 703.4328
2030-08-17 | 19.541 | -6636.2116 | 294.7319
2030-08-18 | -3.7286 | -169.036 | 625.5488
2030-08-19 | -9.4427 | -2470.7767 | 1857.7127
2030-08-20 | 13.798 | -862.7336 | 144.2764
2030-08-21 | -7.1452 | -146.6852 | 955.2548
2030-08-22 | -1.4677 | -1981.25 | 89.4036
2030-08-23 | 3.6875 | -148.9921 | 496.063
2030-08-24 | -16.8427 | -842.3782 | 73.2509
2030-08-25 | -11.5964 | -157.2436 | 81.8514
2030-08-26 | 7.4353 | -1713.0521 | 803.0898
2030-08-27 | -16.168 | -139.9933 | 80.2354
2030-08-28 | 12.1015 | -102.0014 | 77.4544
2030-08-29 | 14.2047 | -77.0325 | 74.1362
2030-08-30 | 2.8667 | -134.5573 | 64.3595
2030-08-31 | 2.3096 | -137.1993 | 85.5307
2030-09-01 | 8.1184 | -128.3468 | 74.3171
2030-09-02 | 14.6664 | -95.1335 | 215.7658
2030-09-03 | 12.2386 | -96.5798 | 77.2801
2030-09-04 | 13.2427 | -137.1946 | 76.5697
2030-09-05 | 23.5234 | -66.858 | 98.7009
2030-09-06 | 33.1805 | -37.4622 | 174.266
2030-09-07 | 18.6272 | -75.7355 | 78.1397
2030-09-08 | 5.0782 | -75.3368 | 77.1108
2030-09-09 | 29.6092 | -251.3293 | 74.3721
2030-09-10 | 16.5083 | -75.4427 | 70.0222
2030-09-11 | 11.3128 | -96.9417 | 76.8577
2030-09-12 | 17.0487 | -100.2061 | 117.1628
2030-09-13 | 21.5927 | -101.3449 | 80.8548
2030-09-14 | 23.8383 | -60.8054 | 98.8331
2030-09-15 | 14.2902 | -223.9155 | 75.565
2030-09-16 | 18.6104 | -3272.8426 | 102.5431
2030-09-17 | 27.6338 | -73.6717 | 84.7168
2030-09-18 | 30.008 | -86.7797 | 86.9904
2030-09-19 | 27.3547 | -65.4994 | 71.2822
2030-09-20 | 25.8864 | -78.2337 | 67.0297
2030-09-21 | 18.075 | -250.4114 | 75.3433
2030-09-22 | 11.1718 | -76.6594 | 72.1369
2030-09-23 | 24.8376 | -64.9306 | 144.6855
2030-09-24 | 22.9471 | -86.8764 | 74.4636
2030-09-25 | 2.0398 | -53.3713 | 68.7452
2030-09-26 | 30.7311 | -94.9544 | 68.0471
2030-09-27 | 39.8728 | -8.1744 | 97.8403
2030-09-28 | 24.9212 | -75.9328 | 62.4361
2030-09-29 | 28.9764 | -56.2101 | 65.2561
2030-09-30 | 29.2319 | -299.7022 | 87.0838
2030-10-01 | 32.4621 | -66.668 | 83.3599
2030-10-02 | 30.6452 | -23.8109 | 78.0845
2030-10-03 | 28.2104 | -43.8287 | 74.7107
2030-10-04 | 34.5081 | -44.7121 | 77.2526
2030-10-05 | 28.3819 | -77.8037 | 98.4231
2030-10-06 | 30.6618 | -29.8593 | 93.8254
2030-10-07 | 32.7788 | -60.2257 | 85.3147
2030-10-08 | 41.2718 | -49.0947 | 96.0149
2030-10-09 | 36.9372 | -95.1211 | 83.5426
2030-10-10 | 39.1253 | -84.4065 | 101.4351
2030-10-11 | 37.547 | -19.8645 | 96.027
2030-10-12 | 40.7751 | -74.543 | 76.2424
2030-10-13 | 31.2148 | -0.77237 | 61.1256
2030-10-14 | 40.9765 | -66.7788 | 82.06
2030-10-15 | 44.4593 | 7.6044 | 86.7199
2030-10-16 | 43.8614 | -26.2729 | 84.3881
2030-10-17 | 41.7275 | -40.708 | 91.4064
2030-10-18 | 35.8182 | -8.3524 | 76.6992
2030-10-19 | 42.2524 | -37.9291 | 80.8468
2030-10-20 | 54.8714 | -6.4313 | 95.4874
2030-10-21 | 45.7126 | 3.868 | 92.9834
2030-10-22 | 37.8012 | -34.5762 | 88.0286
2030-10-23 | 43.1335 | -94.7542 | 94.8508
2030-10-24 | 47.4711 | -37.5764 | 95.9213
2030-10-25 | 50.3775 | -50.4192 | 106.234
2030-10-26 | 37.4286 | -69.2018 | 109.7501
2030-10-27 | 53.7582 | -10.4373 | 109.3056
2030-10-28 | 42.7009 | -9.3027 | 87.2931
2030-10-29 | 47.5643 | 3.8323 | 89.5786
2030-10-30 | 49.7079 | -12.2119 | 95.6002
2030-10-31 | 51.8638 | -1.2461 | 119.3487
2030-11-01 | 42.2423 | -73.4031 | 119.4085
2030-11-02 | 40.7682 | -23.8591 | 89.6399
2030-11-03 | 52.3928 | 3.5528 | 100.0513
2030-11-04 | 58.5333 | 5.2517 | 93.9908
2030-11-05 | 40.0566 | -55.2219 | 85.1057
2030-11-06 | 39.3629 | -29.4204 | 93.8177
2030-11-07 | 45.2292 | -5.047 | 103.2864
2030-11-08 | 55.0191 | -32.4809 | 92.8371
2030-11-09 | 47.1018 | -13.9073 | 98.8623
2030-11-10 | 51.5607 | 3.7623 | 128.5457
2030-11-11 | 50.0248 | 5.5459 | 116.3048
2030-11-12 | 50.0892 | -11.2064 | 87.9809
2030-11-13 | 44.1964 | -16.4475 | 102.7013
2030-11-14 | 57.1651 | -17.8905 | 118.8099
2030-11-15 | 50.4747 | -49.0119 | 99.1087
2030-11-16 | 47.3362 | -2.8284 | 113.2794
2030-11-17 | 45.6993 | -48.3299 | 112.7397
2030-11-18 | 51.02 | -121.556 | 110.1242
2030-11-19 | 52.117 | -51.9863 | 88.121
2030-11-20 | 47.378 | -34.2333 | 113.5901
2030-11-21 | 52.5439 | 7.887 | 105.4767
2030-11-22 | 46.9978 | -20.2762 | 94.4259
2030-11-23 | 52.3567 | -0.75096 | 105.9342
2030-11-24 | 55.93 | 18.1719 | 89.7492
2030-11-25 | 50.5564 | -18.2922 | 85.4415
2030-11-26 | 47.4115 | 3.1208 | 77.7294
2030-11-27 | 53.657 | -0.060709 | 89.9307
2030-11-28 | 51.8771 | -20.7314 | 92.1044
2030-11-29 | 53.3001 | 11.0081 | 92.7438
2030-11-30 | 56.644 | 17.2526 | 86.9074
2030-12-01 | 53.2468 | 4.6277 | 91.0921
2030-12-02 | 54.2527 | 13.1385 | 92.3628
2030-12-03 | 55.3889 | 16.5079 | 83.5468
2030-12-04 | 57.978 | 14.7141 | 85.2432
2030-12-05 | 47.3115 | 8.5961 | 91.0307
2030-12-06 | 61.6432 | 14.8972 | 86.5512
2030-12-07 | 53.0294 | 0.26873 | 97.1387
2030-12-08 | 58.8072 | 9.44 | 86.8577
2030-12-09 | 58.6808 | 13.1728 | 84.5509
2030-12-10 | 49.9404 | 3.5105 | 89.0593
2030-12-11 | 56.6387 | 18.5096 | 90.902
2030-12-12 | 60.3597 | 16.2043 | 102.8097
2030-12-13 | 52.5018 | -23.6677 | 82.4232
2030-12-14 | 58.1941 | 12.7373 | 97.5695
2030-12-15 | 58.7126 | -1.164 | 93.5622
2030-12-16 | 53.2336 | -29.0857 | 87.4114
2030-12-17 | 61.2485 | 6.9724 | 111.4533
2030-12-18 | 53.8679 | 8.9834 | 109.3975
2030-12-19 | 56.1434 | 0.17354 | 88.5517
2030-12-20 | 60.5314 | -10.18 | 104.7603
2030-12-21 | 55.9734 | -0.29188 | 86.6716
2030-12-22 | 60.6239 | 7.7481 | 91.9103
2030-12-23 | 52.3188 | -7.8343 | 96.9939
2030-12-24 | 57.9639 | 12.0436 | 95.9054
2030-12-25 | 57.445 | 14.7177 | 114.3945
2030-12-26 | 46.0249 | 16.8949 | 98.1786
2030-12-27 | 63.5761 | 35.2234 | 92.1448
2030-12-28 | 47.8381 | 0.9833 | 83.8327
2030-12-29 | 51.5232 | 18.6744 | 93.8966
2030-12-30 | 57.4341 | 12.8424 | 99.3461
2030-12-31 | 59.1969 | 5.6417 | 93.7888

## WärmeErz-Last
Timestamp | Wärmelast_mit_Verlust | Strompreis | Kessel | KWK | WP2 | WP1
2030-12-04 09:00 | 207.3728 | 101.2596 | 157.3728 | 50 | 0 | 0
2030-12-04 08:00 | 198.398 | 107.8861 | 148.398 | 50 | 0 | 0
2030-01-02 09:00 | 198.0801 | 186.6428 | 148.0801 | 50 | 0 | 0
2030-12-05 05:00 | 197.4801 | 183.7594 | 147.4801 | 50 | 0 | 0
2030-01-24 05:00 | 196.8541 | 194.974 | 146.8541 | 50 | 0 | 0
2030-01-02 07:00 | 195.5045 | 43.3312 | 175.5045 | 0 | 0 | 20
2030-12-04 05:00 | 195.2414 | 171.2559 | 145.2414 | 50 | 0 | 0
2030-12-04 10:00 | 194.053 | 123.0751 | 144.053 | 50 | 0 | 0
2030-12-03 05:00 | 193.9191 | 85.6197 | 123.9191 | 50 | 0 | 20
2030-01-02 08:00 | 193.905 | 201.3447 | 143.905 | 50 | 0 | 0
2030-01-05 05:00 | 193.5552 | 167.8323 | 143.5552 | 50 | 0 | 0
2030-12-03 19:00 | 193.3806 | 156.5604 | 143.3806 | 50 | 0 | 0
2030-12-03 08:00 | 193.1626 | 111.2638 | 123.1626 | 50 | 0 | 20
2030-12-04 11:00 | 192.9377 | 71.1994 | 122.9377 | 50 | 0 | 20
2030-11-27 05:00 | 192.8328 | 56.2166 | 172.8328 | 0 | 0 | 20
2030-01-27 05:00 | 192.4877 | 75.7326 | 142.4877 | 50 | 0 | 0
2030-12-03 07:00 | 192.4726 | 11.8476 | 172.4726 | 0 | 0 | 20
2030-01-24 08:00 | 191.9254 | 165.2345 | 141.9254 | 50 | 0 | 0
2030-12-05 04:00 | 190.9687 | 79.6662 | 140.9687 | 50 | 0 | 0
2030-01-02 05:00 | 190.7519 | 59.9114 | 120.7519 | 50 | 0 | 20
2030-01-26 18:00 | 190.6539 | 28.1922 | 170.6539 | 0 | 0 | 20
2030-12-04 06:00 | 190.6417 | 107.0511 | 140.6417 | 50 | 0 | 0
2030-12-03 09:00 | 190.5712 | 68.2809 | 140.5712 | 50 | 0 | 0
2030-12-03 18:00 | 190.5547 | 173.7125 | 140.5547 | 50 | 0 | 0
2030-12-04 16:00 | 190.1821 | 151.3714 | 140.1821 | 50 | 0 | 0
2030-12-11 05:00 | 190.143 | 23.5859 | 170.143 | 0 | 0 | 20
2030-12-04 15:00 | 190.0938 | 88.8165 | 120.0938 | 50 | 0 | 20
2030-12-04 07:00 | 190.0629 | 167.4967 | 140.0629 | 50 | 0 | 0
2030-12-04 14:00 | 189.7714 | 56.5242 | 169.7714 | 0 | 0 | 20
2030-12-03 17:00 | 189.6772 | 47.727 | 119.6772 | 50 | 0 | 20
2030-01-24 09:00 | 189.5232 | 0.73266 | 169.5232 | 0 | 0 | 20
2030-12-03 06:00 | 189.1646 | 70.1929 | 119.1646 | 50 | 0 | 20
2030-12-04 13:00 | 189.1359 | 158.2256 | 139.1359 | 50 | 0 | 0
2030-12-12 05:00 | 189.0419 | 40.9243 | 169.0419 | 0 | 0 | 20
2030-12-09 18:00 | 189.0244 | 114.8851 | 139.0244 | 50 | 0 | 0
2030-12-03 20:00 | 188.7302 | 18.8363 | 168.7302 | 0 | 0 | 20
2030-12-12 09:00 | 188.4877 | 169.1229 | 138.4877 | 50 | 0 | 0
2030-12-04 18:00 | 188.3804 | 137.0918 | 138.3804 | 50 | 0 | 0
2030-01-02 17:00 | 188.2904 | 148.5289 | 138.2904 | 50 | 0 | 0
2030-12-12 10:00 | 188.1589 | 21.2504 | 168.1589 | 0 | 0 | 20
2030-02-11 17:00 | 187.9708 | 210.4 | 137.9708 | 50 | 0 | 0
2030-12-11 17:00 | 187.931 | 202.8224 | 137.931 | 50 | 0 | 0
2030-12-12 08:00 | 187.6942 | 83.7768 | 117.6942 | 50 | 0 | 20
2030-01-26 19:00 | 187.4637 | 13.1067 | 167.4637 | 0 | 0 | 20
2030-12-03 16:00 | 187.4435 | 50.3866 | 167.4435 | 0 | 0 | 20
2030-12-04 19:00 | 187.425 | 161.038 | 137.425 | 50 | 0 | 0
2030-12-04 12:00 | 187.3819 | 79.6854 | 117.3819 | 50 | 0 | 20
2030-01-05 18:00 | 187.3152 | 32.3838 | 167.3152 | 0 | 0 | 20
2030-12-11 16:00 | 187.2875 | 217.941 | 137.2875 | 50 | 0 | 0
2030-12-05 06:00 | 187.2301 | 181.1896 | 137.2301 | 50 | 0 | 0
2030-12-04 17:00 | 187.1334 | 81.0779 | 117.1334 | 50 | 0 | 20
2030-12-05 08:00 | 186.932 | 176.2158 | 136.932 | 50 | 0 | 0
2030-12-02 17:00 | 186.7206 | 147.1696 | 136.7206 | 50 | 0 | 0
2030-12-11 14:00 | 186.5359 | 100.8871 | 116.5359 | 50 | 0 | 20
2030-12-11 13:00 | 186.485 | 122.0245 | 136.485 | 50 | 0 | 0
2030-12-11 10:00 | 186.457 | 209.1297 | 136.457 | 50 | 0 | 0
2030-12-11 19:00 | 186.4157 | 183.6437 | 136.4157 | 50 | 0 | 0
2030-01-26 17:00 | 186.3847 | 92.94 | 136.3847 | 50 | 0 | 0
2030-01-07 05:00 | 186.2957 | 120.5062 | 136.2957 | 50 | 0 | 0
2030-12-05 07:00 | 186.2781 | 213.0713 | 136.2781 | 50 | 0 | 0
2030-01-02 19:00 | 186.2612 | 139.6374 | 136.2612 | 50 | 0 | 0
2030-12-11 18:00 | 186.2606 | 66.4494 | 136.2606 | 50 | 0 | 0
2030-12-11 15:00 | 186.1729 | 61.3132 | 116.1729 | 50 | 0 | 20
2030-12-11 09:00 | 186.139 | 121.0008 | 136.139 | 50 | 0 | 0
2030-12-11 12:00 | 186.0416 | 53.2363 | 166.0416 | 0 | 0 | 20
2030-01-21 07:00 | 185.8543 | 147.6298 | 135.8543 | 50 | 0 | 0
2030-12-05 17:00 | 185.7567 | 191.5475 | 135.7567 | 50 | 0 | 0
2030-12-12 11:00 | 185.6369 | 88.6061 | 115.6369 | 50 | 0 | 20
2030-12-05 16:00 | 185.5168 | 158.0694 | 135.5168 | 50 | 0 | 0
2030-12-13 09:00 | 185.1287 | 173.4495 | 135.1287 | 50 | 0 | 0
2030-12-29 16:00 | 184.9512 | 16.5152 | 164.9512 | 0 | 0 | 20
2030-12-04 04:00 | 184.9314 | 199.0535 | 134.9314 | 50 | 0 | 0
2030-01-24 07:00 | 184.861 | 118.3366 | 134.861 | 50 | 0 | 0
2030-12-12 12:00 | 184.7393 | 91.1309 | 114.7393 | 50 | 0 | 20
2030-01-24 06:00 | 184.6987 | 208.412 | 134.6987 | 50 | 0 | 0
2030-12-12 16:00 | 184.5936 | 154.8341 | 134.5936 | 50 | 0 | 0
2030-12-03 10:00 | 184.5703 | 139.2452 | 134.5703 | 50 | 0 | 0
2030-12-12 07:00 | 184.4887 | 198.7706 | 134.4887 | 50 | 0 | 0
2030-01-07 08:00 | 184.4785 | 58.564 | 114.4785 | 50 | 0 | 20
2030-02-11 18:00 | 184.4228 | 100.0011 | 134.4228 | 50 | 0 | 0
2030-12-11 08:00 | 184.3578 | 44.6034 | 164.3578 | 0 | 0 | 20
2030-12-13 10:00 | 184.2563 | 160.0956 | 134.2563 | 50 | 0 | 0
2030-01-26 16:00 | 184.1965 | 145.4551 | 134.1965 | 50 | 0 | 0
2030-01-05 19:00 | 184.1928 | 133.1515 | 134.1928 | 50 | 0 | 0
2030-01-24 04:00 | 184.132 | 149.8399 | 134.132 | 50 | 0 | 0
2030-01-05 09:00 | 184.116 | 28.0705 | 164.116 | 0 | 0 | 20
2030-12-05 09:00 | 184.0538 | 178.5389 | 134.0538 | 50 | 0 | 0
2030-01-02 06:00 | 184.0459 | 150.1273 | 134.0459 | 50 | 0 | 0
2030-01-27 04:00 | 183.8841 | 219.8887 | 133.8841 | 50 | 0 | 0
2030-01-21 08:00 | 183.8726 | 21.6313 | 163.8726 | 0 | 0 | 20
2030-01-02 10:00 | 183.7976 | 218.7895 | 133.7976 | 50 | 0 | 0
2030-12-12 06:00 | 183.719 | 190.3032 | 133.719 | 50 | 0 | 0
2030-01-26 10:00 | 183.6321 | 38.3862 | 163.6321 | 0 | 0 | 20
2030-12-11 07:00 | 183.6069 | 86.4194 | 133.6069 | 50 | 0 | 0
2030-11-25 18:00 | 183.5668 | 93.3492 | 133.5668 | 50 | 0 | 0
2030-01-01 17:00 | 183.5655 | 40.3345 | 163.5655 | 0 | 0 | 20
2030-12-22 08:00 | 183.5436 | 121.2752 | 133.5436 | 50 | 0 | 0
2030-01-01 19:00 | 183.4379 | 61.3568 | 163.4379 | 0 | 0 | 20
2030-01-01 18:00 | 183.3825 | 68.2409 | 113.3825 | 50 | 0 | 20
2030-12-05 18:00 | 183.3761 | 17.1962 | 163.3761 | 0 | 0 | 20
2030-12-12 18:00 | 183.1616 | 45.6139 | 163.1616 | 0 | 0 | 20
2030-12-11 11:00 | 183.1461 | 75.4388 | 133.1461 | 50 | 0 | 0
2030-01-05 17:00 | 183.0699 | 42.1576 | 163.0699 | 0 | 0 | 20
2030-01-02 18:00 | 182.8116 | 69.7519 | 162.8116 | 0 | 0 | 20
2030-11-26 17:00 | 182.7234 | 30.3478 | 162.7234 | 0 | 0 | 20
2030-12-02 18:00 | 182.6588 | 101.7209 | 112.6588 | 50 | 0 | 20
2030-12-13 11:00 | 182.4765 | 209.514 | 132.4765 | 50 | 0 | 0
2030-11-26 19:00 | 182.4198 | 185.0807 | 132.4198 | 50 | 0 | 0
2030-12-28 16:00 | 182.2597 | 161.157 | 132.2597 | 50 | 0 | 0
2030-01-21 05:00 | 182.2454 | 117.5247 | 132.2454 | 50 | 0 | 0
2030-01-26 12:00 | 182.1354 | 108.2133 | 132.1354 | 50 | 0 | 0
2030-01-02 16:00 | 181.9981 | 67.6769 | 111.9981 | 50 | 0 | 20
2030-01-26 15:00 | 181.9591 | 193.4484 | 131.9591 | 50 | 0 | 0
2030-12-03 15:00 | 181.8052 | 58.9376 | 161.8052 | 0 | 0 | 20
2030-01-26 11:00 | 181.6546 | 55.3662 | 161.6546 | 0 | 0 | 20
2030-11-26 18:00 | 181.6414 | 41.6908 | 161.6414 | 0 | 0 | 20
2030-12-12 17:00 | 181.5483 | 102.4986 | 131.5483 | 50 | 0 | 0
2030-12-03 12:00 | 181.5148 | 186.1489 | 131.5148 | 50 | 0 | 0
2030-12-04 20:00 | 181.4312 | 2.4064 | 161.4312 | 0 | 0 | 20
2030-11-26 10:00 | 181.4155 | 25.3974 | 161.4155 | 0 | 0 | 20
2030-01-25 09:00 | 181.4042 | 18.7883 | 161.4042 | 0 | 0 | 20
2030-12-13 06:00 | 181.2889 | 142.8474 | 131.2889 | 50 | 0 | 0
2030-12-01 18:00 | 181.2192 | 69.364 | 161.2192 | 0 | 0 | 20
2030-01-07 07:00 | 181.1516 | 129.4036 | 131.1516 | 50 | 0 | 0
2030-12-12 19:00 | 181.1117 | 176.0071 | 131.1117 | 50 | 0 | 0
2030-01-22 05:00 | 181.0947 | 91.3133 | 131.0947 | 50 | 0 | 0
2030-01-07 09:00 | 180.9932 | 42.8381 | 160.9932 | 0 | 0 | 20
2030-01-27 08:00 | 180.9233 | 200.1777 | 130.9233 | 50 | 0 | 0
2030-12-03 11:00 | 180.8486 | 168.8053 | 130.8486 | 50 | 0 | 0
2030-01-21 17:00 | 180.8142 | 139.8095 | 130.8142 | 50 | 0 | 0
2030-11-30 16:00 | 180.8085 | 101.3001 | 130.8085 | 50 | 0 | 0
2030-12-03 04:00 | 180.7969 | 180.4848 | 130.7969 | 50 | 0 | 0
2030-12-03 21:00 | 180.7701 | 7.378 | 160.7701 | 0 | 0 | 20
2030-01-05 08:00 | 180.7468 | 22.625 | 160.7468 | 0 | 0 | 20
2030-12-13 08:00 | 180.662 | 6.5985 | 160.662 | 0 | 0 | 20
2030-12-05 19:00 | 180.6585 | 199.4572 | 130.6585 | 50 | 0 | 0
2030-01-13 19:00 | 180.6006 | 142.3051 | 130.6006 | 50 | 0 | 0
2030-01-03 05:00 | 180.5548 | 49.1974 | 110.5548 | 50 | 0 | 20
2030-11-27 08:00 | 180.522 | 136.3988 | 130.522 | 50 | 0 | 0
2030-12-13 12:00 | 180.4652 | 96.7846 | 130.4652 | 50 | 0 | 0
2030-01-01 16:00 | 180.4579 | 117.2341 | 130.4579 | 50 | 0 | 0
2030-01-05 10:00 | 180.433 | 94.494 | 130.433 | 50 | 0 | 0
2030-01-26 14:00 | 180.4276 | 68.2239 | 110.4276 | 50 | 0 | 20
2030-01-26 05:00 | 180.313 | 131.9428 | 130.313 | 50 | 0 | 0
2030-01-07 06:00 | 180.2885 | 190.5716 | 130.2885 | 50 | 0 | 0
2030-12-12 15:00 | 180.2138 | 151.7755 | 130.2138 | 50 | 0 | 0
2030-12-11 06:00 | 180.2007 | 61.4166 | 160.2007 | 0 | 0 | 20
2030-12-13 05:00 | 180.1763 | 92.7064 | 130.1763 | 50 | 0 | 0
2030-11-26 16:00 | 180.0761 | 186.6561 | 130.0761 | 50 | 0 | 0
2030-11-27 04:00 | 179.9067 | 12.5609 | 159.9067 | 0 | 0 | 20
2030-12-28 17:00 | 179.7988 | 166.294 | 129.7988 | 50 | 0 | 0
2030-12-12 04:00 | 179.7876 | 187.605 | 129.7876 | 50 | 0 | 0
2030-12-02 19:00 | 179.639 | 110.0165 | 129.639 | 50 | 0 | 0
2030-01-26 06:00 | 179.6103 | 147.6169 | 129.6103 | 50 | 0 | 0
2030-02-21 05:00 | 179.5887 | 6.9817 | 122.3355 | 0 | 37.2532 | 20
2030-12-12 13:00 | 179.5672 | 207.6313 | 129.5672 | 50 | 0 | 0
2030-12-11 20:00 | 179.5222 | 7.7226 | 159.5222 | 0 | 0 | 20
2030-01-26 20:00 | 179.5199 | 128.4624 | 129.5199 | 50 | 0 | 0
2030-12-11 04:00 | 179.5105 | 217.2166 | 129.5105 | 50 | 0 | 0
2030-01-20 05:00 | 179.4523 | 177.3537 | 129.4523 | 50 | 0 | 0
2030-12-30 09:00 | 179.4276 | 105.3805 | 129.4276 | 50 | 0 | 0
2030-01-13 18:00 | 179.3732 | 178.9486 | 129.3732 | 50 | 0 | 0
2030-12-28 18:00 | 179.3344 | 50.3738 | 159.3344 | 0 | 0 | 20
2030-01-21 09:00 | 179.3296 | 124.3048 | 129.3296 | 50 | 0 | 0
2030-01-23 19:00 | 179.254 | 156.409 | 129.254 | 50 | 0 | 0
2030-01-25 10:00 | 179.2091 | 53.1202 | 159.2091 | 0 | 0 | 20
2030-12-01 09:00 | 179.209 | 101.948 | 129.209 | 50 | 0 | 0
2030-01-27 06:00 | 179.1856 | 35.4752 | 159.1856 | 0 | 0 | 20
2030-12-01 17:00 | 179.0649 | 47.6401 | 159.0649 | 0 | 0 | 20
2030-12-01 10:00 | 178.9664 | 216.5651 | 128.9664 | 50 | 0 | 0
2030-12-01 05:00 | 178.8996 | 153.5152 | 128.8997 | 50 | 0 | 0
2030-01-04 18:00 | 178.8961 | 108.3579 | 128.8961 | 50 | 0 | 0
2030-01-26 13:00 | 178.8909 | 67.3967 | 158.8909 | 0 | 0 | 20
2030-12-31 08:00 | 178.8723 | 56.776 | 158.8723 | 0 | 0 | 20
2030-01-26 21:00 | 178.8204 | 195.8538 | 128.8204 | 50 | 0 | 0
2030-12-05 10:00 | 178.7878 | 74.6351 | 128.7878 | 50 | 0 | 0
2030-01-05 06:00 | 178.7857 | 34.2661 | 158.7857 | 0 | 0 | 20
2030-11-26 20:00 | 178.7632 | 2.2777 | 158.7632 | 0 | 0 | 20
2030-01-21 18:00 | 178.699 | 77.8534 | 108.699 | 50 | 0 | 20
2030-12-03 13:00 | 178.6555 | 5.6856 | 158.6555 | 0 | 0 | 20
2030-01-29 07:00 | 178.6181 | 44.4654 | 158.6181 | 0 | 0 | 20
2030-01-26 09:00 | 178.5852 | 108.7667 | 128.5852 | 50 | 0 | 0
2030-11-26 05:00 | 178.4812 | 133.0994 | 91.228 | 50 | 37.2532 | 0
2030-12-13 17:00 | 178.4302 | 178.0256 | 128.4302 | 50 | 0 | 0
2030-01-21 19:00 | 178.3145 | 69.4191 | 158.3145 | 0 | 0 | 20
2030-12-15 09:00 | 178.3131 | 59.1175 | 158.3131 | 0 | 0 | 20
2030-12-31 16:00 | 178.2881 | 55.1275 | 158.2881 | 0 | 0 | 20
2030-01-24 10:00 | 178.2621 | 202.7614 | 128.2621 | 50 | 0 | 0
2030-11-30 18:00 | 178.2445 | 218.0765 | 128.2445 | 50 | 0 | 0
2030-12-12 20:00 | 178.222 | 193.8914 | 128.222 | 50 | 0 | 0
2030-12-09 19:00 | 178.1533 | 36.5266 | 158.1533 | 0 | 0 | 20
2030-12-10 19:00 | 178.1357 | 56.2965 | 158.1357 | 0 | 0 | 20
2030-01-02 04:00 | 178.0999 | 33.3323 | 158.0999 | 0 | 0 | 20
2030-01-27 07:00 | 178.071 | 164.9671 | 128.071 | 50 | 0 | 0
2030-02-13 07:00 | 178.0533 | 104.0247 | 90.8001 | 50 | 37.2532 | 0
2030-02-06 05:00 | 178.0214 | 114.5592 | 90.7682 | 50 | 37.2532 | 0
2030-12-01 08:00 | 177.9747 | 57.1172 | 157.9747 | 0 | 0 | 20
2030-01-20 07:00 | 177.7417 | 146.3144 | 127.7417 | 50 | 0 | 0
2030-12-13 13:00 | 177.7387 | 54.3515 | 157.7387 | 0 | 0 | 20
2030-12-01 19:00 | 177.6798 | 124.1549 | 127.6798 | 50 | 0 | 0
2030-01-20 09:00 | 177.6431 | 33.0134 | 157.6431 | 0 | 0 | 20
2030-12-09 15:00 | 177.6409 | 170.1619 | 127.6409 | 50 | 0 | 0
2030-01-04 17:00 | 177.5799 | 25.5355 | 157.5799 | 0 | 0 | 20
2030-01-24 18:00 | 177.5061 | 19.0357 | 157.5061 | 0 | 0 | 20
2030-11-27 09:00 | 177.5007 | 74.6829 | 107.5007 | 50 | 0 | 20
2030-12-10 08:00 | 177.4875 | 149.1436 | 127.4875 | 50 | 0 | 0
2030-01-25 05:00 | 177.4769 | 28.2719 | 157.4769 | 0 | 0 | 20
2030-11-27 07:00 | 177.4325 | 152.5229 | 127.4325 | 50 | 0 | 0
2030-01-02 20:00 | 177.408 | 164.8858 | 127.408 | 50 | 0 | 0
2030-01-25 15:00 | 177.3551 | 29.6523 | 157.3551 | 0 | 0 | 20
2030-01-05 16:00 | 177.2234 | 154.7779 | 127.2234 | 50 | 0 | 0
2030-12-10 18:00 | 177.1556 | 125.5781 | 127.1556 | 50 | 0 | 0
2030-12-10 05:00 | 177.1449 | 50.4423 | 157.1449 | 0 | 0 | 20
2030-12-10 16:00 | 177.1385 | 199.2904 | 127.1385 | 50 | 0 | 0
2030-02-13 05:00 | 177.1374 | 29.9277 | 119.8841 | 0 | 37.2532 | 20
2030-01-21 06:00 | 177.1089 | 118.2762 | 127.1089 | 50 | 0 | 0
2030-12-08 18:00 | 177.1068 | 32.025 | 157.1068 | 0 | 0 | 20
2030-12-10 17:00 | 177.0782 | 206.8328 | 127.0782 | 50 | 0 | 0
2030-12-09 16:00 | 177.0588 | 136.2363 | 127.0588 | 50 | 0 | 0
2030-12-13 16:00 | 177.044 | 135.9457 | 127.044 | 50 | 0 | 0
2030-12-12 14:00 | 176.9745 | 21.6182 | 156.9745 | 0 | 0 | 20
2030-01-25 16:00 | 176.8548 | 147.8373 | 126.8548 | 50 | 0 | 0
2030-01-25 17:00 | 176.7966 | 176.8851 | 126.7966 | 50 | 0 | 0
2030-03-06 05:00 | 176.7417 | 153.0107 | 126.7417 | 50 | 0 | 0
2030-12-28 15:00 | 176.7267 | 182.2402 | 126.7267 | 50 | 0 | 0
2030-12-29 17:00 | 176.7225 | 79.8239 | 106.7225 | 50 | 0 | 20
2030-02-05 05:00 | 176.6106 | 107.5746 | 126.6106 | 50 | 0 | 0
2030-01-24 17:00 | 176.5782 | 117.581 | 126.5782 | 50 | 0 | 0
2030-12-13 19:00 | 176.5044 | 44.988 | 106.5044 | 50 | 0 | 20
2030-01-01 20:00 | 176.383 | 196.5087 | 126.383 | 50 | 0 | 0
2030-12-01 07:00 | 176.3787 | 219.341 | 126.3787 | 50 | 0 | 0
2030-01-02 11:00 | 176.3753 | 149.9274 | 126.3753 | 50 | 0 | 0
2030-12-28 11:00 | 176.3751 | 143.5512 | 126.3751 | 50 | 0 | 0
2030-12-13 15:00 | 176.3477 | 37.5959 | 156.3477 | 0 | 0 | 20
2030-01-20 08:00 | 176.2904 | 180.3035 | 126.2904 | 50 | 0 | 0
2030-12-10 09:00 | 176.1661 | 206.9833 | 126.1661 | 50 | 0 | 0
2030-12-18 07:00 | 176.1402 | 211.5734 | 126.1402 | 50 | 0 | 0
2030-12-14 18:00 | 176.1299 | 57.9072 | 106.1299 | 50 | 0 | 20
2030-12-28 19:00 | 176.1175 | 115.3003 | 126.1175 | 50 | 0 | 0
2030-02-20 05:00 | 176.082 | 168.5903 | 88.8287 | 50 | 37.2532 | 0
2030-01-29 08:00 | 176.0811 | 80.2691 | 106.0811 | 50 | 0 | 20
2030-12-02 05:00 | 176.0718 | 171.6316 | 126.0718 | 50 | 0 | 0
2030-03-24 04:00 | 175.9825 | 81.4734 | 68.7293 | 50 | 37.2532 | 20
2030-01-03 06:00 | 175.9403 | 126.4113 | 125.9403 | 50 | 0 | 0
2030-12-10 10:00 | 175.802 | 172.1284 | 125.802 | 50 | 0 | 0
2030-11-30 17:00 | 175.8003 | 98.589 | 125.8003 | 50 | 0 | 0
2030-01-25 11:00 | 175.7611 | 15.2183 | 155.7611 | 0 | 0 | 20
2030-11-25 08:00 | 175.7558 | 94.5268 | 105.7558 | 50 | 0 | 20
2030-12-06 19:00 | 175.6556 | 114.5477 | 125.6556 | 50 | 0 | 0
2030-12-27 09:00 | 175.6436 | 0.69076 | 155.6436 | 0 | 0 | 20
2030-12-30 10:00 | 175.5707 | 42.148 | 155.5707 | 0 | 0 | 20
2030-12-10 12:00 | 175.5625 | 203.0132 | 125.5625 | 50 | 0 | 0
2030-02-14 05:00 | 175.5573 | 4.8429 | 118.3041 | 0 | 37.2532 | 20
2030-01-21 20:00 | 175.5002 | 173.3703 | 125.5002 | 50 | 0 | 0
2030-01-25 19:00 | 175.475 | 10.1528 | 155.475 | 0 | 0 | 20
2030-12-06 05:00 | 175.4568 | 131.8328 | 125.4568 | 50 | 0 | 0
2030-12-03 14:00 | 175.4246 | 111.1222 | 125.4246 | 50 | 0 | 0
2030-02-12 05:00 | 175.4222 | 93.9163 | 68.1689 | 50 | 37.2532 | 20
2030-11-25 05:00 | 175.4178 | 13.8495 | 118.1646 | 0 | 37.2532 | 20
2030-02-28 05:00 | 175.3944 | 163.8728 | 88.1411 | 50 | 37.2532 | 0
2030-12-13 18:00 | 175.3792 | 92.3759 | 105.3792 | 50 | 0 | 20
2030-03-31 05:00 | 175.376 | 214.4709 | 125.376 | 50 | 0 | 0
2030-12-01 11:00 | 175.3605 | 204.0437 | 125.3605 | 50 | 0 | 0
2030-01-25 12:00 | 175.3551 | 85.2068 | 105.3551 | 50 | 0 | 20
2030-11-25 17:00 | 175.3247 | 139.9118 | 125.3247 | 50 | 0 | 0
2030-12-22 17:00 | 175.3212 | 142.1625 | 125.3212 | 50 | 0 | 0
2030-12-28 12:00 | 175.3065 | 115.7504 | 125.3065 | 50 | 0 | 0
2030-01-20 06:00 | 175.2669 | 68.5218 | 105.2669 | 50 | 0 | 20
2030-01-17 05:00 | 175.2609 | 43.9358 | 155.2609 | 0 | 0 | 20
2030-12-31 09:00 | 175.1658 | 161.3459 | 125.1658 | 50 | 0 | 0
2030-01-07 04:00 | 175.1463 | 133.7657 | 125.1463 | 50 | 0 | 0
2030-11-26 11:00 | 175.1278 | 29.2956 | 155.1278 | 0 | 0 | 20
2030-12-02 20:00 | 175.1206 | 8.6446 | 155.1206 | 0 | 0 | 20
2030-12-01 12:00 | 175.0752 | 109.0625 | 125.0752 | 50 | 0 | 0
2030-12-01 20:00 | 175.013 | 93.7987 | 125.013 | 50 | 0 | 0
2030-12-01 16:00 | 175.0065 | 86.7841 | 105.0065 | 50 | 0 | 20
2030-12-30 08:00 | 175.0022 | 133.2725 | 125.0022 | 50 | 0 | 0
2030-12-06 06:00 | 174.9982 | 65.9977 | 154.9982 | 0 | 0 | 20
2030-01-24 19:00 | 174.9609 | 140.0781 | 124.9608 | 50 | 0 | 0
2030-12-11 21:00 | 174.8828 | 96.0735 | 104.8828 | 50 | 0 | 20
2030-01-20 19:00 | 174.8679 | 111.8574 | 124.8679 | 50 | 0 | 0
2030-12-06 16:00 | 174.862 | 22.4137 | 154.862 | 0 | 0 | 20
2030-12-31 05:00 | 174.8528 | 48.4038 | 154.8528 | 0 | 0 | 20
2030-12-21 05:00 | 174.8303 | 109.316 | 124.8303 | 50 | 0 | 0
2030-01-25 08:00 | 174.8113 | 152.8735 | 124.8113 | 50 | 0 | 0
2030-12-09 09:00 | 174.756 | 24.8056 | 154.756 | 0 | 0 | 20
2030-11-26 07:00 | 174.721 | 39.555 | 117.4677 | 0 | 37.2532 | 20
2030-12-13 14:00 | 174.7133 | 18.8175 | 154.7133 | 0 | 0 | 20
2030-12-02 21:00 | 174.6443 | 135.3423 | 124.6443 | 50 | 0 | 0
2030-01-25 14:00 | 174.6218 | 158.4075 | 124.6218 | 50 | 0 | 0
2030-01-27 09:00 | 174.6137 | 124.3138 | 124.6137 | 50 | 0 | 0
2030-12-09 17:00 | 174.5913 | 198.19 | 124.5913 | 50 | 0 | 0
2030-03-24 05:00 | 174.4876 | 20.481 | 117.2343 | 0 | 37.2532 | 20
2030-01-01 21:00 | 174.4706 | 95.8915 | 124.4706 | 50 | 0 | 0
2030-01-07 11:00 | 174.4591 | 181.629 | 124.4591 | 50 | 0 | 0
2030-12-01 14:00 | 174.3521 | 161.7948 | 124.3521 | 50 | 0 | 0
2030-12-06 18:00 | 174.3291 | 95.0253 | 104.3291 | 50 | 0 | 20
2030-01-25 18:00 | 174.2942 | 104.8731 | 124.2942 | 50 | 0 | 0
2030-12-28 13:00 | 174.2799 | 197.6376 | 124.2799 | 50 | 0 | 0
2030-01-21 21:00 | 174.2279 | 146.7778 | 124.2279 | 50 | 0 | 0
2030-12-01 13:00 | 174.2229 | 72.7798 | 124.2229 | 50 | 0 | 0
2030-01-07 10:00 | 174.2147 | 71.3368 | 154.2147 | 0 | 0 | 20
2030-02-05 17:00 | 174.1959 | 82.3211 | 124.1959 | 50 | 0 | 0
2030-01-30 05:00 | 174.1547 | 124.4605 | 124.1547 | 50 | 0 | 0
2030-02-05 18:00 | 174.1292 | 197.6374 | 124.1292 | 50 | 0 | 0
2030-12-12 21:00 | 174.1262 | 130.2278 | 124.1262 | 50 | 0 | 0
2030-12-02 08:00 | 174.1214 | 68.8689 | 154.1214 | 0 | 0 | 20
2030-02-27 19:00 | 174.0516 | 112.557 | 124.0516 | 50 | 0 | 0
2030-01-25 06:00 | 174.0419 | 15.0406 | 154.0419 | 0 | 0 | 20
2030-12-31 18:00 | 174.0203 | 204.2648 | 124.0203 | 50 | 0 | 0
2030-12-28 14:00 | 173.9942 | 58.6405 | 103.9942 | 50 | 0 | 20
2030-12-01 15:00 | 173.9768 | 125.0211 | 123.9768 | 50 | 0 | 0
2030-12-01 04:00 | 173.9638 | 172.4795 | 123.9638 | 50 | 0 | 0
2030-01-28 15:00 | 173.9343 | 118.7527 | 123.9343 | 50 | 0 | 0
2030-12-21 09:00 | 173.8999 | 190.4728 | 123.8999 | 50 | 0 | 0
2030-01-05 11:00 | 173.8974 | 127.6026 | 123.8974 | 50 | 0 | 0
2030-12-18 08:00 | 173.8902 | 17.8184 | 153.8903 | 0 | 0 | 20
2030-12-14 19:00 | 173.8819 | 137.116 | 123.8819 | 50 | 0 | 0
2030-12-31 10:00 | 173.8277 | 121.7146 | 123.8277 | 50 | 0 | 0
2030-01-19 18:00 | 173.8002 | 186.3665 | 123.8002 | 50 | 0 | 0
2030-11-25 07:00 | 173.793 | 113.7543 | 86.5398 | 50 | 37.2532 | 0
2030-12-10 20:00 | 173.7785 | 93.1787 | 123.7785 | 50 | 0 | 0
2030-01-23 05:00 | 173.7496 | 23.9211 | 153.7496 | 0 | 0 | 20
2030-12-15 17:00 | 173.7441 | 125.5499 | 123.7441 | 50 | 0 | 0
2030-02-13 06:00 | 173.7168 | 92.056 | 86.4635 | 50 | 37.2532 | 0
2030-12-04 21:00 | 173.7015 | 203.9764 | 123.7015 | 50 | 0 | 0
2030-12-10 13:00 | 173.6995 | 4.9027 | 153.6995 | 0 | 0 | 20
2030-03-17 05:00 | 173.6911 | 141.0055 | 86.4378 | 50 | 37.2532 | 0
2030-12-01 06:00 | 173.661 | 25.541 | 153.661 | 0 | 0 | 20
2030-12-27 12:00 | 173.6468 | 101.087 | 123.6468 | 50 | 0 | 0
2030-11-27 06:00 | 173.6335 | 39.421 | 116.3803 | 0 | 37.2532 | 20
2030-01-06 05:00 | 173.5989 | 133.6472 | 123.5989 | 50 | 0 | 0
2030-03-05 05:00 | 173.5577 | 134.1402 | 123.5577 | 50 | 0 | 0
2030-12-27 08:00 | 173.5281 | 199.8883 | 123.5281 | 50 | 0 | 0
2030-01-13 17:00 | 173.4493 | 3.5104 | 153.4493 | 0 | 0 | 20
2030-12-10 15:00 | 173.445 | 132.6451 | 123.445 | 50 | 0 | 0
2030-12-31 19:00 | 173.4433 | 151.2356 | 123.4433 | 50 | 0 | 0
2030-12-15 08:00 | 173.4001 | 67.1146 | 153.4 | 0 | 0 | 20
2030-12-14 11:00 | 173.3911 | 16.1937 | 153.3911 | 0 | 0 | 20
2030-11-21 18:00 | 173.3842 | 191.6507 | 123.3842 | 50 | 0 | 0
2030-12-15 05:00 | 173.3123 | 0.83982 | 153.3123 | 0 | 0 | 20
2030-12-02 10:00 | 173.2326 | 183.6135 | 123.2326 | 50 | 0 | 0
2030-12-09 20:00 | 173.2123 | 1.768 | 153.2123 | 0 | 0 | 20
2030-12-28 06:00 | 173.1944 | 74.0058 | 103.1944 | 50 | 0 | 20
2030-12-30 18:00 | 173.157 | 85.9404 | 103.157 | 50 | 0 | 20
2030-12-28 09:00 | 173.1466 | 167.304 | 123.1466 | 50 | 0 | 0
2030-02-13 08:00 | 173.0397 | 41.1911 | 115.7865 | 0 | 37.2532 | 20
2030-12-28 20:00 | 173.0347 | 68.1566 | 123.0347 | 50 | 0 | 0
2030-12-20 19:00 | 173.0253 | 191.7046 | 123.0253 | 50 | 0 | 0
2030-01-20 20:00 | 173.0245 | 74.2278 | 123.0245 | 50 | 0 | 0
2030-01-30 06:00 | 172.9995 | 73.7738 | 102.9995 | 50 | 0 | 20
2030-01-21 04:00 | 172.9702 | 88.6951 | 102.9702 | 50 | 0 | 20
2030-01-24 20:00 | 172.9163 | 187.4967 | 122.9163 | 50 | 0 | 0
2030-02-13 04:00 | 172.7829 | 78.2414 | 115.5296 | 0 | 37.2532 | 20
2030-12-30 17:00 | 172.7389 | 154.8599 | 122.7389 | 50 | 0 | 0
2030-01-21 10:00 | 172.7372 | 199.0914 | 122.7372 | 50 | 0 | 0
2030-01-05 07:00 | 172.7362 | 83.4653 | 122.7362 | 50 | 0 | 0
2030-01-24 11:00 | 172.7285 | 50.9653 | 152.7285 | 0 | 0 | 20
2030-12-31 04:00 | 172.7127 | 199.9505 | 122.7127 | 50 | 0 | 0
2030-01-05 20:00 | 172.7121 | 141.131 | 122.7121 | 50 | 0 | 0
2030-01-20 17:00 | 172.6761 | 66.996 | 152.6761 | 0 | 0 | 20
2030-01-25 13:00 | 172.6446 | 39.6387 | 152.6446 | 0 | 0 | 20
2030-12-09 08:00 | 172.6363 | 174.8828 | 122.6363 | 50 | 0 | 0
2030-01-03 07:00 | 172.5879 | 193.1208 | 122.5879 | 50 | 0 | 0
2030-12-10 07:00 | 172.5546 | 45.3803 | 152.5546 | 0 | 0 | 20
2030-01-13 20:00 | 172.5294 | 76.4742 | 152.5294 | 0 | 0 | 20
2030-12-06 08:00 | 172.45 | 52.7691 | 152.45 | 0 | 0 | 20
2030-12-14 10:00 | 172.4253 | 15.2269 | 152.4253 | 0 | 0 | 20
2030-11-26 14:00 | 172.3965 | 214.8196 | 122.3966 | 50 | 0 | 0
2030-11-30 20:00 | 172.3822 | 35.1241 | 152.3822 | 0 | 0 | 20
2030-02-28 04:00 | 172.329 | 40.8323 | 100 | 15.0758 | 37.2532 | 20
2030-12-08 17:00 | 172.3085 | 201.5425 | 122.3085 | 50 | 0 | 0
2030-11-26 21:00 | 172.2943 | 29.757 | 152.2943 | 0 | 0 | 20
2030-11-30 19:00 | 172.2727 | 166.9061 | 122.2727 | 50 | 0 | 0
2030-12-10 14:00 | 172.2678 | 22.3861 | 152.2678 | 0 | 0 | 20
2030-01-03 04:00 | 172.2187 | 99.969 | 102.2187 | 50 | 0 | 20
2030-01-06 08:00 | 172.2114 | 7.1669 | 152.2114 | 0 | 0 | 20
2030-02-05 19:00 | 172.1674 | 186.874 | 122.1674 | 50 | 0 | 0
2030-12-28 10:00 | 172.1614 | 186.1232 | 122.1614 | 50 | 0 | 0
2030-12-20 09:00 | 172.1582 | 42.8897 | 152.1582 | 0 | 0 | 20
2030-01-12 05:00 | 172.1174 | 16.861 | 152.1174 | 0 | 0 | 20
2030-01-20 18:00 | 172.1144 | 113.6284 | 122.1144 | 50 | 0 | 0
2030-12-29 09:00 | 172.1009 | 194.0168 | 122.1009 | 50 | 0 | 0
2030-11-25 19:00 | 172.0859 | 5.0819 | 152.0859 | 0 | 0 | 20
2030-12-10 11:00 | 172.0171 | 214.8351 | 122.0171 | 50 | 0 | 0
2030-12-31 17:00 | 171.9703 | 27.0365 | 151.9702 | 0 | 0 | 20
2030-12-29 18:00 | 171.9633 | 94.8104 | 121.9633 | 50 | 0 | 0
2030-01-16 06:00 | 171.8455 | 142.473 | 121.8455 | 50 | 0 | 0
2030-12-21 10:00 | 171.8392 | 15.3384 | 151.8392 | 0 | 0 | 20
2030-12-10 06:00 | 171.8298 | 67.2965 | 151.8298 | 0 | 0 | 20
2030-01-22 06:00 | 171.8295 | 63.2664 | 151.8295 | 0 | 0 | 20
2030-12-27 10:00 | 171.8102 | 130.5154 | 121.8102 | 50 | 0 | 0
2030-01-14 05:00 | 171.8077 | 192.3633 | 121.8077 | 50 | 0 | 0
2030-01-04 19:00 | 171.7982 | 176.2077 | 121.7982 | 50 | 0 | 0
2030-12-27 05:00 | 171.7897 | 52.1665 | 151.7897 | 0 | 0 | 20
2030-12-20 05:00 | 171.742 | 1.6556 | 151.742 | 0 | 0 | 20
2030-11-26 06:00 | 171.7128 | 53.9742 | 114.4595 | 0 | 37.2532 | 20
2030-12-05 15:00 | 171.6874 | 172.0486 | 121.6874 | 50 | 0 | 0
2030-03-02 19:00 | 171.6695 | 17.8109 | 151.6695 | 0 | 0 | 20
2030-01-12 19:00 | 171.6203 | 175.3088 | 121.6203 | 50 | 0 | 0
2030-02-12 17:00 | 171.5819 | 13.6169 | 151.5819 | 0 | 0 | 20
2030-04-02 05:00 | 171.5653 | 103.954 | 64.3121 | 50 | 37.2532 | 20
2030-01-05 12:00 | 171.5649 | 78.3732 | 121.5649 | 50 | 0 | 0
2030-12-13 07:00 | 171.4974 | 75.5354 | 101.4974 | 50 | 0 | 20
2030-01-13 16:00 | 171.4588 | 98.353 | 121.4588 | 50 | 0 | 0
2030-12-27 11:00 | 171.4238 | 105.8266 | 121.4238 | 50 | 0 | 0
2030-01-06 16:00 | 171.4123 | 202.7171 | 121.4123 | 50 | 0 | 0
2030-02-08 05:00 | 171.3786 | 148.5353 | 84.1253 | 50 | 37.2532 | 0
2030-01-28 17:00 | 171.338 | 219.9541 | 121.338 | 50 | 0 | 0
2030-12-02 16:00 | 171.3354 | 146.9069 | 121.3354 | 50 | 0 | 0
2030-03-25 05:00 | 171.3335 | 177.0038 | 100 | 50 | 21.3335 | 0
2030-01-26 08:00 | 171.2045 | 51.098 | 151.2045 | 0 | 0 | 20
2030-12-22 09:00 | 171.135 | 171.3798 | 121.135 | 50 | 0 | 0
2030-01-22 07:00 | 171.1093 | 31.9524 | 151.1093 | 0 | 0 | 20
2030-12-10 04:00 | 171.0555 | 22.0724 | 151.0555 | 0 | 0 | 20
2030-12-14 09:00 | 171.0202 | 181.0197 | 121.0202 | 50 | 0 | 0
2030-12-21 06:00 | 170.9404 | 109.5107 | 100.9404 | 50 | 0 | 20
2030-01-25 20:00 | 170.9218 | 92.1041 | 120.9218 | 50 | 0 | 0
2030-11-25 16:00 | 170.9032 | 150.8911 | 120.9032 | 50 | 0 | 0
2030-01-05 15:00 | 170.8861 | 147.4282 | 120.8861 | 50 | 0 | 0
2030-12-29 05:00 | 170.8676 | 1.5277 | 150.8676 | 0 | 0 | 20
2030-11-21 08:00 | 170.8263 | 191.8301 | 83.5731 | 50 | 37.2532 | 0
2030-01-11 19:00 | 170.8156 | 186.4024 | 120.8156 | 50 | 0 | 0
2030-12-06 20:00 | 170.7933 | 87.6256 | 120.7933 | 50 | 0 | 0
2030-01-02 21:00 | 170.6739 | 171.2719 | 120.6739 | 50 | 0 | 0
2030-11-27 10:00 | 170.6689 | 110.7216 | 100.6689 | 50 | 0 | 20
2030-01-29 06:00 | 170.6163 | 161.813 | 120.6163 | 50 | 0 | 0
2030-12-22 16:00 | 170.5908 | 73.2944 | 100.5908 | 50 | 0 | 20
2030-11-28 17:00 | 170.5855 | 148.4818 | 120.5855 | 50 | 0 | 0
2030-01-21 16:00 | 170.5793 | 159.3824 | 120.5793 | 50 | 0 | 0
2030-11-28 18:00 | 170.4839 | 59.2949 | 100.4839 | 50 | 0 | 20
2030-12-13 20:00 | 170.4676 | 126.5837 | 120.4676 | 50 | 0 | 0
2030-12-05 20:00 | 170.4665 | 2.1945 | 150.4665 | 0 | 0 | 20
2030-01-16 08:00 | 170.4615 | 147.2696 | 120.4615 | 50 | 0 | 0
2030-01-17 06:00 | 170.4438 | 212.4265 | 120.4438 | 50 | 0 | 0
2030-02-15 05:00 | 170.4427 | 38.913 | 113.1895 | 0 | 37.2532 | 20
2030-02-08 08:00 | 170.4158 | 29.4178 | 150.4158 | 0 | 0 | 20
2030-11-21 05:00 | 170.4136 | 145.7902 | 83.1604 | 50 | 37.2532 | 0
2030-04-02 04:00 | 170.4035 | 11.8004 | 113.1503 | 0 | 37.2532 | 20
2030-11-26 13:00 | 170.3628 | 79.9094 | 120.3628 | 50 | 0 | 0
2030-11-25 20:00 | 170.362 | 218.8247 | 120.362 | 50 | 0 | 0
2030-11-28 16:00 | 170.349 | 29.9557 | 150.349 | 0 | 0 | 20
2030-12-28 05:00 | 170.3483 | 68.8882 | 120.3483 | 50 | 0 | 0
2030-12-02 07:00 | 170.3222 | 76.579 | 100.3222 | 50 | 0 | 20
2030-01-06 17:00 | 170.321 | 138.7015 | 120.321 | 50 | 0 | 0
2030-12-05 21:00 | 170.3153 | 76.7208 | 120.3153 | 50 | 0 | 0
2030-01-20 21:00 | 170.3074 | 20.4182 | 150.3074 | 0 | 0 | 20
2030-12-27 17:00 | 170.3021 | 94.1783 | 100.3021 | 50 | 0 | 20
2030-03-05 07:00 | 170.2908 | 49.1893 | 113.0375 | 0 | 37.2532 | 20
2030-11-26 04:00 | 170.2584 | 29.9099 | 150.2584 | 0 | 0 | 20
2030-12-27 19:00 | 170.2539 | 9.1043 | 150.2539 | 0 | 0 | 20
2030-12-14 17:00 | 170.2249 | 103.8345 | 100.2249 | 50 | 0 | 20
2030-12-31 07:00 | 170.1752 | 167.8057 | 120.1752 | 50 | 0 | 0
2030-02-06 08:00 | 170.1269 | 104.1542 | 100.1269 | 50 | 0 | 20
2030-01-20 10:00 | 170.101 | 49.3021 | 150.101 | 0 | 0 | 20
2030-02-28 07:00 | 170.099 | 190.7958 | 120.099 | 50 | 0 | 0
2030-12-19 17:00 | 170.0775 | 131.1451 | 120.0775 | 50 | 0 | 0
2030-03-09 05:00 | 170.0661 | 188.2567 | 120.0661 | 50 | 0 | 0
2030-12-30 19:00 | 170.0655 | 7.4054 | 150.0655 | 0 | 0 | 20
2030-03-05 18:00 | 169.9634 | 195.3481 | 119.9634 | 50 | 0 | 0
2030-01-29 21:00 | 169.9504 | 203.5046 | 119.9504 | 50 | 0 | 0
2030-12-25 15:00 | 169.9147 | 138.874 | 119.9147 | 50 | 0 | 0
2030-01-17 08:00 | 169.9135 | 171.5013 | 119.9135 | 50 | 0 | 0
2030-11-25 09:00 | 169.8827 | 208.3161 | 119.8827 | 50 | 0 | 0
2030-12-14 05:00 | 169.8281 | 207.3658 | 119.8281 | 50 | 0 | 0
2030-12-16 05:00 | 169.827 | 59.5609 | 99.827 | 50 | 0 | 20
2030-12-06 07:00 | 169.7759 | 179.5224 | 119.7759 | 50 | 0 | 0
2030-12-27 16:00 | 169.7677 | 13.5938 | 149.7677 | 0 | 0 | 20
2030-12-02 09:00 | 169.7205 | 47.3219 | 149.7205 | 0 | 0 | 20
2030-12-14 16:00 | 169.7009 | 140.7446 | 119.7009 | 50 | 0 | 0
2030-01-07 12:00 | 169.6768 | 22.9273 | 149.6768 | 0 | 0 | 20
2030-02-26 05:00 | 169.5913 | 181.865 | 82.338 | 50 | 37.2532 | 0
2030-12-15 18:00 | 169.5866 | 209.2222 | 119.5866 | 50 | 0 | 0
2030-02-15 06:00 | 169.5223 | 219.2972 | 119.5223 | 50 | 0 | 0
2030-12-29 08:00 | 169.5169 | 64.604 | 99.5169 | 50 | 0 | 20
2030-02-27 05:00 | 169.5088 | 21.2665 | 112.2556 | 0 | 37.2532 | 20
2030-12-30 16:00 | 169.4986 | 112.8091 | 100 | 50 | 0 | 19.4986
2030-01-17 04:00 | 169.4932 | 87.8098 | 100 | 49.4932 | 0 | 20
2030-02-20 07:00 | 169.479 | 38.9729 | 112.2257 | 0 | 37.2532 | 20
2030-01-08 05:00 | 169.4455 | 198.4357 | 119.4455 | 50 | 0 | 0
2030-01-05 13:00 | 169.4275 | 58.102 | 149.4275 | 0 | 0 | 20
2030-12-20 08:00 | 169.3939 | 117.7408 | 119.3939 | 50 | 0 | 0
2030-12-30 05:00 | 169.3894 | 182.3463 | 119.3894 | 50 | 0 | 0
2030-02-20 04:00 | 169.3432 | 28.085 | 112.09 | 0 | 37.2532 | 20
2030-01-04 20:00 | 169.3367 | 123.1176 | 119.3367 | 50 | 0 | 0
2030-12-27 15:00 | 169.2327 | 96.4445 | 119.2327 | 50 | 0 | 0
2030-03-26 04:00 | 169.2127 | 90.301 | 61.9594 | 50 | 37.2532 | 20
2030-02-14 07:00 | 169.1988 | 95.775 | 81.9456 | 50 | 37.2532 | 0
2030-02-06 04:00 | 169.1805 | 23.4813 | 149.1805 | 0 | 0 | 20
2030-11-22 05:00 | 169.1792 | 198.3328 | 119.1792 | 50 | 0 | 0
2030-03-01 05:00 | 169.1586 | 71.8422 | 61.9053 | 50 | 37.2532 | 20
2030-11-26 15:00 | 169.1198 | 87.3821 | 99.1198 | 50 | 0 | 20
2030-01-07 14:00 | 169.1042 | 14.7102 | 149.1042 | 0 | 0 | 20
2030-03-15 19:00 | 169.0556 | 98.1878 | 99.0556 | 50 | 0 | 20
2030-01-03 08:00 | 169.0528 | 34.8753 | 149.0528 | 0 | 0 | 20
2030-12-05 11:00 | 169.0186 | 175.2345 | 119.0186 | 50 | 0 | 0
2030-03-15 05:00 | 168.9868 | 86.5146 | 61.7336 | 50 | 37.2532 | 20
2030-12-18 05:00 | 168.9206 | 89.7042 | 118.9206 | 50 | 0 | 0
2030-01-07 18:00 | 168.917 | 175.9384 | 118.917 | 50 | 0 | 0
2030-02-11 21:00 | 168.9062 | 111.1647 | 118.9062 | 50 | 0 | 0
2030-11-30 15:00 | 168.9008 | 0.92074 | 148.9008 | 0 | 0 | 20
2030-02-12 06:00 | 168.8966 | 138.5506 | 118.8966 | 50 | 0 | 0
2030-12-08 19:00 | 168.8578 | 56.4014 | 148.8578 | 0 | 0 | 20
2030-01-06 19:00 | 168.8308 | 132.7803 | 118.8308 | 50 | 0 | 0
2030-12-14 15:00 | 168.7891 | 173.6934 | 118.7891 | 50 | 0 | 0
2030-01-17 07:00 | 168.7721 | 29.9884 | 148.7721 | 0 | 0 | 20
2030-01-07 19:00 | 168.7676 | 81.2305 | 148.7676 | 0 | 0 | 20
2030-11-30 06:00 | 168.7125 | 156.4258 | 118.7125 | 50 | 0 | 0
2030-11-29 05:00 | 168.6939 | 87.4484 | 98.6939 | 50 | 0 | 20
2030-12-28 08:00 | 168.6929 | 14.2539 | 148.6929 | 0 | 0 | 20
2030-01-11 20:00 | 168.6695 | 85.2647 | 118.6695 | 50 | 0 | 0
2030-01-04 05:00 | 168.6561 | 153.2411 | 118.6561 | 50 | 0 | 0
2030-02-28 09:00 | 168.6094 | 124.0128 | 81.3561 | 50 | 37.2532 | 0
2030-01-02 12:00 | 168.604 | 155.5624 | 118.604 | 50 | 0 | 0
2030-02-14 08:00 | 168.6024 | 216.536 | 118.6024 | 50 | 0 | 0
2030-02-14 04:00 | 168.5869 | 58.0388 | 111.3336 | 0 | 37.2532 | 20
2030-03-31 04:00 | 168.5597 | 149.5142 | 118.5597 | 50 | 0 | 0
2030-01-30 07:00 | 168.5494 | 167.6138 | 118.5494 | 50 | 0 | 0
2030-12-02 06:00 | 168.4848 | 184.7052 | 118.4848 | 50 | 0 | 0
2030-01-20 04:00 | 168.4065 | 113.0458 | 118.4065 | 50 | 0 | 0
2030-02-20 06:00 | 168.331 | 130.3738 | 81.0778 | 50 | 37.2532 | 0
2030-03-25 04:00 | 168.2955 | 40.9782 | 111.0422 | 0 | 37.2532 | 20
2030-12-30 11:00 | 168.2758 | 32.5133 | 148.2758 | 0 | 0 | 20
2030-12-15 07:00 | 168.2513 | 130.2533 | 118.2513 | 50 | 0 | 0
2030-12-29 15:00 | 168.197 | 31.7955 | 148.197 | 0 | 0 | 20
2030-11-30 10:00 | 168.171 | 74.7599 | 98.171 | 50 | 0 | 20
2030-01-05 14:00 | 168.1257 | 40.9337 | 148.1257 | 0 | 0 | 20
2030-01-12 17:00 | 168.0954 | 110.3753 | 118.0954 | 50 | 0 | 0
2030-11-21 17:00 | 168.0844 | 22.0671 | 148.0844 | 0 | 0 | 20
2030-02-24 05:00 | 168.0827 | 43.5716 | 100 | 10.8294 | 37.2532 | 20
2030-03-06 04:00 | 168.064 | 5.1352 | 110.8108 | 0 | 37.2532 | 20
2030-01-06 18:00 | 168.0005 | 109.6203 | 118.0005 | 50 | 0 | 0
2030-12-27 18:00 | 167.9759 | 127.5908 | 117.9759 | 50 | 0 | 0
2030-12-29 04:00 | 167.9756 | 17.0744 | 147.9756 | 0 | 0 | 20
2030-01-24 16:00 | 167.9717 | 25.8277 | 147.9717 | 0 | 0 | 20
2030-02-08 06:00 | 167.9683 | 65.6269 | 110.7151 | 0 | 37.2532 | 20
2030-12-27 06:00 | 167.9543 | 142.4386 | 117.9543 | 50 | 0 | 0
2030-12-14 14:00 | 167.9426 | 168.2528 | 117.9426 | 50 | 0 | 0
2030-12-06 17:00 | 167.933 | 112.2002 | 117.933 | 50 | 0 | 0
2030-01-22 08:00 | 167.8748 | 94.5958 | 97.8748 | 50 | 0 | 20
2030-12-29 19:00 | 167.8655 | 203.4759 | 117.8655 | 50 | 0 | 0
2030-12-26 10:00 | 167.8608 | 149.8311 | 117.8608 | 50 | 0 | 0
2030-02-27 07:00 | 167.8123 | 68.3036 | 110.5591 | 0 | 37.2532 | 20
2030-01-12 09:00 | 167.8025 | 205.9097 | 117.8025 | 50 | 0 | 0
2030-12-20 06:00 | 167.773 | 195.5656 | 117.773 | 50 | 0 | 0
2030-12-02 15:00 | 167.7197 | 212.8293 | 117.7197 | 50 | 0 | 0
2030-12-14 06:00 | 167.7012 | 27.6342 | 147.7012 | 0 | 0 | 20
2030-01-07 13:00 | 167.6862 | 97.732 | 97.6862 | 50 | 0 | 20
2030-12-16 08:00 | 167.6766 | 127.6933 | 117.6766 | 50 | 0 | 0
2030-01-22 04:00 | 167.6693 | 41.3798 | 147.6693 | 0 | 0 | 20
2030-12-21 08:00 | 167.6286 | 21.683 | 147.6286 | 0 | 0 | 20
2030-01-20 14:00 | 167.5741 | 55.859 | 147.5741 | 0 | 0 | 20
2030-01-06 15:00 | 167.5506 | 133.4564 | 117.5506 | 50 | 0 | 0
2030-12-20 20:00 | 167.5397 | 25.9592 | 147.5397 | 0 | 0 | 20
2030-11-24 18:00 | 167.5382 | 130.6439 | 117.5382 | 50 | 0 | 0
2030-02-12 07:00 | 167.5319 | 207.2539 | 117.5319 | 50 | 0 | 0
2030-12-02 04:00 | 167.5096 | 77.8693 | 97.5096 | 50 | 0 | 20
2030-12-30 20:00 | 167.5034 | 71.017 | 100 | 50 | 0 | 17.5034
2030-01-04 08:00 | 167.3876 | 154.4891 | 117.3876 | 50 | 0 | 0
2030-01-29 05:00 | 167.3831 | 195.6482 | 117.3831 | 50 | 0 | 0
2030-12-05 13:00 | 167.3576 | 61.5583 | 147.3576 | 0 | 0 | 20
2030-01-25 21:00 | 167.352 | 193.5814 | 117.352 | 50 | 0 | 0
2030-01-30 04:00 | 167.3212 | 1.5578 | 147.3212 | 0 | 0 | 20
2030-01-22 09:00 | 167.3158 | 108.8706 | 97.3158 | 50 | 0 | 20
2030-01-12 18:00 | 167.3035 | 41.0602 | 147.3035 | 0 | 0 | 20
2030-03-26 05:00 | 167.2659 | 77.8696 | 80.0127 | 50 | 37.2532 | 0
2030-01-12 06:00 | 167.2542 | 150.253 | 117.2542 | 50 | 0 | 0
2030-02-05 16:00 | 167.2338 | 71.1181 | 97.2338 | 50 | 0 | 20
2030-02-13 18:00 | 167.23 | 101.9677 | 97.23 | 50 | 0 | 20
2030-01-29 17:00 | 167.2287 | 141.4618 | 117.2287 | 50 | 0 | 0
2030-12-05 14:00 | 167.2058 | 34.4462 | 147.2058 | 0 | 0 | 20
2030-01-06 09:00 | 167.1956 | 90.6855 | 117.1956 | 50 | 0 | 0
2030-01-19 20:00 | 167.1378 | 74.7851 | 117.1378 | 50 | 0 | 0
2030-12-25 14:00 | 167.1323 | 29.9855 | 147.1323 | 0 | 0 | 20
2030-01-29 18:00 | 167.1298 | 101.5501 | 117.1298 | 50 | 0 | 0
2030-01-23 18:00 | 167.0974 | 156.4137 | 117.0974 | 50 | 0 | 0
2030-11-22 06:00 | 167.0957 | 207.7807 | 117.0957 | 50 | 0 | 0
2030-12-29 06:00 | 167.0326 | 42.6441 | 147.0326 | 0 | 0 | 20
2030-01-04 07:00 | 166.9987 | 204.4095 | 116.9987 | 50 | 0 | 0
2030-01-23 04:00 | 166.9573 | 14.6602 | 146.9573 | 0 | 0 | 20
2030-03-05 06:00 | 166.9183 | 144.0387 | 79.665 | 50 | 37.2532 | 0
2030-12-18 06:00 | 166.9124 | 121.0203 | 116.9124 | 50 | 0 | 0
2030-01-23 08:00 | 166.8872 | 103.2653 | 96.8872 | 50 | 0 | 20
2030-11-30 05:00 | 166.8825 | 57.7359 | 96.8825 | 50 | 0 | 20
2030-02-28 19:00 | 166.8665 | 18.1782 | 146.8665 | 0 | 0 | 20
2030-01-24 21:00 | 166.8655 | 98.1785 | 116.8655 | 50 | 0 | 0
2030-02-26 12:00 | 166.8528 | 10.3089 | 146.8528 | 0 | 0 | 20
2030-01-28 16:00 | 166.8339 | 16.4004 | 146.8339 | 0 | 0 | 20
2030-03-16 05:00 | 166.8315 | 48.3279 | 109.5783 | 0 | 37.2532 | 20
2030-11-21 04:00 | 166.8245 | 93.9644 | 79.5713 | 50 | 37.2532 | 0
2030-12-14 20:00 | 166.8234 | 114.6771 | 116.8234 | 50 | 0 | 0
2030-01-19 16:00 | 166.8 | 19.5275 | 146.8 | 0 | 0 | 20
2030-01-06 10:00 | 166.7651 | 169.7761 | 116.7651 | 50 | 0 | 0
2030-02-12 19:00 | 166.7619 | 131.6517 | 116.7619 | 50 | 0 | 0
2030-12-30 21:00 | 166.7166 | 128.2231 | 116.7166 | 50 | 0 | 0
2030-03-31 06:00 | 166.6531 | 165.126 | 79.3999 | 50 | 37.2532 | 0
2030-12-26 19:00 | 166.6431 | 189.2753 | 116.6431 | 50 | 0 | 0
2030-01-16 07:00 | 166.6429 | 9.999 | 146.6429 | 0 | 0 | 20
2030-02-27 08:00 | 166.6228 | 159.3561 | 79.3696 | 50 | 37.2532 | 0
2030-01-28 18:00 | 166.5766 | 141.8972 | 116.5766 | 50 | 0 | 0
2030-01-22 10:00 | 166.5512 | 140.4272 | 116.5512 | 50 | 0 | 0
2030-02-05 07:00 | 166.5211 | 194.9754 | 116.5211 | 50 | 0 | 0
2030-12-26 20:00 | 166.492 | 194.037 | 116.492 | 50 | 0 | 0
2030-11-26 12:00 | 166.4804 | 217.3194 | 116.4804 | 50 | 0 | 0
2030-12-22 07:00 | 166.4605 | 16.9332 | 146.4605 | 0 | 0 | 20
2030-02-26 11:00 | 166.4568 | 135.294 | 116.4568 | 50 | 0 | 0
2030-11-30 09:00 | 166.4372 | 68.3188 | 100 | 46.4372 | 0 | 20
2030-02-14 06:00 | 166.3923 | 82.3187 | 109.1391 | 0 | 37.2532 | 20
2030-01-18 18:00 | 166.3865 | 192.7801 | 116.3865 | 50 | 0 | 0
2030-12-27 20:00 | 166.3587 | 106.7792 | 116.3587 | 50 | 0 | 0
2030-01-04 21:00 | 166.3027 | 136.8488 | 116.3027 | 50 | 0 | 0
2030-01-06 06:00 | 166.2957 | 79.4469 | 96.2957 | 50 | 0 | 20
2030-12-06 15:00 | 166.2946 | 189.9828 | 116.2946 | 50 | 0 | 0
2030-03-06 07:00 | 166.2933 | 138.2233 | 79.0401 | 50 | 37.2532 | 0
2030-01-12 10:00 | 166.287 | 101.5542 | 96.287 | 50 | 0 | 20
2030-12-28 21:00 | 166.2846 | 111.4326 | 116.2846 | 50 | 0 | 0
2030-01-23 07:00 | 166.2458 | 76.806 | 116.2458 | 50 | 0 | 0
2030-12-13 21:00 | 166.2272 | 180.7969 | 116.2272 | 50 | 0 | 0
2030-01-17 20:00 | 166.2084 | 98.008 | 96.2084 | 50 | 0 | 20
2030-11-21 19:00 | 166.1713 | 161.9652 | 116.1713 | 50 | 0 | 0
2030-12-10 21:00 | 166.1494 | 139.8264 | 116.1494 | 50 | 0 | 0
2030-12-27 14:00 | 166.1396 | 29.2566 | 146.1396 | 0 | 0 | 20
2030-01-13 05:00 | 166.1276 | 131.2862 | 116.1276 | 50 | 0 | 0
2030-01-07 17:00 | 166.1088 | 139.1676 | 116.1088 | 50 | 0 | 0
2030-01-28 19:00 | 166.0719 | 47.7945 | 146.0719 | 0 | 0 | 20
2030-12-06 21:00 | 166.0689 | 97.04 | 96.0689 | 50 | 0 | 20
2030-01-01 05:00 | 166.067 | 172.7742 | 116.067 | 50 | 0 | 0
2030-11-29 09:00 | 166.0197 | 207.2356 | 116.0197 | 50 | 0 | 0
2030-02-08 18:00 | 166.0113 | 5.0015 | 146.0113 | 0 | 0 | 20
2030-01-30 08:00 | 166.0083 | 178.0354 | 116.0083 | 50 | 0 | 0
2030-11-30 08:00 | 165.9247 | 141.3995 | 115.9247 | 50 | 0 | 0
2030-02-10 17:00 | 165.9109 | 68.2504 | 95.9109 | 50 | 0 | 20
2030-12-29 10:00 | 165.8585 | 192.1692 | 115.8585 | 50 | 0 | 0
2030-02-28 06:00 | 165.8535 | 176.1434 | 78.6002 | 50 | 37.2532 | 0
2030-11-25 06:00 | 165.791 | 66.7739 | 108.5377 | 0 | 37.2532 | 20
2030-12-31 20:00 | 165.7907 | 191.6976 | 115.7907 | 50 | 0 | 0
2030-12-22 18:00 | 165.7898 | 85.7341 | 115.7898 | 50 | 0 | 0
2030-12-15 06:00 | 165.7866 | 77.7513 | 95.7866 | 50 | 0 | 20
2030-03-08 21:00 | 165.7771 | 77.7721 | 115.7771 | 50 | 0 | 0
2030-11-24 08:00 | 165.7767 | 123.8188 | 115.7767 | 50 | 0 | 0
2030-03-17 04:00 | 165.7714 | 119.0148 | 78.5181 | 50 | 37.2532 | 0
2030-01-04 12:00 | 165.7514 | 61.4722 | 145.7514 | 0 | 0 | 20
2030-12-16 07:00 | 165.6959 | 129.9253 | 115.6959 | 50 | 0 | 0
2030-01-26 07:00 | 165.6738 | 129.613 | 115.6738 | 50 | 0 | 0
2030-02-06 09:00 | 165.6525 | 65.8119 | 145.6525 | 0 | 0 | 20
2030-01-20 16:00 | 165.6296 | 60.5824 | 145.6296 | 0 | 0 | 20
2030-01-23 06:00 | 165.6233 | 185.0121 | 115.6233 | 50 | 0 | 0
2030-12-16 06:00 | 165.6019 | 66.447 | 95.6019 | 50 | 0 | 20
2030-12-16 09:00 | 165.5859 | 30.6392 | 145.5859 | 0 | 0 | 20
2030-12-30 06:00 | 165.5796 | 114.8842 | 115.5796 | 50 | 0 | 0
2030-11-24 17:00 | 165.5793 | 168.9574 | 115.5793 | 50 | 0 | 0
2030-02-12 18:00 | 165.5703 | 71.8878 | 145.5703 | 0 | 0 | 20
2030-01-19 19:00 | 165.5642 | 80.0221 | 115.5642 | 50 | 0 | 0
2030-01-04 16:00 | 165.5576 | 90.1812 | 115.5576 | 50 | 0 | 0
2030-12-15 19:00 | 165.5553 | 157.8053 | 115.5553 | 50 | 0 | 0
2030-11-24 07:00 | 165.5071 | 151.3357 | 115.5071 | 50 | 0 | 0
2030-12-31 11:00 | 165.4742 | 147.887 | 115.4742 | 50 | 0 | 0
2030-01-29 20:00 | 165.463 | 14.3858 | 145.463 | 0 | 0 | 20
2030-01-03 17:00 | 165.4629 | 206.8421 | 115.4629 | 50 | 0 | 0
2030-03-06 06:00 | 165.4343 | 112.4396 | 78.181 | 50 | 37.2532 | 0
2030-01-28 14:00 | 165.3985 | 126.6836 | 115.3985 | 50 | 0 | 0
2030-12-15 04:00 | 165.3877 | 178.2113 | 115.3877 | 50 | 0 | 0
2030-02-10 19:00 | 165.381 | 144.7216 | 115.381 | 50 | 0 | 0
2030-02-27 20:00 | 165.3516 | 93.7282 | 95.3516 | 50 | 0 | 20
2030-01-17 09:00 | 165.3509 | 21.2491 | 145.3509 | 0 | 0 | 20
2030-12-30 12:00 | 165.3345 | 80.2151 | 95.3345 | 50 | 0 | 20
2030-01-05 21:00 | 165.3335 | 1.3295 | 145.3335 | 0 | 0 | 20
2030-02-10 18:00 | 165.2963 | 106.3372 | 115.2963 | 50 | 0 | 0
2030-03-09 06:00 | 165.2854 | 187.2467 | 115.2854 | 50 | 0 | 0
2030-12-30 04:00 | 165.2758 | 57.8541 | 95.2758 | 50 | 0 | 20
2030-01-23 20:00 | 165.2299 | 75.9021 | 95.2299 | 50 | 0 | 20
2030-03-27 04:00 | 165.2228 | 145.7162 | 77.9695 | 50 | 37.2532 | 0
2030-03-06 08:00 | 165.1901 | 202.7174 | 100 | 50 | 15.1901 | 0
2030-11-22 08:00 | 165.1494 | 128.819 | 77.8962 | 50 | 37.2532 | 0
2030-03-15 06:00 | 165.1451 | 14.285 | 107.8919 | 0 | 37.2532 | 20
2030-03-03 19:00 | 165.0787 | 35.7967 | 145.0787 | 0 | 0 | 20
2030-01-19 17:00 | 165.0716 | 46.6095 | 145.0716 | 0 | 0 | 20
2030-01-04 13:00 | 165.0504 | 211.2497 | 115.0504 | 50 | 0 | 0
2030-12-19 21:00 | 164.9315 | 27.3252 | 144.9315 | 0 | 0 | 20
2030-12-27 13:00 | 164.9313 | 77.6657 | 94.9313 | 50 | 0 | 20
2030-01-25 07:00 | 164.9083 | 13.3336 | 144.9083 | 0 | 0 | 20
2030-12-20 16:00 | 164.8908 | 59.4175 | 144.8908 | 0 | 0 | 20
2030-02-26 07:00 | 164.8888 | 161.8931 | 77.6356 | 50 | 37.2532 | 0
2030-12-15 10:00 | 164.8874 | 123.0173 | 114.8874 | 50 | 0 | 0
2030-01-16 19:00 | 164.877 | 212.414 | 114.877 | 50 | 0 | 0
2030-02-12 04:00 | 164.8738 | 81.8602 | 77.6206 | 50 | 37.2532 | 0
2030-02-28 08:00 | 164.8697 | 208.989 | 77.6165 | 50 | 37.2532 | 0
2030-01-03 16:00 | 164.8472 | 175.244 | 114.8472 | 50 | 0 | 0
2030-11-21 20:00 | 164.8392 | 186.9056 | 114.8392 | 50 | 0 | 0
2030-01-13 08:00 | 164.8053 | 198.6597 | 114.8053 | 50 | 0 | 0
2030-02-05 04:00 | 164.7733 | 180.0313 | 114.7733 | 50 | 0 | 0
2030-03-25 06:00 | 164.7347 | 154.7235 | 114.7347 | 50 | 0 | 0
2030-01-23 09:00 | 164.725 | 143.1875 | 114.725 | 50 | 0 | 0
2030-11-25 21:00 | 164.6959 | 173.8776 | 114.6959 | 50 | 0 | 0
2030-12-19 18:00 | 164.691 | 215.0502 | 114.691 | 50 | 0 | 0
2030-02-26 17:00 | 164.6414 | 78.9031 | 94.6414 | 50 | 0 | 20
2030-01-20 13:00 | 164.6242 | 150.4615 | 114.6242 | 50 | 0 | 0
2030-02-06 07:00 | 164.6103 | 191.3511 | 114.6103 | 50 | 0 | 0
2030-12-26 12:00 | 164.5866 | 216.975 | 114.5866 | 50 | 0 | 0
2030-02-05 20:00 | 164.5767 | 117.6304 | 114.5767 | 50 | 0 | 0
2030-02-26 19:00 | 164.5109 | 71.7335 | 114.5109 | 50 | 0 | 0
2030-11-29 19:00 | 164.4862 | 115.1252 | 114.4862 | 50 | 0 | 0
2030-11-22 09:00 | 164.4844 | 53.8994 | 94.4844 | 50 | 0 | 20
2030-12-29 20:00 | 164.4833 | 157.8411 | 114.4833 | 50 | 0 | 0
2030-01-28 06:00 | 164.4768 | 157.3656 | 114.4768 | 50 | 0 | 0
2030-12-20 10:00 | 164.4143 | 179.8315 | 114.4143 | 50 | 0 | 0
2030-02-12 08:00 | 164.4108 | 96.1077 | 57.1576 | 50 | 37.2532 | 20
2030-01-29 19:00 | 164.3871 | 31.7965 | 144.3871 | 0 | 0 | 20
2030-01-07 20:00 | 164.3536 | 179.7595 | 114.3536 | 50 | 0 | 0
2030-02-26 06:00 | 164.3338 | 121.2132 | 77.0805 | 50 | 37.2532 | 0
2030-11-21 07:00 | 164.3137 | 68.5455 | 77.0604 | 50 | 37.2532 | 0
2030-02-28 18:00 | 164.2724 | 117.2417 | 114.2724 | 50 | 0 | 0
2030-01-01 04:00 | 164.2515 | 112.9679 | 114.2515 | 50 | 0 | 0
2030-11-29 20:00 | 164.2406 | 162.5379 | 114.2406 | 50 | 0 | 0
2030-02-27 18:00 | 164.1843 | 49.0617 | 144.1843 | 0 | 0 | 20
2030-03-05 04:00 | 164.172 | 56.3821 | 106.9188 | 0 | 37.2532 | 20
2030-02-15 08:00 | 164.1663 | 16.5495 | 106.9131 | 0 | 37.2532 | 20
2030-03-27 05:00 | 164.1388 | 107.3792 | 56.8856 | 50 | 37.2532 | 20
2030-01-14 07:00 | 164.1352 | 169.6978 | 114.1352 | 50 | 0 | 0
2030-02-05 09:00 | 164.1296 | 141.2686 | 114.1296 | 50 | 0 | 0
2030-02-14 09:00 | 164.0984 | 53.6891 | 144.0984 | 0 | 0 | 20
2030-12-26 11:00 | 164.0976 | 125.249 | 114.0976 | 50 | 0 | 0
2030-12-01 21:00 | 164.0878 | 11.0749 | 144.0878 | 0 | 0 | 20
2030-01-01 15:00 | 164.0733 | 134.766 | 114.0733 | 50 | 0 | 0
2030-01-17 18:00 | 164.0728 | 30.8434 | 144.0728 | 0 | 0 | 20
2030-03-25 19:00 | 164.0716 | 19.9869 | 144.0716 | 0 | 0 | 20
2030-02-19 08:00 | 164.0601 | 121.4589 | 76.8069 | 50 | 37.2532 | 0
2030-01-06 20:00 | 163.9867 | 0.084645 | 143.9867 | 0 | 0 | 20
2030-12-21 18:00 | 163.9667 | 84.8948 | 93.9667 | 50 | 0 | 20
2030-02-24 19:00 | 163.9599 | 115.6254 | 113.9599 | 50 | 0 | 0
2030-01-13 21:00 | 163.9229 | 47.6276 | 143.9229 | 0 | 0 | 20
2030-01-12 16:00 | 163.8866 | 154.7112 | 113.8866 | 50 | 0 | 0
2030-02-05 08:00 | 163.8604 | 117.4063 | 113.8604 | 50 | 0 | 0
2030-02-26 10:00 | 163.8367 | 94.7948 | 56.5834 | 50 | 37.2532 | 20
2030-01-23 17:00 | 163.8259 | 78.8906 | 93.8259 | 50 | 0 | 20
2030-03-24 06:00 | 163.8214 | 108.9025 | 76.5681 | 50 | 37.2532 | 0
2030-12-26 13:00 | 163.8169 | 129.7887 | 113.8169 | 50 | 0 | 0
2030-12-26 09:00 | 163.8029 | 44.9479 | 143.8029 | 0 | 0 | 20
2030-01-22 21:00 | 163.7965 | 33.2944 | 143.7965 | 0 | 0 | 20
2030-01-17 17:00 | 163.7729 | 24.2399 | 143.7729 | 0 | 0 | 20
2030-12-22 15:00 | 163.761 | 209.0751 | 113.761 | 50 | 0 | 0
2030-12-29 07:00 | 163.6918 | 82.5676 | 113.6918 | 50 | 0 | 0
2030-01-22 17:00 | 163.6413 | 30.3936 | 143.6413 | 0 | 0 | 20
2030-01-11 17:00 | 163.6379 | 199.2094 | 113.6379 | 50 | 0 | 0
2030-01-11 18:00 | 163.6248 | 152.3675 | 113.6248 | 50 | 0 | 0
2030-03-15 20:00 | 163.599 | 2.2134 | 143.599 | 0 | 0 | 20
2030-01-01 10:00 | 163.5951 | 183.0259 | 113.5951 | 50 | 0 | 0
2030-12-14 08:00 | 163.5853 | 109.1323 | 93.5853 | 50 | 0 | 20
2030-03-01 06:00 | 163.553 | 42.7029 | 106.2998 | 0 | 37.2532 | 20
2030-02-10 13:00 | 163.5489 | 69.6824 | 93.5489 | 50 | 0 | 20
2030-02-12 16:00 | 163.5035 | 89.9439 | 100 | 50 | 0 | 13.5035
2030-12-02 14:00 | 163.4648 | 192.5557 | 113.4648 | 50 | 0 | 0
2030-02-05 06:00 | 163.4642 | 100.7616 | 76.211 | 50 | 37.2532 | 0
2030-02-26 13:00 | 163.4604 | 86.8505 | 100 | 50 | 0 | 13.4604
2030-03-04 16:00 | 163.4555 | 1.8595 | 143.4555 | 0 | 0 | 20
2030-12-31 21:00 | 163.4018 | 105.467 | 93.4018 | 50 | 0 | 20
2030-11-25 04:00 | 163.3622 | 17.1636 | 143.3622 | 0 | 0 | 20
2030-12-22 19:00 | 163.3453 | 154.0842 | 113.3453 | 50 | 0 | 0
2030-12-21 19:00 | 163.3103 | 133.0731 | 113.3103 | 50 | 0 | 0
2030-01-24 12:00 | 163.3064 | 212.6972 | 113.3064 | 50 | 0 | 0
2030-02-24 20:00 | 163.2976 | 89.8592 | 113.2976 | 50 | 0 | 0
2030-01-02 15:00 | 163.2856 | 68.9841 | 93.2856 | 50 | 0 | 20
2030-02-20 08:00 | 163.228 | 76.7184 | 55.9748 | 50 | 37.2532 | 20
2030-11-27 11:00 | 163.2262 | 7.8951 | 143.2262 | 0 | 0 | 20
2030-11-09 18:00 | 163.1959 | 131.1401 | 113.1959 | 50 | 0 | 0
2030-01-29 09:00 | 163.1589 | 19.6729 | 143.1589 | 0 | 0 | 20
2030-01-03 09:00 | 163.1329 | 170.939 | 113.1329 | 50 | 0 | 0
2030-03-10 20:00 | 163.1213 | 219.5569 | 113.1213 | 50 | 0 | 0
2030-01-14 06:00 | 163.1212 | 197.7133 | 113.1212 | 50 | 0 | 0
2030-01-22 16:00 | 163.1126 | 4.9875 | 143.1126 | 0 | 0 | 20
2030-02-26 18:00 | 163.1108 | 83.529 | 93.1108 | 50 | 0 | 20
2030-01-19 05:00 | 163.109 | 210.6751 | 113.109 | 50 | 0 | 0
2030-01-08 06:00 | 163.1052 | 143.6035 | 113.1052 | 50 | 0 | 0
2030-12-30 07:00 | 163.0817 | 175.6865 | 113.0817 | 50 | 0 | 0
2030-01-06 07:00 | 163.074 | 123.4035 | 113.074 | 50 | 0 | 0
2030-02-10 14:00 | 163.068 | 17.1337 | 143.068 | 0 | 0 | 20
2030-01-19 15:00 | 163.0353 | 210.801 | 113.0353 | 50 | 0 | 0
2030-02-28 20:00 | 162.9389 | 16.8162 | 142.9389 | 0 | 0 | 20
2030-01-04 11:00 | 162.9316 | 71.7504 | 92.9316 | 50 | 0 | 20
2030-12-31 06:00 | 162.9303 | 36.4454 | 142.9303 | 0 | 0 | 20
2030-02-13 16:00 | 162.9144 | 179.9304 | 112.9144 | 50 | 0 | 0
2030-02-19 14:00 | 162.8884 | 187.2773 | 112.8884 | 50 | 0 | 0
2030-12-14 12:00 | 162.8868 | 157.6335 | 112.8868 | 50 | 0 | 0
2030-01-29 16:00 | 162.8854 | 117.8412 | 112.8854 | 50 | 0 | 0
2030-12-22 20:00 | 162.8307 | 148.4605 | 112.8307 | 50 | 0 | 0
2030-12-25 13:00 | 162.8231 | 18.6492 | 142.8231 | 0 | 0 | 20
2030-02-04 18:00 | 162.8023 | 181.684 | 112.8023 | 50 | 0 | 0
2030-01-22 19:00 | 162.7831 | 118.8342 | 112.7831 | 50 | 0 | 0
2030-02-05 11:00 | 162.7812 | 88.2098 | 112.7812 | 50 | 0 | 0
2030-01-22 11:00 | 162.754 | 54.3533 | 142.754 | 0 | 0 | 20
2030-01-28 20:00 | 162.7432 | 59.8327 | 92.7432 | 50 | 0 | 20
2030-11-27 17:00 | 162.7289 | 211.645 | 112.7289 | 50 | 0 | 0
2030-01-20 11:00 | 162.7225 | 74.3893 | 142.7225 | 0 | 0 | 20
2030-01-03 18:00 | 162.7135 | 155.5248 | 112.7135 | 50 | 0 | 0
2030-11-26 08:00 | 162.7127 | 185.8773 | 112.7127 | 50 | 0 | 0
2030-01-17 19:00 | 162.6727 | 195.4713 | 112.6727 | 50 | 0 | 0
2030-12-30 15:00 | 162.6613 | 120.185 | 112.6613 | 50 | 0 | 0
2030-02-04 19:00 | 162.6514 | 168.0971 | 112.6514 | 50 | 0 | 0
2030-01-03 12:00 | 162.645 | 87.7658 | 112.645 | 50 | 0 | 0
2030-02-12 20:00 | 162.6379 | 71.7338 | 112.6379 | 50 | 0 | 0
2030-01-13 09:00 | 162.6344 | 63.0913 | 142.6344 | 0 | 0 | 20
2030-01-12 15:00 | 162.6153 | 179.713 | 112.6153 | 50 | 0 | 0
2030-12-15 11:00 | 162.6059 | 48.2669 | 142.6059 | 0 | 0 | 20
2030-01-24 13:00 | 162.5963 | 106.2984 | 112.5963 | 50 | 0 | 0
2030-11-29 08:00 | 162.5623 | 19.4931 | 142.5623 | 0 | 0 | 20
2030-01-04 10:00 | 162.5606 | 190.9377 | 112.5606 | 50 | 0 | 0
2030-02-05 10:00 | 162.5329 | 163.7918 | 112.5329 | 50 | 0 | 0
2030-12-03 22:00 | 162.5072 | 139.2581 | 112.5072 | 50 | 0 | 0
2030-12-08 20:00 | 162.493 | 85.6731 | 92.493 | 50 | 0 | 20
2030-04-01 20:00 | 162.4755 | 135.7969 | 75.2222 | 50 | 37.2532 | 0
2030-01-01 09:00 | 162.4485 | 189.5686 | 112.4485 | 50 | 0 | 0
2030-02-13 17:00 | 162.4111 | 140.717 | 112.4111 | 50 | 0 | 0
2030-11-30 21:00 | 162.4025 | 15.9261 | 142.4025 | 0 | 0 | 20
2030-01-21 11:00 | 162.3911 | 68.4585 | 100 | 42.3911 | 0 | 20
2030-12-21 17:00 | 162.3717 | 48.6631 | 142.3717 | 0 | 0 | 20
2030-01-19 21:00 | 162.3627 | 65.0313 | 92.3627 | 50 | 0 | 20
2030-01-13 06:00 | 162.3599 | 172.6293 | 112.3599 | 50 | 0 | 0
2030-11-27 15:00 | 162.3409 | 205.8176 | 112.3409 | 50 | 0 | 0
2030-12-26 15:00 | 162.3218 | 136.0741 | 112.3218 | 50 | 0 | 0
2030-01-04 15:00 | 162.3216 | 208.6109 | 112.3216 | 50 | 0 | 0
2030-12-20 18:00 | 162.3069 | 142.7566 | 112.3069 | 50 | 0 | 0
2030-12-20 21:00 | 162.2941 | 183.5344 | 112.2941 | 50 | 0 | 0
2030-03-07 05:00 | 162.2288 | 186.4305 | 74.9755 | 50 | 37.2532 | 0
2030-12-31 15:00 | 162.1832 | 167.789 | 112.1832 | 50 | 0 | 0
2030-12-26 18:00 | 162.162 | 167.0983 | 112.162 | 50 | 0 | 0
2030-12-26 14:00 | 162.0949 | 199.3986 | 112.0949 | 50 | 0 | 0
2030-02-26 04:00 | 162.0559 | 57.1527 | 54.8026 | 50 | 37.2532 | 20
2030-02-21 06:00 | 162.0536 | 76.8197 | 54.8003 | 50 | 37.2532 | 20
2030-11-26 09:00 | 162.0488 | 177.084 | 112.0488 | 50 | 0 | 0
2030-02-26 20:00 | 162.0485 | 99.2035 | 112.0485 | 50 | 0 | 0
2030-01-01 22:00 | 162.0315 | 53.7303 | 142.0315 | 0 | 0 | 20
2030-12-21 11:00 | 161.9963 | 216.8875 | 111.9963 | 50 | 0 | 0
2030-01-11 16:00 | 161.994 | 79.803 | 91.994 | 50 | 0 | 20
2030-02-07 05:00 | 161.9858 | 41.7185 | 104.7325 | 0 | 37.2532 | 20
2030-02-27 06:00 | 161.9683 | 173.8096 | 74.7151 | 50 | 37.2532 | 0
2030-11-29 06:00 | 161.9643 | 84.961 | 91.9643 | 50 | 0 | 20
2030-01-12 08:00 | 161.9417 | 218.6135 | 111.9417 | 50 | 0 | 0
2030-01-19 09:00 | 161.9413 | 36.6563 | 141.9413 | 0 | 0 | 20
2030-01-07 15:00 | 161.9411 | 62.6074 | 141.9411 | 0 | 0 | 20
2030-12-30 13:00 | 161.9085 | 1.9448 | 141.9085 | 0 | 0 | 20
2030-02-13 09:00 | 161.8745 | 100.7518 | 111.8745 | 50 | 0 | 0
2030-02-19 18:00 | 161.8615 | 156.1776 | 111.8615 | 50 | 0 | 0
2030-03-02 20:00 | 161.8486 | 43.8588 | 141.8486 | 0 | 0 | 20
2030-01-20 15:00 | 161.8439 | 84.6554 | 91.8439 | 50 | 0 | 20
2030-03-23 05:00 | 161.8294 | 203.8031 | 74.5762 | 50 | 37.2532 | 0
2030-11-27 18:00 | 161.8269 | 101.5336 | 91.8269 | 50 | 0 | 20
2030-03-23 19:00 | 161.8018 | 136.4724 | 111.8018 | 50 | 0 | 0
2030-01-17 21:00 | 161.7855 | 48.265 | 141.7855 | 0 | 0 | 20
2030-11-27 16:00 | 161.7814 | 138.1365 | 111.7814 | 50 | 0 | 0
2030-01-18 21:00 | 161.7729 | 146.77 | 111.7729 | 50 | 0 | 0
2030-02-21 18:00 | 161.7679 | 97.8713 | 111.7679 | 50 | 0 | 0
2030-01-18 09:00 | 161.7543 | 129.7049 | 111.7543 | 50 | 0 | 0
2030-02-06 18:00 | 161.7504 | 198.1743 | 111.7504 | 50 | 0 | 0
2030-03-16 06:00 | 161.695 | 210.1683 | 111.695 | 50 | 0 | 0
2030-12-09 21:00 | 161.6724 | 67.4628 | 141.6724 | 0 | 0 | 20
2030-01-12 20:00 | 161.6682 | 157.9482 | 111.6682 | 50 | 0 | 0
2030-01-04 14:00 | 161.645 | 177.0273 | 111.645 | 50 | 0 | 0
2030-11-09 19:00 | 161.6263 | 214.334 | 111.6263 | 50 | 0 | 0
2030-11-22 07:00 | 161.5978 | 188.2539 | 111.5978 | 50 | 0 | 0
2030-02-08 09:00 | 161.5834 | 159.6038 | 111.5834 | 50 | 0 | 0
2030-02-06 06:00 | 161.5528 | 95.1133 | 74.2996 | 50 | 37.2532 | 0
2030-01-06 12:00 | 161.5474 | 3.0971 | 141.5474 | 0 | 0 | 20
2030-02-27 04:00 | 161.5348 | 41.6402 | 104.2816 | 0 | 37.2532 | 20
2030-11-24 05:00 | 161.5026 | 117.1747 | 74.2494 | 50 | 37.2532 | 0
2030-01-06 04:00 | 161.4438 | 132.4322 | 111.4438 | 50 | 0 | 0
2030-12-02 11:00 | 161.4295 | 98.5232 | 111.4295 | 50 | 0 | 0
2030-12-29 21:00 | 161.3751 | 168.9497 | 111.3751 | 50 | 0 | 0
2030-03-05 21:00 | 161.349 | 21.8221 | 141.349 | 0 | 0 | 20
2030-01-28 21:00 | 161.3243 | 9.8901 | 141.3243 | 0 | 0 | 20
2030-01-22 13:00 | 161.2512 | 15.2277 | 141.2512 | 0 | 0 | 20
2030-02-15 07:00 | 161.2108 | 78.1297 | 53.9575 | 50 | 37.2532 | 20
2030-02-11 08:00 | 161.141 | 14.2373 | 103.8878 | 0 | 37.2532 | 20
2030-03-05 08:00 | 161.102 | 36.2201 | 103.8487 | 0 | 37.2532 | 20
2030-01-24 15:00 | 161.092 | 44.6084 | 141.092 | 0 | 0 | 20
2030-02-04 17:00 | 161.0695 | 17.169 | 141.0695 | 0 | 0 | 20
2030-01-22 18:00 | 161.0658 | 81.7642 | 91.0658 | 50 | 0 | 20
2030-12-29 11:00 | 160.8094 | 152.2813 | 110.8094 | 50 | 0 | 0
2030-02-15 09:00 | 160.7866 | 198.9215 | 110.7866 | 50 | 0 | 0
2030-03-10 19:00 | 160.7497 | 206.528 | 110.7497 | 50 | 0 | 0
2030-12-06 09:00 | 160.7241 | 159.5551 | 110.7241 | 50 | 0 | 0
2030-11-21 06:00 | 160.6813 | 199.8145 | 110.6813 | 50 | 0 | 0
2030-01-06 11:00 | 160.6759 | 131.8957 | 110.6759 | 50 | 0 | 0
2030-11-28 19:00 | 160.6667 | 142.5959 | 110.6667 | 50 | 0 | 0
2030-02-04 21:00 | 160.6639 | 62.5231 | 140.6639 | 0 | 0 | 20
2030-01-18 19:00 | 160.6633 | 146.9479 | 110.6633 | 50 | 0 | 0
2030-02-04 20:00 | 160.6245 | 52.4938 | 90.6245 | 50 | 0 | 20
2030-12-19 09:00 | 160.6076 | 212.8744 | 110.6076 | 50 | 0 | 0
2030-01-28 07:00 | 160.5697 | 192.9254 | 110.5697 | 50 | 0 | 0
2030-02-11 19:00 | 160.5608 | 11.3944 | 140.5608 | 0 | 0 | 20
2030-03-23 18:00 | 160.5137 | 13.0118 | 140.5137 | 0 | 0 | 20
2030-02-08 21:00 | 160.4892 | 168.8053 | 110.4892 | 50 | 0 | 0
2030-02-27 09:00 | 160.4475 | 50.3289 | 103.1942 | 0 | 37.2532 | 20
2030-02-13 19:00 | 160.432 | 86.9823 | 110.432 | 50 | 0 | 0
2030-01-03 11:00 | 160.427 | 30.4023 | 140.427 | 0 | 0 | 20
2030-12-26 16:00 | 160.3801 | 150.1059 | 110.3801 | 50 | 0 | 0
2030-02-26 16:00 | 160.3775 | 125.716 | 110.3775 | 50 | 0 | 0
2030-12-22 05:00 | 160.3685 | 107.3035 | 90.3685 | 50 | 0 | 20
2030-12-20 17:00 | 160.365 | 202.8549 | 110.365 | 50 | 0 | 0
2030-12-16 10:00 | 160.3375 | 132.7739 | 110.3375 | 50 | 0 | 0
2030-12-29 14:00 | 160.3292 | 167.8554 | 110.3292 | 50 | 0 | 0
2030-01-30 18:00 | 160.3002 | 191.6716 | 110.3002 | 50 | 0 | 0
2030-01-23 21:00 | 160.2945 | 95.9416 | 110.2945 | 50 | 0 | 0
2030-12-21 20:00 | 160.2595 | 155.4432 | 110.2595 | 50 | 0 | 0
2030-01-22 15:00 | 160.2576 | 175.2792 | 110.2576 | 50 | 0 | 0
2030-02-21 19:00 | 160.2539 | 47.9191 | 140.2539 | 0 | 0 | 20
2030-02-05 21:00 | 160.2085 | 212.7837 | 110.2085 | 50 | 0 | 0
2030-02-11 09:00 | 160.1908 | 148.6504 | 110.1908 | 50 | 0 | 0
2030-12-29 12:00 | 160.1697 | 13.7657 | 140.1697 | 0 | 0 | 20
2030-03-04 17:00 | 160.1611 | 162.1171 | 110.1611 | 50 | 0 | 0
2030-01-16 18:00 | 160.114 | 101.6262 | 110.114 | 50 | 0 | 0
2030-12-26 17:00 | 160.0895 | 122.0995 | 110.0895 | 50 | 0 | 0
2030-03-04 18:00 | 160.0428 | 184.4193 | 110.0428 | 50 | 0 | 0
2030-01-16 20:00 | 160.0134 | 152.2928 | 110.0134 | 50 | 0 | 0
2030-12-19 04:00 | 159.9924 | 130.0633 | 109.9924 | 50 | 0 | 0
2030-12-21 16:00 | 159.9633 | 207.6307 | 109.9633 | 50 | 0 | 0
2030-02-08 07:00 | 159.9282 | 212.6136 | 109.9282 | 50 | 0 | 0
2030-03-25 20:00 | 159.9264 | 79.6547 | 109.9264 | 50 | 0 | 0
2030-01-19 13:00 | 159.8904 | 1.188 | 139.8904 | 0 | 0 | 20
2030-12-14 13:00 | 159.8771 | 111.9372 | 109.8771 | 50 | 0 | 0
2030-01-08 07:00 | 159.8643 | 129.3794 | 109.8643 | 50 | 0 | 0
2030-03-06 18:00 | 159.8416 | 81.7356 | 139.8416 | 0 | 0 | 20
2030-01-08 08:00 | 159.806 | 136.906 | 109.806 | 50 | 0 | 0
2030-02-23 18:00 | 159.7845 | 181.9648 | 109.7845 | 50 | 0 | 0
2030-12-18 04:00 | 159.7721 | 52.7441 | 139.7721 | 0 | 0 | 20
2030-02-04 16:00 | 159.7679 | 185.8583 | 109.7679 | 50 | 0 | 0
2030-01-07 16:00 | 159.7428 | 85.834 | 89.7428 | 50 | 0 | 20
2030-01-18 08:00 | 159.7223 | 126.5634 | 109.7223 | 50 | 0 | 0
2030-12-27 21:00 | 159.7178 | 180.5555 | 109.7178 | 50 | 0 | 0
2030-11-24 06:00 | 159.713 | 22.5923 | 102.4598 | 0 | 37.2532 | 20
2030-12-19 19:00 | 159.6948 | 51.4898 | 89.6948 | 50 | 0 | 20
2030-02-23 20:00 | 159.6842 | 18.6984 | 139.6842 | 0 | 0 | 20
2030-01-29 15:00 | 159.6148 | 120.5986 | 109.6148 | 50 | 0 | 0
2030-12-18 09:00 | 159.5888 | 101.8277 | 89.5888 | 50 | 0 | 20
2030-12-05 12:00 | 159.5658 | 176.1449 | 109.5658 | 50 | 0 | 0
2030-01-01 13:00 | 159.543 | 95.2431 | 109.543 | 50 | 0 | 0
2030-02-11 16:00 | 159.4911 | 148.9019 | 109.4911 | 50 | 0 | 0
2030-02-06 17:00 | 159.4579 | 197.1635 | 109.4579 | 50 | 0 | 0
2030-12-15 16:00 | 159.4351 | 93.7002 | 109.4351 | 50 | 0 | 0
2030-03-05 19:00 | 159.4312 | 29.0725 | 139.4312 | 0 | 0 | 20
2030-12-21 07:00 | 159.4237 | 142.3067 | 109.4237 | 50 | 0 | 0
2030-01-13 04:00 | 159.4177 | 200.7171 | 109.4177 | 50 | 0 | 0
2030-11-30 13:00 | 159.4106 | 58.0187 | 139.4106 | 0 | 0 | 20
2030-02-06 19:00 | 159.3656 | 102.8555 | 109.3656 | 50 | 0 | 0
2030-02-25 20:00 | 159.3501 | 93.0788 | 109.3501 | 50 | 0 | 0
2030-01-19 06:00 | 159.3489 | 18.3831 | 139.3489 | 0 | 0 | 20
2030-01-23 15:00 | 159.3269 | 140.6348 | 109.3269 | 50 | 0 | 0
2030-12-29 13:00 | 159.3237 | 122.3963 | 109.3237 | 50 | 0 | 0
2030-12-14 07:00 | 159.3071 | 41.9464 | 139.3071 | 0 | 0 | 20
2030-12-14 21:00 | 159.2949 | 182.9672 | 109.2949 | 50 | 0 | 0
2030-01-29 14:00 | 159.2565 | 13.9977 | 139.2565 | 0 | 0 | 20
2030-03-02 18:00 | 159.2451 | 203.4548 | 109.2451 | 50 | 0 | 0
2030-02-10 20:00 | 159.2206 | 89.7174 | 109.2206 | 50 | 0 | 0
2030-12-02 13:00 | 159.2197 | 179.8576 | 109.2197 | 50 | 0 | 0
2030-01-08 04:00 | 159.2135 | 126.7707 | 109.2135 | 50 | 0 | 0
2030-01-19 10:00 | 159.2076 | 181.4397 | 109.2076 | 50 | 0 | 0
2030-01-23 16:00 | 159.1932 | 24.9938 | 139.1932 | 0 | 0 | 20
2030-11-21 21:00 | 159.1714 | 37.0968 | 139.1714 | 0 | 0 | 20
2030-03-24 20:00 | 159.144 | 188.0106 | 109.144 | 50 | 0 | 0
2030-11-21 16:00 | 159.143 | 195.557 | 109.143 | 50 | 0 | 0
2030-01-13 07:00 | 159.111 | 210.9465 | 109.111 | 50 | 0 | 0
2030-11-29 17:00 | 159.1033 | 178.2176 | 109.1033 | 50 | 0 | 0
2030-01-08 09:00 | 159.0957 | 21.2345 | 139.0957 | 0 | 0 | 20
2030-01-03 13:00 | 159.0724 | 51.7239 | 139.0724 | 0 | 0 | 20
2030-01-03 15:00 | 159.0702 | 141.8091 | 109.0702 | 50 | 0 | 0
2030-01-24 14:00 | 159.0403 | 44.1967 | 139.0403 | 0 | 0 | 20
2030-11-29 18:00 | 159.0196 | 109.579 | 109.0196 | 50 | 0 | 0
2030-02-24 07:00 | 158.9997 | 71.8946 | 101.7465 | 0 | 37.2532 | 20
2030-02-12 21:00 | 158.9919 | 188.11 | 108.9919 | 50 | 0 | 0
2030-01-19 14:00 | 158.9686 | 26.6171 | 138.9686 | 0 | 0 | 20
2030-01-28 08:00 | 158.9592 | 38.7971 | 138.9592 | 0 | 0 | 20
2030-01-11 21:00 | 158.9147 | 105.1096 | 108.9147 | 50 | 0 | 0
2030-11-30 14:00 | 158.8972 | 80.7615 | 108.8972 | 50 | 0 | 0
2030-12-19 20:00 | 158.8959 | 67.5781 | 88.8959 | 50 | 0 | 20
2030-01-19 11:00 | 158.8521 | 0.30572 | 138.8521 | 0 | 0 | 20
2030-12-17 20:00 | 158.8391 | 166.4877 | 108.8391 | 50 | 0 | 0
2030-12-19 08:00 | 158.8159 | 117.3907 | 108.8159 | 50 | 0 | 0
2030-04-02 06:00 | 158.8003 | 166.0021 | 71.547 | 50 | 37.2532 | 0
2030-02-19 17:00 | 158.7635 | 12.2565 | 138.7635 | 0 | 0 | 20
2030-02-19 16:00 | 158.7594 | 36.1477 | 138.7594 | 0 | 0 | 20
2030-03-01 08:00 | 158.7527 | 80.0373 | 71.4995 | 50 | 37.2532 | 0
2030-01-30 19:00 | 158.7364 | 216.4579 | 108.7364 | 50 | 0 | 0
2030-12-08 05:00 | 158.7316 | 12.3072 | 138.7316 | 0 | 0 | 20
2030-11-27 19:00 | 158.7142 | 79.87 | 88.7142 | 50 | 0 | 20
2030-02-24 08:00 | 158.6923 | 20.2147 | 101.439 | 0 | 37.2532 | 20
2030-01-22 14:00 | 158.6894 | 93.1726 | 88.6894 | 50 | 0 | 20
2030-12-15 20:00 | 158.6605 | 138.5577 | 108.6605 | 50 | 0 | 0
2030-12-20 07:00 | 158.6491 | 42.1869 | 138.6491 | 0 | 0 | 20
2030-02-26 14:00 | 158.6399 | 188.8351 | 108.6399 | 50 | 0 | 0
2030-03-16 18:00 | 158.6351 | 176.807 | 108.6351 | 50 | 0 | 0
2030-02-11 05:00 | 158.6271 | 38.7067 | 101.3738 | 0 | 37.2532 | 20
2030-02-08 17:00 | 158.6171 | 76.7261 | 108.6171 | 50 | 0 | 0
2030-03-15 18:00 | 158.6078 | 65.4904 | 88.6078 | 50 | 0 | 20
2030-01-12 21:00 | 158.4911 | 154.6353 | 108.4911 | 50 | 0 | 0
2030-01-16 09:00 | 158.4607 | 78.8778 | 138.4607 | 0 | 0 | 20
2030-02-07 07:00 | 158.4416 | 207.9775 | 71.1884 | 50 | 37.2532 | 0
2030-02-22 20:00 | 158.4026 | 197.0218 | 108.4026 | 50 | 0 | 0
2030-02-08 20:00 | 158.4021 | 129.3123 | 108.4021 | 50 | 0 | 0
2030-02-12 09:00 | 158.3978 | 183.9127 | 108.3978 | 50 | 0 | 0
2030-11-27 14:00 | 158.3847 | 57.928 | 138.3847 | 0 | 0 | 20
2030-01-01 14:00 | 158.347 | 130.296 | 108.347 | 50 | 0 | 0
2030-12-30 14:00 | 158.3431 | 67.4886 | 88.3431 | 50 | 0 | 20
2030-03-11 05:00 | 158.3076 | 120.9553 | 71.0543 | 50 | 37.2532 | 0
2030-01-03 19:00 | 158.3072 | 142.7204 | 108.3072 | 50 | 0 | 0
2030-03-03 05:00 | 158.2587 | 104.0963 | 71.0055 | 50 | 37.2532 | 0
2030-12-19 05:00 | 158.2497 | 147.8089 | 108.2497 | 50 | 0 | 0
2030-11-29 16:00 | 158.223 | 90.6209 | 88.223 | 50 | 0 | 20
2030-11-30 07:00 | 158.2158 | 175.5205 | 108.2158 | 50 | 0 | 0
2030-12-25 16:00 | 158.2008 | 7.9064 | 138.2008 | 0 | 0 | 20
2030-01-22 20:00 | 158.1982 | 211.2795 | 108.1982 | 50 | 0 | 0
2030-01-16 05:00 | 158.1868 | 204.3378 | 108.1868 | 50 | 0 | 0
2030-02-07 08:00 | 158.1076 | 20.1081 | 138.1076 | 0 | 0 | 20
2030-02-07 09:00 | 158.0624 | 153.0422 | 108.0624 | 50 | 0 | 0
2030-01-18 10:00 | 158.051 | 192.0704 | 108.051 | 50 | 0 | 0
2030-03-04 08:00 | 158.0272 | 193.9019 | 108.0272 | 50 | 0 | 0
2030-12-16 18:00 | 157.9882 | 82.6532 | 87.9882 | 50 | 0 | 20
2030-11-09 05:00 | 157.9597 | 10.307 | 100.7065 | 0 | 37.2532 | 20
2030-02-04 05:00 | 157.9387 | 2.029 | 137.9387 | 0 | 0 | 20
2030-01-29 10:00 | 157.9367 | 0.4895 | 137.9367 | 0 | 0 | 20
2030-01-18 05:00 | 157.9058 | 135.8587 | 107.9058 | 50 | 0 | 0
2030-03-15 07:00 | 157.8375 | 187.6893 | 107.8375 | 50 | 0 | 0
2030-03-23 20:00 | 157.8157 | 128.3001 | 107.8157 | 50 | 0 | 0
2030-02-11 10:00 | 157.8128 | 113.0502 | 107.8128 | 50 | 0 | 0
2030-03-31 16:00 | 157.7479 | 211.6045 | 70.4947 | 50 | 37.2532 | 0
2030-01-20 12:00 | 157.7321 | 84.064 | 87.7321 | 50 | 0 | 20
2030-01-04 09:00 | 157.6924 | 47.5253 | 137.6924 | 0 | 0 | 20
2030-12-08 06:00 | 157.6886 | 118.6495 | 107.6886 | 50 | 0 | 0
2030-12-26 08:00 | 157.6476 | 70.484 | 137.6476 | 0 | 0 | 20
2030-12-27 07:00 | 157.6187 | 117.3299 | 107.6187 | 50 | 0 | 0
2030-12-21 14:00 | 157.6008 | 155.1749 | 107.6008 | 50 | 0 | 0
2030-03-24 07:00 | 157.5636 | 49.3491 | 50.3104 | 50 | 37.2532 | 20
2030-12-28 07:00 | 157.562 | 167.0571 | 107.562 | 50 | 0 | 0
2030-03-26 06:00 | 157.5477 | 119.6846 | 50.2945 | 50 | 37.2532 | 20
2030-01-04 06:00 | 157.5129 | 67.3631 | 137.5129 | 0 | 0 | 20
2030-01-30 17:00 | 157.4969 | 31.4889 | 137.4969 | 0 | 0 | 20
2030-12-07 05:00 | 157.4728 | 138.3202 | 107.4728 | 50 | 0 | 0
2030-01-23 14:00 | 157.4605 | 19.848 | 137.4605 | 0 | 0 | 20
2030-01-16 17:00 | 157.459 | 206.6775 | 107.459 | 50 | 0 | 0
2030-01-08 16:00 | 157.4128 | 154.9017 | 107.4128 | 50 | 0 | 0
2030-01-11 09:00 | 157.401 | 120.0542 | 107.401 | 50 | 0 | 0
2030-01-03 10:00 | 157.3697 | 160.7631 | 107.3697 | 50 | 0 | 0
2030-02-07 06:00 | 157.3594 | 205.7206 | 107.3594 | 50 | 0 | 0
2030-12-26 07:00 | 157.3448 | 171.9014 | 107.3448 | 50 | 0 | 0
2030-01-07 21:00 | 157.3284 | 219.5277 | 107.3284 | 50 | 0 | 0
2030-01-08 18:00 | 157.2978 | 206.9531 | 107.2978 | 50 | 0 | 0
2030-03-03 20:00 | 157.2744 | 1.0917 | 137.2744 | 0 | 0 | 20
2030-03-24 19:00 | 157.2663 | 8.9006 | 137.2663 | 0 | 0 | 20
2030-02-28 21:00 | 157.2585 | 144.6909 | 107.2585 | 50 | 0 | 0
2030-12-22 10:00 | 157.2435 | 42.1878 | 137.2435 | 0 | 0 | 20
2030-02-21 04:00 | 157.2014 | 101.9112 | 49.9482 | 50 | 37.2532 | 20
2030-03-22 05:00 | 157.1574 | 152.5485 | 107.1574 | 50 | 0 | 0
2030-02-08 19:00 | 157.1195 | 81.3262 | 137.1195 | 0 | 0 | 20
2030-02-06 10:00 | 157.094 | 167.463 | 107.094 | 50 | 0 | 0
2030-02-04 10:00 | 157.0714 | 173.5257 | 107.0714 | 50 | 0 | 0
2030-03-17 06:00 | 157.0657 | 206.1582 | 107.0657 | 50 | 0 | 0
2030-02-11 06:00 | 157.0215 | 155.7326 | 69.7683 | 50 | 37.2532 | 0
2030-11-25 10:00 | 157.0096 | 96.2918 | 107.0096 | 50 | 0 | 0
2030-11-20 18:00 | 156.9597 | 23.7101 | 136.9597 | 0 | 0 | 20
2030-02-19 09:00 | 156.9027 | 98.1362 | 49.6495 | 50 | 37.2532 | 20
2030-03-08 12:00 | 156.8431 | 107.0112 | 100 | 50 | 0 | 6.8431
2030-02-13 15:00 | 156.8315 | 119.9383 | 106.8315 | 50 | 0 | 0
2030-02-06 16:00 | 156.8141 | 12.7944 | 136.8141 | 0 | 0 | 20
2030-01-14 04:00 | 156.7171 | 196.8977 | 106.7171 | 50 | 0 | 0
2030-03-31 15:00 | 156.7021 | 82.7636 | 49.4488 | 50 | 37.2532 | 20
2030-01-12 07:00 | 156.6697 | 69.5279 | 100 | 36.6697 | 0 | 20
2030-02-23 21:00 | 156.6541 | 195.4403 | 106.6541 | 50 | 0 | 0
2030-01-15 18:00 | 156.6465 | 127.3463 | 106.6465 | 50 | 0 | 0
2030-01-01 06:00 | 156.6256 | 151.5337 | 106.6256 | 50 | 0 | 0
2030-12-07 06:00 | 156.6086 | 118.2136 | 106.6086 | 50 | 0 | 0
2030-02-27 21:00 | 156.5812 | 188.1483 | 106.5812 | 50 | 0 | 0
2030-02-11 07:00 | 156.5179 | 189.2704 | 69.2647 | 50 | 37.2532 | 0
2030-03-01 07:00 | 156.5072 | 16.2951 | 99.254 | 0 | 37.2532 | 20
2030-03-06 09:00 | 156.5012 | 108.6743 | 49.248 | 50 | 37.2532 | 20
2030-02-21 08:00 | 156.5011 | 118.3321 | 49.2479 | 50 | 37.2532 | 20
2030-02-26 08:00 | 156.4771 | 27.856 | 99.2239 | 0 | 37.2532 | 20
2030-12-16 19:00 | 156.4727 | 173.7873 | 106.4727 | 50 | 0 | 0
2030-01-15 19:00 | 156.4704 | 83.1141 | 86.4704 | 50 | 0 | 20
2030-12-16 17:00 | 156.4656 | 128.023 | 106.4656 | 50 | 0 | 0
2030-11-09 16:00 | 156.4535 | 131.7417 | 106.4535 | 50 | 0 | 0
2030-03-07 07:00 | 156.4532 | 37.7179 | 99.1999 | 0 | 37.2532 | 20
2030-01-08 17:00 | 156.4497 | 172.0321 | 106.4497 | 50 | 0 | 0
2030-01-14 16:00 | 156.4157 | 191.9124 | 106.4157 | 50 | 0 | 0
2030-01-11 05:00 | 156.3417 | 22.5831 | 136.3417 | 0 | 0 | 20
2030-02-12 11:00 | 156.311 | 75.8046 | 136.311 | 0 | 0 | 20
2030-02-19 19:00 | 156.2759 | 84.8714 | 86.2759 | 50 | 0 | 20
2030-02-27 17:00 | 156.2613 | 74.2583 | 86.2613 | 50 | 0 | 20
2030-02-26 15:00 | 156.258 | 175.1598 | 106.258 | 50 | 0 | 0
2030-02-04 08:00 | 156.2568 | 69.1312 | 86.2568 | 50 | 0 | 20
2030-02-24 04:00 | 156.2488 | 127.6307 | 68.9956 | 50 | 37.2532 | 0
2030-02-26 09:00 | 156.1776 | 172.0776 | 68.9244 | 50 | 37.2532 | 0
2030-01-18 17:00 | 156.1758 | 110.2268 | 106.1758 | 50 | 0 | 0
2030-03-15 21:00 | 156.1538 | 120.1839 | 106.1538 | 50 | 0 | 0
2030-01-21 15:00 | 156.1514 | 99.1685 | 86.1514 | 50 | 0 | 20
2030-01-29 04:00 | 156.1438 | 216.1319 | 106.1438 | 50 | 0 | 0
2030-01-18 06:00 | 156.1402 | 184.7059 | 106.1402 | 50 | 0 | 0
2030-02-06 14:00 | 156.1388 | 106.4286 | 106.1388 | 50 | 0 | 0
2030-12-31 14:00 | 156.1377 | 63.4865 | 136.1377 | 0 | 0 | 20
2030-02-06 15:00 | 156.1142 | 9.4105 | 136.1142 | 0 | 0 | 20
2030-03-08 05:00 | 156.0986 | 137.9307 | 106.0986 | 50 | 0 | 0
2030-12-06 10:00 | 156.0977 | 145.3663 | 106.0977 | 50 | 0 | 0
2030-11-09 17:00 | 156.0929 | 162.7628 | 106.0929 | 50 | 0 | 0
2030-02-13 20:00 | 156.0925 | 174.7115 | 106.0925 | 50 | 0 | 0
2030-04-01 05:00 | 156.0905 | 123.06 | 68.8372 | 50 | 37.2532 | 0
2030-02-20 18:00 | 156.0618 | 159.0698 | 106.0618 | 50 | 0 | 0
2030-02-24 09:00 | 156.0582 | 84.3377 | 68.8049 | 50 | 37.2532 | 0
2030-04-01 19:00 | 156.0396 | 19.156 | 136.0396 | 0 | 0 | 20
2030-01-01 08:00 | 156.015 | 188.5716 | 106.015 | 50 | 0 | 0
2030-03-07 08:00 | 155.9896 | 145.4795 | 68.7363 | 50 | 37.2532 | 0
2030-02-07 10:00 | 155.9881 | 94.5756 | 85.9881 | 50 | 0 | 20
2030-02-28 17:00 | 155.9732 | 32.317 | 135.9732 | 0 | 0 | 20
2030-12-25 08:00 | 155.9636 | 216.7487 | 105.9636 | 50 | 0 | 0
2030-03-07 06:00 | 155.8815 | 91.3153 | 48.6283 | 50 | 37.2532 | 20
2030-11-29 10:00 | 155.8735 | 109.4908 | 105.8735 | 50 | 0 | 0
2030-02-14 17:00 | 155.8477 | 96.0806 | 85.8477 | 50 | 0 | 20
2030-02-21 09:00 | 155.8459 | 169.4148 | 68.5927 | 50 | 37.2532 | 0
2030-12-02 12:00 | 155.8102 | 58.2349 | 85.8102 | 50 | 0 | 20
2030-12-21 15:00 | 155.8059 | 202.336 | 105.8059 | 50 | 0 | 0
2030-12-16 16:00 | 155.8013 | 190.9994 | 105.8013 | 50 | 0 | 0
2030-03-09 07:00 | 155.7993 | 125.0598 | 48.546 | 50 | 37.2532 | 20
2030-01-01 11:00 | 155.7961 | 89.0109 | 105.7961 | 50 | 0 | 0
2030-03-31 17:00 | 155.7937 | 144.2721 | 105.7937 | 50 | 0 | 0
2030-01-22 12:00 | 155.7914 | 55.4979 | 135.7914 | 0 | 0 | 20
2030-11-28 08:00 | 155.7647 | 92.2097 | 105.7647 | 50 | 0 | 0
2030-11-06 05:00 | 155.7436 | 177.1338 | 68.4904 | 50 | 37.2532 | 0
2030-02-19 20:00 | 155.6983 | 91.4054 | 105.6983 | 50 | 0 | 0
2030-03-24 18:00 | 155.6925 | 179.8889 | 105.6925 | 50 | 0 | 0
2030-11-27 20:00 | 155.6857 | 51.3946 | 85.6857 | 50 | 0 | 20
2030-12-16 15:00 | 155.6726 | 25.4542 | 135.6726 | 0 | 0 | 20
2030-12-21 21:00 | 155.5964 | 194.8112 | 105.5964 | 50 | 0 | 0
2030-02-12 15:00 | 155.5587 | 202.8778 | 105.5587 | 50 | 0 | 0
2030-02-19 11:00 | 155.5416 | 171.5731 | 105.5416 | 50 | 0 | 0
2030-12-08 10:00 | 155.5375 | 67.5322 | 85.5375 | 50 | 0 | 20
2030-03-23 06:00 | 155.5114 | 183.6778 | 68.2582 | 50 | 37.2532 | 0
2030-04-01 21:00 | 155.4928 | 207.4455 | 105.4928 | 50 | 0 | 0
2030-12-19 07:00 | 155.4846 | 136.602 | 105.4846 | 50 | 0 | 0
2030-01-06 21:00 | 155.4831 | 74.2281 | 100 | 50 | 0 | 5.4831
2030-03-06 19:00 | 155.4383 | 5.9289 | 135.4383 | 0 | 0 | 20
2030-03-04 19:00 | 155.375 | 27.1513 | 135.375 | 0 | 0 | 20
2030-02-12 12:00 | 155.3189 | 144.8593 | 105.3189 | 50 | 0 | 0
2030-02-14 18:00 | 155.3182 | 39.5093 | 135.3182 | 0 | 0 | 20
2030-02-14 21:00 | 155.288 | 163.271 | 105.288 | 50 | 0 | 0
2030-03-05 20:00 | 155.2682 | 2.837 | 135.2682 | 0 | 0 | 20
2030-02-04 09:00 | 155.2444 | 33.4463 | 135.2444 | 0 | 0 | 20
2030-01-27 18:00 | 155.235 | 61.931 | 135.235 | 0 | 0 | 20
2030-03-03 07:00 | 155.2301 | 170.8978 | 67.9768 | 50 | 37.2532 | 0
2030-12-08 09:00 | 155.2272 | 198.5545 | 105.2272 | 50 | 0 | 0
2030-02-23 17:00 | 155.198 | 94.2076 | 105.198 | 50 | 0 | 0
2030-02-21 07:00 | 155.1777 | 188.1903 | 100 | 50 | 5.1777 | 0
2030-11-16 19:00 | 155.1749 | 27.0827 | 135.1749 | 0 | 0 | 20
2030-02-14 20:00 | 155.1733 | 13.2913 | 135.1733 | 0 | 0 | 20
2030-01-18 15:00 | 155.1577 | 0.42701 | 135.1577 | 0 | 0 | 20
2030-12-09 14:00 | 155.1378 | 6.5949 | 135.1378 | 0 | 0 | 20
2030-11-28 07:00 | 155.107 | 25.8375 | 135.107 | 0 | 0 | 20
2030-01-02 14:00 | 155.1047 | 118.8348 | 105.1047 | 50 | 0 | 0
2030-02-22 07:00 | 155.051 | 84.1308 | 97.7978 | 0 | 37.2532 | 20
2030-02-24 06:00 | 155.0438 | 106.0452 | 67.7906 | 50 | 37.2532 | 0
2030-11-30 11:00 | 155.0288 | 189.7881 | 105.0288 | 50 | 0 | 0
2030-11-27 13:00 | 155.0124 | 186.0173 | 105.0124 | 50 | 0 | 0
2030-02-23 19:00 | 154.9645 | 133.9162 | 104.9645 | 50 | 0 | 0
2030-03-02 14:00 | 154.9569 | 39.2098 | 134.9569 | 0 | 0 | 20
2030-03-30 19:00 | 154.9427 | 174.7445 | 104.9427 | 50 | 0 | 0
2030-03-30 18:00 | 154.92 | 8.4408 | 134.92 | 0 | 0 | 20
2030-02-04 15:00 | 154.8985 | 71.907 | 104.8985 | 50 | 0 | 0
2030-02-14 10:00 | 154.8731 | 0.28315 | 134.8731 | 0 | 0 | 20
2030-11-24 21:00 | 154.8077 | 156.3579 | 104.8077 | 50 | 0 | 0
2030-12-22 21:00 | 154.7451 | 106.5079 | 104.7451 | 50 | 0 | 0
2030-02-22 08:00 | 154.7437 | 95.6327 | 67.4904 | 50 | 37.2532 | 0
2030-03-03 08:00 | 154.7293 | 194.5382 | 104.7293 | 50 | 0 | 0
2030-11-28 09:00 | 154.6411 | 190.3039 | 104.6411 | 50 | 0 | 0
2030-12-21 13:00 | 154.6378 | 43.8554 | 134.6378 | 0 | 0 | 20
2030-01-08 13:00 | 154.6235 | 70.8449 | 104.6235 | 50 | 0 | 0
2030-03-22 19:00 | 154.5853 | 119.3075 | 104.5853 | 50 | 0 | 0
2030-01-01 07:00 | 154.5112 | 77.8323 | 84.5112 | 50 | 0 | 20
2030-03-08 10:00 | 154.5053 | 50.1162 | 97.252 | 0 | 37.2532 | 20
2030-12-31 12:00 | 154.4953 | 95.8819 | 104.4953 | 50 | 0 | 0
2030-01-14 17:00 | 154.4414 | 17.4453 | 134.4414 | 0 | 0 | 20
2030-04-01 07:00 | 154.3819 | 175.5765 | 104.3819 | 50 | 0 | 0
2030-11-28 05:00 | 154.3608 | 137.9551 | 104.3608 | 50 | 0 | 0
2030-01-18 20:00 | 154.359 | 191.64 | 104.359 | 50 | 0 | 0
2030-02-24 18:00 | 154.3584 | 214.1986 | 104.3584 | 50 | 0 | 0
2030-03-04 07:00 | 154.349 | 204.7945 | 67.0958 | 50 | 37.2532 | 0
2030-01-19 08:00 | 154.345 | 25.9564 | 134.345 | 0 | 0 | 20
2030-12-04 22:00 | 154.3171 | 57.173 | 84.3171 | 50 | 0 | 20
2030-03-03 06:00 | 154.2809 | 26.9083 | 97.0277 | 0 | 37.2532 | 20
2030-11-21 15:00 | 154.2658 | 81.4601 | 104.2658 | 50 | 0 | 0
2030-11-28 06:00 | 154.2079 | 1.3797 | 134.2079 | 0 | 0 | 20
2030-01-27 17:00 | 154.1974 | 1.4244 | 134.1974 | 0 | 0 | 20
2030-03-09 19:00 | 154.1801 | 158.0023 | 104.1801 | 50 | 0 | 0
2030-12-22 04:00 | 154.153 | 80.3354 | 84.153 | 50 | 0 | 20
2030-02-07 04:00 | 154.1427 | 115.5068 | 104.1427 | 50 | 0 | 0
2030-01-23 11:00 | 154.1386 | 153.5765 | 104.1386 | 50 | 0 | 0
2030-01-29 11:00 | 154.1339 | 12.5032 | 134.1339 | 0 | 0 | 20
2030-01-08 15:00 | 154.1307 | 201.4627 | 104.1307 | 50 | 0 | 0
2030-12-08 08:00 | 154.1161 | 13.507 | 134.1161 | 0 | 0 | 20
2030-12-09 10:00 | 154.0975 | 104.4911 | 104.0975 | 50 | 0 | 0
2030-01-29 13:00 | 154.0622 | 146.6945 | 104.0622 | 50 | 0 | 0
2030-12-08 21:00 | 154.0504 | 28.1754 | 134.0504 | 0 | 0 | 20
2030-02-06 20:00 | 154.0129 | 218.0194 | 104.0129 | 50 | 0 | 0
2030-01-08 14:00 | 153.9948 | 70.0065 | 103.9948 | 50 | 0 | 0
2030-12-20 15:00 | 153.9821 | 104.1278 | 103.9821 | 50 | 0 | 0
2030-12-13 04:00 | 153.9756 | 126.9141 | 103.9756 | 50 | 0 | 0
2030-02-11 11:00 | 153.9677 | 47.1418 | 133.9677 | 0 | 0 | 20
2030-11-30 12:00 | 153.9539 | 97.8871 | 103.9539 | 50 | 0 | 0
2030-03-08 20:00 | 153.9406 | 30.1292 | 133.9406 | 0 | 0 | 20
2030-03-10 18:00 | 153.9258 | 63.9583 | 133.9258 | 0 | 0 | 20
2030-01-12 11:00 | 153.8622 | 116.8791 | 103.8622 | 50 | 0 | 0
2030-01-02 13:00 | 153.8312 | 210.9071 | 103.8312 | 50 | 0 | 0
2030-11-27 12:00 | 153.8306 | 70.8995 | 83.8306 | 50 | 0 | 20
2030-02-11 20:00 | 153.828 | 214.2104 | 103.828 | 50 | 0 | 0
2030-12-22 06:00 | 153.8171 | 212.9561 | 103.8171 | 50 | 0 | 0
2030-01-26 04:00 | 153.8096 | 12.0372 | 133.8096 | 0 | 0 | 20
2030-01-01 12:00 | 153.801 | 103.5608 | 103.801 | 50 | 0 | 0
2030-01-29 12:00 | 153.7975 | 19.4209 | 133.7975 | 0 | 0 | 20
2030-03-25 18:00 | 153.79 | 81.3731 | 133.79 | 0 | 0 | 20
2030-03-08 13:00 | 153.7697 | 17.8819 | 133.7697 | 0 | 0 | 20
2030-12-06 14:00 | 153.7634 | 22.8506 | 133.7634 | 0 | 0 | 20
2030-12-16 11:00 | 153.7534 | 32.0967 | 133.7534 | 0 | 0 | 20
2030-12-07 18:00 | 153.7384 | 163.6403 | 103.7384 | 50 | 0 | 0
2030-12-22 14:00 | 153.7083 | 87.4125 | 83.7083 | 50 | 0 | 20
2030-02-26 21:00 | 153.7042 | 103.1232 | 103.7042 | 50 | 0 | 0
2030-01-23 13:00 | 153.6347 | 102.9171 | 103.6347 | 50 | 0 | 0
2030-02-20 19:00 | 153.6064 | 208.2925 | 103.6064 | 50 | 0 | 0
2030-02-17 19:00 | 153.6018 | 219.0129 | 103.6018 | 50 | 0 | 0
2030-01-19 12:00 | 153.6014 | 107.4826 | 103.6014 | 50 | 0 | 0
2030-01-08 12:00 | 153.5649 | 132.9952 | 103.5649 | 50 | 0 | 0
2030-12-07 19:00 | 153.545 | 46.5815 | 133.545 | 0 | 0 | 20
2030-11-29 21:00 | 153.5416 | 208.0804 | 103.5416 | 50 | 0 | 0
2030-03-08 11:00 | 153.5312 | 68.9542 | 46.278 | 50 | 37.2532 | 20
2030-02-02 14:00 | 153.5262 | 169.6424 | 103.5262 | 50 | 0 | 0
2030-03-31 18:00 | 153.4528 | 100.2653 | 103.4528 | 50 | 0 | 0
2030-02-06 21:00 | 153.4523 | 38.1975 | 133.4523 | 0 | 0 | 20
2030-12-19 06:00 | 153.4491 | 141.4396 | 103.4491 | 50 | 0 | 0
2030-01-30 20:00 | 153.4475 | 118.9852 | 103.4475 | 50 | 0 | 0
2030-01-08 19:00 | 153.4337 | 132.624 | 103.4337 | 50 | 0 | 0
2030-02-14 19:00 | 153.4294 | 118.8036 | 103.4294 | 50 | 0 | 0
2030-02-02 18:00 | 153.3969 | 1.9771 | 133.3969 | 0 | 0 | 20
2030-11-29 13:00 | 153.3886 | 46.2234 | 133.3886 | 0 | 0 | 20
2030-12-15 21:00 | 153.3646 | 130.8399 | 103.3646 | 50 | 0 | 0
2030-01-16 21:00 | 153.3364 | 92.0102 | 103.3364 | 50 | 0 | 0
2030-03-03 04:00 | 153.325 | 170.107 | 66.0718 | 50 | 37.2532 | 0
2030-03-26 20:00 | 153.2938 | 160.0044 | 103.2938 | 50 | 0 | 0
2030-11-28 21:00 | 153.2861 | 112.1993 | 103.2861 | 50 | 0 | 0
2030-03-08 18:00 | 153.2771 | 65.3523 | 103.2771 | 50 | 0 | 0
2030-11-29 07:00 | 153.2749 | 60.4129 | 83.2749 | 50 | 0 | 20
2030-03-07 09:00 | 153.2647 | 14.6488 | 96.0114 | 0 | 37.2532 | 20
2030-02-12 10:00 | 153.2106 | 13.6744 | 133.2106 | 0 | 0 | 20
2030-12-08 07:00 | 153.2067 | 35.1433 | 133.2067 | 0 | 0 | 20
2030-01-05 04:00 | 153.2037 | 32.7978 | 133.2037 | 0 | 0 | 20
2030-02-24 10:00 | 153.1453 | 21.2516 | 95.892 | 0 | 37.2532 | 20
2030-11-11 05:00 | 153.0932 | 21.561 | 95.84 | 0 | 37.2532 | 20
2030-12-26 21:00 | 153.0663 | 20.464 | 133.0663 | 0 | 0 | 20
2030-03-31 07:00 | 152.9362 | 37.6687 | 95.6829 | 0 | 37.2532 | 20
2030-01-28 05:00 | 152.9083 | 83.815 | 132.9083 | 0 | 0 | 20
2030-03-07 04:00 | 152.9073 | 121.7571 | 65.6541 | 50 | 37.2532 | 0
2030-11-23 15:00 | 152.8877 | 81.6439 | 82.8877 | 50 | 0 | 20
2030-12-23 05:00 | 152.8806 | 116.3119 | 102.8806 | 50 | 0 | 0
2030-12-19 16:00 | 152.8671 | 153.7907 | 102.8671 | 50 | 0 | 0
2030-01-27 20:00 | 152.8429 | 131.1827 | 102.8429 | 50 | 0 | 0
2030-04-01 04:00 | 152.8238 | 74.741 | 45.5706 | 50 | 37.2532 | 20
2030-03-01 09:00 | 152.7771 | 169.9517 | 65.5239 | 50 | 37.2532 | 0
2030-01-23 10:00 | 152.7614 | 18.0841 | 132.7614 | 0 | 0 | 20
2030-01-23 12:00 | 152.7319 | 25.315 | 132.7319 | 0 | 0 | 20
2030-01-27 21:00 | 152.7211 | 197.5823 | 102.7211 | 50 | 0 | 0
2030-01-14 08:00 | 152.6876 | 174.3425 | 102.6876 | 50 | 0 | 0
2030-12-18 18:00 | 152.6446 | 111.7212 | 102.6446 | 50 | 0 | 0
2030-02-13 21:00 | 152.6403 | 172.1857 | 102.6403 | 50 | 0 | 0
2030-12-18 15:00 | 152.6308 | 38.7913 | 132.6308 | 0 | 0 | 20
2030-03-14 04:00 | 152.6172 | 49.139 | 95.364 | 0 | 37.2532 | 20
2030-03-25 07:00 | 152.6048 | 81.8269 | 45.3515 | 50 | 37.2532 | 20
2030-01-18 07:00 | 152.5779 | 38.4406 | 132.5779 | 0 | 0 | 20
2030-12-09 07:00 | 152.5732 | 124.6163 | 102.5732 | 50 | 0 | 0
2030-02-19 10:00 | 152.5673 | 40.2358 | 82.5673 | 50 | 0 | 20
2030-02-24 17:00 | 152.5559 | 73.2808 | 132.5559 | 0 | 0 | 20
2030-01-30 21:00 | 152.5433 | 77.8778 | 82.5433 | 50 | 0 | 20
2030-11-24 16:00 | 152.5321 | 82.4466 | 102.5321 | 50 | 0 | 0
2030-01-08 11:00 | 152.4925 | 76.1597 | 102.4925 | 50 | 0 | 0
2030-12-17 19:00 | 152.4818 | 154.1932 | 102.4818 | 50 | 0 | 0
2030-02-03 05:00 | 152.454 | 61.6554 | 82.454 | 50 | 0 | 20
2030-02-10 07:00 | 152.4308 | 36.8304 | 95.1776 | 0 | 37.2532 | 20
2030-12-15 15:00 | 152.4227 | 90.2264 | 102.4227 | 50 | 0 | 0
2030-02-02 19:00 | 152.4216 | 90.9338 | 82.4216 | 50 | 0 | 20
2030-12-25 17:00 | 152.4052 | 51.456 | 132.4052 | 0 | 0 | 20
2030-03-03 18:00 | 152.4022 | 199.5798 | 102.4022 | 50 | 0 | 0
2030-01-27 19:00 | 152.3531 | 137.7948 | 102.3531 | 50 | 0 | 0
2030-01-09 06:00 | 152.3527 | 24.1538 | 132.3527 | 0 | 0 | 20
2030-11-28 15:00 | 152.3476 | 100.1053 | 82.3476 | 50 | 0 | 20
2030-12-16 04:00 | 152.3438 | 172.1884 | 102.3438 | 50 | 0 | 0
2030-03-30 20:00 | 152.309 | 44.9123 | 132.309 | 0 | 0 | 20
2030-01-11 10:00 | 152.2952 | 181.9474 | 102.2952 | 50 | 0 | 0
2030-02-03 08:00 | 152.2872 | 208.8038 | 102.2872 | 50 | 0 | 0
2030-01-09 07:00 | 152.2791 | 126.5106 | 102.2791 | 50 | 0 | 0
2030-12-17 21:00 | 152.2543 | 135.0684 | 102.2543 | 50 | 0 | 0
2030-02-27 16:00 | 152.214 | 98.6409 | 82.214 | 50 | 0 | 20
2030-11-24 19:00 | 152.2125 | 215.9046 | 102.2125 | 50 | 0 | 0
2030-03-03 21:00 | 152.203 | 64.8384 | 132.203 | 0 | 0 | 20
2030-02-11 15:00 | 152.1211 | 31.3849 | 132.1211 | 0 | 0 | 20
2030-03-04 05:00 | 152.0977 | 153.8223 | 64.8445 | 50 | 37.2532 | 0
2030-01-30 15:00 | 152.0887 | 197.1638 | 102.0887 | 50 | 0 | 0
2030-12-18 17:00 | 152.0592 | 150.8771 | 102.0592 | 50 | 0 | 0
2030-12-31 13:00 | 152.055 | 56.0829 | 132.055 | 0 | 0 | 20
2030-03-04 21:00 | 152.0537 | 51.3221 | 132.0537 | 0 | 0 | 20
2030-01-18 16:00 | 152.0326 | 173.8347 | 102.0326 | 50 | 0 | 0
2030-12-07 17:00 | 152.0307 | 120.0652 | 102.0307 | 50 | 0 | 0
2030-01-08 20:00 | 151.9843 | 141.0907 | 101.9843 | 50 | 0 | 0
2030-03-08 19:00 | 151.9722 | 187.8318 | 101.9722 | 50 | 0 | 0
2030-03-09 20:00 | 151.9545 | 112.62 | 101.9545 | 50 | 0 | 0
2030-01-12 14:00 | 151.9501 | 104.2999 | 101.9501 | 50 | 0 | 0
2030-03-04 20:00 | 151.9027 | 30.9409 | 131.9027 | 0 | 0 | 20
2030-03-14 05:00 | 151.891 | 73.953 | 44.6378 | 50 | 37.2532 | 20
2030-01-14 09:00 | 151.8882 | 127.3044 | 101.8882 | 50 | 0 | 0
2030-12-26 05:00 | 151.8087 | 134.0855 | 101.8087 | 50 | 0 | 0
2030-03-06 20:00 | 151.7674 | 11.104 | 131.7674 | 0 | 0 | 20
2030-03-16 19:00 | 151.7568 | 49.6483 | 131.7568 | 0 | 0 | 20
2030-12-17 08:00 | 151.7562 | 193.9783 | 101.7562 | 50 | 0 | 0
2030-12-18 16:00 | 151.7298 | 169.7981 | 101.7298 | 50 | 0 | 0
2030-11-21 09:00 | 151.6723 | 91.4516 | 81.6723 | 50 | 0 | 20
2030-12-18 10:00 | 151.6524 | 148.5173 | 101.6524 | 50 | 0 | 0
2030-03-24 21:00 | 151.6459 | 52.9908 | 100 | 31.6459 | 0 | 20
2030-03-09 18:00 | 151.6366 | 48.9177 | 131.6366 | 0 | 0 | 20
2030-12-18 19:00 | 151.6186 | 141.0176 | 101.6186 | 50 | 0 | 0
2030-01-30 16:00 | 151.6159 | 150.5123 | 101.6159 | 50 | 0 | 0
2030-02-04 07:00 | 151.6107 | 109.2995 | 81.6107 | 50 | 0 | 20
2030-03-03 09:00 | 151.6073 | 215.9955 | 64.354 | 50 | 37.2532 | 0
2030-11-29 14:00 | 151.6056 | 62.5296 | 131.6056 | 0 | 0 | 20
2030-12-16 20:00 | 151.5873 | 116.1314 | 101.5873 | 50 | 0 | 0
2030-11-29 15:00 | 151.5832 | 213.0389 | 101.5832 | 50 | 0 | 0
2030-02-10 08:00 | 151.5717 | 0.59032 | 94.3185 | 0 | 37.2532 | 20
2030-02-10 21:00 | 151.5679 | 67.0506 | 131.5679 | 0 | 0 | 20
2030-01-08 10:00 | 151.5521 | 13.2587 | 131.5521 | 0 | 0 | 20
2030-11-29 12:00 | 151.5061 | 83.3082 | 101.5061 | 50 | 0 | 0
2030-01-27 16:00 | 151.4735 | 68.6501 | 101.4735 | 50 | 0 | 0
2030-01-30 09:00 | 151.4708 | 136.0837 | 101.4708 | 50 | 0 | 0
2030-04-02 07:00 | 151.4703 | 45.4373 | 94.2171 | 0 | 37.2532 | 20
2030-01-09 08:00 | 151.4342 | 1.6307 | 131.4342 | 0 | 0 | 20
2030-02-04 06:00 | 151.3804 | 32.128 | 131.3804 | 0 | 0 | 20
2030-03-27 06:00 | 151.3762 | 6.8298 | 94.1229 | 0 | 37.2532 | 20
2030-02-14 14:00 | 151.3509 | 29.282 | 131.3509 | 0 | 0 | 20
2030-12-07 07:00 | 151.2885 | 167.5662 | 101.2885 | 50 | 0 | 0
2030-03-31 20:00 | 151.2558 | 121.731 | 64.0025 | 50 | 37.2532 | 0
2030-12-16 14:00 | 151.234 | 127.4741 | 101.234 | 50 | 0 | 0
2030-02-25 18:00 | 151.1135 | 80.1694 | 81.1135 | 50 | 0 | 20
2030-12-08 12:00 | 151.1077 | 67.089 | 101.1077 | 50 | 0 | 0
2030-01-02 22:00 | 151.1026 | 102.1868 | 101.1026 | 50 | 0 | 0
2030-01-27 10:00 | 151.0856 | 159.6417 | 101.0856 | 50 | 0 | 0
2030-03-02 06:00 | 151.0471 | 100.3061 | 63.7939 | 50 | 37.2532 | 0
2030-02-11 14:00 | 151.0413 | 57.5562 | 131.0413 | 0 | 0 | 20
2030-02-20 17:00 | 151.0378 | 13.9725 | 131.0378 | 0 | 0 | 20
2030-12-09 11:00 | 151.0254 | 130.0603 | 101.0254 | 50 | 0 | 0
2030-12-08 16:00 | 150.977 | 141.2842 | 100.977 | 50 | 0 | 0
2030-01-19 07:00 | 150.9404 | 114.3341 | 100.9404 | 50 | 0 | 0
2030-11-22 16:00 | 150.9063 | 147.7299 | 100.9063 | 50 | 0 | 0
2030-12-21 12:00 | 150.899 | 111.7812 | 100.899 | 50 | 0 | 0
2030-03-04 13:00 | 150.8728 | 142.4044 | 100.8728 | 50 | 0 | 0
2030-02-28 10:00 | 150.8518 | 89.3714 | 43.5985 | 50 | 37.2532 | 20
2030-11-14 06:00 | 150.8503 | 91.6935 | 43.597 | 50 | 37.2532 | 20
2030-11-13 16:00 | 150.8119 | 182.8191 | 100.8119 | 50 | 0 | 0
2030-01-09 05:00 | 150.7934 | 3.0688 | 130.7934 | 0 | 0 | 20
2030-02-06 11:00 | 150.7326 | 203.979 | 100.7326 | 50 | 0 | 0
2030-12-17 05:00 | 150.7285 | 123.8643 | 100.7285 | 50 | 0 | 0
2030-02-07 18:00 | 150.7023 | 156.0356 | 100.7023 | 50 | 0 | 0
2030-12-17 07:00 | 150.6779 | 112.0366 | 100.6779 | 50 | 0 | 0
2030-03-08 09:00 | 150.675 | 216.1804 | 100.675 | 50 | 0 | 0
2030-01-18 11:00 | 150.6558 | 31.0372 | 130.6558 | 0 | 0 | 20
2030-03-31 19:00 | 150.6549 | 84.7637 | 100.6549 | 50 | 0 | 0
2030-01-14 10:00 | 150.6445 | 1.8994 | 130.6445 | 0 | 0 | 20
2030-04-01 06:00 | 150.6394 | 199.8258 | 100.6394 | 50 | 0 | 0
2030-01-13 15:00 | 150.6347 | 10.5237 | 130.6347 | 0 | 0 | 20
2030-03-11 19:00 | 150.6082 | 206.784 | 100.6082 | 50 | 0 | 0
2030-12-17 09:00 | 150.6033 | 66.1542 | 130.6033 | 0 | 0 | 20
2030-12-08 11:00 | 150.5952 | 144.0882 | 100.5952 | 50 | 0 | 0
2030-01-11 15:00 | 150.5448 | 132.6043 | 100.5448 | 50 | 0 | 0
2030-11-09 06:00 | 150.5406 | 51.3624 | 93.2874 | 0 | 37.2532 | 20
2030-02-19 12:00 | 150.5318 | 81.8549 | 80.5318 | 50 | 0 | 20
2030-03-18 05:00 | 150.4983 | 103.4884 | 43.2451 | 50 | 37.2532 | 20
2030-11-06 07:00 | 150.4963 | 100.4548 | 63.2431 | 50 | 37.2532 | 0
2030-12-09 12:00 | 150.4944 | 53.0831 | 130.4944 | 0 | 0 | 20
2030-12-09 13:00 | 150.4825 | 81.8223 | 100.4825 | 50 | 0 | 0
2030-01-17 10:00 | 150.472 | 6.2739 | 130.472 | 0 | 0 | 20
2030-11-28 20:00 | 150.4659 | 211.4379 | 100.4659 | 50 | 0 | 0
2030-03-23 21:00 | 150.4281 | 142.1683 | 100.4281 | 50 | 0 | 0
2030-02-19 05:00 | 150.418 | 69.2461 | 43.1647 | 50 | 37.2532 | 20
2030-12-08 14:00 | 150.4141 | 25.8147 | 130.4141 | 0 | 0 | 20
2030-11-22 10:00 | 150.3814 | 165.2334 | 100.3814 | 50 | 0 | 0
2030-11-28 10:00 | 150.3701 | 213.586 | 100.3701 | 50 | 0 | 0
2030-02-03 07:00 | 150.3573 | 161.7794 | 100.3573 | 50 | 0 | 0
2030-02-07 20:00 | 150.3381 | 36.6462 | 130.3381 | 0 | 0 | 20
2030-02-06 13:00 | 150.2962 | 68.7516 | 130.2962 | 0 | 0 | 20
2030-12-15 14:00 | 150.2916 | 195.9341 | 100.2916 | 50 | 0 | 0
2030-12-09 06:00 | 150.2337 | 47.9455 | 80.2337 | 50 | 0 | 20
2030-02-07 19:00 | 150.2284 | 34.4672 | 130.2284 | 0 | 0 | 20
2030-12-16 13:00 | 150.1669 | 13.8743 | 130.1669 | 0 | 0 | 20
2030-02-25 21:00 | 150.1022 | 113.3801 | 100.1022 | 50 | 0 | 0
2030-02-11 12:00 | 150.047 | 167.0792 | 100.047 | 50 | 0 | 0
2030-03-24 08:00 | 150.0138 | 46.1143 | 92.7606 | 0 | 37.2532 | 20
2030-01-11 06:00 | 149.9929 | 192.4113 | 99.9929 | 50 | 0 | 0
2030-12-15 12:00 | 149.9008 | 162.062 | 99.9008 | 50 | 0 | 0
2030-12-03 03:00 | 149.8686 | 144.4763 | 99.8686 | 50 | 0 | 0
2030-12-09 05:00 | 149.8644 | 164.9222 | 99.8644 | 50 | 0 | 0
2030-03-11 04:00 | 149.864 | 138.194 | 62.6108 | 50 | 37.2532 | 0
2030-03-29 05:00 | 149.8516 | 127.7201 | 62.5983 | 50 | 37.2532 | 0
2030-03-06 17:00 | 149.8331 | 30.2096 | 129.8331 | 0 | 0 | 20
2030-02-14 16:00 | 149.8165 | 176.5529 | 99.8165 | 50 | 0 | 0
2030-01-09 16:00 | 149.8165 | 208.5615 | 99.8165 | 50 | 0 | 0
2030-01-15 17:00 | 149.8059 | 29.46 | 129.8059 | 0 | 0 | 20
2030-11-10 18:00 | 149.7694 | 180.9114 | 99.7694 | 50 | 0 | 0
2030-12-26 06:00 | 149.7487 | 165.9075 | 99.7487 | 50 | 0 | 0
2030-02-19 21:00 | 149.7355 | 69.1734 | 79.7355 | 50 | 0 | 20
2030-03-30 21:00 | 149.7231 | 38.7601 | 92.4699 | 0 | 37.2532 | 20
2030-12-08 13:00 | 149.7194 | 177.2724 | 99.7194 | 50 | 0 | 0
2030-11-11 18:00 | 149.6841 | 34.0031 | 129.6841 | 0 | 0 | 20
2030-01-12 13:00 | 149.606 | 152.0248 | 99.606 | 50 | 0 | 0
2030-03-13 21:00 | 149.5976 | 19.1727 | 129.5976 | 0 | 0 | 20
2030-02-14 13:00 | 149.5843 | 123.3557 | 99.5843 | 50 | 0 | 0
2030-11-23 18:00 | 149.5522 | 154.9635 | 99.5522 | 50 | 0 | 0
2030-12-07 16:00 | 149.5235 | 172.695 | 99.5235 | 50 | 0 | 0
2030-01-21 14:00 | 149.5168 | 132.5708 | 99.5168 | 50 | 0 | 0
2030-11-23 17:00 | 149.5151 | 214.1145 | 99.5151 | 50 | 0 | 0
2030-03-10 05:00 | 149.5098 | 77.6354 | 42.2566 | 50 | 37.2532 | 20
2030-02-15 19:00 | 149.509 | 69.9375 | 99.509 | 50 | 0 | 0
2030-02-02 15:00 | 149.4853 | 159.8471 | 99.4853 | 50 | 0 | 0
2030-02-15 18:00 | 149.4779 | 169.5812 | 99.4779 | 50 | 0 | 0
2030-02-08 10:00 | 149.4765 | 214.6879 | 99.4765 | 50 | 0 | 0
2030-12-25 09:00 | 149.4614 | 87.1201 | 99.4613 | 50 | 0 | 0
2030-02-25 19:00 | 149.4152 | 65.6108 | 129.4152 | 0 | 0 | 20
2030-03-16 07:00 | 149.3935 | 164.5237 | 62.1403 | 50 | 37.2532 | 0
2030-12-18 11:00 | 149.3858 | 99.2844 | 79.3858 | 50 | 0 | 20
2030-03-16 20:00 | 149.3133 | 30.8701 | 129.3133 | 0 | 0 | 20
2030-01-25 04:00 | 149.3103 | 175.2373 | 99.3103 | 50 | 0 | 0
2030-02-18 19:00 | 149.3018 | 205.5567 | 99.3018 | 50 | 0 | 0
2030-04-02 20:00 | 149.2937 | 96.4575 | 42.0405 | 50 | 37.2532 | 20
2030-11-21 12:00 | 149.2818 | 144.5169 | 99.2818 | 50 | 0 | 0
2030-02-20 09:00 | 149.2756 | 135.6437 | 62.0224 | 50 | 37.2532 | 0
2030-01-21 22:00 | 149.2631 | 89.3838 | 99.2631 | 50 | 0 | 0
2030-02-19 15:00 | 149.2272 | 2.5408 | 129.2272 | 0 | 0 | 20
2030-03-11 06:00 | 149.2231 | 214.6587 | 61.9698 | 50 | 37.2532 | 0
2030-02-14 15:00 | 149.1696 | 182.9139 | 99.1696 | 50 | 0 | 0
2030-12-15 13:00 | 149.1663 | 109.4708 | 99.1663 | 50 | 0 | 0
2030-12-17 17:00 | 149.1477 | 179.9753 | 99.1477 | 50 | 0 | 0
2030-01-30 10:00 | 149.1406 | 103.4382 | 99.1406 | 50 | 0 | 0
2030-01-13 12:00 | 149.1118 | 45.1914 | 79.1118 | 50 | 0 | 20
2030-12-05 03:00 | 149.0881 | 185.071 | 99.0881 | 50 | 0 | 0
2030-12-06 13:00 | 149.0726 | 124.1313 | 99.0726 | 50 | 0 | 0
2030-03-09 08:00 | 149.0404 | 155.2576 | 61.7872 | 50 | 37.2532 | 0
2030-12-16 12:00 | 149.0301 | 82.7648 | 79.0301 | 50 | 0 | 20
2030-11-23 16:00 | 149.0018 | 12.1706 | 129.0018 | 0 | 0 | 20
2030-02-18 20:00 | 148.9858 | 82.3913 | 78.9858 | 50 | 0 | 20
2030-02-02 17:00 | 148.9659 | 31.937 | 128.9659 | 0 | 0 | 20
2030-03-04 09:00 | 148.9652 | 87.5563 | 41.7119 | 50 | 37.2532 | 20
2030-12-24 17:00 | 148.9605 | 110.7993 | 78.9605 | 50 | 0 | 20
2030-02-21 10:00 | 148.9233 | 82.1244 | 78.9233 | 50 | 0 | 20
2030-02-13 10:00 | 148.8998 | 154.2518 | 98.8998 | 50 | 0 | 0
2030-01-16 16:00 | 148.8823 | 202.2372 | 98.8823 | 50 | 0 | 0
2030-11-29 11:00 | 148.8621 | 27.3179 | 128.8621 | 0 | 0 | 20
2030-12-22 12:00 | 148.86 | 25.9972 | 128.86 | 0 | 0 | 20
2030-11-21 13:00 | 148.8479 | 29.4025 | 128.8479 | 0 | 0 | 20
2030-01-21 12:00 | 148.8447 | 206.3572 | 98.8447 | 50 | 0 | 0
2030-01-09 09:00 | 148.8392 | 86.7778 | 78.8392 | 50 | 0 | 20
2030-03-05 17:00 | 148.8279 | 138.2759 | 98.8279 | 50 | 0 | 0
2030-11-09 08:00 | 148.7846 | 144.2918 | 61.5314 | 50 | 37.2532 | 0
2030-01-11 08:00 | 148.7767 | 115.7342 | 98.7767 | 50 | 0 | 0
2030-03-01 19:00 | 148.7721 | 147.5537 | 98.7721 | 50 | 0 | 0
2030-11-24 20:00 | 148.7096 | 127.1914 | 98.7096 | 50 | 0 | 0
2030-02-10 04:00 | 148.7033 | 158.1702 | 61.4501 | 50 | 37.2532 | 0
2030-01-02 03:00 | 148.6942 | 47.4823 | 78.6942 | 50 | 0 | 20
2030-03-07 10:00 | 148.683 | 133.9976 | 61.4297 | 50 | 37.2532 | 0
2030-03-08 17:00 | 148.677 | 165.8794 | 98.677 | 50 | 0 | 0
2030-12-20 12:00 | 148.6731 | 29.1702 | 128.6731 | 0 | 0 | 20
2030-02-18 18:00 | 148.6653 | 190.5016 | 98.6653 | 50 | 0 | 0
2030-11-23 19:00 | 148.614 | 122.2548 | 98.614 | 50 | 0 | 0
2030-02-20 20:00 | 148.5989 | 108.6157 | 78.5989 | 50 | 0 | 20
2030-03-02 05:00 | 148.5797 | 6.3144 | 91.3264 | 0 | 37.2532 | 20
2030-03-08 08:00 | 148.5753 | 199.6454 | 98.5753 | 50 | 0 | 0
2030-12-22 11:00 | 148.5652 | 70.6951 | 128.5652 | 0 | 0 | 20
2030-01-09 11:00 | 148.5648 | 145.0235 | 98.5648 | 50 | 0 | 0
2030-01-06 13:00 | 148.5607 | 38.3215 | 128.5607 | 0 | 0 | 20
2030-12-06 04:00 | 148.5593 | 53.5898 | 128.5592 | 0 | 0 | 20
2030-12-25 18:00 | 148.551 | 23.8023 | 128.551 | 0 | 0 | 20
2030-03-09 17:00 | 148.53 | 93.4978 | 78.53 | 50 | 0 | 20
2030-02-03 16:00 | 148.5174 | 141.1665 | 98.5174 | 50 | 0 | 0
2030-02-03 06:00 | 148.4919 | 123.155 | 98.4919 | 50 | 0 | 0
2030-02-27 10:00 | 148.4637 | 77.7772 | 41.2105 | 50 | 37.2532 | 20
2030-12-11 22:00 | 148.4237 | 184.9253 | 98.4237 | 50 | 0 | 0
2030-02-23 12:00 | 148.4115 | 50.0564 | 78.4115 | 50 | 0 | 20
2030-01-28 09:00 | 148.407 | 95.9318 | 78.407 | 50 | 0 | 20
2030-03-07 11:00 | 148.3875 | 166.4226 | 98.3875 | 50 | 0 | 0
2030-02-13 14:00 | 148.3735 | 60.5093 | 128.3735 | 0 | 0 | 20
2030-01-17 16:00 | 148.3551 | 213.3831 | 98.3551 | 50 | 0 | 0
2030-03-22 20:00 | 148.3294 | 43.8616 | 78.3294 | 50 | 0 | 20
2030-12-17 16:00 | 148.2914 | 10.6903 | 128.2914 | 0 | 0 | 20
2030-12-05 22:00 | 148.2741 | 48.9704 | 128.2741 | 0 | 0 | 20
2030-12-07 10:00 | 148.1882 | 159.1837 | 98.1882 | 50 | 0 | 0
2030-02-09 05:00 | 148.1774 | 112.194 | 60.9242 | 50 | 37.2532 | 0
2030-03-08 14:00 | 148.1673 | 95.6014 | 78.1673 | 50 | 0 | 20
2030-03-11 18:00 | 148.1607 | 198.9544 | 98.1607 | 50 | 0 | 0
2030-02-21 17:00 | 148.1477 | 121.8087 | 98.1477 | 50 | 0 | 0
2030-11-11 16:00 | 148.1348 | 207.197 | 98.1348 | 50 | 0 | 0
2030-01-07 | 148.1252 | 25.396 | 128.1252 | 0 | 0 | 20
2030-11-21 11:00 | 148.1196 | 199.9854 | 98.1196 | 50 | 0 | 0
2030-12-08 15:00 | 148.1174 | 40.5243 | 128.1174 | 0 | 0 | 20
2030-02-03 17:00 | 148.0948 | 191.8583 | 98.0948 | 50 | 0 | 0
2030-11-18 08:00 | 148.0809 | 21.4708 | 90.8276 | 0 | 37.2532 | 20
2030-11-11 17:00 | 148.0081 | 22.1359 | 128.0081 | 0 | 0 | 20
2030-11-22 19:00 | 148.0069 | 123.6881 | 98.0069 | 50 | 0 | 0
2030-12-26 04:00 | 148.0047 | 45.9713 | 128.0047 | 0 | 0 | 20
2030-11-12 18:00 | 148.0036 | 81.3028 | 98.0036 | 50 | 0 | 0
2030-02-19 04:00 | 147.995 | 193.8829 | 97.995 | 50 | 0 | 0
2030-12-12 03:00 | 147.9866 | 51.6756 | 127.9866 | 0 | 0 | 20
2030-11-06 04:00 | 147.9841 | 167.3551 | 60.7309 | 50 | 37.2532 | 0
2030-03-13 20:00 | 147.9732 | 77.227 | 97.9732 | 50 | 0 | 0
2030-01-26 22:00 | 147.9473 | 93.5143 | 77.9473 | 50 | 0 | 20
2030-01-27 03:00 | 147.9332 | 61.0756 | 77.9332 | 50 | 0 | 20
2030-11-11 19:00 | 147.9236 | 95.9984 | 77.9236 | 50 | 0 | 20
2030-01-13 13:00 | 147.922 | 118.0051 | 97.922 | 50 | 0 | 0
2030-03-31 08:00 | 147.9195 | 61.1421 | 90.6663 | 0 | 37.2532 | 20
2030-02-06 12:00 | 147.9083 | 94.2283 | 77.9083 | 50 | 0 | 20
2030-11-28 12:00 | 147.9024 | 101.6932 | 97.9024 | 50 | 0 | 0
2030-02-03 18:00 | 147.9015 | 188.4325 | 97.9015 | 50 | 0 | 0
2030-01-14 20:00 | 147.8958 | 146.1454 | 97.8958 | 50 | 0 | 0
2030-11-14 17:00 | 147.8897 | 172.9103 | 97.8897 | 50 | 0 | 0
2030-01-13 14:00 | 147.8554 | 198.1257 | 97.8554 | 50 | 0 | 0
2030-03-17 19:00 | 147.8276 | 76.3931 | 97.8276 | 50 | 0 | 0
2030-11-12 05:00 | 147.8263 | 102.5753 | 60.573 | 50 | 37.2532 | 0
2030-12-04 03:00 | 147.819 | 63.2863 | 77.819 | 50 | 0 | 20
2030-03-05 09:00 | 147.7979 | 58.4586 | 90.5447 | 0 | 37.2532 | 20
2030-03-08 15:00 | 147.7898 | 6.1652 | 127.7898 | 0 | 0 | 20
2030-02-10 12:00 | 147.7883 | 114.8443 | 77.7883 | 50 | 0 | 20
2030-02-10 10:00 | 147.763 | 150.6301 | 97.763 | 50 | 0 | 0
2030-03-22 06:00 | 147.7356 | 162.873 | 97.7356 | 50 | 0 | 0
2030-11-26 22:00 | 147.7327 | 8.8304 | 127.7327 | 0 | 0 | 20
2030-03-02 21:00 | 147.6512 | 40.3722 | 127.6512 | 0 | 0 | 20
2030-03-26 07:00 | 147.6474 | 153.8122 | 60.3941 | 50 | 37.2532 | 0
2030-02-19 07:00 | 147.6124 | 201.8104 | 60.3592 | 50 | 37.2532 | 0
2030-11-14 05:00 | 147.5996 | 166.3458 | 60.3464 | 50 | 37.2532 | 0
2030-02-21 20:00 | 147.525 | 26.4319 | 127.525 | 0 | 0 | 20
2030-12-03 02:00 | 147.5203 | 52.9539 | 127.5203 | 0 | 0 | 20
2030-12-18 20:00 | 147.4723 | 78.5186 | 77.4723 | 50 | 0 | 20
2030-12-18 14:00 | 147.4068 | 118.7934 | 97.4068 | 50 | 0 | 0
2030-01-13 10:00 | 147.3837 | 162.7302 | 97.3837 | 50 | 0 | 0
2030-11-25 15:00 | 147.3805 | 4.4445 | 127.3805 | 0 | 0 | 20
2030-11-13 08:00 | 147.3455 | 146.075 | 97.3455 | 50 | 0 | 0
2030-02-17 20:00 | 147.338 | 217.1143 | 97.338 | 50 | 0 | 0
2030-11-12 17:00 | 147.3249 | 124.7766 | 97.3249 | 50 | 0 | 0
2030-02-15 21:00 | 147.3224 | 14.5534 | 127.3224 | 0 | 0 | 20
2030-11-12 19:00 | 147.3093 | 21.0153 | 127.3093 | 0 | 0 | 20
2030-11-12 16:00 | 147.3088 | 128.5194 | 97.3088 | 50 | 0 | 0
2030-02-05 12:00 | 147.3011 | 14.2769 | 127.3011 | 0 | 0 | 20
2030-03-02 17:00 | 147.2955 | 89.5189 | 97.2955 | 50 | 0 | 0
2030-03-25 21:00 | 147.2912 | 163.3184 | 97.2912 | 50 | 0 | 0
2030-12-07 20:00 | 147.2901 | 4.3986 | 127.2901 | 0 | 0 | 20
2030-11-11 13:00 | 147.274 | 170.7705 | 97.274 | 50 | 0 | 0
2030-12-24 16:00 | 147.2555 | 37.8972 | 127.2555 | 0 | 0 | 20
2030-11-22 15:00 | 147.2507 | 35.2536 | 127.2507 | 0 | 0 | 20
2030-03-06 21:00 | 147.2467 | 54.453 | 77.2467 | 50 | 0 | 20
2030-03-17 07:00 | 147.244 | 58.5578 | 89.9908 | 0 | 37.2532 | 20
2030-03-22 09:00 | 147.2417 | 91.6578 | 59.9884 | 50 | 37.2532 | 0
2030-12-17 06:00 | 147.2174 | 34.4277 | 127.2174 | 0 | 0 | 20
2030-01-09 10:00 | 147.2021 | 186.7603 | 97.2021 | 50 | 0 | 0
2030-12-20 11:00 | 147.1939 | 33.0069 | 127.1939 | 0 | 0 | 20
2030-11-06 06:00 | 147.1672 | 26.728 | 89.914 | 0 | 37.2532 | 20
2030-01-15 16:00 | 147.1584 | 159.6976 | 97.1584 | 50 | 0 | 0
2030-02-24 21:00 | 147.1569 | 108.2642 | 97.1569 | 50 | 0 | 0
2030-01-22 22:00 | 147.0511 | 187.0558 | 97.0511 | 50 | 0 | 0
2030-01-10 09:00 | 147.0332 | 6.9593 | 127.0332 | 0 | 0 | 20
2030-11-28 11:00 | 147.0086 | 137.0978 | 97.0086 | 50 | 0 | 0
2030-01-04 22:00 | 146.999 | 24.6486 | 126.999 | 0 | 0 | 20
2030-11-10 17:00 | 146.9966 | 183.1742 | 96.9966 | 50 | 0 | 0
2030-03-14 06:00 | 146.9789 | 191.0527 | 96.9789 | 50 | 0 | 0
2030-03-15 08:00 | 146.9721 | 150.4113 | 59.7189 | 50 | 37.2532 | 0
2030-04-01 08:00 | 146.9665 | 73.9179 | 39.7132 | 50 | 37.2532 | 20
2030-12-06 11:00 | 146.9657 | 196.9128 | 96.9657 | 50 | 0 | 0
2030-11-25 12:00 | 146.9646 | 93.4637 | 96.9646 | 50 | 0 | 0
2030-11-20 19:00 | 146.9622 | 47.2593 | 126.9622 | 0 | 0 | 20
2030-12-18 12:00 | 146.9478 | 20.2506 | 126.9478 | 0 | 0 | 20
2030-03-04 14:00 | 146.9372 | 139.7666 | 96.9372 | 50 | 0 | 0
2030-11-10 19:00 | 146.9169 | 30.9675 | 126.9169 | 0 | 0 | 20
2030-12-07 08:00 | 146.8813 | 106.547 | 96.8813 | 50 | 0 | 0
2030-11-11 09:00 | 146.8749 | 126.038 | 59.6216 | 50 | 37.2532 | 0
2030-11-21 14:00 | 146.8702 | 83.821 | 96.8702 | 50 | 0 | 0
2030-11-12 06:00 | 146.8487 | 101.9008 | 59.5955 | 50 | 37.2532 | 0
2030-03-10 07:00 | 146.8446 | 102.9404 | 39.5913 | 50 | 37.2532 | 20
2030-11-11 12:00 | 146.8268 | 157.2888 | 96.8268 | 50 | 0 | 0
2030-03-19 05:00 | 146.7689 | 95.5284 | 39.5157 | 50 | 37.2532 | 20
2030-02-14 12:00 | 146.7526 | 193.1078 | 96.7526 | 50 | 0 | 0
2030-03-08 16:00 | 146.749 | 198.0991 | 96.749 | 50 | 0 | 0
2030-02-24 16:00 | 146.7385 | 194.5846 | 96.7385 | 50 | 0 | 0
2030-01-30 13:00 | 146.7318 | 80.1848 | 76.7318 | 50 | 0 | 20
2030-03-18 06:00 | 146.7267 | 145.5796 | 59.4735 | 50 | 37.2532 | 0
2030-02-10 16:00 | 146.7234 | 54.6504 | 126.7234 | 0 | 0 | 20
2030-12-02 22:00 | 146.713 | 140.9168 | 96.713 | 50 | 0 | 0
2030-12-17 18:00 | 146.7121 | 117.8997 | 96.7121 | 50 | 0 | 0
2030-03-04 06:00 | 146.7093 | 90.6056 | 39.4561 | 50 | 37.2532 | 20
2030-12-25 12:00 | 146.7058 | 79.4741 | 96.7058 | 50 | 0 | 0
2030-02-18 21:00 | 146.6686 | 126.1348 | 96.6686 | 50 | 0 | 0
2030-02-15 10:00 | 146.6509 | 217.8483 | 96.6509 | 50 | 0 | 0
2030-11-22 14:00 | 146.6489 | 94.9037 | 76.6489 | 50 | 0 | 20
2030-02-27 13:00 | 146.582 | 197.211 | 96.582 | 50 | 0 | 0
2030-01-31 05:00 | 146.5381 | 92.8575 | 76.5381 | 50 | 0 | 20
2030-03-10 09:00 | 146.5246 | 175.205 | 59.2713 | 50 | 37.2532 | 0
2030-01-09 14:00 | 146.5132 | 28.6033 | 126.5132 | 0 | 0 | 20
2030-11-09 20:00 | 146.5131 | 194.2935 | 96.5131 | 50 | 0 | 0
2030-02-17 05:00 | 146.5066 | 63.2754 | 89.2533 | 0 | 37.2532 | 20
2030-03-10 21:00 | 146.4997 | 201.7776 | 96.4997 | 50 | 0 | 0
2030-11-12 09:00 | 146.4858 | 135.2033 | 59.2326 | 50 | 37.2532 | 0
2030-02-02 16:00 | 146.4833 | 153.1713 | 96.4833 | 50 | 0 | 0
2030-03-09 04:00 | 146.4785 | 182.7177 | 96.4785 | 50 | 0 | 0
2030-12-24 12:00 | 146.4769 | 43.7195 | 126.4769 | 0 | 0 | 20
2030-11-25 11:00 | 146.3689 | 49.253 | 126.3689 | 0 | 0 | 20
2030-01-03 14:00 | 146.3515 | 190.1577 | 96.3515 | 50 | 0 | 0
2030-01-15 20:00 | 146.3514 | 41.8407 | 126.3514 | 0 | 0 | 20
2030-11-10 08:00 | 146.3509 | 19.8188 | 89.0977 | 0 | 37.2532 | 20
2030-01-10 20:00 | 146.3404 | 35.1959 | 126.3404 | 0 | 0 | 20
2030-02-20 16:00 | 146.3358 | 93.8249 | 96.3358 | 50 | 0 | 0
2030-11-24 04:00 | 146.3324 | 195.3026 | 96.3324 | 50 | 0 | 0
2030-03-14 07:00 | 146.3282 | 149.1514 | 59.075 | 50 | 37.2532 | 0
2030-11-28 13:00 | 146.3157 | 93.5202 | 76.3157 | 50 | 0 | 20
2030-11-13 17:00 | 146.298 | 34.664 | 126.298 | 0 | 0 | 20
2030-11-08 21:00 | 146.2787 | 174.8633 | 96.2787 | 50 | 0 | 0
2030-03-03 17:00 | 146.2751 | 93.5406 | 96.2751 | 50 | 0 | 0
2030-01-21 13:00 | 146.2717 | 190.6959 | 96.2717 | 50 | 0 | 0
2030-11-23 20:00 | 146.2307 | 12.8252 | 126.2307 | 0 | 0 | 20
2030-01-07 22:00 | 146.2151 | 123.6642 | 96.2151 | 50 | 0 | 0
2030-12-18 21:00 | 146.1729 | 142.5986 | 96.1729 | 50 | 0 | 0
2030-02-18 10:00 | 146.1618 | 140.001 | 96.1618 | 50 | 0 | 0
2030-02-03 09:00 | 146.1568 | 11.5948 | 126.1568 | 0 | 0 | 20
2030-12-16 21:00 | 146.1528 | 33.8502 | 126.1528 | 0 | 0 | 20
2030-02-10 11:00 | 146.1397 | 119.3804 | 96.1397 | 50 | 0 | 0
2030-12-22 13:00 | 146.1266 | 54.211 | 126.1266 | 0 | 0 | 20
2030-12-31 22:00 | 146.1231 | 101.5082 | 76.1231 | 50 | 0 | 20
2030-02-11 13:00 | 146.1192 | 68.711 | 126.1192 | 0 | 0 | 20
2030-11-28 14:00 | 146.0976 | 58.824 | 76.0976 | 50 | 0 | 20
2030-12-24 09:00 | 146.083 | 128.6556 | 96.083 | 50 | 0 | 0
2030-03-14 21:00 | 146.0679 | 103.5106 | 96.0679 | 50 | 0 | 0
2030-02-18 07:00 | 146.0476 | 70.5115 | 88.7944 | 0 | 37.2532 | 20
2030-03-03 10:00 | 146.0422 | 80.8845 | 58.789 | 50 | 37.2532 | 0
2030-11-11 10:00 | 146.0363 | 134.7644 | 96.0363 | 50 | 0 | 0
2030-03-11 17:00 | 146.0195 | 66.0431 | 126.0195 | 0 | 0 | 20
2030-02-20 15:00 | 145.995 | 47.2554 | 75.995 | 50 | 0 | 20
2030-12-25 19:00 | 145.9618 | 171.0662 | 95.9618 | 50 | 0 | 0
2030-12-24 15:00 | 145.9247 | 140.4882 | 95.9247 | 50 | 0 | 0
2030-01-12 12:00 | 145.9189 | 37.8852 | 125.9189 | 0 | 0 | 20
2030-02-20 14:00 | 145.918 | 97.5719 | 95.918 | 50 | 0 | 0
2030-02-15 17:00 | 145.8908 | 44.7784 | 125.8908 | 0 | 0 | 20
2030-02-04 14:00 | 145.8901 | 32.6645 | 125.8901 | 0 | 0 | 20
2030-12-24 10:00 | 145.8785 | 28.0388 | 125.8785 | 0 | 0 | 20
2030-02-10 05:00 | 145.8783 | 32.2761 | 88.6251 | 0 | 37.2532 | 20
2030-01-09 15:00 | 145.8499 | 37.946 | 125.8499 | 0 | 0 | 20
2030-02-07 21:00 | 145.8486 | 78.4978 | 75.8486 | 50 | 0 | 20
2030-12-24 11:00 | 145.8306 | 54.2515 | 75.8306 | 50 | 0 | 20
2030-01-28 13:00 | 145.8025 | 10.0207 | 125.8025 | 0 | 0 | 20
2030-02-15 20:00 | 145.8013 | 156.5571 | 95.8013 | 50 | 0 | 0
2030-03-10 04:00 | 145.7828 | 138.5002 | 58.5296 | 50 | 37.2532 | 0
2030-02-23 09:00 | 145.7768 | 128.3214 | 95.7768 | 50 | 0 | 0
2030-01-12 04:00 | 145.7738 | 97.7196 | 95.7738 | 50 | 0 | 0
2030-02-03 19:00 | 145.7724 | 88.0604 | 75.7724 | 50 | 0 | 20
2030-01-09 19:00 | 145.7125 | 203.8431 | 95.7125 | 50 | 0 | 0
2030-02-07 17:00 | 145.702 | 129.6726 | 95.702 | 50 | 0 | 0
2030-11-16 18:00 | 145.6567 | 18.0791 | 125.6567 | 0 | 0 | 20
2030-02-12 14:00 | 145.6547 | 154.9737 | 95.6547 | 50 | 0 | 0
2030-12-25 07:00 | 145.6234 | 75.6621 | 75.6234 | 50 | 0 | 20
2030-11-11 11:00 | 145.6086 | 104.323 | 95.6086 | 50 | 0 | 0
2030-11-14 07:00 | 145.544 | 1.1613 | 88.2908 | 0 | 37.2532 | 20
2030-03-12 19:00 | 145.5275 | 103.174 | 95.5275 | 50 | 0 | 0
2030-01-09 17:00 | 145.5252 | 68.1741 | 95.5252 | 50 | 0 | 0
2030-12-19 22:00 | 145.5197 | 154.4491 | 95.5197 | 50 | 0 | 0
2030-02-03 10:00 | 145.495 | 217.991 | 95.495 | 50 | 0 | 0
2030-11-08 17:00 | 145.4831 | 107.9216 | 95.4831 | 50 | 0 | 0
2030-12-25 20:00 | 145.4668 | 74.9477 | 75.4668 | 50 | 0 | 20
2030-11-12 08:00 | 145.4532 | 88.839 | 58.2 | 50 | 37.2532 | 0
2030-12-24 18:00 | 145.4465 | 92.5909 | 75.4465 | 50 | 0 | 20
2030-11-22 18:00 | 145.4416 | 55.4169 | 125.4416 | 0 | 0 | 20
2030-02-03 04:00 | 145.4304 | 136.7988 | 95.4304 | 50 | 0 | 0
2030-12-19 15:00 | 145.3933 | 16.2063 | 125.3933 | 0 | 0 | 20
2030-11-27 21:00 | 145.3786 | 215.1373 | 95.3786 | 50 | 0 | 0
2030-03-13 18:00 | 145.3754 | 141.3574 | 95.3754 | 50 | 0 | 0
2030-02-02 20:00 | 145.3608 | 26.1709 | 125.3608 | 0 | 0 | 20
2030-02-21 16:00 | 145.3531 | 45.7757 | 125.3531 | 0 | 0 | 20
2030-02-13 11:00 | 145.3522 | 3.5223 | 125.3522 | 0 | 0 | 20
2030-02-05 14:00 | 145.3185 | 94.3684 | 75.3185 | 50 | 0 | 20
2030-02-04 13:00 | 145.3148 | 118.5077 | 95.3148 | 50 | 0 | 0
2030-12-20 04:00 | 145.3004 | 65.5027 | 125.3004 | 0 | 0 | 20
2030-03-30 14:00 | 145.2954 | 32.9323 | 88.0421 | 0 | 37.2532 | 20
2030-11-11 20:00 | 145.2928 | 168.261 | 95.2928 | 50 | 0 | 0
2030-02-18 17:00 | 145.2763 | 67.9549 | 75.2763 | 50 | 0 | 20
2030-02-13 12:00 | 145.259 | 85.6288 | 95.259 | 50 | 0 | 0
2030-12-19 10:00 | 145.2132 | 209.2569 | 95.2132 | 50 | 0 | 0
2030-03-04 15:00 | 145.2109 | 84.8651 | 95.2109 | 50 | 0 | 0
2030-11-23 09:00 | 145.1934 | 213.5993 | 95.1934 | 50 | 0 | 0
2030-12-25 10:00 | 145.1637 | 148.0088 | 95.1637 | 50 | 0 | 0
2030-12-17 10:00 | 145.1635 | 55.0504 | 125.1635 | 0 | 0 | 20
2030-02-27 15:00 | 145.1545 | 205.581 | 95.1545 | 50 | 0 | 0
2030-03-04 10:00 | 145.1401 | 118.6134 | 57.8869 | 50 | 37.2532 | 0
2030-04-02 08:00 | 145.1199 | 54.6254 | 87.8667 | 0 | 37.2532 | 20
2030-11-23 10:00 | 145.1075 | 219.0484 | 95.1075 | 50 | 0 | 0
2030-03-12 07:00 | 145.1011 | 23.4389 | 87.8478 | 0 | 37.2532 | 20
2030-02-28 12:00 | 145.0976 | 219.5733 | 95.0976 | 50 | 0 | 0
2030-12-06 22:00 | 145.0813 | 45.299 | 125.0813 | 0 | 0 | 20
2030-01-11 07:00 | 145.0226 | 124.5796 | 95.0226 | 50 | 0 | 0
2030-02-27 12:00 | 145.0208 | 7.0649 | 125.0208 | 0 | 0 | 20
2030-02-27 14:00 | 145.0153 | 138.4962 | 95.0153 | 50 | 0 | 0
2030-01-09 13:00 | 144.994 | 209.4352 | 94.994 | 50 | 0 | 0
2030-11-14 08:00 | 144.9589 | 186.936 | 57.7056 | 50 | 37.2532 | 0
2030-03-07 18:00 | 144.9505 | 94.223 | 94.9505 | 50 | 0 | 0
2030-03-27 07:00 | 144.9444 | 34.622 | 87.6912 | 0 | 37.2532 | 20
2030-11-09 07:00 | 144.9009 | 159.854 | 57.6477 | 50 | 37.2532 | 0
2030-03-24 09:00 | 144.8756 | 16.694 | 87.6223 | 0 | 37.2532 | 20
2030-11-11 08:00 | 144.8384 | 117.3508 | 57.5852 | 50 | 37.2532 | 0
2030-01-27 15:00 | 144.8134 | 73.1564 | 94.8134 | 50 | 0 | 0
2030-01-08 21:00 | 144.8018 | 114.1699 | 94.8018 | 50 | 0 | 0
2030-02-19 06:00 | 144.7748 | 68.0496 | 37.5216 | 50 | 37.2532 | 20
2030-02-05 15:00 | 144.7484 | 91.9616 | 94.7484 | 50 | 0 | 0
2030-04-01 18:00 | 144.7219 | 79.0601 | 100 | 24.7219 | 0 | 20
2030-01-09 18:00 | 144.6908 | 183.5168 | 94.6908 | 50 | 0 | 0
2030-03-11 08:00 | 144.6894 | 212.2852 | 57.4362 | 50 | 37.2532 | 0
2030-02-05 13:00 | 144.6694 | 173.6804 | 94.6694 | 50 | 0 | 0
2030-02-11 04:00 | 144.6671 | 201.406 | 94.6671 | 50 | 0 | 0
2030-11-24 09:00 | 144.6402 | 1.054 | 124.6402 | 0 | 0 | 20
2030-11-12 07:00 | 144.6361 | 180.9555 | 94.6361 | 50 | 0 | 0
2030-03-31 14:00 | 144.604 | 212.4794 | 57.3507 | 50 | 37.2532 | 0
2030-11-11 14:00 | 144.5993 | 79.6563 | 124.5993 | 0 | 0 | 20
2030-11-12 15:00 | 144.5991 | 21.2673 | 124.5991 | 0 | 0 | 20
2030-11-25 22:00 | 144.5984 | 209.9678 | 94.5984 | 50 | 0 | 0
2030-01-24 03:00 | 144.5661 | 20.427 | 124.5661 | 0 | 0 | 20
2030-11-10 09:00 | 144.5222 | 107.9003 | 57.2689 | 50 | 37.2532 | 0
2030-12-24 14:00 | 144.4833 | 148.2314 | 94.4833 | 50 | 0 | 0
2030-11-22 20:00 | 144.4788 | 94.8493 | 94.4788 | 50 | 0 | 0
2030-11-11 15:00 | 144.4705 | 138.6865 | 94.4705 | 50 | 0 | 0
2030-01-10 06:00 | 144.4591 | 208.904 | 94.4591 | 50 | 0 | 0
2030-01-14 15:00 | 144.4518 | 102.3032 | 94.4518 | 50 | 0 | 0
2030-11-22 13:00 | 144.4345 | 134.2665 | 94.4345 | 50 | 0 | 0
2030-03-11 07:00 | 144.4313 | 212.9419 | 94.4313 | 50 | 0 | 0
2030-01-14 19:00 | 144.399 | 64.2706 | 74.399 | 50 | 0 | 20
2030-11-14 18:00 | 144.3792 | 19.6361 | 124.3792 | 0 | 0 | 20
2030-02-23 13:00 | 144.3664 | 78.8049 | 94.3664 | 50 | 0 | 0
2030-03-26 19:00 | 144.3589 | 133.3746 | 94.3589 | 50 | 0 | 0
2030-04-01 12:00 | 144.3513 | 136.7805 | 57.098 | 50 | 37.2532 | 0
2030-03-12 20:00 | 144.3495 | 105.9266 | 74.3495 | 50 | 0 | 20
2030-11-10 05:00 | 144.3426 | 43.247 | 87.0894 | 0 | 37.2532 | 20
2030-11-12 14:00 | 144.3103 | 66.2617 | 124.3103 | 0 | 0 | 20
2030-03-25 08:00 | 144.3056 | 77.2881 | 37.0523 | 50 | 37.2532 | 20
2030-03-05 22:00 | 144.2947 | 219.2188 | 94.2947 | 50 | 0 | 0
2030-11-29 04:00 | 144.2706 | 202.3107 | 94.2706 | 50 | 0 | 0
2030-02-28 11:00 | 144.2696 | 100.6451 | 94.2696 | 50 | 0 | 0
2030-02-25 17:00 | 144.2639 | 198.3005 | 94.2639 | 50 | 0 | 0
2030-02-03 15:00 | 144.2384 | 44.3067 | 124.2384 | 0 | 0 | 20
2030-01-09 12:00 | 144.2276 | 3.7698 | 124.2276 | 0 | 0 | 20
2030-11-24 15:00 | 144.205 | 122.276 | 94.205 | 50 | 0 | 0
2030-12-12 22:00 | 144.2014 | 29.2514 | 124.2014 | 0 | 0 | 20
2030-03-07 19:00 | 144.1742 | 206.1054 | 94.1742 | 50 | 0 | 0
2030-03-12 05:00 | 144.137 | 0.26474 | 86.8838 | 0 | 37.2532 | 20
2030-03-30 16:00 | 144.1107 | 12.0109 | 124.1107 | 0 | 0 | 20
2030-01-18 22:00 | 144.0485 | 108.5797 | 94.0485 | 50 | 0 | 0
2030-11-13 05:00 | 144.0205 | 199.3117 | 94.0205 | 50 | 0 | 0
2030-01-21 01:00 | 144.0125 | 201.2593 | 94.0125 | 50 | 0 | 0
2030-02-12 13:00 | 143.9985 | 217.3458 | 93.9985 | 50 | 0 | 0
2030-02-07 11:00 | 143.9962 | 54.9479 | 123.9962 | 0 | 0 | 20
2030-02-04 12:00 | 143.9666 | 55.8572 | 123.9666 | 0 | 0 | 20
2030-01-01 03:00 | 143.9315 | 56.3731 | 123.9315 | 0 | 0 | 20
2030-03-10 08:00 | 143.9161 | 100.1637 | 56.6629 | 50 | 37.2532 | 0
2030-03-31 21:00 | 143.9149 | 193.7384 | 56.6616 | 50 | 37.2532 | 0
2030-11-12 10:00 | 143.9048 | 100.2209 | 93.9048 | 50 | 0 | 0
2030-12-07 09:00 | 143.9035 | 90.2072 | 73.9035 | 50 | 0 | 20
2030-12-23 04:00 | 143.875 | 146.5434 | 93.875 | 50 | 0 | 0
2030-12-05 02:00 | 143.8521 | 60.4327 | 123.8521 | 0 | 0 | 20
2030-02-22 05:00 | 143.8413 | 89.3718 | 36.5881 | 50 | 37.2532 | 20
2030-03-09 21:00 | 143.8386 | 133.6713 | 93.8386 | 50 | 0 | 0
2030-11-22 12:00 | 143.8369 | 64.9951 | 73.8369 | 50 | 0 | 20
2030-03-11 13:00 | 143.826 | 215.3983 | 93.826 | 50 | 0 | 0
2030-11-06 18:00 | 143.8206 | 198.861 | 93.8206 | 50 | 0 | 0
2030-11-13 18:00 | 143.7644 | 109.1497 | 93.7644 | 50 | 0 | 0
2030-01-20 22:00 | 143.7569 | 152.9728 | 93.7569 | 50 | 0 | 0
2030-01-14 18:00 | 143.7303 | 83.0818 | 93.7303 | 50 | 0 | 0
2030-01-11 14:00 | 143.7131 | 189.5586 | 93.7131 | 50 | 0 | 0
2030-02-10 09:00 | 143.7071 | 33.7977 | 123.7071 | 0 | 0 | 20
2030-03-11 14:00 | 143.7069 | 11.4462 | 123.7069 | 0 | 0 | 20
2030-11-12 20:00 | 143.6969 | 64.8288 | 123.6969 | 0 | 0 | 20
2030-03-11 20:00 | 143.6492 | 32.2038 | 123.6492 | 0 | 0 | 20
2030-01-18 14:00 | 143.6258 | 187.7714 | 93.6258 | 50 | 0 | 0
2030-11-10 15:00 | 143.618 | 141.9128 | 93.618 | 50 | 0 | 0
2030-11-10 10:00 | 143.6104 | 111.8405 | 93.6104 | 50 | 0 | 0
2030-03-02 15:00 | 143.5899 | 66.7201 | 123.5899 | 0 | 0 | 20
2030-12-24 19:00 | 143.5785 | 19.3915 | 123.5785 | 0 | 0 | 20
2030-10-21 05:00 | 143.573 | 163.8265 | 93.573 | 50 | 0 | 0
2030-12-24 08:00 | 143.554 | 47.6292 | 123.554 | 0 | 0 | 20
2030-02-23 10:00 | 143.5455 | 94.9706 | 56.2922 | 50 | 37.2532 | 0
2030-12-28 04:00 | 143.4917 | 141.0492 | 93.4917 | 50 | 0 | 0
2030-11-21 10:00 | 143.4607 | 145.7485 | 93.4607 | 50 | 0 | 0
2030-03-22 21:00 | 143.445 | 36.8747 | 123.445 | 0 | 0 | 20
2030-11-05 18:00 | 143.4221 | 132.5799 | 93.4221 | 50 | 0 | 0
2030-01-13 11:00 | 143.4063 | 30.0685 | 123.4063 | 0 | 0 | 20
2030-03-24 10:00 | 143.3477 | 43.2943 | 36.0944 | 50 | 37.2532 | 20
2030-03-14 18:00 | 143.3421 | 98.8215 | 93.3421 | 50 | 0 | 0
2030-02-04 11:00 | 143.2995 | 7.0613 | 123.2995 | 0 | 0 | 20
2030-11-16 16:00 | 143.2983 | 196.2196 | 93.2983 | 50 | 0 | 0
2030-01-27 14:00 | 143.2904 | 81.9696 | 73.2904 | 50 | 0 | 20
2030-11-10 16:00 | 143.2856 | 63.2751 | 123.2856 | 0 | 0 | 20
2030-02-18 06:00 | 143.2832 | 134.4076 | 93.2832 | 50 | 0 | 0
2030-12-24 13:00 | 143.2515 | 146.7601 | 93.2515 | 50 | 0 | 0
2030-02-07 16:00 | 143.234 | 13.7568 | 123.234 | 0 | 0 | 20
2030-12-21 04:00 | 143.2161 | 184.9522 | 93.2161 | 50 | 0 | 0
2030-12-11 03:00 | 143.2143 | 52.9528 | 123.2143 | 0 | 0 | 20
2030-01-06 14:00 | 143.2071 | 30.2438 | 123.2071 | 0 | 0 | 20
2030-11-13 19:00 | 143.1942 | 58.035 | 73.1942 | 50 | 0 | 20
2030-12-08 04:00 | 143.1766 | 79.4788 | 93.1766 | 50 | 0 | 0
2030-11-08 18:00 | 143.1218 | 135.5061 | 93.1218 | 50 | 0 | 0
2030-12-29 03:00 | 143.08 | 201.2261 | 93.08 | 50 | 0 | 0
2030-11-22 17:00 | 143.0603 | 167.9072 | 93.0603 | 50 | 0 | 0
2030-02-28 16:00 | 143.0597 | 60.9256 | 73.0597 | 50 | 0 | 20
2030-12-10 22:00 | 143.043 | 124.9473 | 93.043 | 50 | 0 | 0
2030-03-30 15:00 | 143.0366 | 95.6118 | 35.7834 | 50 | 37.2532 | 20
2030-03-19 06:00 | 143.0195 | 35.5886 | 85.7663 | 0 | 37.2532 | 20
2030-01-26 03:00 | 142.9729 | 118.4954 | 92.9729 | 50 | 0 | 0
2030-01-13 22:00 | 142.9622 | 190.9045 | 92.9622 | 50 | 0 | 0
2030-03-10 10:00 | 142.9436 | 110.4089 | 55.6904 | 50 | 37.2532 | 0
2030-01-03 21:00 | 142.943 | 44.1449 | 122.943 | 0 | 0 | 20
2030-03-08 07:00 | 142.9375 | 91.3888 | 35.6843 | 50 | 37.2532 | 20
2030-02-23 11:00 | 142.934 | 82.7325 | 72.934 | 50 | 0 | 20
2030-11-10 06:00 | 142.8864 | 87.9841 | 35.6331 | 50 | 37.2532 | 20
2030-03-16 08:00 | 142.8788 | 160.9565 | 55.6255 | 50 | 37.2532 | 0
2030-01-25 22:00 | 142.8737 | 175.5171 | 92.8737 | 50 | 0 | 0
2030-03-19 04:00 | 142.8236 | 114.3806 | 35.5704 | 50 | 37.2532 | 20
2030-11-10 13:00 | 142.8148 | 136.5922 | 92.8148 | 50 | 0 | 0
2030-03-07 17:00 | 142.8074 | 67.6329 | 72.8074 | 50 | 0 | 20
2030-11-13 09:00 | 142.8041 | 128.9562 | 55.5509 | 50 | 37.2532 | 0
2030-03-11 16:00 | 142.777 | 163.2554 | 92.777 | 50 | 0 | 0
2030-02-18 05:00 | 142.7679 | 48.5745 | 85.5147 | 0 | 37.2532 | 20
2030-01-10 07:00 | 142.7079 | 75.9729 | 72.7079 | 50 | 0 | 20
2030-11-14 09:00 | 142.7034 | 93.7889 | 35.4502 | 50 | 37.2532 | 20
2030-01-05 22:00 | 142.6943 | 114.2862 | 92.6943 | 50 | 0 | 0
2030-11-10 14:00 | 142.6811 | 36.17 | 122.6811 | 0 | 0 | 20
2030-11-12 13:00 | 142.6705 | 5.2019 | 122.6705 | 0 | 0 | 20
2030-03-11 15:00 | 142.6418 | 56.1916 | 122.6418 | 0 | 0 | 20
2030-11-20 20:00 | 142.6199 | 22.0749 | 122.6199 | 0 | 0 | 20
2030-01-28 | 142.6094 | 186.9273 | 92.6094 | 50 | 0 | 0
2030-03-11 12:00 | 142.6058 | 78.6835 | 55.3526 | 50 | 37.2532 | 0
2030-11-19 20:00 | 142.591 | 153.3563 | 92.591 | 50 | 0 | 0
2030-01-30 12:00 | 142.5899 | 191.7525 | 92.5899 | 50 | 0 | 0
2030-01-23 22:00 | 142.5867 | 27.9461 | 122.5867 | 0 | 0 | 20
2030-02-02 21:00 | 142.5665 | 21.7846 | 122.5665 | 0 | 0 | 20
2030-11-08 20:00 | 142.5652 | 47.4848 | 72.5652 | 50 | 0 | 20
2030-03-13 19:00 | 142.5596 | 14.6657 | 122.5596 | 0 | 0 | 20
2030-11-30 22:00 | 142.5539 | 160.7344 | 92.5539 | 50 | 0 | 0
2030-03-04 22:00 | 142.5498 | 47.918 | 100 | 22.5498 | 0 | 20
2030-02-18 08:00 | 142.5273 | 202.2033 | 92.5273 | 50 | 0 | 0
2030-11-12 11:00 | 142.5267 | 170.197 | 92.5267 | 50 | 0 | 0
2030-02-03 20:00 | 142.5246 | 49.5735 | 122.5246 | 0 | 0 | 20
2030-12-07 15:00 | 142.5239 | 163.1377 | 92.5239 | 50 | 0 | 0
2030-12-17 15:00 | 142.521 | 202.9579 | 92.521 | 50 | 0 | 0
2030-03-26 18:00 | 142.5079 | 103.1788 | 92.5079 | 50 | 0 | 0
2030-03-01 18:00 | 142.5054 | 88.404 | 72.5054 | 50 | 0 | 20
2030-01-02 02:00 | 142.4709 | 44.7311 | 122.4709 | 0 | 0 | 20
2030-02-18 09:00 | 142.4601 | 197.509 | 55.2069 | 50 | 37.2532 | 0
2030-03-18 04:00 | 142.419 | 12.8627 | 85.1658 | 0 | 37.2532 | 20
2030-02-21 15:00 | 142.3729 | 74.9263 | 122.3729 | 0 | 0 | 20
2030-10-14 05:00 | 142.349 | 172.4491 | 55.0958 | 50 | 37.2532 | 0
2030-01-09 04:00 | 142.3236 | 43.7938 | 122.3236 | 0 | 0 | 20
2030-01-10 18:00 | 142.3168 | 10.7667 | 122.3168 | 0 | 0 | 20
2030-02-20 13:00 | 142.3048 | 153.0515 | 92.3047 | 50 | 0 | 0
2030-01-30 14:00 | 142.3038 | 213.2798 | 92.3038 | 50 | 0 | 0
2030-12-06 12:00 | 142.2925 | 90.4067 | 72.2925 | 50 | 0 | 20
2030-01-28 10:00 | 142.2656 | 146.2542 | 92.2656 | 50 | 0 | 0
2030-03-16 04:00 | 142.2546 | 71.2149 | 35.0014 | 50 | 37.2532 | 20
2030-01-10 19:00 | 142.2423 | 197.2516 | 92.2423 | 50 | 0 | 0
2030-03-31 09:00 | 142.1944 | 213.847 | 92.1944 | 50 | 0 | 0
2030-01-31 08:00 | 142.1884 | 45.4732 | 122.1884 | 0 | 0 | 20
2030-02-02 13:00 | 142.1581 | 219.7456 | 92.1581 | 50 | 0 | 0
2030-01-31 07:00 | 142.146 | 148.9724 | 92.146 | 50 | 0 | 0
2030-04-01 09:00 | 142.1396 | 146.1918 | 54.8863 | 50 | 37.2532 | 0
2030-03-26 21:00 | 142.1273 | 50.7828 | 122.1273 | 0 | 0 | 20
2030-01-11 11:00 | 142.1234 | 108.0372 | 92.1234 | 50 | 0 | 0
2030-02-15 04:00 | 142.1195 | 6.4058 | 84.8662 | 0 | 37.2532 | 20
2030-01-24 22:00 | 142.0542 | 20.444 | 122.0542 | 0 | 0 | 20
2030-12-20 22:00 | 142.0404 | 24.8716 | 122.0404 | 0 | 0 | 20
2030-03-04 11:00 | 141.9959 | 106.7743 | 54.7427 | 50 | 37.2532 | 0
2030-11-10 11:00 | 141.9755 | 83.1205 | 91.9755 | 50 | 0 | 0
2030-02-23 16:00 | 141.9742 | 192.0731 | 91.9742 | 50 | 0 | 0
2030-02-11 22:00 | 141.9512 | 121.202 | 91.9512 | 50 | 0 | 0
2030-03-16 17:00 | 141.9122 | 113.7468 | 91.9122 | 50 | 0 | 0
2030-02-08 16:00 | 141.8979 | 65.1275 | 71.8979 | 50 | 0 | 20
2030-02-12 22:00 | 141.8775 | 126.2698 | 91.8775 | 50 | 0 | 0
2030-01-03 20:00 | 141.867 | 107.1915 | 91.867 | 50 | 0 | 0
2030-11-14 19:00 | 141.8249 | 20.2888 | 121.8249 | 0 | 0 | 20
2030-01-10 21:00 | 141.805 | 29.3318 | 121.805 | 0 | 0 | 20
2030-11-10 12:00 | 141.776 | 173.9915 | 91.776 | 50 | 0 | 0
2030-02-24 15:00 | 141.7502 | 132.3551 | 91.7502 | 50 | 0 | 0
2030-04-01 22:00 | 141.7263 | 162.309 | 54.4731 | 50 | 37.2532 | 0
2030-03-24 17:00 | 141.6936 | 59.5175 | 71.6936 | 50 | 0 | 20
2030-12-01 03:00 | 141.689 | 70.8278 | 71.689 | 50 | 0 | 20
2030-11-10 07:00 | 141.6812 | 134.8741 | 54.4279 | 50 | 37.2532 | 0
2030-02-17 18:00 | 141.6733 | 113.9956 | 91.6733 | 50 | 0 | 0
2030-04-01 11:00 | 141.582 | 11.6111 | 84.3288 | 0 | 37.2532 | 20
2030-12-18 13:00 | 141.5434 | 74.5085 | 71.5434 | 50 | 0 | 20
2030-02-07 14:00 | 141.5376 | 10.2865 | 121.5376 | 0 | 0 | 20
2030-01-24 02:00 | 141.5277 | 129.2315 | 91.5277 | 50 | 0 | 0
2030-02-18 16:00 | 141.5192 | 187.299 | 91.5192 | 50 | 0 | 0
2030-01-11 13:00 | 141.5099 | 174.9891 | 91.5099 | 50 | 0 | 0
2030-02-07 15:00 | 141.5003 | 140.7198 | 91.5003 | 50 | 0 | 0
2030-12-01 22:00 | 141.4995 | 39.8456 | 121.4995 | 0 | 0 | 20
2030-11-13 06:00 | 141.4979 | 9.0356 | 84.2447 | 0 | 37.2532 | 20
2030-11-28 04:00 | 141.4604 | 100.4229 | 91.4604 | 50 | 0 | 0
2030-03-22 18:00 | 141.4495 | 124.8629 | 71.4495 | 50 | 0 | 20
2030-11-06 08:00 | 141.4381 | 80.769 | 34.1849 | 50 | 37.2532 | 20
2030-11-22 11:00 | 141.4256 | 113.0964 | 91.4256 | 50 | 0 | 0
2030-11-20 17:00 | 141.4011 | 189.7995 | 91.4011 | 50 | 0 | 0
2030-12-13 22:00 | 141.3484 | 173.5702 | 91.3484 | 50 | 0 | 0
2030-01-21 | 141.346 | 215.6245 | 91.346 | 50 | 0 | 0
2030-03-17 20:00 | 141.3455 | 133.5672 | 91.3455 | 50 | 0 | 0
2030-03-14 19:00 | 141.3405 | 70.2247 | 71.3405 | 50 | 0 | 20
2030-11-24 10:00 | 141.3323 | 58.0336 | 121.3323 | 0 | 0 | 20
2030-02-21 14:00 | 141.324 | 15.4231 | 121.324 | 0 | 0 | 20
2030-12-28 22:00 | 141.3135 | 188.8255 | 91.3135 | 50 | 0 | 0
2030-11-05 21:00 | 141.3082 | 50.6589 | 121.3082 | 0 | 0 | 20
2030-11-12 12:00 | 141.2585 | 108.8938 | 71.2585 | 50 | 0 | 20
2030-02-25 16:00 | 141.2533 | 171.5965 | 91.2533 | 50 | 0 | 0
2030-02-20 21:00 | 141.237 | 41.8183 | 121.237 | 0 | 0 | 20
2030-03-30 13:00 | 141.2236 | 0.85834 | 83.9704 | 0 | 37.2532 | 20
2030-11-24 13:00 | 141.2167 | 117.5224 | 91.2167 | 50 | 0 | 0
2030-02-21 12:00 | 141.211 | 129.3743 | 91.211 | 50 | 0 | 0
2030-02-14 22:00 | 141.1958 | 96.3687 | 91.1958 | 50 | 0 | 0
2030-01-10 05:00 | 141.1875 | 190.7406 | 91.1875 | 50 | 0 | 0
2030-04-01 17:00 | 141.1828 | 74.4192 | 71.1828 | 50 | 0 | 20
2030-11-09 09:00 | 141.1587 | 160.0865 | 53.9055 | 50 | 37.2532 | 0
2030-03-30 17:00 | 141.1491 | 146.8834 | 91.1491 | 50 | 0 | 0
2030-03-11 11:00 | 141.115 | 216.9991 | 91.115 | 50 | 0 | 0
2030-03-28 05:00 | 141.1076 | 46.3158 | 83.8544 | 0 | 37.2532 | 20
2030-01-07 01:00 | 141.0992 | 139.7405 | 91.0992 | 50 | 0 | 0
2030-12-25 21:00 | 141.0562 | 57.1792 | 71.0562 | 50 | 0 | 20
2030-01-15 06:00 | 141.0554 | 113.7593 | 91.0554 | 50 | 0 | 0
2030-12-04 02:00 | 141.0487 | 160.5381 | 91.0487 | 50 | 0 | 0
2030-01-28 11:00 | 141.0165 | 13.2722 | 121.0165 | 0 | 0 | 20
2030-02-22 10:00 | 140.9443 | 188.5028 | 90.9443 | 50 | 0 | 0
2030-02-17 17:00 | 140.9375 | 176.0241 | 90.9375 | 50 | 0 | 0
2030-11-18 07:00 | 140.9177 | 34.4736 | 83.6645 | 0 | 37.2532 | 20
2030-11-16 20:00 | 140.913 | 24.0975 | 120.913 | 0 | 0 | 20
2030-12-30 22:00 | 140.8856 | 29.0917 | 120.8856 | 0 | 0 | 20
2030-12-27 04:00 | 140.8627 | 9.6 | 120.8627 | 0 | 0 | 20
2030-01-31 04:00 | 140.8591 | 166.7524 | 90.8591 | 50 | 0 | 0
2030-04-06 05:00 | 140.7716 | 179.4071 | 53.5183 | 50 | 37.2532 | 0
2030-02-22 09:00 | 140.7504 | 152.6215 | 90.7504 | 50 | 0 | 0
2030-03-05 10:00 | 140.749 | 123.3532 | 53.4958 | 50 | 37.2532 | 0
2030-12-24 07:00 | 140.7485 | 206.033 | 90.7485 | 50 | 0 | 0
2030-02-27 11:00 | 140.7344 | 116.8042 | 90.7344 | 50 | 0 | 0
2030-02-08 04:00 | 140.7344 | 177.035 | 90.7344 | 50 | 0 | 0
2030-12-24 05:00 | 140.7287 | 168.3311 | 90.7287 | 50 | 0 | 0
2030-03-22 08:00 | 140.7171 | 214.3022 | 53.4639 | 50 | 37.2532 | 0
2030-12-01 02:00 | 140.6985 | 27.6682 | 120.6985 | 0 | 0 | 20
2030-02-09 06:00 | 140.6961 | 128.5564 | 53.4429 | 50 | 37.2532 | 0
2030-01-30 11:00 | 140.6698 | 182.6958 | 90.6698 | 50 | 0 | 0
2030-02-25 05:00 | 140.6215 | 202.4987 | 90.6215 | 50 | 0 | 0
2030-03-16 21:00 | 140.6099 | 91.4538 | 70.6099 | 50 | 0 | 20
2030-12-27 22:00 | 140.5949 | 123.088 | 90.5949 | 50 | 0 | 0
2030-03-03 12:00 | 140.5808 | 158.5708 | 90.5808 | 50 | 0 | 0
2030-12-31 03:00 | 140.5794 | 97.4267 | 70.5794 | 50 | 0 | 20
2030-11-16 17:00 | 140.5771 | 14.0939 | 120.5771 | 0 | 0 | 20
2030-02-03 11:00 | 140.5695 | 86.5406 | 70.5695 | 50 | 0 | 20
2030-02-23 15:00 | 140.5559 | 63.2198 | 70.5559 | 50 | 0 | 20
2030-12-19 12:00 | 140.5469 | 71.2092 | 120.5469 | 0 | 0 | 20
2030-02-09 17:00 | 140.515 | 82.6174 | 90.515 | 50 | 0 | 0
2030-12-14 04:00 | 140.466 | 83.2363 | 70.466 | 50 | 0 | 20
2030-12-02 | 140.4604 | 192.8238 | 90.4604 | 50 | 0 | 0
2030-11-23 12:00 | 140.4548 | 83.8751 | 90.4548 | 50 | 0 | 0
2030-03-10 16:00 | 140.4378 | 141.2551 | 90.4378 | 50 | 0 | 0
2030-01-27 13:00 | 140.4037 | 83.4539 | 90.4037 | 50 | 0 | 0
2030-03-08 22:00 | 140.3858 | 200.5684 | 90.3858 | 50 | 0 | 0
2030-12-20 14:00 | 140.3846 | 77.1113 | 90.3846 | 50 | 0 | 0
2030-12-17 14:00 | 140.3678 | 49.1652 | 120.3678 | 0 | 0 | 20
2030-11-05 20:00 | 140.3246 | 214.5127 | 90.3246 | 50 | 0 | 0
2030-02-22 06:00 | 140.2843 | 95.8469 | 33.0311 | 50 | 37.2532 | 20
2030-03-02 07:00 | 140.2687 | 90.479 | 33.0154 | 50 | 37.2532 | 20
2030-11-08 19:00 | 140.2045 | 110.56 | 90.2045 | 50 | 0 | 0
2030-02-07 13:00 | 140.1968 | 82.4138 | 70.1968 | 50 | 0 | 20
2030-01-10 08:00 | 140.1794 | 205.1713 | 90.1794 | 50 | 0 | 0
2030-04-02 21:00 | 140.166 | 42.361 | 82.9128 | 0 | 37.2532 | 20
2030-11-23 08:00 | 140.1554 | 81.2769 | 70.1554 | 50 | 0 | 20
2030-12-16 | 140.1535 | 152.9094 | 90.1535 | 50 | 0 | 0
2030-02-24 11:00 | 140.1516 | 171.7697 | 90.1516 | 50 | 0 | 0
2030-11-10 20:00 | 140.1497 | 110.1277 | 90.1497 | 50 | 0 | 0
2030-02-23 14:00 | 140.1364 | 212.3916 | 90.1364 | 50 | 0 | 0
2030-02-09 08:00 | 140.0949 | 19.4818 | 120.0949 | 0 | 0 | 20
2030-10-14 07:00 | 140.0346 | 17.4813 | 82.7813 | 0 | 37.2532 | 20
2030-01-30 03:00 | 140.0237 | 60.8892 | 70.0237 | 50 | 0 | 20
2030-11-10 21:00 | 139.995 | 193.0443 | 89.995 | 50 | 0 | 0
2030-11-11 06:00 | 139.9897 | 155.8021 | 52.7365 | 50 | 37.2532 | 0
2030-11-20 21:00 | 139.9798 | 25.2296 | 119.9798 | 0 | 0 | 20
2030-11-24 11:00 | 139.9749 | 215.3947 | 89.9749 | 50 | 0 | 0
2030-01-15 05:00 | 139.9416 | 1.5449 | 119.9416 | 0 | 0 | 20
2030-03-02 16:00 | 139.8486 | 8.5881 | 119.8486 | 0 | 0 | 20
2030-03-08 06:00 | 139.8039 | 19.8002 | 82.5507 | 0 | 37.2532 | 20
2030-01-31 19:00 | 139.7804 | 194.6431 | 89.7804 | 50 | 0 | 0
2030-12-23 08:00 | 139.7501 | 95.7957 | 89.7501 | 50 | 0 | 0
2030-02-14 11:00 | 139.6873 | 203.9838 | 89.6873 | 50 | 0 | 0
2030-11-23 06:00 | 139.6609 | 11.5922 | 82.4077 | 0 | 37.2532 | 20
2030-11-23 11:00 | 139.6401 | 149.4336 | 89.6401 | 50 | 0 | 0
2030-11-19 21:00 | 139.6395 | 23.6505 | 119.6395 | 0 | 0 | 20
2030-01-16 04:00 | 139.6223 | 11.0749 | 119.6223 | 0 | 0 | 20
2030-10-21 06:00 | 139.6193 | 72.3898 | 82.366 | 0 | 37.2532 | 20
2030-12-09 22:00 | 139.6185 | 41.7914 | 119.6185 | 0 | 0 | 20
2030-02-10 15:00 | 139.6054 | 134.3797 | 89.6054 | 50 | 0 | 0
2030-04-03 04:00 | 139.6051 | 89.0188 | 32.3519 | 50 | 37.2532 | 20
2030-02-20 10:00 | 139.5822 | 179.2901 | 89.5822 | 50 | 0 | 0
2030-11-13 10:00 | 139.5817 | 94.6268 | 89.5817 | 50 | 0 | 0
2030-11-17 05:00 | 139.5704 | 110.4172 | 52.3172 | 50 | 37.2532 | 0
2030-02-22 21:00 | 139.52 | 77.5555 | 119.52 | 0 | 0 | 20
2030-03-13 17:00 | 139.5148 | 52.8924 | 119.5148 | 0 | 0 | 20
2030-03-30 12:00 | 139.5127 | 14.0037 | 82.2595 | 0 | 37.2532 | 20
2030-11-27 02:00 | 139.5047 | 18.8106 | 119.5047 | 0 | 0 | 20
2030-02-09 07:00 | 139.4984 | 107.6367 | 52.2451 | 50 | 37.2532 | 0
2030-11-05 19:00 | 139.4615 | 169.3943 | 89.4615 | 50 | 0 | 0
2030-03-01 10:00 | 139.3749 | 166.9206 | 89.3749 | 50 | 0 | 0
2030-12-05 01:00 | 139.3209 | 67.0898 | 69.3209 | 50 | 0 | 20
2030-12-23 17:00 | 139.3196 | 110.5225 | 89.3196 | 50 | 0 | 0
2030-10-14 09:00 | 139.2859 | 183.6697 | 52.0327 | 50 | 37.2532 | 0
2030-03-05 16:00 | 139.2229 | 48.6766 | 119.2229 | 0 | 0 | 20
2030-01-28 22:00 | 139.2195 | 29.9879 | 119.2195 | 0 | 0 | 20
2030-01-10 10:00 | 139.219 | 65.9675 | 69.219 | 50 | 0 | 20
2030-11-24 14:00 | 139.1771 | 67.8441 | 119.1771 | 0 | 0 | 20
2030-01-01 02:00 | 139.1518 | 87.3734 | 89.1518 | 50 | 0 | 0
2030-10-14 08:00 | 139.1391 | 195.4282 | 89.1391 | 50 | 0 | 0
2030-12-17 04:00 | 139.1157 | 128.0272 | 89.1157 | 50 | 0 | 0
2030-12-25 11:00 | 139.1121 | 69.884 | 119.1121 | 0 | 0 | 20
2030-11-23 05:00 | 139.0973 | 114.0322 | 51.8441 | 50 | 37.2532 | 0
2030-02-25 07:00 | 139.0919 | 120.4146 | 51.8386 | 50 | 37.2532 | 0
2030-01-10 17:00 | 139.0833 | 152.3973 | 89.0833 | 50 | 0 | 0
2030-11-13 20:00 | 139.0447 | 158.0372 | 89.0447 | 50 | 0 | 0
2030-12-21 22:00 | 139.0429 | 7.5929 | 119.0429 | 0 | 0 | 20
2030-02-21 13:00 | 139.0397 | 133.5003 | 89.0397 | 50 | 0 | 0
2030-03-23 09:00 | 139.013 | 208.4233 | 89.013 | 50 | 0 | 0
2030-01-11 12:00 | 139.0089 | 209.7321 | 89.0089 | 50 | 0 | 0
2030-12-24 06:00 | 138.9976 | 193.2209 | 88.9976 | 50 | 0 | 0
2030-02-09 18:00 | 138.9932 | 33.9565 | 118.9932 | 0 | 0 | 20
2030-03-23 17:00 | 138.9416 | 132.0106 | 88.9416 | 50 | 0 | 0
2030-03-07 16:00 | 138.9198 | 211.4285 | 88.9198 | 50 | 0 | 0
2030-12-13 03:00 | 138.9164 | 109.0935 | 88.9164 | 50 | 0 | 0
2030-12-17 13:00 | 138.9137 | 41.5487 | 118.9137 | 0 | 0 | 20
2030-10-21 07:00 | 138.892 | 189.7147 | 51.6388 | 50 | 37.2532 | 0
2030-04-03 20:00 | 138.8803 | 19.8127 | 81.6271 | 0 | 37.2532 | 20
2030-11-21 22:00 | 138.8472 | 105.038 | 88.8472 | 50 | 0 | 0
2030-01-31 06:00 | 138.8303 | 45.7177 | 118.8303 | 0 | 0 | 20
2030-12-19 14:00 | 138.7858 | 95.4464 | 88.7858 | 50 | 0 | 0
2030-12-07 04:00 | 138.7821 | 41.5066 | 118.7821 | 0 | 0 | 20
2030-01-18 13:00 | 138.7534 | 212.8006 | 88.7534 | 50 | 0 | 0
2030-03-14 20:00 | 138.7531 | 196.2893 | 88.7531 | 50 | 0 | 0
2030-04-01 16:00 | 138.7415 | 119.5238 | 51.4882 | 50 | 37.2532 | 0
2030-12-19 13:00 | 138.6968 | 80.9261 | 68.6968 | 50 | 0 | 20
2030-04-01 10:00 | 138.6952 | 152.4871 | 88.6952 | 50 | 0 | 0
2030-02-02 09:00 | 138.6727 | 0.13449 | 118.6727 | 0 | 0 | 20
2030-12-17 11:00 | 138.6303 | 47.669 | 118.6303 | 0 | 0 | 20
2030-12-07 21:00 | 138.6242 | 163.4762 | 88.6242 | 50 | 0 | 0
2030-02-18 11:00 | 138.6229 | 185.7929 | 88.6229 | 50 | 0 | 0
2030-03-23 11:00 | 138.5893 | 14.4226 | 81.3361 | 0 | 37.2532 | 20
2030-03-28 04:00 | 138.5838 | 86.0627 | 31.3305 | 50 | 37.2532 | 20
2030-12-23 19:00 | 138.563 | 132.4849 | 88.563 | 50 | 0 | 0
2030-03-29 06:00 | 138.5577 | 66.8703 | 31.3045 | 50 | 37.2532 | 20
2030-12-19 11:00 | 138.5492 | 27.3592 | 118.5492 | 0 | 0 | 20
2030-11-19 19:00 | 138.5464 | 201.5357 | 88.5464 | 50 | 0 | 0
2030-11-11 07:00 | 138.5457 | 157.4914 | 88.5457 | 50 | 0 | 0
2030-12-23 | 138.5377 | 155.8512 | 88.5377 | 50 | 0 | 0
2030-11-11 21:00 | 138.496 | 103.1 | 68.496 | 50 | 0 | 20
2030-03-15 04:00 | 138.4507 | 173.2677 | 88.4507 | 50 | 0 | 0
2030-01-28 12:00 | 138.3617 | 158.2996 | 88.3617 | 50 | 0 | 0
2030-03-12 06:00 | 138.3501 | 155.5905 | 51.0969 | 50 | 37.2532 | 0
2030-02-17 06:00 | 138.3399 | 206.7361 | 88.3399 | 50 | 0 | 0
2030-11-22 21:00 | 138.295 | 165.0418 | 88.295 | 50 | 0 | 0
2030-11-14 20:00 | 138.285 | 216.0861 | 88.285 | 50 | 0 | 0
2030-03-02 13:00 | 138.2428 | 33.1527 | 118.2428 | 0 | 0 | 20
2030-04-02 09:00 | 138.1888 | 178.8674 | 88.1888 | 50 | 0 | 0
2030-03-22 10:00 | 138.1862 | 121.816 | 30.9329 | 50 | 37.2532 | 20
2030-01-19 04:00 | 138.1641 | 39.8953 | 118.1641 | 0 | 0 | 20
2030-01-31 18:00 | 138.0965 | 90.0888 | 68.0965 | 50 | 0 | 20
2030-04-03 05:00 | 138.0808 | 200.5889 | 88.0808 | 50 | 0 | 0
2030-01-28 01:00 | 138.0307 | 174.0461 | 88.0307 | 50 | 0 | 0
2030-01-15 21:00 | 137.9704 | 180.4644 | 87.9704 | 50 | 0 | 0
2030-11-23 21:00 | 137.9408 | 177.9595 | 87.9408 | 50 | 0 | 0
2030-02-03 21:00 | 137.9327 | 100.5025 | 87.9327 | 50 | 0 | 0
2030-12-26 22:00 | 137.9155 | 141.4124 | 87.9155 | 50 | 0 | 0
2030-11-11 04:00 | 137.8885 | 148.4646 | 50.6352 | 50 | 37.2532 | 0
2030-03-23 10:00 | 137.8326 | 70.2613 | 30.5793 | 50 | 37.2532 | 20
2030-01-22 03:00 | 137.8257 | 7.2865 | 117.8257 | 0 | 0 | 20
2030-11-23 14:00 | 137.8098 | 118.2984 | 87.8097 | 50 | 0 | 0
2030-11-05 17:00 | 137.8064 | 36.0112 | 117.8064 | 0 | 0 | 20
2030-02-13 13:00 | 137.8043 | 10.0383 | 117.8043 | 0 | 0 | 20
2030-01-03 03:00 | 137.7958 | 7.8 | 117.7958 | 0 | 0 | 20
2030-03-10 11:00 | 137.7833 | 58.792 | 80.5301 | 0 | 37.2532 | 20
2030-01-12 22:00 | 137.7735 | 39.9285 | 117.7735 | 0 | 0 | 20
2030-03-23 07:00 | 137.7331 | 176.0532 | 50.4799 | 50 | 37.2532 | 0
2030-03-23 22:00 | 137.6864 | 44.4756 | 80.4332 | 0 | 37.2532 | 20
2030-04-06 06:00 | 137.6299 | 97.0579 | 30.3767 | 50 | 37.2532 | 20
2030-02-07 12:00 | 137.5749 | 141.0857 | 87.5749 | 50 | 0 | 0
2030-03-03 16:00 | 137.5425 | 28.8577 | 117.5425 | 0 | 0 | 20
2030-03-31 11:00 | 137.5119 | 91.7503 | 30.2586 | 50 | 37.2532 | 20
2030-01-16 10:00 | 137.4727 | 138.1361 | 87.4727 | 50 | 0 | 0
2030-03-26 09:00 | 137.4661 | 182.5848 | 87.4661 | 50 | 0 | 0
2030-03-04 04:00 | 137.465 | 211.6637 | 50.2118 | 50 | 37.2532 | 0
2030-03-14 17:00 | 137.4635 | 167.3229 | 87.4635 | 50 | 0 | 0
2030-03-07 20:00 | 137.4457 | 214.2549 | 87.4457 | 50 | 0 | 0
2030-01-27 12:00 | 137.4197 | 24.8823 | 117.4197 | 0 | 0 | 20
2030-11-12 21:00 | 137.4107 | 109.121 | 87.4107 | 50 | 0 | 0
2030-03-26 08:00 | 137.3874 | 49.1089 | 80.1341 | 0 | 37.2532 | 20
2030-11-06 17:00 | 137.3811 | 164.608 | 87.3811 | 50 | 0 | 0
2030-03-27 19:00 | 137.3659 | 181.1394 | 87.3659 | 50 | 0 | 0
2030-11-25 14:00 | 137.351 | 13.4918 | 117.351 | 0 | 0 | 20
2030-02-24 14:00 | 137.3473 | 88.1984 | 87.3473 | 50 | 0 | 0
2030-01-11 22:00 | 137.3421 | 52.7645 | 117.3421 | 0 | 0 | 20
2030-12-09 04:00 | 137.3316 | 35.7574 | 117.3316 | 0 | 0 | 20
2030-12-07 14:00 | 137.3254 | 63.6229 | 67.3254 | 50 | 0 | 20
2030-11-30 04:00 | 137.3034 | 64.0817 | 117.3034 | 0 | 0 | 20
2030-02-28 15:00 | 137.2687 | 143.6554 | 87.2687 | 50 | 0 | 0
2030-02-16 12:00 | 137.213 | 179.3326 | 87.213 | 50 | 0 | 0
2030-02-18 15:00 | 137.1716 | 79.3478 | 87.1716 | 50 | 0 | 0
2030-02-14 03:00 | 137.1449 | 12.1192 | 117.1449 | 0 | 0 | 20
2030-03-07 15:00 | 137.0091 | 92.9294 | 67.0091 | 50 | 0 | 20
2030-03-27 20:00 | 136.981 | 201.7139 | 86.981 | 50 | 0 | 0
2030-01-17 15:00 | 136.9667 | 112.6513 | 86.9667 | 50 | 0 | 0
2030-03-15 17:00 | 136.9558 | 62.6715 | 116.9558 | 0 | 0 | 20
2030-11-10 04:00 | 136.8826 | 80.3859 | 79.6294 | 0 | 37.2532 | 20
2030-01-04 04:00 | 136.8821 | 13.2964 | 116.8821 | 0 | 0 | 20
2030-01-17 22:00 | 136.8719 | 110.8598 | 86.8719 | 50 | 0 | 0
2030-12-23 18:00 | 136.8639 | 114.6375 | 86.8639 | 50 | 0 | 0
2030-03-10 13:00 | 136.778 | 66.6447 | 116.778 | 0 | 0 | 20
2030-11-23 07:00 | 136.7754 | 5.2147 | 79.5222 | 0 | 37.2532 | 20
2030-02-05 22:00 | 136.7691 | 173.4722 | 86.7691 | 50 | 0 | 0
2030-11-12 04:00 | 136.7639 | 101.3339 | 29.5107 | 50 | 37.2532 | 20
2030-02-23 08:00 | 136.7594 | 157.2296 | 86.7594 | 50 | 0 | 0
2030-01-15 07:00 | 136.6976 | 70.6157 | 66.6976 | 50 | 0 | 20
2030-12-23 20:00 | 136.6792 | 93.7141 | 86.6792 | 50 | 0 | 0
2030-02-09 19:00 | 136.6761 | 166.92 | 86.6761 | 50 | 0 | 0
2030-02-02 08:00 | 136.6652 | 40.2487 | 116.6652 | 0 | 0 | 20
2030-02-16 11:00 | 136.6446 | 49.4755 | 66.6446 | 50 | 0 | 20
2030-11-27 03:00 | 136.6386 | 2.3198 | 116.6386 | 0 | 0 | 20
2030-03-01 20:00 | 136.6274 | 14.5574 | 116.6274 | 0 | 0 | 20
2030-11-25 | 136.6206 | 117.4816 | 86.6206 | 50 | 0 | 0
2030-03-10 17:00 | 136.6171 | 24.503 | 116.6171 | 0 | 0 | 20
2030-10-19 17:00 | 136.6141 | 3.0942 | 116.6141 | 0 | 0 | 20
2030-03-10 12:00 | 136.5867 | 94.9159 | 29.3335 | 50 | 37.2532 | 20
2030-03-24 11:00 | 136.5781 | 202.9175 | 86.5781 | 50 | 0 | 0
2030-11-13 21:00 | 136.5758 | 6.797 | 116.5758 | 0 | 0 | 20
2030-01-10 12:00 | 136.539 | 41.9674 | 116.539 | 0 | 0 | 20
2030-03-14 08:00 | 136.5195 | 47.5956 | 79.2663 | 0 | 37.2532 | 20
2030-02-17 08:00 | 136.5154 | 141.5553 | 49.2622 | 50 | 37.2532 | 0
2030-02-17 21:00 | 136.4787 | 100.6657 | 66.4787 | 50 | 0 | 20
2030-02-19 13:00 | 136.4715 | 207.2176 | 86.4715 | 50 | 0 | 0
2030-02-18 12:00 | 136.4415 | 37.3976 | 116.4415 | 0 | 0 | 20
2030-02-25 06:00 | 136.4038 | 82.1711 | 29.1506 | 50 | 37.2532 | 20
2030-03-27 08:00 | 136.4034 | 163.3905 | 86.4034 | 50 | 0 | 0
2030-02-28 22:00 | 136.3961 | 125.5834 | 86.3961 | 50 | 0 | 0
2030-02-25 10:00 | 136.3868 | 172.0719 | 49.1336 | 50 | 37.2532 | 0
2030-02-21 21:00 | 136.3842 | 110.5743 | 86.3842 | 50 | 0 | 0
2030-03-15 22:00 | 136.3742 | 150.9103 | 86.3742 | 50 | 0 | 0
2030-02-15 16:00 | 136.37 | 61.695 | 116.37 | 0 | 0 | 20
2030-11-11 | 136.3652 | 187.1971 | 86.3652 | 50 | 0 | 0
2030-12-07 11:00 | 136.334 | 166.565 | 86.334 | 50 | 0 | 0
2030-02-13 03:00 | 136.3327 | 109.7998 | 86.3327 | 50 | 0 | 0
2030-03-23 08:00 | 136.2409 | 173.8714 | 48.9877 | 50 | 37.2532 | 0
2030-02-23 05:00 | 136.2342 | 32.744 | 78.9809 | 0 | 37.2532 | 20
2030-11-26 03:00 | 136.2304 | 190.642 | 86.2304 | 50 | 0 | 0
2030-12-30 | 136.1807 | 69.5519 | 116.1807 | 0 | 0 | 20
2030-02-04 22:00 | 136.1673 | 5.9488 | 116.1673 | 0 | 0 | 20
2030-12-01 01:00 | 136.1462 | 107.3391 | 86.1462 | 50 | 0 | 0
2030-12-23 07:00 | 136.0992 | 160.0578 | 86.0992 | 50 | 0 | 0
2030-03-13 10:00 | 136.0645 | 210.8783 | 86.0645 | 50 | 0 | 0
2030-11-06 19:00 | 136.0578 | 176.3199 | 86.0578 | 50 | 0 | 0
2030-12-08 22:00 | 135.9703 | 85.8166 | 65.9703 | 50 | 0 | 20
2030-02-17 07:00 | 135.9611 | 66.5766 | 78.7079 | 0 | 37.2532 | 20
2030-03-11 21:00 | 135.9539 | 81.0015 | 85.9539 | 50 | 0 | 0
2030-10-20 21:00 | 135.9202 | 89.8565 | 65.9202 | 50 | 0 | 20
2030-11-24 22:00 | 135.8545 | 120.5706 | 85.8545 | 50 | 0 | 0
2030-03-10 14:00 | 135.8249 | 159.7882 | 85.8249 | 50 | 0 | 0
2030-02-22 11:00 | 135.8197 | 90.1688 | 85.8197 | 50 | 0 | 0
2030-10-14 06:00 | 135.8123 | 214.9818 | 85.8123 | 50 | 0 | 0
2030-12-23 06:00 | 135.811 | 57.0545 | 115.811 | 0 | 0 | 20
2030-01-14 11:00 | 135.7614 | 50.4768 | 115.7614 | 0 | 0 | 20
2030-01-06 22:00 | 135.7442 | 31.5193 | 115.7442 | 0 | 0 | 20
2030-01-20 03:00 | 135.7339 | 20.0632 | 115.7339 | 0 | 0 | 20
2030-02-16 05:00 | 135.7259 | 136.7784 | 48.4727 | 50 | 37.2532 | 0
2030-12-14 22:00 | 135.652 | 4.7699 | 115.652 | 0 | 0 | 20
2030-01-15 09:00 | 135.6454 | 124.6123 | 85.6454 | 50 | 0 | 0
2030-03-12 18:00 | 135.6412 | 35.5713 | 115.6412 | 0 | 0 | 20
2030-03-13 11:00 | 135.6292 | 24.5961 | 78.376 | 0 | 37.2532 | 20
2030-03-05 11:00 | 135.557 | 164.6131 | 48.3038 | 50 | 37.2532 | 0
2030-03-18 20:00 | 135.5406 | 21.3691 | 115.5406 | 0 | 0 | 20
2030-11-06 09:00 | 135.5307 | 191.9928 | 85.5307 | 50 | 0 | 0
2030-04-02 19:00 | 135.4989 | 184.5049 | 85.4989 | 50 | 0 | 0
2030-02-26 22:00 | 135.4867 | 80.7724 | 65.4867 | 50 | 0 | 20
2030-04-03 07:00 | 135.4038 | 0.66859 | 78.1505 | 0 | 37.2532 | 20
2030-03-13 12:00 | 135.3962 | 6.5084 | 78.1429 | 0 | 37.2532 | 20
2030-04-04 07:00 | 135.3854 | 38.5974 | 78.1322 | 0 | 37.2532 | 20
2030-12-24 04:00 | 135.3826 | 101.3607 | 85.3826 | 50 | 0 | 0
2030-02-20 12:00 | 135.3572 | 66.2921 | 65.3572 | 50 | 0 | 20
2030-12-29 22:00 | 135.3491 | 109.3467 | 65.3491 | 50 | 0 | 20
2030-11-25 13:00 | 135.3455 | 80.2246 | 85.3455 | 50 | 0 | 0
2030-12-07 13:00 | 135.2932 | 167.3293 | 85.2932 | 50 | 0 | 0
2030-02-09 10:00 | 135.229 | 75.8657 | 65.229 | 50 | 0 | 20
2030-03-17 21:00 | 135.2113 | 41.6711 | 115.2113 | 0 | 0 | 20
2030-12-24 20:00 | 135.184 | 32.2545 | 115.184 | 0 | 0 | 20
2030-02-18 13:00 | 135.1811 | 61.0263 | 115.1811 | 0 | 0 | 20
2030-12-20 13:00 | 135.1728 | 25.7532 | 115.1728 | 0 | 0 | 20
2030-10-13 19:00 | 135.1723 | 72.9582 | 65.1723 | 50 | 0 | 20
2030-04-03 06:00 | 135.1077 | 156.3782 | 85.1077 | 50 | 0 | 0
2030-02-25 13:00 | 135.0866 | 57.0087 | 65.0866 | 50 | 0 | 20
2030-03-11 09:00 | 135.0591 | 172.3096 | 47.8058 | 50 | 37.2532 | 0
2030-12-09 | 135.0272 | 5.7089 | 115.0272 | 0 | 0 | 20
2030-11-27 01:00 | 135.0117 | 199.8955 | 85.0117 | 50 | 0 | 0
2030-01-10 11:00 | 135.0028 | 40.8129 | 115.0028 | 0 | 0 | 20
2030-03-05 15:00 | 135.0009 | 162.3037 | 85.0009 | 50 | 0 | 0
2030-11-17 08:00 | 134.9944 | 15.9919 | 77.7412 | 0 | 37.2532 | 20
2030-03-03 11:00 | 134.9925 | 116.7097 | 47.7392 | 50 | 37.2532 | 0
2030-02-23 07:00 | 134.9764 | 125.3752 | 47.7232 | 50 | 37.2532 | 0
2030-01-27 11:00 | 134.9577 | 64.5989 | 84.9577 | 50 | 0 | 0
2030-11-22 04:00 | 134.8965 | 187.1599 | 47.6433 | 50 | 37.2532 | 0
2030-11-24 12:00 | 134.8298 | 62.8337 | 84.8298 | 50 | 0 | 0
2030-11-14 04:00 | 134.7937 | 11.3647 | 77.5405 | 0 | 37.2532 | 20
2030-11-16 21:00 | 134.7911 | 219.9009 | 84.7911 | 50 | 0 | 0
2030-04-04 21:00 | 134.7617 | 6.9636 | 77.5085 | 0 | 37.2532 | 20
2030-01-15 08:00 | 134.7545 | 141.6751 | 84.7545 | 50 | 0 | 0
2030-01-31 20:00 | 134.7477 | 178.853 | 84.7477 | 50 | 0 | 0
2030-01-17 14:00 | 134.7407 | 118.7072 | 84.7407 | 50 | 0 | 0
2030-04-04 06:00 | 134.7114 | 13.207 | 77.4581 | 0 | 37.2532 | 20
2030-12-23 16:00 | 134.6985 | 219.7883 | 84.6985 | 50 | 0 | 0
2030-03-15 12:00 | 134.6193 | 123.4088 | 47.3661 | 50 | 37.2532 | 0
2030-01-30 02:00 | 134.6041 | 50.0505 | 114.6041 | 0 | 0 | 20
2030-01-31 10:00 | 134.6038 | 85.877 | 84.6038 | 50 | 0 | 0
2030-04-03 19:00 | 134.5943 | 73.6217 | 77.3411 | 0 | 37.2532 | 20
2030-02-01 17:00 | 134.5709 | 217.1298 | 84.5709 | 50 | 0 | 0
2030-03-28 06:00 | 134.552 | 179.4343 | 47.2987 | 50 | 37.2532 | 0
2030-03-22 07:00 | 134.5233 | 202.3158 | 84.5233 | 50 | 0 | 0
2030-03-10 06:00 | 134.5117 | 125.6601 | 47.2585 | 50 | 37.2532 | 0
2030-11-05 08:00 | 134.5108 | 115.9625 | 47.2576 | 50 | 37.2532 | 0
2030-02-18 14:00 | 134.4191 | 10.7838 | 114.4192 | 0 | 0 | 20
2030-11-17 07:00 | 134.4169 | 39.6085 | 77.1636 | 0 | 37.2532 | 20
2030-12-15 03:00 | 134.404 | 12.2528 | 114.404 | 0 | 0 | 20
2030-02-17 16:00 | 134.3627 | 7.7834 | 114.3627 | 0 | 0 | 20
2030-03-25 10:00 | 134.3442 | 63.4337 | 27.091 | 50 | 37.2532 | 20
2030-03-15 09:00 | 134.2217 | 214.6076 | 84.2217 | 50 | 0 | 0
2030-03-07 12:00 | 134.2202 | 178.0987 | 84.2202 | 50 | 0 | 0
2030-02-09 20:00 | 134.2063 | 16.2522 | 114.2063 | 0 | 0 | 20
2030-12-23 15:00 | 134.1753 | 181.3802 | 84.1753 | 50 | 0 | 0
2030-03-30 05:00 | 134.1573 | 7.8993 | 76.9041 | 0 | 37.2532 | 20
2030-02-01 18:00 | 134.1516 | 35.734 | 114.1516 | 0 | 0 | 20
2030-01-14 14:00 | 134.1366 | 143.9277 | 84.1366 | 50 | 0 | 0
2030-02-02 05:00 | 134.0858 | 159.0836 | 84.0858 | 50 | 0 | 0
2030-10-12 19:00 | 134.0799 | 141.6431 | 84.0799 | 50 | 0 | 0
2030-03-01 04:00 | 134.0784 | 210.4214 | 46.8252 | 50 | 37.2532 | 0
2030-12-23 09:00 | 134.0759 | 166.0819 | 84.0759 | 50 | 0 | 0
2030-03-09 13:00 | 134.028 | 209.0572 | 84.028 | 50 | 0 | 0
2030-02-02 06:00 | 134.0267 | 204.7169 | 84.0267 | 50 | 0 | 0
2030-03-12 08:00 | 133.9952 | 1.9997 | 76.742 | 0 | 37.2532 | 20
2030-01-10 16:00 | 133.9912 | 196.571 | 83.9912 | 50 | 0 | 0
2030-11-13 15:00 | 133.9369 | 183.0742 | 83.9369 | 50 | 0 | 0
2030-10-19 18:00 | 133.8858 | 185.1789 | 83.8858 | 50 | 0 | 0
2030-03-30 11:00 | 133.8239 | 193.1193 | 83.8239 | 50 | 0 | 0
2030-10-20 18:00 | 133.81 | 25.7328 | 113.81 | 0 | 0 | 20
2030-01-19 22:00 | 133.7512 | 2.1249 | 113.7512 | 0 | 0 | 20
2030-03-24 03:00 | 133.7436 | 184.7838 | 83.7436 | 50 | 0 | 0
2030-10-20 20:00 | 133.7298 | 61.142 | 63.7298 | 50 | 0 | 20
2030-03-15 11:00 | 133.7274 | 202.4921 | 83.7274 | 50 | 0 | 0
2030-02-23 22:00 | 133.7242 | 90.6927 | 83.7242 | 50 | 0 | 0
2030-02-17 09:00 | 133.7219 | 67.1632 | 76.4687 | 0 | 37.2532 | 20
2030-03-22 17:00 | 133.6894 | 69.0771 | 83.6894 | 50 | 0 | 0
2030-03-11 10:00 | 133.6687 | 213.7211 | 83.6687 | 50 | 0 | 0
2030-01-14 12:00 | 133.6458 | 60.3111 | 113.6458 | 0 | 0 | 20
2030-03-12 21:00 | 133.6205 | 178.9586 | 83.6205 | 50 | 0 | 0
2030-03-18 18:00 | 133.6179 | 17.0535 | 113.6179 | 0 | 0 | 20
2030-02-24 13:00 | 133.5788 | 132.6877 | 83.5788 | 50 | 0 | 0
2030-01-27 02:00 | 133.5772 | 77.0399 | 63.5772 | 50 | 0 | 20
2030-12-22 22:00 | 133.568 | 191.6164 | 83.568 | 50 | 0 | 0
2030-12-12 02:00 | 133.5516 | 18.4842 | 113.5516 | 0 | 0 | 20
2030-01-31 17:00 | 133.5388 | 201.446 | 83.5388 | 50 | 0 | 0
2030-03-30 06:00 | 133.5123 | 215.2467 | 83.5123 | 50 | 0 | 0
2030-10-28 17:00 | 133.5032 | 79.9007 | 83.5032 | 50 | 0 | 0
2030-03-01 17:00 | 133.494 | 153.4696 | 83.494 | 50 | 0 | 0
2030-02-24 12:00 | 133.4905 | 133.792 | 83.4905 | 50 | 0 | 0
2030-01-23 03:00 | 133.4597 | 144.8427 | 83.4597 | 50 | 0 | 0
2030-02-14 02:00 | 133.4064 | 196.279 | 83.4064 | 50 | 0 | 0
2030-11-14 21:00 | 133.3824 | 45.2365 | 100 | 13.3824 | 0 | 20
2030-10-29 17:00 | 133.3801 | 108.5904 | 83.3801 | 50 | 0 | 0
2030-02-09 09:00 | 133.344 | 97.7098 | 83.344 | 50 | 0 | 0
2030-11-14 10:00 | 133.3202 | 70.2264 | 113.3202 | 0 | 0 | 20
2030-11-17 06:00 | 133.3074 | 117.1395 | 46.0542 | 50 | 37.2532 | 0
2030-02-16 06:00 | 133.2749 | 209.531 | 83.2749 | 50 | 0 | 0
2030-03-02 09:00 | 133.2733 | 26.2548 | 76.0201 | 0 | 37.2532 | 20
2030-02-13 22:00 | 133.262 | 101.3461 | 63.262 | 50 | 0 | 20
2030-03-18 19:00 | 133.2507 | 68.8047 | 113.2507 | 0 | 0 | 20
2030-02-20 11:00 | 133.2186 | 176.2336 | 83.2186 | 50 | 0 | 0
2030-03-14 13:00 | 133.1689 | 188.4006 | 83.1689 | 50 | 0 | 0
2030-03-25 09:00 | 133.1673 | 205.9213 | 45.9141 | 50 | 37.2532 | 0
2030-11-18 17:00 | 133.0967 | 159.6428 | 83.0967 | 50 | 0 | 0
2030-12-04 01:00 | 133.0867 | 172.9888 | 83.0867 | 50 | 0 | 0
2030-12-15 22:00 | 133.0643 | 175.0419 | 83.0643 | 50 | 0 | 0
2030-02-02 07:00 | 133.0589 | 130.3182 | 83.0589 | 50 | 0 | 0
2030-03-08 04:00 | 133.0461 | 127.3723 | 45.7929 | 50 | 37.2532 | 0
2030-02-17 15:00 | 133.0319 | 72.0273 | 83.0319 | 50 | 0 | 0
2030-01-26 02:00 | 132.9812 | 10.2831 | 112.9812 | 0 | 0 | 20
2030-03-31 10:00 | 132.9625 | 90.4153 | 25.7093 | 50 | 37.2532 | 20
2030-02-01 12:00 | 132.9452 | 56.0782 | 100 | 12.9452 | 0 | 20
2030-02-22 19:00 | 132.9446 | 94.4546 | 82.9446 | 50 | 0 | 0
2030-01-10 13:00 | 132.9283 | 154.5431 | 82.9283 | 50 | 0 | 0
2030-01-25 03:00 | 132.9259 | 164.0025 | 82.9259 | 50 | 0 | 0
2030-03-21 18:00 | 132.9005 | 48.7701 | 112.9005 | 0 | 0 | 20
2030-02-04 04:00 | 132.8822 | 145.1216 | 82.8822 | 50 | 0 | 0
2030-03-18 07:00 | 132.8269 | 138.182 | 45.5736 | 50 | 37.2532 | 0
2030-12-23 12:00 | 132.7984 | 96.4272 | 62.7984 | 50 | 0 | 20
2030-11-19 18:00 | 132.7471 | 63.9704 | 112.7471 | 0 | 0 | 20
2030-03-19 19:00 | 132.73 | 172.0531 | 82.73 | 50 | 0 | 0
2030-03-07 21:00 | 132.7228 | 99.0187 | 82.7228 | 50 | 0 | 0
2030-02-27 22:00 | 132.6925 | 4.5966 | 112.6925 | 0 | 0 | 20
2030-03-23 04:00 | 132.6908 | 37.8707 | 75.4375 | 0 | 37.2532 | 20
2030-02-22 17:00 | 132.6855 | 27.4734 | 112.6855 | 0 | 0 | 20
2030-01-16 15:00 | 132.6801 | 41.6088 | 112.6801 | 0 | 0 | 20
2030-03-07 14:00 | 132.6784 | 144.7368 | 82.6784 | 50 | 0 | 0
2030-04-01 15:00 | 132.6622 | 53.5657 | 25.4089 | 50 | 37.2532 | 20
2030-02-10 06:00 | 132.6562 | 91.1332 | 45.403 | 50 | 37.2532 | 0
2030-11-08 08:00 | 132.6445 | 174.0758 | 45.3912 | 50 | 37.2532 | 0
2030-03-17 18:00 | 132.6121 | 56.8008 | 62.6121 | 50 | 0 | 20
2030-02-17 10:00 | 132.596 | 76.4876 | 62.596 | 50 | 0 | 20
2030-01-18 12:00 | 132.5753 | 47.0723 | 112.5753 | 0 | 0 | 20
2030-03-05 13:00 | 132.555 | 121.4538 | 82.555 | 50 | 0 | 0
2030-03-14 16:00 | 132.484 | 2.7134 | 112.484 | 0 | 0 | 20
2030-01-14 21:00 | 132.4715 | 114.0921 | 82.4715 | 50 | 0 | 0
2030-10-19 20:00 | 132.4136 | 68.1503 | 82.4136 | 50 | 0 | 0
2030-03-09 16:00 | 132.3886 | 5.4383 | 112.3886 | 0 | 0 | 20
2030-02-02 10:00 | 132.3877 | 207.7345 | 82.3877 | 50 | 0 | 0
2030-02-25 14:00 | 132.3758 | 164.492 | 82.3758 | 50 | 0 | 0
2030-12-17 12:00 | 132.3757 | 179.09 | 82.3757 | 50 | 0 | 0
2030-11-28 22:00 | 132.3653 | 155.1155 | 82.3653 | 50 | 0 | 0
2030-12-31 02:00 | 132.3515 | 197.2346 | 82.3515 | 50 | 0 | 0
2030-11-15 18:00 | 132.3504 | 219.6991 | 82.3504 | 50 | 0 | 0
2030-03-04 | 132.3417 | 31.8975 | 112.3417 | 0 | 0 | 20
2030-11-20 05:00 | 132.279 | 16.5348 | 75.0258 | 0 | 37.2532 | 20
2030-03-09 12:00 | 132.2641 | 159.1516 | 45.0109 | 50 | 37.2532 | 0
2030-02-16 07:00 | 132.2557 | 167.4989 | 82.2557 | 50 | 0 | 0
2030-03-24 12:00 | 132.2523 | 214.1688 | 44.9991 | 50 | 37.2532 | 0
2030-12-11 02:00 | 132.24 | 138.1869 | 82.24 | 50 | 0 | 0
2030-11-19 16:00 | 132.1294 | 176.0919 | 82.1294 | 50 | 0 | 0
2030-12-10 03:00 | 132.1282 | 57.7016 | 62.1282 | 50 | 0 | 20
2030-01-10 15:00 | 132.1114 | 116.048 | 82.1114 | 50 | 0 | 0
2030-01-09 21:00 | 132.1113 | 174.8986 | 82.1113 | 50 | 0 | 0
2030-01-17 13:00 | 132.1057 | 175.7583 | 82.1057 | 50 | 0 | 0
2030-02-23 06:00 | 132.0945 | 151.2288 | 44.8413 | 50 | 37.2532 | 0
2030-10-13 20:00 | 132.0912 | 185.1849 | 82.0912 | 50 | 0 | 0
2030-01-16 22:00 | 132.084 | 111.9349 | 82.084 | 50 | 0 | 0
2030-11-13 07:00 | 132.0823 | 197.549 | 82.0823 | 50 | 0 | 0
2030-04-02 22:00 | 132.0617 | 110.8544 | 44.8085 | 50 | 37.2532 | 0
2030-03-04 12:00 | 131.9831 | 101.344 | 81.9831 | 50 | 0 | 0
2030-02-06 03:00 | 131.9345 | 97.2516 | 81.9345 | 50 | 0 | 0
2030-01-06 03:00 | 131.9267 | 173.1413 | 81.9267 | 50 | 0 | 0
2030-02-09 16:00 | 131.9246 | 30.8973 | 111.9246 | 0 | 0 | 20
2030-03-28 19:00 | 131.9189 | 13.0695 | 111.9189 | 0 | 0 | 20
2030-01-17 03:00 | 131.9118 | 194.7245 | 81.9118 | 50 | 0 | 0
2030-03-02 22:00 | 131.9098 | 41.4763 | 111.9098 | 0 | 0 | 20
2030-02-01 13:00 | 131.8934 | 82.7195 | 100 | 11.8934 | 0 | 20
2030-03-24 16:00 | 131.8848 | 21.5686 | 111.8848 | 0 | 0 | 20
2030-10-21 08:00 | 131.8519 | 154.8893 | 81.8519 | 50 | 0 | 0
2030-10-19 21:00 | 131.8501 | 177.4661 | 81.8501 | 50 | 0 | 0
2030-01-28 04:00 | 131.8451 | 145.7247 | 81.8451 | 50 | 0 | 0
2030-01-02 01:00 | 131.8315 | 71.6165 | 111.8315 | 0 | 0 | 20
2030-11-17 18:00 | 131.8167 | 95.0553 | 81.8167 | 50 | 0 | 0
2030-03-24 22:00 | 131.8081 | 59.2209 | 74.5548 | 0 | 37.2532 | 20
2030-01-14 | 131.7789 | 134.893 | 81.7789 | 50 | 0 | 0
2030-11-18 18:00 | 131.6903 | 144.5368 | 81.6903 | 50 | 0 | 0
2030-12-29 02:00 | 131.6851 | 25.9531 | 111.6851 | 0 | 0 | 20
2030-02-04 | 131.6731 | 33.5219 | 111.6731 | 0 | 0 | 20
2030-10-13 21:00 | 131.6387 | 135.7344 | 81.6387 | 50 | 0 | 0
2030-03-25 17:00 | 131.6101 | 30.2563 | 111.6101 | 0 | 0 | 20
2030-01-29 22:00 | 131.606 | 165.642 | 81.606 | 50 | 0 | 0
2030-03-11 | 131.5964 | 6.7261 | 74.3431 | 0 | 37.2532 | 20
2030-11-08 16:00 | 131.5949 | 118.9755 | 81.5949 | 50 | 0 | 0
2030-02-28 03:00 | 131.5922 | 154.1305 | 44.3389 | 50 | 37.2532 | 0
2030-12-25 06:00 | 131.5845 | 194.8837 | 81.5845 | 50 | 0 | 0
2030-11-20 16:00 | 131.5788 | 117.2942 | 81.5788 | 50 | 0 | 0
2030-11-08 09:00 | 131.5436 | 128.6868 | 44.2903 | 50 | 37.2532 | 0
2030-11-05 07:00 | 131.527 | 24.9417 | 74.2738 | 0 | 37.2532 | 20
2030-02-05 03:00 | 131.5257 | 129.2479 | 81.5257 | 50 | 0 | 0
2030-02-06 22:00 | 131.5231 | 86.9118 | 81.5231 | 50 | 0 | 0
2030-02-22 18:00 | 131.4844 | 10.0612 | 111.4844 | 0 | 0 | 20
2030-01-29 03:00 | 131.4688 | 158.2101 | 81.4688 | 50 | 0 | 0
2030-12-07 12:00 | 131.4069 | 51.8144 | 111.4069 | 0 | 0 | 20
2030-11-17 19:00 | 131.3881 | 113.1792 | 81.3881 | 50 | 0 | 0
2030-02-21 11:00 | 131.3865 | 104.9472 | 81.3865 | 50 | 0 | 0
2030-03-25 12:00 | 131.3573 | 141.3547 | 44.104 | 50 | 37.2532 | 0
2030-11-07 06:00 | 131.3495 | 32.989 | 74.0963 | 0 | 37.2532 | 20
2030-10-20 05:00 | 131.3417 | 189.9743 | 44.0884 | 50 | 37.2532 | 0
2030-03-09 09:00 | 131.3221 | 152.211 | 44.0688 | 50 | 37.2532 | 0
2030-01-10 14:00 | 131.3108 | 155.8372 | 81.3108 | 50 | 0 | 0
2030-12-17 22:00 | 131.3048 | 195.1688 | 81.3048 | 50 | 0 | 0
2030-02-08 15:00 | 131.277 | 148.0212 | 81.277 | 50 | 0 | 0
2030-03-18 | 131.2533 | 17.8897 | 74.0001 | 0 | 37.2532 | 20
2030-12-23 13:00 | 131.208 | 214.1904 | 81.208 | 50 | 0 | 0
2030-11-19 17:00 | 131.1955 | 2.3012 | 111.1955 | 0 | 0 | 20
2030-03-05 14:00 | 131.167 | 149.8489 | 81.167 | 50 | 0 | 0
2030-03-06 03:00 | 131.1475 | 210.0598 | 81.1475 | 50 | 0 | 0
2030-02-01 19:00 | 131.1087 | 68.0511 | 111.1087 | 0 | 0 | 20
2030-02-02 12:00 | 131.0953 | 61.2803 | 61.0953 | 50 | 0 | 20
2030-03-21 17:00 | 131.0882 | 210.8816 | 81.0882 | 50 | 0 | 0
2030-03-07 13:00 | 131.0485 | 189.3156 | 81.0485 | 50 | 0 | 0
2030-02-25 12:00 | 131.0372 | 118.7602 | 81.0372 | 50 | 0 | 0
2030-02-01 15:00 | 130.9184 | 54.0341 | 60.9184 | 50 | 0 | 20
2030-11-17 04:00 | 130.8764 | 155.6824 | 43.6232 | 50 | 37.2532 | 0
2030-02-03 12:00 | 130.8459 | 84.9229 | 60.8459 | 50 | 0 | 20
2030-12-25 05:00 | 130.8371 | 205.5767 | 80.8371 | 50 | 0 | 0
2030-03-09 10:00 | 130.8222 | 29.0326 | 73.5689 | 0 | 37.2532 | 20
2030-03-03 13:00 | 130.8097 | 51.6042 | 110.8097 | 0 | 0 | 20
2030-01-14 01:00 | 130.8061 | 95.0441 | 60.8061 | 50 | 0 | 20
2030-01-31 09:00 | 130.7889 | 75.5247 | 60.7889 | 50 | 0 | 20
2030-04-04 20:00 | 130.786 | 80.5812 | 23.5328 | 50 | 37.2532 | 20
2030-11-09 21:00 | 130.7782 | 44.676 | 110.7782 | 0 | 0 | 20
2030-10-21 09:00 | 130.7735 | 188.5579 | 80.7735 | 50 | 0 | 0
2030-03-05 03:00 | 130.7546 | 124.7147 | 43.5014 | 50 | 37.2532 | 0
2030-02-03 14:00 | 130.7324 | 90.0358 | 60.7324 | 50 | 0 | 20
2030-02-08 11:00 | 130.7275 | 107.0029 | 80.7275 | 50 | 0 | 0
2030-10-28 18:00 | 130.6963 | 210.7624 | 80.6963 | 50 | 0 | 0
2030-03-21 12:00 | 130.6384 | 76.4792 | 23.3852 | 50 | 37.2532 | 20
2030-04-01 14:00 | 130.6303 | 121.9638 | 43.377 | 50 | 37.2532 | 0
2030-12-23 21:00 | 130.6216 | 86.6569 | 80.6216 | 50 | 0 | 0
2030-11-18 16:00 | 130.6213 | 78.8082 | 60.6213 | 50 | 0 | 20
2030-02-01 20:00 | 130.6119 | 112.7551 | 80.6119 | 50 | 0 | 0
2030-11-19 06:00 | 130.6084 | 214.9297 | 80.6084 | 50 | 0 | 0
2030-03-14 12:00 | 130.6024 | 113.2988 | 43.3491 | 50 | 37.2532 | 0
2030-03-30 22:00 | 130.5986 | 47.1767 | 73.3454 | 0 | 37.2532 | 20
2030-01-17 11:00 | 130.5657 | 47.0293 | 110.5657 | 0 | 0 | 20
2030-10-31 06:00 | 130.5572 | 108.3115 | 23.304 | 50 | 37.2532 | 20
2030-03-20 04:00 | 130.5376 | 91.9235 | 43.2844 | 50 | 37.2532 | 0
2030-01-13 03:00 | 130.5218 | 172.8156 | 80.5218 | 50 | 0 | 0
2030-01-18 04:00 | 130.513 | 203.8371 | 80.513 | 50 | 0 | 0
2030-02-09 15:00 | 130.5102 | 179.7613 | 80.5102 | 50 | 0 | 0
2030-11-14 16:00 | 130.4707 | 114.4315 | 80.4707 | 50 | 0 | 0
2030-12-20 03:00 | 130.4538 | 188.2123 | 80.4538 | 50 | 0 | 0
2030-12-28 03:00 | 130.4508 | 49.7457 | 110.4508 | 0 | 0 | 20
2030-01-31 16:00 | 130.4424 | 83.1554 | 80.4424 | 50 | 0 | 0
2030-11-18 19:00 | 130.4222 | 172.7894 | 80.4222 | 50 | 0 | 0
2030-01-15 15:00 | 130.4084 | 2.5793 | 110.4084 | 0 | 0 | 20
2030-03-11 01:00 | 130.3899 | 93.7896 | 23.1366 | 50 | 37.2532 | 20
2030-02-12 03:00 | 130.352 | 80.3325 | 110.352 | 0 | 0 | 20
2030-02-22 12:00 | 130.31 | 75.1602 | 60.31 | 50 | 0 | 20
2030-02-07 22:00 | 130.2938 | 217.8167 | 80.2938 | 50 | 0 | 0
2030-03-23 12:00 | 130.2838 | 4.1693 | 73.0306 | 0 | 37.2532 | 20
2030-02-15 12:00 | 130.2702 | 195.8168 | 80.2702 | 50 | 0 | 0
2030-01-31 21:00 | 130.2488 | 53.9835 | 60.2488 | 50 | 0 | 20
2030-02-18 22:00 | 130.2327 | 166.8073 | 80.2327 | 50 | 0 | 0
2030-11-07 05:00 | 130.2324 | 100.5606 | 42.9791 | 50 | 37.2532 | 0
2030-01-31 14:00 | 130.2317 | 206.1838 | 80.2318 | 50 | 0 | 0
2030-02-19 22:00 | 130.2312 | 94.6791 | 60.2312 | 50 | 0 | 20
2030-03-05 12:00 | 130.2061 | 128.4444 | 80.2061 | 50 | 0 | 0
2030-11-18 06:00 | 130.2005 | 49.0152 | 72.9473 | 0 | 37.2532 | 20
2030-01-31 13:00 | 130.1742 | 209.4031 | 80.1742 | 50 | 0 | 0
2030-10-20 08:00 | 130.147 | 197.3298 | 80.147 | 50 | 0 | 0
2030-11-07 07:00 | 130.1426 | 211.443 | 80.1426 | 50 | 0 | 0
2030-02-25 08:00 | 130.1306 | 178.3094 | 42.8774 | 50 | 37.2532 | 0
2030-02-28 14:00 | 130.1287 | 78.9773 | 80.1287 | 50 | 0 | 0
2030-02-16 13:00 | 130.0853 | 160.5418 | 80.0853 | 50 | 0 | 0
2030-10-29 18:00 | 130.0722 | 192.0622 | 80.0722 | 50 | 0 | 0
2030-04-05 21:00 | 130.0605 | 52.2259 | 22.8072 | 50 | 37.2532 | 20
2030-03-21 19:00 | 130.0559 | 159.2019 | 80.0559 | 50 | 0 | 0
2030-03-25 11:00 | 130.0358 | 41.035 | 72.7825 | 0 | 37.2532 | 20
2030-11-13 04:00 | 130.0319 | 194.0879 | 80.0319 | 50 | 0 | 0
2030-04-04 19:00 | 130.0082 | 133.5687 | 80.0082 | 50 | 0 | 0
2030-02-08 22:00 | 129.9577 | 74.6113 | 59.9577 | 50 | 0 | 20
2030-03-02 10:00 | 129.9511 | 25.4333 | 72.6979 | 0 | 37.2532 | 20
2030-10-20 07:00 | 129.9229 | 17.6629 | 72.6697 | 0 | 37.2532 | 20
2030-01-31 15:00 | 129.9145 | 156.5729 | 79.9145 | 50 | 0 | 0
2030-01-09 20:00 | 129.8829 | 163.3275 | 79.8829 | 50 | 0 | 0
2030-03-09 14:00 | 129.8769 | 132.7669 | 79.8769 | 50 | 0 | 0
2030-11-17 17:00 | 129.8678 | 59.051 | 59.8678 | 50 | 0 | 20
2030-02-28 13:00 | 129.857 | 135.623 | 79.857 | 50 | 0 | 0
2030-11-05 06:00 | 129.8395 | 31.7292 | 72.5862 | 0 | 37.2532 | 20
2030-02-02 11:00 | 129.8203 | 198.3459 | 79.8203 | 50 | 0 | 0
2030-02-01 08:00 | 129.8162 | 51.7488 | 109.8162 | 0 | 0 | 20
2030-10-20 06:00 | 129.7999 | 166.4735 | 42.5467 | 50 | 37.2532 | 0
2030-02-01 09:00 | 129.7747 | 210.7208 | 79.7747 | 50 | 0 | 0
2030-01-31 11:00 | 129.7726 | 11.5268 | 109.7726 | 0 | 0 | 20
2030-03-26 17:00 | 129.7187 | 116.2033 | 79.7187 | 50 | 0 | 0
2030-11-18 15:00 | 129.6848 | 205.3912 | 79.6848 | 50 | 0 | 0
2030-01-15 10:00 | 129.673 | 17.8396 | 109.673 | 0 | 0 | 20
2030-11-18 14:00 | 129.6656 | 209.4315 | 79.6656 | 50 | 0 | 0
2030-11-06 20:00 | 129.6525 | 71.6657 | 79.6525 | 50 | 0 | 0
2030-02-25 09:00 | 129.6199 | 134.197 | 42.3667 | 50 | 37.2532 | 0
2030-10-21 10:00 | 129.61 | 43.1049 | 72.3568 | 0 | 37.2532 | 20
2030-12-23 11:00 | 129.6068 | 59.243 | 109.6068 | 0 | 0 | 20
2030-03-24 13:00 | 129.6018 | 35.1617 | 72.3486 | 0 | 37.2532 | 20
2030-01-27 22:00 | 129.5832 | 51.3378 | 109.5832 | 0 | 0 | 20
2030-11-26 02:00 | 129.5769 | 194.1534 | 79.5769 | 50 | 0 | 0
2030-10-20 19:00 | 129.5706 | 146.4481 | 79.5706 | 50 | 0 | 0
2030-03-12 17:00 | 129.5508 | 163.5979 | 79.5508 | 50 | 0 | 0
2030-10-21 18:00 | 129.5454 | 170.8958 | 79.5454 | 50 | 0 | 0
2030-03-15 10:00 | 129.5265 | 99.4641 | 42.2733 | 50 | 37.2532 | 0
2030-03-22 04:00 | 129.5223 | 199.921 | 79.5223 | 50 | 0 | 0
2030-03-12 04:00 | 129.5092 | 161.6883 | 42.256 | 50 | 37.2532 | 0
2030-02-08 13:00 | 129.4246 | 93.4693 | 59.4246 | 50 | 0 | 20
2030-01-03 22:00 | 129.4173 | 89.4147 | 59.4173 | 50 | 0 | 20
2030-03-03 22:00 | 129.3942 | 139.7859 | 79.3942 | 50 | 0 | 0
2030-11-09 15:00 | 129.3838 | 124.6844 | 79.3838 | 50 | 0 | 0
2030-03-04 01:00 | 129.3395 | 56.3302 | 72.0863 | 0 | 37.2532 | 20
2030-12-21 03:00 | 129.3278 | 179.868 | 79.3278 | 50 | 0 | 0
2030-03-14 22:00 | 129.2937 | 154.8669 | 79.2937 | 50 | 0 | 0
2030-03-10 15:00 | 129.2937 | 183.9375 | 79.2937 | 50 | 0 | 0
2030-11-07 08:00 | 129.2804 | 121.5109 | 42.0272 | 50 | 37.2532 | 0
2030-04-04 05:00 | 129.2646 | 65.0753 | 72.0114 | 0 | 37.2532 | 20
2030-03-25 | 129.2618 | 190.508 | 42.0085 | 50 | 37.2532 | 0
2030-04-03 21:00 | 129.2553 | 4.8298 | 72.002 | 0 | 37.2532 | 20
2030-12-06 03:00 | 129.2399 | 119.0894 | 79.2399 | 50 | 0 | 0
2030-03-01 12:00 | 129.2329 | 161.1715 | 79.2329 | 50 | 0 | 0
2030-01-15 11:00 | 129.2301 | 56.0639 | 59.2301 | 50 | 0 | 20
2030-02-10 22:00 | 129.2179 | 49.0085 | 59.2179 | 50 | 0 | 20
2030-02-17 11:00 | 129.2157 | 146.8234 | 79.2157 | 50 | 0 | 0
2030-10-28 16:00 | 129.1921 | 139.568 | 79.1921 | 50 | 0 | 0
2030-02-15 11:00 | 129.1821 | 173.491 | 79.1821 | 50 | 0 | 0
2030-03-02 08:00 | 129.1695 | 102.433 | 21.9163 | 50 | 37.2532 | 20
2030-01-31 12:00 | 129.1343 | 94.4315 | 59.1343 | 50 | 0 | 20
2030-03-03 15:00 | 129.1247 | 120.2041 | 79.1247 | 50 | 0 | 0
2030-04-03 08:00 | 129.1103 | 162.0839 | 41.8571 | 50 | 37.2532 | 0
2030-12-27 03:00 | 129.0872 | 109.8667 | 79.0872 | 50 | 0 | 0
2030-10-31 05:00 | 129.0205 | 134.5897 | 41.7673 | 50 | 37.2532 | 0
2030-01-10 22:00 | 129.0027 | 63.584 | 79.0027 | 50 | 0 | 0
2030-11-19 15:00 | 129.0023 | 37.0151 | 109.0023 | 0 | 0 | 20
2030-11-08 07:00 | 128.9653 | 6.9619 | 71.7121 | 0 | 37.2532 | 20
2030-02-01 14:00 | 128.9522 | 135.6901 | 78.9522 | 50 | 0 | 0
2030-02-08 12:00 | 128.9387 | 18.6812 | 108.9387 | 0 | 0 | 20
2030-03-31 03:00 | 128.929 | 182.7873 | 78.929 | 50 | 0 | 0
2030-03-19 21:00 | 128.8952 | 66.0213 | 58.8952 | 50 | 0 | 20
2030-11-15 17:00 | 128.8733 | 28.725 | 108.8733 | 0 | 0 | 20
2030-03-13 13:00 | 128.8596 | 162.2771 | 78.8596 | 50 | 0 | 0
2030-11-17 16:00 | 128.7971 | 56.1471 | 58.7971 | 50 | 0 | 20
2030-02-25 22:00 | 128.7857 | 26.483 | 108.7857 | 0 | 0 | 20
2030-02-01 06:00 | 128.7742 | 190.2731 | 78.7742 | 50 | 0 | 0
2030-01-16 14:00 | 128.7274 | 144.3278 | 78.7274 | 50 | 0 | 0
2030-12-18 03:00 | 128.6799 | 41.4069 | 100 | 8.6799 | 0 | 20
2030-02-22 16:00 | 128.6608 | 165.3771 | 78.6608 | 50 | 0 | 0
2030-10-15 18:00 | 128.6444 | 200.7189 | 78.6444 | 50 | 0 | 0
2030-03-26 11:00 | 128.5949 | 109.5472 | 41.3417 | 50 | 37.2532 | 0
2030-03-20 18:00 | 128.5762 | 210.8556 | 78.5762 | 50 | 0 | 0
2030-02-01 16:00 | 128.5675 | 193.7551 | 78.5675 | 50 | 0 | 0
2030-02-17 14:00 | 128.525 | 27.7085 | 108.525 | 0 | 0 | 20
2030-04-15 06:00 | 128.5203 | 71.2699 | 21.2671 | 50 | 37.2532 | 20
2030-01-11 04:00 | 128.483 | 109.4725 | 78.483 | 50 | 0 | 0
2030-02-16 17:00 | 128.4687 | 181.2852 | 78.4687 | 50 | 0 | 0
2030-03-12 09:00 | 128.4418 | 68.7875 | 71.1886 | 0 | 37.2532 | 20
2030-03-31 13:00 | 128.423 | 142.6867 | 41.1698 | 50 | 37.2532 | 0
2030-04-03 09:00 | 128.37 | 29.6479 | 71.1168 | 0 | 37.2532 | 20
2030-03-20 05:00 | 128.3353 | 39.8224 | 71.0821 | 0 | 37.2532 | 20
2030-02-15 13:00 | 128.3235 | 29.1865 | 108.3235 | 0 | 0 | 20
2030-11-15 19:00 | 128.3128 | 22.6473 | 108.3128 | 0 | 0 | 20
2030-04-12 06:00 | 128.3009 | 94.988 | 21.0476 | 50 | 37.2532 | 20
2030-12-19 03:00 | 128.2847 | 107.0848 | 78.2847 | 50 | 0 | 0
2030-02-26 03:00 | 128.2472 | 156.9308 | 40.9939 | 50 | 37.2532 | 0
2030-11-17 20:00 | 128.1949 | 0.23869 | 108.1949 | 0 | 0 | 20
2030-10-15 17:00 | 128.1872 | 104.8669 | 58.1872 | 50 | 0 | 20
2030-10-12 20:00 | 128.1591 | 150.9042 | 78.1591 | 50 | 0 | 0
2030-10-30 17:00 | 128.1313 | 115.9638 | 78.1313 | 50 | 0 | 0
2030-11-06 21:00 | 128.1125 | 169.6233 | 78.1125 | 50 | 0 | 0
2030-03-09 22:00 | 128.0995 | 17.2094 | 108.0995 | 0 | 0 | 20
2030-02-18 | 128.0817 | 102.3823 | 58.0817 | 50 | 0 | 20
2030-02-27 03:00 | 128.0364 | 61.1692 | 70.7831 | 0 | 37.2532 | 20
2030-04-05 05:00 | 127.9995 | 34.6607 | 70.7463 | 0 | 37.2532 | 20
2030-02-16 14:00 | 127.9974 | 47.3613 | 100 | 7.9974 | 0 | 20
2030-04-01 13:00 | 127.9727 | 200.7665 | 77.9727 | 50 | 0 | 0
2030-01-08 22:00 | 127.9555 | 91.3368 | 57.9555 | 50 | 0 | 20
2030-03-27 17:00 | 127.9535 | 38.9884 | 107.9535 | 0 | 0 | 20
2030-11-08 06:00 | 127.9408 | 138.5496 | 40.6876 | 50 | 37.2532 | 0
2030-03-20 19:00 | 127.939 | 125.5301 | 77.939 | 50 | 0 | 0
2030-11-20 22:00 | 127.9224 | 165.867 | 77.9224 | 50 | 0 | 0
2030-02-15 14:00 | 127.9156 | 60.1154 | 107.9156 | 0 | 0 | 20
2030-03-14 09:00 | 127.8989 | 211.779 | 77.8989 | 50 | 0 | 0
2030-02-16 10:00 | 127.8874 | 65.6247 | 107.8874 | 0 | 0 | 20
2030-02-09 04:00 | 127.8598 | 8.7562 | 107.8598 | 0 | 0 | 20
2030-11-21 03:00 | 127.8595 | 124.9067 | 77.8595 | 50 | 0 | 0
2030-10-20 09:00 | 127.817 | 218.0462 | 77.817 | 50 | 0 | 0
2030-11-14 15:00 | 127.7677 | 92.7721 | 77.7677 | 50 | 0 | 0
2030-11-15 08:00 | 127.6935 | 89.3622 | 40.4403 | 50 | 37.2532 | 0
2030-03-19 07:00 | 127.6815 | 9.9662 | 70.4282 | 0 | 37.2532 | 20
2030-10-30 18:00 | 127.6739 | 206.4202 | 77.6739 | 50 | 0 | 0
2030-03-27 21:00 | 127.6577 | 204.0313 | 40.4045 | 50 | 37.2532 | 0
2030-02-08 14:00 | 127.6483 | 28.1386 | 107.6483 | 0 | 0 | 20
2030-01-07 03:00 | 127.646 | 109.9449 | 77.646 | 50 | 0 | 0
2030-03-23 16:00 | 127.631 | 177.5086 | 77.631 | 50 | 0 | 0
2030-11-09 04:00 | 127.6229 | 138.781 | 40.3697 | 50 | 37.2532 | 0
2030-02-01 07:00 | 127.6108 | 98.2525 | 57.6108 | 50 | 0 | 20
2030-11-20 15:00 | 127.5968 | 157.1113 | 77.5968 | 50 | 0 | 0
2030-03-09 11:00 | 127.5681 | 185.1335 | 77.5681 | 50 | 0 | 0
2030-11-20 12:00 | 127.4601 | 207.2336 | 77.4601 | 50 | 0 | 0
2030-02-16 18:00 | 127.4472 | 24.8111 | 107.4472 | 0 | 0 | 20
2030-11-20 09:00 | 127.4452 | 138.9585 | 77.4452 | 50 | 0 | 0
2030-03-25 01:00 | 127.3603 | 177.2382 | 40.1071 | 50 | 37.2532 | 0
2030-12-14 03:00 | 127.3347 | 83.3946 | 107.3347 | 0 | 0 | 20
2030-12-23 10:00 | 127.3231 | 21.7233 | 107.3231 | 0 | 0 | 20
2030-05-16 04:00 | 127.319 | 139.137 | 77.319 | 50 | 0 | 0
2030-11-19 05:00 | 127.3165 | 99.7789 | 40.0632 | 50 | 37.2532 | 0
2030-03-18 21:00 | 127.3154 | 80.293 | 57.3154 | 50 | 0 | 20
2030-03-27 03:00 | 127.2996 | 173.0689 | 40.0464 | 50 | 37.2532 | 0
2030-02-13 02:00 | 127.2835 | 119.6359 | 57.2835 | 50 | 0 | 20
2030-11-13 14:00 | 127.2467 | 140.6032 | 77.2467 | 50 | 0 | 0
2030-03-25 22:00 | 127.2463 | 164.5239 | 39.9931 | 50 | 37.2532 | 0
2030-01-12 03:00 | 127.2008 | 16.8699 | 107.2008 | 0 | 0 | 20
2030-02-15 03:00 | 127.1902 | 73.9203 | 77.1902 | 50 | 0 | 0
2030-11-20 14:00 | 127.1869 | 119.9241 | 77.1869 | 50 | 0 | 0
2030-02-24 22:00 | 127.1634 | 47.1268 | 107.1634 | 0 | 0 | 20
2030-04-12 05:00 | 127.1523 | 119.6801 | 19.8991 | 50 | 37.2532 | 20
2030-10-14 19:00 | 127.1495 | 123.9636 | 77.1495 | 50 | 0 | 0
2030-11-20 06:00 | 127.1487 | 24.0938 | 69.8954 | 0 | 37.2532 | 20
2030-11-06 16:00 | 127.0749 | 132.0953 | 77.0749 | 50 | 0 | 0
2030-02-17 13:00 | 127.0561 | 84.2927 | 57.0561 | 50 | 0 | 20
2030-02-07 03:00 | 127.0386 | 212.8054 | 77.0386 | 50 | 0 | 0
2030-10-20 04:00 | 127.0043 | 102.1776 | 19.7511 | 50 | 37.2532 | 20
2030-05-13 05:00 | 127.0026 | 106.7721 | 19.7493 | 50 | 37.2532 | 20
2030-03-10 22:00 | 126.9902 | 182.202 | 76.9902 | 50 | 0 | 0
2030-03-07 03:00 | 126.9498 | 97.6823 | 19.6966 | 50 | 37.2532 | 20
2030-01-30 22:00 | 126.9459 | 79.4173 | 76.9459 | 50 | 0 | 0
2030-01-22 02:00 | 126.9165 | 138.8583 | 76.9165 | 50 | 0 | 0
2030-12-10 02:00 | 126.881 | 2.7776 | 106.881 | 0 | 0 | 20
2030-10-21 17:00 | 126.8646 | 138.3652 | 76.8646 | 50 | 0 | 0
2030-12-22 03:00 | 126.8595 | 81.2562 | 56.8595 | 50 | 0 | 20
2030-03-13 16:00 | 126.8181 | 204.2948 | 76.8181 | 50 | 0 | 0
2030-03-21 20:00 | 126.806 | 168.6511 | 76.806 | 50 | 0 | 0
2030-03-23 14:00 | 126.7935 | 18.4778 | 69.5403 | 0 | 37.2532 | 20
2030-01-16 11:00 | 126.7902 | 122.951 | 76.7902 | 50 | 0 | 0
2030-03-26 03:00 | 126.7763 | 146.0739 | 76.7763 | 50 | 0 | 0
2030-11-07 18:00 | 126.7715 | 100.1843 | 76.7715 | 50 | 0 | 0
2030-01-05 03:00 | 126.7567 | 210.3451 | 76.7567 | 50 | 0 | 0
2030-03-15 16:00 | 126.7221 | 40.246 | 106.7221 | 0 | 0 | 20
2030-11-09 10:00 | 126.7206 | 187.7854 | 76.7206 | 50 | 0 | 0
2030-02-11 | 126.7152 | 86.2431 | 56.7152 | 50 | 0 | 20
2030-11-08 05:00 | 126.7115 | 48.6617 | 69.4582 | 0 | 37.2532 | 20
2030-11-16 05:00 | 126.6634 | 5.0651 | 69.4101 | 0 | 37.2532 | 20
2030-03-06 22:00 | 126.6495 | 20.057 | 106.6495 | 0 | 0 | 20
2030-02-04 01:00 | 126.6388 | 48.5631 | 56.6388 | 50 | 0 | 20
2030-04-21 05:00 | 126.6331 | 102.1977 | 39.3799 | 50 | 37.2532 | 0
2030-03-14 10:00 | 126.6087 | 188.693 | 76.6087 | 50 | 0 | 0
2030-11-07 17:00 | 126.5942 | 139.5085 | 76.5942 | 50 | 0 | 0
2030-03-30 10:00 | 126.5037 | 75.4252 | 69.2505 | 0 | 37.2532 | 20
2030-04-02 03:00 | 126.4876 | 41.3056 | 69.2344 | 0 | 37.2532 | 20
2030-12-03 01:00 | 126.4519 | 106.5293 | 76.4519 | 50 | 0 | 0
2030-12-25 22:00 | 126.4136 | 141.8417 | 76.4136 | 50 | 0 | 0
2030-01-14 13:00 | 126.4087 | 66.8733 | 56.4087 | 50 | 0 | 20
2030-02-09 21:00 | 126.3358 | 3.7044 | 106.3358 | 0 | 0 | 20
2030-11-19 08:00 | 126.3253 | 95.8979 | 39.0721 | 50 | 37.2532 | 0
2030-02-01 21:00 | 126.3188 | 30.4612 | 106.3188 | 0 | 0 | 20
2030-10-14 04:00 | 126.3081 | 111.5164 | 19.0548 | 50 | 37.2532 | 20
2030-03-31 12:00 | 126.2939 | 94.6542 | 39.0407 | 50 | 37.2532 | 0
2030-03-01 11:00 | 126.2935 | 125.4313 | 76.2935 | 50 | 0 | 0
2030-03-09 03:00 | 126.2798 | 138.6702 | 39.0266 | 50 | 37.2532 | 0
2030-03-27 18:00 | 126.2234 | 117.0061 | 56.2234 | 50 | 0 | 20
2030-12-07 03:00 | 126.2206 | 79.5909 | 56.2206 | 50 | 0 | 20
2030-12-02 03:00 | 126.1959 | 169.0713 | 76.1959 | 50 | 0 | 0
2030-03-14 11:00 | 126.1956 | 79.7884 | 18.9424 | 50 | 37.2532 | 20
2030-12-18 22:00 | 126.1947 | 162.7072 | 76.1947 | 50 | 0 | 0
2030-01-03 02:00 | 126.1755 | 143.1465 | 76.1755 | 50 | 0 | 0
2030-10-17 18:00 | 126.1706 | 18.601 | 106.1706 | 0 | 0 | 20
2030-02-17 12:00 | 126.1655 | 94.4388 | 76.1655 | 50 | 0 | 0
2030-10-20 17:00 | 126.1114 | 75.6176 | 56.1114 | 50 | 0 | 20
2030-11-07 19:00 | 126.0875 | 78.3139 | 56.0875 | 50 | 0 | 20
2030-12-23 14:00 | 126.0822 | 186.8131 | 76.0822 | 50 | 0 | 0
2030-11-07 16:00 | 126.0254 | 205.0188 | 76.0254 | 50 | 0 | 0
2030-02-21 03:00 | 125.9961 | 92.2008 | 38.7428 | 50 | 37.2532 | 0
2030-01-21 03:00 | 125.9941 | 71.7627 | 55.9941 | 50 | 0 | 20
2030-10-17 05:00 | 125.9741 | 123.969 | 38.7209 | 50 | 37.2532 | 0
2030-11-29 22:00 | 125.956 | 50.9437 | 105.956 | 0 | 0 | 20
2030-02-20 03:00 | 125.9224 | 0.35126 | 68.6692 | 0 | 37.2532 | 20
2030-04-05 20:00 | 125.8987 | 63.755 | 68.6455 | 0 | 37.2532 | 20
2030-12-07 22:00 | 125.856 | 148.4882 | 75.856 | 50 | 0 | 0
2030-01-17 12:00 | 125.852 | 83.0636 | 55.852 | 50 | 0 | 20
2030-10-12 18:00 | 125.8272 | 40.2985 | 105.8272 | 0 | 0 | 20
2030-03-22 13:00 | 125.806 | 21.6147 | 68.5527 | 0 | 37.2532 | 20
2030-02-11 01:00 | 125.8045 | 1.0039 | 105.8045 | 0 | 0 | 20
2030-03-26 22:00 | 125.7976 | 9.9648 | 68.5444 | 0 | 37.2532 | 20
2030-11-18 20:00 | 125.7531 | 174.9135 | 75.7531 | 50 | 0 | 0
2030-04-05 06:00 | 125.7429 | 89.724 | 18.4897 | 50 | 37.2532 | 20
2030-04-15 05:00 | 125.7122 | 54.9821 | 68.4589 | 0 | 37.2532 | 20
2030-10-19 14:00 | 125.6982 | 194.0956 | 75.6982 | 50 | 0 | 0
2030-04-15 04:00 | 125.6355 | 212.9452 | 75.6355 | 50 | 0 | 0
2030-02-25 11:00 | 125.6323 | 16.6484 | 105.6323 | 0 | 0 | 20
2030-10-12 07:00 | 125.6306 | 60.1244 | 68.3774 | 0 | 37.2532 | 20
2030-11-19 07:00 | 125.62 | 124.1929 | 38.3668 | 50 | 37.2532 | 0
2030-10-21 04:00 | 125.6115 | 119.8154 | 38.3583 | 50 | 37.2532 | 0
2030-03-21 07:00 | 125.5716 | 130.6857 | 38.3184 | 50 | 37.2532 | 0
2030-02-25 15:00 | 125.5634 | 161.3789 | 75.5634 | 50 | 0 | 0
2030-03-06 10:00 | 125.5208 | 201.3946 | 75.5208 | 50 | 0 | 0
2030-10-21 11:00 | 125.5191 | 8.9734 | 68.2658 | 0 | 37.2532 | 20
2030-02-01 10:00 | 125.4638 | 137.9699 | 75.4638 | 50 | 0 | 0
2030-03-28 07:00 | 125.4604 | 149.5446 | 38.2072 | 50 | 37.2532 | 0
2030-10-28 05:00 | 125.4585 | 130.3827 | 38.2053 | 50 | 37.2532 | 0
2030-03-21 06:00 | 125.4261 | 21.8585 | 68.1729 | 0 | 37.2532 | 20
2030-10-19 05:00 | 125.409 | 51.1268 | 68.1558 | 0 | 37.2532 | 20
2030-02-16 19:00 | 125.3777 | 196.2715 | 75.3777 | 50 | 0 | 0
2030-03-23 13:00 | 125.3761 | 183.0071 | 75.3761 | 50 | 0 | 0
2030-03-03 14:00 | 125.3747 | 210.1074 | 75.3747 | 50 | 0 | 0
2030-03-21 13:00 | 125.3563 | 47.5097 | 68.1031 | 0 | 37.2532 | 20
2030-02-15 22:00 | 125.3395 | 206.9242 | 75.3395 | 50 | 0 | 0
2030-10-15 16:00 | 125.3177 | 175.7866 | 75.3177 | 50 | 0 | 0
2030-02-25 | 125.2833 | 30.1149 | 105.2833 | 0 | 0 | 20
2030-03-14 15:00 | 125.2664 | 56.8248 | 105.2664 | 0 | 0 | 20
2030-03-24 14:00 | 125.2628 | 159.3695 | 38.0096 | 50 | 37.2532 | 0
2030-10-27 18:00 | 125.2461 | 193.6373 | 75.2461 | 50 | 0 | 0
2030-10-22 05:00 | 125.236 | 144.1269 | 75.236 | 50 | 0 | 0
2030-05-16 05:00 | 125.2206 | 181.8392 | 75.2206 | 50 | 0 | 0
2030-01-21 02:00 | 125.2165 | 118.4925 | 75.2165 | 50 | 0 | 0
2030-04-02 18:00 | 125.2095 | 24.8728 | 105.2095 | 0 | 0 | 20
2030-11-18 09:00 | 125.1938 | 15.7814 | 105.1938 | 0 | 0 | 20
2030-03-22 22:00 | 125.1929 | 62.3507 | 17.9397 | 50 | 37.2532 | 20
2030-11-07 04:00 | 125.1879 | 96.3056 | 17.9347 | 50 | 37.2532 | 20
2030-11-20 10:00 | 125.1826 | 147.0218 | 75.1826 | 50 | 0 | 0
2030-01-15 04:00 | 125.037 | 176.4502 | 75.037 | 50 | 0 | 0
2030-10-21 19:00 | 125.0072 | 110.8225 | 75.0072 | 50 | 0 | 0
2030-12-08 03:00 | 125.0039 | 49.6222 | 55.0039 | 50 | 0 | 20
2030-12-26 03:00 | 124.9887 | 150.9393 | 74.9887 | 50 | 0 | 0
2030-03-29 04:00 | 124.9645 | 27.8848 | 67.7113 | 0 | 37.2532 | 20
2030-11-13 11:00 | 124.958 | 212.0988 | 74.958 | 50 | 0 | 0
2030-01-06 02:00 | 124.9379 | 202.7462 | 74.9379 | 50 | 0 | 0
2030-12-02 01:00 | 124.9377 | 140.5729 | 74.9377 | 50 | 0 | 0
2030-03-30 07:00 | 124.8618 | 74.4608 | 17.6085 | 50 | 37.2532 | 20
2030-03-16 03:00 | 124.8442 | 120.5109 | 37.591 | 50 | 37.2532 | 0
2030-11-20 11:00 | 124.8381 | 203.6129 | 74.8381 | 50 | 0 | 0
2030-11-05 05:00 | 124.8223 | 41.0069 | 67.569 | 0 | 37.2532 | 20
2030-03-13 05:00 | 124.7989 | 172.4285 | 37.5457 | 50 | 37.2532 | 0
2030-02-22 14:00 | 124.7884 | 90.4799 | 54.7884 | 50 | 0 | 20
2030-12-03 23:00 | 124.7792 | 61.8058 | 104.7792 | 0 | 0 | 20
2030-12-30 01:00 | 124.7791 | 183.3585 | 74.7791 | 50 | 0 | 0
2030-11-07 15:00 | 124.7725 | 103.8692 | 74.7725 | 50 | 0 | 0
2030-04-04 08:00 | 124.7696 | 164.8484 | 37.5164 | 50 | 37.2532 | 0
2030-11-07 14:00 | 124.7674 | 17.4007 | 104.7674 | 0 | 0 | 20
2030-03-26 10:00 | 124.7632 | 152.4508 | 74.7632 | 50 | 0 | 0
2030-10-29 19:00 | 124.7545 | 127.3927 | 74.7545 | 50 | 0 | 0
2030-11-20 08:00 | 124.7406 | 210.6341 | 74.7406 | 50 | 0 | 0
2030-12-16 22:00 | 124.6932 | 25.9829 | 104.6932 | 0 | 0 | 20
2030-11-15 20:00 | 124.6841 | 92.3526 | 74.6841 | 50 | 0 | 0
2030-11-17 10:00 | 124.6648 | 0.6431 | 104.6648 | 0 | 0 | 20
2030-05-06 05:00 | 124.6533 | 207.0726 | 74.6533 | 50 | 0 | 0
2030-04-17 04:00 | 124.6464 | 101.7669 | 37.3932 | 50 | 37.2532 | 0
2030-01-08 03:00 | 124.642 | 51.8474 | 54.642 | 50 | 0 | 20
2030-10-28 19:00 | 124.6292 | 1.0963 | 104.6292 | 0 | 0 | 20
2030-01-05 02:00 | 124.6051 | 143.2374 | 74.6051 | 50 | 0 | 0
2030-02-17 04:00 | 124.6028 | 140.0665 | 37.3495 | 50 | 37.2532 | 0
2030-11-20 13:00 | 124.5987 | 63.5869 | 54.5987 | 50 | 0 | 20
2030-10-15 05:00 | 124.5891 | 102.8323 | 17.3359 | 50 | 37.2532 | 20
2030-01-29 02:00 | 124.5558 | 2.6267 | 104.5558 | 0 | 0 | 20
2030-10-18 09:00 | 124.5375 | 74.8413 | 17.2843 | 50 | 37.2532 | 20
2030-01-26 01:00 | 124.4612 | 93.5116 | 74.4612 | 50 | 0 | 0
2030-02-18 01:00 | 124.3502 | 160.9572 | 74.3502 | 50 | 0 | 0
2030-10-19 19:00 | 124.3383 | 185.8748 | 74.3383 | 50 | 0 | 0
2030-03-16 09:00 | 124.3336 | 86.74 | 37.0803 | 50 | 37.2532 | 0
2030-03-29 21:00 | 124.3324 | 161.671 | 74.3324 | 50 | 0 | 0
2030-10-14 18:00 | 124.3256 | 26.876 | 104.3256 | 0 | 0 | 20
2030-10-29 07:00 | 124.3209 | 182.326 | 37.0677 | 50 | 37.2532 | 0
2030-11-04 17:00 | 124.2845 | 164.8372 | 74.2845 | 50 | 0 | 0
2030-02-03 13:00 | 124.2699 | 25.6336 | 104.2699 | 0 | 0 | 20
2030-10-13 05:00 | 124.2543 | 151.5089 | 37.001 | 50 | 37.2532 | 0
2030-03-31 22:00 | 124.2498 | 66.6901 | 16.9966 | 50 | 37.2532 | 20
2030-10-18 10:00 | 124.2388 | 186.7528 | 74.2388 | 50 | 0 | 0
2030-02-01 11:00 | 124.1371 | 134.0084 | 74.1371 | 50 | 0 | 0
2030-11-07 13:00 | 124.1282 | 56.8549 | 100 | 4.1282 | 0 | 20
2030-03-21 05:00 | 124.0749 | 132.2867 | 36.8217 | 50 | 37.2532 | 0
2030-04-21 06:00 | 124.0377 | 198.2277 | 36.7844 | 50 | 37.2532 | 0
2030-10-13 18:00 | 124.0275 | 137.6577 | 74.0275 | 50 | 0 | 0
2030-03-02 12:00 | 124.0157 | 198.9003 | 74.0157 | 50 | 0 | 0
2030-11-23 13:00 | 124.0136 | 205.22 | 74.0136 | 50 | 0 | 0
2030-10-30 19:00 | 124.0068 | 41.7797 | 104.0068 | 0 | 0 | 20
2030-11-13 13:00 | 124.0001 | 56.5523 | 104.0001 | 0 | 0 | 20
2030-10-19 09:00 | 123.9915 | 144.5028 | 36.7383 | 50 | 37.2532 | 0
2030-10-30 06:00 | 123.9762 | 68.446 | 16.723 | 50 | 37.2532 | 20
2030-11-20 07:00 | 123.9669 | 172.9658 | 73.9669 | 50 | 0 | 0
2030-03-21 08:00 | 123.8449 | 183.9903 | 73.8449 | 50 | 0 | 0
2030-11-30 03:00 | 123.8387 | 118.5551 | 73.8387 | 50 | 0 | 0
2030-03-01 16:00 | 123.8319 | 216.1981 | 73.8319 | 50 | 0 | 0
2030-03-06 12:00 | 123.7846 | 45.2869 | 103.7846 | 0 | 0 | 20
2030-12-05 | 123.7745 | 149.8389 | 73.7745 | 50 | 0 | 0
2030-03-03 03:00 | 123.7716 | 188.182 | 73.7716 | 50 | 0 | 0
2030-11-22 03:00 | 123.7559 | 136.3043 | 73.7559 | 50 | 0 | 0
2030-03-17 03:00 | 123.7328 | 165.1053 | 73.7328 | 50 | 0 | 0
2030-12-25 04:00 | 123.7102 | 28.1531 | 103.7102 | 0 | 0 | 20
2030-11-09 12:00 | 123.6994 | 131.9925 | 73.6994 | 50 | 0 | 0
2030-11-14 14:00 | 123.6953 | 68.7719 | 53.6953 | 50 | 0 | 20
2030-10-28 06:00 | 123.688 | 18.3186 | 66.4348 | 0 | 37.2532 | 20
2030-04-04 04:00 | 123.6418 | 196.1039 | 73.6418 | 50 | 0 | 0
2030-03-09 15:00 | 123.6397 | 182.5463 | 73.6398 | 50 | 0 | 0
2030-03-20 06:00 | 123.6181 | 131.3707 | 36.3649 | 50 | 37.2532 | 0
2030-11-19 09:00 | 123.6138 | 140.5196 | 73.6138 | 50 | 0 | 0
2030-03-01 21:00 | 123.6024 | 49.9535 | 103.6024 | 0 | 0 | 20
2030-03-14 03:00 | 123.5854 | 153.6131 | 36.3322 | 50 | 37.2532 | 0
2030-03-20 07:00 | 123.5332 | 13.2379 | 66.28 | 0 | 37.2532 | 20
2030-10-31 07:00 | 123.5052 | 176.0513 | 73.5052 | 50 | 0 | 0
2030-04-05 08:00 | 123.5045 | 87.5733 | 16.2513 | 50 | 37.2532 | 20
2030-12-13 02:00 | 123.5016 | 47.2549 | 100 | 3.5016 | 0 | 20
2030-01-07 02:00 | 123.4995 | 125.2718 | 73.4995 | 50 | 0 | 0
2030-11-16 10:00 | 123.4981 | 34.0393 | 103.4981 | 0 | 0 | 20
2030-03-22 12:00 | 123.4729 | 67.4921 | 16.2196 | 50 | 37.2532 | 20
2030-11-04 18:00 | 123.4664 | 59.8488 | 103.4664 | 0 | 0 | 20
2030-10-16 20:00 | 123.4588 | 196.3856 | 73.4588 | 50 | 0 | 0
2030-11-08 22:00 | 123.4342 | 77.7297 | 103.4342 | 0 | 0 | 20
2030-10-12 05:00 | 123.3725 | 35.8408 | 66.1192 | 0 | 37.2532 | 20
2030-03-13 14:00 | 123.3626 | 187.4533 | 73.3626 | 50 | 0 | 0
2030-03-24 15:00 | 123.3503 | 189.5824 | 73.3503 | 50 | 0 | 0
2030-04-06 07:00 | 123.3478 | 76.7143 | 66.0945 | 0 | 37.2532 | 20
2030-11-18 13:00 | 123.278 | 184.6784 | 73.278 | 50 | 0 | 0
2030-10-30 07:00 | 123.2621 | 166.141 | 36.0088 | 50 | 37.2532 | 0
2030-02-16 20:00 | 123.2305 | 179.209 | 73.2305 | 50 | 0 | 0
2030-11-05 16:00 | 123.2228 | 135.6481 | 73.2228 | 50 | 0 | 0
2030-10-19 08:00 | 123.2009 | 80.4988 | 15.9477 | 50 | 37.2532 | 20
2030-02-21 02:00 | 123.1805 | 84.1575 | 73.1805 | 50 | 0 | 0
2030-10-27 06:00 | 123.1799 | 110.11 | 35.9267 | 50 | 37.2532 | 0
2030-03-13 22:00 | 123.1665 | 111.5241 | 53.1665 | 50 | 0 | 20
2030-01-25 02:00 | 123.1544 | 43.4388 | 103.1544 | 0 | 0 | 20
2030-10-17 17:00 | 123.149 | 219.2078 | 73.149 | 50 | 0 | 0
2030-03-08 03:00 | 123.1422 | 184.4156 | 73.1422 | 50 | 0 | 0
2030-01-10 04:00 | 123.0937 | 101.4896 | 73.0937 | 50 | 0 | 0
2030-10-28 07:00 | 123.0837 | 174.4523 | 35.8305 | 50 | 37.2532 | 0
2030-10-30 08:00 | 123.0426 | 47.5134 | 65.7894 | 0 | 37.2532 | 20
2030-10-19 13:00 | 123.0079 | 198.5908 | 35.7547 | 50 | 37.2532 | 0
2030-10-22 06:00 | 122.9766 | 174.1858 | 72.9766 | 50 | 0 | 0
2030-10-21 | 122.9583 | 40.0144 | 65.7051 | 0 | 37.2532 | 20
2030-04-15 07:00 | 122.9024 | 63.493 | 15.6491 | 50 | 37.2532 | 20
2030-11-07 12:00 | 122.8781 | 74.3889 | 72.8781 | 50 | 0 | 0
2030-11-06 10:00 | 122.8506 | 83.5483 | 15.5974 | 50 | 37.2532 | 20
2030-03-24 02:00 | 122.85 | 17.6365 | 65.5968 | 0 | 37.2532 | 20
2030-03-20 08:00 | 122.8229 | 45.67 | 65.5696 | 0 | 37.2532 | 20
2030-12-15 02:00 | 122.8227 | 146.9984 | 72.8227 | 50 | 0 | 0
2030-01-16 13:00 | 122.7845 | 52.6998 | 102.7845 | 0 | 0 | 20
2030-11-07 20:00 | 122.7739 | 203.8972 | 72.7739 | 50 | 0 | 0
2030-01-19 03:00 | 122.7444 | 9.7685 | 102.7444 | 0 | 0 | 20
2030-10-22 08:00 | 122.6816 | 32.1768 | 65.4283 | 0 | 37.2532 | 20
2030-03-17 08:00 | 122.6441 | 9.8724 | 65.3909 | 0 | 37.2532 | 20
2030-03-21 09:00 | 122.6318 | 190.1782 | 72.6318 | 50 | 0 | 0
2030-10-15 19:00 | 122.6195 | 196.2858 | 72.6195 | 50 | 0 | 0
2030-11-17 15:00 | 122.5854 | 37.3916 | 102.5854 | 0 | 0 | 20
2030-12-22 02:00 | 122.5744 | 135.051 | 72.5744 | 50 | 0 | 0
2030-12-12 01:00 | 122.549 | 7.668 | 102.549 | 0 | 0 | 20
2030-11-06 03:00 | 122.4984 | 184.3989 | 72.4984 | 50 | 0 | 0
2030-04-18 05:00 | 122.4801 | 108.4932 | 35.2268 | 50 | 37.2532 | 0
2030-11-07 11:00 | 122.4566 | 166.0537 | 72.4566 | 50 | 0 | 0
2030-02-24 03:00 | 122.4413 | 57.3241 | 15.1881 | 50 | 37.2532 | 20
2030-10-15 15:00 | 122.4402 | 30.6735 | 102.4402 | 0 | 0 | 20
2030-11-06 15:00 | 122.4128 | 211.959 | 72.4128 | 50 | 0 | 0
2030-11-15 09:00 | 122.4074 | 161.9786 | 35.1542 | 50 | 37.2532 | 0
2030-03-28 20:00 | 122.3995 | 199.3728 | 72.3995 | 50 | 0 | 0
2030-10-19 15:00 | 122.3964 | 180.5762 | 72.3964 | 50 | 0 | 0
2030-04-22 06:00 | 122.3864 | 77.0307 | 15.1332 | 50 | 37.2532 | 20
2030-01-23 02:00 | 122.3832 | 112.1234 | 72.3832 | 50 | 0 | 0
2030-10-15 14:00 | 122.3454 | 32.6019 | 102.3454 | 0 | 0 | 20
2030-03-18 08:00 | 122.2627 | 163.058 | 72.2627 | 50 | 0 | 0
2030-10-20 16:00 | 122.261 | 78.4394 | 102.261 | 0 | 0 | 20
2030-11-18 | 122.2492 | 203.0989 | 72.2492 | 50 | 0 | 0
2030-02-06 02:00 | 122.2156 | 96.5542 | 72.2156 | 50 | 0 | 0
2030-03-21 21:00 | 122.215 | 30.6588 | 102.215 | 0 | 0 | 20
2030-10-22 21:00 | 122.2121 | 207.8394 | 72.2121 | 50 | 0 | 0
2030-03-19 20:00 | 122.1625 | 106.8783 | 72.1625 | 50 | 0 | 0
2030-11-05 09:00 | 122.1108 | 187.0173 | 34.8576 | 50 | 37.2532 | 0
2030-04-05 07:00 | 122.1047 | 134.6582 | 34.8515 | 50 | 37.2532 | 0
2030-01-17 02:00 | 122.0711 | 16.8512 | 102.0711 | 0 | 0 | 20
2030-10-17 19:00 | 122.0681 | 186.2948 | 72.0681 | 50 | 0 | 0
2030-03-02 04:00 | 122.0478 | 105.1493 | 34.7945 | 50 | 37.2532 | 0
2030-02-09 14:00 | 122.0449 | 57.3045 | 52.0449 | 50 | 0 | 20
2030-01-20 23:00 | 122.0269 | 22.1018 | 102.0269 | 0 | 0 | 20
2030-10-15 13:00 | 122.0239 | 53.967 | 64.7707 | 0 | 37.2532 | 20
2030-03-26 02:00 | 122.0064 | 99.593 | 34.7532 | 50 | 37.2532 | 0
2030-01-20 02:00 | 121.9698 | 98.6145 | 71.9698 | 50 | 0 | 0
2030-02-22 04:00 | 121.949 | 35.5241 | 64.6958 | 0 | 37.2532 | 20
2030-02-05 02:00 | 121.9435 | 54.1595 | 101.9435 | 0 | 0 | 20
2030-10-15 06:00 | 121.9332 | 215.4273 | 71.9332 | 50 | 0 | 0
2030-10-12 08:00 | 121.9127 | 159.3743 | 34.6595 | 50 | 37.2532 | 0
2030-10-27 19:00 | 121.8449 | 104.5497 | 51.8449 | 50 | 0 | 20
2030-10-19 16:00 | 121.8436 | 77.6938 | 51.8436 | 50 | 0 | 20
2030-04-02 10:00 | 121.8409 | 37.2709 | 64.5877 | 0 | 37.2532 | 20
2030-03-21 11:00 | 121.8289 | 101.6296 | 14.5757 | 50 | 37.2532 | 20
2030-02-03 22:00 | 121.8205 | 151.6558 | 71.8205 | 50 | 0 | 0
2030-02-16 09:00 | 121.8007 | 58.6205 | 14.5475 | 50 | 37.2532 | 20
2030-11-22 22:00 | 121.779 | 0.87398 | 101.779 | 0 | 0 | 20
2030-10-28 20:00 | 121.7767 | 68.4793 | 51.7767 | 50 | 0 | 20
2030-11-05 15:00 | 121.7238 | 201.7568 | 71.7238 | 50 | 0 | 0
2030-04-07 05:00 | 121.6681 | 174.1595 | 71.6681 | 50 | 0 | 0
2030-03-21 16:00 | 121.6484 | 164.515 | 71.6484 | 50 | 0 | 0
2030-03-22 14:00 | 121.6476 | 183.7588 | 34.3943 | 50 | 37.2532 | 0
2030-03-15 03:00 | 121.6313 | 132.6175 | 34.3781 | 50 | 37.2532 | 0
2030-11-07 09:00 | 121.6263 | 94.6913 | 14.3731 | 50 | 37.2532 | 20
2030-01-05 01:00 | 121.581 | 127.3071 | 71.581 | 50 | 0 | 0
2030-02-02 22:00 | 121.5662 | 60.6269 | 51.5662 | 50 | 0 | 20
2030-10-15 08:00 | 121.5291 | 88.9544 | 14.2759 | 50 | 37.2532 | 20
2030-10-29 08:00 | 121.5179 | 212.8371 | 71.5179 | 50 | 0 | 0
2030-01-09 22:00 | 121.4888 | 167.7921 | 71.4888 | 50 | 0 | 0
2030-04-01 | 121.4852 | 167.6727 | 71.4852 | 50 | 0 | 0
2030-02-19 03:00 | 121.4828 | 32.8005 | 64.2295 | 0 | 37.2532 | 20
2030-03-21 14:00 | 121.4763 | 29.3736 | 101.4763 | 0 | 0 | 20
2030-04-02 13:00 | 121.4726 | 45.8658 | 64.2193 | 0 | 37.2532 | 20
2030-11-16 06:00 | 121.4641 | 211.6154 | 71.4641 | 50 | 0 | 0
2030-03-25 16:00 | 121.4251 | 176.889 | 71.4251 | 50 | 0 | 0
2030-04-04 22:00 | 121.4248 | 55.5032 | 64.1716 | 0 | 37.2532 | 20
2030-01-15 22:00 | 121.3705 | 39.9611 | 51.3705 | 50 | 0 | 20
2030-10-15 12:00 | 121.3561 | 108.2901 | 34.1028 | 50 | 37.2532 | 0
2030-11-23 04:00 | 121.3326 | 107.5114 | 71.3326 | 50 | 0 | 0
2030-10-29 06:00 | 121.3205 | 28.6222 | 64.0673 | 0 | 37.2532 | 20
2030-03-14 14:00 | 121.3072 | 209.1919 | 71.3072 | 50 | 0 | 0
2030-03-23 15:00 | 121.287 | 9.4565 | 101.287 | 0 | 0 | 20
2030-03-29 18:00 | 121.2264 | 94.0933 | 71.2264 | 50 | 0 | 0
2030-03-30 08:00 | 121.2239 | 130.4247 | 13.9707 | 50 | 37.2532 | 20
2030-01-08 02:00 | 121.2131 | 1.5794 | 101.2131 | 0 | 0 | 20
2030-04-17 06:00 | 121.191 | 95.0768 | 13.9377 | 50 | 37.2532 | 20
2030-10-30 20:00 | 121.1614 | 180.2938 | 71.1614 | 50 | 0 | 0
2030-02-09 13:00 | 121.1578 | 128.0613 | 71.1578 | 50 | 0 | 0
2030-03-18 01:00 | 121.1469 | 88.2421 | 13.8937 | 50 | 37.2532 | 20
2030-10-31 04:00 | 121.1445 | 210.702 | 71.1445 | 50 | 0 | 0
2030-03-17 22:00 | 121.1275 | 161.2546 | 71.1275 | 50 | 0 | 0
2030-11-17 11:00 | 121.1242 | 215.0092 | 71.1242 | 50 | 0 | 0
2030-03-22 11:00 | 121.1218 | 39.9303 | 63.8685 | 0 | 37.2532 | 20
2030-03-05 02:00 | 121.1095 | 202.826 | 33.8562 | 50 | 37.2532 | 0
2030-03-22 16:00 | 121.0708 | 134.4314 | 71.0708 | 50 | 0 | 0
2030-01-01 23:00 | 121.0669 | 212.8825 | 71.0669 | 50 | 0 | 0
2030-11-29 03:00 | 121.066 | 74.01 | 101.066 | 0 | 0 | 20
2030-10-22 07:00 | 121.0475 | 7.6044 | 63.7943 | 0 | 37.2532 | 20
2030-03-06 13:00 | 121.0395 | 40.8429 | 101.0395 | 0 | 0 | 20
2030-11-15 07:00 | 121.0211 | 82.423 | 13.7678 | 50 | 37.2532 | 20
2030-10-29 20:00 | 121.0145 | 52.2319 | 101.0145 | 0 | 0 | 20
2030-01-24 01:00 | 121.0034 | 34.408 | 101.0034 | 0 | 0 | 20
2030-03-29 19:00 | 120.999 | 19.7722 | 100.999 | 0 | 0 | 20
2030-10-17 06:00 | 120.9866 | 113.7287 | 33.7333 | 50 | 37.2532 | 0
2030-03-29 07:00 | 120.9822 | 14.1717 | 63.7289 | 0 | 37.2532 | 20
2030-04-02 11:00 | 120.9488 | 75.4053 | 13.6956 | 50 | 37.2532 | 20
2030-11-24 03:00 | 120.9371 | 212.1582 | 70.937 | 50 | 0 | 0
2030-03-10 03:00 | 120.891 | 107.591 | 13.6377 | 50 | 37.2532 | 20
2030-02-22 22:00 | 120.7752 | 213.7165 | 70.7752 | 50 | 0 | 0
2030-02-01 05:00 | 120.7698 | 156.4752 | 70.7698 | 50 | 0 | 0
2030-12-06 02:00 | 120.7345 | 50.245 | 100.7345 | 0 | 0 | 20
2030-11-25 01:00 | 120.7213 | 162.5974 | 70.7213 | 50 | 0 | 0
2030-10-12 06:00 | 120.7172 | 188.2849 | 70.7172 | 50 | 0 | 0
2030-11-13 12:00 | 120.6987 | 73.8338 | 50.6987 | 50 | 0 | 20
2030-03-26 12:00 | 120.6902 | 12.8243 | 63.437 | 0 | 37.2532 | 20
2030-10-17 15:00 | 120.6685 | 99.0404 | 70.6685 | 50 | 0 | 0
2030-11-18 05:00 | 120.6482 | 90.3352 | 13.3949 | 50 | 37.2532 | 20
2030-10-13 07:00 | 120.6294 | 0.80964 | 63.3762 | 0 | 37.2532 | 20
2030-12-30 03:00 | 120.5868 | 100.5267 | 70.5868 | 50 | 0 | 0
2030-12-28 02:00 | 120.5818 | 132.0293 | 70.5818 | 50 | 0 | 0
2030-02-16 08:00 | 120.5677 | 198.9614 | 70.5677 | 50 | 0 | 0
2030-03-25 13:00 | 120.5563 | 204.7382 | 70.5563 | 50 | 0 | 0
2030-03-21 15:00 | 120.5173 | 82.197 | 50.5173 | 50 | 0 | 20
2030-10-17 08:00 | 120.4943 | 120.1292 | 33.241 | 50 | 37.2532 | 0
2030-04-17 05:00 | 120.4768 | 155.6461 | 33.2236 | 50 | 37.2532 | 0
2030-10-26 18:00 | 120.4556 | 191.615 | 70.4556 | 50 | 0 | 0
2030-03-12 16:00 | 120.4547 | 9.6332 | 100.4547 | 0 | 0 | 20
2030-02-20 22:00 | 120.391 | 198.7039 | 70.391 | 50 | 0 | 0
2030-10-18 20:00 | 120.3568 | 211.8339 | 70.3568 | 50 | 0 | 0
2030-01-14 22:00 | 120.356 | 11.0421 | 100.356 | 0 | 0 | 20
2030-03-21 10:00 | 120.3497 | 133.5447 | 13.0965 | 50 | 37.2532 | 20
2030-10-16 06:00 | 120.3433 | 88.1302 | 13.09 | 50 | 37.2532 | 20
2030-02-09 11:00 | 120.3379 | 141.1235 | 70.3379 | 50 | 0 | 0
2030-03-12 10:00 | 120.3075 | 182.892 | 33.0542 | 50 | 37.2532 | 0
2030-10-16 07:00 | 120.2983 | 47.5912 | 63.045 | 0 | 37.2532 | 20
2030-03-16 16:00 | 120.2833 | 39.4519 | 100.2833 | 0 | 0 | 20
2030-03-13 09:00 | 120.2457 | 154.1089 | 32.9925 | 50 | 37.2532 | 0
2030-03-13 07:00 | 120.2304 | 65.9412 | 12.9771 | 50 | 37.2532 | 20
2030-04-02 17:00 | 120.2203 | 0.50981 | 62.967 | 0 | 37.2532 | 20
2030-11-04 07:00 | 120.2159 | 103.8661 | 12.9627 | 50 | 37.2532 | 20
2030-03-30 09:00 | 120.162 | 93.9987 | 12.9088 | 50 | 37.2532 | 20
2030-10-15 11:00 | 120.1525 | 67.9865 | 12.8992 | 50 | 37.2532 | 20
2030-04-13 06:00 | 120.1503 | 175.4615 | 70.1503 | 50 | 0 | 0
2030-11-17 09:00 | 120.1425 | 73.0445 | 50.1425 | 50 | 0 | 20
2030-04-05 09:00 | 120.0276 | 191.9435 | 32.7744 | 50 | 37.2532 | 0
2030-02-01 22:00 | 119.9825 | 150.1986 | 69.9825 | 50 | 0 | 0
2030-11-27 22:00 | 119.9585 | 11.0609 | 99.9585 | 0 | 0 | 20
2030-10-16 05:00 | 119.9284 | 2.781 | 62.6752 | 0 | 37.2532 | 20
2030-10-12 21:00 | 119.9282 | 171.1784 | 69.9282 | 50 | 0 | 0
2030-11-18 12:00 | 119.9192 | 51.7356 | 99.9192 | 0 | 0 | 20
2030-04-01 01:00 | 119.8886 | 56.035 | 62.6353 | 0 | 37.2532 | 20
2030-12-20 02:00 | 119.8747 | 110.072 | 69.8747 | 50 | 0 | 0
2030-11-23 22:00 | 119.8696 | 176.0138 | 69.8696 | 50 | 0 | 0
2030-03-23 03:00 | 119.8386 | 135.5555 | 69.8386 | 50 | 0 | 0
2030-01-02 | 119.8242 | 19.3754 | 99.8242 | 0 | 0 | 20
2030-04-15 20:00 | 119.7977 | 12.2414 | 62.5445 | 0 | 37.2532 | 20
2030-10-15 09:00 | 119.7901 | 159.7431 | 69.7901 | 50 | 0 | 0
2030-04-11 05:00 | 119.7793 | 49.7886 | 62.5261 | 0 | 37.2532 | 20
2030-04-02 02:00 | 119.7677 | 156.5321 | 32.5144 | 50 | 37.2532 | 0
2030-11-04 06:00 | 119.7596 | 167.544 | 32.5063 | 50 | 37.2532 | 0
2030-05-05 05:00 | 119.7563 | 209.1253 | 69.7563 | 50 | 0 | 0
2030-12-24 21:00 | 119.7526 | 209.1671 | 69.7526 | 50 | 0 | 0
2030-04-07 06:00 | 119.6773 | 138.8225 | 32.4241 | 50 | 37.2532 | 0
2030-04-14 21:00 | 119.6523 | 118.0177 | 32.3991 | 50 | 37.2532 | 0
2030-11-12 22:00 | 119.6511 | 40.5917 | 99.6511 | 0 | 0 | 20
2030-10-16 12:00 | 119.6479 | 58.8179 | 12.3947 | 50 | 37.2532 | 20
2030-01-25 01:00 | 119.6371 | 109.4632 | 69.6371 | 50 | 0 | 0
2030-03-15 13:00 | 119.5801 | 205.4842 | 69.5801 | 50 | 0 | 0
2030-03-27 09:00 | 119.5723 | 90.2493 | 12.3191 | 50 | 37.2532 | 20
2030-10-19 06:00 | 119.5575 | 201.8981 | 32.3042 | 50 | 37.2532 | 0
2030-04-16 05:00 | 119.5504 | 217.592 | 69.5504 | 50 | 0 | 0
2030-11-24 23:00 | 119.5168 | 60.1532 | 49.5168 | 50 | 0 | 20
2030-01-06 23:00 | 119.5143 | 177.23 | 69.5143 | 50 | 0 | 0
2030-10-15 10:00 | 119.4548 | 54.0339 | 62.2015 | 0 | 37.2532 | 20
2030-10-15 07:00 | 119.4516 | 81.0136 | 12.1983 | 50 | 37.2532 | 20
2030-01-16 12:00 | 119.4389 | 135.6614 | 69.4389 | 50 | 0 | 0
2030-10-17 07:00 | 119.4134 | 130.6834 | 12.1601 | 50 | 37.2532 | 20
2030-12-14 02:00 | 119.4115 | 188.8182 | 69.4115 | 50 | 0 | 0
2030-03-12 11:00 | 119.3543 | 108.7122 | 12.1011 | 50 | 37.2532 | 20
2030-04-03 10:00 | 119.3457 | 169.4075 | 69.3457 | 50 | 0 | 0
2030-11-18 11:00 | 119.3198 | 91.304 | 49.3198 | 50 | 0 | 20
2030-12-18 02:00 | 119.3175 | 168.8533 | 69.3175 | 50 | 0 | 0
2030-04-03 13:00 | 119.2564 | 213.8398 | 69.2564 | 50 | 0 | 0
2030-10-22 09:00 | 119.2308 | 65.2822 | 11.9775 | 50 | 37.2532 | 20
2030-03-13 15:00 | 119.2291 | 150.5573 | 69.2291 | 50 | 0 | 0
2030-03-06 16:00 | 119.2185 | 166.8987 | 69.2185 | 50 | 0 | 0
2030-03-20 20:00 | 119.2039 | 74.3956 | 49.2039 | 50 | 0 | 20
2030-12-31 01:00 | 119.1926 | 22.7191 | 99.1926 | 0 | 0 | 20
2030-10-13 08:00 | 119.1915 | 163.1081 | 31.9383 | 50 | 37.2532 | 0
2030-10-30 13:00 | 119.1697 | 76.3269 | 49.1697 | 50 | 0 | 20
2030-11-13 22:00 | 119.1486 | 76.3738 | 49.1486 | 50 | 0 | 20
2030-10-18 07:00 | 119.0864 | 62.6723 | 61.8332 | 0 | 37.2532 | 20
2030-10-31 09:00 | 119.0812 | 80.5345 | 11.828 | 50 | 37.2532 | 20
2030-10-20 15:00 | 119.0362 | 120.6877 | 69.0362 | 50 | 0 | 0
2030-12-13 01:00 | 119.0193 | 44.2319 | 99.0193 | 0 | 0 | 20
2030-10-27 07:00 | 118.9972 | 188 | 68.9972 | 50 | 0 | 0
2030-02-03 03:00 | 118.9946 | 100.1977 | 68.9946 | 50 | 0 | 0
2030-04-07 07:00 | 118.9462 | 185.8716 | 31.6929 | 50 | 37.2532 | 0
2030-11-17 12:00 | 118.9451 | 145.9305 | 68.9451 | 50 | 0 | 0
2030-11-25 03:00 | 118.9331 | 219.2733 | 68.9331 | 50 | 0 | 0
2030-10-21 20:00 | 118.913 | 173.7281 | 68.913 | 50 | 0 | 0
2030-11-28 03:00 | 118.8564 | 70.3956 | 48.8564 | 50 | 0 | 20
2030-03-27 12:00 | 118.8417 | 218.829 | 68.8417 | 50 | 0 | 0
2030-10-29 16:00 | 118.8336 | 4.8146 | 98.8336 | 0 | 0 | 20
2030-02-12 02:00 | 118.7702 | 16.9094 | 98.7702 | 0 | 0 | 20
2030-11-11 22:00 | 118.7553 | 90.6354 | 48.7553 | 50 | 0 | 20
2030-10-14 10:00 | 118.7 | 94.6219 | 11.4467 | 50 | 37.2532 | 20
2030-04-11 04:00 | 118.6965 | 58.8975 | 11.4433 | 50 | 37.2532 | 20
2030-01-15 12:00 | 118.6527 | 164.664 | 68.6527 | 50 | 0 | 0
2030-02-24 02:00 | 118.622 | 47.374 | 61.3688 | 0 | 37.2532 | 20
2030-11-10 22:00 | 118.5833 | 53.2695 | 98.5833 | 0 | 0 | 20
2030-03-30 04:00 | 118.5421 | 64.7363 | 11.2889 | 50 | 37.2532 | 20
2030-10-29 09:00 | 118.5374 | 50.4014 | 11.2841 | 50 | 37.2532 | 20
2030-03-06 11:00 | 118.5347 | 207.5541 | 31.2815 | 50 | 37.2532 | 0
2030-03-12 22:00 | 118.5102 | 219.0853 | 68.5102 | 50 | 0 | 0
2030-02-25 01:00 | 118.4694 | 184.0657 | 68.4694 | 50 | 0 | 0
2030-11-17 13:00 | 118.4657 | 123.9001 | 68.4657 | 50 | 0 | 0
2030-12-27 02:00 | 118.4441 | 185.8823 | 68.4441 | 50 | 0 | 0
2030-01-14 03:00 | 118.4336 | 1.0593 | 98.4336 | 0 | 0 | 20
2030-10-17 09:00 | 118.4199 | 64.3596 | 11.1667 | 50 | 37.2532 | 20
2030-10-06 06:00 | 118.3678 | 207.2644 | 68.3678 | 50 | 0 | 0
2030-10-26 19:00 | 118.3527 | 174.3712 | 68.3527 | 50 | 0 | 0
2030-01-31 22:00 | 118.2858 | 9.2553 | 98.2858 | 0 | 0 | 20
2030-03-18 10:00 | 118.2673 | 187.9218 | 68.2673 | 50 | 0 | 0
2030-03-06 02:00 | 118.2305 | 136.0248 | 30.9773 | 50 | 37.2532 | 0
2030-10-18 05:00 | 118.2276 | 90.8001 | 10.9743 | 50 | 37.2532 | 20
2030-12-21 02:00 | 118.2165 | 42.6819 | 98.2165 | 0 | 0 | 20
2030-10-30 09:00 | 118.2123 | 208.0909 | 30.959 | 50 | 37.2532 | 0
2030-10-16 18:00 | 118.2104 | 67.6526 | 98.2104 | 0 | 0 | 20
2030-11-26 01:00 | 118.2012 | 107.559 | 68.2012 | 50 | 0 | 0
2030-10-13 06:00 | 118.1238 | 190.4928 | 68.1238 | 50 | 0 | 0
2030-03-31 02:00 | 118.1111 | 82.7096 | 10.8579 | 50 | 37.2532 | 20
2030-11-17 21:00 | 118.0998 | 203.74 | 68.0998 | 50 | 0 | 0
2030-10-14 | 118.0974 | 170.32 | 30.8442 | 50 | 37.2532 | 0
2030-12-23 22:00 | 118.0592 | 49.0715 | 98.0592 | 0 | 0 | 20
2030-10-30 16:00 | 118.0188 | 119.2803 | 68.0187 | 50 | 0 | 0
2030-03-07 22:00 | 118.0187 | 169.0666 | 68.0187 | 50 | 0 | 0
2030-11-16 15:00 | 117.9993 | 154.7649 | 67.9993 | 50 | 0 | 0
2030-04-02 12:00 | 117.8537 | 13.0745 | 60.6005 | 0 | 37.2532 | 20
2030-03-16 15:00 | 117.8399 | 201.5754 | 67.8399 | 50 | 0 | 0
2030-04-16 04:00 | 117.8352 | 79.5015 | 10.5819 | 50 | 37.2532 | 20
2030-11-05 22:00 | 117.8302 | 83.0222 | 47.8302 | 50 | 0 | 20
2030-03-01 03:00 | 117.8108 | 93.0981 | 10.5576 | 50 | 37.2532 | 20
2030-11-02 18:00 | 117.7919 | 108.6265 | 67.7919 | 50 | 0 | 0
2030-12-17 03:00 | 117.7693 | 46.8263 | 97.7693 | 0 | 0 | 20
2030-02-27 02:00 | 117.7455 | 7.611 | 60.4923 | 0 | 37.2532 | 20
2030-04-11 06:00 | 117.6873 | 212.1206 | 67.6873 | 50 | 0 | 0
2030-02-21 22:00 | 117.67 | 216.6733 | 67.67 | 50 | 0 | 0
2030-11-20 04:00 | 117.6654 | 108.3046 | 10.4122 | 50 | 37.2532 | 20
2030-03-06 14:00 | 117.6601 | 29.4022 | 97.6601 | 0 | 0 | 20
2030-04-13 05:00 | 117.6439 | 145.4667 | 30.3907 | 50 | 37.2532 | 0
2030-04-04 11:00 | 117.6421 | 28.4888 | 60.3889 | 0 | 37.2532 | 20
2030-02-17 22:00 | 117.6266 | 74.9601 | 67.6266 | 50 | 0 | 0
2030-10-22 10:00 | 117.5957 | 181.6074 | 30.3425 | 50 | 37.2532 | 0
2030-10-27 08:00 | 117.5034 | 121.1351 | 30.2501 | 50 | 37.2532 | 0
2030-11-16 22:00 | 117.4971 | 6.413 | 97.4971 | 0 | 0 | 20
2030-05-14 05:00 | 117.4481 | 76.6743 | 10.1948 | 50 | 37.2532 | 20
2030-11-04 | 117.4411 | 139.6358 | 67.4411 | 50 | 0 | 0
2030-03-16 22:00 | 117.4373 | 8.9046 | 97.4373 | 0 | 0 | 20
2030-04-16 07:00 | 117.3454 | 127.1053 | 30.0922 | 50 | 37.2532 | 0
2030-01-14 02:00 | 117.3173 | 219.5975 | 67.3173 | 50 | 0 | 0
2030-11-19 22:00 | 117.3161 | 76.5731 | 47.3161 | 50 | 0 | 20
2030-01-09 03:00 | 117.2916 | 32.6754 | 97.2916 | 0 | 0 | 20
2030-10-13 09:00 | 117.2366 | 96.292 | 29.9834 | 50 | 37.2532 | 0
2030-11-18 21:00 | 117.2053 | 188.8453 | 67.2053 | 50 | 0 | 0
2030-12-10 01:00 | 117.1953 | 49.1903 | 97.1953 | 0 | 0 | 20
2030-10-22 18:00 | 117.195 | 56.3878 | 47.195 | 50 | 0 | 20
2030-01-27 01:00 | 117.19 | 90.5544 | 47.19 | 50 | 0 | 20
2030-03-12 12:00 | 117.1389 | 25.1366 | 59.8857 | 0 | 37.2532 | 20
2030-12-04 | 117.1196 | 96.5218 | 67.1196 | 50 | 0 | 0
2030-04-18 06:00 | 117.1012 | 53.3562 | 9.848 | 50 | 37.2532 | 20
2030-11-08 10:00 | 117.0509 | 177.1567 | 29.7976 | 50 | 37.2532 | 0
2030-10-22 19:00 | 117.044 | 23.6382 | 97.044 | 0 | 0 | 20
2030-02-28 02:00 | 117.0401 | 167.61 | 67.0401 | 50 | 0 | 0
2030-02-22 15:00 | 117.0341 | 174.4574 | 67.0341 | 50 | 0 | 0
2030-11-19 10:00 | 116.9958 | 76.8243 | 46.9958 | 50 | 0 | 20
2030-11-09 03:00 | 116.9422 | 192.8917 | 66.9422 | 50 | 0 | 0
2030-10-18 18:00 | 116.8585 | 212.0776 | 66.8585 | 50 | 0 | 0
2030-12-07 02:00 | 116.8554 | 109.2031 | 66.8554 | 50 | 0 | 0
2030-12-01 23:00 | 116.8 | 0.036978 | 96.8 | 0 | 0 | 20
2030-02-08 03:00 | 116.7898 | 26.9043 | 96.7898 | 0 | 0 | 20
2030-04-21 04:00 | 116.7513 | 173.1135 | 29.4981 | 50 | 37.2532 | 0
2030-11-30 01:00 | 116.7496 | 134.3078 | 66.7496 | 50 | 0 | 0
2030-10-11 18:00 | 116.737 | 172.1431 | 66.737 | 50 | 0 | 0
2030-10-20 14:00 | 116.728 | 74.3085 | 96.728 | 0 | 0 | 20
2030-11-09 11:00 | 116.7229 | 11.8398 | 96.7229 | 0 | 0 | 20
2030-04-08 | 116.6904 | 192.279 | 29.4372 | 50 | 37.2532 | 0
2030-04-19 06:00 | 116.6869 | 155.3744 | 66.6869 | 50 | 0 | 0
2030-04-06 04:00 | 116.6579 | 132.121 | 9.4047 | 50 | 37.2532 | 20
2030-10-28 | 116.6114 | 132.0975 | 66.6114 | 50 | 0 | 0
2030-12-11 01:00 | 116.6012 | 164.374 | 66.6012 | 50 | 0 | 0
2030-03-25 03:00 | 116.5903 | 106.6974 | 29.3371 | 50 | 37.2532 | 0
2030-03-11 22:00 | 116.5542 | 94.3064 | 46.5542 | 50 | 0 | 20
2030-01-31 03:00 | 116.5477 | 128.8889 | 66.5477 | 50 | 0 | 0
2030-03-18 09:00 | 116.5119 | 201.2382 | 66.5119 | 50 | 0 | 0
2030-03-01 13:00 | 116.4799 | 200.5478 | 66.4799 | 50 | 0 | 0
2030-11-30 02:00 | 116.4491 | 77.8809 | 66.4491 | 50 | 0 | 0
2030-01-13 02:00 | 116.4329 | 158.5605 | 66.4329 | 50 | 0 | 0
2030-03-26 16:00 | 116.4137 | 108.1226 | 66.4137 | 50 | 0 | 0
2030-04-05 22:00 | 116.3942 | 104.6211 | 9.1409 | 50 | 37.2532 | 20
2030-03-28 08:00 | 116.3128 | 92.9696 | 29.0596 | 50 | 37.2532 | 0
2030-03-27 02:00 | 116.2465 | 19.1073 | 58.9933 | 0 | 37.2532 | 20
2030-02-23 04:00 | 116.2307 | 126.4581 | 28.9775 | 50 | 37.2532 | 0
2030-03-15 14:00 | 116.2174 | 215.9143 | 66.2174 | 50 | 0 | 0
2030-10-11 19:00 | 116.1613 | 70.6293 | 96.1613 | 0 | 0 | 20
2030-04-07 04:00 | 116.0861 | 149.4929 | 66.0861 | 50 | 0 | 0
2030-04-16 06:00 | 116.046 | 46.6606 | 8.7927 | 50 | 37.2532 | 20
2030-03-19 18:00 | 116.0337 | 16.3967 | 96.0337 | 0 | 0 | 20
2030-11-16 09:00 | 115.9956 | 29.9834 | 58.7423 | 0 | 37.2532 | 20
2030-02-16 16:00 | 115.972 | 71.2137 | 45.972 | 50 | 0 | 20
2030-09-29 07:00 | 115.9707 | 86.9756 | 8.7175 | 50 | 37.2532 | 20
2030-11-14 22:00 | 115.8736 | 64.3124 | 45.8736 | 50 | 0 | 20
2030-11-15 16:00 | 115.8709 | 45.8013 | 95.8709 | 0 | 0 | 20
2030-11-05 12:00 | 115.8537 | 198.7913 | 65.8537 | 50 | 0 | 0
2030-10-19 07:00 | 115.8452 | 205.5536 | 28.592 | 50 | 37.2532 | 0
2030-11-14 13:00 | 115.8251 | 86.3735 | 95.8251 | 0 | 0 | 20
2030-02-25 04:00 | 115.8217 | 126.9467 | 28.5684 | 50 | 37.2532 | 0
2030-11-18 10:00 | 115.817 | 7.756 | 95.817 | 0 | 0 | 20
2030-10-18 19:00 | 115.8094 | 162.9789 | 65.8094 | 50 | 0 | 0
2030-03-25 14:00 | 115.8063 | 14.7054 | 58.5531 | 0 | 37.2532 | 20
2030-05-05 04:00 | 115.7976 | 22.2618 | 58.5444 | 0 | 37.2532 | 20
2030-03-29 20:00 | 115.7918 | 135.6535 | 65.7918 | 50 | 0 | 0
2030-02-16 04:00 | 115.7445 | 45.3779 | 58.4913 | 0 | 37.2532 | 20
2030-12-16 01:00 | 115.7366 | 157.3607 | 65.7366 | 50 | 0 | 0
2030-05-13 06:00 | 115.7113 | 113.9895 | 8.4581 | 50 | 37.2532 | 20
2030-11-09 14:00 | 115.709 | 64.8105 | 45.709 | 50 | 0 | 20
2030-05-13 04:00 | 115.6969 | 209.7971 | 65.6969 | 50 | 0 | 0
2030-03-25 15:00 | 115.695 | 69.9535 | 45.695 | 50 | 0 | 20
2030-03-27 10:00 | 115.6852 | 157.586 | 28.432 | 50 | 37.2532 | 0
2030-11-09 13:00 | 115.6686 | 103.7026 | 65.6686 | 50 | 0 | 0
2030-12-23 01:00 | 115.6488 | 69.872 | 45.6488 | 50 | 0 | 20
2030-04-05 19:00 | 115.6343 | 11.4647 | 58.3811 | 0 | 37.2532 | 20
2030-10-16 08:00 | 115.6246 | 132.711 | 28.3713 | 50 | 37.2532 | 0
2030-11-16 07:00 | 115.6226 | 77.9274 | 8.3694 | 50 | 37.2532 | 20
2030-10-16 21:00 | 115.6173 | 9.4201 | 95.6173 | 0 | 0 | 20
2030-04-04 18:00 | 115.5896 | 53.784 | 58.3364 | 0 | 37.2532 | 20
2030-11-10 03:00 | 115.5892 | 6.7685 | 58.3359 | 0 | 37.2532 | 20
2030-04-24 05:00 | 115.4567 | 40.1703 | 58.2035 | 0 | 37.2532 | 20
2030-04-04 12:00 | 115.429 | 95.0752 | 28.1758 | 50 | 37.2532 | 0
2030-02-02 04:00 | 115.4222 | 209.6434 | 65.4222 | 50 | 0 | 0
2030-03-01 15:00 | 115.4099 | 200.0596 | 65.4099 | 50 | 0 | 0
2030-12-09 01:00 | 115.4051 | 216.1375 | 65.4051 | 50 | 0 | 0
2030-11-21 02:00 | 115.3817 | 93.9502 | 45.3817 | 50 | 0 | 20
2030-10-13 04:00 | 115.3659 | 208.9862 | 65.3659 | 50 | 0 | 0
2030-10-22 17:00 | 115.3567 | 47.2934 | 45.3567 | 50 | 0 | 20
2030-02-07 02:00 | 115.2959 | 2.9692 | 95.2959 | 0 | 0 | 20
2030-12-03 | 115.2782 | 105.0585 | 65.2782 | 50 | 0 | 0
2030-11-08 12:00 | 115.2753 | 32.3035 | 95.2753 | 0 | 0 | 20
2030-02-26 02:00 | 115.2737 | 6.9853 | 58.0205 | 0 | 37.2532 | 20
2030-03-16 10:00 | 115.2476 | 159.9825 | 27.9943 | 50 | 37.2532 | 0
2030-03-09 02:00 | 115.2325 | 21.9439 | 57.9793 | 0 | 37.2532 | 20
2030-10-14 20:00 | 115.1729 | 7.7773 | 95.1729 | 0 | 0 | 20
2030-11-08 15:00 | 115.165 | 45.9122 | 45.165 | 50 | 0 | 20
2030-03-17 09:00 | 115.1383 | 171.3851 | 27.885 | 50 | 37.2532 | 0
2030-12-26 02:00 | 115.1136 | 7.9467 | 95.1136 | 0 | 0 | 20
2030-12-28 01:00 | 115.0667 | 129.0608 | 65.0667 | 50 | 0 | 0
2030-10-31 08:00 | 115.0592 | 185.7409 | 27.8059 | 50 | 37.2532 | 0
2030-03-25 02:00 | 115.0364 | 156.5951 | 27.7832 | 50 | 37.2532 | 0
2030-03-26 15:00 | 114.9952 | 49.1526 | 94.9952 | 0 | 0 | 20
2030-04-04 10:00 | 114.9876 | 162.5283 | 27.7343 | 50 | 37.2532 | 0
2030-01-04 01:00 | 114.9547 | 110.7996 | 64.9547 | 50 | 0 | 0
2030-11-06 11:00 | 114.9116 | 115.2252 | 64.9116 | 50 | 0 | 0
2030-01-06 01:00 | 114.889 | 144.6261 | 64.889 | 50 | 0 | 0
2030-10-18 06:00 | 114.8781 | 15.9682 | 57.6248 | 0 | 37.2532 | 20
2030-04-14 19:00 | 114.8162 | 38.1751 | 57.563 | 0 | 37.2532 | 20
2030-04-04 09:00 | 114.7437 | 180.563 | 27.4905 | 50 | 37.2532 | 0
2030-12-29 01:00 | 114.7348 | 143.6947 | 64.7348 | 50 | 0 | 0
2030-04-03 18:00 | 114.7182 | 15.8136 | 57.4649 | 0 | 37.2532 | 20
2030-10-14 17:00 | 114.7112 | 39.4405 | 44.7112 | 50 | 0 | 20
2030-10-25 07:00 | 114.7103 | 196.3596 | 64.7103 | 50 | 0 | 0
2030-10-16 10:00 | 114.695 | 123.7219 | 7.4418 | 50 | 37.2532 | 20
2030-10-16 13:00 | 114.6775 | 155.2772 | 27.4243 | 50 | 37.2532 | 0
2030-01-11 03:00 | 114.6614 | 45.8785 | 94.6614 | 0 | 0 | 20
2030-12-19 02:00 | 114.6119 | 28.4815 | 94.6119 | 0 | 0 | 20
2030-10-18 21:00 | 114.5948 | 31.674 | 94.5948 | 0 | 0 | 20
2030-01-12 02:00 | 114.5123 | 75.9382 | 44.5123 | 50 | 0 | 20
2030-12-08 02:00 | 114.4555 | 26.6301 | 94.4555 | 0 | 0 | 20
2030-02-15 02:00 | 114.3514 | 190.8974 | 64.3514 | 50 | 0 | 0
2030-10-16 11:00 | 114.3385 | 162.0259 | 27.0853 | 50 | 37.2532 | 0
2030-10-27 05:00 | 114.3256 | 189.4847 | 64.3256 | 50 | 0 | 0
2030-10-27 17:00 | 114.2771 | 33.3085 | 94.2771 | 0 | 0 | 20
2030-10-12 17:00 | 114.2736 | 54.095 | 94.2736 | 0 | 0 | 20
2030-11-12 03:00 | 114.2603 | 31.6112 | 57.007 | 0 | 37.2532 | 20
2030-10-17 10:00 | 114.2025 | 162.2048 | 26.9493 | 50 | 37.2532 | 0
2030-04-03 14:00 | 114.1463 | 54.2751 | 56.8931 | 0 | 37.2532 | 20
2030-11-07 10:00 | 114.1369 | 16.0477 | 56.8836 | 0 | 37.2532 | 20
2030-10-30 21:00 | 114.0271 | 103.0392 | 44.0271 | 50 | 0 | 20
2030-03-13 06:00 | 114.0236 | 117.1323 | 6.7704 | 50 | 37.2532 | 20
2030-03-22 15:00 | 113.9721 | 187.7568 | 63.9721 | 50 | 0 | 0
2030-10-20 22:00 | 113.9646 | 60.6018 | 43.9646 | 50 | 0 | 20
2030-03-31 01:00 | 113.923 | 39.6487 | 56.6698 | 0 | 37.2532 | 20
2030-01-29 01:00 | 113.8836 | 138.7808 | 63.8836 | 50 | 0 | 0
2030-01-04 03:00 | 113.8815 | 176.0889 | 63.8815 | 50 | 0 | 0
2030-11-19 14:00 | 113.8673 | 33.7648 | 93.8673 | 0 | 0 | 20
2030-10-26 06:00 | 113.8322 | 113.3877 | 6.5789 | 50 | 37.2532 | 20
2030-01-17 01:00 | 113.8297 | 138.4824 | 63.8297 | 50 | 0 | 0
2030-10-18 08:00 | 113.8223 | 218.9498 | 63.8223 | 50 | 0 | 0
2030-11-05 10:00 | 113.812 | 16.7977 | 56.5587 | 0 | 37.2532 | 20
2030-03-21 04:00 | 113.8062 | 204.1349 | 63.8062 | 50 | 0 | 0
2030-10-16 17:00 | 113.7968 | 219.7698 | 63.7968 | 50 | 0 | 0
2030-10-26 07:00 | 113.7835 | 99.4239 | 6.5302 | 50 | 37.2532 | 20
2030-10-21 15:00 | 113.7834 | 116.4002 | 63.7834 | 50 | 0 | 0
2030-04-14 20:00 | 113.7534 | 69.42 | 6.5002 | 50 | 37.2532 | 20
2030-11-24 02:00 | 113.7507 | 32.6437 | 93.7507 | 0 | 0 | 20
2030-04-02 15:00 | 113.7114 | 121.2498 | 26.4582 | 50 | 37.2532 | 0
2030-04-09 04:00 | 113.7079 | 186.9344 | 63.7079 | 50 | 0 | 0
2030-01-01 01:00 | 113.6892 | 11.8432 | 93.6892 | 0 | 0 | 20
2030-03-07 02:00 | 113.6747 | 111.5413 | 6.4214 | 50 | 37.2532 | 20
2030-10-28 08:00 | 113.6675 | 92.3 | 6.4142 | 50 | 37.2532 | 20
2030-01-15 14:00 | 113.6636 | 41.478 | 93.6636 | 0 | 0 | 20
2030-03-16 14:00 | 113.6041 | 128.4856 | 63.6041 | 50 | 0 | 0
2030-10-13 22:00 | 113.5916 | 69.7008 | 6.3384 | 50 | 37.2532 | 20
2030-04-22 05:00 | 113.5555 | 44.6881 | 56.3023 | 0 | 37.2532 | 20
2030-03-18 17:00 | 113.5403 | 212.8324 | 63.5403 | 50 | 0 | 0
2030-04-02 14:00 | 113.5203 | 151.0531 | 26.2671 | 50 | 37.2532 | 0
2030-11-22 02:00 | 113.4969 | 214.1122 | 63.4969 | 50 | 0 | 0
2030-03-15 15:00 | 113.4787 | 177.8183 | 63.4787 | 50 | 0 | 0
2030-02-09 12:00 | 113.469 | 71.6885 | 43.469 | 50 | 0 | 20
2030-12-20 01:00 | 113.4678 | 76.2327 | 63.4678 | 50 | 0 | 0
2030-03-13 08:00 | 113.4625 | 189.2785 | 63.4625 | 50 | 0 | 0
2030-01-04 02:00 | 113.4507 | 127.3247 | 63.4507 | 50 | 0 | 0
2030-10-19 10:00 | 113.4411 | 165.7313 | 26.1879 | 50 | 37.2532 | 0
2030-10-17 20:00 | 113.4196 | 104.3013 | 63.4196 | 50 | 0 | 0
2030-04-12 07:00 | 113.3499 | 84.8125 | 26.0967 | 50 | 37.2532 | 0
2030-04-16 08:00 | 113.3484 | 87.8048 | 6.0951 | 50 | 37.2532 | 20
2030-11-09 22:00 | 113.3253 | 177.217 | 63.3253 | 50 | 0 | 0
2030-10-31 10:00 | 113.3175 | 62.8859 | 6.0642 | 50 | 37.2532 | 20
2030-12-21 01:00 | 113.2682 | 13.8128 | 93.2682 | 0 | 0 | 20
2030-01-08 01:00 | 113.2451 | 139.2677 | 63.2451 | 50 | 0 | 0
2030-11-15 06:00 | 113.2042 | 35.0483 | 55.9509 | 0 | 37.2532 | 20
2030-10-26 08:00 | 113.2023 | 31.4962 | 55.949 | 0 | 37.2532 | 20
2030-10-16 14:00 | 113.1588 | 29.7937 | 93.1588 | 0 | 0 | 20
2030-05-09 05:00 | 113.1533 | 129.2488 | 25.9001 | 50 | 37.2532 | 0
2030-10-10 07:00 | 113.1113 | 217.727 | 25.8581 | 50 | 37.2532 | 0
2030-10-01 06:00 | 113.0768 | 20.6142 | 55.8236 | 0 | 37.2532 | 20
2030-12-24 22:00 | 113.006 | 112.437 | 63.006 | 50 | 0 | 0
2030-12-27 01:00 | 112.9753 | 28.0046 | 92.9753 | 0 | 0 | 20
2030-11-17 14:00 | 112.9745 | 101.9422 | 62.9745 | 50 | 0 | 0
2030-11-02 17:00 | 112.9699 | 190.4107 | 62.9699 | 50 | 0 | 0
2030-12-24 03:00 | 112.9498 | 94.5815 | 62.9498 | 50 | 0 | 0
2030-02-22 13:00 | 112.9222 | 158.2043 | 62.9222 | 50 | 0 | 0
2030-11-04 08:00 | 112.9074 | 53.1935 | 5.6541 | 50 | 37.2532 | 20
2030-11-13 03:00 | 112.8641 | 76.5938 | 5.6109 | 50 | 37.2532 | 20
2030-10-30 15:00 | 112.8639 | 72.8788 | 92.8639 | 0 | 0 | 20
2030-12-06 01:00 | 112.8355 | 66.3771 | 92.8355 | 0 | 0 | 20
2030-09-29 06:00 | 112.8141 | 188.6361 | 62.8141 | 50 | 0 | 0
2030-12-04 23:00 | 112.7299 | 80.7621 | 42.7299 | 50 | 0 | 20
2030-11-17 03:00 | 112.7145 | 56.5699 | 42.7145 | 50 | 0 | 20
2030-10-20 13:00 | 112.6505 | 68.7769 | 42.6505 | 50 | 0 | 20
2030-12-15 23:00 | 112.6352 | 125.835 | 62.6352 | 50 | 0 | 0
2030-10-31 11:00 | 112.6242 | 167.9916 | 62.6242 | 50 | 0 | 0
2030-11-02 19:00 | 112.6146 | 199.3741 | 62.6146 | 50 | 0 | 0
2030-10-13 17:00 | 112.5837 | 161.0625 | 62.5837 | 50 | 0 | 0
2030-03-26 13:00 | 112.5545 | 149.2952 | 25.3013 | 50 | 37.2532 | 0
2030-10-22 20:00 | 112.5445 | 110.1681 | 62.5445 | 50 | 0 | 0
2030-01-27 23:00 | 112.5048 | 142.8895 | 62.5048 | 50 | 0 | 0
2030-04-10 06:00 | 112.4572 | 84.1312 | 5.2039 | 50 | 37.2532 | 20
2030-01-22 01:00 | 112.4557 | 100.6496 | 42.4557 | 50 | 0 | 20
2030-05-12 17:00 | 112.4476 | 208.845 | 62.4476 | 50 | 0 | 0
2030-10-02 05:00 | 112.4151 | 99.0936 | 25.1618 | 50 | 37.2532 | 0
2030-11-04 20:00 | 112.4142 | 46.8957 | 92.4142 | 0 | 0 | 20
2030-10-31 15:00 | 112.4073 | 46.562 | 92.4073 | 0 | 0 | 20
2030-02-09 22:00 | 112.3631 | 73.6922 | 62.3631 | 50 | 0 | 0
2030-11-27 | 112.3149 | 35.4012 | 92.3149 | 0 | 0 | 20
2030-10-29 21:00 | 112.2884 | 1.9652 | 92.2884 | 0 | 0 | 20
2030-03-20 17:00 | 112.2451 | 100.1737 | 42.2451 | 50 | 0 | 20
2030-04-09 05:00 | 112.2131 | 215.0364 | 24.9599 | 50 | 37.2532 | 0
2030-04-03 12:00 | 112.1941 | 109.8536 | 24.9409 | 50 | 37.2532 | 0
2030-01-30 01:00 | 112.1564 | 100.2189 | 62.1564 | 50 | 0 | 0
2030-10-18 17:00 | 112.139 | 89.5479 | 62.139 | 50 | 0 | 0
2030-01-03 01:00 | 112.1329 | 203.2352 | 62.1329 | 50 | 0 | 0
2030-12-22 23:00 | 112.127 | 141.0705 | 62.127 | 50 | 0 | 0
2030-10-19 22:00 | 112.1265 | 82.4696 | 42.1265 | 50 | 0 | 20
2030-03-16 11:00 | 112.1254 | 149.5406 | 24.8722 | 50 | 37.2532 | 0
2030-05-06 17:00 | 112.103 | 86.7946 | 4.8498 | 50 | 37.2532 | 20
2030-03-19 03:00 | 112.1004 | 138.8425 | 24.8472 | 50 | 37.2532 | 0
2030-10-30 05:00 | 112.0763 | 202.8349 | 62.0763 | 50 | 0 | 0
2030-11-05 13:00 | 112.0644 | 191.4509 | 62.0644 | 50 | 0 | 0
2030-10-13 16:00 | 112.0626 | 135.8172 | 62.0626 | 50 | 0 | 0
2030-10-17 04:00 | 112.0553 | 94.9011 | 24.8021 | 50 | 37.2532 | 0
2030-10-06 05:00 | 112.0519 | 11.4595 | 54.7986 | 0 | 37.2532 | 20
2030-10-15 04:00 | 112.0479 | 168.4962 | 24.7947 | 50 | 37.2532 | 0
2030-11-19 04:00 | 112.0453 | 194.9505 | 62.0453 | 50 | 0 | 0
2030-11-19 13:00 | 112.011 | 113.1503 | 62.011 | 50 | 0 | 0
2030-11-15 21:00 | 111.9833 | 197.4179 | 61.9833 | 50 | 0 | 0
2030-03-06 15:00 | 111.972 | 105.5339 | 61.972 | 50 | 0 | 0
2030-11-14 03:00 | 111.9565 | 171.374 | 24.7033 | 50 | 37.2532 | 0
2030-11-04 19:00 | 111.9501 | 61.9173 | 61.9501 | 50 | 0 | 0
2030-10-01 05:00 | 111.9335 | 144.1792 | 24.6803 | 50 | 37.2532 | 0
2030-11-06 22:00 | 111.928 | 44.443 | 91.928 | 0 | 0 | 20
2030-10-14 16:00 | 111.8957 | 217.69 | 61.8957 | 50 | 0 | 0
2030-11-22 01:00 | 111.8814 | 92.7235 | 61.8814 | 50 | 0 | 0
2030-11-28 02:00 | 111.8328 | 42.8342 | 91.8328 | 0 | 0 | 20
2030-10-29 04:00 | 111.8015 | 41.9909 | 54.5483 | 0 | 37.2532 | 20
2030-03-03 02:00 | 111.7984 | 53.2635 | 4.5452 | 50 | 37.2532 | 20
2030-05-12 18:00 | 111.764 | 198.7125 | 61.764 | 50 | 0 | 0
2030-10-17 22:00 | 111.7409 | 131.6792 | 61.7409 | 50 | 0 | 0
2030-12-01 | 111.734 | 153.8915 | 61.734 | 50 | 0 | 0
2030-11-30 23:00 | 111.6852 | 155.1574 | 61.6852 | 50 | 0 | 0
2030-02-20 02:00 | 111.645 | 73.5742 | 41.645 | 50 | 0 | 20
2030-02-15 15:00 | 111.6043 | 58.5759 | 91.6043 | 0 | 0 | 20
2030-05-06 | 111.5996 | 45.467 | 54.3464 | 0 | 37.2532 | 20
2030-10-21 12:00 | 111.5648 | 162.2148 | 61.5648 | 50 | 0 | 0
2030-11-06 14:00 | 111.5488 | 52.6907 | 41.5488 | 50 | 0 | 20
2030-12-29 23:00 | 111.5487 | 154.4956 | 61.5487 | 50 | 0 | 0
2030-11-15 05:00 | 111.5424 | 155.4122 | 24.2891 | 50 | 37.2532 | 0
2030-12-14 01:00 | 111.5338 | 127.0385 | 61.5338 | 50 | 0 | 0
2030-10-31 19:00 | 111.4788 | 134.9768 | 61.4788 | 50 | 0 | 0
2030-11-23 03:00 | 111.4761 | 57.3988 | 91.4761 | 0 | 0 | 20
2030-03-12 15:00 | 111.4389 | 63.5957 | 41.4389 | 50 | 0 | 20
2030-03-27 16:00 | 111.4355 | 37.665 | 91.4355 | 0 | 0 | 20
2030-04-03 11:00 | 111.4211 | 207.9013 | 61.4211 | 50 | 0 | 0
2030-11-14 12:00 | 111.406 | 93.8839 | 41.406 | 50 | 0 | 20
2030-11-06 02:00 | 111.4002 | 69.5208 | 4.147 | 50 | 37.2532 | 20
2030-02-13 01:00 | 111.369 | 84.797 | 41.369 | 50 | 0 | 20
2030-10-31 18:00 | 111.3461 | 20.9337 | 91.3461 | 0 | 0 | 20
2030-11-08 13:00 | 111.3324 | 69.9482 | 91.3324 | 0 | 0 | 20
2030-04-20 20:00 | 111.3286 | 214.3013 | 61.3286 | 50 | 0 | 0
2030-01-19 02:00 | 111.3221 | 116.5011 | 61.3221 | 50 | 0 | 0
2030-10-24 06:00 | 111.2803 | 91.7208 | 24.0271 | 50 | 37.2532 | 0
2030-10-11 21:00 | 111.2436 | 209.4125 | 61.2436 | 50 | 0 | 0
2030-10-17 21:00 | 111.2319 | 171.4406 | 61.2319 | 50 | 0 | 0
2030-02-05 01:00 | 111.2169 | 3.5209 | 91.2169 | 0 | 0 | 20
2030-05-07 05:00 | 111.211 | 98.2082 | 3.9578 | 50 | 37.2532 | 20
2030-10-29 10:00 | 111.1933 | 207.257 | 61.1933 | 50 | 0 | 0
2030-10-31 16:00 | 111.1854 | 14.3392 | 91.1854 | 0 | 0 | 20
2030-04-22 | 111.1836 | 161.842 | 23.9304 | 50 | 37.2532 | 0
2030-05-12 16:00 | 111.1556 | 50.3677 | 53.9024 | 0 | 37.2532 | 20
2030-05-12 21:00 | 111.1391 | 185.056 | 61.1391 | 50 | 0 | 0
2030-03-08 02:00 | 111.1163 | 7.9984 | 53.8631 | 0 | 37.2532 | 20
2030-10-21 13:00 | 111.1034 | 199.4255 | 61.1034 | 50 | 0 | 0
2030-05-06 18:00 | 111.1014 | 18.1794 | 53.8482 | 0 | 37.2532 | 20
2030-04-03 17:00 | 111.0333 | 126.1279 | 3.7801 | 50 | 37.2532 | 20
2030-02-03 23:00 | 111.0329 | 113.7943 | 61.0329 | 50 | 0 | 0
2030-02-09 03:00 | 111.0199 | 207.1194 | 61.0199 | 50 | 0 | 0
2030-04-15 21:00 | 111.0146 | 175.7489 | 61.0146 | 50 | 0 | 0
2030-02-19 02:00 | 110.9614 | 133.6327 | 60.9614 | 50 | 0 | 0
2030-02-15 01:00 | 110.9319 | 164.5562 | 60.9319 | 50 | 0 | 0
2030-01-15 13:00 | 110.9013 | 176.7918 | 60.9013 | 50 | 0 | 0
2030-12-17 02:00 | 110.8873 | 161.5376 | 60.8873 | 50 | 0 | 0
2030-11-02 07:00 | 110.8498 | 108.8336 | 3.5966 | 50 | 37.2532 | 20
2030-05-16 06:00 | 110.8429 | 14.9594 | 53.5897 | 0 | 37.2532 | 20
2030-04-06 21:00 | 110.8201 | 30.0097 | 53.5669 | 0 | 37.2532 | 20
2030-03-28 11:00 | 110.8138 | 90.6712 | 3.5605 | 50 | 37.2532 | 20
2030-05-06 04:00 | 110.7857 | 213.0405 | 60.7857 | 50 | 0 | 0
2030-11-16 08:00 | 110.7564 | 140.9763 | 60.7564 | 50 | 0 | 0
2030-11-18 22:00 | 110.7484 | 161.4514 | 60.7484 | 50 | 0 | 0
2030-03-18 12:00 | 110.7438 | 6.578 | 53.4906 | 0 | 37.2532 | 20
2030-02-10 03:00 | 110.7417 | 38.7763 | 90.7417 | 0 | 0 | 20
2030-04-08 06:00 | 110.7318 | 2.8113 | 53.4785 | 0 | 37.2532 | 20
2030-03-17 02:00 | 110.6936 | 198.4438 | 60.6936 | 50 | 0 | 0
2030-03-10 02:00 | 110.6909 | 192.4964 | 23.4376 | 50 | 37.2532 | 0
2030-04-28 05:00 | 110.6656 | 40.1034 | 53.4123 | 0 | 37.2532 | 20
2030-10-11 20:00 | 110.6401 | 26.1898 | 90.6401 | 0 | 0 | 20
2030-03-02 11:00 | 110.6291 | 216.6895 | 60.6291 | 50 | 0 | 0
2030-02-16 15:00 | 110.6289 | 87.2146 | 40.6289 | 50 | 0 | 20
2030-11-16 11:00 | 110.5993 | 46.7001 | 90.5993 | 0 | 0 | 20
2030-03-20 09:00 | 110.586 | 129.0449 | 23.3328 | 50 | 37.2532 | 0
2030-02-03 02:00 | 110.5631 | 21.2136 | 90.5631 | 0 | 0 | 20
2030-04-14 08:00 | 110.5589 | 23.0318 | 53.3056 | 0 | 37.2532 | 20
2030-03-16 12:00 | 110.5279 | 116.3915 | 23.2747 | 50 | 37.2532 | 0
2030-10-09 06:00 | 110.4961 | 130.3329 | 23.2429 | 50 | 37.2532 | 0
2030-12-30 02:00 | 110.4754 | 179.665 | 60.4754 | 50 | 0 | 0
2030-12-31 | 110.4584 | 179.756 | 60.4584 | 50 | 0 | 0
2030-01-23 01:00 | 110.4262 | 150.6289 | 60.4262 | 50 | 0 | 0
2030-11-15 10:00 | 110.4142 | 193.0791 | 60.4142 | 50 | 0 | 0
2030-02-16 21:00 | 110.4044 | 77.4202 | 60.4044 | 50 | 0 | 0
2030-05-06 06:00 | 110.4034 | 49.215 | 53.1502 | 0 | 37.2532 | 20
2030-10-16 15:00 | 110.3556 | 118.481 | 60.3556 | 50 | 0 | 0
2030-11-17 22:00 | 110.3541 | 69.1419 | 60.3541 | 50 | 0 | 0
2030-01-13 23:00 | 110.3467 | 72.4329 | 40.3467 | 50 | 0 | 20
2030-03-27 11:00 | 110.3376 | 19.4501 | 53.0844 | 0 | 37.2532 | 20
2030-10-30 04:00 | 110.3305 | 213.1848 | 23.0773 | 50 | 37.2532 | 0
2030-03-16 02:00 | 110.3176 | 137.3317 | 23.0644 | 50 | 37.2532 | 0
2030-10-16 19:00 | 110.2865 | 18.4932 | 90.2865 | 0 | 0 | 20
2030-09-23 07:00 | 110.2807 | 18.7355 | 53.0275 | 0 | 37.2532 | 20
2030-01-12 01:00 | 110.2728 | 166.4767 | 60.2728 | 50 | 0 | 0
2030-04-19 05:00 | 110.2199 | 100.2085 | 2.9667 | 50 | 37.2532 | 20
2030-03-24 01:00 | 110.2163 | 155.7936 | 60.2163 | 50 | 0 | 0
2030-11-07 21:00 | 110.2137 | 37.0989 | 90.2137 | 0 | 0 | 20
2030-10-01 07:00 | 110.2089 | 154.4072 | 22.9556 | 50 | 37.2532 | 0
2030-10-17 13:00 | 110.1632 | 69.5585 | 2.9099 | 50 | 37.2532 | 20
2030-03-14 02:00 | 110.1526 | 120.9356 | 2.8994 | 50 | 37.2532 | 20
2030-11-14 11:00 | 110.1494 | 202.4244 | 60.1494 | 50 | 0 | 0
2030-03-16 13:00 | 110.0687 | 100.5707 | 22.8155 | 50 | 37.2532 | 0
2030-03-15 01:00 | 110.0073 | 163.7505 | 22.7541 | 50 | 37.2532 | 0
2030-10-16 09:00 | 109.9784 | 208.9087 | 59.9784 | 50 | 0 | 0
2030-10-28 10:00 | 109.9681 | 91.5365 | 2.7148 | 50 | 37.2532 | 20
2030-02-10 23:00 | 109.9629 | 90.1911 | 39.9629 | 50 | 0 | 20
2030-03-10 23:00 | 109.9601 | 78.9782 | 59.9601 | 50 | 0 | 0
2030-04-04 17:00 | 109.9242 | 84.329 | 22.6709 | 50 | 37.2532 | 0
2030-04-14 10:00 | 109.923 | 128.1587 | 22.6698 | 50 | 37.2532 | 0
2030-04-03 03:00 | 109.9116 | 4.5154 | 52.6584 | 0 | 37.2532 | 20
2030-11-06 12:00 | 109.8851 | 208.1944 | 59.8851 | 50 | 0 | 0
2030-03-26 14:00 | 109.8781 | 62.1684 | 2.6248 | 50 | 37.2532 | 20
2030-03-30 03:00 | 109.86 | 91.744 | 2.6067 | 50 | 37.2532 | 20
2030-03-27 22:00 | 109.8574 | 28.7215 | 52.6042 | 0 | 37.2532 | 20
2030-10-25 21:00 | 109.7754 | 87.4798 | 39.7754 | 50 | 0 | 20
2030-03-28 18:00 | 109.7681 | 8.7932 | 89.7681 | 0 | 0 | 20
2030-04-23 05:00 | 109.7406 | 152.8289 | 22.4874 | 50 | 37.2532 | 0
2030-03-12 14:00 | 109.7284 | 156.5302 | 59.7284 | 50 | 0 | 0
2030-03-15 02:00 | 109.6949 | 201.2037 | 22.4416 | 50 | 37.2532 | 0
2030-04-02 01:00 | 109.6438 | 189.9822 | 59.6438 | 50 | 0 | 0
2030-10-30 14:00 | 109.6048 | 172.5911 | 59.6048 | 50 | 0 | 0
2030-11-25 02:00 | 109.597 | 31.4063 | 89.597 | 0 | 0 | 20
2030-11-02 10:00 | 109.5899 | 70.9746 | 52.3367 | 0 | 37.2532 | 20
2030-02-22 03:00 | 109.5735 | 211.458 | 59.5735 | 50 | 0 | 0
2030-10-16 16:00 | 109.5671 | 157.4645 | 59.5671 | 50 | 0 | 0
2030-10-27 09:00 | 109.5615 | 21.0558 | 52.3083 | 0 | 37.2532 | 20
2030-03-01 14:00 | 109.5557 | 113.0077 | 59.5557 | 50 | 0 | 0
2030-04-04 16:00 | 109.551 | 80.0818 | 22.2978 | 50 | 37.2532 | 0
2030-03-28 21:00 | 109.5488 | 155.6754 | 22.2956 | 50 | 37.2532 | 0
2030-12-13 23:00 | 109.5427 | 204.3407 | 59.5427 | 50 | 0 | 0
2030-04-02 16:00 | 109.5337 | 113.429 | 22.2805 | 50 | 37.2532 | 0
2030-10-13 10:00 | 109.5098 | 141.2047 | 59.5098 | 50 | 0 | 0
2030-04-12 04:00 | 109.4903 | 145.0787 | 22.237 | 50 | 37.2532 | 0
2030-04-06 19:00 | 109.4415 | 156.651 | 22.1883 | 50 | 37.2532 | 0
2030-10-15 20:00 | 109.4279 | 46.8966 | 39.4278 | 50 | 0 | 20
2030-10-21 16:00 | 109.4206 | 0.53551 | 89.4206 | 0 | 0 | 20
2030-10-17 16:00 | 109.4093 | 61.407 | 89.4093 | 0 | 0 | 20
2030-10-20 10:00 | 109.382 | 101.3263 | 2.1287 | 50 | 37.2532 | 20
2030-04-15 19:00 | 109.3351 | 183.5559 | 59.3351 | 50 | 0 | 0
2030-01-25 23:00 | 109.314 | 137.0364 | 59.314 | 50 | 0 | 0
2030-01-04 23:00 | 109.2939 | 168.8472 | 59.2939 | 50 | 0 | 0
2030-03-20 03:00 | 109.2819 | 101.3466 | 22.0286 | 50 | 37.2532 | 0
2030-11-05 04:00 | 109.279 | 73.3119 | 2.0257 | 50 | 37.2532 | 20
2030-12-02 23:00 | 109.2575 | 0.73903 | 89.2575 | 0 | 0 | 20
2030-03-09 01:00 | 109.2257 | 36.2497 | 51.9724 | 0 | 37.2532 | 20
2030-11-05 14:00 | 109.211 | 129.361 | 59.211 | 50 | 0 | 0
2030-04-15 08:00 | 109.1823 | 105.5185 | 21.9291 | 50 | 37.2532 | 0
2030-04-05 10:00 | 109.1793 | 32.519 | 51.9261 | 0 | 37.2532 | 20
2030-02-08 02:00 | 109.1673 | 140.7441 | 59.1673 | 50 | 0 | 0
2030-12-07 01:00 | 109.1653 | 196.8166 | 59.1653 | 50 | 0 | 0
2030-11-15 22:00 | 109.1619 | 100.7029 | 59.1619 | 50 | 0 | 0
2030-11-02 06:00 | 109.1388 | 120.8664 | 21.8856 | 50 | 37.2532 | 0
2030-01-19 01:00 | 109.1084 | 20.294 | 89.1084 | 0 | 0 | 20
2030-10-26 05:00 | 109.1028 | 45.4592 | 51.8496 | 0 | 37.2532 | 20
2030-03-03 23:00 | 109.0833 | 195.9581 | 59.0833 | 50 | 0 | 0
2030-10-06 20:00 | 109.0533 | 181.5692 | 59.0533 | 50 | 0 | 0
2030-01-20 01:00 | 109.0503 | 74.4845 | 89.0503 | 0 | 0 | 20
2030-10-15 21:00 | 109.0473 | 182.6444 | 59.0473 | 50 | 0 | 0
2030-12-16 03:00 | 109.0223 | 144.2301 | 59.0223 | 50 | 0 | 0
2030-01-26 | 108.9944 | 66.0429 | 88.9944 | 0 | 0 | 20
2030-10-27 20:00 | 108.9748 | 94.9507 | 58.9748 | 50 | 0 | 0
2030-03-02 03:00 | 108.9476 | 171.1312 | 58.9476 | 50 | 0 | 0
2030-01-26 23:00 | 108.9347 | 108.8403 | 38.9347 | 50 | 0 | 20
2030-05-12 20:00 | 108.9194 | 190.5507 | 21.6662 | 50 | 37.2532 | 0
2030-03-11 02:00 | 108.9029 | 213.8567 | 58.9029 | 50 | 0 | 0
2030-03-28 22:00 | 108.8816 | 143.433 | 21.6283 | 50 | 37.2532 | 0
2030-12-08 23:00 | 108.8658 | 133.6166 | 58.8658 | 50 | 0 | 0
2030-11-11 01:00 | 108.8245 | 15.9004 | 88.8245 | 0 | 0 | 20
2030-10-17 12:00 | 108.758 | 108.4684 | 1.5047 | 50 | 37.2532 | 20
2030-03-21 22:00 | 108.7329 | 176.7952 | 58.7329 | 50 | 0 | 0
2030-10-29 05:00 | 108.691 | 136.5726 | 21.4377 | 50 | 37.2532 | 0
2030-01-07 23:00 | 108.6294 | 97.2325 | 38.6294 | 50 | 0 | 20
2030-11-03 06:00 | 108.6224 | 67.4734 | 51.3691 | 0 | 37.2532 | 20
2030-10-23 08:00 | 108.6127 | 59.4748 | 1.3594 | 50 | 37.2532 | 20
2030-10-22 11:00 | 108.5865 | 22.5778 | 51.3333 | 0 | 37.2532 | 20
2030-10-17 11:00 | 108.5852 | 3.7694 | 51.332 | 0 | 37.2532 | 20
2030-03-23 02:00 | 108.5755 | 210.6523 | 21.3222 | 50 | 37.2532 | 0
2030-01-11 01:00 | 108.5639 | 36.2523 | 88.5639 | 0 | 0 | 20
2030-10-18 13:00 | 108.533 | 110.9865 | 21.2797 | 50 | 37.2532 | 0
2030-10-26 20:00 | 108.527 | 178.1135 | 58.527 | 50 | 0 | 0
2030-11-26 23:00 | 108.5128 | 173.5641 | 58.5128 | 50 | 0 | 0
2030-04-17 03:00 | 108.5037 | 196.7727 | 21.2504 | 50 | 37.2532 | 0
2030-10-23 19:00 | 108.4998 | 142.7393 | 58.4998 | 50 | 0 | 0
2030-11-12 02:00 | 108.483 | 117.4243 | 58.483 | 50 | 0 | 0
2030-05-08 05:00 | 108.4383 | 169.2521 | 58.4383 | 50 | 0 | 0
2030-04-14 09:00 | 108.4274 | 63.4868 | 1.1741 | 50 | 37.2532 | 20
2030-04-04 13:00 | 108.3895 | 130.6912 | 21.1362 | 50 | 37.2532 | 0
2030-10-24 07:00 | 108.3576 | 145.8619 | 21.1044 | 50 | 37.2532 | 0
2030-11-29 02:00 | 108.3502 | 39.9996 | 88.3502 | 0 | 0 | 20
2030-10-28 21:00 | 108.3346 | 23.8746 | 88.3346 | 0 | 0 | 20
2030-01-31 02:00 | 108.268 | 49.222 | 88.268 | 0 | 0 | 20
2030-04-15 | 108.2029 | 121.0532 | 20.9497 | 50 | 37.2532 | 0
2030-03-12 03:00 | 108.1556 | 213.187 | 58.1556 | 50 | 0 | 0
2030-04-14 18:00 | 108.1386 | 83.1899 | 20.8854 | 50 | 37.2532 | 0
2030-03-19 22:00 | 108.1226 | 98.6513 | 58.1226 | 50 | 0 | 0
2030-04-20 19:00 | 108.0936 | 98.7067 | 0.84035 | 50 | 37.2532 | 20
2030-10-06 07:00 | 108.0839 | 134.2677 | 20.8306 | 50 | 37.2532 | 0
2030-04-20 06:00 | 108.077 | 200.7308 | 58.077 | 50 | 0 | 0
2030-11-04 21:00 | 108.0404 | 205.0646 | 58.0404 | 50 | 0 | 0
2030-04-09 06:00 | 108.0373 | 41.3501 | 50.784 | 0 | 37.2532 | 20
2030-11-09 02:00 | 108.0275 | 18.2179 | 50.7743 | 0 | 37.2532 | 20
2030-05-20 | 107.9929 | 147.4506 | 57.9929 | 50 | 0 | 0
2030-02-06 01:00 | 107.9929 | 33.4383 | 87.9929 | 0 | 0 | 20
2030-10-27 21:00 | 107.9047 | 113.3697 | 57.9047 | 50 | 0 | 0
2030-01-09 02:00 | 107.8897 | 216.7454 | 57.8897 | 50 | 0 | 0
2030-03-17 17:00 | 107.8822 | 100.8671 | 37.8822 | 50 | 0 | 20
2030-03-27 01:00 | 107.8746 | 24.5468 | 50.6214 | 0 | 37.2532 | 20
2030-01-11 02:00 | 107.8612 | 92.144 | 57.8612 | 50 | 0 | 0
2030-10-14 21:00 | 107.8528 | 156.9249 | 57.8528 | 50 | 0 | 0
2030-04-21 07:00 | 107.8411 | 32.8169 | 50.5879 | 0 | 37.2532 | 20
2030-03-05 01:00 | 107.8168 | 50.4544 | 50.5635 | 0 | 37.2532 | 20
2030-09-28 18:00 | 107.8107 | 8.5131 | 50.5574 | 0 | 37.2532 | 20
2030-04-23 06:00 | 107.81 | 153.0276 | 20.5567 | 50 | 37.2532 | 0
2030-02-21 01:00 | 107.8091 | 131.6111 | 57.8091 | 50 | 0 | 0
2030-02-18 04:00 | 107.7823 | 39.233 | 50.5291 | 0 | 37.2532 | 20
2030-11-30 | 107.779 | 46.1417 | 87.779 | 0 | 0 | 20
2030-03-26 01:00 | 107.7653 | 93.2968 | 0.51209 | 50 | 37.2532 | 20
2030-10-30 12:00 | 107.7339 | 214.9741 | 57.7339 | 50 | 0 | 0
2030-04-05 11:00 | 107.7227 | 59.8397 | 50.4694 | 0 | 37.2532 | 20
2030-11-07 03:00 | 107.7188 | 49.1269 | 50.4655 | 0 | 37.2532 | 20
2030-05-14 04:00 | 107.715 | 80.4791 | 0.4618 | 50 | 37.2532 | 20
2030-02-24 01:00 | 107.6949 | 16.5204 | 87.6949 | 0 | 0 | 20
2030-10-18 12:00 | 107.6888 | 51.0618 | 50.4356 | 0 | 37.2532 | 20
2030-03-08 01:00 | 107.6835 | 107.9468 | 20.4302 | 50 | 37.2532 | 0
2030-10-09 07:00 | 107.6714 | 98.6928 | 0.41813 | 50 | 37.2532 | 20
2030-03-18 22:00 | 107.6546 | 102.8451 | 57.6546 | 50 | 0 | 0
2030-05-12 08:00 | 107.6101 | 193.4008 | 57.6101 | 50 | 0 | 0
2030-05-07 06:00 | 107.607 | 123.7397 | 20.3537 | 50 | 37.2532 | 0
2030-10-21 21:00 | 107.5854 | 20.049 | 87.5854 | 0 | 0 | 20
2030-10-17 14:00 | 107.5848 | 55.8154 | 37.5848 | 50 | 0 | 20
2030-11-16 04:00 | 107.5701 | 51.3363 | 0.31686 | 50 | 37.2532 | 20
2030-03-01 02:00 | 107.523 | 211.3388 | 57.523 | 50 | 0 | 0
2030-12-12 | 107.5218 | 59.3055 | 87.5218 | 0 | 0 | 20
2030-10-12 04:00 | 107.4899 | 202.3868 | 20.2366 | 50 | 37.2532 | 0
2030-01-18 03:00 | 107.4726 | 16.2052 | 87.4726 | 0 | 0 | 20
2030-11-07 22:00 | 107.4692 | 178.9241 | 57.4692 | 50 | 0 | 0
2030-10-10 06:00 | 107.4089 | 176.9634 | 20.1557 | 50 | 37.2532 | 0
2030-10-21 14:00 | 107.4054 | 28.0421 | 87.4054 | 0 | 0 | 20
2030-10-08 06:00 | 107.4025 | 148.9206 | 20.1492 | 50 | 37.2532 | 0
2030-11-25 23:00 | 107.3873 | 217.6554 | 57.3873 | 50 | 0 | 0
2030-03-18 11:00 | 107.3775 | 101.8294 | 0.12423 | 50 | 37.2532 | 20
2030-01-23 23:00 | 107.371 | 15.5759 | 87.371 | 0 | 0 | 20
2030-04-06 22:00 | 107.3532 | 77.7349 | 50.1 | 0 | 37.2532 | 20
2030-01-27 | 107.3357 | 142.0827 | 57.3357 | 50 | 0 | 0
2030-10-26 17:00 | 107.2839 | 157.4768 | 57.2839 | 50 | 0 | 0
2030-04-05 04:00 | 107.2639 | 74.7269 | 0.010666 | 50 | 37.2532 | 20
2030-04-14 11:00 | 107.2636 | 75.5467 | 20.0103 | 50 | 37.2532 | 0
2030-11-10 02:00 | 107.1731 | 58.978 | 87.1731 | 0 | 0 | 20
2030-12-28 23:00 | 107.1571 | 137.476 | 57.1571 | 50 | 0 | 0
2030-03-11 03:00 | 107.1173 | 123.2733 | 19.8641 | 50 | 37.2532 | 0
2030-10-19 04:00 | 107.1162 | 5.2902 | 49.863 | 0 | 37.2532 | 20
2030-01-04 | 107.109 | 12.3809 | 87.109 | 0 | 0 | 20
2030-10-16 04:00 | 107.0596 | 173.1624 | 19.8064 | 50 | 37.2532 | 0
2030-04-06 03:00 | 107.05 | 183.4388 | 19.7968 | 50 | 37.2532 | 0
2030-01-25 | 107.0474 | 16.9724 | 87.0474 | 0 | 0 | 20
2030-01-29 | 107.018 | 52.0023 | 87.018 | 0 | 0 | 20
2030-10-14 15:00 | 107.0142 | 143.2838 | 57.0142 | 50 | 0 | 0
2030-12-11 23:00 | 106.9887 | 100.801 | 56.9887 | 50 | 0 | 0
2030-05-06 21:00 | 106.9689 | 124.0217 | 19.7157 | 50 | 37.2532 | 0
2030-12-09 23:00 | 106.9627 | 34.7585 | 86.9627 | 0 | 0 | 20
2030-11-08 14:00 | 106.9525 | 187.6147 | 56.9525 | 50 | 0 | 0
2030-12-22 01:00 | 106.948 | 103.9471 | 56.948 | 50 | 0 | 0
2030-10-22 14:00 | 106.9363 | 197.4032 | 56.9363 | 50 | 0 | 0
2030-04-08 07:00 | 106.9168 | 7.0782 | 49.6636 | 0 | 37.2532 | 20
2030-10-19 12:00 | 106.8967 | 178.4972 | 19.6435 | 50 | 37.2532 | 0
2030-03-29 03:00 | 106.869 | 212.9386 | 56.869 | 50 | 0 | 0
2030-10-22 04:00 | 106.8563 | 46.9992 | 49.603 | 0 | 37.2532 | 20
2030-03-27 13:00 | 106.8533 | 215.4413 | 56.8533 | 50 | 0 | 0
2030-12-10 23:00 | 106.8334 | 165.7181 | 56.8334 | 50 | 0 | 0
2030-12-05 23:00 | 106.8297 | 206.4364 | 56.8297 | 50 | 0 | 0
2030-10-18 16:00 | 106.8263 | 86.5658 | 36.8263 | 50 | 0 | 20
2030-10-15 22:00 | 106.8096 | 117.3464 | 56.8096 | 50 | 0 | 0
2030-10-30 11:00 | 106.798 | 86.5732 | 0 | 50 | 37.2532 | 19.5448
2030-10-31 17:00 | 106.7941 | 107.9381 | 36.7941 | 50 | 0 | 20
2030-11-10 23:00 | 106.7891 | 187.7808 | 56.7891 | 50 | 0 | 0
2030-03-28 03:00 | 106.7848 | 141.4147 | 19.5316 | 50 | 37.2532 | 0
2030-10-18 14:00 | 106.767 | 152.0212 | 56.767 | 50 | 0 | 0
2030-04-14 12:00 | 106.7408 | 57.0859 | 0 | 49.4876 | 37.2532 | 20
2030-11-08 04:00 | 106.7336 | 42.4169 | 49.4804 | 0 | 37.2532 | 20
2030-10-06 19:00 | 106.7277 | 208.3197 | 56.7277 | 50 | 0 | 0
2030-10-20 12:00 | 106.7088 | 68.0563 | 0 | 49.4555 | 37.2532 | 20
2030-11-13 02:00 | 106.7029 | 73.624 | 56.7029 | 50 | 0 | 0
2030-10-30 10:00 | 106.6243 | 59.2047 | 49.3711 | 0 | 37.2532 | 20
2030-02-16 22:00 | 106.6189 | 193.876 | 56.6189 | 50 | 0 | 0
2030-04-03 16:00 | 106.5909 | 68.0864 | 49.3377 | 0 | 37.2532 | 20
2030-11-02 09:00 | 106.5853 | 141.8454 | 19.3321 | 50 | 37.2532 | 0
2030-03-20 22:00 | 106.5825 | 58.5999 | 86.5825 | 0 | 0 | 20
2030-01-24 23:00 | 106.5319 | 3.6019 | 86.5319 | 0 | 0 | 20
2030-12-18 01:00 | 106.5235 | 171.1553 | 56.5235 | 50 | 0 | 0
2030-04-10 05:00 | 106.5206 | 70.1697 | 0 | 49.2674 | 37.2532 | 20
2030-11-02 08:00 | 106.5203 | 94.6625 | 19.2671 | 50 | 37.2532 | 0
2030-10-28 15:00 | 106.5172 | 45.1719 | 36.5172 | 50 | 0 | 20
2030-10-24 08:00 | 106.4913 | 199.8983 | 19.238 | 50 | 37.2532 | 0
2030-05-14 21:00 | 106.4747 | 49.9828 | 0 | 49.2215 | 37.2532 | 20
2030-03-01 22:00 | 106.4606 | 5.6346 | 86.4606 | 0 | 0 | 20
2030-01-05 | 106.4436 | 214.0632 | 56.4436 | 50 | 0 | 0
2030-04-13 07:00 | 106.4401 | 122.497 | 19.1869 | 50 | 37.2532 | 0
2030-04-14 22:00 | 106.4176 | 178.6352 | 19.1644 | 50 | 37.2532 | 0
2030-11-09 01:00 | 106.4068 | 185.5127 | 56.4068 | 50 | 0 | 0
2030-10-13 13:00 | 106.4048 | 156.4434 | 19.1516 | 50 | 37.2532 | 0
2030-10-20 03:00 | 106.3837 | 29.4209 | 49.1305 | 0 | 37.2532 | 20
2030-04-05 18:00 | 106.3751 | 103.1885 | 0 | 49.1219 | 37.2532 | 20
2030-11-04 16:00 | 106.3582 | 40.8086 | 86.3582 | 0 | 0 | 20
2030-02-02 03:00 | 106.3581 | 16.334 | 86.3581 | 0 | 0 | 20
2030-04-29 | 106.3169 | 197.5186 | 19.0637 | 50 | 37.2532 | 0
2030-10-31 20:00 | 106.3126 | 26.5458 | 86.3126 | 0 | 0 | 20
2030-12-20 23:00 | 106.3033 | 94.1862 | 36.3033 | 50 | 0 | 20
2030-09-28 19:00 | 106.3002 | 203.41 | 56.3002 | 50 | 0 | 0
2030-10-28 11:00 | 106.2952 | 218.4935 | 56.2952 | 50 | 0 | 0
2030-03-22 03:00 | 106.274 | 65.1551 | 49.0208 | 0 | 37.2532 | 20
2030-04-01 03:00 | 106.2655 | 84.1974 | 0 | 49.0123 | 37.2532 | 20
2030-11-16 14:00 | 106.2584 | 160.8639 | 56.2584 | 50 | 0 | 0
2030-10-26 21:00 | 106.2581 | 175.0502 | 56.2581 | 50 | 0 | 0
2030-02-14 23:00 | 106.2105 | 50.4736 | 86.2105 | 0 | 0 | 20
2030-11-15 15:00 | 106.175 | 219.1895 | 56.175 | 50 | 0 | 0
2030-11-05 11:00 | 106.1178 | 140.3111 | 56.1178 | 50 | 0 | 0
2030-10-28 22:00 | 106.0271 | 164.6669 | 56.0271 | 50 | 0 | 0
2030-03-13 04:00 | 106.0132 | 167.958 | 18.7599 | 50 | 37.2532 | 0
2030-11-02 20:00 | 106.0035 | 176.2242 | 56.0035 | 50 | 0 | 0
2030-01-16 03:00 | 105.9061 | 159.2298 | 55.9061 | 50 | 0 | 0
2030-05-13 | 105.8933 | 127.1476 | 0 | 50 | 37.2532 | 18.6401
2030-12-12 23:00 | 105.8785 | 194.266 | 55.8785 | 50 | 0 | 0
2030-10-29 03:00 | 105.8432 | 40.7162 | 48.59 | 0 | 37.2532 | 20
2030-04-28 06:00 | 105.8429 | 219.2034 | 55.8429 | 50 | 0 | 0
2030-04-22 07:00 | 105.7891 | 216.1743 | 55.7891 | 50 | 0 | 0
2030-03-16 01:00 | 105.7772 | 43.5105 | 48.524 | 0 | 37.2532 | 20
2030-05-15 06:00 | 105.751 | 30.1956 | 48.4978 | 0 | 37.2532 | 20
2030-02-26 01:00 | 105.7117 | 49.3983 | 85.7117 | 0 | 0 | 20
2030-04-13 04:00 | 105.6729 | 138.5326 | 18.4197 | 50 | 37.2532 | 0
2030-04-10 07:00 | 105.6686 | 159.4738 | 18.4154 | 50 | 37.2532 | 0
2030-02-12 23:00 | 105.6592 | 149.8512 | 55.6592 | 50 | 0 | 0
2030-10-18 15:00 | 105.6295 | 142.9956 | 55.6295 | 50 | 0 | 0
2030-01-02 23:00 | 105.5904 | 33.2925 | 85.5904 | 0 | 0 | 20
2030-05-14 06:00 | 105.5358 | 180.9004 | 18.2826 | 50 | 37.2532 | 0
2030-12-24 02:00 | 105.525 | 54.5628 | 85.525 | 0 | 0 | 20
2030-04-03 15:00 | 105.5228 | 36.9091 | 48.2696 | 0 | 37.2532 | 20
2030-04-24 06:00 | 105.4861 | 2.5426 | 48.2328 | 0 | 37.2532 | 20
2030-05-09 06:00 | 105.4579 | 210.0015 | 18.2046 | 50 | 37.2532 | 0
2030-02-28 01:00 | 105.4225 | 82.828 | 35.4225 | 50 | 0 | 20
2030-10-25 08:00 | 105.4093 | 199.8682 | 18.1561 | 50 | 37.2532 | 0
2030-03-28 10:00 | 105.3998 | 50.8257 | 48.1466 | 0 | 37.2532 | 20
2030-10-27 16:00 | 105.3549 | 8.5315 | 85.3549 | 0 | 0 | 20
2030-05-12 15:00 | 105.2627 | 216.5674 | 55.2627 | 50 | 0 | 0
2030-02-12 01:00 | 105.2059 | 55.4706 | 85.2059 | 0 | 0 | 20
2030-12-11 | 105.1728 | 113.4499 | 55.1728 | 50 | 0 | 0
2030-05-12 14:00 | 105.1626 | 153.9355 | 17.9094 | 50 | 37.2532 | 0
2030-02-16 03:00 | 105.1544 | 17.8406 | 47.9012 | 0 | 37.2532 | 20
2030-10-12 16:00 | 105.1424 | 148.4338 | 55.1424 | 50 | 0 | 0
2030-11-19 12:00 | 105.1409 | 63.5801 | 55.1409 | 50 | 0 | 0
2030-12-15 01:00 | 105.1344 | 192.0358 | 55.1344 | 50 | 0 | 0
2030-01-18 23:00 | 105.1088 | 132.1877 | 55.1088 | 50 | 0 | 0
2030-02-23 03:00 | 105.0984 | 81.38 | 47.8451 | 0 | 37.2532 | 20
2030-10-27 10:00 | 105.0956 | 12.7976 | 47.8424 | 0 | 37.2532 | 20
2030-04-12 20:00 | 105.0858 | 138.2712 | 17.8326 | 50 | 37.2532 | 0
2030-10-24 05:00 | 105.0683 | 17.7042 | 47.8151 | 0 | 37.2532 | 20
2030-10-12 13:00 | 105.0472 | 121.8919 | 17.794 | 50 | 37.2532 | 0
2030-10-09 05:00 | 105.0106 | 201.9375 | 55.0106 | 50 | 0 | 0
2030-10-07 | 105.0086 | 54.2851 | 47.7554 | 0 | 37.2532 | 20
2030-10-12 09:00 | 104.9902 | 13.0547 | 47.737 | 0 | 37.2532 | 20
2030-10-29 11:00 | 104.9896 | 155.4419 | 17.7363 | 50 | 37.2532 | 0
2030-04-16 21:00 | 104.9584 | 202.1491 | 54.9584 | 50 | 0 | 0
2030-10-31 21:00 | 104.9461 | 156.823 | 54.9461 | 50 | 0 | 0
2030-04-18 04:00 | 104.932 | 56.3995 | 47.6788 | 0 | 37.2532 | 20
2030-03-12 13:00 | 104.9305 | 15.1424 | 84.9305 | 0 | 0 | 20
2030-04-20 05:00 | 104.8579 | 206.4255 | 54.8579 | 50 | 0 | 0
2030-01-11 23:00 | 104.8394 | 176.8778 | 54.8394 | 50 | 0 | 0
2030-05-16 03:00 | 104.8282 | 124.9316 | 17.575 | 50 | 37.2532 | 0
2030-10-31 03:00 | 104.8225 | 160.4655 | 17.5692 | 50 | 37.2532 | 0
2030-05-14 07:00 | 104.8193 | 61.0027 | 47.566 | 0 | 37.2532 | 20
2030-04-23 04:00 | 104.816 | 0.20386 | 47.5627 | 0 | 37.2532 | 20
2030-10-27 22:00 | 104.8016 | 0.71747 | 84.8016 | 0 | 0 | 20
2030-01-05 23:00 | 104.7955 | 96.1977 | 54.7955 | 50 | 0 | 0
2030-10-30 22:00 | 104.7842 | 44.0905 | 84.7842 | 0 | 0 | 20
2030-01-03 | 104.7498 | 95.722 | 54.7498 | 50 | 0 | 0
2030-10-31 12:00 | 104.7442 | 89.6949 | 54.7442 | 50 | 0 | 0
2030-03-27 14:00 | 104.7289 | 95.9928 | 0 | 50 | 37.2532 | 17.4757
2030-11-16 13:00 | 104.7098 | 143.6381 | 54.7098 | 50 | 0 | 0
2030-03-19 08:00 | 104.7039 | 10.5804 | 47.4507 | 0 | 37.2532 | 20
2030-10-23 18:00 | 104.6685 | 131.9777 | 54.6685 | 50 | 0 | 0
2030-04-16 09:00 | 104.6499 | 214.7031 | 54.6499 | 50 | 0 | 0
2030-11-08 11:00 | 104.6328 | 95.9861 | 34.6328 | 50 | 0 | 20
2030-10-31 14:00 | 104.6267 | 117.122 | 54.6267 | 50 | 0 | 0
2030-12-02 02:00 | 104.6014 | 115.014 | 54.6014 | 50 | 0 | 0
2030-03-17 11:00 | 104.5885 | 159.0532 | 17.3352 | 50 | 37.2532 | 0
2030-03-28 09:00 | 104.5853 | 179.8459 | 17.3321 | 50 | 37.2532 | 0
2030-11-06 13:00 | 104.582 | 33.9458 | 84.582 | 0 | 0 | 20
2030-04-01 02:00 | 104.5658 | 95.3009 | 0 | 50 | 37.2532 | 17.3126
2030-11-02 16:00 | 104.5512 | 179.8035 | 54.5512 | 50 | 0 | 0
2030-12-14 | 104.5425 | 116.8155 | 54.5425 | 50 | 0 | 0
2030-02-09 02:00 | 104.5111 | 97.3251 | 34.5111 | 50 | 0 | 20
2030-11-19 11:00 | 104.4839 | 76.8857 | 54.4839 | 50 | 0 | 0
2030-01-22 23:00 | 104.4759 | 134.1442 | 54.4759 | 50 | 0 | 0
2030-02-14 01:00 | 104.4323 | 165.8753 | 54.4323 | 50 | 0 | 0
2030-03-27 15:00 | 104.419 | 16.9312 | 47.1658 | 0 | 37.2532 | 20
2030-05-15 05:00 | 104.3895 | 102.6189 | 0 | 50 | 37.2532 | 17.1362
2030-01-24 | 104.336 | 182.1121 | 54.336 | 50 | 0 | 0
2030-10-27 15:00 | 104.3196 | 58.0001 | 84.3196 | 0 | 0 | 20
2030-01-28 23:00 | 104.3175 | 208.2654 | 54.3175 | 50 | 0 | 0
2030-04-14 17:00 | 104.291 | 71.0662 | 0 | 47.0378 | 37.2532 | 20
2030-04-15 12:00 | 104.2717 | 132.4746 | 17.0185 | 50 | 37.2532 | 0
2030-09-30 | 104.2449 | 193.7933 | 54.2449 | 50 | 0 | 0
2030-11-01 08:00 | 104.2257 | 204.2596 | 16.9725 | 50 | 37.2532 | 0
2030-10-07 06:00 | 104.1873 | 121.8329 | 16.9341 | 50 | 37.2532 | 0
2030-10-19 11:00 | 104.1842 | 23.9585 | 46.9309 | 0 | 37.2532 | 20
2030-02-11 02:00 | 104.1675 | 82.6456 | 54.1675 | 50 | 0 | 0
2030-03-23 01:00 | 104.1534 | 23.584 | 46.9001 | 0 | 37.2532 | 20
2030-12-29 | 104.1403 | 64.7393 | 84.1403 | 0 | 0 | 20
2030-10-20 11:00 | 104.1378 | 51.0538 | 46.8846 | 0 | 37.2532 | 20
2030-09-02 | 104.1193 | 99.537 | 16.8661 | 50 | 37.2532 | 0
2030-02-08 01:00 | 104.1121 | 145.3813 | 54.1121 | 50 | 0 | 0
2030-11-03 07:00 | 104.0795 | 58.476 | 46.8263 | 0 | 37.2532 | 20
2030-01-08 | 104.0724 | 186.5913 | 54.0724 | 50 | 0 | 0
2030-02-07 01:00 | 104.0702 | 58.8758 | 84.0702 | 0 | 0 | 20
2030-11-16 12:00 | 104.0497 | 94.105 | 34.0497 | 50 | 0 | 20
2030-10-22 16:00 | 104.0296 | 166.8732 | 54.0296 | 50 | 0 | 0
2030-11-02 15:00 | 104.0086 | 180.8384 | 54.0086 | 50 | 0 | 0
2030-12-13 | 103.9999 | 14.1368 | 83.9999 | 0 | 0 | 20
2030-03-29 22:00 | 103.9611 | 36.578 | 46.7078 | 0 | 37.2532 | 20
2030-11-02 14:00 | 103.9524 | 78.4982 | 33.9524 | 50 | 0 | 20
2030-11-26 | 103.9277 | 8.3877 | 83.9277 | 0 | 0 | 20
2030-11-29 23:00 | 103.8347 | 148.2786 | 53.8347 | 50 | 0 | 0
2030-11-01 17:00 | 103.8181 | 158.1475 | 53.8181 | 50 | 0 | 0
2030-04-12 21:00 | 103.7889 | 52.5445 | 46.5357 | 0 | 37.2532 | 20
2030-04-05 12:00 | 103.7869 | 35.7385 | 46.5337 | 0 | 37.2532 | 20
2030-03-20 16:00 | 103.7503 | 31.077 | 83.7503 | 0 | 0 | 20
2030-11-01 09:00 | 103.7424 | 114.1115 | 16.4891 | 50 | 37.2532 | 0
2030-10-28 14:00 | 103.7249 | 124.5903 | 53.7249 | 50 | 0 | 0
2030-04-07 08:00 | 103.7037 | 212.0785 | 53.7037 | 50 | 0 | 0
2030-11-01 18:00 | 103.7015 | 147.1802 | 53.7015 | 50 | 0 | 0
2030-01-19 23:00 | 103.6957 | 122.661 | 53.6957 | 50 | 0 | 0
2030-10-09 08:00 | 103.6475 | 147.4905 | 16.3943 | 50 | 37.2532 | 0
2030-10-24 10:00 | 103.6397 | 111.998 | 16.3865 | 50 | 37.2532 | 0
2030-03-19 17:00 | 103.6134 | 48.5433 | 83.6134 | 0 | 0 | 20
2030-10-23 06:00 | 103.6133 | 50.2421 | 46.3601 | 0 | 37.2532 | 20
2030-12-28 | 103.5999 | 133.1557 | 53.5999 | 50 | 0 | 0
2030-12-19 23:00 | 103.5972 | 73.7129 | 33.5972 | 50 | 0 | 20
2030-10-29 22:00 | 103.5951 | 203.4295 | 53.5951 | 50 | 0 | 0
2030-03-28 02:00 | 103.5887 | 16.0148 | 46.3355 | 0 | 37.2532 | 20
2030-10-11 12:00 | 103.5752 | 156.0129 | 16.3219 | 50 | 37.2532 | 0
2030-11-15 12:00 | 103.5635 | 62.7857 | 83.5635 | 0 | 0 | 20
2030-10-24 20:00 | 103.5311 | 145.1218 | 53.5311 | 50 | 0 | 0
2030-11-01 19:00 | 103.5078 | 69.8008 | 33.5078 | 50 | 0 | 20
2030-03-29 08:00 | 103.5078 | 12.3877 | 46.2545 | 0 | 37.2532 | 20
2030-11-01 16:00 | 103.4976 | 166.919 | 53.4976 | 50 | 0 | 0
2030-06-03 | 103.4866 | 166.2625 | 16.2334 | 50 | 37.2532 | 0
2030-12-23 03:00 | 103.4728 | 33.955 | 83.4728 | 0 | 0 | 20
2030-05-03 16:00 | 103.4552 | 173.767 | 16.2019 | 50 | 37.2532 | 0
2030-10-28 09:00 | 103.4456 | 63.6324 | 46.1923 | 0 | 37.2532 | 20
2030-11-01 07:00 | 103.4282 | 154.2357 | 16.175 | 50 | 37.2532 | 0
2030-11-14 02:00 | 103.4146 | 182.5844 | 53.4146 | 50 | 0 | 0
2030-04-20 21:00 | 103.4101 | 144.4064 | 16.1569 | 50 | 37.2532 | 0
2030-10-22 15:00 | 103.3944 | 93.578 | 33.3944 | 50 | 0 | 20
2030-10-31 13:00 | 103.3904 | 78.0432 | 53.3904 | 50 | 0 | 0
2030-10-12 15:00 | 103.3456 | 174.2243 | 53.3456 | 50 | 0 | 0
2030-04-28 04:00 | 103.3374 | 218.9887 | 53.3374 | 50 | 0 | 0
2030-12-21 23:00 | 103.3202 | 163.8327 | 53.3202 | 50 | 0 | 0
2030-10-27 14:00 | 103.3159 | 55.1459 | 83.3159 | 0 | 0 | 20
2030-04-21 03:00 | 103.3038 | 1.1776 | 46.0506 | 0 | 37.2532 | 20
2030-12-06 | 103.2891 | 143.3831 | 53.2891 | 50 | 0 | 0
2030-10-27 11:00 | 103.2864 | 59.5209 | 46.0331 | 0 | 37.2532 | 20
2030-11-15 14:00 | 103.2852 | 54.7158 | 83.2852 | 0 | 0 | 20
2030-04-16 20:00 | 103.2841 | 54.5761 | 46.0309 | 0 | 37.2532 | 20
2030-10-12 14:00 | 103.2735 | 89.53 | 0 | 46.0203 | 37.2532 | 20
2030-05-12 19:00 | 103.2484 | 79.5706 | 45.9952 | 0 | 37.2532 | 20
2030-05-06 20:00 | 103.1892 | 162.4692 | 15.936 | 50 | 37.2532 | 0
2030-10-22 13:00 | 103.1672 | 204.8295 | 53.1672 | 50 | 0 | 0
2030-12-20 | 103.1496 | 186.3793 | 53.1496 | 50 | 0 | 0
2030-03-17 10:00 | 103.1224 | 18.5886 | 45.8692 | 0 | 37.2532 | 20
2030-03-19 09:00 | 103.1147 | 147.7906 | 15.8614 | 50 | 37.2532 | 0
2030-12-09 03:00 | 103.0453 | 149.768 | 53.0453 | 50 | 0 | 0
2030-04-27 06:00 | 103.0193 | 203.6992 | 15.766 | 50 | 37.2532 | 0
2030-11-15 11:00 | 103.0162 | 108.5287 | 53.0162 | 50 | 0 | 0
2030-03-04 02:00 | 103.0029 | 107.7105 | 0 | 50 | 37.2532 | 15.7496
2030-10-12 12:00 | 102.982 | 107.5698 | 15.7287 | 50 | 37.2532 | 0
2030-03-01 01:00 | 102.932 | 72.9143 | 32.932 | 50 | 0 | 20
2030-11-21 23:00 | 102.9244 | 193.8338 | 52.9244 | 50 | 0 | 0
2030-01-06 | 102.9202 | 64.689 | 82.9202 | 0 | 0 | 20
2030-10-07 07:00 | 102.913 | 2.9421 | 45.6598 | 0 | 37.2532 | 20
2030-11-02 21:00 | 102.8898 | 73.1697 | 32.8898 | 50 | 0 | 20
2030-10-31 22:00 | 102.8803 | 201.4133 | 52.8803 | 50 | 0 | 0
2030-10-25 19:00 | 102.8488 | 23.3 | 82.8488 | 0 | 0 | 20
2030-11-15 13:00 | 102.8484 | 41.0325 | 82.8484 | 0 | 0 | 20
2030-02-09 01:00 | 102.8446 | 141.6108 | 52.8446 | 50 | 0 | 0
2030-12-30 23:00 | 102.8441 | 32.5674 | 82.8441 | 0 | 0 | 20
2030-02-05 23:00 | 102.8413 | 162.5148 | 52.8413 | 50 | 0 | 0
2030-03-23 23:00 | 102.8331 | 210.0466 | 52.8331 | 50 | 0 | 0
2030-10-14 22:00 | 102.8256 | 169.7629 | 52.8256 | 50 | 0 | 0
2030-02-13 | 102.8142 | 187.6018 | 52.8142 | 50 | 0 | 0
2030-04-15 01:00 | 102.7815 | 30.6556 | 45.5282 | 0 | 37.2532 | 20
2030-10-29 15:00 | 102.7455 | 202.3554 | 52.7455 | 50 | 0 | 0
2030-04-06 20:00 | 102.7266 | 95.6809 | 0 | 50 | 37.2532 | 15.4733
2030-10-25 18:00 | 102.713 | 2.5858 | 82.713 | 0 | 0 | 20
2030-05-15 04:00 | 102.709 | 91.2555 | 15.4558 | 50 | 37.2532 | 0
2030-03-29 17:00 | 102.6994 | 176.4147 | 52.6994 | 50 | 0 | 0
2030-04-11 07:00 | 102.6955 | 140.4387 | 52.6955 | 50 | 0 | 0
2030-10-29 14:00 | 102.6898 | 144.2452 | 52.6898 | 50 | 0 | 0
2030-05-09 04:00 | 102.6739 | 1.9171 | 45.4206 | 0 | 37.2532 | 20
2030-03-24 23:00 | 102.5599 | 213.2975 | 52.5599 | 50 | 0 | 0
2030-05-08 04:00 | 102.5573 | 129.3626 | 0 | 50 | 37.2532 | 15.304
2030-10-18 11:00 | 102.554 | 114.8148 | 15.3008 | 50 | 37.2532 | 0
2030-10-27 04:00 | 102.4907 | 189.3146 | 15.2375 | 50 | 37.2532 | 0
2030-01-21 23:00 | 102.4873 | 33.6659 | 82.4873 | 0 | 0 | 20
2030-05-05 14:00 | 102.4806 | 38.2833 | 45.2274 | 0 | 37.2532 | 20
2030-12-17 23:00 | 102.4756 | 13.1805 | 82.4756 | 0 | 0 | 20
2030-10-21 22:00 | 102.4754 | 195.7619 | 52.4754 | 50 | 0 | 0
2030-11-02 13:00 | 102.4684 | 157.7356 | 52.4684 | 50 | 0 | 0
2030-04-15 18:00 | 102.4229 | 203.2627 | 52.4229 | 50 | 0 | 0
2030-04-25 05:00 | 102.409 | 137.0413 | 15.1558 | 50 | 37.2532 | 0
2030-11-01 14:00 | 102.3996 | 183.8884 | 52.3996 | 50 | 0 | 0
2030-04-20 07:00 | 102.3859 | 48.6099 | 45.1326 | 0 | 37.2532 | 20
2030-10-14 01:00 | 102.3573 | 51.2822 | 0 | 45.1041 | 37.2532 | 20
2030-10-25 20:00 | 102.35 | 10.6746 | 82.35 | 0 | 0 | 20
2030-04-14 16:00 | 102.3 | 81.235 | 45.0468 | 0 | 37.2532 | 20
2030-05-27 | 102.294 | 152.8129 | 52.294 | 50 | 0 | 0
2030-12-21 | 102.2907 | 170.5649 | 52.2907 | 50 | 0 | 0
2030-05-12 07:00 | 102.2609 | 152.6851 | 15.0077 | 50 | 37.2532 | 0
2030-10-05 21:00 | 102.2371 | 146.9128 | 14.9839 | 50 | 37.2532 | 0
2030-10-28 12:00 | 102.1707 | 102.358 | 52.1707 | 50 | 0 | 0
2030-10-13 03:00 | 102.1216 | 41.8012 | 44.8684 | 0 | 37.2532 | 20
2030-10-12 03:00 | 102.114 | 125.3726 | 14.8607 | 50 | 37.2532 | 0
2030-04-18 07:00 | 102.0483 | 101.9039 | 14.795 | 50 | 37.2532 | 0
2030-04-16 10:00 | 102.02 | 118.607 | 0 | 50 | 37.2532 | 14.7667
2030-12-10 | 102.018 | 133.6851 | 52.018 | 50 | 0 | 0
2030-04-19 07:00 | 102.0065 | 192.0179 | 14.7533 | 50 | 37.2532 | 0
2030-11-01 15:00 | 101.9554 | 37.2269 | 81.9554 | 0 | 0 | 20
2030-10-25 22:00 | 101.9347 | 20.4542 | 81.9347 | 0 | 0 | 20
2030-01-15 03:00 | 101.9275 | 59.2617 | 81.9275 | 0 | 0 | 20
2030-11-01 10:00 | 101.923 | 106.9629 | 0 | 50 | 37.2532 | 14.6698
2030-01-28 02:00 | 101.8663 | 135.0165 | 51.8663 | 50 | 0 | 0
2030-10-26 16:00 | 101.8561 | 161.7984 | 51.8561 | 50 | 0 | 0
2030-11-18 01:00 | 101.8357 | 5.082 | 81.8357 | 0 | 0 | 20
2030-05-05 06:00 | 101.8194 | 28.0452 | 44.5662 | 0 | 37.2532 | 20
2030-10-23 09:00 | 101.8138 | 189.7973 | 14.5606 | 50 | 37.2532 | 0
2030-11-01 11:00 | 101.7601 | 190.557 | 51.7601 | 50 | 0 | 0
2030-02-05 | 101.7535 | 2.9738 | 81.7535 | 0 | 0 | 20
2030-10-24 18:00 | 101.7358 | 134.242 | 51.7358 | 50 | 0 | 0
2030-11-22 | 101.7226 | 6.5684 | 81.7226 | 0 | 0 | 20
2030-10-13 12:00 | 101.7062 | 163.5746 | 14.4529 | 50 | 37.2532 | 0
2030-10-24 21:00 | 101.7003 | 71.0667 | 81.7003 | 0 | 0 | 20
2030-05-08 06:00 | 101.6932 | 86.3615 | 0 | 50 | 37.2532 | 14.44
2030-10-08 05:00 | 101.6757 | 207.6085 | 51.6757 | 50 | 0 | 0
2030-12-27 | 101.6739 | 93.335 | 51.6739 | 50 | 0 | 0
2030-04-01 23:00 | 101.6308 | 208.4654 | 51.6308 | 50 | 0 | 0
2030-11-15 04:00 | 101.6291 | 141.7682 | 14.3758 | 50 | 37.2532 | 0
2030-02-22 02:00 | 101.5637 | 150.1442 | 51.5637 | 50 | 0 | 0
2030-12-18 | 101.4919 | 135.8796 | 51.4919 | 50 | 0 | 0
2030-03-17 23:00 | 101.477 | 101.2607 | 14.2238 | 50 | 37.2532 | 0
2030-12-31 23:00 | 101.472 | 9.7585 | 81.472 | 0 | 0 | 20
2030-04-06 08:00 | 101.4472 | 187.7962 | 51.4472 | 50 | 0 | 0
2030-04-14 07:00 | 101.4207 | 41.6448 | 0 | 44.1675 | 37.2532 | 20
2030-04-25 06:00 | 101.4108 | 128.3607 | 0 | 50 | 37.2532 | 14.1575
2030-11-02 11:00 | 101.4104 | 138.7689 | 14.1571 | 50 | 37.2532 | 0
2030-10-23 07:00 | 101.407 | 143.5292 | 14.1538 | 50 | 37.2532 | 0
2030-05-12 12:00 | 101.3968 | 90.2739 | 0 | 50 | 37.2532 | 14.1436
2030-10-11 22:00 | 101.3859 | 208.938 | 51.3859 | 50 | 0 | 0
2030-01-23 | 101.3662 | 114.5733 | 51.3662 | 50 | 0 | 0
2030-10-26 09:00 | 101.3436 | 148.1952 | 51.3436 | 50 | 0 | 0
2030-11-01 13:00 | 101.3403 | 118.335 | 51.3403 | 50 | 0 | 0
2030-10-08 07:00 | 101.3365 | 58.7722 | 44.0833 | 0 | 37.2532 | 20
2030-10-07 08:00 | 101.3348 | 74.8465 | 44.0815 | 0 | 37.2532 | 20
2030-10-23 20:00 | 101.3015 | 123.2371 | 51.3015 | 50 | 0 | 0
2030-03-18 16:00 | 101.2943 | 28.1381 | 81.2943 | 0 | 0 | 20
2030-11-02 12:00 | 101.28 | 214.8737 | 51.28 | 50 | 0 | 0
2030-05-05 21:00 | 101.2775 | 110.7515 | 14.0243 | 50 | 37.2532 | 0
2030-10-14 14:00 | 101.2746 | 21.1258 | 81.2746 | 0 | 0 | 20
2030-10-14 12:00 | 101.2621 | 218.5132 | 51.2621 | 50 | 0 | 0
2030-01-03 23:00 | 101.2331 | 201.5152 | 51.2331 | 50 | 0 | 0
2030-11-01 12:00 | 101.2277 | 213.7409 | 51.2277 | 50 | 0 | 0
2030-03-29 12:00 | 101.2166 | 94.5545 | 0 | 43.9633 | 37.2532 | 20
2030-09-28 09:00 | 101.2145 | 45.1405 | 43.9612 | 0 | 37.2532 | 20
2030-03-28 17:00 | 101.1891 | 213.5411 | 51.1891 | 50 | 0 | 0
2030-01-20 | 101.1884 | 193.6128 | 51.1884 | 50 | 0 | 0
2030-03-06 01:00 | 101.1873 | 186.5954 | 51.1873 | 50 | 0 | 0
2030-03-08 23:00 | 101.1707 | 137.6794 | 51.1707 | 50 | 0 | 0
2030-10-28 13:00 | 101.1541 | 141.2258 | 51.1541 | 50 | 0 | 0
2030-03-12 02:00 | 101.1493 | 179.7886 | 51.1493 | 50 | 0 | 0
2030-05-08 08:00 | 101.1413 | 40.1755 | 43.888 | 0 | 37.2532 | 20
2030-04-04 15:00 | 101.1389 | 132.3334 | 13.8857 | 50 | 37.2532 | 0
2030-02-27 01:00 | 101.0735 | 83.2396 | 31.0735 | 50 | 0 | 20
2030-11-29 01:00 | 101.06 | 110.9793 | 51.06 | 50 | 0 | 0
2030-04-05 14:00 | 101.0543 | 46.2872 | 43.8011 | 0 | 37.2532 | 20
2030-10-02 06:00 | 101.0244 | 154.4018 | 13.7712 | 50 | 37.2532 | 0
2030-03-04 23:00 | 101.0056 | 57.7698 | 81.0056 | 0 | 0 | 20
2030-11-03 18:00 | 101.0044 | 81.3022 | 31.0044 | 50 | 0 | 20
2030-11-03 08:00 | 100.9752 | 102.7517 | 13.7219 | 50 | 37.2532 | 0
2030-04-02 | 100.9619 | 202.1196 | 50.9619 | 50 | 0 | 0
2030-05-14 08:00 | 100.9614 | 160.6825 | 50.9614 | 50 | 0 | 0
2030-04-10 04:00 | 100.9408 | 196.2428 | 13.6876 | 50 | 37.2532 | 0
2030-12-27 23:00 | 100.9353 | 106.9603 | 50.9353 | 50 | 0 | 0
2030-04-17 07:00 | 100.9324 | 161.7863 | 13.6792 | 50 | 37.2532 | 0
2030-10-11 09:00 | 100.8848 | 123.125 | 13.6315 | 50 | 37.2532 | 0
2030-10-09 17:00 | 100.8829 | 61.014 | 30.8829 | 50 | 0 | 20
2030-11-23 02:00 | 100.8793 | 91.4524 | 30.8793 | 50 | 0 | 20
2030-03-18 02:00 | 100.8232 | 182.1946 | 13.57 | 50 | 37.2532 | 0
2030-04-15 11:00 | 100.7985 | 112.3472 | 13.5452 | 50 | 37.2532 | 0
2030-11-04 15:00 | 100.7883 | 105.5142 | 50.7883 | 50 | 0 | 0
2030-04-06 02:00 | 100.7861 | 2.4559 | 43.5329 | 0 | 37.2532 | 20
2030-11-17 23:00 | 100.7498 | 146.3512 | 50.7498 | 50 | 0 | 0
2030-10-14 11:00 | 100.7329 | 33.6326 | 43.4796 | 0 | 37.2532 | 20
2030-04-22 01:00 | 100.7102 | 206.5862 | 13.4569 | 50 | 37.2532 | 0
2030-04-21 21:00 | 100.6958 | 147.5603 | 13.4425 | 50 | 37.2532 | 0
2030-12-25 03:00 | 100.6858 | 153.9386 | 50.6858 | 50 | 0 | 0
2030-04-05 15:00 | 100.6832 | 208.0818 | 50.6832 | 50 | 0 | 0
2030-04-11 21:00 | 100.6694 | 2.842 | 43.4161 | 0 | 37.2532 | 20
2030-05-12 13:00 | 100.6311 | 95.6536 | 0 | 50 | 37.2532 | 13.3779
2030-02-11 23:00 | 100.6264 | 143.8904 | 50.6264 | 50 | 0 | 0
2030-03-18 03:00 | 100.624 | 59.9121 | 0 | 43.3708 | 37.2532 | 20
2030-12-07 | 100.6209 | 5.6283 | 80.6209 | 0 | 0 | 20
2030-12-19 01:00 | 100.5712 | 43.2432 | 80.5712 | 0 | 0 | 20
2030-05-07 04:00 | 100.5612 | 197.628 | 13.308 | 50 | 37.2532 | 0
2030-04-11 03:00 | 100.5504 | 174.193 | 50.5504 | 50 | 0 | 0
2030-05-15 07:00 | 100.5489 | 148.9782 | 50.5489 | 50 | 0 | 0
2030-03-20 10:00 | 100.5346 | 136.2872 | 13.2813 | 50 | 37.2532 | 0
2030-01-16 23:00 | 100.4554 | 217.7111 | 50.4554 | 50 | 0 | 0
2030-04-20 22:00 | 100.4312 | 111.35 | 13.178 | 50 | 37.2532 | 0
2030-10-13 15:00 | 100.4185 | 145.9941 | 50.4185 | 50 | 0 | 0
2030-02-11 03:00 | 100.3617 | 28.0959 | 80.3617 | 0 | 0 | 20
2030-09-28 07:00 | 100.3478 | 141.3407 | 13.0946 | 50 | 37.2532 | 0
2030-04-11 20:00 | 100.3343 | 135.4024 | 13.081 | 50 | 37.2532 | 0
2030-10-13 11:00 | 100.3153 | 161.6769 | 13.0621 | 50 | 37.2532 | 0
2030-03-17 16:00 | 100.3101 | 147.1389 | 50.3101 | 50 | 0 | 0
2030-10-12 22:00 | 100.2155 | 200.0851 | 50.2155 | 50 | 0 | 0
2030-01-30 23:00 | 100.211 | 171.9428 | 50.211 | 50 | 0 | 0
2030-10-09 19:00 | 100.1999 | 88.3762 | 50.1999 | 50 | 0 | 0
2030-10-29 13:00 | 100.1425 | 67.409 | 30.1425 | 50 | 0 | 20
2030-04-04 03:00 | 100.1403 | 205.9211 | 50.1403 | 50 | 0 | 0
2030-01-13 01:00 | 100.089 | 190.8314 | 50.089 | 50 | 0 | 0
2030-11-04 11:00 | 100.0628 | 63.3412 | 80.0628 | 0 | 0 | 20
2030-01-22 | 100.0297 | 82.7074 | 30.0297 | 50 | 0 | 20
2030-04-03 02:00 | 100.0105 | 42.0138 | 42.7573 | 0 | 37.2532 | 20
2030-04-05 13:00 | 100.006 | 149.3101 | 50.006 | 50 | 0 | 0
2030-10-28 04:00 | 99.9899 | 205.3282 | 12.7366 | 50 | 37.2532 | 0
2030-05-07 07:00 | 99.9772 | 194.1452 | 49.9772 | 50 | 0 | 0
2030-05-13 07:00 | 99.9498 | 209.92 | 12.6965 | 50 | 37.2532 | 0
2030-02-25 23:00 | 99.9255 | 112.0862 | 49.9255 | 50 | 0 | 0
2030-10-24 17:00 | 99.8933 | 135.4773 | 49.8933 | 50 | 0 | 0
2030-05-08 07:00 | 99.8565 | 102.6238 | 12.6033 | 50 | 37.2532 | 0
2030-11-03 09:00 | 99.8426 | 162.2213 | 12.5893 | 50 | 37.2532 | 0
2030-05-12 09:00 | 99.8392 | 75.857 | 42.5859 | 0 | 37.2532 | 20
2030-11-24 01:00 | 99.8298 | 26.2876 | 79.8298 | 0 | 0 | 20
2030-10-11 08:00 | 99.8289 | 118.5486 | 0 | 50 | 37.2532 | 12.5757
2030-10-08 18:00 | 99.8239 | 140.1185 | 49.8239 | 50 | 0 | 0
2030-02-17 23:00 | 99.8174 | 121.7555 | 49.8174 | 50 | 0 | 0
2030-10-01 08:00 | 99.8094 | 194.4124 | 49.8094 | 50 | 0 | 0
2030-10-24 19:00 | 99.8094 | 69.6633 | 29.8094 | 50 | 0 | 20
2030-11-21 01:00 | 99.7957 | 157.6524 | 49.7957 | 50 | 0 | 0
2030-12-26 01:00 | 99.7747 | 202.4349 | 49.7747 | 50 | 0 | 0
2030-10-29 12:00 | 99.7646 | 80.6852 | 29.7646 | 50 | 0 | 20
2030-04-26 06:00 | 99.7571 | 133.4465 | 0 | 50 | 37.2532 | 12.5038
2030-12-26 23:00 | 99.7536 | 37.5314 | 79.7536 | 0 | 0 | 20
2030-11-04 13:00 | 99.7491 | 197.2887 | 49.7491 | 50 | 0 | 0
2030-01-11 | 99.7368 | 112.8859 | 49.7368 | 50 | 0 | 0
2030-11-04 12:00 | 99.7361 | 185.2699 | 49.7361 | 50 | 0 | 0
2030-12-16 02:00 | 99.7319 | 218.4337 | 49.7319 | 50 | 0 | 0
2030-03-29 09:00 | 99.7129 | 6.1734 | 42.4596 | 0 | 37.2532 | 20
2030-09-29 05:00 | 99.7073 | 165.9774 | 12.4541 | 50 | 37.2532 | 0
2030-01-19 | 99.6991 | 192.4034 | 49.6991 | 50 | 0 | 0
2030-12-06 23:00 | 99.6564 | 170.2064 | 49.6564 | 50 | 0 | 0
2030-05-15 21:00 | 99.6219 | 106.266 | 0 | 42.3687 | 37.2532 | 20
2030-02-20 01:00 | 99.6175 | 99.7478 | 29.6175 | 50 | 0 | 20
2030-10-09 18:00 | 99.6169 | 14.4846 | 79.6169 | 0 | 0 | 20
2030-04-03 22:00 | 99.5144 | 71.5033 | 0 | 50 | 37.2532 | 12.2611
2030-11-03 10:00 | 99.4692 | 9.9818 | 42.2159 | 0 | 37.2532 | 20
2030-03-29 10:00 | 99.454 | 151.2289 | 12.2007 | 50 | 37.2532 | 0
2030-11-03 19:00 | 99.4247 | 56.6053 | 79.4247 | 0 | 0 | 20
2030-03-21 03:00 | 99.4181 | 79.6811 | 12.1648 | 50 | 37.2532 | 0
2030-11-20 23:00 | 99.4156 | 207.378 | 49.4156 | 50 | 0 | 0
2030-03-18 15:00 | 99.3789 | 57.176 | 29.3789 | 50 | 0 | 20
2030-10-08 19:00 | 99.3544 | 91.2045 | 29.3544 | 50 | 0 | 20
2030-03-05 23:00 | 99.3304 | 178.0888 | 49.3304 | 50 | 0 | 0
2030-12-14 23:00 | 99.3247 | 140.1058 | 49.3247 | 50 | 0 | 0
2030-03-08 | 99.3235 | 160.9021 | 49.3235 | 50 | 0 | 0
2030-03-24 | 99.309 | 215.4189 | 49.309 | 50 | 0 | 0
2030-10-22 22:00 | 99.2923 | 139.7298 | 49.2923 | 50 | 0 | 0
2030-05-05 17:00 | 99.28 | 66.4269 | 0 | 50 | 37.2532 | 12.0267
2030-03-17 15:00 | 99.2546 | 6.069 | 79.2546 | 0 | 0 | 20
2030-11-15 03:00 | 99.2237 | 207.1727 | 11.9705 | 50 | 37.2532 | 0
2030-12-08 01:00 | 99.2151 | 184.7463 | 49.2151 | 50 | 0 | 0
2030-02-26 23:00 | 99.2129 | 203.778 | 49.2129 | 50 | 0 | 0
2030-10-10 18:00 | 99.2038 | 103.9678 | 29.2038 | 50 | 0 | 20
2030-10-02 09:00 | 99.2007 | 121.4556 | 11.9475 | 50 | 37.2532 | 0
2030-04-09 07:00 | 99.1775 | 101.9307 | 11.9243 | 50 | 37.2532 | 0
2030-10-25 11:00 | 99.1496 | 145.5647 | 11.8963 | 50 | 37.2532 | 0
2030-02-26 | 99.1426 | 200.3084 | 49.1426 | 50 | 0 | 0
2030-11-04 14:00 | 99.1289 | 125.8527 | 49.1289 | 50 | 0 | 0
2030-04-06 01:00 | 99.1288 | 99.3327 | 11.8756 | 50 | 37.2532 | 0
2030-10-26 22:00 | 99.1273 | 120.4493 | 29.1273 | 50 | 0 | 20
2030-02-28 23:00 | 99.0969 | 2.3284 | 79.0969 | 0 | 0 | 20
2030-11-03 17:00 | 99.0361 | 155.6601 | 49.0361 | 50 | 0 | 0
2030-09-27 19:00 | 99.0358 | 40.67 | 41.7825 | 0 | 37.2532 | 20
2030-02-04 23:00 | 98.9959 | 12.1819 | 78.9959 | 0 | 0 | 20
2030-01-12 | 98.9918 | 20.4779 | 78.9918 | 0 | 0 | 20
2030-03-28 12:00 | 98.9676 | 86.8354 | 0 | 41.7144 | 37.2532 | 20
2030-03-03 01:00 | 98.9515 | 105.9092 | 11.6983 | 50 | 37.2532 | 0
2030-09-28 06:00 | 98.9252 | 19.6172 | 41.6719 | 0 | 37.2532 | 20
2030-10-22 12:00 | 98.9043 | 9.7543 | 41.6511 | 0 | 37.2532 | 20
2030-10-25 10:00 | 98.8762 | 28.7109 | 41.623 | 0 | 37.2532 | 20
2030-09-28 08:00 | 98.8548 | 139.2506 | 0 | 50 | 37.2532 | 11.6015
2030-02-19 01:00 | 98.7916 | 78.5147 | 28.7916 | 50 | 0 | 20
2030-05-06 12:00 | 98.7752 | 156.5698 | 11.522 | 50 | 37.2532 | 0
2030-10-25 09:00 | 98.7737 | 109.6555 | 0 | 50 | 37.2532 | 11.5204
2030-02-16 02:00 | 98.7591 | 207.9096 | 48.7591 | 50 | 0 | 0
2030-03-31 | 98.7515 | 189.1018 | 48.7515 | 50 | 0 | 0
2030-01-15 02:00 | 98.7005 | 174.7677 | 48.7005 | 50 | 0 | 0
2030-10-23 10:00 | 98.683 | 194.1297 | 48.683 | 50 | 0 | 0
2030-10-24 09:00 | 98.6712 | 30.8981 | 41.418 | 0 | 37.2532 | 20
2030-04-15 13:00 | 98.6658 | 108.1899 | 11.4125 | 50 | 37.2532 | 0
2030-03-10 01:00 | 98.6462 | 59.1711 | 41.393 | 0 | 37.2532 | 20
2030-10-02 08:00 | 98.6458 | 156.133 | 11.3926 | 50 | 37.2532 | 0
2030-11-23 01:00 | 98.6344 | 183.6815 | 48.6344 | 50 | 0 | 0
2030-10-23 21:00 | 98.63 | 22.7027 | 78.63 | 0 | 0 | 20
2030-03-02 02:00 | 98.5926 | 101.1564 | 11.3393 | 50 | 37.2532 | 0
2030-11-01 06:00 | 98.5834 | 135.18 | 11.3302 | 50 | 37.2532 | 0
2030-05-14 20:00 | 98.5706 | 4.6822 | 41.3174 | 0 | 37.2532 | 20
2030-11-04 22:00 | 98.5616 | 127.2447 | 48.5616 | 50 | 0 | 0
2030-09-28 05:00 | 98.557 | 62.9797 | 41.3038 | 0 | 37.2532 | 20
2030-03-20 15:00 | 98.5385 | 21.9695 | 78.5385 | 0 | 0 | 20
2030-05-03 12:00 | 98.5228 | 49.277 | 41.2695 | 0 | 37.2532 | 20
2030-09-28 20:00 | 98.5038 | 200.2306 | 48.5038 | 50 | 0 | 0
2030-01-12 23:00 | 98.4806 | 88.7873 | 28.4806 | 50 | 0 | 20
2030-03-29 11:00 | 98.4659 | 9.0841 | 41.2127 | 0 | 37.2532 | 20
2030-01-01 | 98.4556 | 39.1705 | 78.4556 | 0 | 0 | 20
2030-01-17 | 98.4143 | 185.1594 | 48.4143 | 50 | 0 | 0
2030-12-17 01:00 | 98.4119 | 35.5436 | 78.4119 | 0 | 0 | 20
2030-05-13 01:00 | 98.4 | 108.2113 | 11.1468 | 50 | 37.2532 | 0
2030-10-26 12:00 | 98.3714 | 130.9938 | 11.1181 | 50 | 37.2532 | 0
2030-04-13 03:00 | 98.346 | 37.3547 | 41.0928 | 0 | 37.2532 | 20
2030-03-09 23:00 | 98.3458 | 219.2001 | 48.3458 | 50 | 0 | 0
2030-04-24 07:00 | 98.3267 | 126.6595 | 11.0735 | 50 | 37.2532 | 0
2030-05-04 21:00 | 98.3242 | 152.1879 | 48.3242 | 50 | 0 | 0
2030-10-10 08:00 | 98.2965 | 11.2783 | 41.0432 | 0 | 37.2532 | 20
2030-03-09 | 98.2665 | 23.2257 | 41.0133 | 0 | 37.2532 | 20
2030-04-05 17:00 | 98.2569 | 197.8304 | 48.2569 | 50 | 0 | 0
2030-10-06 18:00 | 98.2523 | 99.5355 | 48.2523 | 50 | 0 | 0
2030-10-11 17:00 | 98.2258 | 146.3139 | 48.2258 | 50 | 0 | 0
2030-12-23 02:00 | 98.2199 | 211.0273 | 48.2199 | 50 | 0 | 0
2030-05-12 11:00 | 98.1594 | 47.4449 | 0 | 40.9061 | 37.2532 | 20
2030-11-04 10:00 | 98.0897 | 119.5534 | 10.8365 | 50 | 37.2532 | 0
2030-09-09 | 98.0698 | 39.7198 | 40.8165 | 0 | 37.2532 | 20
2030-03-17 01:00 | 97.9932 | 3.3024 | 40.74 | 0 | 37.2532 | 20
2030-04-04 14:00 | 97.9514 | 154.6271 | 10.6982 | 50 | 37.2532 | 0
2030-02-27 23:00 | 97.9355 | 85.4696 | 47.9355 | 50 | 0 | 0
2030-11-16 03:00 | 97.924 | 5.6108 | 40.6707 | 0 | 37.2532 | 20
2030-05-04 20:00 | 97.914 | 19.5959 | 40.6608 | 0 | 37.2532 | 20
2030-10-06 21:00 | 97.8584 | 116.9178 | 10.6052 | 50 | 37.2532 | 0
2030-10-14 13:00 | 97.8481 | 48.8588 | 0 | 40.5949 | 37.2532 | 20
2030-04-08 05:00 | 97.819 | 107.3855 | 0 | 40.5658 | 37.2532 | 20
2030-03-15 23:00 | 97.8064 | 75.545 | 77.8064 | 0 | 0 | 20
2030-02-15 | 97.7992 | 100.598 | 47.7992 | 50 | 0 | 0
2030-10-18 04:00 | 97.7766 | 191.7739 | 47.7766 | 50 | 0 | 0
2030-10-06 17:00 | 97.7309 | 20.2526 | 77.7309 | 0 | 0 | 20
2030-10-21 01:00 | 97.7303 | 137.8808 | 10.4771 | 50 | 37.2532 | 0
2030-01-18 02:00 | 97.6559 | 108.5466 | 27.6559 | 50 | 0 | 20
2030-12-07 23:00 | 97.6355 | 145.6988 | 47.6355 | 50 | 0 | 0
2030-04-15 16:00 | 97.6319 | 171.824 | 47.6319 | 50 | 0 | 0
2030-03-29 02:00 | 97.5763 | 11.9403 | 40.323 | 0 | 37.2532 | 20
2030-10-05 19:00 | 97.5686 | 5.5709 | 77.5686 | 0 | 0 | 20
2030-10-24 16:00 | 97.5549 | 39.1893 | 77.5549 | 0 | 0 | 20
2030-04-07 03:00 | 97.5286 | 123.6913 | 0 | 50 | 37.2532 | 10.2753
2030-02-23 01:00 | 97.5123 | 86.6171 | 27.5123 | 50 | 0 | 20
2030-02-19 23:00 | 97.4825 | 126.0224 | 47.4825 | 50 | 0 | 0
2030-10-27 13:00 | 97.4787 | 56.0503 | 77.4787 | 0 | 0 | 20
2030-05-04 05:00 | 97.4559 | 6.6387 | 40.2027 | 0 | 37.2532 | 20
2030-10-10 19:00 | 97.4504 | 122.4359 | 47.4504 | 50 | 0 | 0
2030-03-04 03:00 | 97.444 | 117.7753 | 10.1908 | 50 | 37.2532 | 0
2030-10-08 20:00 | 97.4345 | 163.5696 | 47.4345 | 50 | 0 | 0
2030-05-12 22:00 | 97.4262 | 57.2977 | 0 | 40.173 | 37.2532 | 20
2030-11-20 03:00 | 97.3886 | 28.7259 | 77.3886 | 0 | 0 | 20
2030-10-07 05:00 | 97.3146 | 161.758 | 10.0614 | 50 | 37.2532 | 0
2030-10-13 14:00 | 97.2913 | 45.4185 | 40.0381 | 0 | 37.2532 | 20
2030-04-23 07:00 | 97.2876 | 161.6408 | 10.0344 | 50 | 37.2532 | 0
2030-05-15 20:00 | 97.2876 | 98.309 | 0 | 50 | 37.2532 | 10.0344
2030-04-15 22:00 | 97.2783 | 104.7531 | 0 | 50 | 37.2532 | 10.0251
2030-04-05 03:00 | 97.2234 | 153.0495 | 47.2234 | 50 | 0 | 0
2030-04-05 16:00 | 97.2159 | 108.1589 | 9.9627 | 50 | 37.2532 | 0
2030-11-14 01:00 | 97.2124 | 200.8492 | 47.2124 | 50 | 0 | 0
2030-02-12 | 97.2072 | 140.3638 | 47.2072 | 50 | 0 | 0
2030-01-29 23:00 | 97.1959 | 114.3702 | 27.1959 | 50 | 0 | 20
2030-11-08 03:00 | 97.1905 | 110.4687 | 0 | 50 | 37.2532 | 9.9373
2030-12-09 02:00 | 97.165 | 66.0194 | 27.165 | 50 | 0 | 20
2030-05-05 15:00 | 97.1405 | 167.27 | 9.8873 | 50 | 37.2532 | 0
2030-09-19 05:00 | 97.1384 | 19.7169 | 39.8851 | 0 | 37.2532 | 20
2030-03-14 01:00 | 97.1252 | 27.6958 | 39.872 | 0 | 37.2532 | 20
2030-02-23 23:00 | 97.1007 | 206.9151 | 47.1007 | 50 | 0 | 0
2030-05-05 16:00 | 97.0934 | 34.4063 | 39.8402 | 0 | 37.2532 | 20
2030-04-27 05:00 | 97.0395 | 118.6367 | 9.7863 | 50 | 37.2532 | 0
2030-10-12 10:00 | 97.0144 | 89.7517 | 9.7612 | 50 | 37.2532 | 0
2030-09-23 | 96.9997 | 140.2482 | 46.9997 | 50 | 0 | 0
2030-03-27 | 96.9853 | 178.452 | 9.732 | 50 | 37.2532 | 0
2030-05-13 20:00 | 96.9633 | 131.7932 | 9.71 | 50 | 37.2532 | 0
2030-10-23 05:00 | 96.9423 | 6.6082 | 39.689 | 0 | 37.2532 | 20
2030-04-15 17:00 | 96.9175 | 179.9473 | 46.9175 | 50 | 0 | 0
2030-10-05 20:00 | 96.9158 | 201.5707 | 46.9158 | 50 | 0 | 0
2030-05-05 19:00 | 96.907 | 97.9077 | 9.6537 | 50 | 37.2532 | 0
2030-10-25 17:00 | 96.8727 | 115.0704 | 46.8727 | 50 | 0 | 0
2030-03-17 14:00 | 96.8446 | 134.625 | 46.8446 | 50 | 0 | 0
2030-05-13 19:00 | 96.8374 | 67.0962 | 0 | 39.5842 | 37.2532 | 20
2030-03-19 10:00 | 96.8 | 82.0107 | 0 | 50 | 37.2532 | 9.5468
2030-09-20 07:00 | 96.7977 | 174.8026 | 9.5445 | 50 | 37.2532 | 0
2030-01-14 23:00 | 96.7956 | 98.6017 | 46.7956 | 50 | 0 | 0
2030-09-27 15:00 | 96.7589 | 32.7089 | 39.5057 | 0 | 37.2532 | 20
2030-04-16 19:00 | 96.7305 | 81.639 | 0 | 39.4773 | 37.2532 | 20
2030-05-06 13:00 | 96.7201 | 150.3514 | 9.4669 | 50 | 37.2532 | 0
2030-02-18 23:00 | 96.6489 | 185.7286 | 46.6489 | 50 | 0 | 0
2030-02-03 01:00 | 96.6487 | 216.8688 | 46.6487 | 50 | 0 | 0
2030-10-08 17:00 | 96.6169 | 98.8367 | 26.6169 | 50 | 0 | 20
2030-04-12 03:00 | 96.5936 | 7.5683 | 39.3403 | 0 | 37.2532 | 20
2030-11-02 22:00 | 96.5934 | 28.4236 | 76.5934 | 0 | 0 | 20
2030-10-07 18:00 | 96.5884 | 192.2836 | 46.5884 | 50 | 0 | 0
2030-11-28 23:00 | 96.5695 | 191.7148 | 46.5695 | 50 | 0 | 0
2030-10-27 12:00 | 96.5566 | 202.2552 | 46.5566 | 50 | 0 | 0
2030-03-15 | 96.5493 | 196.8258 | 46.5493 | 50 | 0 | 0
2030-10-18 22:00 | 96.5362 | 77.588 | 26.5362 | 50 | 0 | 20
2030-12-15 | 96.5303 | 111.5332 | 46.5303 | 50 | 0 | 0
2030-10-02 07:00 | 96.5208 | 10.1742 | 39.2676 | 0 | 37.2532 | 20
2030-09-27 18:00 | 96.5198 | 196.8671 | 46.5198 | 50 | 0 | 0
2030-01-10 03:00 | 96.5053 | 177.9807 | 46.5053 | 50 | 0 | 0
2030-11-11 03:00 | 96.4656 | 183.3435 | 9.2124 | 50 | 37.2532 | 0
2030-10-07 19:00 | 96.461 | 50.7037 | 76.461 | 0 | 0 | 20
2030-04-21 11:00 | 96.4532 | 155.8603 | 9.2 | 50 | 37.2532 | 0
2030-02-13 23:00 | 96.4114 | 27.5591 | 76.4114 | 0 | 0 | 20
2030-01-09 01:00 | 96.3847 | 147.9517 | 46.3847 | 50 | 0 | 0
2030-09-28 17:00 | 96.3806 | 169.3967 | 9.1274 | 50 | 37.2532 | 0
2030-10-08 16:00 | 96.3387 | 162.7451 | 46.3387 | 50 | 0 | 0
2030-02-06 | 96.3209 | 212.8198 | 46.3209 | 50 | 0 | 0
2030-04-06 18:00 | 96.3016 | 145.6487 | 9.0484 | 50 | 37.2532 | 0
2030-02-02 02:00 | 96.2538 | 28.9579 | 76.2538 | 0 | 0 | 20
2030-10-10 17:00 | 96.19 | 9.7656 | 76.19 | 0 | 0 | 20
2030-05-07 21:00 | 96.1865 | 73.8622 | 0 | 38.9332 | 37.2532 | 20
2030-04-20 08:00 | 96.1713 | 158.4639 | 8.918 | 50 | 37.2532 | 0
2030-09-20 06:00 | 96.1204 | 64.4432 | 38.8672 | 0 | 37.2532 | 20
2030-05-17 06:00 | 96.0718 | 82.2179 | 0 | 50 | 37.2532 | 8.8185
2030-11-28 01:00 | 96.0634 | 182.7147 | 46.0634 | 50 | 0 | 0
2030-09-27 16:00 | 96.0572 | 144.7627 | 8.804 | 50 | 37.2532 | 0
2030-03-02 01:00 | 96.035 | 100.3215 | 8.7818 | 50 | 37.2532 | 0
2030-01-09 23:00 | 96.0164 | 186.2067 | 46.0164 | 50 | 0 | 0
2030-11-01 21:00 | 96.0138 | 192.2835 | 46.0138 | 50 | 0 | 0
2030-10-27 23:00 | 95.9237 | 62.1667 | 45.9237 | 50 | 0 | 0
2030-04-07 21:00 | 95.9059 | 50.7154 | 38.6527 | 0 | 37.2532 | 20
2030-05-06 16:00 | 95.9034 | 124.0201 | 8.6502 | 50 | 37.2532 | 0
2030-03-05 | 95.897 | 29.9736 | 75.897 | 0 | 0 | 20
2030-09-27 14:00 | 95.8734 | 202.7574 | 45.8734 | 50 | 0 | 0
2030-10-11 16:00 | 95.8434 | 52.8935 | 75.8434 | 0 | 0 | 20
2030-10-28 01:00 | 95.7916 | 88.8999 | 0 | 38.5383 | 37.2532 | 20
2030-01-16 02:00 | 95.7815 | 27.7308 | 75.7815 | 0 | 0 | 20
2030-04-15 14:00 | 95.7375 | 64.0673 | 38.4843 | 0 | 37.2532 | 20
2030-02-22 01:00 | 95.73 | 177.4072 | 45.73 | 50 | 0 | 0
2030-05-16 21:00 | 95.7054 | 132.8896 | 45.7054 | 50 | 0 | 0
2030-12-25 02:00 | 95.6832 | 217.076 | 45.6832 | 50 | 0 | 0
2030-03-07 23:00 | 95.6534 | 32.6947 | 75.6534 | 0 | 0 | 20
2030-05-06 15:00 | 95.6493 | 49.8673 | 38.3961 | 0 | 37.2532 | 20
2030-10-11 07:00 | 95.6268 | 198.8509 | 45.6268 | 50 | 0 | 0
2030-05-13 21:00 | 95.6124 | 148.4315 | 45.6124 | 50 | 0 | 0
2030-10-11 13:00 | 95.597 | 207.8539 | 45.597 | 50 | 0 | 0
2030-04-08 01:00 | 95.5841 | 55.661 | 38.3309 | 0 | 37.2532 | 20
2030-05-06 19:00 | 95.582 | 101.707 | 0 | 38.3288 | 37.2532 | 20
2030-01-31 | 95.5663 | 62.5693 | 25.5663 | 50 | 0 | 20
2030-03-17 13:00 | 95.54 | 144.1125 | 8.2867 | 50 | 37.2532 | 0
2030-09-27 17:00 | 95.5312 | 84.6229 | 8.2779 | 50 | 37.2532 | 0
2030-03-31 23:00 | 95.5207 | 38.6719 | 38.2674 | 0 | 37.2532 | 20
2030-01-30 | 95.518 | 71.0064 | 45.518 | 50 | 0 | 0
2030-02-01 23:00 | 95.434 | 83.8121 | 25.434 | 50 | 0 | 20
2030-04-15 09:00 | 95.4102 | 13.7185 | 38.157 | 0 | 37.2532 | 20
2030-05-10 06:00 | 95.3976 | 130.381 | 8.1444 | 50 | 37.2532 | 0
2030-03-22 02:00 | 95.375 | 105.398 | 0 | 38.1218 | 37.2532 | 20
2030-02-23 02:00 | 95.3264 | 198.3257 | 45.3264 | 50 | 0 | 0
2030-03-16 | 95.3246 | 204.4227 | 8.0714 | 50 | 37.2532 | 0
2030-05-12 06:00 | 95.2062 | 183.9336 | 45.2062 | 50 | 0 | 0
2030-10-02 19:00 | 95.1833 | 190.538 | 45.1833 | 50 | 0 | 0
2030-03-20 02:00 | 95.1795 | 53.4138 | 37.9262 | 0 | 37.2532 | 20
2030-04-11 19:00 | 95.1498 | 15.3139 | 37.8966 | 0 | 37.2532 | 20
2030-03-17 12:00 | 95.1016 | 48.9972 | 37.8484 | 0 | 37.2532 | 20
2030-04-19 04:00 | 95.0917 | 162.7535 | 45.0917 | 50 | 0 | 0
2030-11-17 02:00 | 95.0904 | 32.0645 | 75.0904 | 0 | 0 | 20
2030-12-25 23:00 | 95.0803 | 146.3263 | 45.0803 | 50 | 0 | 0
2030-02-01 04:00 | 95.0598 | 53.6334 | 25.0598 | 50 | 0 | 20
2030-12-22 | 95.0471 | 159.6989 | 45.0471 | 50 | 0 | 0
2030-05-05 20:00 | 95.0222 | 170.8682 | 45.0222 | 50 | 0 | 0
2030-09-27 12:00 | 94.9984 | 35.7619 | 37.7452 | 0 | 37.2532 | 20
2030-10-26 11:00 | 94.9761 | 92.9375 | 7.7228 | 50 | 37.2532 | 0
2030-02-24 23:00 | 94.9667 | 34.3665 | 74.9667 | 0 | 0 | 20
2030-03-20 13:00 | 94.9362 | 123.8345 | 0 | 50 | 37.2532 | 7.683
2030-05-28 05:00 | 94.9346 | 66.8797 | 37.6813 | 0 | 37.2532 | 20
2030-10-25 12:00 | 94.9237 | 36.3044 | 37.6705 | 0 | 37.2532 | 20
2030-04-15 10:00 | 94.8881 | 167.2598 | 7.6349 | 50 | 37.2532 | 0
2030-04-16 03:00 | 94.8489 | 93.927 | 7.5956 | 50 | 37.2532 | 0
2030-10-10 20:00 | 94.8158 | 102.1059 | 44.8158 | 50 | 0 | 0
2030-03-19 16:00 | 94.806 | 49.6921 | 24.806 | 50 | 0 | 20
2030-01-10 23:00 | 94.7702 | 93.596 | 44.7702 | 50 | 0 | 0
2030-10-02 10:00 | 94.7542 | 121.8892 | 7.5009 | 50 | 37.2532 | 0
2030-04-26 07:00 | 94.7511 | 38.8255 | 37.4979 | 0 | 37.2532 | 20
2030-04-24 04:00 | 94.7407 | 112.6435 | 0 | 50 | 37.2532 | 7.4874
2030-10-13 23:00 | 94.7394 | 105.7686 | 0 | 50 | 37.2532 | 7.4862
2030-09-28 16:00 | 94.7267 | 192.8742 | 44.7267 | 50 | 0 | 0
2030-03-26 | 94.713 | 37.7269 | 37.4597 | 0 | 37.2532 | 20
2030-03-19 02:00 | 94.6699 | 96.5473 | 0 | 50 | 37.2532 | 7.4166
2030-05-08 21:00 | 94.6557 | 156.0155 | 44.6557 | 50 | 0 | 0
2030-05-12 10:00 | 94.5902 | 27.847 | 37.337 | 0 | 37.2532 | 20
2030-11-01 22:00 | 94.5571 | 84.5741 | 24.5571 | 50 | 0 | 20
2030-02-06 23:00 | 94.5556 | 4.8355 | 74.5556 | 0 | 0 | 20
2030-10-03 06:00 | 94.5442 | 168.0514 | 7.2909 | 50 | 37.2532 | 0
2030-09-30 06:00 | 94.5173 | 1.0094 | 37.2641 | 0 | 37.2532 | 20
2030-05-05 22:00 | 94.4772 | 172.4103 | 44.4772 | 50 | 0 | 0
2030-02-07 | 94.4178 | 164.6845 | 44.4178 | 50 | 0 | 0
2030-10-24 15:00 | 94.3757 | 119.2372 | 24.3757 | 50 | 0 | 20
2030-09-29 08:00 | 94.3267 | 14.7177 | 37.0735 | 0 | 37.2532 | 20
2030-05-14 09:00 | 94.3077 | 134.3183 | 7.0545 | 50 | 37.2532 | 0
2030-02-28 | 94.3049 | 169.857 | 44.3049 | 50 | 0 | 0
2030-03-20 14:00 | 94.2974 | 25.6714 | 74.2974 | 0 | 0 | 20
2030-05-04 06:00 | 94.2677 | 54.3785 | 0 | 37.0144 | 37.2532 | 20
2030-04-18 22:00 | 94.2394 | 20.7149 | 36.9862 | 0 | 37.2532 | 20
2030-03-01 23:00 | 94.2168 | 50.1264 | 74.2168 | 0 | 0 | 20
2030-10-09 16:00 | 94.2153 | 153.0389 | 44.2153 | 50 | 0 | 0
2030-10-23 17:00 | 94.2136 | 80.4249 | 24.2136 | 50 | 0 | 20
2030-02-04 02:00 | 94.2121 | 204.3515 | 44.2121 | 50 | 0 | 0
2030-11-09 | 94.2047 | 163.9614 | 44.2047 | 50 | 0 | 0
2030-04-21 19:00 | 94.1982 | 46.1487 | 0 | 36.945 | 37.2532 | 20
2030-04-21 20:00 | 94.1897 | 0.34759 | 36.9364 | 0 | 37.2532 | 20
2030-05-06 07:00 | 94.1229 | 168.3172 | 44.1229 | 50 | 0 | 0
2030-10-12 02:00 | 94.1199 | 29.0609 | 36.8667 | 0 | 37.2532 | 20
2030-10-11 15:00 | 94.1198 | 87.5493 | 24.1198 | 50 | 0 | 20
2030-01-08 23:00 | 94.1077 | 5.0339 | 74.1077 | 0 | 0 | 20
2030-04-14 14:00 | 94.0822 | 80.7372 | 6.829 | 50 | 37.2532 | 0
2030-02-02 23:00 | 94.008 | 55.116 | 74.008 | 0 | 0 | 20
2030-03-02 23:00 | 94.0046 | 127.9608 | 44.0046 | 50 | 0 | 0
2030-05-08 11:00 | 93.9814 | 21.6989 | 36.7281 | 0 | 37.2532 | 20
2030-04-20 12:00 | 93.975 | 156.4286 | 6.7218 | 50 | 37.2532 | 0
2030-09-30 20:00 | 93.9628 | 171.5986 | 6.7096 | 50 | 37.2532 | 0
2030-04-16 11:00 | 93.9557 | 36.0721 | 36.7025 | 0 | 37.2532 | 20
2030-09-27 20:00 | 93.9554 | 42.1991 | 36.7022 | 0 | 37.2532 | 20
2030-04-16 13:00 | 93.9452 | 171.6164 | 43.9452 | 50 | 0 | 0
2030-10-03 07:00 | 93.9214 | 30.6802 | 36.6682 | 0 | 37.2532 | 20
2030-09-19 07:00 | 93.9188 | 62.0191 | 36.6655 | 0 | 37.2532 | 20
2030-04-16 22:00 | 93.888 | 114.5676 | 0 | 50 | 37.2532 | 6.6347
2030-03-29 16:00 | 93.8212 | 167.6435 | 43.8212 | 50 | 0 | 0
2030-10-09 20:00 | 93.8099 | 154.3817 | 43.8099 | 50 | 0 | 0
2030-11-03 20:00 | 93.7826 | 13.8481 | 73.7826 | 0 | 0 | 20
2030-03-01 | 93.7614 | 186.7283 | 43.7614 | 50 | 0 | 0
2030-04-16 12:00 | 93.7324 | 101.8955 | 0 | 50 | 37.2532 | 6.4791
2030-10-05 07:00 | 93.7018 | 122.8011 | 0 | 50 | 37.2532 | 6.4485
2030-10-10 16:00 | 93.6655 | 130.0813 | 43.6655 | 50 | 0 | 0
2030-01-31 01:00 | 93.6389 | 85.8333 | 23.6389 | 50 | 0 | 20
2030-05-08 12:00 | 93.6212 | 14.6689 | 36.368 | 0 | 37.2532 | 20
2030-05-25 14:00 | 93.5799 | 39.2144 | 36.3267 | 0 | 37.2532 | 20
2030-03-14 23:00 | 93.5765 | 30.1924 | 73.5765 | 0 | 0 | 20
2030-02-18 02:00 | 93.4988 | 193.3265 | 43.4988 | 50 | 0 | 0
2030-10-08 08:00 | 93.4853 | 76.6845 | 0 | 36.232 | 37.2532 | 20
2030-06-10 | 93.4657 | 190.4873 | 6.2124 | 50 | 37.2532 | 0
2030-10-11 10:00 | 93.4598 | 171.035 | 43.4598 | 50 | 0 | 0
2030-02-24 | 93.4428 | 86.611 | 23.4428 | 50 | 0 | 20
2030-04-26 08:00 | 93.4331 | 117.1989 | 6.1799 | 50 | 37.2532 | 0
2030-05-05 07:00 | 93.4211 | 4.2049 | 36.1678 | 0 | 37.2532 | 20
2030-04-25 07:00 | 93.421 | 38.6283 | 36.1678 | 0 | 37.2532 | 20
2030-03-07 01:00 | 93.4052 | 219.3083 | 6.152 | 50 | 37.2532 | 0
2030-03-19 11:00 | 93.3946 | 81.3175 | 36.1414 | 0 | 37.2532 | 20
2030-03-19 12:00 | 93.3943 | 191.3355 | 43.3943 | 50 | 0 | 0
2030-04-20 11:00 | 93.383 | 88.9755 | 0 | 36.1297 | 37.2532 | 20
2030-11-04 09:00 | 93.374 | 115.2228 | 6.1207 | 50 | 37.2532 | 0
2030-09-27 13:00 | 93.3639 | 39.0208 | 36.1106 | 0 | 37.2532 | 20
2030-12-24 01:00 | 93.3535 | 164.1878 | 43.3535 | 50 | 0 | 0
2030-10-26 10:00 | 93.3473 | 47.5637 | 36.0941 | 0 | 37.2532 | 20
2030-04-02 23:00 | 93.3444 | 31.7558 | 36.0912 | 0 | 37.2532 | 20
2030-04-21 22:00 | 93.3429 | 39.7631 | 36.0896 | 0 | 37.2532 | 20
2030-03-23 | 93.3294 | 102.8118 | 6.0761 | 50 | 37.2532 | 0
2030-10-26 15:00 | 93.3207 | 122.1842 | 43.3207 | 50 | 0 | 0
2030-04-20 04:00 | 93.2535 | 69.04 | 36.0002 | 0 | 37.2532 | 20
2030-03-19 13:00 | 93.2249 | 5.4233 | 35.9716 | 0 | 37.2532 | 20
2030-11-02 05:00 | 93.1884 | 124.0163 | 5.9351 | 50 | 37.2532 | 0
2030-01-10 02:00 | 93.1779 | 112.3515 | 43.1779 | 50 | 0 | 0
2030-04-25 04:00 | 93.171 | 124.6119 | 5.9177 | 50 | 37.2532 | 0
2030-04-20 18:00 | 93.1708 | 102.2871 | 0 | 50 | 37.2532 | 5.9176
2030-03-29 01:00 | 93.1596 | 140.9286 | 5.9064 | 50 | 37.2532 | 0
2030-10-23 11:00 | 93.1316 | 175.2717 | 5.8783 | 50 | 37.2532 | 0
2030-02-02 01:00 | 93.11 | 70.4495 | 23.11 | 50 | 0 | 20
2030-09-19 06:00 | 93.1089 | 7.2144 | 35.8557 | 0 | 37.2532 | 20
2030-10-08 22:00 | 93.1075 | 0.18223 | 35.8542 | 0 | 37.2532 | 20
2030-10-06 16:00 | 93.1033 | 54.1741 | 73.1033 | 0 | 0 | 20
2030-10-08 21:00 | 93.097 | 210.2861 | 43.097 | 50 | 0 | 0
2030-01-15 01:00 | 93.0823 | 202.9322 | 43.0823 | 50 | 0 | 0
2030-04-21 08:00 | 93.0027 | 100.4848 | 0 | 50 | 37.2532 | 5.7495
2030-09-22 07:00 | 92.9781 | 113.4274 | 5.7249 | 50 | 37.2532 | 0
2030-02-07 23:00 | 92.9171 | 10.5085 | 72.9171 | 0 | 0 | 20
2030-05-15 22:00 | 92.9098 | 100.4296 | 0 | 50 | 37.2532 | 5.6566
2030-10-06 04:00 | 92.9071 | 155.4202 | 42.9071 | 50 | 0 | 0
2030-05-26 15:00 | 92.8591 | 146.1447 | 5.6058 | 50 | 37.2532 | 0
2030-04-21 10:00 | 92.8529 | 174.1518 | 42.8529 | 50 | 0 | 0
2030-10-03 19:00 | 92.8395 | 127.3003 | 42.8395 | 50 | 0 | 0
2030-05-26 13:00 | 92.8037 | 17.0873 | 35.5504 | 0 | 37.2532 | 20
2030-04-05 02:00 | 92.7421 | 109.0761 | 5.4888 | 50 | 37.2532 | 0
2030-03-19 15:00 | 92.7358 | 206.4395 | 42.7358 | 50 | 0 | 0
2030-04-06 09:00 | 92.734 | 53.7173 | 35.4808 | 0 | 37.2532 | 20
2030-10-25 13:00 | 92.7216 | 6.5051 | 72.7216 | 0 | 0 | 20
2030-10-05 08:00 | 92.7139 | 215.5899 | 42.7139 | 50 | 0 | 0
2030-03-20 11:00 | 92.7042 | 138.8719 | 5.4509 | 50 | 37.2532 | 0
2030-12-26 | 92.7016 | 22.9559 | 72.7016 | 0 | 0 | 20
2030-05-03 20:00 | 92.696 | 179.6601 | 42.696 | 50 | 0 | 0
2030-10-07 20:00 | 92.6798 | 29.4598 | 72.6798 | 0 | 0 | 20
2030-05-05 18:00 | 92.5982 | 191.5773 | 42.5982 | 50 | 0 | 0
2030-10-02 18:00 | 92.555 | 106.9926 | 42.555 | 50 | 0 | 0
2030-03-30 23:00 | 92.5515 | 166.5626 | 5.2982 | 50 | 37.2532 | 0
2030-04-19 22:00 | 92.5453 | 202.0568 | 42.5453 | 50 | 0 | 0
2030-10-25 06:00 | 92.541 | 40.8333 | 35.2878 | 0 | 37.2532 | 20
2030-03-06 | 92.5189 | 191.9202 | 42.5189 | 50 | 0 | 0
2030-02-27 | 92.5052 | 165.5107 | 42.5052 | 50 | 0 | 0
2030-04-06 13:00 | 92.495 | 197.3799 | 42.495 | 50 | 0 | 0
2030-12-08 | 92.4467 | 145.0811 | 42.4467 | 50 | 0 | 0
2030-10-10 15:00 | 92.3534 | 72.0914 | 72.3534 | 0 | 0 | 20
2030-04-03 01:00 | 92.3424 | 7.6831 | 35.0892 | 0 | 37.2532 | 20
2030-10-25 16:00 | 92.3395 | 73.4918 | 72.3395 | 0 | 0 | 20
2030-11-29 | 92.3348 | 192.5716 | 42.3348 | 50 | 0 | 0
2030-10-24 14:00 | 92.3154 | 11.4446 | 72.3154 | 0 | 0 | 20
2030-04-26 05:00 | 92.2803 | 152.1227 | 42.2803 | 50 | 0 | 0
2030-02-08 | 92.2763 | 108.6905 | 42.2763 | 50 | 0 | 0
2030-05-03 17:00 | 92.2431 | 137.8761 | 4.9899 | 50 | 37.2532 | 0
2030-09-30 21:00 | 92.1915 | 56.7354 | 34.9383 | 0 | 37.2532 | 20
2030-05-08 09:00 | 92.1764 | 55.7955 | 34.9231 | 0 | 37.2532 | 20
2030-09-27 10:00 | 92.114 | 146.9083 | 4.8608 | 50 | 37.2532 | 0
2030-09-28 10:00 | 92.1065 | 192.8813 | 4.8533 | 50 | 37.2532 | 0
2030-01-28 03:00 | 92.1023 | 120.8248 | 42.1023 | 50 | 0 | 0
2030-11-04 01:00 | 92.0911 | 52.187 | 22.0911 | 50 | 0 | 20
2030-05-06 22:00 | 92.0854 | 163.0642 | 4.8322 | 50 | 37.2532 | 0
2030-11-06 01:00 | 92.0711 | 178.0104 | 42.0711 | 50 | 0 | 0
2030-09-30 19:00 | 92.0338 | 184.3548 | 4.7806 | 50 | 37.2532 | 0
2030-04-14 15:00 | 92.0109 | 104.6073 | 4.7577 | 50 | 37.2532 | 0
2030-11-13 01:00 | 91.9927 | 113.4164 | 21.9927 | 50 | 0 | 20
2030-10-01 19:00 | 91.9093 | 15.6228 | 34.6561 | 0 | 37.2532 | 20
2030-05-06 01:00 | 91.8928 | 27.5356 | 34.6395 | 0 | 37.2532 | 20
2030-05-15 08:00 | 91.882 | 12.1503 | 34.6288 | 0 | 37.2532 | 20
2030-03-30 02:00 | 91.8637 | 184.2711 | 41.8637 | 50 | 0 | 0
2030-03-28 13:00 | 91.8537 | 137.8681 | 4.6005 | 50 | 37.2532 | 0
2030-10-09 09:00 | 91.8526 | 37.5559 | 34.5994 | 0 | 37.2532 | 20
2030-03-30 01:00 | 91.8222 | 76.0663 | 34.569 | 0 | 37.2532 | 20
2030-11-21 | 91.8167 | 32.2764 | 71.8167 | 0 | 0 | 20
2030-02-22 23:00 | 91.8077 | 77.4088 | 21.8077 | 50 | 0 | 20
2030-03-19 14:00 | 91.8061 | 94.1705 | 41.8061 | 50 | 0 | 0
2030-10-12 11:00 | 91.7758 | 189.8967 | 41.7758 | 50 | 0 | 0
2030-05-05 08:00 | 91.7562 | 92.3056 | 0 | 34.503 | 37.2532 | 20
2030-04-16 18:00 | 91.7462 | 188.7145 | 41.7462 | 50 | 0 | 0
2030-03-18 14:00 | 91.7412 | 64.2058 | 21.7412 | 50 | 0 | 20
2030-10-21 03:00 | 91.7249 | 75.2415 | 34.4717 | 0 | 37.2532 | 20
2030-10-16 22:00 | 91.7093 | 112.1071 | 41.7093 | 50 | 0 | 0
2030-05-03 06:00 | 91.7076 | 89.1062 | 0 | 34.4543 | 37.2532 | 20
2030-03-26 23:00 | 91.6997 | 182.187 | 4.4465 | 50 | 37.2532 | 0
2030-04-06 11:00 | 91.6521 | 185.0628 | 4.3989 | 50 | 37.2532 | 0
2030-02-19 | 91.6427 | 47.3439 | 71.6427 | 0 | 0 | 20
2030-10-24 12:00 | 91.6383 | 200.8088 | 41.6383 | 50 | 0 | 0
2030-01-13 | 91.6359 | 91.5699 | 41.6359 | 50 | 0 | 0
2030-06-17 | 91.6308 | 30.474 | 34.3776 | 0 | 37.2532 | 20
2030-09-27 11:00 | 91.5966 | 181.0602 | 4.3433 | 50 | 37.2532 | 0
2030-05-13 12:00 | 91.5965 | 157.051 | 4.3433 | 50 | 37.2532 | 0
2030-09-28 21:00 | 91.5875 | 50.2261 | 0 | 34.3343 | 37.2532 | 20
2030-10-11 14:00 | 91.5403 | 131.41 | 4.2871 | 50 | 37.2532 | 0
2030-05-07 08:00 | 91.4874 | 208.7729 | 41.4874 | 50 | 0 | 0
2030-09-22 06:00 | 91.4615 | 164.3807 | 41.4615 | 50 | 0 | 0
2030-03-03 | 91.4603 | 24.1306 | 71.4603 | 0 | 0 | 20
2030-05-25 21:00 | 91.4594 | 198.9091 | 41.4594 | 50 | 0 | 0
2030-05-04 07:00 | 91.4121 | 41.2415 | 34.1589 | 0 | 37.2532 | 20
2030-04-12 22:00 | 91.4099 | 140.0615 | 4.1566 | 50 | 37.2532 | 0
2030-03-22 01:00 | 91.3981 | 123.435 | 4.1449 | 50 | 37.2532 | 0
2030-03-28 14:00 | 91.3895 | 21.0484 | 34.1362 | 0 | 37.2532 | 20
2030-10-23 16:00 | 91.3388 | 132.0946 | 41.3388 | 50 | 0 | 0
2030-05-13 08:00 | 91.3363 | 18.2491 | 34.0831 | 0 | 37.2532 | 20
2030-09-27 09:00 | 91.2987 | 93.3364 | 0 | 50 | 37.2532 | 4.0455
2030-09-21 06:00 | 91.2783 | 3.3834 | 34.0251 | 0 | 37.2532 | 20
2030-04-07 22:00 | 91.2036 | 7.6643 | 33.9504 | 0 | 37.2532 | 20
2030-10-01 20:00 | 91.1912 | 168.7991 | 3.9379 | 50 | 37.2532 | 0
2030-04-30 08:00 | 91.1746 | 195.8195 | 3.9214 | 50 | 37.2532 | 0
2030-04-14 13:00 | 91.1743 | 29.2346 | 33.9211 | 0 | 37.2532 | 20
2030-10-07 17:00 | 91.1494 | 137.4101 | 41.1494 | 50 | 0 | 0
2030-04-21 12:00 | 91.1413 | 128.4333 | 0 | 50 | 37.2532 | 3.888
2030-10-08 15:00 | 91.1344 | 106.1122 | 3.8812 | 50 | 37.2532 | 0
2030-05-04 19:00 | 91.0832 | 39.9749 | 33.83 | 0 | 37.2532 | 20
2030-03-20 21:00 | 91.0533 | 138.5399 | 41.0533 | 50 | 0 | 0
2030-11-01 20:00 | 91.051 | 24.5623 | 71.051 | 0 | 0 | 20
2030-03-18 13:00 | 91.0281 | 38.2314 | 33.7749 | 0 | 37.2532 | 20
2030-10-05 18:00 | 90.9724 | 182.2064 | 40.9724 | 50 | 0 | 0
2030-04-19 20:00 | 90.9555 | 42.6569 | 33.7022 | 0 | 37.2532 | 20
2030-05-07 03:00 | 90.9549 | 99.2662 | 3.7017 | 50 | 37.2532 | 0
2030-09-09 07:00 | 90.9346 | 170.3093 | 40.9346 | 50 | 0 | 0
2030-09-29 09:00 | 90.9336 | 22.3866 | 33.6803 | 0 | 37.2532 | 20
2030-10-06 08:00 | 90.926 | 0.16019 | 33.6728 | 0 | 37.2532 | 20
2030-10-07 21:00 | 90.9253 | 174.6334 | 40.9253 | 50 | 0 | 0
2030-10-05 22:00 | 90.8962 | 19.3869 | 33.643 | 0 | 37.2532 | 20
2030-05-03 15:00 | 90.8585 | 46.2957 | 33.6052 | 0 | 37.2532 | 20
2030-02-20 | 90.8486 | 174.9445 | 40.8486 | 50 | 0 | 0
2030-10-23 12:00 | 90.8029 | 54.5643 | 33.5497 | 0 | 37.2532 | 20
2030-09-20 05:00 | 90.7995 | 28.4796 | 33.5463 | 0 | 37.2532 | 20
2030-04-27 21:00 | 90.7882 | 195.837 | 40.7882 | 50 | 0 | 0
2030-05-22 05:00 | 90.7799 | 55.7377 | 33.5266 | 0 | 37.2532 | 20
2030-10-29 02:00 | 90.7513 | 177.1763 | 3.4981 | 50 | 37.2532 | 0
2030-05-08 22:00 | 90.6604 | 65.9838 | 0 | 50 | 37.2532 | 3.4072
2030-09-27 08:00 | 90.6504 | 156.3751 | 40.6504 | 50 | 0 | 0
2030-05-26 06:00 | 90.6056 | 104.8339 | 0 | 50 | 37.2532 | 3.3524
2030-10-10 21:00 | 90.5983 | 89.4411 | 20.5983 | 50 | 0 | 20
2030-02-21 23:00 | 90.5817 | 135.466 | 40.5817 | 50 | 0 | 0
2030-04-28 07:00 | 90.574 | 179.9408 | 3.3207 | 50 | 37.2532 | 0
2030-04-20 09:00 | 90.5189 | 162.0382 | 3.2657 | 50 | 37.2532 | 0
2030-05-08 10:00 | 90.5028 | 183.8966 | 40.5028 | 50 | 0 | 0
2030-04-07 20:00 | 90.4974 | 207.4561 | 40.4974 | 50 | 0 | 0
2030-10-11 11:00 | 90.4891 | 160.9197 | 3.2359 | 50 | 37.2532 | 0
2030-04-06 17:00 | 90.4447 | 84.8275 | 0 | 33.1915 | 37.2532 | 20
2030-05-03 13:00 | 90.4292 | 203.9946 | 3.176 | 50 | 37.2532 | 0
2030-04-18 20:00 | 90.4194 | 129.4002 | 3.1662 | 50 | 37.2532 | 0
2030-10-09 14:00 | 90.4174 | 129.1337 | 3.1642 | 50 | 37.2532 | 0
2030-05-13 13:00 | 90.4072 | 10.6144 | 33.1539 | 0 | 37.2532 | 20
2030-09-28 12:00 | 90.4031 | 92.7668 | 3.1499 | 50 | 37.2532 | 0
2030-04-22 20:00 | 90.3964 | 83.3014 | 0 | 33.1432 | 37.2532 | 20
2030-11-15 02:00 | 90.3919 | 131.4326 | 40.3919 | 50 | 0 | 0
2030-09-27 21:00 | 90.3821 | 60.7633 | 33.1289 | 0 | 37.2532 | 20
2030-09-30 07:00 | 90.3624 | 54.7777 | 33.1091 | 0 | 37.2532 | 20
2030-05-17 21:00 | 90.3615 | 182.5222 | 3.1082 | 50 | 37.2532 | 0
2030-11-03 23:00 | 90.3546 | 189.2355 | 40.3546 | 50 | 0 | 0
2030-10-23 13:00 | 90.3474 | 48.2146 | 20.3474 | 50 | 0 | 20
2030-05-13 16:00 | 90.3285 | 85.1273 | 0 | 33.0752 | 37.2532 | 20
2030-03-28 16:00 | 90.2883 | 152.3469 | 40.2883 | 50 | 0 | 0
2030-09-09 06:00 | 90.2562 | 173.3767 | 3.0029 | 50 | 37.2532 | 0
2030-04-20 13:00 | 90.2459 | 41.4894 | 32.9927 | 0 | 37.2532 | 20
2030-04-06 10:00 | 90.2407 | 191.5374 | 2.9875 | 50 | 37.2532 | 0
2030-03-28 01:00 | 90.2296 | 112.0404 | 2.9764 | 50 | 37.2532 | 0
2030-10-10 05:00 | 90.1952 | 45.0433 | 0 | 32.9419 | 37.2532 | 20
2030-04-16 02:00 | 90.1772 | 76.2941 | 32.9239 | 0 | 37.2532 | 20
2030-01-16 01:00 | 90.1669 | 50.2318 | 70.1669 | 0 | 0 | 20
2030-04-11 18:00 | 90.1019 | 195.9863 | 40.1019 | 50 | 0 | 0
2030-10-07 13:00 | 90.0391 | 73.9511 | 0 | 50 | 37.2532 | 2.7859
2030-05-26 08:00 | 90.029 | 198.6302 | 40.029 | 50 | 0 | 0
2030-05-18 06:00 | 90.0204 | 20.671 | 32.7671 | 0 | 37.2532 | 20
2030-04-12 11:00 | 90.0172 | 103.5631 | 2.764 | 50 | 37.2532 | 0
2030-04-15 15:00 | 90.0062 | 22.3746 | 32.753 | 0 | 37.2532 | 20
2030-04-26 21:00 | 89.9776 | 68.806 | 0 | 32.7243 | 37.2532 | 20
2030-12-16 23:00 | 89.9637 | 154.8422 | 39.9637 | 50 | 0 | 0
2030-04-12 19:00 | 89.9516 | 98.8305 | 2.6984 | 50 | 37.2532 | 0
2030-02-17 03:00 | 89.9467 | 46.2619 | 0 | 32.6935 | 37.2532 | 20
2030-11-03 05:00 | 89.9095 | 46.048 | 32.6563 | 0 | 37.2532 | 20
2030-04-08 08:00 | 89.9004 | 33.2465 | 32.6472 | 0 | 37.2532 | 20
2030-10-03 20:00 | 89.8773 | 55.0594 | 32.6241 | 0 | 37.2532 | 20
2030-10-03 18:00 | 89.8751 | 153.832 | 39.8751 | 50 | 0 | 0
2030-05-09 07:00 | 89.8205 | 190.7175 | 39.8205 | 50 | 0 | 0
2030-02-02 | 89.8019 | 23.4332 | 69.8019 | 0 | 0 | 20
2030-11-03 21:00 | 89.788 | 128.1772 | 39.788 | 50 | 0 | 0
2030-04-17 22:00 | 89.7834 | 129.9376 | 2.5301 | 50 | 37.2532 | 0
2030-03-17 | 89.7618 | 118.103 | 2.5086 | 50 | 37.2532 | 0
2030-04-06 12:00 | 89.7426 | 5.0554 | 32.4893 | 0 | 37.2532 | 20
2030-12-23 23:00 | 89.6756 | 126.6488 | 39.6756 | 50 | 0 | 0
2030-10-24 13:00 | 89.6312 | 155.2255 | 39.6312 | 50 | 0 | 0
2030-04-16 14:00 | 89.6268 | 142.7373 | 2.3735 | 50 | 37.2532 | 0
2030-10-04 07:00 | 89.5969 | 7.2926 | 32.3437 | 0 | 37.2532 | 20
2030-03-13 03:00 | 89.5729 | 1.5022 | 32.3197 | 0 | 37.2532 | 20
2030-10-02 20:00 | 89.5631 | 31.4587 | 32.3099 | 0 | 37.2532 | 20
2030-12-24 | 89.5496 | 210.7931 | 39.5496 | 50 | 0 | 0
2030-05-13 18:00 | 89.5287 | 151.6475 | 2.2755 | 50 | 37.2532 | 0
2030-04-19 19:00 | 89.524 | 135.5436 | 0 | 50 | 37.2532 | 2.2708
2030-10-10 09:00 | 89.5165 | 109.0149 | 0 | 50 | 37.2532 | 2.2633
2030-03-20 12:00 | 89.5143 | 113.27 | 2.261 | 50 | 37.2532 | 0
2030-05-13 15:00 | 89.5062 | 196.4354 | 39.5062 | 50 | 0 | 0
2030-10-01 18:00 | 89.4922 | 35.7991 | 32.239 | 0 | 37.2532 | 20
2030-03-29 13:00 | 89.4587 | 15.8295 | 32.2054 | 0 | 37.2532 | 20
2030-04-26 09:00 | 89.4362 | 195.2957 | 2.183 | 50 | 37.2532 | 0
2030-10-20 23:00 | 89.4196 | 36.3001 | 69.4196 | 0 | 0 | 20
2030-04-06 | 89.4143 | 79.9321 | 0 | 32.161 | 37.2532 | 20
2030-02-25 02:00 | 89.3993 | 98.6332 | 0 | 32.146 | 37.2532 | 20
2030-03-29 15:00 | 89.3529 | 216.3547 | 2.0997 | 50 | 37.2532 | 0
2030-04-18 21:00 | 89.3475 | 152.8708 | 2.0943 | 50 | 37.2532 | 0
2030-04-19 21:00 | 89.3454 | 81.1854 | 0 | 32.0921 | 37.2532 | 20
2030-05-08 20:00 | 89.313 | 107.4582 | 2.0598 | 50 | 37.2532 | 0
2030-10-31 02:00 | 89.2962 | 9.3593 | 32.043 | 0 | 37.2532 | 20
2030-05-14 03:00 | 89.1141 | 91.7327 | 0 | 31.8609 | 37.2532 | 20
2030-04-03 | 89.0719 | 105.0345 | 0 | 50 | 37.2532 | 1.8187
2030-04-20 10:00 | 89.0632 | 27.5983 | 31.81 | 0 | 37.2532 | 20
2030-10-11 06:00 | 89.0549 | 97.5267 | 1.8017 | 50 | 37.2532 | 0
2030-02-23 | 89.0154 | 4.1549 | 69.0154 | 0 | 0 | 20
2030-04-09 08:00 | 88.9981 | 34.0512 | 31.7449 | 0 | 37.2532 | 20
2030-04-30 06:00 | 88.9834 | 50.0448 | 0 | 31.7302 | 37.2532 | 20
2030-05-03 18:00 | 88.982 | 119.1626 | 1.7287 | 50 | 37.2532 | 0
2030-04-19 08:00 | 88.9387 | 96.7519 | 0 | 31.6855 | 37.2532 | 20
2030-04-08 20:00 | 88.9159 | 209.2474 | 38.9159 | 50 | 0 | 0
2030-05-13 17:00 | 88.9036 | 84.6239 | 0 | 31.6504 | 37.2532 | 20
2030-10-09 21:00 | 88.867 | 43.1324 | 68.867 | 0 | 0 | 20
2030-04-16 16:00 | 88.8391 | 21.864 | 31.5859 | 0 | 37.2532 | 20
2030-10-30 03:00 | 88.8298 | 218.8224 | 1.5766 | 50 | 37.2532 | 0
2030-10-07 12:00 | 88.8079 | 94.9426 | 0 | 50 | 37.2532 | 1.5547
2030-04-22 19:00 | 88.7838 | 191.6633 | 38.7838 | 50 | 0 | 0
2030-10-04 08:00 | 88.7657 | 153.0015 | 1.5125 | 50 | 37.2532 | 0
2030-04-27 22:00 | 88.7489 | 108.3058 | 0 | 50 | 37.2532 | 1.4956
2030-05-03 19:00 | 88.7481 | 125.9532 | 1.4949 | 50 | 37.2532 | 0
2030-05-13 09:00 | 88.732 | 25.2246 | 31.4788 | 0 | 37.2532 | 20
2030-09-28 13:00 | 88.6488 | 87.2917 | 0 | 50 | 37.2532 | 1.3955
2030-12-24 23:00 | 88.6478 | 125.1266 | 38.6478 | 50 | 0 | 0
2030-05-25 12:00 | 88.6471 | 96.43 | 0 | 50 | 37.2532 | 1.3939
2030-10-07 16:00 | 88.641 | 159.5747 | 38.641 | 50 | 0 | 0
2030-05-26 07:00 | 88.6374 | 152.8848 | 38.6374 | 50 | 0 | 0
2030-05-14 22:00 | 88.6368 | 86.4097 | 0 | 50 | 37.2532 | 1.3836
2030-04-10 20:00 | 88.6224 | 29.8984 | 31.3691 | 0 | 37.2532 | 20
2030-03-06 23:00 | 88.6152 | 69.9297 | 68.6152 | 0 | 0 | 20
2030-04-17 20:00 | 88.5866 | 58.6961 | 31.3333 | 0 | 37.2532 | 20
2030-02-08 23:00 | 88.561 | 171.8971 | 38.561 | 50 | 0 | 0
2030-10-09 04:00 | 88.5436 | 116.9591 | 0 | 50 | 37.2532 | 1.2904
2030-10-03 09:00 | 88.5421 | 206.9643 | 38.5421 | 50 | 0 | 0
2030-04-07 23:00 | 88.5403 | 170.7433 | 1.2871 | 50 | 37.2532 | 0
2030-10-06 15:00 | 88.4924 | 159.3896 | 1.2392 | 50 | 37.2532 | 0
2030-09-30 18:00 | 88.4809 | 25.5102 | 31.2276 | 0 | 37.2532 | 20
2030-04-10 21:00 | 88.4361 | 150.9216 | 1.1828 | 50 | 37.2532 | 0
2030-09-29 19:00 | 88.4239 | 120.0324 | 1.1707 | 50 | 37.2532 | 0
2030-05-07 02:00 | 88.4096 | 92.3404 | 0 | 50 | 37.2532 | 1.1563
2030-04-26 22:00 | 88.4075 | 55.5214 | 31.1542 | 0 | 37.2532 | 20
2030-11-03 11:00 | 88.3898 | 18.604 | 68.3898 | 0 | 0 | 20
2030-04-10 19:00 | 88.3705 | 114.5314 | 1.1173 | 50 | 37.2532 | 0
2030-04-17 02:00 | 88.3586 | 180.1398 | 38.3586 | 50 | 0 | 0
2030-04-19 10:00 | 88.3581 | 48.0128 | 31.1048 | 0 | 37.2532 | 20
2030-03-28 15:00 | 88.3562 | 114.588 | 0 | 50 | 37.2532 | 1.1029
2030-11-18 04:00 | 88.3405 | 80.3188 | 0 | 31.0873 | 37.2532 | 20
2030-04-22 21:00 | 88.3159 | 205.6511 | 38.3159 | 50 | 0 | 0
2030-05-13 22:00 | 88.3075 | 93.084 | 0 | 50 | 37.2532 | 1.0543
2030-10-03 08:00 | 88.2962 | 94.5907 | 1.0429 | 50 | 37.2532 | 0
2030-10-25 15:00 | 88.2759 | 117.711 | 38.2759 | 50 | 0 | 0
2030-02-09 | 88.1721 | 204.0824 | 38.1721 | 50 | 0 | 0
2030-10-01 17:00 | 88.1685 | 67.3195 | 30.9153 | 0 | 37.2532 | 20
2030-04-17 21:00 | 88.1675 | 165.2901 | 38.1675 | 50 | 0 | 0
2030-04-12 08:00 | 88.1387 | 62.5061 | 0 | 30.8854 | 37.2532 | 20
2030-04-06 14:00 | 88.135 | 143.5328 | 38.135 | 50 | 0 | 0
2030-09-27 07:00 | 88.0859 | 64.3877 | 0 | 30.8326 | 37.2532 | 20
2030-11-23 23:00 | 88.0729 | 83.4105 | 18.0729 | 50 | 0 | 20
2030-12-17 | 88.042 | 113.9057 | 38.042 | 50 | 0 | 0
2030-10-09 15:00 | 88.0343 | 153.287 | 38.0343 | 50 | 0 | 0
2030-02-14 | 88.0157 | 49.1383 | 68.0157 | 0 | 0 | 20
2030-03-16 23:00 | 88.0153 | 41.0868 | 30.762 | 0 | 37.2532 | 20
2030-04-06 16:00 | 87.9998 | 165.2654 | 0.74652 | 50 | 37.2532 | 0
2030-04-11 12:00 | 87.9805 | 63.96 | 30.7273 | 0 | 37.2532 | 20
2030-09-21 07:00 | 87.9757 | 165.9752 | 0.72251 | 50 | 37.2532 | 0
2030-11-27 23:00 | 87.9721 | 140.4591 | 37.9721 | 50 | 0 | 0
2030-04-16 17:00 | 87.9525 | 134.4351 | 0.69926 | 50 | 37.2532 | 0
2030-04-12 10:00 | 87.9451 | 98.2157 | 0.69182 | 50 | 37.2532 | 0
2030-10-08 09:00 | 87.9273 | 121.9847 | 0.6741 | 50 | 37.2532 | 0
2030-05-01 06:00 | 87.8499 | 116.4335 | 0.59663 | 50 | 37.2532 | 0
2030-10-01 21:00 | 87.8473 | 86.1421 | 0.59403 | 50 | 37.2532 | 0
2030-04-29 06:00 | 87.8413 | 75.3417 | 0 | 30.5881 | 37.2532 | 20
2030-11-08 23:00 | 87.8045 | 191.7528 | 37.8045 | 50 | 0 | 0
2030-11-13 23:00 | 87.7793 | 76.7679 | 37.7793 | 50 | 0 | 0
2030-05-08 13:00 | 87.7741 | 60.9075 | 0 | 50 | 37.2532 | 0.52086
2030-04-14 06:00 | 87.7618 | 134.8574 | 0 | 50 | 37.2532 | 0.5086
2030-10-06 22:00 | 87.7583 | 179.2983 | 0.50506 | 50 | 37.2532 | 0
2030-10-23 15:00 | 87.745 | 61.312 | 17.745 | 50 | 0 | 20
2030-05-02 19:00 | 87.7195 | 30.9657 | 30.4662 | 0 | 37.2532 | 20
2030-02-16 01:00 | 87.7166 | 36.6904 | 67.7166 | 0 | 0 | 20
2030-04-21 17:00 | 87.7134 | 211.3471 | 0.46019 | 50 | 37.2532 | 0
2030-11-07 02:00 | 87.6788 | 157.55 | 37.6788 | 50 | 0 | 0
2030-10-20 02:00 | 87.6491 | 27.2971 | 30.3959 | 0 | 37.2532 | 20
2030-09-12 06:00 | 87.638 | 121.9861 | 0.38481 | 50 | 37.2532 | 0
2030-05-28 06:00 | 87.6279 | 85.8173 | 0 | 30.3747 | 37.2532 | 20
2030-10-26 13:00 | 87.6091 | 100.6138 | 17.6091 | 50 | 0 | 20
2030-12-18 23:00 | 87.6047 | 20.2887 | 67.6047 | 0 | 0 | 20
2030-05-06 11:00 | 87.6016 | 19.7349 | 30.3483 | 0 | 37.2532 | 20
2030-09-29 18:00 | 87.5986 | 176.0409 | 37.5986 | 50 | 0 | 0
2030-03-30 | 87.5838 | 22.6881 | 30.3306 | 0 | 37.2532 | 20
2030-11-03 12:00 | 87.5718 | 161.5089 | 37.5718 | 50 | 0 | 0
2030-04-21 18:00 | 87.5135 | 122.363 | 0.26024 | 50 | 37.2532 | 0
2030-10-07 09:00 | 87.5076 | 131.4707 | 0.25439 | 50 | 37.2532 | 0
2030-09-16 | 87.4916 | 48.4548 | 30.2384 | 0 | 37.2532 | 20
2030-10-03 21:00 | 87.47 | 100.7442 | 0 | 30.2168 | 37.2532 | 20
2030-04-08 21:00 | 87.4613 | 211.3099 | 0.20802 | 50 | 37.2532 | 0
2030-09-29 20:00 | 87.44 | 30.8951 | 30.1867 | 0 | 37.2532 | 20
2030-04-30 07:00 | 87.3885 | 152.0843 | 0.13522 | 50 | 37.2532 | 0
2030-10-23 14:00 | 87.3779 | 143.5327 | 37.3779 | 50 | 0 | 0
2030-05-03 21:00 | 87.3599 | 186.4839 | 37.3599 | 50 | 0 | 0
2030-04-22 10:00 | 87.328 | 188.5952 | 0.074808 | 50 | 37.2532 | 0
2030-05-15 19:00 | 87.3158 | 195.9464 | 0.062535 | 50 | 37.2532 | 0
2030-04-30 19:00 | 87.3134 | 33.4419 | 30.0601 | 0 | 37.2532 | 20
2030-11-12 01:00 | 87.2952 | 181.7972 | 37.2952 | 50 | 0 | 0
2030-04-22 08:00 | 87.2787 | 81.1903 | 0 | 50 | 37.2532 | 0.025429
2030-05-04 08:00 | 87.2603 | 183.5057 | 37.2603 | 50 | 0 | 0
2030-10-09 13:00 | 87.2399 | 47.8658 | 29.9866 | 0 | 37.2532 | 20
2030-05-27 06:00 | 87.2294 | 5.0371 | 29.9762 | 0 | 37.2532 | 20
2030-10-02 04:00 | 87.215 | 110.1297 | 0 | 50 | 37.215 | 0
2030-04-26 19:00 | 87.2138 | 215.1491 | 0 | 50 | 37.2138 | 0
2030-01-09 | 87.2114 | 58.4599 | 67.2114 | 0 | 0 | 20
2030-10-08 10:00 | 87.205 | 0.24478 | 29.9518 | 0 | 37.2532 | 20
2030-04-27 07:00 | 87.1647 | 101.6271 | 0 | 49.9115 | 37.2532 | 0
2030-03-02 | 87.159 | 169.549 | 37.159 | 50 | 0 | 0
2030-04-11 22:00 | 87.1341 | 163.7678 | 0 | 50 | 37.1341 | 0
2030-04-20 17:00 | 87.1242 | 200.4527 | 37.1242 | 50 | 0 | 0
2030-05-04 22:00 | 87.1031 | 185.1834 | 37.1031 | 50 | 0 | 0
2030-10-03 10:00 | 87.0601 | 50.7297 | 29.8069 | 0 | 37.2532 | 20
2030-10-10 11:00 | 87.0583 | 6.8919 | 29.8051 | 0 | 37.2532 | 20
2030-05-30 05:00 | 87.0555 | 8.1791 | 29.8023 | 0 | 37.2532 | 20
2030-10-10 12:00 | 87.0302 | 167.9761 | 37.0302 | 50 | 0 | 0
2030-09-28 15:00 | 87.0102 | 126.1515 | 0 | 49.7569 | 37.2532 | 0
2030-04-14 04:00 | 87.0101 | 217.1212 | 37.0101 | 50 | 0 | 0
2030-09-28 11:00 | 86.9597 | 212.7691 | 36.9597 | 50 | 0 | 0
2030-10-10 13:00 | 86.9576 | 66.5116 | 0 | 49.7044 | 37.2532 | 0
2030-10-02 17:00 | 86.9545 | 117.1844 | 0 | 49.7013 | 37.2532 | 0
2030-02-20 23:00 | 86.9193 | 4.5436 | 66.9193 | 0 | 0 | 20
2030-02-15 23:00 | 86.8922 | 173.486 | 36.8922 | 50 | 0 | 0
2030-04-26 20:00 | 86.8525 | 27.2582 | 29.5992 | 0 | 37.2532 | 20
2030-09-26 19:00 | 86.8455 | 111.3135 | 0 | 50 | 36.8455 | 0
2030-10-03 17:00 | 86.8283 | 59.7635 | 16.8283 | 50 | 0 | 20
2030-10-10 10:00 | 86.7914 | 41.1841 | 29.5382 | 0 | 37.2532 | 20
2030-04-30 18:00 | 86.7912 | 156.9493 | 36.7912 | 50 | 0 | 0
2030-05-13 14:00 | 86.7775 | 71.1025 | 0 | 29.5243 | 37.2532 | 20
2030-09-30 09:00 | 86.774 | 125.3386 | 0 | 50 | 36.774 | 0
2030-05-25 11:00 | 86.7681 | 17.6565 | 29.5148 | 0 | 37.2532 | 20
2030-11-07 23:00 | 86.6373 | 146.2409 | 36.6373 | 50 | 0 | 0
2030-10-02 21:00 | 86.6152 | 59.9446 | 29.362 | 0 | 37.2532 | 20
2030-11-19 03:00 | 86.5994 | 162.7554 | 36.5994 | 50 | 0 | 0
2030-10-10 22:00 | 86.587 | 158.8885 | 0 | 50 | 36.587 | 0
2030-03-21 02:00 | 86.5331 | 143.6249 | 0 | 50 | 36.5331 | 0
2030-05-16 20:00 | 86.5161 | 194.3256 | 36.5161 | 50 | 0 | 0
2030-04-30 05:00 | 86.5101 | 83.7149 | 29.2568 | 0 | 37.2532 | 20
2030-04-23 08:00 | 86.5082 | 104.5548 | 0 | 29.2549 | 37.2532 | 20
2030-10-01 22:00 | 86.5066 | 89.7398 | 0 | 50 | 36.5066 | 0
2030-09-26 21:00 | 86.5049 | 150.2733 | 0 | 50 | 36.5049 | 0
2030-04-09 21:00 | 86.4738 | 143.4892 | 0 | 50 | 36.4738 | 0
2030-10-08 11:00 | 86.4729 | 149.9305 | 36.4729 | 50 | 0 | 0
2030-11-11 23:00 | 86.4561 | 2.8853 | 66.4561 | 0 | 0 | 20
2030-04-19 09:00 | 86.455 | 68.8378 | 0 | 29.2018 | 37.2532 | 20
2030-05-06 14:00 | 86.4328 | 18.5238 | 29.1796 | 0 | 37.2532 | 20
2030-05-14 19:00 | 86.4202 | 17.1861 | 29.1669 | 0 | 37.2532 | 20
2030-01-10 01:00 | 86.4147 | 17.2385 | 66.4147 | 0 | 0 | 20
2030-04-09 22:00 | 86.3839 | 94.5204 | 0 | 49.1306 | 37.2532 | 0
2030-11-14 23:00 | 86.3787 | 97.4133 | 16.3787 | 50 | 0 | 20
2030-11-03 16:00 | 86.3382 | 47.4686 | 16.3382 | 50 | 0 | 20
2030-05-26 20:00 | 86.302 | 86.1466 | 0 | 29.0487 | 37.2532 | 20
2030-12-19 | 86.2936 | 131.7604 | 36.2936 | 50 | 0 | 0
2030-05-05 13:00 | 86.2719 | 188.8197 | 36.2719 | 50 | 0 | 0
2030-09-30 10:00 | 86.1873 | 85.899 | 0 | 48.9341 | 37.2532 | 0
2030-05-04 18:00 | 86.1859 | 175.778 | 36.1859 | 50 | 0 | 0
2030-05-02 11:00 | 86.1651 | 77.0559 | 0 | 48.9118 | 37.2532 | 0
2030-05-04 10:00 | 86.1397 | 146.0903 | 0 | 50 | 36.1397 | 0
2030-05-16 19:00 | 86.1365 | 161.1455 | 0 | 50 | 36.1365 | 0
2030-11-03 14:00 | 86.1336 | 198.5239 | 36.1336 | 50 | 0 | 0
2030-05-15 18:00 | 86.1324 | 74.0912 | 0 | 28.8792 | 37.2532 | 20
2030-10-24 11:00 | 86.1219 | 208.195 | 0 | 50 | 36.1219 | 0
2030-05-07 22:00 | 86.0922 | 128.8529 | 0 | 50 | 36.0922 | 0
2030-01-15 | 86.0902 | 18.5494 | 66.0902 | 0 | 0 | 20
2030-04-10 08:00 | 86.062 | 142.9946 | 0 | 50 | 36.062 | 0
2030-04-04 02:00 | 86.0596 | 155.4314 | 0 | 50 | 36.0596 | 0
2030-10-07 14:00 | 86.0425 | 123.7236 | 0 | 50 | 36.0425 | 0
2030-05-17 20:00 | 86.0274 | 155.3176 | 0 | 50 | 36.0274 | 0
2030-04-06 15:00 | 86.0131 | 22.2501 | 28.7598 | 0 | 37.2532 | 20
2030-05-26 18:00 | 85.966 | 173.53 | 35.966 | 50 | 0 | 0
2030-05-07 20:00 | 85.9538 | 137.1987 | 35.9538 | 50 | 0 | 0
2030-04-21 09:00 | 85.9062 | 34.5937 | 28.653 | 0 | 37.2532 | 20
2030-10-05 17:00 | 85.906 | 92.1942 | 35.906 | 50 | 0 | 0
2030-05-25 19:00 | 85.8679 | 41.4651 | 28.6146 | 0 | 37.2532 | 20
2030-04-11 08:00 | 85.8495 | 170.7748 | 35.8495 | 50 | 0 | 0
2030-03-10 | 85.8397 | 203.2273 | 0 | 50 | 35.8397 | 0
2030-02-01 03:00 | 85.8367 | 219.636 | 35.8367 | 50 | 0 | 0
2030-04-07 02:00 | 85.8299 | 112.0751 | 0 | 50 | 35.8299 | 0
2030-05-16 07:00 | 85.8276 | 202.9767 | 0 | 50 | 35.8276 | 0
2030-04-18 19:00 | 85.8206 | 41.6437 | 28.5673 | 0 | 37.2532 | 20
2030-10-09 12:00 | 85.8004 | 191.7241 | 35.8004 | 50 | 0 | 0
2030-09-30 17:00 | 85.7688 | 163.1059 | 0 | 50 | 35.7688 | 0
2030-04-07 09:00 | 85.7374 | 187.4449 | 35.7374 | 50 | 0 | 0
2030-10-02 11:00 | 85.7331 | 184.5669 | 35.7331 | 50 | 0 | 0
2030-10-23 22:00 | 85.7158 | 105.7604 | 35.7158 | 50 | 0 | 0
2030-05-27 05:00 | 85.653 | 207.9151 | 35.653 | 50 | 0 | 0
2030-09-29 17:00 | 85.642 | 47.6745 | 0 | 28.3887 | 37.2532 | 20
2030-10-09 22:00 | 85.6111 | 98.5719 | 0 | 50 | 35.6111 | 0
2030-05-07 19:00 | 85.5855 | 142.9933 | 0 | 50 | 35.5855 | 0
2030-05-13 10:00 | 85.5741 | 30.2542 | 28.3209 | 0 | 37.2532 | 20
2030-04-21 13:00 | 85.5605 | 149.8467 | 0 | 50 | 35.5605 | 0
2030-05-26 16:00 | 85.5514 | 110.3956 | 0 | 50 | 35.5514 | 0
2030-05-19 05:00 | 85.5432 | 33.9687 | 28.2899 | 0 | 37.2532 | 20
2030-04-07 19:00 | 85.5244 | 216.6371 | 35.5244 | 50 | 0 | 0
2030-10-07 15:00 | 85.5145 | 85.1866 | 0 | 28.2613 | 37.2532 | 20
2030-05-15 11:00 | 85.5046 | 36.5752 | 28.2513 | 0 | 37.2532 | 20
2030-10-14 03:00 | 85.4848 | 36.544 | 28.2315 | 0 | 37.2532 | 20
2030-04-26 18:00 | 85.4587 | 218.3484 | 35.4587 | 50 | 0 | 0
2030-04-22 22:00 | 85.4396 | 5.7813 | 28.1864 | 0 | 37.2532 | 20
2030-05-03 22:00 | 85.4064 | 50.9444 | 0 | 28.1531 | 37.2532 | 20
2030-09-30 08:00 | 85.4025 | 210.5891 | 0 | 50 | 35.4025 | 0
2030-09-20 08:00 | 85.3727 | 173.531 | 0 | 50 | 35.3727 | 0
2030-10-21 02:00 | 85.3443 | 50.7753 | 28.0911 | 0 | 37.2532 | 20
2030-04-12 12:00 | 85.2519 | 32.4113 | 27.9986 | 0 | 37.2532 | 20
2030-05-18 07:00 | 85.2394 | 142.3124 | 0 | 50 | 35.2394 | 0
2030-10-09 11:00 | 85.2376 | 132.9411 | 0 | 50 | 35.2376 | 0
2030-04-12 18:00 | 85.2331 | 190.5241 | 0 | 50 | 35.2331 | 0
2030-04-04 | 85.207 | 169.7113 | 35.207 | 50 | 0 | 0
2030-05-16 22:00 | 85.1605 | 38.3373 | 27.9073 | 0 | 37.2532 | 20
2030-05-03 05:00 | 85.1338 | 103.7644 | 0 | 27.8806 | 37.2532 | 20
2030-10-07 11:00 | 85.0962 | 139.952 | 35.0962 | 50 | 0 | 0
2030-04-29 01:00 | 85.0722 | 8.6596 | 27.819 | 0 | 37.2532 | 20
2030-03-29 14:00 | 85.053 | 124.2006 | 0 | 50 | 35.053 | 0
2030-05-08 19:00 | 85.0526 | 44.6225 | 27.7994 | 0 | 37.2532 | 20
2030-10-04 09:00 | 85.048 | 108.3142 | 0 | 50 | 35.048 | 0
2030-04-11 13:00 | 85.0446 | 162.9277 | 0 | 50 | 35.0446 | 0
2030-04-11 11:00 | 85.028 | 49.938 | 27.7748 | 0 | 37.2532 | 20
2030-05-14 18:00 | 84.9704 | 99.3426 | 0 | 47.7172 | 37.2532 | 0
2030-10-03 11:00 | 84.9691 | 86.9515 | 0 | 27.7158 | 37.2532 | 20
2030-11-09 23:00 | 84.9609 | 103.3184 | 14.9609 | 50 | 0 | 20
2030-05-26 17:00 | 84.9599 | 101.4083 | 0 | 47.7067 | 37.2532 | 0
2030-10-19 03:00 | 84.9542 | 181.7537 | 34.9542 | 50 | 0 | 0
2030-09-12 07:00 | 84.9517 | 218.187 | 34.9517 | 50 | 0 | 0
2030-04-23 20:00 | 84.9513 | 156.0877 | 34.9513 | 50 | 0 | 0
2030-05-26 19:00 | 84.9383 | 176.4626 | 0 | 50 | 34.9383 | 0
2030-04-17 19:00 | 84.9195 | 143.5116 | 0 | 50 | 34.9195 | 0
2030-09-29 21:00 | 84.8773 | 0.2591 | 27.624 | 0 | 37.2532 | 20
2030-05-15 03:00 | 84.8545 | 74.7057 | 0 | 47.6013 | 37.2532 | 0
2030-04-18 12:00 | 84.839 | 136.9048 | 0 | 50 | 34.839 | 0
2030-10-03 13:00 | 84.8246 | 105.6754 | 0 | 50 | 34.8246 | 0
2030-05-26 21:00 | 84.8083 | 93.1052 | 0 | 47.555 | 37.2532 | 0
2030-10-06 09:00 | 84.7981 | 185.8527 | 34.7981 | 50 | 0 | 0
2030-09-19 20:00 | 84.7955 | 178.8361 | 0 | 50 | 34.7955 | 0
2030-05-06 10:00 | 84.7764 | 192.1657 | 0 | 50 | 34.7764 | 0
2030-11-22 23:00 | 84.7671 | 49.6888 | 64.7671 | 0 | 0 | 20
2030-04-18 13:00 | 84.7435 | 0.0087704 | 27.4902 | 0 | 37.2532 | 20
2030-04-10 18:00 | 84.7374 | 111.3206 | 0 | 50 | 34.7374 | 0
2030-10-02 14:00 | 84.7222 | 17.3554 | 27.4689 | 0 | 37.2532 | 20
2030-04-20 16:00 | 84.7216 | 195.4109 | 0 | 50 | 34.7216 | 0
2030-05-18 18:00 | 84.6956 | 6.4338 | 27.4423 | 0 | 37.2532 | 20
2030-10-02 16:00 | 84.6393 | 89.9818 | 0 | 27.3861 | 37.2532 | 20
2030-04-22 11:00 | 84.6314 | 205.7887 | 0 | 50 | 34.6314 | 0
2030-05-17 22:00 | 84.6082 | 45.9595 | 27.3549 | 0 | 37.2532 | 20
2030-10-26 14:00 | 84.6028 | 179.2656 | 34.6028 | 50 | 0 | 0
2030-04-10 17:00 | 84.5527 | 24.3095 | 27.2995 | 0 | 37.2532 | 20
2030-10-06 14:00 | 84.5522 | 218.1474 | 0 | 50 | 34.5522 | 0
2030-05-17 07:00 | 84.5384 | 92.808 | 0 | 27.2852 | 37.2532 | 20
2030-05-26 22:00 | 84.5222 | 203.3424 | 34.5222 | 50 | 0 | 0
2030-04-11 14:00 | 84.5163 | 133.38 | 34.5163 | 50 | 0 | 0
2030-10-01 09:00 | 84.5081 | 54.712 | 27.2549 | 0 | 37.2532 | 20
2030-04-08 12:00 | 84.5014 | 167.489 | 34.5014 | 50 | 0 | 0
2030-04-18 08:00 | 84.4402 | 104.3276 | 0 | 50 | 34.4402 | 0
2030-04-30 10:00 | 84.4008 | 30.0636 | 27.1476 | 0 | 37.2532 | 20
2030-11-20 02:00 | 84.3833 | 163.7158 | 34.3833 | 50 | 0 | 0
2030-05-07 18:00 | 84.3452 | 143.4285 | 34.3452 | 50 | 0 | 0
2030-05-04 09:00 | 84.3272 | 138.5857 | 0 | 50 | 34.3272 | 0
2030-09-28 14:00 | 84.3221 | 214.2247 | 34.3221 | 50 | 0 | 0
2030-04-18 11:00 | 84.3213 | 73.7349 | 0 | 50 | 34.3214 | 0
2030-04-23 21:00 | 84.2953 | 108.3338 | 0 | 50 | 34.2953 | 0
2030-09-30 01:00 | 84.2905 | 4.9542 | 27.0372 | 0 | 37.2532 | 20
2030-09-26 20:00 | 84.2707 | 25.4132 | 27.0175 | 0 | 37.2532 | 20
2030-05-15 10:00 | 84.2472 | 15.9182 | 26.994 | 0 | 37.2532 | 20
2030-04-18 03:00 | 84.2311 | 53.4884 | 0 | 26.9779 | 37.2532 | 20
2030-09-26 16:00 | 84.2035 | 31.7351 | 26.9503 | 0 | 37.2532 | 20
2030-10-05 09:00 | 84.1704 | 180.0468 | 34.1704 | 50 | 0 | 0
2030-01-16 | 84.1085 | 118.4109 | 34.1085 | 50 | 0 | 0
2030-10-03 14:00 | 84.0781 | 209.2512 | 34.0781 | 50 | 0 | 0
2030-05-02 06:00 | 84.0675 | 89.4034 | 0 | 26.8143 | 37.2532 | 20
2030-05-16 02:00 | 84.0627 | 147.9709 | 0 | 50 | 34.0627 | 0
2030-05-25 20:00 | 84.0593 | 215.4119 | 34.0593 | 50 | 0 | 0
2030-10-03 22:00 | 84.0533 | 192.045 | 34.0533 | 50 | 0 | 0
2030-10-25 14:00 | 84.0484 | 169.7622 | 34.0484 | 50 | 0 | 0
2030-04-22 18:00 | 83.9608 | 53.4414 | 26.7076 | 0 | 37.2532 | 20
2030-09-27 22:00 | 83.9391 | 83.8951 | 0 | 26.6858 | 37.2532 | 20
2030-04-26 10:00 | 83.8441 | 88.1031 | 0 | 50 | 33.8441 | 0
2030-04-23 19:00 | 83.8421 | 172.8244 | 33.8421 | 50 | 0 | 0
2030-04-08 22:00 | 83.8362 | 155.7325 | 0 | 50 | 33.8362 | 0
2030-05-03 09:00 | 83.8179 | 17.2646 | 26.5647 | 0 | 37.2532 | 20
2030-05-02 18:00 | 83.7809 | 121.1181 | 0 | 46.5277 | 37.2532 | 0
2030-05-14 11:00 | 83.7684 | 65.6775 | 0 | 26.5151 | 37.2532 | 20
2030-04-08 19:00 | 83.7657 | 98.541 | 0 | 46.5125 | 37.2532 | 0
2030-09-28 22:00 | 83.7578 | 56.2313 | 0 | 26.5046 | 37.2532 | 20
2030-04-07 11:00 | 83.7309 | 216.184 | 33.7309 | 50 | 0 | 0
2030-10-07 22:00 | 83.7178 | 210.2229 | 33.7178 | 50 | 0 | 0
2030-04-27 20:00 | 83.7096 | 10.0674 | 26.4564 | 0 | 37.2532 | 20
2030-05-25 22:00 | 83.7003 | 12.4978 | 26.4471 | 0 | 37.2532 | 20
2030-04-27 19:00 | 83.6804 | 139.6323 | 0 | 50 | 33.6804 | 0
2030-10-02 13:00 | 83.6386 | 2.0134 | 26.3854 | 0 | 37.2532 | 20
2030-04-22 09:00 | 83.6202 | 17.2258 | 26.3669 | 0 | 37.2532 | 20
2030-10-08 12:00 | 83.62 | 100.9139 | 0 | 26.3668 | 37.2532 | 20
2030-10-27 03:00 | 83.6156 | 163.3438 | 0 | 50 | 33.6156 | 0
2030-01-15 23:00 | 83.5649 | 113.0142 | 33.5649 | 50 | 0 | 0
2030-10-03 12:00 | 83.5513 | 142.2034 | 0 | 50 | 33.5513 | 0
2030-10-07 10:00 | 83.5489 | 25.6406 | 26.2957 | 0 | 37.2532 | 20
2030-11-23 | 83.51 | 73.691 | 33.51 | 50 | 0 | 0
2030-11-03 15:00 | 83.4946 | 152.8784 | 33.4946 | 50 | 0 | 0
2030-04-18 17:00 | 83.4752 | 148.8057 | 33.4752 | 50 | 0 | 0
2030-04-14 05:00 | 83.4717 | 180.8826 | 0 | 50 | 33.4717 | 0
2030-09-08 06:00 | 83.4443 | 50.9581 | 26.191 | 0 | 37.2532 | 20
2030-05-04 13:00 | 83.4349 | 67.2025 | 0 | 26.1817 | 37.2532 | 20
2030-05-17 19:00 | 83.4091 | 131.3431 | 0 | 50 | 33.4091 | 0
2030-05-22 04:00 | 83.3844 | 147.2097 | 0 | 50 | 33.3844 | 0
2030-04-10 03:00 | 83.3641 | 143.7261 | 0 | 50 | 33.3641 | 0
2030-04-17 08:00 | 83.3466 | 3.1328 | 26.0934 | 0 | 37.2532 | 20
2030-05-08 17:00 | 83.3282 | 107.9248 | 0 | 50 | 33.3282 | 0
2030-04-08 18:00 | 83.318 | 137.5058 | 0 | 50 | 33.318 | 0
2030-08-26 | 83.3111 | 95.8141 | 0 | 46.0578 | 37.2532 | 0
2030-04-22 04:00 | 83.2935 | 143.7807 | 0 | 50 | 33.2935 | 0
2030-10-09 10:00 | 83.2859 | 156.641 | 0 | 50 | 33.2859 | 0
2030-11-10 01:00 | 83.2283 | 219.146 | 33.2283 | 50 | 0 | 0
2030-09-30 22:00 | 83.1792 | 124.52 | 0 | 50 | 33.1792 | 0
2030-04-30 09:00 | 83.1721 | 144.2089 | 33.1721 | 50 | 0 | 0
2030-04-17 09:00 | 83.1579 | 35.2512 | 25.9046 | 0 | 37.2532 | 20
2030-10-03 15:00 | 83.15 | 56.0926 | 0 | 45.8968 | 37.2532 | 0
2030-04-20 15:00 | 83.1391 | 60.3977 | 25.8859 | 0 | 37.2532 | 20
2030-05-14 17:00 | 83.1322 | 97.4338 | 0 | 25.8789 | 37.2532 | 20
2030-05-02 20:00 | 83.1191 | 184.505 | 0 | 50 | 33.1191 | 0
2030-04-30 20:00 | 83.097 | 65.7519 | 0 | 45.8437 | 37.2532 | 0
2030-10-24 22:00 | 83.0434 | 206.0548 | 33.0434 | 50 | 0 | 0
2030-05-19 04:00 | 83.0269 | 98.5552 | 0 | 25.7737 | 37.2532 | 20
2030-09-29 12:00 | 83.0226 | 171.9804 | 33.0226 | 50 | 0 | 0
2030-10-10 14:00 | 83.0143 | 144.8866 | 33.0143 | 50 | 0 | 0
2030-04-10 22:00 | 82.9954 | 136.1074 | 0 | 50 | 32.9954 | 0
2030-05-26 12:00 | 82.9824 | 168.4019 | 0 | 50 | 32.9824 | 0
2030-04-13 22:00 | 82.9797 | 99.7746 | 0 | 50 | 32.9797 | 0
2030-11-11 02:00 | 82.9711 | 82.3921 | 62.9711 | 0 | 0 | 20
2030-04-19 18:00 | 82.9497 | 212.5193 | 32.9497 | 50 | 0 | 0
2030-04-30 21:00 | 82.9413 | 113.189 | 0 | 45.6881 | 37.2532 | 0
2030-10-13 02:00 | 82.9339 | 38.7725 | 25.6807 | 0 | 37.2532 | 20
2030-05-19 06:00 | 82.9285 | 165.9003 | 32.9285 | 50 | 0 | 0
2030-01-18 01:00 | 82.9274 | 145.8171 | 32.9274 | 50 | 0 | 0
2030-04-16 01:00 | 82.9169 | 166.0352 | 0 | 50 | 32.9169 | 0
2030-04-15 03:00 | 82.893 | 37.5234 | 25.6398 | 0 | 37.2532 | 20
2030-05-04 12:00 | 82.8879 | 80.1361 | 0 | 45.6346 | 37.2532 | 0
2030-05-16 18:00 | 82.8717 | 137.9286 | 0 | 50 | 32.8717 | 0
2030-04-22 12:00 | 82.851 | 195.2959 | 32.851 | 50 | 0 | 0
2030-10-30 23:00 | 82.8442 | 17.8631 | 62.8442 | 0 | 0 | 20
2030-04-12 13:00 | 82.8061 | 198.7425 | 0 | 50 | 32.8061 | 0
2030-04-23 22:00 | 82.7972 | 215.9358 | 0 | 50 | 32.7972 | 0
2030-05-30 06:00 | 82.7897 | 210.3374 | 32.7897 | 50 | 0 | 0
2030-09-19 22:00 | 82.7571 | 120.1419 | 0 | 50 | 32.7571 | 0
2030-04-18 18:00 | 82.7562 | 76.5148 | 0 | 45.503 | 37.2532 | 0
2030-04-23 18:00 | 82.753 | 47.5628 | 25.4997 | 0 | 37.2532 | 20
2030-04-05 01:00 | 82.7292 | 111.2929 | 0 | 50 | 32.7292 | 0
2030-04-09 20:00 | 82.6989 | 48.8805 | 25.4456 | 0 | 37.2532 | 20
2030-11-16 23:00 | 82.685 | 133.3445 | 32.685 | 50 | 0 | 0
2030-04-12 17:00 | 82.667 | 148.6876 | 0 | 50 | 32.667 | 0
2030-06-02 05:00 | 82.6306 | 175.5247 | 0 | 50 | 32.6306 | 0
2030-04-07 12:00 | 82.5743 | 214.998 | 32.5743 | 50 | 0 | 0
2030-05-07 09:00 | 82.5453 | 206.4885 | 32.5453 | 50 | 0 | 0
2030-04-10 13:00 | 82.5414 | 142.7815 | 0 | 50 | 32.5414 | 0
2030-05-15 13:00 | 82.5361 | 109.8858 | 0 | 50 | 32.5361 | 0
2030-05-15 17:00 | 82.4894 | 9.1085 | 25.2361 | 0 | 37.2532 | 20
2030-05-25 18:00 | 82.4525 | 38.2005 | 25.1993 | 0 | 37.2532 | 20
2030-05-15 15:00 | 82.4469 | 56.4413 | 25.1937 | 0 | 37.2532 | 20
2030-05-14 12:00 | 82.4212 | 214.2684 | 32.4212 | 50 | 0 | 0
2030-11-03 13:00 | 82.411 | 126.5642 | 32.411 | 50 | 0 | 0
2030-05-14 10:00 | 82.4018 | 161.2071 | 0 | 50 | 32.4018 | 0
2030-10-16 03:00 | 82.3824 | 4.8221 | 25.1291 | 0 | 37.2532 | 20
2030-04-26 17:00 | 82.3634 | 118.2664 | 0 | 50 | 32.3634 | 0
2030-12-25 01:00 | 82.3327 | 64.733 | 62.3327 | 0 | 0 | 20
2030-05-04 14:00 | 82.3181 | 102.4988 | 0 | 50 | 32.3181 | 0
2030-04-28 22:00 | 82.3079 | 160.6341 | 32.3079 | 50 | 0 | 0
2030-05-15 12:00 | 82.2896 | 130.987 | 0 | 50 | 32.2896 | 0
2030-10-05 10:00 | 82.2817 | 116.2828 | 0 | 50 | 32.2817 | 0
2030-05-01 21:00 | 82.277 | 172.0064 | 32.277 | 50 | 0 | 0
2030-04-26 14:00 | 82.2761 | 23.5232 | 25.0228 | 0 | 37.2532 | 20
2030-04-25 21:00 | 82.2406 | 213.767 | 32.2406 | 50 | 0 | 0
2030-09-15 06:00 | 82.2187 | 170.7839 | 0 | 50 | 32.2187 | 0
2030-09-12 05:00 | 82.2145 | 195.3038 | 32.2145 | 50 | 0 | 0
2030-11-03 22:00 | 82.2118 | 5.7299 | 62.2118 | 0 | 0 | 20
2030-04-20 14:00 | 82.1396 | 172.505 | 32.1396 | 50 | 0 | 0
2030-09-19 08:00 | 82.1325 | 175.8543 | 32.1325 | 50 | 0 | 0
2030-10-06 13:00 | 82.0952 | 196.6625 | 0 | 50 | 32.0952 | 0
2030-04-13 08:00 | 82.0383 | 181.1137 | 0 | 50 | 32.0383 | 0
2030-10-01 16:00 | 82.0134 | 135.515 | 0 | 50 | 32.0134 | 0
2030-09-07 20:00 | 81.9972 | 184.4637 | 31.9972 | 50 | 0 | 0
2030-05-01 20:00 | 81.9947 | 158.0839 | 0 | 50 | 31.9947 | 0
2030-04-07 18:00 | 81.9538 | 61.0439 | 0 | 24.7006 | 37.2532 | 20
2030-04-18 09:00 | 81.9481 | 144.8545 | 31.9481 | 50 | 0 | 0
2030-04-27 18:00 | 81.9475 | 159.4329 | 0 | 50 | 31.9475 | 0
2030-05-17 08:00 | 81.9322 | 147.1215 | 0 | 50 | 31.9322 | 0
2030-10-08 14:00 | 81.9196 | 90.5843 | 0 | 50 | 31.9196 | 0
2030-05-05 12:00 | 81.8794 | 107.9919 | 0 | 44.6262 | 37.2532 | 0
2030-10-18 03:00 | 81.8792 | 58.7611 | 24.626 | 0 | 37.2532 | 20
2030-03-14 | 81.8732 | 196.4932 | 31.8732 | 50 | 0 | 0
2030-05-17 12:00 | 81.8714 | 169.5401 | 31.8714 | 50 | 0 | 0
2030-05-04 17:00 | 81.8618 | 147.4769 | 31.8618 | 50 | 0 | 0
2030-05-15 09:00 | 81.8605 | 179.7037 | 31.8605 | 50 | 0 | 0
2030-05-04 16:00 | 81.8526 | 218.9931 | 0 | 50 | 31.8526 | 0
2030-11-16 02:00 | 81.8394 | 69.1098 | 61.8394 | 0 | 0 | 20
2030-05-13 11:00 | 81.8184 | 143.4886 | 0 | 50 | 31.8184 | 0
2030-05-03 07:00 | 81.7966 | 196.7493 | 0 | 50 | 31.7966 | 0
2030-09-28 04:00 | 81.796 | 62.6153 | 0 | 24.5428 | 37.2532 | 20
2030-04-13 02:00 | 81.7955 | 72.3048 | 0 | 24.5423 | 37.2532 | 20
2030-05-01 05:00 | 81.7891 | 173.2451 | 31.7891 | 50 | 0 | 0
2030-05-06 08:00 | 81.7673 | 205.1084 | 0 | 50 | 31.7673 | 0
2030-05-02 07:00 | 81.758 | 84.0277 | 0 | 50 | 31.758 | 0
2030-05-18 19:00 | 81.7431 | 28.7067 | 24.4899 | 0 | 37.2532 | 20
2030-05-01 07:00 | 81.7255 | 205.5321 | 0 | 50 | 31.7255 | 0
2030-04-21 02:00 | 81.6737 | 198.6343 | 31.6737 | 50 | 0 | 0
2030-05-04 15:00 | 81.67 | 63.6709 | 0 | 24.4167 | 37.2532 | 20
2030-05-02 12:00 | 81.6427 | 170.6492 | 0 | 50 | 31.6427 | 0
2030-04-17 17:00 | 81.6177 | 150.3903 | 0 | 50 | 31.6177 | 0
2030-10-04 10:00 | 81.5873 | 117.9248 | 0 | 50 | 31.5873 | 0
2030-11-28 | 81.5518 | 144.8987 | 31.5518 | 50 | 0 | 0
2030-09-30 11:00 | 81.5222 | 17.6951 | 24.269 | 0 | 37.2532 | 20
2030-09-26 17:00 | 81.5109 | 81.6381 | 0 | 50 | 31.5109 | 0
2030-11-15 23:00 | 81.5084 | 167.2091 | 31.5084 | 50 | 0 | 0
2030-05-08 15:00 | 81.5073 | 127.6842 | 0 | 50 | 31.5073 | 0
2030-04-03 23:00 | 81.494 | 80.5698 | 0 | 50 | 31.494 | 0
2030-05-14 16:00 | 81.4526 | 143.9561 | 0 | 50 | 31.4526 | 0
2030-02-16 23:00 | 81.4376 | 60.0292 | 61.4376 | 0 | 0 | 20
2030-03-22 23:00 | 81.426 | 55.5662 | 24.1728 | 0 | 37.2532 | 20
2030-05-21 08:00 | 81.3917 | 75.8448 | 0 | 24.1384 | 37.2532 | 20
2030-04-11 15:00 | 81.3722 | 170.3194 | 0 | 50 | 31.3722 | 0
2030-03-25 23:00 | 81.3584 | 195.4041 | 0 | 50 | 31.3584 | 0
2030-05-04 11:00 | 81.3382 | 161.6766 | 0 | 50 | 31.3382 | 0
2030-05-08 18:00 | 81.3222 | 193.8118 | 0 | 50 | 31.3222 | 0
2030-05-13 03:00 | 81.3202 | 162.8997 | 0 | 50 | 31.3202 | 0
2030-10-02 22:00 | 81.2707 | 170.8034 | 0 | 50 | 31.2707 | 0
2030-05-27 01:00 | 81.2629 | 100.8444 | 0 | 50 | 31.2629 | 0
2030-04-30 17:00 | 81.2522 | 136.6476 | 0 | 50 | 31.2522 | 0
2030-10-04 20:00 | 81.135 | 110.4265 | 0 | 43.8818 | 37.2532 | 0
2030-02-22 | 81.134 | 63.0051 | 11.134 | 50 | 0 | 20
2030-09-23 06:00 | 81.1065 | 92.3012 | 0 | 43.8533 | 37.2532 | 0
2030-09-26 22:00 | 81.0954 | 106.441 | 0 | 50 | 31.0954 | 0
2030-05-07 10:00 | 81.068 | 113.4174 | 0 | 50 | 31.068 | 0
2030-04-17 12:00 | 81.0394 | 55.69 | 0 | 23.7861 | 37.2532 | 20
2030-11-19 23:00 | 81.0256 | 215.9509 | 31.0256 | 50 | 0 | 0
2030-03-12 01:00 | 81.0215 | 74.246 | 23.7683 | 0 | 37.2532 | 20
2030-02-21 | 80.9623 | 6.8495 | 60.9623 | 0 | 0 | 20
2030-10-28 23:00 | 80.9396 | 97.782 | 10.9396 | 50 | 0 | 20
2030-09-22 08:00 | 80.8427 | 150.0025 | 0 | 50 | 30.8427 | 0
2030-10-07 01:00 | 80.7923 | 27.8726 | 23.5391 | 0 | 37.2532 | 20
2030-09-26 18:00 | 80.756 | 105.6043 | 0 | 50 | 30.756 | 0
2030-05-18 12:00 | 80.749 | 15.6186 | 23.4957 | 0 | 37.2532 | 20
2030-04-24 22:00 | 80.7433 | 206.8661 | 0 | 50 | 30.7433 | 0
2030-05-16 12:00 | 80.7065 | 149.1842 | 0 | 50 | 30.7065 | 0
2030-04-17 11:00 | 80.7053 | 97.4378 | 0 | 43.4521 | 37.2532 | 0
2030-04-04 01:00 | 80.6937 | 208.6112 | 30.6937 | 50 | 0 | 0
2030-10-04 19:00 | 80.6742 | 110.3748 | 30.6742 | 50 | 0 | 0
2030-05-17 11:00 | 80.6433 | 176.0866 | 30.6433 | 50 | 0 | 0
2030-11-02 23:00 | 80.6432 | 93.1785 | 30.6432 | 50 | 0 | 0
2030-05-16 17:00 | 80.5979 | 131.2985 | 0 | 50 | 30.5979 | 0
2030-03-20 01:00 | 80.591 | 0.14004 | 23.3377 | 0 | 37.2532 | 20
2030-04-17 13:00 | 80.5796 | 133.1101 | 0 | 43.3264 | 37.2532 | 0
2030-09-21 20:00 | 80.5109 | 99.6117 | 0 | 23.2576 | 37.2532 | 20
2030-11-01 05:00 | 80.4958 | 164.6712 | 0 | 50 | 30.4958 | 0
2030-11-04 23:00 | 80.4957 | 85.2636 | 10.4957 | 50 | 0 | 20
2030-10-05 12:00 | 80.4541 | 179.5803 | 30.4541 | 50 | 0 | 0
2030-05-26 05:00 | 80.4516 | 98.123 | 0 | 23.1984 | 37.2532 | 20
2030-10-01 04:00 | 80.4425 | 43.9466 | 23.1892 | 0 | 37.2532 | 20
2030-05-02 10:00 | 80.4305 | 22.999 | 23.1773 | 0 | 37.2532 | 20
2030-04-12 14:00 | 80.4173 | 188.5029 | 0 | 50 | 30.4173 | 0
2030-10-23 04:00 | 80.4034 | 83.7428 | 0 | 23.1501 | 37.2532 | 20
2030-10-06 12:00 | 80.3882 | 210.7233 | 0 | 50 | 30.3882 | 0
2030-05-02 08:00 | 80.3505 | 55.5516 | 0 | 23.0973 | 37.2532 | 20
2030-05-26 11:00 | 80.3317 | 35.762 | 23.0785 | 0 | 37.2532 | 20
2030-11-01 23:00 | 80.3163 | 73.249 | 60.3163 | 0 | 0 | 20
2030-10-08 13:00 | 80.2714 | 58.5847 | 23.0182 | 0 | 37.2532 | 20
2030-01-31 23:00 | 80.2295 | 60.3695 | 10.2295 | 50 | 0 | 20
2030-10-05 11:00 | 80.2188 | 99.2542 | 0 | 22.9656 | 37.2532 | 20
2030-05-12 05:00 | 80.1791 | 77.5272 | 0 | 50 | 30.1791 | 0
2030-11-08 02:00 | 80.1596 | 45.8595 | 0 | 22.9064 | 37.2532 | 20
2030-04-07 10:00 | 80.1235 | 190.4124 | 0 | 50 | 30.1235 | 0
2030-09-02 06:00 | 80.1225 | 3.4119 | 22.8693 | 0 | 37.2532 | 20
2030-04-26 16:00 | 80.0881 | 172.7984 | 30.0881 | 50 | 0 | 0
2030-09-29 22:00 | 80.0866 | 170.121 | 0 | 50 | 30.0866 | 0
2030-05-14 15:00 | 80.0789 | 167.9644 | 30.0789 | 50 | 0 | 0
2030-05-15 14:00 | 80.0782 | 87.2452 | 0 | 22.825 | 37.2532 | 20
2030-05-17 17:00 | 80.0491 | 110.535 | 0 | 50 | 30.0491 | 0
2030-05-17 18:00 | 80.046 | 91.5686 | 0 | 22.7927 | 37.2532 | 20
2030-02-03 | 80.0212 | 89.0138 | 10.0212 | 50 | 0 | 20
2030-05-05 11:00 | 79.9698 | 208.4698 | 29.9698 | 50 | 0 | 0
2030-10-30 02:00 | 79.9443 | 148.3923 | 0 | 50 | 29.9443 | 0
2030-04-26 15:00 | 79.9216 | 47.4549 | 22.6683 | 0 | 37.2532 | 20
2030-04-20 03:00 | 79.9211 | 79.6411 | 0 | 42.6679 | 37.2532 | 0
2030-05-06 09:00 | 79.8908 | 69.8327 | 22.6375 | 0 | 37.2532 | 20
2030-10-06 23:00 | 79.8808 | 183.8992 | 0 | 50 | 29.8808 | 0
2030-01-17 23:00 | 79.8807 | 43.4146 | 59.8807 | 0 | 0 | 20
2030-04-19 14:00 | 79.8691 | 15.0381 | 22.6158 | 0 | 37.2532 | 20
2030-05-18 08:00 | 79.8666 | 169.1227 | 0 | 50 | 29.8666 | 0
2030-01-10 | 79.8653 | 6.1851 | 59.8653 | 0 | 0 | 20
2030-05-25 16:00 | 79.8629 | 42.6985 | 22.6097 | 0 | 37.2532 | 20
2030-04-19 17:00 | 79.8454 | 122.6675 | 0 | 50 | 29.8454 | 0
2030-04-13 20:00 | 79.8299 | 68.9398 | 0 | 22.5766 | 37.2532 | 20
2030-04-11 17:00 | 79.7898 | 109.2007 | 0 | 42.5366 | 37.2532 | 0
2030-05-18 21:00 | 79.7861 | 18.3023 | 22.5328 | 0 | 37.2532 | 20
2030-04-18 16:00 | 79.7742 | 63.654 | 22.521 | 0 | 37.2532 | 20
2030-03-19 23:00 | 79.7667 | 119.4196 | 0 | 42.5135 | 37.2532 | 0
2030-05-12 23:00 | 79.7655 | 191.5903 | 29.7655 | 50 | 0 | 0
2030-09-26 11:00 | 79.7375 | 127.6953 | 0 | 42.4843 | 37.2532 | 0
2030-04-19 12:00 | 79.7333 | 92.6027 | 0 | 50 | 29.7333 | 0
2030-03-20 23:00 | 79.732 | 122.8035 | 0 | 50 | 29.732 | 0
2030-05-25 17:00 | 79.7089 | 174.8872 | 29.7089 | 50 | 0 | 0
2030-04-18 14:00 | 79.693 | 203.0771 | 29.693 | 50 | 0 | 0
2030-05-08 03:00 | 79.6628 | 142.5694 | 0 | 50 | 29.6628 | 0
2030-04-22 17:00 | 79.6458 | 183.8672 | 29.6458 | 50 | 0 | 0
2030-09-26 12:00 | 79.6294 | 208.4066 | 0 | 50 | 29.6294 | 0
2030-10-14 02:00 | 79.5457 | 95.4077 | 0 | 42.2925 | 37.2532 | 0
2030-04-14 23:00 | 79.5427 | 204.5088 | 29.5427 | 50 | 0 | 0
2030-10-05 06:00 | 79.5249 | 215.832 | 29.5249 | 50 | 0 | 0
2030-05-16 13:00 | 79.501 | 123.2812 | 0 | 50 | 29.501 | 0
2030-09-08 07:00 | 79.4925 | 188.1364 | 29.4925 | 50 | 0 | 0
2030-10-05 16:00 | 79.479 | 40.6842 | 59.479 | 0 | 0 | 20
2030-05-03 08:00 | 79.4604 | 91.9864 | 0 | 50 | 29.4604 | 0
2030-02-18 03:00 | 79.4287 | 57.7692 | 0 | 22.1754 | 37.2532 | 20
2030-04-17 10:00 | 79.3814 | 160.7562 | 0 | 50 | 29.3814 | 0
2030-07-29 | 79.3744 | 158.7249 | 0 | 50 | 29.3744 | 0
2030-05-09 22:00 | 79.3489 | 182.5741 | 29.3489 | 50 | 0 | 0
2030-05-08 16:00 | 79.3212 | 219.7753 | 29.3212 | 50 | 0 | 0
2030-04-13 11:00 | 79.301 | 136.9001 | 0 | 50 | 29.301 | 0
2030-05-18 20:00 | 79.2997 | 115.8041 | 0 | 50 | 29.2997 | 0
2030-10-04 11:00 | 79.2946 | 58.3563 | 22.0414 | 0 | 37.2532 | 20
2030-05-07 12:00 | 79.2616 | 23.5622 | 22.0083 | 0 | 37.2532 | 20
2030-02-16 | 79.2159 | 57.9882 | 59.2159 | 0 | 0 | 20
2030-10-03 05:00 | 79.2072 | 180.3253 | 29.2072 | 50 | 0 | 0
2030-04-27 10:00 | 79.1827 | 90.5981 | 0 | 41.9294 | 37.2532 | 0
2030-04-08 04:00 | 79.1748 | 36.2239 | 21.9216 | 0 | 37.2532 | 20
2030-05-07 13:00 | 79.1606 | 131.5667 | 0 | 50 | 29.1606 | 0
2030-09-21 08:00 | 79.0473 | 2.6932 | 21.7941 | 0 | 37.2532 | 20
2030-04-18 15:00 | 79.0227 | 111.9994 | 0 | 50 | 29.0227 | 0
2030-05-05 23:00 | 79.0047 | 181.1835 | 0 | 50 | 29.0047 | 0
2030-09-03 07:00 | 79.0021 | 119.1451 | 0 | 50 | 29.0021 | 0
2030-04-22 13:00 | 78.9869 | 23.2188 | 21.7337 | 0 | 37.2532 | 20
2030-04-24 21:00 | 78.9581 | 37.936 | 21.7049 | 0 | 37.2532 | 20
2030-10-23 23:00 | 78.9578 | 51.5547 | 8.9578 | 50 | 0 | 20
2030-04-09 09:00 | 78.9448 | 88.1253 | 0 | 50 | 28.9448 | 0
2030-05-26 09:00 | 78.9215 | 155.8224 | 0 | 50 | 28.9215 | 0
2030-04-24 20:00 | 78.9134 | 7.8595 | 21.6602 | 0 | 37.2532 | 20
2030-09-26 06:00 | 78.9114 | 6.192 | 21.6581 | 0 | 37.2532 | 20
2030-10-03 16:00 | 78.9055 | 126.606 | 0 | 50 | 28.9055 | 0
2030-05-30 04:00 | 78.9041 | 211.4331 | 28.9041 | 50 | 0 | 0
2030-06-01 05:00 | 78.8724 | 66.0317 | 0 | 21.6191 | 37.2532 | 20
2030-04-21 23:00 | 78.8675 | 196.0153 | 0 | 50 | 28.8675 | 0
2030-04-30 22:00 | 78.8596 | 191.4882 | 28.8596 | 50 | 0 | 0
2030-09-03 20:00 | 78.8381 | 127.2447 | 0 | 41.5848 | 37.2532 | 0
2030-04-05 23:00 | 78.8306 | 184.4101 | 0 | 50 | 28.8306 | 0
2030-09-21 05:00 | 78.8239 | 5.8502 | 21.5707 | 0 | 37.2532 | 20
2030-09-29 10:00 | 78.8167 | 96.2296 | 0 | 50 | 28.8167 | 0
2030-04-16 15:00 | 78.7876 | 77.3522 | 0 | 50 | 28.7876 | 0
2030-05-17 10:00 | 78.7824 | 205.8067 | 28.7824 | 50 | 0 | 0
2030-03-13 02:00 | 78.7807 | 170.3969 | 0 | 50 | 28.7807 | 0
2030-03-18 23:00 | 78.7407 | 98.2059 | 0 | 50 | 28.7407 | 0
2030-10-06 11:00 | 78.7279 | 87.6588 | 0 | 21.4747 | 37.2532 | 20
2030-04-25 08:00 | 78.7248 | 98.0896 | 0 | 21.4715 | 37.2532 | 20
2030-10-25 23:00 | 78.7169 | 45.2625 | 58.7169 | 0 | 0 | 20
2030-09-29 13:00 | 78.7141 | 64.8421 | 0 | 41.4609 | 37.2532 | 0
2030-03-19 01:00 | 78.7073 | 176.8513 | 0 | 50 | 28.7073 | 0
2030-04-09 11:00 | 78.7026 | 8.534 | 21.4494 | 0 | 37.2532 | 20
2030-11-06 | 78.6533 | 204.9705 | 28.6533 | 50 | 0 | 0
2030-09-02 07:00 | 78.6104 | 112.3242 | 0 | 50 | 28.6104 | 0
2030-09-26 07:00 | 78.6058 | 95.5377 | 0 | 50 | 28.6058 | 0
2030-05-18 22:00 | 78.591 | 9.446 | 21.3377 | 0 | 37.2532 | 20
2030-03-29 23:00 | 78.5728 | 6.626 | 21.3195 | 0 | 37.2532 | 20
2030-09-30 14:00 | 78.5289 | 82.4868 | 0 | 41.2756 | 37.2532 | 0
2030-05-02 21:00 | 78.5042 | 182.1598 | 0 | 50 | 28.5042 | 0
2030-10-24 23:00 | 78.5 | 33.5106 | 58.5 | 0 | 0 | 20
2030-04-25 22:00 | 78.417 | 14.1809 | 21.1637 | 0 | 37.2532 | 20
2030-10-04 18:00 | 78.4166 | 55.8446 | 8.4166 | 50 | 0 | 20
2030-04-25 20:00 | 78.4135 | 41.6324 | 21.1603 | 0 | 37.2532 | 20
2030-04-25 03:00 | 78.4023 | 157.6492 | 0 | 50 | 28.4023 | 0
2030-04-23 03:00 | 78.4007 | 101.9532 | 0 | 50 | 28.4007 | 0
2030-11-19 02:00 | 78.3678 | 130.0161 | 28.3678 | 50 | 0 | 0
2030-05-14 13:00 | 78.3321 | 20.6185 | 21.0788 | 0 | 37.2532 | 20
2030-04-26 12:00 | 78.3201 | 21.7621 | 21.0668 | 0 | 37.2532 | 20
2030-04-21 15:00 | 78.317 | 219.0686 | 0 | 50 | 28.317 | 0
2030-03-27 23:00 | 78.2993 | 58.028 | 21.0461 | 0 | 37.2532 | 20
2030-09-29 16:00 | 78.288 | 174.0639 | 0 | 50 | 28.288 | 0
2030-04-18 10:00 | 78.2826 | 170.5357 | 0 | 50 | 28.2826 | 0
2030-04-08 17:00 | 78.2463 | 130.3977 | 28.2463 | 50 | 0 | 0
2030-10-01 12:00 | 78.2304 | 142.6314 | 0 | 50 | 28.2304 | 0
2030-04-27 11:00 | 78.2026 | 147.3716 | 0 | 50 | 28.2026 | 0
2030-06-01 06:00 | 78.1771 | 206.0541 | 0 | 50 | 28.1771 | 0
2030-09-09 01:00 | 78.1751 | 33.4036 | 20.9219 | 0 | 37.2532 | 20
2030-10-01 13:00 | 78.1171 | 202.3379 | 28.1171 | 50 | 0 | 0
2030-04-23 13:00 | 78.1084 | 159.2464 | 28.1084 | 50 | 0 | 0
2030-09-03 06:00 | 78.0729 | 217.4818 | 28.0729 | 50 | 0 | 0
2030-01-18 | 78.0588 | 51.3327 | 58.0588 | 0 | 0 | 20
2030-04-11 10:00 | 78.0491 | 53.5991 | 20.7959 | 0 | 37.2532 | 20
2030-09-26 08:00 | 78.0072 | 126.3182 | 0 | 50 | 28.0072 | 0
2030-04-07 13:00 | 77.999 | 80.7429 | 20.7458 | 0 | 37.2532 | 20
2030-04-09 19:00 | 77.9788 | 10.7895 | 20.7256 | 0 | 37.2532 | 20
2030-09-19 19:00 | 77.9389 | 15.3582 | 20.6856 | 0 | 37.2532 | 20
2030-05-10 07:00 | 77.9189 | 132.0264 | 0 | 50 | 27.9189 | 0
2030-10-04 21:00 | 77.8973 | 97.5543 | 0 | 40.6441 | 37.2532 | 0
2030-05-10 05:00 | 77.8673 | 19.7735 | 20.6141 | 0 | 37.2532 | 20
2030-04-10 16:00 | 77.8488 | 140.4378 | 0 | 50 | 27.8488 | 0
2030-05-05 09:00 | 77.8389 | 206.2754 | 0 | 50 | 27.8389 | 0
2030-04-17 18:00 | 77.8172 | 69.1894 | 20.5639 | 0 | 37.2532 | 20
2030-05-20 01:00 | 77.8082 | 191.9261 | 0 | 50 | 27.8082 | 0
2030-05-25 06:00 | 77.8077 | 123.3141 | 0 | 50 | 27.8077 | 0
2030-03-20 | 77.804 | 174.2696 | 0 | 50 | 27.804 | 0
2030-05-17 05:00 | 77.7722 | 121.0899 | 0 | 50 | 27.7722 | 0
2030-04-28 21:00 | 77.7484 | 109.9177 | 0 | 50 | 27.7484 | 0
2030-09-08 22:00 | 77.7419 | 211.3407 | 27.7419 | 50 | 0 | 0
2030-03-29 | 77.7385 | 174.8004 | 27.7385 | 50 | 0 | 0
2030-04-10 11:00 | 77.7243 | 127.7965 | 0 | 50 | 27.7243 | 0
2030-10-02 15:00 | 77.6981 | 4.1297 | 20.4448 | 0 | 37.2532 | 20
2030-10-05 14:00 | 77.6395 | 6.1889 | 20.3862 | 0 | 37.2532 | 20
2030-05-26 14:00 | 77.636 | 160.0311 | 0 | 50 | 27.636 | 0
2030-05-05 03:00 | 77.6175 | 165.1651 | 27.6175 | 50 | 0 | 0
2030-04-05 | 77.5825 | 191.0904 | 0 | 50 | 27.5825 | 0
2030-07-08 | 77.5765 | 122.8078 | 0 | 50 | 27.5765 | 0
2030-09-22 05:00 | 77.5395 | 36.155 | 20.2863 | 0 | 37.2532 | 20
2030-09-23 01:00 | 77.5358 | 206.4922 | 0 | 50 | 27.5358 | 0
2030-03-21 23:00 | 77.5313 | 69.3493 | 0 | 20.278 | 37.2532 | 20
2030-04-13 21:00 | 77.5286 | 64.4933 | 20.2753 | 0 | 37.2532 | 20
2030-02-25 03:00 | 77.5286 | 143.4226 | 0 | 50 | 27.5286 | 0
2030-04-26 13:00 | 77.5261 | 135.9691 | 0 | 50 | 27.5261 | 0
2030-05-16 09:00 | 77.524 | 135.8115 | 0 | 50 | 27.524 | 0
2030-04-26 11:00 | 77.5066 | 33.1504 | 20.2534 | 0 | 37.2532 | 20
2030-10-05 13:00 | 77.4829 | 73.79 | 0 | 20.2297 | 37.2532 | 20
2030-10-15 03:00 | 77.4803 | 18.5224 | 20.227 | 0 | 37.2532 | 20
2030-05-29 06:00 | 77.4768 | 147.4123 | 0 | 50 | 27.4768 | 0
2030-10-04 12:00 | 77.4455 | 115.1716 | 0 | 40.1922 | 37.2532 | 0
2030-02-17 | 77.4405 | 154.7221 | 27.4405 | 50 | 0 | 0
2030-05-09 21:00 | 77.4281 | 146.8137 | 0 | 50 | 27.4281 | 0
2030-04-13 10:00 | 77.4155 | 49.0424 | 20.1623 | 0 | 37.2532 | 20
2030-09-30 12:00 | 77.4057 | 140.7698 | 0 | 50 | 27.4057 | 0
2030-04-12 02:00 | 77.3893 | 139.1288 | 0 | 50 | 27.3893 | 0
2030-04-27 13:00 | 77.3833 | 112.3586 | 0 | 40.1301 | 37.2532 | 0
2030-05-01 19:00 | 77.376 | 55.9889 | 0 | 20.1228 | 37.2532 | 20
2030-03-28 | 77.3207 | 203.578 | 0 | 50 | 27.3207 | 0
2030-05-16 16:00 | 77.3133 | 44.314 | 20.0601 | 0 | 37.2532 | 20
2030-04-16 | 77.3098 | 180.0567 | 27.3098 | 50 | 0 | 0
2030-05-27 22:00 | 77.3066 | 81.0688 | 20.0534 | 0 | 37.2532 | 20
2030-04-09 12:00 | 77.2955 | 44.3124 | 20.0422 | 0 | 37.2532 | 20
2030-12-25 | 77.2629 | 142.4994 | 27.2629 | 50 | 0 | 0
2030-04-09 18:00 | 77.2317 | 70.498 | 19.9784 | 0 | 37.2532 | 20
2030-05-17 09:00 | 77.2243 | 133.1304 | 0 | 50 | 27.2243 | 0
2030-04-24 10:00 | 77.2155 | 164.6418 | 27.2155 | 50 | 0 | 0
2030-04-12 09:00 | 77.213 | 149.0313 | 0 | 50 | 27.213 | 0
2030-04-09 10:00 | 77.1945 | 131.0635 | 0 | 50 | 27.1945 | 0
2030-09-26 09:00 | 77.1903 | 165.3315 | 27.1903 | 50 | 0 | 0
2030-09-24 07:00 | 77.1632 | 37.6307 | 19.91 | 0 | 37.2532 | 20
2030-10-04 22:00 | 77.1452 | 178.2556 | 27.1452 | 50 | 0 | 0
2030-09-30 16:00 | 77.0936 | 22.1768 | 19.8404 | 0 | 37.2532 | 20
2030-04-04 23:00 | 76.9859 | 208.5324 | 26.9859 | 50 | 0 | 0
2030-09-29 23:00 | 76.9856 | 54.8254 | 19.7324 | 0 | 37.2532 | 20
2030-05-11 06:00 | 76.9438 | 15.2889 | 19.6906 | 0 | 37.2532 | 20
2030-04-24 19:00 | 76.9162 | 133.3217 | 0 | 50 | 26.9162 | 0
2030-09-15 07:00 | 76.8941 | 157.3117 | 0 | 50 | 26.8941 | 0
2030-05-13 02:00 | 76.8867 | 129.4966 | 0 | 50 | 26.8867 | 0
2030-05-15 16:00 | 76.8522 | 11.3313 | 19.599 | 0 | 37.2532 | 20
2030-05-18 09:00 | 76.8441 | 199.7223 | 0 | 50 | 26.8441 | 0
2030-04-22 15:00 | 76.8277 | 218.9938 | 26.8277 | 50 | 0 | 0
2030-08-19 | 76.8263 | 189.0358 | 0 | 50 | 26.8263 | 0
2030-05-19 07:00 | 76.8246 | 103.1683 | 0 | 39.5713 | 37.2532 | 0
2030-04-21 16:00 | 76.8239 | 148.5896 | 26.8239 | 50 | 0 | 0
2030-05-25 15:00 | 76.8158 | 26.168 | 19.5626 | 0 | 37.2532 | 20
2030-05-16 10:00 | 76.8093 | 113.7975 | 0 | 50 | 26.8093 | 0
2030-10-22 23:00 | 76.7843 | 211.8279 | 26.7843 | 50 | 0 | 0
2030-09-29 04:00 | 76.7567 | 121.8284 | 0 | 50 | 26.7567 | 0
2030-04-12 16:00 | 76.752 | 172.8052 | 26.752 | 50 | 0 | 0
2030-04-22 16:00 | 76.6828 | 106.0095 | 0 | 39.4296 | 37.2532 | 0
2030-10-04 06:00 | 76.6495 | 139.6061 | 0 | 50 | 26.6495 | 0
2030-10-24 04:00 | 76.6242 | 117.0925 | 0 | 50 | 26.6242 | 0
2030-04-19 03:00 | 76.5826 | 206.2286 | 26.5826 | 50 | 0 | 0
2030-05-07 14:00 | 76.575 | 14.6094 | 19.3217 | 0 | 37.2532 | 20
2030-04-08 11:00 | 76.5413 | 106.6053 | 0 | 50 | 26.5413 | 0
2030-10-06 03:00 | 76.5361 | 15.6548 | 19.2829 | 0 | 37.2532 | 20
2030-11-18 23:00 | 76.4943 | 215.667 | 26.4943 | 50 | 0 | 0
2030-09-07 19:00 | 76.4864 | 105.3415 | 0 | 19.2332 | 37.2532 | 20
2030-10-06 10:00 | 76.448 | 197.1418 | 0 | 50 | 26.448 | 0
2030-05-07 11:00 | 76.4051 | 15.0681 | 19.1519 | 0 | 37.2532 | 20
2030-10-18 23:00 | 76.3952 | 120.1049 | 0 | 39.142 | 37.2532 | 0
2030-04-17 15:00 | 76.3583 | 22.144 | 19.105 | 0 | 37.2532 | 20
2030-05-18 11:00 | 76.3217 | 217.2605 | 0 | 50 | 26.3217 | 0
2030-10-08 04:00 | 76.3131 | 155.6883 | 0 | 50 | 26.3131 | 0
2030-09-21 19:00 | 76.3002 | 63.2043 | 0 | 19.047 | 37.2532 | 20
2030-04-23 17:00 | 76.2749 | 160.6362 | 0 | 50 | 26.2749 | 0
2030-05-17 13:00 | 76.263 | 219.1176 | 26.263 | 50 | 0 | 0
2030-08-05 | 76.2363 | 193.0972 | 26.2363 | 50 | 0 | 0
2030-10-05 15:00 | 76.1563 | 211.8222 | 26.1563 | 50 | 0 | 0
2030-04-23 11:00 | 76.1545 | 123.0171 | 0 | 50 | 26.1545 | 0
2030-06-01 07:00 | 76.1334 | 172.2245 | 0 | 50 | 26.1334 | 0
2030-05-17 16:00 | 76.125 | 139.9806 | 0 | 50 | 26.125 | 0
2030-11-24 | 76.1243 | 72.6318 | 6.1243 | 50 | 0 | 20
2030-05-05 10:00 | 76.0874 | 100.4936 | 0 | 38.8342 | 37.2532 | 0
2030-05-18 10:00 | 76.0874 | 208.1636 | 26.0874 | 50 | 0 | 0
2030-11-17 01:00 | 76.0765 | 62.5233 | 56.0765 | 0 | 0 | 20
2030-05-14 14:00 | 76.0584 | 204.5557 | 0 | 50 | 26.0584 | 0
2030-04-22 14:00 | 76.0424 | 41.7252 | 18.7892 | 0 | 37.2532 | 20
2030-11-12 23:00 | 76.0413 | 174.4052 | 26.0413 | 50 | 0 | 0
2030-04-07 14:00 | 75.9892 | 57.6063 | 18.7359 | 0 | 37.2532 | 20
2030-09-26 15:00 | 75.9617 | 146.32 | 25.9617 | 50 | 0 | 0
2030-11-13 | 75.9279 | 196.3093 | 25.9279 | 50 | 0 | 0
2030-04-30 04:00 | 75.9226 | 22.1817 | 18.6694 | 0 | 37.2532 | 20
2030-05-07 01:00 | 75.9053 | 62.1215 | 18.6521 | 0 | 37.2532 | 20
2030-06-03 01:00 | 75.891 | 12.8614 | 18.6377 | 0 | 37.2532 | 20
2030-04-14 03:00 | 75.8408 | 177.2953 | 25.8408 | 50 | 0 | 0
2030-06-01 09:00 | 75.8254 | 79.7703 | 0 | 50 | 25.8254 | 0
2030-11-20 | 75.8243 | 64.1233 | 55.8243 | 0 | 0 | 20
2030-02-10 01:00 | 75.816 | 186.7437 | 25.816 | 50 | 0 | 0
2030-11-14 | 75.7956 | 136.9573 | 25.7956 | 50 | 0 | 0
2030-03-22 | 75.7927 | 123.5484 | 0 | 50 | 25.7927 | 0
2030-04-10 12:00 | 75.782 | 172.8201 | 0 | 50 | 25.782 | 0
2030-10-16 02:00 | 75.7743 | 214.6695 | 25.7743 | 50 | 0 | 0
2030-11-15 01:00 | 75.7478 | 162.5178 | 25.7478 | 50 | 0 | 0
2030-04-11 16:00 | 75.7001 | 16.3296 | 18.4468 | 0 | 37.2532 | 20
2030-10-11 05:00 | 75.6842 | 41.1822 | 18.431 | 0 | 37.2532 | 20
2030-05-18 17:00 | 75.6645 | 169.9799 | 25.6645 | 50 | 0 | 0
2030-09-19 21:00 | 75.644 | 169.7701 | 0 | 50 | 25.644 | 0
2030-04-29 07:00 | 75.582 | 110.6116 | 0 | 38.3287 | 37.2532 | 0
2030-10-02 12:00 | 75.5536 | 187.1159 | 0 | 50 | 25.5536 | 0
2030-11-16 | 75.5367 | 60.5428 | 5.5367 | 50 | 0 | 20
2030-10-07 04:00 | 75.5274 | 74.9012 | 0 | 18.2742 | 37.2532 | 20
2030-11-19 | 75.4894 | 181.6714 | 25.4894 | 50 | 0 | 0
2030-05-14 02:00 | 75.4808 | 102.6587 | 0 | 38.2276 | 37.2532 | 0
2030-11-16 01:00 | 75.4375 | 182.8256 | 25.4375 | 50 | 0 | 0
2030-05-28 04:00 | 75.4287 | 197.9994 | 25.4287 | 50 | 0 | 0
2030-05-22 06:00 | 75.4224 | 173.7164 | 0 | 50 | 25.4224 | 0
2030-11-12 | 75.4154 | 180.6876 | 25.4154 | 50 | 0 | 0
2030-10-16 23:00 | 75.4113 | 52.3674 | 0 | 18.1581 | 37.2532 | 20
2030-06-01 10:00 | 75.4017 | 212.3512 | 25.4017 | 50 | 0 | 0
2030-04-27 17:00 | 75.3788 | 53.8917 | 18.1256 | 0 | 37.2532 | 20
2030-11-19 01:00 | 75.3403 | 65.8284 | 5.3403 | 50 | 0 | 20
2030-08-19 11:00 | 75.2911 | 190.2347 | 0 | 50 | 25.2911 | 0
2030-06-24 | 75.2663 | 115.7666 | 0 | 50 | 25.2663 | 0
2030-02-01 | 75.2192 | 156.8641 | 25.2192 | 50 | 0 | 0
2030-11-20 01:00 | 75.2053 | 214.8951 | 25.2053 | 50 | 0 | 0
2030-04-19 11:00 | 75.2046 | 96.1996 | 0 | 50 | 25.2046 | 0
2030-05-07 17:00 | 75.1935 | 90.3725 | 0 | 50 | 25.1935 | 0
2030-09-29 11:00 | 75.177 | 97.1392 | 0 | 37.9237 | 37.2532 | 0
2030-04-13 12:00 | 75.1513 | 12.6735 | 17.8981 | 0 | 37.2532 | 20
2030-09-04 08:00 | 75.1402 | 8.7171 | 17.887 | 0 | 37.2532 | 20
2030-02-01 02:00 | 75.1276 | 60.084 | 25.1276 | 50 | 0 | 0
2030-11-17 | 75.1125 | 169.7409 | 25.1125 | 50 | 0 | 0
2030-04-08 09:00 | 75.0993 | 107.852 | 0 | 37.846 | 37.2532 | 0
2030-04-29 05:00 | 75.096 | 34.6079 | 17.8427 | 0 | 37.2532 | 20
2030-06-01 11:00 | 75.0523 | 122.2685 | 0 | 37.799 | 37.2532 | 0
2030-04-15 02:00 | 75.0221 | 22.4781 | 17.7689 | 0 | 37.2532 | 20
2030-10-11 23:00 | 75.0181 | 155.6061 | 0 | 50 | 25.0181 | 0
2030-04-08 13:00 | 75.0152 | 162.2894 | 25.0152 | 50 | 0 | 0
2030-09-20 21:00 | 75.0105 | 168.8036 | 0 | 50 | 25.0105 | 0
2030-10-04 17:00 | 75.0044 | 116.7391 | 25.0044 | 50 | 0 | 0
2030-05-31 06:00 | 74.9747 | 145.9 | 0 | 50 | 24.9747 | 0
2030-02-17 01:00 | 74.9522 | 21.0824 | 54.9522 | 0 | 0 | 20
2030-05-29 05:00 | 74.9273 | 130.4587 | 0 | 37.674 | 37.2532 | 0
2030-09-19 04:00 | 74.9049 | 9.0713 | 17.6517 | 0 | 37.2532 | 20
2030-09-26 13:00 | 74.8718 | 75.1837 | 0 | 17.6186 | 37.2532 | 20
2030-02-09 23:00 | 74.8717 | 169.4004 | 24.8717 | 50 | 0 | 0
2030-09-30 15:00 | 74.854 | 164.0625 | 24.854 | 50 | 0 | 0
2030-05-27 20:00 | 74.8396 | 23.3561 | 17.5863 | 0 | 37.2532 | 20
2030-10-29 23:00 | 74.8278 | 25.7678 | 54.8278 | 0 | 0 | 20
2030-05-26 10:00 | 74.8186 | 92.2075 | 0 | 50 | 24.8186 | 0
2030-05-01 08:00 | 74.8167 | 59.8728 | 17.5635 | 0 | 37.2532 | 20
2030-04-23 09:00 | 74.7935 | 200.1244 | 24.7935 | 50 | 0 | 0
2030-11-15 | 74.782 | 170.535 | 24.782 | 50 | 0 | 0
2030-10-01 14:00 | 74.7462 | 113.0694 | 0 | 37.493 | 37.2532 | 0
2030-04-07 15:00 | 74.7349 | 45.2043 | 17.4816 | 0 | 37.2532 | 20
2030-05-20 22:00 | 74.7249 | 148.5267 | 0 | 50 | 24.7249 | 0
2030-04-12 15:00 | 74.7207 | 13.8833 | 17.4675 | 0 | 37.2532 | 20
2030-03-28 23:00 | 74.6606 | 33.1713 | 17.4074 | 0 | 37.2532 | 20
2030-05-18 13:00 | 74.6564 | 84.6279 | 0 | 17.4032 | 37.2532 | 20
2030-09-03 19:00 | 74.5902 | 209.4621 | 24.5902 | 50 | 0 | 0
2030-09-30 13:00 | 74.5833 | 52.2337 | 0 | 17.3301 | 37.2532 | 20
2030-09-26 10:00 | 74.5532 | 66.9143 | 17.2999 | 0 | 37.2532 | 20
2030-10-15 02:00 | 74.5442 | 57.877 | 0 | 17.291 | 37.2532 | 20
2030-07-15 | 74.5186 | 203.6152 | 0 | 50 | 24.5186 | 0
2030-11-08 01:00 | 74.5141 | 17.5476 | 54.5141 | 0 | 0 | 20
2030-04-19 13:00 | 74.5089 | 215.0742 | 24.5089 | 50 | 0 | 0
2030-02-01 01:00 | 74.4917 | 75.3238 | 54.4917 | 0 | 0 | 20
2030-09-02 01:00 | 74.4735 | 110.2772 | 0 | 50 | 24.4735 | 0
2030-05-03 10:00 | 74.3558 | 214.6744 | 24.3558 | 50 | 0 | 0
2030-04-28 03:00 | 74.3228 | 75.8362 | 17.0696 | 0 | 37.2532 | 20
2030-02-17 02:00 | 74.3222 | 34.838 | 54.3222 | 0 | 0 | 20
2030-10-01 15:00 | 74.3215 | 13.0623 | 17.0683 | 0 | 37.2532 | 20
2030-09-27 06:00 | 74.31 | 33.513 | 17.0568 | 0 | 37.2532 | 20
2030-05-01 17:00 | 74.292 | 33.215 | 17.0388 | 0 | 37.2532 | 20
2030-11-06 23:00 | 74.2871 | 5.7561 | 54.2871 | 0 | 0 | 20
2030-11-08 | 74.2814 | 190.347 | 24.2814 | 50 | 0 | 0
2030-05-11 19:00 | 74.261 | 67.8751 | 17.0077 | 0 | 37.2532 | 20
2030-09-08 21:00 | 74.2222 | 177.9671 | 0 | 50 | 24.2222 | 0
2030-10-31 23:00 | 74.212 | 52.5942 | 54.212 | 0 | 0 | 20
2030-11-05 23:00 | 74.1941 | 97.9572 | 24.1941 | 50 | 0 | 0
2030-05-21 20:00 | 74.157 | 97.4764 | 0 | 50 | 24.157 | 0
2030-04-06 23:00 | 74.1163 | 12.5171 | 16.863 | 0 | 37.2532 | 20
2030-05-30 20:00 | 74.1054 | 61.7134 | 16.8522 | 0 | 37.2532 | 20
2030-04-21 14:00 | 74.0589 | 159.7303 | 0 | 50 | 24.0589 | 0
2030-04-28 23:00 | 74.0186 | 40.5803 | 16.7654 | 0 | 37.2532 | 20
2030-05-11 07:00 | 74.0121 | 87.5877 | 0 | 50 | 24.0121 | 0
2030-10-04 13:00 | 73.9727 | 58.7223 | 16.7195 | 0 | 37.2532 | 20
2030-08-05 16:00 | 73.9638 | 27.1623 | 16.7106 | 0 | 37.2532 | 20
2030-11-07 01:00 | 73.9417 | 31.0644 | 53.9417 | 0 | 0 | 20
2030-04-19 23:00 | 73.8765 | 24.4422 | 16.6233 | 0 | 37.2532 | 20
2030-05-31 20:00 | 73.8565 | 151.3145 | 0 | 50 | 23.8565 | 0
2030-10-31 | 73.8501 | 65.9393 | 53.8501 | 0 | 0 | 20
2030-05-29 09:00 | 73.8357 | 32.8487 | 16.5825 | 0 | 37.2532 | 20
2030-05-18 05:00 | 73.8244 | 192.3889 | 0 | 50 | 23.8244 | 0
2030-11-03 04:00 | 73.7758 | 15.4007 | 16.5225 | 0 | 37.2532 | 20
2030-05-02 16:00 | 73.7507 | 76.9785 | 0 | 36.4975 | 37.2532 | 0
2030-10-31 01:00 | 73.7356 | 144.7473 | 0 | 50 | 23.7356 | 0
2030-03-19 | 73.7249 | 101.6519 | 0 | 50 | 23.7249 | 0
2030-11-05 | 73.6699 | 146.6529 | 23.6699 | 50 | 0 | 0
2030-09-22 23:00 | 73.6687 | 201.7784 | 23.6687 | 50 | 0 | 0
2030-05-02 22:00 | 73.6467 | 91.8629 | 0 | 36.3935 | 37.2532 | 0
2030-06-10 01:00 | 73.6274 | 211.1496 | 23.6274 | 50 | 0 | 0
2030-10-26 23:00 | 73.606 | 77.331 | 3.606 | 50 | 0 | 20
2030-03-07 | 73.5949 | 185.1124 | 23.5949 | 50 | 0 | 0
2030-05-30 07:00 | 73.5915 | 177.398 | 23.5915 | 50 | 0 | 0
2030-04-23 12:00 | 73.5504 | 36.6897 | 16.2971 | 0 | 37.2532 | 20
2030-11-07 | 73.5374 | 116.9728 | 23.5374 | 50 | 0 | 0
2030-05-07 16:00 | 73.5146 | 182.3201 | 23.5146 | 50 | 0 | 0
2030-09-23 08:00 | 73.5051 | 119.4051 | 0 | 50 | 23.5051 | 0
2030-10-29 01:00 | 73.5011 | 192.4931 | 0 | 50 | 23.5011 | 0
2030-05-16 14:00 | 73.4431 | 46.2342 | 16.1899 | 0 | 37.2532 | 20
2030-10-12 01:00 | 73.4255 | 106.1698 | 0 | 50 | 23.4255 | 0
2030-11-03 | 73.4201 | 186.2738 | 23.4201 | 50 | 0 | 0
2030-10-17 02:00 | 73.4153 | 112.3222 | 0 | 50 | 23.4153 | 0
2030-05-02 13:00 | 73.407 | 142.0532 | 0 | 50 | 23.407 | 0
2030-04-27 09:00 | 73.3784 | 77.6548 | 0 | 16.1251 | 37.2532 | 20
2030-02-10 02:00 | 73.3616 | 122.4713 | 23.3616 | 50 | 0 | 0
2030-02-10 | 73.3355 | 133.5596 | 23.3355 | 50 | 0 | 0
2030-09-08 23:00 | 73.3033 | 169.7779 | 0 | 50 | 23.3033 | 0
2030-10-08 23:00 | 73.3001 | 53.3139 | 16.0469 | 0 | 37.2532 | 20
2030-10-29 | 73.3 | 182.4399 | 23.3 | 50 | 0 | 0
2030-11-02 | 73.2771 | 50.4115 | 3.2771 | 50 | 0 | 20
2030-11-01 | 73.2738 | 145.082 | 23.2738 | 50 | 0 | 0
2030-09-08 20:00 | 73.2061 | 115.6794 | 0 | 35.9528 | 37.2532 | 0
2030-04-27 12:00 | 73.1997 | 152.0334 | 0 | 50 | 23.1997 | 0
2030-11-10 | 73.1615 | 80.726 | 53.1615 | 0 | 0 | 20
2030-05-27 21:00 | 73.1587 | 183.9783 | 0 | 50 | 23.1587 | 0
2030-05-30 19:00 | 73.1498 | 159.4267 | 23.1498 | 50 | 0 | 0
2030-02-04 03:00 | 73.1421 | 72.2244 | 53.1421 | 0 | 0 | 20
2030-04-11 02:00 | 73.1351 | 25.0223 | 15.8819 | 0 | 37.2532 | 20
2030-05-11 20:00 | 73.1292 | 99.8648 | 0 | 35.876 | 37.2532 | 0
2030-05-21 07:00 | 73.0437 | 83.5065 | 15.7904 | 0 | 37.2532 | 20
2030-03-13 01:00 | 73.0349 | 187.5006 | 0 | 50 | 23.0349 | 0
2030-05-25 05:00 | 72.9914 | 178.3297 | 0 | 50 | 22.9914 | 0
2030-05-21 21:00 | 72.9417 | 183.4951 | 22.9417 | 50 | 0 | 0
2030-10-01 11:00 | 72.9222 | 92.2331 | 0 | 15.6689 | 37.2532 | 20
2030-05-01 11:00 | 72.9152 | 48.2398 | 15.662 | 0 | 37.2532 | 20
2030-04-30 11:00 | 72.9045 | 200.86 | 22.9045 | 50 | 0 | 0
2030-11-05 03:00 | 72.8924 | 184.6011 | 22.8924 | 50 | 0 | 0
2030-04-13 19:00 | 72.8778 | 183.1845 | 0 | 50 | 22.8778 | 0
2030-10-30 | 72.8676 | 189.7147 | 22.8676 | 50 | 0 | 0
2030-05-26 23:00 | 72.8471 | 140.8938 | 22.8471 | 50 | 0 | 0
2030-05-31 22:00 | 72.8429 | 108.0898 | 0 | 50 | 22.8429 | 0
2030-03-12 23:00 | 72.8282 | 33.2065 | 52.8282 | 0 | 0 | 20
2030-05-16 11:00 | 72.7501 | 197.7801 | 0 | 50 | 22.7501 | 0
2030-11-05 01:00 | 72.7441 | 168.0736 | 22.7441 | 50 | 0 | 0
2030-05-02 17:00 | 72.6937 | 146.0477 | 22.6937 | 50 | 0 | 0
2030-05-17 15:00 | 72.6885 | 108.629 | 0 | 50 | 22.6885 | 0
2030-05-02 05:00 | 72.662 | 136.8327 | 0 | 50 | 22.662 | 0
2030-10-09 23:00 | 72.6011 | 74.6661 | 0 | 15.3479 | 37.2532 | 20
2030-10-10 04:00 | 72.5834 | 198.9008 | 22.5834 | 50 | 0 | 0
2030-06-01 08:00 | 72.5773 | 181.6133 | 0 | 50 | 22.5773 | 0
2030-10-01 10:00 | 72.5712 | 36.7369 | 15.318 | 0 | 37.2532 | 20
2030-04-17 16:00 | 72.5174 | 82.5226 | 0 | 15.2641 | 37.2532 | 20
2030-05-09 20:00 | 72.4796 | 79.9949 | 15.2264 | 0 | 37.2532 | 20
2030-10-25 | 72.4681 | 53.7503 | 15.2149 | 0 | 37.2532 | 20
2030-05-19 10:00 | 72.4515 | 122.7949 | 0 | 50 | 22.4515 | 0
2030-10-30 01:00 | 72.4381 | 2.3801 | 15.1849 | 0 | 37.2532 | 20
2030-04-28 08:00 | 72.435 | 16.0379 | 15.1817 | 0 | 37.2532 | 20
2030-04-10 15:00 | 72.4347 | 118.6927 | 0 | 50 | 22.4347 | 0
2030-04-25 19:00 | 72.3849 | 201.4245 | 22.3849 | 50 | 0 | 0
2030-04-23 10:00 | 72.373 | 142.8657 | 0 | 50 | 22.373 | 0
2030-03-13 23:00 | 72.3635 | 17.6438 | 52.3635 | 0 | 0 | 20
2030-05-07 15:00 | 72.3509 | 78.0796 | 0 | 15.0976 | 37.2532 | 20
2030-04-25 12:00 | 72.3418 | 78.1123 | 15.0885 | 0 | 37.2532 | 20
2030-05-08 14:00 | 72.3406 | 14.5743 | 15.0874 | 0 | 37.2532 | 20
2030-10-27 | 72.2894 | 25.5443 | 52.2894 | 0 | 0 | 20
2030-09-24 08:00 | 72.2866 | 39.313 | 15.0334 | 0 | 37.2532 | 20
2030-09-20 09:00 | 72.2294 | 59.6639 | 0 | 14.9761 | 37.2532 | 20
2030-11-05 02:00 | 72.2072 | 142.5162 | 0 | 50 | 22.2072 | 0
2030-11-03 01:00 | 72.1914 | 145.5365 | 22.1914 | 50 | 0 | 0
2030-10-25 05:00 | 72.1852 | 101.227 | 0 | 14.932 | 37.2532 | 20
2030-05-19 08:00 | 72.1369 | 115.7929 | 0 | 50 | 22.1369 | 0
2030-04-22 02:00 | 72.1366 | 200.8349 | 0 | 50 | 22.1366 | 0
2030-04-07 01:00 | 72.1144 | 103.0195 | 0 | 50 | 22.1144 | 0
2030-10-21 23:00 | 72.1091 | 118.3727 | 22.1091 | 50 | 0 | 0
2030-10-01 23:00 | 72.1088 | 12.5424 | 14.8556 | 0 | 37.2532 | 20
2030-09-20 22:00 | 72.0202 | 1.8085 | 14.767 | 0 | 37.2532 | 20
2030-05-02 14:00 | 72.0201 | 205.4863 | 22.0201 | 50 | 0 | 0
2030-11-01 01:00 | 72.0073 | 25.4741 | 14.754 | 0 | 37.2532 | 20
2030-05-21 18:00 | 72.0066 | 50.1059 | 14.7534 | 0 | 37.2532 | 20
2030-09-24 06:00 | 72.001 | 87.2018 | 0 | 14.7477 | 37.2532 | 20
2030-09-09 08:00 | 71.9982 | 199.4371 | 21.9982 | 50 | 0 | 0
2030-11-02 01:00 | 71.9769 | 15.1144 | 14.7237 | 0 | 37.2532 | 20
2030-04-22 23:00 | 71.9309 | 204.9631 | 21.9309 | 50 | 0 | 0
2030-09-01 23:00 | 71.9288 | 210.1119 | 21.9288 | 50 | 0 | 0
2030-11-04 02:00 | 71.9234 | 124.9052 | 0 | 34.6702 | 37.2532 | 0
2030-03-21 | 71.9218 | 202.8089 | 21.9218 | 50 | 0 | 0
2030-09-13 08:00 | 71.9055 | 18.9827 | 14.6523 | 0 | 37.2532 | 20
2030-05-20 20:00 | 71.8295 | 51.508 | 14.5762 | 0 | 37.2532 | 20
2030-05-09 08:00 | 71.7763 | 184.8333 | 0 | 50 | 21.7763 | 0
2030-10-26 | 71.7124 | 219.2132 | 21.7124 | 50 | 0 | 0
2030-10-27 01:00 | 71.689 | 174.992 | 0 | 50 | 21.689 | 0
2030-10-12 23:00 | 71.6727 | 213.4687 | 21.6727 | 50 | 0 | 0
2030-05-31 05:00 | 71.6595 | 109.6337 | 0 | 50 | 21.6595 | 0
2030-05-24 23:00 | 71.6546 | 142.7019 | 0 | 50 | 21.6546 | 0
2030-04-13 14:00 | 71.6379 | 156.528 | 21.6379 | 50 | 0 | 0
2030-05-19 23:00 | 71.635 | 16.2246 | 14.3817 | 0 | 37.2532 | 20
2030-04-21 01:00 | 71.624 | 99.7468 | 0 | 50 | 21.624 | 0
2030-05-27 07:00 | 71.6112 | 176.1956 | 0 | 50 | 21.6112 | 0
2030-11-01 04:00 | 71.61 | 111.5101 | 0 | 50 | 21.61 | 0
2030-04-08 02:00 | 71.5808 | 2.3588 | 14.3275 | 0 | 37.2532 | 20
2030-04-10 23:00 | 71.5482 | 65.2721 | 14.295 | 0 | 37.2532 | 20
2030-10-10 23:00 | 71.5316 | 47.0095 | 14.2784 | 0 | 37.2532 | 20
2030-05-27 11:00 | 71.5177 | 95.2661 | 0 | 34.2645 | 37.2532 | 0
2030-10-03 23:00 | 71.5174 | 101.8271 | 0 | 34.2641 | 37.2532 | 0
2030-10-19 01:00 | 71.5118 | 212.004 | 0 | 50 | 21.5118 | 0
2030-05-31 09:00 | 71.5106 | 171.1567 | 0 | 50 | 21.5106 | 0
2030-06-17 01:00 | 71.5082 | 148.8815 | 0 | 50 | 21.5082 | 0
2030-10-20 01:00 | 71.4896 | 121.7946 | 0 | 50 | 21.4896 | 0
2030-04-08 10:00 | 71.4842 | 145.4687 | 21.4842 | 50 | 0 | 0
2030-05-18 16:00 | 71.4793 | 186.5591 | 21.4793 | 50 | 0 | 0
2030-10-26 04:00 | 71.4655 | 3.4555 | 14.2123 | 0 | 37.2532 | 20
2030-11-02 04:00 | 71.456 | 169.6879 | 0 | 50 | 21.456 | 0
2030-05-25 10:00 | 71.3819 | 34.1102 | 14.1287 | 0 | 37.2532 | 20
2030-10-17 23:00 | 71.3817 | 192.2666 | 21.3817 | 50 | 0 | 0
2030-05-30 21:00 | 71.3763 | 144.3088 | 21.3763 | 50 | 0 | 0
2030-06-02 04:00 | 71.3592 | 80.304 | 0 | 14.106 | 37.2532 | 20
2030-11-03 02:00 | 71.3563 | 176.2578 | 0 | 50 | 21.3563 | 0
2030-10-04 16:00 | 71.344 | 197.834 | 0 | 50 | 21.344 | 0
2030-04-28 20:00 | 71.3161 | 175.3727 | 21.3161 | 50 | 0 | 0
2030-06-05 11:00 | 71.3079 | 42.7921 | 14.0546 | 0 | 37.2532 | 20
2030-10-04 15:00 | 71.3057 | 57.8331 | 0 | 14.0525 | 37.2532 | 20
2030-11-01 02:00 | 71.2947 | 96.1804 | 0 | 34.0414 | 37.2532 | 0
2030-11-03 03:00 | 71.2705 | 83.0025 | 0 | 34.0173 | 37.2532 | 0
2030-03-13 | 71.2684 | 196.0505 | 21.2684 | 50 | 0 | 0
2030-10-19 23:00 | 71.2177 | 116.8261 | 0 | 50 | 21.2177 | 0
2030-03-12 | 71.2108 | 11.5423 | 13.9576 | 0 | 37.2532 | 20
2030-10-27 02:00 | 71.1972 | 102.9169 | 0 | 50 | 21.1973 | 0
2030-04-19 15:00 | 71.1894 | 28.7824 | 13.9361 | 0 | 37.2532 | 20
2030-04-18 23:00 | 71.1433 | 208.2084 | 21.1433 | 50 | 0 | 0
2030-05-17 14:00 | 71.1376 | 86.8576 | 0 | 33.8843 | 37.2532 | 0
2030-04-16 23:00 | 71.1338 | 121.4967 | 0 | 33.8806 | 37.2532 | 0
2030-11-02 03:00 | 71.0874 | 137.1671 | 21.0874 | 50 | 0 | 0
2030-10-19 | 71.0658 | 200.1064 | 21.0658 | 50 | 0 | 0
2030-10-20 | 71.0609 | 166.1548 | 0 | 50 | 21.0609 | 0
2030-04-15 23:00 | 71.0424 | 164.269 | 21.0424 | 50 | 0 | 0
2030-04-11 23:00 | 71.0382 | 115.205 | 0 | 50 | 21.0382 | 0
2030-11-02 02:00 | 71.0327 | 185.9405 | 0 | 50 | 21.0327 | 0
2030-03-11 23:00 | 71.018 | 145.6412 | 21.018 | 50 | 0 | 0
2030-04-20 23:00 | 71.0135 | 61.5882 | 13.7603 | 0 | 37.2532 | 20
2030-04-25 09:00 | 70.9917 | 212.1298 | 20.9917 | 50 | 0 | 0
2030-04-18 02:00 | 70.9902 | 82.4095 | 13.737 | 0 | 37.2532 | 20
2030-10-14 23:00 | 70.9763 | 202.5467 | 20.9763 | 50 | 0 | 0
2030-10-26 01:00 | 70.9577 | 163.1336 | 0 | 50 | 20.9577 | 0
2030-10-26 02:00 | 70.9499 | 93.2485 | 0 | 13.6967 | 37.2532 | 20
2030-10-15 23:00 | 70.9306 | 175.4258 | 0 | 50 | 20.9306 | 0
2030-10-22 01:00 | 70.9045 | 70.7022 | 0 | 13.6513 | 37.2532 | 20
2030-05-11 08:00 | 70.8707 | 44.3364 | 13.6174 | 0 | 37.2532 | 20
2030-10-16 01:00 | 70.8359 | 62.4049 | 0 | 13.5827 | 37.2532 | 20
2030-05-09 10:00 | 70.8075 | 7.6162 | 13.5542 | 0 | 37.2532 | 20
2030-09-04 07:00 | 70.8069 | 72.3231 | 0 | 50 | 20.8069 | 0
2030-05-10 11:00 | 70.806 | 65.1716 | 0 | 33.5528 | 37.2532 | 0
2030-04-10 09:00 | 70.7911 | 14.1423 | 13.5378 | 0 | 37.2532 | 20
2030-09-30 23:00 | 70.7879 | 83.3584 | 0 | 50 | 20.7879 | 0
2030-05-31 12:00 | 70.7799 | 208.5161 | 0 | 50 | 20.7799 | 0
2030-04-08 15:00 | 70.7789 | 97.9559 | 0 | 50 | 20.7789 | 0
2030-10-22 | 70.7663 | 194.9696 | 0 | 50 | 20.7663 | 0
2030-04-09 23:00 | 70.7565 | 52.5087 | 13.5033 | 0 | 37.2532 | 20
2030-05-03 14:00 | 70.752 | 25.5872 | 13.4987 | 0 | 37.2532 | 20
2030-10-13 01:00 | 70.7493 | 73.8098 | 0 | 13.4961 | 37.2532 | 20
2030-10-28 03:00 | 70.7371 | 137.7053 | 0 | 50 | 20.7371 | 0
2030-05-01 09:00 | 70.7268 | 7.2874 | 13.4735 | 0 | 37.2532 | 20
2030-09-07 08:00 | 70.7093 | 188.6513 | 20.7093 | 50 | 0 | 0
2030-10-05 05:00 | 70.698 | 122.8073 | 0 | 50 | 20.698 | 0
2030-10-07 23:00 | 70.694 | 211.1712 | 20.694 | 50 | 0 | 0
2030-09-12 08:00 | 70.6533 | 66.757 | 0 | 33.4 | 37.2532 | 0
2030-04-24 08:00 | 70.6513 | 28.6008 | 13.398 | 0 | 37.2532 | 20
2030-05-27 19:00 | 70.6409 | 105.7167 | 0 | 33.3877 | 37.2532 | 0
2030-05-31 16:00 | 70.6399 | 138.034 | 0 | 50 | 20.6399 | 0
2030-09-29 15:00 | 70.6327 | 48.3561 | 13.3795 | 0 | 37.2532 | 20
2030-05-01 13:00 | 70.6277 | 91.6593 | 0 | 50 | 20.6277 | 0
2030-05-28 07:00 | 70.5836 | 177.22 | 0 | 50 | 20.5836 | 0
2030-05-03 11:00 | 70.5629 | 81.5286 | 0 | 50 | 20.5629 | 0
2030-05-31 08:00 | 70.5539 | 174.2649 | 0 | 50 | 20.5539 | 0
2030-11-01 03:00 | 70.5237 | 199.2542 | 20.5237 | 50 | 0 | 0
2030-04-25 10:00 | 70.5182 | 164.6497 | 0 | 50 | 20.5182 | 0
2030-10-25 01:00 | 70.5171 | 176.4832 | 20.5171 | 50 | 0 | 0
2030-09-03 08:00 | 70.5153 | 114.9813 | 0 | 50 | 20.5153 | 0
2030-10-17 | 70.5058 | 10.078 | 13.2525 | 0 | 37.2532 | 20
2030-05-29 22:00 | 70.5012 | 60.2139 | 13.248 | 0 | 37.2532 | 20
2030-10-19 02:00 | 70.5012 | 207.2763 | 20.5012 | 50 | 0 | 0
2030-05-21 09:00 | 70.4983 | 200.8105 | 20.4983 | 50 | 0 | 0
2030-05-27 10:00 | 70.4806 | 4.6045 | 13.2274 | 0 | 37.2532 | 20
2030-05-31 21:00 | 70.4734 | 73.5596 | 0 | 33.2201 | 37.2532 | 0
2030-10-26 03:00 | 70.4698 | 17.0256 | 13.2165 | 0 | 37.2532 | 20
2030-05-31 19:00 | 70.4582 | 20.818 | 13.205 | 0 | 37.2532 | 20
2030-04-08 16:00 | 70.4551 | 173.7099 | 0 | 50 | 20.4551 | 0
2030-05-16 15:00 | 70.4538 | 214.2733 | 20.4538 | 50 | 0 | 0
2030-10-28 02:00 | 70.437 | 190.3437 | 20.437 | 50 | 0 | 0
2030-04-17 23:00 | 70.43 | 103.6752 | 0 | 13.1768 | 37.2532 | 20
2030-04-25 13:00 | 70.4276 | 162.1951 | 0 | 50 | 20.4276 | 0
2030-09-21 18:00 | 70.4159 | 100.7008 | 0 | 33.1627 | 37.2532 | 0
2030-09-20 19:00 | 70.3988 | 73.6239 | 13.1456 | 0 | 37.2532 | 20
2030-10-04 14:00 | 70.3942 | 25.8263 | 13.141 | 0 | 37.2532 | 20
2030-03-21 01:00 | 70.393 | 62.5623 | 0 | 13.1398 | 37.2532 | 20
2030-05-01 18:00 | 70.3847 | 95.3308 | 0 | 33.1314 | 37.2532 | 0
2030-10-22 03:00 | 70.3783 | 170.6948 | 0 | 50 | 20.3783 | 0
2030-04-07 17:00 | 70.3579 | 168.6219 | 20.3579 | 50 | 0 | 0
2030-04-12 23:00 | 70.3459 | 67.4608 | 0 | 33.0927 | 37.2532 | 0
2030-10-22 02:00 | 70.3457 | 167.5214 | 20.3457 | 50 | 0 | 0
2030-10-17 01:00 | 70.3453 | 133.5137 | 0 | 50 | 20.3453 | 0
2030-05-30 18:00 | 70.2997 | 131.2106 | 0 | 50 | 20.2997 | 0
2030-04-10 14:00 | 70.2928 | 12.8132 | 13.0395 | 0 | 37.2532 | 20
2030-10-25 02:00 | 70.2816 | 139.6426 | 0 | 50 | 20.2816 | 0
2030-08-28 19:00 | 70.2711 | 207.8226 | 20.2711 | 50 | 0 | 0
2030-10-15 01:00 | 70.258 | 101.6491 | 0 | 50 | 20.258 | 0
2030-10-17 03:00 | 70.2157 | 54.9666 | 12.9625 | 0 | 37.2532 | 20
2030-10-24 | 70.2062 | 182.5521 | 20.2062 | 50 | 0 | 0
2030-09-21 17:00 | 70.2048 | 71.1145 | 0 | 12.9516 | 37.2532 | 20
2030-10-15 | 70.1707 | 4.6831 | 12.9175 | 0 | 37.2532 | 20
2030-10-02 23:00 | 70.1604 | 97.8102 | 0 | 50 | 20.1604 | 0
2030-05-25 07:00 | 70.157 | 22.7453 | 12.9037 | 0 | 37.2532 | 20
2030-10-18 | 70.1489 | 130.8463 | 0 | 50 | 20.1489 | 0
2030-09-29 14:00 | 70.1352 | 14.7459 | 12.882 | 0 | 37.2532 | 20
2030-04-24 15:00 | 70.1297 | 169.0097 | 0 | 50 | 20.1297 | 0
2030-05-04 04:00 | 70.1219 | 37.8028 | 12.8687 | 0 | 37.2532 | 20
2030-04-19 16:00 | 70.1127 | 190.639 | 0 | 50 | 20.1127 | 0
2030-04-08 23:00 | 70.1126 | 101.155 | 0 | 12.8594 | 37.2532 | 20
2030-05-01 22:00 | 70.0983 | 12.2249 | 12.845 | 0 | 37.2532 | 20
2030-10-18 01:00 | 70.0724 | 117.8556 | 0 | 50 | 20.0724 | 0
2030-04-13 13:00 | 70.0044 | 159.1188 | 20.0044 | 50 | 0 | 0
2030-10-18 02:00 | 69.9972 | 108.1978 | 0 | 50 | 19.9972 | 0
2030-05-19 20:00 | 69.9801 | 159.8957 | 0 | 50 | 19.9801 | 0
2030-09-13 07:00 | 69.9481 | 153.64 | 0 | 50 | 19.9481 | 0
2030-09-20 18:00 | 69.948 | 210.6861 | 19.948 | 50 | 0 | 0
2030-09-26 14:00 | 69.948 | 72.9575 | 12.6947 | 0 | 37.2532 | 20
2030-04-27 04:00 | 69.9287 | 30.3308 | 12.6754 | 0 | 37.2532 | 20
2030-05-21 19:00 | 69.902 | 121.1811 | 0 | 50 | 19.902 | 0
2030-10-25 04:00 | 69.8873 | 215.537 | 19.8873 | 50 | 0 | 0
2030-04-25 23:00 | 69.8492 | 117.6378 | 0 | 50 | 19.8492 | 0
2030-09-25 21:00 | 69.846 | 103.467 | 0 | 50 | 19.846 | 0
2030-09-08 05:00 | 69.8379 | 104.9907 | 0 | 50 | 19.8379 | 0
2030-10-11 01:00 | 69.8264 | 63.9672 | 12.5732 | 0 | 37.2532 | 20
2030-04-10 02:00 | 69.8238 | 137.0648 | 0 | 50 | 19.8238 | 0
2030-04-13 01:00 | 69.821 | 17.6797 | 12.5678 | 0 | 37.2532 | 20
2030-05-31 07:00 | 69.8175 | 192.3208 | 0 | 50 | 19.8175 | 0
2030-04-30 13:00 | 69.8083 | 58.969 | 0 | 12.555 | 37.2532 | 20
2030-04-23 02:00 | 69.8032 | 6.7656 | 12.5499 | 0 | 37.2532 | 20
2030-04-17 14:00 | 69.8004 | 46.4039 | 12.5471 | 0 | 37.2532 | 20
2030-05-29 21:00 | 69.7943 | 179.7218 | 19.7943 | 50 | 0 | 0
2030-08-29 07:00 | 69.7887 | 63.1575 | 0 | 12.5355 | 37.2532 | 20
2030-04-24 18:00 | 69.7683 | 117.1038 | 0 | 50 | 19.7683 | 0
2030-04-23 15:00 | 69.7321 | 105.8681 | 0 | 32.4788 | 37.2532 | 0
2030-05-01 14:00 | 69.7281 | 90.6169 | 0 | 12.4748 | 37.2532 | 20
2030-05-10 12:00 | 69.7228 | 97.1406 | 0 | 50 | 19.7228 | 0
2030-04-09 14:00 | 69.7027 | 38.6139 | 12.4494 | 0 | 37.2532 | 20
2030-09-23 17:00 | 69.6972 | 137.5258 | 0 | 50 | 19.6972 | 0
2030-05-15 02:00 | 69.69 | 176.8284 | 19.69 | 50 | 0 | 0
2030-04-23 16:00 | 69.6777 | 99.938 | 0 | 12.4245 | 37.2532 | 20
2030-09-19 18:00 | 69.6677 | 196.8895 | 0 | 50 | 19.6677 | 0
2030-04-07 16:00 | 69.6626 | 63.7818 | 12.4093 | 0 | 37.2532 | 20
2030-09-23 18:00 | 69.6389 | 11.934 | 12.3857 | 0 | 37.2532 | 20
2030-10-23 03:00 | 69.6096 | 79.4837 | 0 | 32.3564 | 37.2532 | 0
2030-10-11 | 69.5831 | 29.9683 | 12.3298 | 0 | 37.2532 | 20
2030-04-28 02:00 | 69.5167 | 63.9807 | 0 | 12.2635 | 37.2532 | 20
2030-05-25 08:00 | 69.5013 | 93.7316 | 0 | 50 | 19.5013 | 0
2030-10-16 | 69.5012 | 39.5557 | 12.248 | 0 | 37.2532 | 20
2030-09-20 17:00 | 69.4988 | 163.9637 | 19.4988 | 50 | 0 | 0
2030-05-29 08:00 | 69.4968 | 177.6359 | 19.4968 | 50 | 0 | 0
2030-10-25 03:00 | 69.4934 | 140.2714 | 19.4934 | 50 | 0 | 0
2030-09-20 20:00 | 69.4842 | 33.4237 | 12.231 | 0 | 37.2532 | 20
2030-09-22 18:00 | 69.4789 | 119.5374 | 0 | 50 | 19.4789 | 0
2030-09-19 16:00 | 69.4559 | 10.4864 | 12.2027 | 0 | 37.2532 | 20
2030-09-21 21:00 | 69.452 | 176.8324 | 19.452 | 50 | 0 | 0
2030-05-09 11:00 | 69.4518 | 53.4411 | 12.1986 | 0 | 37.2532 | 20
2030-09-21 16:00 | 69.4505 | 88.2801 | 0 | 32.1972 | 37.2532 | 0
2030-09-22 20:00 | 69.4278 | 64.8245 | 12.1746 | 0 | 37.2532 | 20
2030-09-19 17:00 | 69.4075 | 216.5086 | 0 | 50 | 19.4075 | 0
2030-05-01 12:00 | 69.4057 | 4.7125 | 12.1524 | 0 | 37.2532 | 20
2030-06-02 06:00 | 69.4038 | 96.7495 | 0 | 50 | 19.4038 | 0
2030-05-25 13:00 | 69.3444 | 211.0587 | 19.3444 | 50 | 0 | 0
2030-10-05 23:00 | 69.3327 | 35.1704 | 12.0794 | 0 | 37.2532 | 20
2030-05-19 22:00 | 69.3319 | 178.3985 | 0 | 50 | 19.3319 | 0
2030-09-21 15:00 | 69.329 | 179.8671 | 0 | 50 | 19.329 | 0
2030-09-22 19:00 | 69.2876 | 215.122 | 0 | 50 | 19.2876 | 0
2030-05-31 17:00 | 69.284 | 40.188 | 12.0308 | 0 | 37.2532 | 20
2030-09-19 09:00 | 69.2826 | 131.4272 | 0 | 32.0294 | 37.2532 | 0
2030-05-19 09:00 | 69.2824 | 38.3002 | 12.0292 | 0 | 37.2532 | 20
2030-09-23 19:00 | 69.2652 | 100.0321 | 0 | 50 | 19.2652 | 0
2030-06-01 20:00 | 69.2631 | 1.6986 | 12.0099 | 0 | 37.2532 | 20
2030-05-09 12:00 | 69.2477 | 188.5087 | 19.2477 | 50 | 0 | 0
2030-05-21 22:00 | 69.241 | 61.7178 | 11.9878 | 0 | 37.2532 | 20
2030-04-24 11:00 | 69.2058 | 3.5439 | 11.9526 | 0 | 37.2532 | 20
2030-09-07 18:00 | 69.2005 | 218.4658 | 0 | 50 | 19.2005 | 0
2030-09-16 01:00 | 69.1605 | 130.0215 | 0 | 50 | 19.1606 | 0
2030-09-18 19:00 | 69.1521 | 129.8587 | 0 | 50 | 19.1521 | 0
2030-04-08 14:00 | 69.132 | 10.1817 | 11.8787 | 0 | 37.2532 | 20
2030-09-23 16:00 | 69.1241 | 85.0172 | 0 | 11.8708 | 37.2532 | 20
2030-09-23 20:00 | 69.1235 | 93.6905 | 0 | 11.8702 | 37.2532 | 20
2030-09-26 05:00 | 69.1114 | 140.9087 | 0 | 50 | 19.1114 | 0
2030-10-12 | 69.08 | 111.1444 | 0 | 50 | 19.08 | 0
2030-04-27 08:00 | 69.0425 | 98.3442 | 0 | 50 | 19.0425 | 0
2030-08-29 08:00 | 69.0101 | 33.6524 | 11.7568 | 0 | 37.2532 | 20
2030-04-28 12:00 | 68.9967 | 4.5577 | 11.7435 | 0 | 37.2532 | 20
2030-05-18 14:00 | 68.9964 | 40.981 | 11.7431 | 0 | 37.2532 | 20
2030-09-19 15:00 | 68.993 | 159.2991 | 0 | 50 | 18.993 | 0
2030-09-22 17:00 | 68.9924 | 34.8619 | 11.7392 | 0 | 37.2532 | 20
2030-09-25 22:00 | 68.9677 | 142.1305 | 0 | 50 | 18.9677 | 0
2030-05-09 14:00 | 68.9521 | 109.5571 | 0 | 11.6988 | 37.2532 | 20
2030-10-04 05:00 | 68.9487 | 155.4456 | 0 | 50 | 18.9487 | 0
2030-05-02 15:00 | 68.9456 | 51.7065 | 11.6924 | 0 | 37.2532 | 20
2030-09-07 07:00 | 68.9409 | 170.4817 | 0 | 50 | 18.9409 | 0
2030-09-21 14:00 | 68.9265 | 200.8614 | 18.9265 | 50 | 0 | 0
2030-06-01 21:00 | 68.9094 | 127.6725 | 0 | 50 | 18.9094 | 0
2030-09-20 16:00 | 68.8854 | 17.167 | 11.6322 | 0 | 37.2532 | 20
2030-10-04 23:00 | 68.8747 | 180.6286 | 0 | 50 | 18.8747 | 0
2030-06-02 18:00 | 68.8532 | 94.9213 | 0 | 31.5999 | 37.2532 | 0
2030-09-18 18:00 | 68.831 | 184.2141 | 18.831 | 50 | 0 | 0
2030-04-27 15:00 | 68.7946 | 101.7626 | 0 | 31.5413 | 37.2532 | 0
2030-09-14 18:00 | 68.7916 | 40.5618 | 11.5384 | 0 | 37.2532 | 20
2030-10-11 02:00 | 68.7876 | 96.4876 | 0 | 50 | 18.7876 | 0
2030-05-20 21:00 | 68.771 | 106.6853 | 0 | 31.5177 | 37.2532 | 0
2030-05-08 02:00 | 68.7678 | 193.4162 | 18.7678 | 50 | 0 | 0
2030-09-22 16:00 | 68.7582 | 119.5807 | 0 | 50 | 18.7582 | 0
2030-09-20 15:00 | 68.7321 | 11.6398 | 11.4789 | 0 | 37.2532 | 20
2030-05-09 18:00 | 68.7165 | 82.4313 | 0 | 50 | 18.7165 | 0
2030-04-29 22:00 | 68.7019 | 49.5096 | 11.4487 | 0 | 37.2532 | 20
2030-04-24 09:00 | 68.6992 | 176.3271 | 0 | 50 | 18.6992 | 0
2030-04-25 14:00 | 68.694 | 3.5941 | 11.4407 | 0 | 37.2532 | 20
2030-05-29 11:00 | 68.6939 | 202.0764 | 0 | 50 | 18.6939 | 0
2030-04-13 15:00 | 68.6852 | 148.9658 | 18.6852 | 50 | 0 | 0
2030-09-19 23:00 | 68.6844 | 36.2653 | 11.4311 | 0 | 37.2532 | 20
2030-05-29 12:00 | 68.6722 | 194.5142 | 0 | 50 | 18.6722 | 0
2030-05-31 10:00 | 68.6377 | 137.2422 | 18.6377 | 50 | 0 | 0
2030-06-02 23:00 | 68.6198 | 163.6551 | 0 | 50 | 18.6198 | 0
2030-09-15 08:00 | 68.6197 | 18.1661 | 11.3665 | 0 | 37.2532 | 20
2030-10-24 01:00 | 68.6134 | 32.6042 | 11.3601 | 0 | 37.2532 | 20
2030-05-20 14:00 | 68.6067 | 196.4191 | 0 | 50 | 18.6067 | 0
2030-05-30 22:00 | 68.6003 | 64.5869 | 0 | 11.347 | 37.2532 | 20
2030-09-25 20:00 | 68.5599 | 161.86 | 0 | 50 | 18.5599 | 0
2030-05-29 20:00 | 68.5508 | 77.062 | 0 | 50 | 18.5508 | 0
2030-05-03 23:00 | 68.5454 | 50.3434 | 0 | 11.2922 | 37.2532 | 20
2030-05-21 12:00 | 68.5292 | 15.2303 | 11.276 | 0 | 37.2532 | 20
2030-09-14 17:00 | 68.5158 | 146.3177 | 0 | 50 | 18.5158 | 0
2030-05-16 08:00 | 68.5028 | 94.6033 | 0 | 11.2495 | 37.2532 | 20
2030-09-24 14:00 | 68.5006 | 6.5192 | 11.2473 | 0 | 37.2532 | 20
2030-10-06 02:00 | 68.4982 | 1.06 | 11.245 | 0 | 37.2532 | 20
2030-05-31 18:00 | 68.4889 | 84.9473 | 0 | 50 | 18.4889 | 0
2030-05-10 22:00 | 68.478 | 152.1348 | 0 | 50 | 18.478 | 0
2030-09-23 21:00 | 68.465 | 105.6133 | 0 | 50 | 18.465 | 0
2030-05-22 09:00 | 68.4387 | 33.1546 | 11.1855 | 0 | 37.2532 | 20
2030-04-09 17:00 | 68.4304 | 98.2582 | 0 | 31.1772 | 37.2532 | 0
2030-10-09 03:00 | 68.3975 | 216.35 | 18.3975 | 50 | 0 | 0
2030-04-28 11:00 | 68.3777 | 64.6077 | 11.1244 | 0 | 37.2532 | 20
2030-09-13 16:00 | 68.3777 | 33.0299 | 11.1244 | 0 | 37.2532 | 20
2030-04-28 10:00 | 68.3761 | 98.2354 | 0 | 11.1229 | 37.2532 | 20
2030-05-09 19:00 | 68.3716 | 127.1587 | 0 | 50 | 18.3716 | 0
2030-05-01 16:00 | 68.3705 | 15.202 | 11.1172 | 0 | 37.2532 | 20
2030-05-07 23:00 | 68.3672 | 24.6215 | 11.114 | 0 | 37.2532 | 20
2030-09-21 22:00 | 68.3565 | 27.7025 | 11.1033 | 0 | 37.2532 | 20
2030-09-22 21:00 | 68.3385 | 143.6983 | 18.3385 | 50 | 0 | 0
2030-09-03 18:00 | 68.3309 | 162.2544 | 0 | 50 | 18.3309 | 0
2030-05-02 09:00 | 68.3082 | 11.8665 | 11.055 | 0 | 37.2532 | 20
2030-09-20 14:00 | 68.308 | 86.5982 | 0 | 31.0548 | 37.2532 | 0
2030-09-13 17:00 | 68.3016 | 9.2752 | 11.0484 | 0 | 37.2532 | 20
2030-04-23 14:00 | 68.2766 | 142.1134 | 0 | 50 | 18.2766 | 0
2030-04-10 10:00 | 68.2626 | 139.9038 | 18.2626 | 50 | 0 | 0
2030-04-24 12:00 | 68.2577 | 13.1888 | 11.0044 | 0 | 37.2532 | 20
2030-09-25 14:00 | 68.2501 | 184.6994 | 0 | 50 | 18.2501 | 0
2030-09-07 21:00 | 68.242 | 63.777 | 0 | 30.9887 | 37.2532 | 0
2030-10-11 03:00 | 68.2419 | 96.6315 | 0 | 30.9887 | 37.2532 | 0
2030-09-21 13:00 | 68.2386 | 140.1394 | 0 | 50 | 18.2386 | 0
2030-09-19 13:00 | 68.202 | 120.5856 | 0 | 30.9487 | 37.2532 | 0
2030-10-13 | 68.1744 | 189.0553 | 0 | 50 | 18.1744 | 0
2030-04-24 13:00 | 68.1705 | 200.2645 | 18.1705 | 50 | 0 | 0
2030-09-20 13:00 | 68.1571 | 32.5269 | 10.9039 | 0 | 37.2532 | 20
2030-04-28 18:00 | 68.1541 | 174.5376 | 0 | 50 | 18.1541 | 0
2030-09-22 13:00 | 68.0941 | 31.1463 | 10.8409 | 0 | 37.2532 | 20
2030-10-24 03:00 | 68.0906 | 153.2821 | 0 | 50 | 18.0907 | 0
2030-09-07 17:00 | 68.0858 | 184.6587 | 0 | 50 | 18.0858 | 0
2030-05-09 09:00 | 68.0818 | 45.4335 | 10.8285 | 0 | 37.2532 | 20
2030-05-21 17:00 | 68.0816 | 8.5246 | 10.8283 | 0 | 37.2532 | 20
2030-09-21 12:00 | 68.0671 | 116.1373 | 0 | 50 | 18.0671 | 0
2030-04-23 23:00 | 68.0524 | 174.9651 | 18.0524 | 50 | 0 | 0
2030-09-08 19:00 | 68.0474 | 214.0014 | 18.0474 | 50 | 0 | 0
2030-10-23 02:00 | 68.0392 | 4.1611 | 10.786 | 0 | 37.2532 | 20
2030-05-29 07:00 | 68.0327 | 55.2257 | 10.7794 | 0 | 37.2532 | 20
2030-09-22 14:00 | 68.0273 | 17.9685 | 10.774 | 0 | 37.2532 | 20
2030-05-05 02:00 | 68.0018 | 30.8399 | 10.7486 | 0 | 37.2532 | 20
2030-09-19 14:00 | 67.9929 | 58.8617 | 0 | 10.7397 | 37.2532 | 20
2030-05-01 15:00 | 67.9922 | 65.3536 | 10.7389 | 0 | 37.2532 | 20
2030-04-29 18:00 | 67.9791 | 50.1147 | 10.7259 | 0 | 37.2532 | 20
2030-09-08 18:00 | 67.9681 | 165.5471 | 0 | 50 | 17.9681 | 0
2030-09-20 12:00 | 67.9538 | 176.4499 | 0 | 50 | 17.9538 | 0
2030-04-09 15:00 | 67.95 | 186.1449 | 17.95 | 50 | 0 | 0
2030-09-09 19:00 | 67.9455 | 91.0408 | 0 | 10.6923 | 37.2532 | 20
2030-05-22 10:00 | 67.9454 | 199.5902 | 0 | 50 | 17.9454 | 0
2030-05-06 23:00 | 67.9411 | 32.9658 | 10.6879 | 0 | 37.2532 | 20
2030-08-28 20:00 | 67.9382 | 104.5405 | 0 | 50 | 17.9382 | 0
2030-05-11 18:00 | 67.9302 | 86.397 | 0 | 50 | 17.9302 | 0
2030-04-07 | 67.9168 | 87.8746 | 0 | 30.6636 | 37.2532 | 0
2030-10-11 04:00 | 67.8962 | 78.6301 | 10.643 | 0 | 37.2532 | 20
2030-09-26 23:00 | 67.8932 | 70.3878 | 0 | 10.64 | 37.2532 | 20
2030-09-24 13:00 | 67.8594 | 41.8869 | 10.6062 | 0 | 37.2532 | 20
2030-05-21 13:00 | 67.8559 | 197.0267 | 17.8559 | 50 | 0 | 0
2030-10-24 02:00 | 67.8511 | 88.889 | 0 | 10.5978 | 37.2532 | 20
2030-04-28 19:00 | 67.8339 | 177.654 | 17.8339 | 50 | 0 | 0
2030-04-11 09:00 | 67.8228 | 65.7701 | 10.5696 | 0 | 37.2532 | 20
2030-09-02 18:00 | 67.8191 | 79.4729 | 0 | 50 | 17.8191 | 0
2030-05-31 11:00 | 67.8184 | 57.1761 | 10.5652 | 0 | 37.2532 | 20
2030-09-22 15:00 | 67.8123 | 106.1031 | 0 | 50 | 17.8123 | 0
2030-09-18 22:00 | 67.7964 | 85.9157 | 0 | 50 | 17.7964 | 0
2030-06-01 22:00 | 67.7857 | 181.2911 | 17.7857 | 50 | 0 | 0
2030-04-13 18:00 | 67.7855 | 152.4893 | 0 | 50 | 17.7855 | 0
2030-11-04 05:00 | 67.7821 | 63.4796 | 10.5289 | 0 | 37.2532 | 20
2030-09-08 17:00 | 67.7564 | 155.8896 | 0 | 50 | 17.7564 | 0
2030-09-08 08:00 | 67.7531 | 8.0544 | 10.4999 | 0 | 37.2532 | 20
2030-04-27 14:00 | 67.7393 | 44.8731 | 10.486 | 0 | 37.2532 | 20
2030-05-01 10:00 | 67.7333 | 112.6563 | 0 | 50 | 17.7333 | 0
2030-09-14 15:00 | 67.7215 | 109.4884 | 0 | 30.4683 | 37.2532 | 0
2030-05-30 08:00 | 67.6895 | 99.2839 | 0 | 30.4362 | 37.2532 | 0
2030-09-07 16:00 | 67.6782 | 96.1548 | 0 | 10.425 | 37.2532 | 20
2030-09-02 19:00 | 67.6699 | 114.1811 | 0 | 50 | 17.6699 | 0
2030-09-28 03:00 | 67.6661 | 218.3443 | 17.6661 | 50 | 0 | 0
2030-04-29 15:00 | 67.6602 | 22.6909 | 10.407 | 0 | 37.2532 | 20
2030-04-30 15:00 | 67.6281 | 75.0917 | 0 | 50 | 17.6281 | 0
2030-05-27 17:00 | 67.6241 | 217.7293 | 0 | 50 | 17.6241 | 0
2030-05-22 13:00 | 67.6089 | 92.0511 | 0 | 10.3556 | 37.2532 | 20
2030-04-10 | 67.6022 | 163.844 | 0 | 50 | 17.6022 | 0
2030-04-25 17:00 | 67.5855 | 57.8344 | 0 | 10.3323 | 37.2532 | 20
2030-09-22 22:00 | 67.5713 | 194.0731 | 17.5713 | 50 | 0 | 0
2030-09-13 15:00 | 67.5608 | 208.4707 | 17.5608 | 50 | 0 | 0
2030-09-21 11:00 | 67.5494 | 47.7488 | 0 | 10.2962 | 37.2532 | 20
2030-06-01 12:00 | 67.5491 | 8.197 | 10.2959 | 0 | 37.2532 | 20
2030-04-25 15:00 | 67.5382 | 140.6883 | 0 | 50 | 17.5382 | 0
2030-05-10 14:00 | 67.521 | 84.5644 | 0 | 50 | 17.521 | 0
2030-09-04 18:00 | 67.4934 | 160.3066 | 0 | 50 | 17.4934 | 0
2030-09-18 21:00 | 67.4848 | 105.433 | 0 | 30.2316 | 37.2532 | 0
2030-09-18 20:00 | 67.4647 | 94.3993 | 0 | 10.2115 | 37.2532 | 20
2030-09-11 18:00 | 67.462 | 12.3672 | 10.2087 | 0 | 37.2532 | 20
2030-09-03 05:00 | 67.4527 | 9.9757 | 10.1995 | 0 | 37.2532 | 20
2030-04-11 | 67.4527 | 39.5496 | 10.1995 | 0 | 37.2532 | 20
2030-09-25 13:00 | 67.4331 | 113.1108 | 0 | 50 | 17.4331 | 0
2030-09-18 17:00 | 67.4307 | 135.4625 | 0 | 50 | 17.4307 | 0
2030-09-18 16:00 | 67.4227 | 53.1038 | 10.1695 | 0 | 37.2532 | 20
2030-04-25 02:00 | 67.4114 | 129.4465 | 0 | 50 | 17.4114 | 0
2030-09-05 16:00 | 67.4097 | 89.9524 | 0 | 30.1564 | 37.2532 | 0
2030-09-07 15:00 | 67.3852 | 36.4611 | 10.1319 | 0 | 37.2532 | 20
2030-09-12 19:00 | 67.3728 | 148.0757 | 0 | 50 | 17.3728 | 0
2030-09-09 20:00 | 67.3591 | 79.3967 | 10.1059 | 0 | 37.2532 | 20
2030-09-03 21:00 | 67.3568 | 53.5403 | 10.1035 | 0 | 37.2532 | 20
2030-10-04 01:00 | 67.3556 | 49.625 | 0 | 10.1024 | 37.2532 | 20
2030-05-30 09:00 | 67.352 | 149.9623 | 0 | 50 | 17.352 | 0
2030-09-09 17:00 | 67.3275 | 144.8612 | 0 | 50 | 17.3275 | 0
2030-09-14 16:00 | 67.3198 | 75.9847 | 0 | 30.0666 | 37.2532 | 0
2030-09-12 18:00 | 67.3168 | 150.2603 | 0 | 50 | 17.3168 | 0
2030-09-11 19:00 | 67.2989 | 90.508 | 0 | 30.0457 | 37.2532 | 0
2030-09-02 17:00 | 67.2823 | 148.4828 | 0 | 50 | 17.2823 | 0
2030-09-08 16:00 | 67.2799 | 14.0908 | 10.0266 | 0 | 37.2532 | 20
2030-04-28 17:00 | 67.2777 | 195.6481 | 0 | 50 | 17.2777 | 0
2030-09-24 21:00 | 67.2765 | 207.6881 | 17.2765 | 50 | 0 | 0
2030-09-12 15:00 | 67.2703 | 106.9051 | 0 | 50 | 17.2703 | 0
2030-05-19 11:00 | 67.2445 | 187.8407 | 0 | 50 | 17.2445 | 0
2030-09-03 17:00 | 67.242 | 94.9465 | 0 | 50 | 17.242 | 0
2030-04-30 14:00 | 67.2322 | 61.76 | 0 | 9.979 | 37.2532 | 20
2030-09-22 12:00 | 67.2135 | 207.6504 | 17.2135 | 50 | 0 | 0
2030-09-03 16:00 | 67.2065 | 175.8639 | 17.2065 | 50 | 0 | 0
2030-09-25 | 67.2035 | 82.4166 | 9.9502 | 0 | 37.2532 | 20
2030-05-29 14:00 | 67.2006 | 92.8661 | 0 | 9.9474 | 37.2532 | 20
2030-09-05 19:00 | 67.1957 | 66.5563 | 0 | 50 | 17.1957 | 0
2030-09-24 11:00 | 67.1955 | 86.3244 | 0 | 29.9423 | 37.2532 | 0
2030-09-13 14:00 | 67.1913 | 203.7786 | 17.1913 | 50 | 0 | 0
2030-05-27 09:00 | 67.1843 | 23.6755 | 9.9311 | 0 | 37.2532 | 20
2030-10-03 04:00 | 67.1736 | 117.6291 | 0 | 50 | 17.1736 | 0
2030-09-12 16:00 | 67.1626 | 90.5362 | 0 | 9.9094 | 37.2532 | 20
2030-05-29 18:00 | 67.1576 | 79.9251 | 0 | 29.9044 | 37.2532 | 0
2030-09-20 23:00 | 67.1497 | 64.9639 | 0 | 29.8965 | 37.2532 | 0
2030-04-27 23:00 | 67.1407 | 199.6857 | 17.1407 | 50 | 0 | 0
2030-09-14 20:00 | 67.129 | 49.793 | 9.8758 | 0 | 37.2532 | 20
2030-04-25 18:00 | 67.1096 | 156.9457 | 0 | 50 | 17.1096 | 0
2030-05-27 18:00 | 67.1014 | 38.0461 | 9.8482 | 0 | 37.2532 | 20
2030-09-10 14:00 | 67.1005 | 113.6893 | 0 | 29.8472 | 37.2532 | 0
2030-04-25 16:00 | 67.0939 | 216.5806 | 17.0939 | 50 | 0 | 0
2030-09-30 02:00 | 67.0667 | 22.7387 | 9.8135 | 0 | 37.2532 | 20
2030-09-24 12:00 | 67.0616 | 123.1477 | 0 | 50 | 17.0616 | 0
2030-09-12 20:00 | 67.0606 | 212.7786 | 17.0606 | 50 | 0 | 0
2030-09-22 11:00 | 67.0504 | 180.0309 | 0 | 50 | 17.0504 | 0
2030-04-09 13:00 | 67.0485 | 140.6658 | 0 | 50 | 17.0485 | 0
2030-09-09 16:00 | 67.0477 | 79.6485 | 0 | 50 | 17.0477 | 0
2030-10-03 | 67.0466 | 126.8028 | 0 | 50 | 17.0466 | 0
2030-05-23 05:00 | 67.0459 | 193.6117 | 17.0459 | 50 | 0 | 0
2030-05-09 13:00 | 67.0347 | 69.7276 | 0 | 9.7815 | 37.2532 | 20
2030-09-18 15:00 | 67.0324 | 53.2802 | 9.7792 | 0 | 37.2532 | 20
2030-05-09 02:00 | 67.0263 | 3.8799 | 9.773 | 0 | 37.2532 | 20
2030-05-24 22:00 | 67.0139 | 210.4593 | 17.0139 | 50 | 0 | 0
2030-05-19 12:00 | 67.0031 | 203.8072 | 0 | 50 | 17.0031 | 0
2030-05-27 15:00 | 66.9937 | 27.4124 | 9.7404 | 0 | 37.2532 | 20
2030-09-04 17:00 | 66.9908 | 154.6391 | 0 | 50 | 16.9908 | 0
2030-05-20 17:00 | 66.9864 | 104.0422 | 0 | 29.7332 | 37.2532 | 0
2030-04-12 | 66.9771 | 48.4828 | 0 | 9.7238 | 37.2532 | 20
2030-09-28 23:00 | 66.9337 | 193.1364 | 0 | 50 | 16.9337 | 0
2030-09-05 17:00 | 66.9335 | 184.0267 | 16.9335 | 50 | 0 | 0
2030-09-21 23:00 | 66.9174 | 188.9238 | 16.9174 | 50 | 0 | 0
2030-10-04 | 66.9101 | 122.8335 | 0 | 50 | 16.9101 | 0
2030-05-28 17:00 | 66.9019 | 79.4433 | 0 | 9.6486 | 37.2532 | 20
2030-09-12 17:00 | 66.8994 | 108.0286 | 0 | 50 | 16.8994 | 0
2030-05-20 12:00 | 66.8755 | 199.1213 | 16.8755 | 50 | 0 | 0
2030-09-07 14:00 | 66.8663 | 5.6655 | 9.613 | 0 | 37.2532 | 20
2030-10-02 | 66.8596 | 212.1405 | 0 | 50 | 16.8596 | 0
2030-09-14 19:00 | 66.8532 | 121.9482 | 0 | 50 | 16.8532 | 0
2030-09-09 18:00 | 66.8492 | 118.5885 | 0 | 50 | 16.8492 | 0
2030-05-04 23:00 | 66.8437 | 44.7964 | 9.5905 | 0 | 37.2532 | 20
2030-04-28 13:00 | 66.8426 | 171.8864 | 0 | 50 | 16.8426 | 0
2030-05-08 23:00 | 66.8197 | 12.6448 | 9.5665 | 0 | 37.2532 | 20
2030-09-27 23:00 | 66.8143 | 114.9649 | 0 | 29.5611 | 37.2532 | 0
2030-09-23 22:00 | 66.8085 | 21.8512 | 9.5553 | 0 | 37.2532 | 20
2030-09-23 12:00 | 66.8077 | 19.9624 | 9.5545 | 0 | 37.2532 | 20
2030-05-07 | 66.7996 | 54.1874 | 9.5463 | 0 | 37.2532 | 20
2030-04-24 14:00 | 66.7915 | 53.8142 | 9.5382 | 0 | 37.2532 | 20
2030-09-02 16:00 | 66.7865 | 150.8863 | 0 | 50 | 16.7865 | 0
2030-09-06 19:00 | 66.7701 | 37.0169 | 9.5168 | 0 | 37.2532 | 20
2030-04-19 | 66.7589 | 82.2104 | 0 | 9.5057 | 37.2532 | 20
2030-05-20 18:00 | 66.7547 | 211.5269 | 16.7547 | 50 | 0 | 0
2030-05-09 15:00 | 66.7523 | 182.0985 | 16.7523 | 50 | 0 | 0
2030-08-29 09:00 | 66.7514 | 97.7423 | 0 | 9.4981 | 37.2532 | 20
2030-05-10 13:00 | 66.7497 | 140.193 | 0 | 50 | 16.7497 | 0
2030-05-27 08:00 | 66.743 | 51.5605 | 0 | 9.4898 | 37.2532 | 20
2030-04-13 09:00 | 66.7392 | 7.0039 | 9.486 | 0 | 37.2532 | 20
2030-09-12 21:00 | 66.7327 | 35.6286 | 9.4795 | 0 | 37.2532 | 20
2030-05-19 21:00 | 66.7278 | 36.7099 | 9.4746 | 0 | 37.2532 | 20
2030-09-04 19:00 | 66.7262 | 157.2464 | 0 | 50 | 16.7262 | 0
2030-09-24 23:00 | 66.7236 | 28.938 | 9.4704 | 0 | 37.2532 | 20
2030-09-21 09:00 | 66.7224 | 28.2756 | 9.4692 | 0 | 37.2532 | 20
2030-06-07 21:00 | 66.721 | 45.1653 | 9.4677 | 0 | 37.2532 | 20
2030-09-04 16:00 | 66.7176 | 86.8737 | 0 | 29.4643 | 37.2532 | 0
2030-09-14 21:00 | 66.7003 | 5.2403 | 9.4471 | 0 | 37.2532 | 20
2030-10-03 01:00 | 66.6893 | 45.0142 | 9.4361 | 0 | 37.2532 | 20
2030-09-15 14:00 | 66.6805 | 156.4252 | 0 | 50 | 16.6805 | 0
2030-05-22 14:00 | 66.6774 | 179.0983 | 0 | 50 | 16.6774 | 0
2030-09-06 20:00 | 66.6751 | 68.4708 | 9.4219 | 0 | 37.2532 | 20
2030-05-15 23:00 | 66.6643 | 57.2565 | 9.411 | 0 | 37.2532 | 20
2030-09-07 13:00 | 66.6583 | 110.9346 | 0 | 50 | 16.6583 | 0
2030-09-09 15:00 | 66.658 | 38.4549 | 9.4048 | 0 | 37.2532 | 20
2030-09-22 10:00 | 66.6511 | 174.46 | 16.6511 | 50 | 0 | 0
2030-09-07 12:00 | 66.6015 | 109.8136 | 0 | 9.3482 | 37.2532 | 20
2030-06-02 21:00 | 66.5939 | 38.7087 | 9.3406 | 0 | 37.2532 | 20
2030-05-28 18:00 | 66.5915 | 0.88613 | 9.3383 | 0 | 37.2532 | 20
2030-09-05 15:00 | 66.5886 | 3.624 | 9.3354 | 0 | 37.2532 | 20
2030-09-07 22:00 | 66.5879 | 46.6685 | 0 | 9.3346 | 37.2532 | 20
2030-09-03 22:00 | 66.5691 | 200.5858 | 0 | 50 | 16.5691 | 0
2030-05-10 17:00 | 66.562 | 145.3288 | 0 | 50 | 16.562 | 0
2030-05-22 17:00 | 66.559 | 2.2556 | 9.3057 | 0 | 37.2532 | 20
2030-09-25 12:00 | 66.5573 | 202.3232 | 0 | 50 | 16.5573 | 0
2030-09-02 22:00 | 66.5343 | 33.689 | 9.2811 | 0 | 37.2532 | 20
2030-04-25 11:00 | 66.5315 | 35.7556 | 9.2783 | 0 | 37.2532 | 20
2030-09-11 17:00 | 66.5249 | 189.5713 | 0 | 50 | 16.5249 | 0
2030-04-18 01:00 | 66.5145 | 153.6985 | 16.5145 | 50 | 0 | 0
2030-09-13 13:00 | 66.5129 | 62.1732 | 9.2597 | 0 | 37.2532 | 20
2030-09-21 10:00 | 66.5081 | 5.9435 | 9.2549 | 0 | 37.2532 | 20
2030-09-15 13:00 | 66.5007 | 118.3051 | 0 | 50 | 16.5007 | 0
2030-09-11 16:00 | 66.4917 | 56.8168 | 9.2385 | 0 | 37.2532 | 20
2030-04-26 23:00 | 66.4885 | 102.172 | 0 | 29.2353 | 37.2532 | 0
2030-09-24 22:00 | 66.4852 | 211.4415 | 16.4852 | 50 | 0 | 0
2030-10-01 | 66.4843 | 125.2922 | 0 | 29.231 | 37.2532 | 0
2030-09-02 15:00 | 66.4772 | 209.714 | 16.4772 | 50 | 0 | 0
2030-10-04 02:00 | 66.4657 | 35.1825 | 9.2125 | 0 | 37.2532 | 20
2030-09-23 10:00 | 66.4565 | 176.0554 | 0 | 50 | 16.4565 | 0
2030-09-24 10:00 | 66.4494 | 43.5466 | 9.1961 | 0 | 37.2532 | 20
2030-05-20 19:00 | 66.4386 | 146.02 | 0 | 50 | 16.4386 | 0
2030-08-26 01:00 | 66.4368 | 218.2852 | 16.4368 | 50 | 0 | 0
2030-09-04 15:00 | 66.4143 | 201.499 | 16.4143 | 50 | 0 | 0
2030-04-13 | 66.4141 | 34.249 | 9.1609 | 0 | 37.2532 | 20
2030-04-28 16:00 | 66.4057 | 175.856 | 0 | 50 | 16.4057 | 0
2030-09-24 | 66.4052 | 173.5996 | 16.4052 | 50 | 0 | 0
2030-09-05 18:00 | 66.4047 | 83.2751 | 0 | 29.1515 | 37.2532 | 0
2030-04-09 16:00 | 66.4035 | 65.7385 | 0 | 9.1502 | 37.2532 | 20
2030-04-13 17:00 | 66.4026 | 63.4818 | 0 | 29.1494 | 37.2532 | 0
2030-09-23 23:00 | 66.3948 | 154.3035 | 16.3948 | 50 | 0 | 0
2030-05-18 23:00 | 66.3938 | 46.0458 | 0 | 9.1406 | 37.2532 | 20
2030-05-21 10:00 | 66.381 | 132.9777 | 0 | 50 | 16.381 | 0
2030-09-25 11:00 | 66.363 | 160.6474 | 0 | 50 | 16.363 | 0
2030-06-02 19:00 | 66.3585 | 185.7204 | 16.3585 | 50 | 0 | 0
2030-09-18 14:00 | 66.3492 | 123.001 | 0 | 50 | 16.3492 | 0
2030-09-22 04:00 | 66.3479 | 102.6524 | 0 | 29.0946 | 37.2532 | 0
2030-09-08 15:00 | 66.3382 | 173.9857 | 0 | 50 | 16.3382 | 0
2030-09-09 21:00 | 66.3322 | 38.0808 | 9.079 | 0 | 37.2532 | 20
2030-05-20 13:00 | 66.3317 | 153.5726 | 0 | 50 | 16.3317 | 0
2030-04-20 | 66.3108 | 109.4554 | 0 | 9.0576 | 37.2532 | 20
2030-05-29 19:00 | 66.3106 | 174.6978 | 0 | 50 | 16.3106 | 0
2030-05-14 23:00 | 66.2853 | 58.0999 | 0 | 29.032 | 37.2532 | 0
2030-09-08 14:00 | 66.2753 | 58.9733 | 9.022 | 0 | 37.2532 | 20
2030-09-24 09:00 | 66.2731 | 33.7208 | 9.0198 | 0 | 37.2532 | 20
2030-04-28 15:00 | 66.2668 | 205.657 | 0 | 50 | 16.2668 | 0
2030-05-09 23:00 | 66.2601 | 42.3845 | 9.0069 | 0 | 37.2532 | 20
2030-05-22 12:00 | 66.2536 | 124.2594 | 0 | 29.0004 | 37.2532 | 0
2030-04-09 03:00 | 66.2518 | 91.3201 | 0 | 28.9986 | 37.2532 | 0
2030-09-06 17:00 | 66.2481 | 112.4301 | 0 | 50 | 16.2481 | 0
2030-09-02 14:00 | 66.2421 | 51.0924 | 8.9889 | 0 | 37.2532 | 20
2030-06-03 07:00 | 66.2273 | 157.4695 | 0 | 50 | 16.2273 | 0
2030-04-30 12:00 | 66.224 | 161.0754 | 0 | 50 | 16.224 | 0
2030-09-20 10:00 | 66.2148 | 216.4809 | 16.2148 | 50 | 0 | 0
2030-09-16 12:00 | 66.2096 | 22.9909 | 8.9564 | 0 | 37.2532 | 20
2030-09-11 20:00 | 66.1965 | 146.9225 | 0 | 50 | 16.1965 | 0
2030-05-30 10:00 | 66.1885 | 27.2492 | 8.9352 | 0 | 37.2532 | 20
2030-09-12 13:00 | 66.1859 | 147.3331 | 0 | 50 | 16.1859 | 0
2030-04-30 16:00 | 66.1854 | 208.0637 | 16.1854 | 50 | 0 | 0
2030-05-23 22:00 | 66.176 | 63.1568 | 0 | 8.9228 | 37.2532 | 20
2030-09-08 13:00 | 66.1729 | 209.3847 | 16.1729 | 50 | 0 | 0
2030-04-20 02:00 | 66.1702 | 29.7552 | 8.917 | 0 | 37.2532 | 20
2030-09-23 15:00 | 66.1676 | 150.7134 | 0 | 50 | 16.1676 | 0
2030-04-09 | 66.1595 | 210.7721 | 16.1595 | 50 | 0 | 0
2030-10-02 01:00 | 66.155 | 16.1366 | 8.9017 | 0 | 37.2532 | 20
2030-04-28 14:00 | 66.1481 | 151.3851 | 0 | 50 | 16.1481 | 0
2030-09-03 14:00 | 66.1413 | 54.1847 | 0 | 8.888 | 37.2532 | 20
2030-09-05 22:00 | 66.1375 | 15.1135 | 8.8843 | 0 | 37.2532 | 20
2030-09-23 11:00 | 66.1274 | 146.9788 | 0 | 50 | 16.1274 | 0
2030-09-02 20:00 | 66.1229 | 149.8643 | 0 | 50 | 16.1229 | 0
2030-05-06 02:00 | 66.1002 | 5.9569 | 8.847 | 0 | 37.2532 | 20
2030-09-25 23:00 | 66.0969 | 1.3352 | 8.8437 | 0 | 37.2532 | 20
2030-09-06 18:00 | 66.0907 | 90.7968 | 0 | 8.8375 | 37.2532 | 20
2030-05-11 09:00 | 66.0901 | 180.5015 | 16.0902 | 50 | 0 | 0
2030-09-18 13:00 | 66.0854 | 80.9263 | 0 | 28.8322 | 37.2532 | 0
2030-04-27 16:00 | 66.0852 | 136.4221 | 0 | 50 | 16.0852 | 0
2030-09-14 14:00 | 66.074 | 74.038 | 0 | 28.8208 | 37.2532 | 0
2030-05-22 22:00 | 66.0654 | 131.4489 | 16.0654 | 50 | 0 | 0
2030-05-22 18:00 | 66.0584 | 200.5607 | 16.0584 | 50 | 0 | 0
2030-10-03 02:00 | 66.049 | 53.0081 | 8.7957 | 0 | 37.2532 | 20
2030-09-14 13:00 | 66.0467 | 149.2785 | 16.0467 | 50 | 0 | 0
2030-09-04 21:00 | 66.0441 | 22.298 | 8.7909 | 0 | 37.2532 | 20
2030-04-18 | 66.032 | 161.082 | 0 | 50 | 16.032 | 0
2030-05-21 15:00 | 66.0141 | 132.8749 | 0 | 50 | 16.0141 | 0
2030-05-21 06:00 | 66.01 | 127.1685 | 0 | 50 | 16.01 | 0
2030-09-23 09:00 | 66.0012 | 2.6191 | 8.748 | 0 | 37.2532 | 20
2030-05-27 23:00 | 65.9837 | 209.6713 | 15.9837 | 50 | 0 | 0
2030-09-08 12:00 | 65.9775 | 204.0545 | 15.9775 | 50 | 0 | 0
2030-04-09 01:00 | 65.9682 | 97.1742 | 0 | 8.715 | 37.2532 | 20
2030-04-08 03:00 | 65.9655 | 210.7103 | 15.9655 | 50 | 0 | 0
2030-10-01 01:00 | 65.95 | 210.4929 | 0 | 50 | 15.95 | 0
2030-09-04 14:00 | 65.9434 | 108.6238 | 0 | 50 | 15.9434 | 0
2030-09-16 11:00 | 65.9427 | 49.3688 | 0 | 8.6895 | 37.2532 | 20
2030-05-19 14:00 | 65.9389 | 183.894 | 15.9389 | 50 | 0 | 0
2030-05-22 20:00 | 65.9282 | 43.9484 | 8.675 | 0 | 37.2532 | 20
2030-09-06 16:00 | 65.9203 | 151.5544 | 15.9203 | 50 | 0 | 0
2030-05-20 16:00 | 65.9195 | 74.1282 | 8.6662 | 0 | 37.2532 | 20
2030-09-09 14:00 | 65.9004 | 80.294 | 0 | 8.6471 | 37.2532 | 20
2030-09-29 | 65.8987 | 58.9263 | 0 | 8.6455 | 37.2532 | 20
2030-04-12 01:00 | 65.8954 | 180.5215 | 0 | 50 | 15.8954 | 0
2030-05-21 14:00 | 65.8882 | 43.5711 | 8.635 | 0 | 37.2532 | 20
2030-05-08 | 65.8856 | 39.9012 | 8.6324 | 0 | 37.2532 | 20
2030-09-27 | 65.881 | 32.36 | 8.6278 | 0 | 37.2532 | 20
2030-09-05 21:00 | 65.85 | 150.8659 | 0 | 50 | 15.85 | 0
2030-05-22 19:00 | 65.8492 | 20.6 | 8.5959 | 0 | 37.2532 | 20
2030-09-22 09:00 | 65.8406 | 80.6066 | 0 | 50 | 15.8406 | 0
2030-09-05 20:00 | 65.8389 | 46.5725 | 8.5856 | 0 | 37.2532 | 20
2030-05-29 10:00 | 65.8388 | 113.0503 | 0 | 50 | 15.8388 | 0
2030-05-23 21:00 | 65.8303 | 9.2561 | 8.5771 | 0 | 37.2532 | 20
2030-05-23 07:00 | 65.8147 | 1.3802 | 8.5615 | 0 | 37.2532 | 20
2030-09-19 12:00 | 65.8045 | 74.0757 | 0 | 28.5513 | 37.2532 | 0
2030-04-10 01:00 | 65.8041 | 20.0237 | 8.5509 | 0 | 37.2532 | 20
2030-04-23 | 65.7984 | 53.4192 | 8.5451 | 0 | 37.2532 | 20
2030-05-21 16:00 | 65.7966 | 82.854 | 0 | 50 | 15.7966 | 0
2030-09-03 15:00 | 65.795 | 208.4763 | 15.795 | 50 | 0 | 0
2030-05-10 04:00 | 65.7919 | 210.4322 | 15.7919 | 50 | 0 | 0
2030-10-03 03:00 | 65.7877 | 50.0076 | 0 | 8.5344 | 37.2532 | 20
2030-10-04 04:00 | 65.7873 | 131.98 | 0 | 50 | 15.7873 | 0
2030-09-02 21:00 | 65.78 | 138.5461 | 0 | 50 | 15.78 | 0
2030-05-29 15:00 | 65.7797 | 200.668 | 15.7797 | 50 | 0 | 0
2030-09-04 20:00 | 65.778 | 118.6019 | 0 | 28.5247 | 37.2532 | 0
2030-09-02 12:00 | 65.7685 | 55.4271 | 8.5153 | 0 | 37.2532 | 20
2030-04-22 03:00 | 65.7396 | 176.5365 | 0 | 50 | 15.7396 | 0
2030-09-19 11:00 | 65.7339 | 81.2692 | 0 | 50 | 15.7339 | 0
2030-09-06 21:00 | 65.7304 | 163.1272 | 0 | 50 | 15.7304 | 0
2030-09-06 15:00 | 65.7136 | 113.7621 | 0 | 28.4604 | 37.2532 | 0
2030-09-06 22:00 | 65.7071 | 170.8929 | 0 | 50 | 15.7071 | 0
2030-04-17 | 65.6932 | 80.1066 | 0 | 28.4399 | 37.2532 | 0
2030-09-18 23:00 | 65.6888 | 98.1885 | 0 | 28.4356 | 37.2532 | 0
2030-09-09 22:00 | 65.6712 | 71.2464 | 0 | 8.4179 | 37.2532 | 20
2030-09-12 10:00 | 65.6668 | 57.9457 | 8.4136 | 0 | 37.2532 | 20
2030-09-18 11:00 | 65.6657 | 114.6728 | 0 | 50 | 15.6657 | 0
2030-09-18 12:00 | 65.6638 | 69.3507 | 0 | 8.4105 | 37.2532 | 20
2030-10-04 03:00 | 65.6602 | 181.8074 | 0 | 50 | 15.6602 | 0
2030-09-12 14:00 | 65.6486 | 61.0684 | 8.3954 | 0 | 37.2532 | 20
2030-05-20 23:00 | 65.6453 | 41.8919 | 8.3921 | 0 | 37.2532 | 20
2030-05-22 16:00 | 65.6444 | 50.6963 | 8.3912 | 0 | 37.2532 | 20
2030-04-11 01:00 | 65.6366 | 134.9458 | 0 | 50 | 15.6366 | 0
2030-09-10 13:00 | 65.5989 | 120.0086 | 0 | 50 | 15.5989 | 0
2030-09-14 22:00 | 65.5988 | 167.594 | 0 | 50 | 15.5988 | 0
2030-10-02 02:00 | 65.5668 | 196.6314 | 0 | 50 | 15.5668 | 0
2030-09-13 12:00 | 65.5651 | 25.1624 | 8.3118 | 0 | 37.2532 | 20
2030-09-24 20:00 | 65.5644 | 34.3093 | 8.3111 | 0 | 37.2532 | 20
2030-09-03 12:00 | 65.5627 | 208.3708 | 15.5627 | 50 | 0 | 0
2030-09-06 14:00 | 65.5607 | 36.2026 | 8.3075 | 0 | 37.2532 | 20
2030-09-11 21:00 | 65.5591 | 171.9386 | 0 | 50 | 15.5591 | 0
2030-09-25 10:00 | 65.5551 | 162.148 | 15.5551 | 50 | 0 | 0
2030-09-08 11:00 | 65.5492 | 123.4952 | 15.5492 | 50 | 0 | 0
2030-05-19 03:00 | 65.5336 | 159.2984 | 0 | 50 | 15.5336 | 0
2030-09-14 12:00 | 65.5284 | 54.0611 | 8.2752 | 0 | 37.2532 | 20
2030-05-27 16:00 | 65.4958 | 114.5729 | 0 | 50 | 15.4958 | 0
2030-07-08 01:00 | 65.4831 | 114.8528 | 0 | 50 | 15.4831 | 0
2030-09-12 11:00 | 65.4716 | 199.957 | 0 | 50 | 15.4716 | 0
2030-09-27 05:00 | 65.4539 | 24.7507 | 8.2006 | 0 | 37.2532 | 20
2030-09-09 13:00 | 65.444 | 162.642 | 0 | 50 | 15.444 | 0
2030-05-11 05:00 | 65.4399 | 21.7154 | 8.1867 | 0 | 37.2532 | 20
2030-09-15 12:00 | 65.4383 | 176.8182 | 0 | 50 | 15.4383 | 0
2030-09-26 01:00 | 65.4245 | 203.199 | 15.4245 | 50 | 0 | 0
2030-05-18 15:00 | 65.4149 | 56.9379 | 8.1616 | 0 | 37.2532 | 20
2030-09-11 22:00 | 65.4116 | 141.1913 | 15.4116 | 50 | 0 | 0
2030-09-20 | 65.411 | 71.8344 | 8.1578 | 0 | 37.2532 | 20
2030-09-12 12:00 | 65.406 | 107.7855 | 0 | 50 | 15.406 | 0
2030-09-21 | 65.4001 | 199.7185 | 0 | 50 | 15.4001 | 0
2030-09-04 22:00 | 65.3836 | 6.2569 | 8.1304 | 0 | 37.2532 | 20
2030-09-02 13:00 | 65.3718 | 121.2142 | 0 | 50 | 15.3718 | 0
2030-09-06 13:00 | 65.3684 | 57.6227 | 8.1152 | 0 | 37.2532 | 20
2030-05-20 15:00 | 65.3582 | 91.7295 | 0 | 8.1049 | 37.2532 | 20
2030-04-09 02:00 | 65.3511 | 119.5132 | 0 | 50 | 15.3511 | 0
2030-05-04 01:00 | 65.347 | 208.7595 | 0 | 50 | 15.347 | 0
2030-05-23 20:00 | 65.3368 | 105.6932 | 0 | 28.0836 | 37.2532 | 0
2030-05-25 23:00 | 65.331 | 143.1312 | 0 | 50 | 15.331 | 0
2030-05-22 15:00 | 65.2859 | 12.8479 | 8.0327 | 0 | 37.2532 | 20
2030-09-17 12:00 | 65.284 | 58.5076 | 0 | 28.0307 | 37.2532 | 0
2030-09-13 10:00 | 65.2697 | 37.0438 | 8.0164 | 0 | 37.2532 | 20
2030-04-21 | 65.2681 | 198.3945 | 15.2681 | 50 | 0 | 0
2030-09-22 | 65.2611 | 1.9854 | 8.0078 | 0 | 37.2532 | 20
2030-08-28 11:00 | 65.2535 | 177.2225 | 15.2535 | 50 | 0 | 0
2030-05-16 23:00 | 65.2486 | 211.7769 | 0 | 50 | 15.2486 | 0
2030-09-09 23:00 | 65.2484 | 36.8835 | 7.9952 | 0 | 37.2532 | 20
2030-09-29 01:00 | 65.2355 | 56.6948 | 0 | 7.9822 | 37.2532 | 20
2030-05-13 23:00 | 65.2336 | 125.8517 | 0 | 50 | 15.2336 | 0
2030-05-31 13:00 | 65.2274 | 108.7335 | 0 | 50 | 15.2274 | 0
2030-04-14 02:00 | 65.2212 | 52.326 | 0 | 7.968 | 37.2532 | 20
2030-04-19 02:00 | 65.2191 | 39.7084 | 7.9659 | 0 | 37.2532 | 20
2030-05-28 12:00 | 65.2153 | 107.6713 | 0 | 50 | 15.2153 | 0
2030-05-31 14:00 | 65.2031 | 119.5747 | 0 | 50 | 15.2031 | 0
2030-05-01 | 65.2027 | 139.9782 | 0 | 50 | 15.2027 | 0
2030-04-29 19:00 | 65.1821 | 65.6585 | 7.9288 | 0 | 37.2532 | 20
2030-10-01 02:00 | 65.1758 | 81.6781 | 0 | 27.9226 | 37.2532 | 0
2030-09-25 09:00 | 65.173 | 196.3628 | 15.173 | 50 | 0 | 0
2030-09-20 11:00 | 65.1544 | 162.5085 | 15.1544 | 50 | 0 | 0
2030-09-27 01:00 | 65.1504 | 151.9998 | 0 | 50 | 15.1504 | 0
2030-09-05 14:00 | 65.1343 | 180.4039 | 0 | 50 | 15.1343 | 0
2030-04-26 | 65.1327 | 123.5318 | 0 | 50 | 15.1327 | 0
2030-06-22 22:00 | 65.0773 | 209.0101 | 0 | 50 | 15.0773 | 0
2030-05-03 | 65.0674 | 87.1421 | 0 | 7.8141 | 37.2532 | 20
2030-09-06 12:00 | 65.0445 | 158.6754 | 0 | 50 | 15.0445 | 0
2030-05-21 11:00 | 65.0422 | 165.4514 | 0 | 50 | 15.0422 | 0
2030-05-29 13:00 | 65.0307 | 72.4342 | 7.7774 | 0 | 37.2532 | 20
2030-05-10 21:00 | 65.0189 | 76.7212 | 0 | 50 | 15.0189 | 0
2030-05-29 16:00 | 65.0084 | 72.0465 | 0 | 7.7551 | 37.2532 | 20
2030-09-04 13:00 | 65.0065 | 194.1205 | 15.0065 | 50 | 0 | 0
2030-09-11 23:00 | 65.0038 | 71.8552 | 0 | 50 | 15.0038 | 0
2030-09-23 13:00 | 64.9914 | 94.3656 | 0 | 50 | 14.9914 | 0
2030-05-27 12:00 | 64.9872 | 169.1744 | 0 | 50 | 14.9872 | 0
2030-06-08 18:00 | 64.9749 | 80.1426 | 0 | 7.7217 | 37.2532 | 20
2030-09-13 11:00 | 64.9676 | 91.7308 | 0 | 7.7144 | 37.2532 | 20
2030-09-28 01:00 | 64.9642 | 16.0089 | 7.7109 | 0 | 37.2532 | 20
2030-04-20 01:00 | 64.9568 | 217.047 | 14.9568 | 50 | 0 | 0
2030-09-15 09:00 | 64.9534 | 199.419 | 14.9534 | 50 | 0 | 0
2030-09-15 10:00 | 64.9479 | 10.5277 | 7.6947 | 0 | 37.2532 | 20
2030-05-27 14:00 | 64.946 | 19.7551 | 7.6928 | 0 | 37.2532 | 20
2030-09-26 | 64.9432 | 140.9319 | 14.9432 | 50 | 0 | 0
2030-10-01 03:00 | 64.9392 | 218.8336 | 14.9392 | 50 | 0 | 0
2030-09-22 02:00 | 64.9303 | 132.012 | 0 | 50 | 14.9303 | 0
2030-05-19 19:00 | 64.9289 | 203.2024 | 14.9289 | 50 | 0 | 0
2030-09-10 12:00 | 64.9229 | 20.3477 | 7.6696 | 0 | 37.2532 | 20
2030-09-25 15:00 | 64.9182 | 14.8685 | 7.6649 | 0 | 37.2532 | 20
2030-09-12 22:00 | 64.9064 | 148.737 | 0 | 50 | 14.9064 | 0
2030-09-04 23:00 | 64.8625 | 14.0369 | 7.6092 | 0 | 37.2532 | 20
2030-09-07 11:00 | 64.8532 | 211.7354 | 14.8532 | 50 | 0 | 0
2030-05-10 10:00 | 64.8518 | 68.808 | 0 | 27.5986 | 37.2532 | 0
2030-05-04 02:00 | 64.8373 | 139.3817 | 0 | 50 | 14.8373 | 0
2030-05-02 02:00 | 64.8275 | 77.1955 | 0 | 7.5743 | 37.2532 | 20
2030-09-18 10:00 | 64.8236 | 169.8002 | 0 | 50 | 14.8236 | 0
2030-05-03 01:00 | 64.8185 | 194.9265 | 14.8185 | 50 | 0 | 0
2030-09-21 01:00 | 64.8074 | 27.015 | 7.5542 | 0 | 37.2532 | 20
2030-09-13 23:00 | 64.7969 | 117.1878 | 0 | 50 | 14.7969 | 0
2030-09-03 13:00 | 64.7837 | 62.2786 | 0 | 7.5305 | 37.2532 | 20
2030-05-21 02:00 | 64.7742 | 63.6623 | 0 | 7.521 | 37.2532 | 20
2030-11-18 03:00 | 64.7385 | 45.6334 | 44.7385 | 0 | 0 | 20
2030-06-16 23:00 | 64.7342 | 125.9182 | 0 | 50 | 14.7342 | 0
2030-06-24 01:00 | 64.7328 | 103.1971 | 0 | 50 | 14.7328 | 0
2030-05-16 | 64.7291 | 34.218 | 7.4759 | 0 | 37.2532 | 20
2030-09-05 13:00 | 64.7194 | 105.3263 | 0 | 50 | 14.7194 | 0
2030-05-27 13:00 | 64.7171 | 67.1273 | 0 | 7.4638 | 37.2532 | 20
2030-09-12 23:00 | 64.7123 | 89.3106 | 0 | 50 | 14.7123 | 0
2030-05-02 01:00 | 64.7103 | 119.214 | 0 | 50 | 14.7103 | 0
2030-09-07 10:00 | 64.7065 | 176.0972 | 14.7065 | 50 | 0 | 0
2030-10-02 03:00 | 64.7037 | 122.4535 | 0 | 50 | 14.7037 | 0
2030-09-14 23:00 | 64.7033 | 212.8214 | 14.7033 | 50 | 0 | 0
2030-05-23 23:00 | 64.7015 | 124.4487 | 0 | 50 | 14.7015 | 0
2030-09-06 11:00 | 64.6889 | 162.2147 | 0 | 50 | 14.6889 | 0
2030-09-25 04:00 | 64.6867 | 153.6502 | 14.6867 | 50 | 0 | 0
2030-09-22 01:00 | 64.6804 | 87.472 | 0 | 50 | 14.6804 | 0
2030-09-28 | 64.6716 | 141.5364 | 14.6716 | 50 | 0 | 0
2030-09-11 13:00 | 64.6582 | 181.8001 | 14.6582 | 50 | 0 | 0
2030-06-08 19:00 | 64.6468 | 127.6601 | 0 | 50 | 14.6468 | 0
2030-04-24 01:00 | 64.638 | 62.3594 | 7.3848 | 0 | 37.2532 | 20
2030-05-18 | 64.6216 | 25.6246 | 7.3683 | 0 | 37.2532 | 20
2030-09-23 02:00 | 64.6205 | 203.3375 | 14.6205 | 50 | 0 | 0
2030-04-29 16:00 | 64.6083 | 125.0105 | 0 | 50 | 14.6083 | 0
2030-05-05 | 64.603 | 179.6712 | 14.603 | 50 | 0 | 0
2030-04-30 23:00 | 64.6021 | 87.8624 | 0 | 50 | 14.6021 | 0
2030-09-24 05:00 | 64.5968 | 132.4621 | 0 | 50 | 14.5968 | 0
2030-09-15 11:00 | 64.5966 | 122.5877 | 0 | 50 | 14.5966 | 0
2030-05-01 02:00 | 64.5803 | 3.9183 | 7.327 | 0 | 37.2532 | 20
2030-09-19 10:00 | 64.5797 | 164.2653 | 14.5797 | 50 | 0 | 0
2030-09-25 05:00 | 64.5785 | 177.4607 | 14.5785 | 50 | 0 | 0
2030-09-25 06:00 | 64.5757 | 131.2124 | 0 | 50 | 14.5757 | 0
2030-05-02 23:00 | 64.5672 | 148.4662 | 0 | 50 | 14.5672 | 0
2030-09-26 02:00 | 64.5476 | 139.9289 | 0 | 50 | 14.5476 | 0
2030-11-18 02:00 | 64.5414 | 213.8531 | 14.5414 | 50 | 0 | 0
2030-05-22 21:00 | 64.5281 | 46.2976 | 7.2749 | 0 | 37.2532 | 20
2030-05-20 10:00 | 64.5101 | 17.1758 | 7.2568 | 0 | 37.2532 | 20
2030-09-29 02:00 | 64.4853 | 58.569 | 7.2321 | 0 | 37.2532 | 20
2030-05-02 04:00 | 64.4769 | 155.8637 | 0 | 50 | 14.4769 | 0
2030-10-10 | 64.4668 | 185.7469 | 14.4668 | 50 | 0 | 0
2030-09-20 01:00 | 64.4644 | 188.4797 | 14.4644 | 50 | 0 | 0
2030-09-24 15:00 | 64.4613 | 133.9234 | 0 | 50 | 14.4613 | 0
2030-09-28 02:00 | 64.4408 | 209.6536 | 14.4408 | 50 | 0 | 0
2030-09-25 08:00 | 64.4371 | 148.1989 | 0 | 50 | 14.4371 | 0
2030-09-13 09:00 | 64.4346 | 85.4886 | 0 | 27.1814 | 37.2532 | 0
2030-05-30 11:00 | 64.4302 | 142.9291 | 14.4302 | 50 | 0 | 0
2030-04-29 12:00 | 64.4267 | 160.5302 | 0 | 50 | 14.4267 | 0
2030-04-24 16:00 | 64.4264 | 218.0181 | 14.4264 | 50 | 0 | 0
2030-05-01 01:00 | 64.4168 | 147.5298 | 0 | 50 | 14.4168 | 0
2030-05-11 12:00 | 64.3988 | 27.7093 | 7.1456 | 0 | 37.2532 | 20
2030-09-29 03:00 | 64.3956 | 188.4074 | 14.3956 | 50 | 0 | 0
2030-06-01 04:00 | 64.3909 | 63.5473 | 0 | 27.1377 | 37.2532 | 0
2030-09-07 | 64.3815 | 2.8706 | 7.1282 | 0 | 37.2532 | 20
2030-09-07 23:00 | 64.3705 | 29.1496 | 7.1173 | 0 | 37.2532 | 20
2030-05-22 11:00 | 64.3584 | 196.4402 | 14.3584 | 50 | 0 | 0
2030-05-19 | 64.3517 | 155.5989 | 0 | 50 | 14.3517 | 0
2030-09-18 09:00 | 64.3509 | 130.4152 | 0 | 50 | 14.3509 | 0
2030-04-19 01:00 | 64.3356 | 82.5873 | 0 | 27.0824 | 37.2532 | 0
2030-09-16 10:00 | 64.3326 | 186.1916 | 0 | 50 | 14.3326 | 0
2030-09-03 23:00 | 64.3247 | 107.9607 | 0 | 50 | 14.3247 | 0
2030-05-31 15:00 | 64.3192 | 96.7286 | 0 | 50 | 14.3192 | 0
2030-04-24 02:00 | 64.3149 | 74.3002 | 0 | 27.0616 | 37.2532 | 0
2030-05-24 12:00 | 64.3137 | 84.7876 | 0 | 27.0605 | 37.2532 | 0
2030-04-24 | 64.3097 | 11.4236 | 7.0564 | 0 | 37.2532 | 20
2030-05-02 | 64.2973 | 206.9335 | 0 | 50 | 14.2973 | 0
2030-09-15 15:00 | 64.2948 | 40.6793 | 7.0415 | 0 | 37.2532 | 20
2030-05-01 04:00 | 64.2915 | 100.0974 | 0 | 7.0383 | 37.2532 | 20
2030-05-03 04:00 | 64.2906 | 35.3741 | 7.0374 | 0 | 37.2532 | 20
2030-05-02 03:00 | 64.2876 | 79.5984 | 0 | 27.0344 | 37.2532 | 0
2030-09-17 09:00 | 64.2795 | 127.2012 | 0 | 50 | 14.2795 | 0
2030-04-26 02:00 | 64.2721 | 102.3299 | 0 | 50 | 14.2721 | 0
2030-09-25 07:00 | 64.2557 | 218.6711 | 14.2557 | 50 | 0 | 0
2030-09-14 11:00 | 64.247 | 79.59 | 6.9937 | 0 | 37.2532 | 20
2030-05-01 23:00 | 64.2365 | 138.4989 | 0 | 50 | 14.2365 | 0
2030-05-30 03:00 | 64.2242 | 40.6475 | 6.9709 | 0 | 37.2532 | 20
2030-05-30 17:00 | 64.2236 | 203.0514 | 14.2236 | 50 | 0 | 0
2030-05-10 16:00 | 64.2218 | 142.2327 | 0 | 50 | 14.2218 | 0
2030-09-12 09:00 | 64.215 | 177.1233 | 14.215 | 50 | 0 | 0
2030-06-02 09:00 | 64.1811 | 161.2398 | 0 | 50 | 14.1811 | 0
2030-10-08 03:00 | 64.1806 | 118.9518 | 0 | 50 | 14.1806 | 0
2030-04-26 04:00 | 64.1723 | 44.9174 | 6.9191 | 0 | 37.2532 | 20
2030-09-06 23:00 | 64.1714 | 52.6028 | 6.9182 | 0 | 37.2532 | 20
2030-09-03 11:00 | 64.163 | 124.5276 | 0 | 50 | 14.163 | 0
2030-05-10 | 64.1596 | 23.5675 | 6.9064 | 0 | 37.2532 | 20
2030-04-27 01:00 | 64.129 | 78.0725 | 6.8758 | 0 | 37.2532 | 20
2030-09-04 11:00 | 64.1265 | 49.0268 | 6.8733 | 0 | 37.2532 | 20
2030-08-05 01:00 | 64.1254 | 120.3381 | 0 | 50 | 14.1254 | 0
2030-09-09 12:00 | 64.1212 | 113.5393 | 0 | 50 | 14.1212 | 0
2030-05-23 08:00 | 64.1199 | 113.5785 | 0 | 50 | 14.1199 | 0
2030-09-19 | 64.0939 | 214.9693 | 14.0939 | 50 | 0 | 0
2030-05-17 23:00 | 64.0878 | 178.0519 | 14.0878 | 50 | 0 | 0
2030-09-10 08:00 | 64.0843 | 167.7713 | 0 | 50 | 14.0843 | 0
2030-09-10 11:00 | 64.0662 | 185.7169 | 14.0662 | 50 | 0 | 0
2030-09-11 11:00 | 64.0561 | 58.9137 | 0 | 6.8029 | 37.2532 | 20
2030-04-24 03:00 | 64.0504 | 149.4103 | 14.0504 | 50 | 0 | 0
2030-06-09 06:00 | 64.0476 | 22.5594 | 6.7944 | 0 | 37.2532 | 20
2030-05-19 13:00 | 64.0366 | 34.6269 | 6.7833 | 0 | 37.2532 | 20
2030-09-13 01:00 | 64.0268 | 66.8284 | 6.7736 | 0 | 37.2532 | 20
2030-09-22 03:00 | 64.0202 | 200.9113 | 14.0202 | 50 | 0 | 0
2030-09-04 06:00 | 64.0168 | 196.7646 | 14.0168 | 50 | 0 | 0
2030-09-13 | 64.0153 | 149.833 | 0 | 50 | 14.0153 | 0
2030-09-20 02:00 | 64.0134 | 74.9572 | 6.7602 | 0 | 37.2532 | 20
2030-04-23 01:00 | 64.0057 | 26.8366 | 6.7525 | 0 | 37.2532 | 20
2030-05-23 09:00 | 63.9792 | 26.1419 | 6.7259 | 0 | 37.2532 | 20
2030-09-04 12:00 | 63.9734 | 1.3974 | 6.7202 | 0 | 37.2532 | 20
2030-09-18 08:00 | 63.9624 | 8.6171 | 6.7091 | 0 | 37.2532 | 20
2030-04-13 23:00 | 63.9624 | 109.7561 | 0 | 50 | 13.9624 | 0
2030-10-06 01:00 | 63.9606 | 74.6454 | 0 | 26.7074 | 37.2532 | 0
2030-05-21 | 63.956 | 169.823 | 0 | 50 | 13.956 | 0
2030-09-08 | 63.9537 | 0.10031 | 6.7004 | 0 | 37.2532 | 20
2030-09-05 11:00 | 63.9456 | 7.3528 | 6.6924 | 0 | 37.2532 | 20
2030-05-26 04:00 | 63.9368 | 61.3714 | 6.6836 | 0 | 37.2532 | 20
2030-05-04 03:00 | 63.9314 | 101.6205 | 0 | 26.6781 | 37.2532 | 0
2030-09-21 02:00 | 63.9257 | 26.8098 | 6.6725 | 0 | 37.2532 | 20
2030-09-14 10:00 | 63.9208 | 59.6785 | 0 | 26.6676 | 37.2532 | 0
2030-04-17 01:00 | 63.9149 | 185.9901 | 0 | 50 | 13.9149 | 0
2030-05-23 12:00 | 63.8868 | 121.1592 | 0 | 26.6336 | 37.2532 | 0
2030-10-09 02:00 | 63.881 | 11.8712 | 6.6278 | 0 | 37.2532 | 20
2030-09-02 23:00 | 63.8778 | 63.6316 | 6.6245 | 0 | 37.2532 | 20
2030-04-27 | 63.8697 | 198.1853 | 13.8697 | 50 | 0 | 0
2030-04-29 13:00 | 63.8584 | 12.8884 | 6.6051 | 0 | 37.2532 | 20
2030-04-28 01:00 | 63.8315 | 30.9553 | 6.5782 | 0 | 37.2532 | 20
2030-05-01 03:00 | 63.8256 | 35.2714 | 6.5723 | 0 | 37.2532 | 20
2030-05-28 11:00 | 63.8169 | 79.2717 | 0 | 6.5636 | 37.2532 | 20
2030-09-24 02:00 | 63.8046 | 8.5865 | 6.5513 | 0 | 37.2532 | 20
2030-05-25 09:00 | 63.7938 | 176.3166 | 13.7938 | 50 | 0 | 0
2030-06-02 10:00 | 63.788 | 195.5053 | 13.788 | 50 | 0 | 0
2030-09-27 04:00 | 63.7782 | 97.5811 | 0 | 6.525 | 37.2532 | 20
2030-05-11 10:00 | 63.7728 | 119.0859 | 0 | 50 | 13.7728 | 0
2030-05-28 21:00 | 63.7556 | 46.5575 | 6.5024 | 0 | 37.2532 | 20
2030-04-28 | 63.7485 | 104.7227 | 0 | 50 | 13.7485 | 0
2030-05-24 01:00 | 63.7355 | 20.6104 | 6.4822 | 0 | 37.2532 | 20
2030-09-12 | 63.7236 | 214.4876 | 13.7236 | 50 | 0 | 0
2030-04-26 03:00 | 63.71 | 213.9265 | 0 | 50 | 13.71 | 0
2030-05-04 | 63.7053 | 34.3404 | 6.452 | 0 | 37.2532 | 20
2030-09-04 10:00 | 63.6858 | 0.38501 | 6.4326 | 0 | 37.2532 | 20
2030-06-01 17:00 | 63.6839 | 194.0705 | 13.6839 | 50 | 0 | 0
2030-05-24 10:00 | 63.6829 | 101.4648 | 0 | 26.4297 | 37.2532 | 0
2030-09-07 09:00 | 63.6668 | 198.9128 | 13.6668 | 50 | 0 | 0
2030-05-09 17:00 | 63.664 | 139.3918 | 0 | 50 | 13.664 | 0
2030-09-03 09:00 | 63.621 | 187.0769 | 13.621 | 50 | 0 | 0
2030-05-29 17:00 | 63.592 | 137.8531 | 0 | 50 | 13.592 | 0
2030-09-06 10:00 | 63.5827 | 85.9281 | 0 | 50 | 13.5827 | 0
2030-05-23 11:00 | 63.5774 | 95.364 | 0 | 26.3241 | 37.2532 | 0
2030-04-29 20:00 | 63.5211 | 190.4678 | 13.5211 | 50 | 0 | 0
2030-09-20 04:00 | 63.5117 | 27.1882 | 6.2584 | 0 | 37.2532 | 20
2030-09-11 12:00 | 63.4848 | 171.4051 | 0 | 50 | 13.4848 | 0
2030-05-09 | 63.4751 | 170.0567 | 0 | 50 | 13.4751 | 0
2030-06-01 16:00 | 63.4611 | 199.6358 | 0 | 50 | 13.4611 | 0
2030-05-15 | 63.4574 | 218.9348 | 13.4574 | 50 | 0 | 0
2030-09-10 15:00 | 63.4427 | 167.2665 | 0 | 50 | 13.4427 | 0
2030-09-04 09:00 | 63.4423 | 15.6106 | 6.1891 | 0 | 37.2532 | 20
2030-05-09 01:00 | 63.4386 | 204.0678 | 13.4386 | 50 | 0 | 0
2030-05-24 | 63.4047 | 74.4955 | 6.1515 | 0 | 37.2532 | 20
2030-09-13 02:00 | 63.4031 | 119.1667 | 0 | 50 | 13.4031 | 0
2030-09-08 09:00 | 63.3926 | 14.9103 | 6.1394 | 0 | 37.2532 | 20
2030-07-29 01:00 | 63.3827 | 7.1657 | 6.1295 | 0 | 37.2532 | 20
2030-09-09 10:00 | 63.3782 | 23.8315 | 6.1249 | 0 | 37.2532 | 20
2030-09-16 09:00 | 63.3709 | 67.4694 | 0 | 6.1177 | 37.2532 | 20
2030-09-16 13:00 | 63.3709 | 143.1638 | 0 | 50 | 13.3709 | 0
2030-09-04 | 63.3632 | 202.8429 | 0 | 50 | 13.3632 | 0
2030-05-17 | 63.3584 | 190.7909 | 13.3584 | 50 | 0 | 0
2030-04-29 11:00 | 63.3564 | 207.9543 | 0 | 50 | 13.3564 | 0
2030-09-19 01:00 | 63.3495 | 72.6242 | 0 | 6.0962 | 37.2532 | 20
2030-09-18 07:00 | 63.3484 | 38.9762 | 6.0952 | 0 | 37.2532 | 20
2030-04-29 08:00 | 63.3403 | 129.0018 | 0 | 50 | 13.3403 | 0
2030-10-06 | 63.3261 | 73.0556 | 0 | 26.0728 | 37.2532 | 0
2030-09-03 | 63.2995 | 113.3073 | 0 | 26.0462 | 37.2532 | 0
2030-06-02 11:00 | 63.2945 | 44.7124 | 6.0413 | 0 | 37.2532 | 20
2030-09-08 01:00 | 63.2902 | 56.3729 | 6.037 | 0 | 37.2532 | 20
2030-09-09 11:00 | 63.2813 | 188.0941 | 0 | 50 | 13.2813 | 0
2030-09-10 07:00 | 63.2777 | 188.4701 | 0 | 50 | 13.2777 | 0
2030-05-10 01:00 | 63.2706 | 190.7371 | 13.2706 | 50 | 0 | 0
2030-05-24 11:00 | 63.2591 | 213.1663 | 13.2591 | 50 | 0 | 0
2030-05-23 04:00 | 63.2403 | 14.8907 | 5.987 | 0 | 37.2532 | 20
2030-10-08 | 63.2333 | 176.898 | 13.2333 | 50 | 0 | 0
2030-09-20 03:00 | 63.2072 | 84.718 | 0 | 5.9539 | 37.2532 | 20
2030-05-10 02:00 | 63.1964 | 192.0457 | 13.1964 | 50 | 0 | 0
2030-05-28 22:00 | 63.1689 | 154.6613 | 0 | 50 | 13.1689 | 0
2030-04-24 17:00 | 63.1534 | 52.8553 | 5.9002 | 0 | 37.2532 | 20
2030-09-09 09:00 | 63.1515 | 203.3007 | 13.1515 | 50 | 0 | 0
2030-09-04 01:00 | 63.1239 | 151.546 | 0 | 50 | 13.1239 | 0
2030-06-01 13:00 | 63.1222 | 110.6881 | 0 | 50 | 13.1222 | 0
2030-09-05 12:00 | 63.1067 | 113.4581 | 0 | 50 | 13.1067 | 0
2030-09-11 10:00 | 63.103 | 209.8632 | 0 | 50 | 13.103 | 0
2030-05-15 01:00 | 63.0706 | 180.9177 | 0 | 50 | 13.0706 | 0
2030-05-08 01:00 | 63.0682 | 149.6388 | 0 | 50 | 13.0682 | 0
2030-04-27 03:00 | 63.0578 | 40.9877 | 5.8045 | 0 | 37.2532 | 20
2030-05-18 01:00 | 63.0527 | 84.0514 | 0 | 50 | 13.0527 | 0
2030-06-08 20:00 | 63.0453 | 16.6734 | 5.792 | 0 | 37.2532 | 20
2030-05-11 13:00 | 63.0433 | 157.1034 | 13.0433 | 50 | 0 | 0
2030-09-02 08:00 | 63.0423 | 104.8952 | 0 | 50 | 13.0423 | 0
2030-09-16 08:00 | 63.0112 | 179.8072 | 13.0112 | 50 | 0 | 0
2030-05-26 | 63.003 | 73.0334 | 0 | 5.7498 | 37.2532 | 20
2030-09-07 01:00 | 62.9998 | 150.9109 | 0 | 50 | 12.9998 | 0
2030-09-06 09:00 | 62.9876 | 150.8566 | 0 | 50 | 12.9876 | 0
2030-09-19 02:00 | 62.9735 | 88.0004 | 0 | 50 | 12.9735 | 0
2030-09-03 01:00 | 62.9666 | 154.6894 | 0 | 50 | 12.9666 | 0
2030-04-29 10:00 | 62.9631 | 114.1511 | 0 | 25.7099 | 37.2532 | 0
2030-09-17 08:00 | 62.949 | 66.2104 | 0 | 25.6958 | 37.2532 | 0
2030-05-30 16:00 | 62.9478 | 33.8319 | 5.6946 | 0 | 37.2532 | 20
2030-04-29 02:00 | 62.9469 | 39.0029 | 5.6937 | 0 | 37.2532 | 20
2030-05-05 01:00 | 62.9394 | 216.4288 | 12.9394 | 50 | 0 | 0
2030-09-14 09:00 | 62.9345 | 80.8332 | 0 | 5.6813 | 37.2532 | 20
2030-09-03 10:00 | 62.9249 | 77.9727 | 0 | 25.6716 | 37.2532 | 0
2030-09-19 03:00 | 62.9166 | 120.2594 | 0 | 50 | 12.9166 | 0
2030-05-20 09:00 | 62.9124 | 49.3265 | 5.6591 | 0 | 37.2532 | 20
2030-05-10 08:00 | 62.9065 | 152.1702 | 0 | 50 | 12.9065 | 0
2030-04-28 09:00 | 62.9006 | 204.5535 | 12.9006 | 50 | 0 | 0
2030-09-09 02:00 | 62.8952 | 85.5185 | 0 | 5.6419 | 37.2532 | 20
2030-05-11 21:00 | 62.8491 | 172.2968 | 0 | 50 | 12.8491 | 0
2030-06-09 23:00 | 62.8173 | 18.3282 | 5.564 | 0 | 37.2532 | 20
2030-05-21 03:00 | 62.8111 | 192.4486 | 12.8111 | 50 | 0 | 0
2030-09-13 06:00 | 62.8029 | 75.3958 | 0 | 5.5496 | 37.2532 | 20
2030-05-24 02:00 | 62.7997 | 90.5618 | 0 | 5.5465 | 37.2532 | 20
2030-10-09 | 62.7894 | 66.8978 | 0 | 25.5362 | 37.2532 | 0
2030-05-23 | 62.7834 | 116.1559 | 0 | 50 | 12.7834 | 0
2030-05-23 02:00 | 62.7772 | 74.5629 | 0 | 5.524 | 37.2532 | 20
2030-09-06 07:00 | 62.7688 | 25.4366 | 5.5155 | 0 | 37.2532 | 20
2030-05-24 08:00 | 62.7414 | 206.1967 | 12.7414 | 50 | 0 | 0
2030-04-24 23:00 | 62.7357 | 10.9033 | 5.4825 | 0 | 37.2532 | 20
2030-05-09 03:00 | 62.7346 | 203.2007 | 12.7346 | 50 | 0 | 0
2030-04-26 01:00 | 62.7178 | 20.5379 | 5.4646 | 0 | 37.2532 | 20
2030-05-10 03:00 | 62.7178 | 73.599 | 0 | 25.4645 | 37.2532 | 0
2030-09-08 10:00 | 62.6965 | 193.1317 | 12.6965 | 50 | 0 | 0
2030-09-24 19:00 | 62.6821 | 187.6994 | 12.6821 | 50 | 0 | 0
2030-05-17 01:00 | 62.6787 | 193.3195 | 12.6787 | 50 | 0 | 0
2030-09-14 08:00 | 62.6637 | 167.8641 | 0 | 50 | 12.6637 | 0
2030-09-13 04:00 | 62.6505 | 75.4904 | 0 | 5.3973 | 37.2532 | 20
2030-09-05 08:00 | 62.6497 | 185.3317 | 0 | 50 | 12.6497 | 0
2030-04-27 02:00 | 62.6383 | 99.2748 | 0 | 50 | 12.6383 | 0
2030-09-10 10:00 | 62.6079 | 158.0401 | 0 | 50 | 12.6079 | 0
2030-09-17 07:00 | 62.5864 | 54.3335 | 5.3332 | 0 | 37.2532 | 20
2030-05-22 23:00 | 62.5839 | 7.09 | 5.3306 | 0 | 37.2532 | 20
2030-08-29 06:00 | 62.5834 | 142.3026 | 12.5834 | 50 | 0 | 0
2030-05-31 04:00 | 62.5811 | 137.5023 | 0 | 50 | 12.5811 | 0
2030-09-03 04:00 | 62.5809 | 130.8887 | 0 | 50 | 12.5809 | 0
2030-06-03 17:00 | 62.566 | 95.8252 | 0 | 25.3128 | 37.2532 | 0
2030-05-28 19:00 | 62.5603 | 97.7524 | 0 | 50 | 12.5603 | 0
2030-05-30 14:00 | 62.5529 | 17.9502 | 5.2996 | 0 | 37.2532 | 20
2030-05-17 02:00 | 62.5476 | 214.6203 | 12.5476 | 50 | 0 | 0
2030-09-23 14:00 | 62.5461 | 58.5206 | 5.2929 | 0 | 37.2532 | 20
2030-08-19 01:00 | 62.5405 | 219.5524 | 12.5405 | 50 | 0 | 0
2030-09-11 09:00 | 62.5139 | 71.3786 | 5.2606 | 0 | 37.2532 | 20
2030-05-24 09:00 | 62.5065 | 65.235 | 5.2532 | 0 | 37.2532 | 20
2030-05-20 08:00 | 62.5047 | 68.5453 | 0 | 5.2515 | 37.2532 | 20
2030-05-19 15:00 | 62.5008 | 192.2782 | 12.5008 | 50 | 0 | 0
2030-05-14 | 62.5006 | 42.0642 | 5.2474 | 0 | 37.2532 | 20
2030-05-24 03:00 | 62.4927 | 0.3767 | 5.2394 | 0 | 37.2532 | 20
2030-09-14 03:00 | 62.4893 | 24.4048 | 5.2361 | 0 | 37.2532 | 20
2030-05-09 16:00 | 62.4884 | 9.226 | 5.2352 | 0 | 37.2532 | 20
2030-05-14 01:00 | 62.4864 | 182.8584 | 12.4864 | 50 | 0 | 0
2030-09-05 09:00 | 62.4844 | 22.9737 | 5.2312 | 0 | 37.2532 | 20
2030-09-05 05:00 | 62.4828 | 132.9329 | 0 | 50 | 12.4828 | 0
2030-09-13 03:00 | 62.4792 | 208.1306 | 12.4792 | 50 | 0 | 0
2030-05-30 15:00 | 62.4777 | 18.1358 | 5.2245 | 0 | 37.2532 | 20
2030-05-22 08:00 | 62.4726 | 52.1589 | 5.2194 | 0 | 37.2532 | 20
2030-06-09 05:00 | 62.4587 | 30.1485 | 5.2054 | 0 | 37.2532 | 20
2030-09-08 02:00 | 62.4427 | 153.6173 | 0 | 50 | 12.4427 | 0
2030-06-09 10:00 | 62.4212 | 202.4354 | 12.4212 | 50 | 0 | 0
2030-05-03 02:00 | 62.4194 | 108.1673 | 0 | 50 | 12.4194 | 0
2030-05-21 01:00 | 62.419 | 211.7627 | 12.419 | 50 | 0 | 0
2030-05-26 03:00 | 62.4059 | 41.5443 | 5.1527 | 0 | 37.2532 | 20
2030-05-24 05:00 | 62.3932 | 26.7413 | 5.14 | 0 | 37.2532 | 20
2030-05-03 03:00 | 62.3895 | 17.08 | 5.1363 | 0 | 37.2532 | 20
2030-09-11 08:00 | 62.3882 | 198.6413 | 0 | 50 | 12.3882 | 0
2030-09-06 08:00 | 62.3778 | 92.1825 | 0 | 5.1245 | 37.2532 | 20
2030-09-05 03:00 | 62.377 | 89.081 | 0 | 50 | 12.377 | 0
2030-05-24 07:00 | 62.3626 | 42.085 | 0 | 5.1094 | 37.2532 | 20
2030-09-25 19:00 | 62.3236 | 174.6801 | 0 | 50 | 12.3236 | 0
2030-09-04 04:00 | 62.323 | 0.59637 | 5.0698 | 0 | 37.2532 | 20
2030-09-14 06:00 | 62.2916 | 43.0805 | 5.0384 | 0 | 37.2532 | 20
2030-05-21 04:00 | 62.2853 | 140.0086 | 0 | 50 | 12.2852 | 0
2030-09-03 03:00 | 62.2776 | 68.6644 | 0 | 50 | 12.2776 | 0
2030-06-02 08:00 | 62.2584 | 91.2609 | 0 | 5.0052 | 37.2532 | 20
2030-05-23 03:00 | 62.2548 | 62.6521 | 0 | 5.0015 | 37.2532 | 20
2030-05-27 03:00 | 62.2457 | 200.4757 | 12.2457 | 50 | 0 | 0
2030-09-14 07:00 | 62.2399 | 100.2398 | 0 | 4.9866 | 37.2532 | 20
2030-05-23 01:00 | 62.2382 | 39.7261 | 4.9849 | 0 | 37.2532 | 20
2030-09-25 03:00 | 62.233 | 20.6782 | 4.9798 | 0 | 37.2532 | 20
2030-05-06 03:00 | 62.225 | 77.4588 | 0 | 4.9717 | 37.2532 | 20
2030-09-03 02:00 | 62.1983 | 130.119 | 0 | 50 | 12.1983 | 0
2030-05-28 02:00 | 62.1959 | 69.5421 | 0 | 4.9427 | 37.2532 | 20
2030-09-16 17:00 | 62.1938 | 148.468 | 0 | 50 | 12.1938 | 0
2030-05-26 01:00 | 62.1667 | 111.2697 | 0 | 50 | 12.1667 | 0
2030-08-28 22:00 | 62.1366 | 21.8181 | 4.8833 | 0 | 37.2532 | 20
2030-09-25 18:00 | 62.1261 | 1.0259 | 4.8728 | 0 | 37.2532 | 20
2030-06-02 20:00 | 62.1229 | 185.8749 | 0 | 50 | 12.1229 | 0
2030-09-04 05:00 | 62.1201 | 205.2239 | 0 | 50 | 12.1201 | 0
2030-09-05 07:00 | 62.0958 | 65.0191 | 4.8425 | 0 | 37.2532 | 20
2030-06-07 22:00 | 62.0639 | 49.2118 | 4.8106 | 0 | 37.2532 | 20
2030-05-28 09:00 | 62.0622 | 25.5166 | 4.809 | 0 | 37.2532 | 20
2030-05-20 11:00 | 62.0618 | 178.796 | 0 | 50 | 12.0618 | 0
2030-09-14 05:00 | 62.0539 | 26.2405 | 4.8006 | 0 | 37.2532 | 20
2030-05-21 05:00 | 62.0289 | 207.4561 | 12.0289 | 50 | 0 | 0
2030-09-10 03:00 | 62.0164 | 136.2527 | 0 | 50 | 12.0164 | 0
2030-05-28 08:00 | 61.9887 | 163.2579 | 0 | 50 | 11.9887 | 0
2030-05-17 03:00 | 61.9789 | 114.8727 | 0 | 24.7257 | 37.2532 | 0
2030-06-02 07:00 | 61.9648 | 110.2084 | 0 | 50 | 11.9648 | 0
2030-05-24 04:00 | 61.9368 | 204.0144 | 0 | 50 | 11.9368 | 0
2030-05-18 02:00 | 61.9214 | 72.1505 | 0 | 4.6681 | 37.2532 | 20
2030-05-11 22:00 | 61.9108 | 111.0935 | 0 | 50 | 11.9108 | 0
2030-05-28 01:00 | 61.9107 | 61.8783 | 0 | 4.6574 | 37.2532 | 20
2030-09-05 10:00 | 61.8903 | 56.2917 | 4.6371 | 0 | 37.2532 | 20
2030-06-01 19:00 | 61.8551 | 4.6985 | 4.6018 | 0 | 37.2532 | 20
2030-05-28 | 61.8511 | 56.029 | 0 | 4.5979 | 37.2532 | 20
2030-05-18 03:00 | 61.8429 | 45.7315 | 0 | 4.5896 | 37.2532 | 20
2030-05-27 04:00 | 61.832 | 206.44 | 11.832 | 50 | 0 | 0
2030-05-24 06:00 | 61.8203 | 194.4264 | 11.8203 | 50 | 0 | 0
2030-05-17 04:00 | 61.8034 | 50.8836 | 0 | 4.5502 | 37.2532 | 20
2030-09-14 04:00 | 61.7943 | 162.3072 | 11.7943 | 50 | 0 | 0
2030-05-26 02:00 | 61.771 | 82.3964 | 0 | 50 | 11.771 | 0
2030-09-06 06:00 | 61.7417 | 181.9121 | 0 | 50 | 11.7417 | 0
2030-05-16 01:00 | 61.7257 | 35.1744 | 4.4724 | 0 | 37.2532 | 20
2030-09-11 07:00 | 61.707 | 207.5286 | 11.707 | 50 | 0 | 0
2030-09-24 18:00 | 61.6944 | 61.8324 | 4.4411 | 0 | 37.2532 | 20
2030-09-07 05:00 | 61.6917 | 99.7591 | 0 | 50 | 11.6917 | 0
2030-05-18 04:00 | 61.656 | 155.0751 | 11.656 | 50 | 0 | 0
2030-08-28 21:00 | 61.6529 | 19.1267 | 4.3996 | 0 | 37.2532 | 20
2030-10-09 01:00 | 61.6288 | 110.041 | 0 | 50 | 11.6288 | 0
2030-09-05 06:00 | 61.6273 | 55.0414 | 4.3741 | 0 | 37.2532 | 20
2030-10-23 01:00 | 61.6231 | 176.0889 | 11.6231 | 50 | 0 | 0
2030-05-27 02:00 | 61.6204 | 189.5694 | 0 | 50 | 11.6204 | 0
2030-06-05 12:00 | 61.5727 | 177.2368 | 11.5727 | 50 | 0 | 0
2030-05-23 10:00 | 61.5646 | 76.0213 | 0 | 4.3114 | 37.2532 | 20
2030-04-13 16:00 | 61.4843 | 51.2659 | 4.231 | 0 | 37.2532 | 20
2030-05-19 18:00 | 61.4775 | 135.148 | 0 | 50 | 11.4775 | 0
2030-09-12 02:00 | 61.4452 | 1.3811 | 4.192 | 0 | 37.2532 | 20
2030-09-24 16:00 | 61.386 | 29.096 | 4.1327 | 0 | 37.2532 | 20
2030-05-30 13:00 | 61.3807 | 154.4417 | 0 | 50 | 11.3807 | 0
2030-06-08 17:00 | 61.3726 | 216.7223 | 0 | 50 | 11.3726 | 0
2030-05-10 09:00 | 61.3726 | 166.6502 | 0 | 50 | 11.3726 | 0
2030-05-28 10:00 | 61.2707 | 127.5637 | 0 | 50 | 11.2707 | 0
2030-09-07 06:00 | 61.1999 | 111.2615 | 0 | 50 | 11.1999 | 0
2030-09-05 04:00 | 61.1725 | 14.5278 | 3.9193 | 0 | 37.2532 | 20
2030-09-25 17:00 | 61.1326 | 210.9687 | 11.1326 | 50 | 0 | 0
2030-09-24 17:00 | 61.1083 | 135.935 | 0 | 50 | 11.1083 | 0
2030-09-17 17:00 | 61.0839 | 193.0866 | 11.0839 | 50 | 0 | 0
2030-09-10 06:00 | 61.0789 | 203.6102 | 11.0789 | 50 | 0 | 0
2030-09-13 18:00 | 61.0727 | 94.7452 | 0 | 3.8194 | 37.2532 | 20
2030-05-23 06:00 | 61.0616 | 143.17 | 0 | 50 | 11.0616 | 0
2030-05-28 03:00 | 61.005 | 8.8505 | 3.7518 | 0 | 37.2532 | 20
2030-09-16 19:00 | 60.9746 | 18.9007 | 3.7213 | 0 | 37.2532 | 20
2030-09-15 16:00 | 60.9519 | 21.9298 | 3.6986 | 0 | 37.2532 | 20
2030-09-17 18:00 | 60.9308 | 20.802 | 3.6775 | 0 | 37.2532 | 20
2030-06-08 11:00 | 60.9252 | 119.0601 | 0 | 50 | 10.9252 | 0
2030-09-01 19:00 | 60.8565 | 214.283 | 10.8565 | 50 | 0 | 0
2030-10-10 01:00 | 60.8509 | 26.1144 | 3.5977 | 0 | 37.2532 | 20
2030-05-28 16:00 | 60.8495 | 169.7174 | 0 | 50 | 10.8495 | 0
2030-06-08 12:00 | 60.8291 | 182.2744 | 10.8291 | 50 | 0 | 0
2030-04-29 21:00 | 60.8196 | 77.056 | 3.5664 | 0 | 37.2532 | 20
2030-09-01 17:00 | 60.7995 | 21.1086 | 3.5463 | 0 | 37.2532 | 20
2030-10-05 | 60.7879 | 154.8312 | 10.7879 | 50 | 0 | 0
2030-08-29 17:00 | 60.7772 | 30.044 | 3.524 | 0 | 37.2532 | 20
2030-09-15 23:00 | 60.7197 | 56.5104 | 3.4665 | 0 | 37.2532 | 20
2030-07-15 01:00 | 60.6869 | 31.1004 | 3.4337 | 0 | 37.2532 | 20
2030-09-16 20:00 | 60.6648 | 153.4608 | 0 | 50 | 10.6648 | 0
2030-08-29 18:00 | 60.6228 | 13.4331 | 3.3696 | 0 | 37.2532 | 20
2030-08-29 10:00 | 60.5784 | 152.6943 | 0 | 50 | 10.5784 | 0
2030-09-15 18:00 | 60.5433 | 201.09 | 10.5433 | 50 | 0 | 0
2030-09-16 14:00 | 60.517 | 33.8263 | 3.2638 | 0 | 37.2532 | 20
2030-09-17 19:00 | 60.4539 | 131.0142 | 0 | 50 | 10.4539 | 0
2030-05-30 12:00 | 60.4533 | 164.627 | 0 | 50 | 10.4533 | 0
2030-09-01 20:00 | 60.4256 | 92.1021 | 0 | 3.1723 | 37.2532 | 20
2030-06-02 22:00 | 60.4212 | 200.5684 | 10.4212 | 50 | 0 | 0
2030-09-13 05:00 | 60.4189 | 217.6322 | 0 | 50 | 10.4189 | 0
2030-04-14 01:00 | 60.4138 | 175.7926 | 10.4138 | 50 | 0 | 0
2030-08-28 10:00 | 60.41 | 12.074 | 3.1567 | 0 | 37.2532 | 20
2030-05-10 18:00 | 60.4088 | 20.7201 | 3.1556 | 0 | 37.2532 | 20
2030-06-08 21:00 | 60.4068 | 96.6776 | 0 | 3.1535 | 37.2532 | 20
2030-09-17 20:00 | 60.383 | 75.0845 | 0 | 3.1297 | 37.2532 | 20
2030-09-02 11:00 | 60.3801 | 142.1907 | 10.3801 | 50 | 0 | 0
2030-05-10 23:00 | 60.3729 | 77.6003 | 0 | 3.1197 | 37.2532 | 20
2030-05-11 17:00 | 60.3692 | 41.2958 | 3.1159 | 0 | 37.2532 | 20
2030-06-08 10:00 | 60.3351 | 199.6398 | 0 | 50 | 10.3351 | 0
2030-09-10 19:00 | 60.3226 | 81.6304 | 0 | 3.0694 | 37.2532 | 20
2030-05-22 07:00 | 60.2891 | 43.0129 | 3.0358 | 0 | 37.2532 | 20
2030-05-19 02:00 | 60.2667 | 124.3479 | 0 | 23.0135 | 37.2532 | 0
2030-06-02 12:00 | 60.2638 | 145.4785 | 0 | 50 | 10.2638 | 0
2030-05-11 16:00 | 60.2412 | 91.5961 | 0 | 50 | 10.2412 | 0
2030-05-19 01:00 | 60.2377 | 208.4143 | 10.2377 | 50 | 0 | 0
2030-09-01 18:00 | 60.224 | 41.6633 | 0 | 2.9707 | 37.2532 | 20
2030-10-08 01:00 | 60.2175 | 86.1431 | 0 | 22.9642 | 37.2532 | 0
2030-09-16 18:00 | 60.21 | 166.4633 | 0 | 50 | 10.21 | 0
2030-09-01 21:00 | 60.1799 | 219.9042 | 10.1799 | 50 | 0 | 0
2030-09-13 19:00 | 60.1722 | 100.3765 | 0 | 22.919 | 37.2532 | 0
2030-09-07 04:00 | 60.1619 | 128.7157 | 0 | 50 | 10.1619 | 0
2030-09-16 21:00 | 60.1545 | 43.4517 | 2.9013 | 0 | 37.2532 | 20
2030-09-17 15:00 | 60.1115 | 198.904 | 0 | 50 | 10.1115 | 0
2030-10-10 03:00 | 60.1035 | 130.2392 | 0 | 50 | 10.1035 | 0
2030-06-09 11:00 | 60.102 | 188.1889 | 0 | 50 | 10.102 | 0
2030-09-25 16:00 | 60.1005 | 119.12 | 0 | 50 | 10.1005 | 0
2030-04-29 23:00 | 60.0622 | 43.0044 | 2.8089 | 0 | 37.2532 | 20
2030-10-08 02:00 | 60.0511 | 78.5077 | 2.7979 | 0 | 37.2532 | 20
2030-09-16 15:00 | 60.0291 | 95.5042 | 0 | 50 | 10.0291 | 0
2030-08-30 19:00 | 60.0208 | 20.3553 | 2.7675 | 0 | 37.2532 | 20
2030-09-15 19:00 | 60.0112 | 156.1932 | 0 | 50 | 10.0112 | 0
2030-04-14 | 60.0044 | 128.6004 | 0 | 50 | 10.0044 | 0
2030-09-15 20:00 | 60.0003 | 191.3572 | 0 | 50 | 10.0003 | 0
2030-09-15 17:00 | 59.977 | 41.4038 | 2.7238 | 0 | 37.2532 | 20
2030-07-28 23:00 | 59.9569 | 174.7155 | 0 | 50 | 9.9569 | 0
2030-09-17 22:00 | 59.9568 | 55.2278 | 2.7035 | 0 | 37.2532 | 20
2030-08-29 20:00 | 59.937 | 90.2581 | 0 | 2.6838 | 37.2532 | 20
2030-05-23 13:00 | 59.9213 | 49.0879 | 2.6681 | 0 | 37.2532 | 20
2030-09-10 17:00 | 59.9062 | 169.8598 | 9.9062 | 50 | 0 | 0
2030-09-10 20:00 | 59.8364 | 148.2589 | 0 | 50 | 9.8364 | 0
2030-08-25 23:00 | 59.8107 | 208.9385 | 9.8107 | 50 | 0 | 0
2030-04-29 17:00 | 59.7941 | 214.9024 | 9.7941 | 50 | 0 | 0
2030-06-08 16:00 | 59.7909 | 131.9048 | 0 | 50 | 9.7909 | 0
2030-11-04 03:00 | 59.7704 | 112.9504 | 0 | 50 | 9.7704 | 0
2030-08-31 19:00 | 59.744 | 204.0302 | 0 | 50 | 9.744 | 0
2030-05-29 23:00 | 59.7351 | 145.0147 | 9.7351 | 50 | 0 | 0
2030-07-23 17:00 | 59.7183 | 101.7918 | 0 | 2.465 | 37.2532 | 20
2030-08-29 19:00 | 59.7074 | 46.1688 | 2.4542 | 0 | 37.2532 | 20
2030-08-30 17:00 | 59.6764 | 148.4487 | 0 | 50 | 9.6764 | 0
2030-06-01 14:00 | 59.6497 | 9.7726 | 2.3965 | 0 | 37.2532 | 20
2030-09-17 06:00 | 59.6322 | 114.7198 | 0 | 50 | 9.6322 | 0
2030-05-28 20:00 | 59.6213 | 211.435 | 9.6213 | 50 | 0 | 0
2030-09-17 14:00 | 59.6178 | 68.608 | 2.3645 | 0 | 37.2532 | 20
2030-10-23 | 59.5943 | 8.4997 | 2.341 | 0 | 37.2532 | 20
2030-08-29 16:00 | 59.565 | 178.398 | 9.565 | 50 | 0 | 0
2030-05-21 23:00 | 59.5621 | 33.6157 | 2.3089 | 0 | 37.2532 | 20
2030-09-12 04:00 | 59.5377 | 200.4533 | 9.5377 | 50 | 0 | 0
2030-06-03 16:00 | 59.537 | 66.7789 | 0 | 22.2838 | 37.2532 | 0
2030-09-10 16:00 | 59.5358 | 72.1274 | 2.2826 | 0 | 37.2532 | 20
2030-05-25 | 59.5255 | 154.1737 | 9.5255 | 50 | 0 | 0
2030-09-16 16:00 | 59.4366 | 83.8629 | 0 | 50 | 9.4366 | 0
2030-06-19 20:00 | 59.4257 | 208.0191 | 0 | 50 | 9.4257 | 0
2030-08-31 17:00 | 59.402 | 120.4674 | 0 | 50 | 9.402 | 0
2030-08-05 17:00 | 59.3996 | 68.3766 | 2.1464 | 0 | 37.2532 | 20
2030-06-09 14:00 | 59.3712 | 96.9428 | 0 | 2.118 | 37.2532 | 20
2030-06-19 18:00 | 59.3495 | 159.7586 | 0 | 50 | 9.3495 | 0
2030-08-30 18:00 | 59.3288 | 15.9841 | 2.0756 | 0 | 37.2532 | 20
2030-05-10 20:00 | 59.3084 | 48.224 | 0 | 2.0552 | 37.2532 | 20
2030-09-01 15:00 | 59.2955 | 191.4245 | 0 | 50 | 9.2955 | 0
2030-05-24 13:00 | 59.2778 | 135.8401 | 0 | 50 | 9.2778 | 0
2030-08-08 18:00 | 59.2576 | 2.3019 | 2.0044 | 0 | 37.2532 | 20
2030-09-01 16:00 | 59.2532 | 46.3304 | 1.9999 | 0 | 37.2532 | 20
2030-05-24 21:00 | 59.2156 | 162.035 | 0 | 50 | 9.2156 | 0
2030-08-31 15:00 | 59.2066 | 183.6471 | 9.2066 | 50 | 0 | 0
2030-05-19 17:00 | 59.2031 | 10.3045 | 1.9498 | 0 | 37.2532 | 20
2030-09-17 21:00 | 59.2019 | 111.105 | 0 | 50 | 9.2019 | 0
2030-08-29 21:00 | 59.1891 | 51.9464 | 1.9359 | 0 | 37.2532 | 20
2030-08-29 14:00 | 59.1796 | 106.8751 | 0 | 50 | 9.1796 | 0
2030-08-30 20:00 | 59.1776 | 68.6654 | 1.9244 | 0 | 37.2532 | 20
2030-10-10 02:00 | 59.1462 | 70.8588 | 0 | 50 | 9.1462 | 0
2030-08-31 16:00 | 59.1408 | 62.5604 | 0 | 1.8876 | 37.2532 | 20
2030-06-08 15:00 | 59.118 | 24.721 | 1.8647 | 0 | 37.2532 | 20
2030-08-31 18:00 | 59.1079 | 161.3664 | 0 | 50 | 9.1079 | 0
2030-05-11 15:00 | 59.1057 | 9.4612 | 1.8525 | 0 | 37.2532 | 20
2030-08-31 20:00 | 59.091 | 193.8866 | 9.091 | 50 | 0 | 0
2030-09-15 21:00 | 59.073 | 61.5842 | 0 | 1.8197 | 37.2532 | 20
2030-09-18 06:00 | 59.0658 | 170.5083 | 0 | 50 | 9.0658 | 0
2030-08-30 15:00 | 59.0261 | 172.6712 | 9.0261 | 50 | 0 | 0
2030-08-31 21:00 | 59.026 | 121.6245 | 0 | 21.7727 | 37.2532 | 0
2030-08-29 22:00 | 59.0212 | 90.9831 | 0 | 1.768 | 37.2532 | 20
2030-09-17 13:00 | 59.012 | 12.0315 | 1.7588 | 0 | 37.2532 | 20
2030-08-31 22:00 | 59.0015 | 81.0031 | 0 | 21.7482 | 37.2532 | 0
2030-08-29 15:00 | 58.9977 | 93.0214 | 0 | 50 | 8.9977 | 0
2030-08-30 16:00 | 58.9874 | 10.7936 | 1.7342 | 0 | 37.2532 | 20
2030-05-31 23:00 | 58.9796 | 74.4772 | 1.7263 | 0 | 37.2532 | 20
2030-09-10 18:00 | 58.9731 | 58.3796 | 1.7198 | 0 | 37.2532 | 20
2030-09-17 16:00 | 58.9298 | 156.5328 | 8.9298 | 50 | 0 | 0
2030-09-01 14:00 | 58.9296 | 5.2628 | 1.6763 | 0 | 37.2532 | 20
2030-08-29 13:00 | 58.9213 | 165.9012 | 0 | 50 | 8.9213 | 0
2030-08-28 18:00 | 58.9202 | 58.4054 | 1.6669 | 0 | 37.2532 | 20
2030-05-23 19:00 | 58.8966 | 53.7731 | 1.6434 | 0 | 37.2532 | 20
2030-06-13 15:00 | 58.8713 | 123.8046 | 0 | 50 | 8.8713 | 0
2030-05-11 14:00 | 58.8598 | 129.693 | 0 | 50 | 8.8598 | 0
2030-06-12 17:00 | 58.8441 | 196.3339 | 0 | 50 | 8.8441 | 0
2030-08-30 21:00 | 58.8407 | 37.2015 | 1.5875 | 0 | 37.2532 | 20
2030-09-13 21:00 | 58.7624 | 208.0735 | 0 | 50 | 8.7624 | 0
2030-09-13 20:00 | 58.7525 | 151.3411 | 8.7525 | 50 | 0 | 0
2030-06-04 21:00 | 58.739 | 212.5726 | 0 | 50 | 8.739 | 0
2030-09-01 22:00 | 58.719 | 3.7442 | 1.4657 | 0 | 37.2532 | 20
2030-09-01 13:00 | 58.6802 | 88.95 | 0 | 1.427 | 37.2532 | 20
2030-08-28 15:00 | 58.6799 | 65.5803 | 1.4266 | 0 | 37.2532 | 20
2030-09-17 23:00 | 58.6718 | 147.838 | 0 | 50 | 8.6718 | 0
2030-08-28 16:00 | 58.655 | 97.8466 | 0 | 50 | 8.655 | 0
2030-05-23 18:00 | 58.6108 | 142.8049 | 0 | 50 | 8.6108 | 0
2030-06-08 13:00 | 58.6036 | 128.9743 | 0 | 50 | 8.6036 | 0
2030-10-05 01:00 | 58.6025 | 34.7112 | 1.3492 | 0 | 37.2532 | 20
2030-09-16 22:00 | 58.6018 | 135.6299 | 0 | 50 | 8.6018 | 0
2030-06-13 16:00 | 58.5937 | 129.8256 | 0 | 50 | 8.5937 | 0
2030-08-30 14:00 | 58.5936 | 152.3937 | 8.5936 | 50 | 0 | 0
2030-09-16 23:00 | 58.5859 | 177.5202 | 8.5859 | 50 | 0 | 0
2030-06-13 21:00 | 58.5671 | 144.1122 | 0 | 50 | 8.5671 | 0
2030-05-10 19:00 | 58.5658 | 102.9595 | 0 | 21.3126 | 37.2532 | 0
2030-05-24 20:00 | 58.5631 | 219.7845 | 8.5631 | 50 | 0 | 0
2030-09-10 21:00 | 58.5401 | 16.3366 | 1.2869 | 0 | 37.2532 | 20
2030-06-01 15:00 | 58.533 | 28.9732 | 1.2798 | 0 | 37.2532 | 20
2030-08-28 17:00 | 58.4733 | 153.352 | 0 | 50 | 8.4733 | 0
2030-05-10 15:00 | 58.3925 | 184.3141 | 0 | 50 | 8.3925 | 0
2030-06-06 20:00 | 58.3675 | 59.5445 | 1.1143 | 0 | 37.2532 | 20
2030-09-15 22:00 | 58.3465 | 25.3003 | 1.0933 | 0 | 37.2532 | 20
2030-06-02 15:00 | 58.3415 | 176.2821 | 0 | 50 | 8.3415 | 0
2030-06-13 18:00 | 58.34 | 167.6112 | 0 | 50 | 8.34 | 0
2030-06-13 17:00 | 58.3119 | 51.5514 | 1.0587 | 0 | 37.2532 | 20
2030-06-04 20:00 | 58.2785 | 139.3339 | 8.2785 | 50 | 0 | 0
2030-09-12 01:00 | 58.2188 | 50.6026 | 0 | 0.96555 | 37.2532 | 20
2030-05-19 16:00 | 58.1595 | 86.7962 | 0 | 20.9063 | 37.2532 | 0
2030-08-30 13:00 | 58.1529 | 42.5149 | 0.89964 | 0 | 37.2532 | 20
2030-09-13 22:00 | 58.1343 | 23.6304 | 0.88104 | 0 | 37.2532 | 20
2030-10-05 04:00 | 58.1315 | 34.5571 | 0.87831 | 0 | 37.2532 | 20
2030-09-11 06:00 | 58.1138 | 108.638 | 0 | 50 | 8.1138 | 0
2030-06-01 03:00 | 58.0984 | 217.5335 | 8.0984 | 50 | 0 | 0
2030-05-24 19:00 | 58.0917 | 122.036 | 0 | 50 | 8.0917 | 0
2030-09-10 22:00 | 58.0843 | 153.7215 | 0 | 50 | 8.0843 | 0
2030-08-04 23:00 | 58.0682 | 65.5716 | 0.81491 | 0 | 37.2532 | 20
2030-04-25 | 58.0414 | 133.897 | 0 | 50 | 8.0414 | 0
2030-05-11 11:00 | 58.0114 | 88.3034 | 0 | 0.75814 | 37.2532 | 20
2030-09-17 01:00 | 58.0091 | 1.0254 | 0.75588 | 0 | 37.2532 | 20
2030-04-29 14:00 | 57.9901 | 112.5047 | 0 | 50 | 7.9901 | 0
2030-06-02 14:00 | 57.9864 | 187.4893 | 0 | 50 | 7.9864 | 0
2030-06-11 17:00 | 57.9498 | 134.0467 | 0 | 50 | 7.9498 | 0
2030-05-24 15:00 | 57.9412 | 206.2841 | 7.9412 | 50 | 0 | 0
2030-06-09 07:00 | 57.9101 | 75.1538 | 0.65683 | 0 | 37.2532 | 20
2030-09-01 12:00 | 57.8932 | 22.5595 | 0.63994 | 0 | 37.2532 | 20
2030-08-31 13:00 | 57.8815 | 210.3075 | 7.8815 | 50 | 0 | 0
2030-05-23 16:00 | 57.8752 | 204.5783 | 0 | 50 | 7.8752 | 0
2030-09-17 | 57.8698 | 110.4633 | 0 | 50 | 7.8698 | 0
2030-08-31 14:00 | 57.8213 | 210.7307 | 7.8213 | 50 | 0 | 0
2030-06-13 14:00 | 57.8196 | 126.8682 | 0 | 20.5663 | 37.2532 | 0
2030-05-23 17:00 | 57.7956 | 177.041 | 7.7956 | 50 | 0 | 0
2030-10-07 03:00 | 57.7705 | 103.9543 | 0 | 50 | 7.7705 | 0
2030-06-13 19:00 | 57.7239 | 31.4869 | 0.47067 | 0 | 37.2532 | 20
2030-06-08 14:00 | 57.7183 | 18.9553 | 0.46506 | 0 | 37.2532 | 20
2030-06-14 | 57.6968 | 202.6109 | 7.6968 | 50 | 0 | 0
2030-07-11 12:00 | 57.6953 | 210.5547 | 7.6953 | 50 | 0 | 0
2030-08-30 22:00 | 57.6942 | 75.5393 | 0.44098 | 0 | 37.2532 | 20
2030-04-30 | 57.6494 | 15.0108 | 0.39617 | 0 | 37.2532 | 20
2030-04-30 01:00 | 57.6405 | 97.2747 | 0 | 50 | 7.6405 | 0
2030-08-30 12:00 | 57.6376 | 76.1989 | 0 | 0.38438 | 37.2532 | 20
2030-04-25 01:00 | 57.6317 | 30.2836 | 0.37846 | 0 | 37.2532 | 20
2030-08-19 12:00 | 57.5645 | 188.728 | 7.5645 | 50 | 0 | 0
2030-09-10 23:00 | 57.5601 | 28.8281 | 0.30688 | 0 | 37.2532 | 20
2030-06-08 22:00 | 57.5491 | 92.6378 | 0 | 0.29586 | 37.2532 | 20
2030-08-18 23:00 | 57.5442 | 44.6225 | 0.291 | 0 | 37.2532 | 20
2030-06-19 16:00 | 57.5153 | 205.2278 | 7.5153 | 50 | 0 | 0
2030-08-31 23:00 | 57.5107 | 10.6264 | 0.25749 | 0 | 37.2532 | 20
2030-08-28 13:00 | 57.5066 | 130.3571 | 0 | 50 | 7.5066 | 0
2030-06-11 16:00 | 57.5002 | 27.8474 | 0.24695 | 0 | 37.2532 | 20
2030-06-19 15:00 | 57.482 | 39.8505 | 0.22873 | 0 | 37.2532 | 20
2030-04-29 09:00 | 57.475 | 106.4145 | 0 | 50 | 7.475 | 0
2030-06-12 16:00 | 57.4663 | 209.2532 | 7.4663 | 50 | 0 | 0
2030-06-05 18:00 | 57.4235 | 122.5588 | 0 | 50 | 7.4235 | 0
2030-10-05 02:00 | 57.4065 | 201.1796 | 7.4065 | 50 | 0 | 0
2030-05-23 15:00 | 57.3937 | 129.548 | 0 | 50 | 7.3937 | 0
2030-06-07 18:00 | 57.3709 | 193.8386 | 0 | 50 | 7.3709 | 0
2030-07-23 15:00 | 57.3616 | 19.6822 | 0.10836 | 0 | 37.2532 | 20
2030-06-19 17:00 | 57.3354 | 15.5048 | 0.082187 | 0 | 37.2532 | 20
2030-06-09 21:00 | 57.3185 | 152.3136 | 7.3185 | 50 | 0 | 0
2030-06-09 18:00 | 57.311 | 122.9008 | 0 | 20.0578 | 37.2532 | 0
2030-06-01 23:00 | 57.2998 | 40.0087 | 0.046547 | 0 | 37.2532 | 20
2030-06-05 19:00 | 57.2863 | 102.4758 | 0 | 20.033 | 37.2532 | 0
2030-08-24 18:00 | 57.2532 | 26.9478 | 0 | 0 | 37.2532 | 20
2030-06-01 18:00 | 57.2529 | 207.2668 | 0 | 50 | 7.2529 | 0
2030-09-01 11:00 | 57.2495 | 198.5819 | 7.2495 | 50 | 0 | 0
2030-05-24 18:00 | 57.2251 | 106.3449 | 0 | 50 | 7.2251 | 0
2030-09-11 | 57.2148 | 194.2282 | 7.2148 | 50 | 0 | 0
2030-07-23 18:00 | 57.2029 | 96.1283 | 0 | 50 | 7.2029 | 0
2030-06-06 17:00 | 57.1893 | 32.7931 | 0 | 0 | 37.2532 | 19.9361
2030-04-29 04:00 | 57.1699 | 78.3537 | 0 | 0 | 37.2532 | 19.9167
2030-06-08 09:00 | 57.1486 | 130.0303 | 7.1486 | 50 | 0 | 0
2030-05-28 23:00 | 57.132 | 160.5576 | 7.132 | 50 | 0 | 0
2030-08-29 23:00 | 57.1225 | 82.9184 | 0 | 0 | 37.2532 | 19.8693
2030-06-10 17:00 | 57.1164 | 57.9755 | 0 | 0 | 37.2532 | 19.8632
2030-08-24 17:00 | 57.1034 | 127.3019 | 0 | 50 | 7.1034 | 0
2030-06-10 20:00 | 57.0922 | 64.3538 | 0 | 0 | 37.2532 | 19.839
2030-06-05 16:00 | 57.0881 | 129.27 | 7.0881 | 50 | 0 | 0
2030-07-29 13:00 | 57.0848 | 3.1889 | 0 | 0 | 37.2532 | 19.8316
2030-07-23 21:00 | 57.0754 | 219.6048 | 7.0754 | 50 | 0 | 0
2030-10-07 02:00 | 57.0742 | 149.5315 | 7.0742 | 50 | 0 | 0
2030-08-30 11:00 | 57.0462 | 92.0833 | 0 | 50 | 7.0462 | 0
2030-06-05 20:00 | 56.9933 | 132.91 | 0 | 50 | 6.9933 | 0
2030-06-12 18:00 | 56.9875 | 179.0413 | 6.9875 | 50 | 0 | 0
2030-06-13 20:00 | 56.9725 | 158.4613 | 0 | 50 | 6.9725 | 0
2030-08-30 23:00 | 56.9577 | 171.8033 | 6.9577 | 50 | 0 | 0
2030-06-09 17:00 | 56.95 | 21.7769 | 0 | 0 | 37.2532 | 19.6967
2030-06-05 17:00 | 56.9467 | 105.2855 | 0 | 50 | 6.9467 | 0
2030-05-11 23:00 | 56.9413 | 116.63 | 0 | 19.6881 | 37.2532 | 0
2030-06-09 16:00 | 56.9264 | 86.3142 | 0 | 0 | 37.2532 | 19.6732
2030-06-10 19:00 | 56.925 | 49.7207 | 0 | 0 | 37.2532 | 19.6718
2030-06-05 21:00 | 56.9228 | 204.5184 | 6.9228 | 50 | 0 | 0
2030-09-01 10:00 | 56.9228 | 170.4186 | 0 | 50 | 6.9228 | 0
2030-08-31 07:00 | 56.9121 | 124.4532 | 0 | 50 | 6.9121 | 0
2030-06-10 16:00 | 56.9008 | 127.7339 | 0 | 50 | 6.9008 | 0
2030-08-05 18:00 | 56.8783 | 68.0381 | 0 | 0 | 37.2532 | 19.625
2030-08-27 18:00 | 56.877 | 207.273 | 6.877 | 50 | 0 | 0
2030-08-02 18:00 | 56.8682 | 102.4388 | 0 | 19.6149 | 37.2532 | 0
2030-05-24 17:00 | 56.8617 | 35.1222 | 0 | 0 | 37.2532 | 19.6084
2030-08-26 18:00 | 56.8335 | 125.9491 | 0 | 50 | 6.8335 | 0
2030-06-10 22:00 | 56.8227 | 34.1142 | 0 | 0 | 37.2532 | 19.5694
2030-09-02 10:00 | 56.8073 | 194.2508 | 6.8073 | 50 | 0 | 0
2030-06-12 15:00 | 56.7988 | 212.6514 | 6.7988 | 50 | 0 | 0
2030-08-16 17:00 | 56.7701 | 193.4472 | 6.7701 | 50 | 0 | 0
2030-05-30 23:00 | 56.7643 | 92.6041 | 0 | 0 | 37.2532 | 19.5111
2030-08-18 21:00 | 56.7549 | 89.6412 | 0 | 0 | 37.2532 | 19.5016
2030-06-02 13:00 | 56.7536 | 120.5447 | 0 | 50 | 6.7536 | 0
2030-08-31 05:00 | 56.7525 | 12.7106 | 0 | 0 | 37.2532 | 19.4993
2030-08-27 19:00 | 56.7446 | 5.0039 | 0 | 0 | 37.2532 | 19.4914
2030-06-13 23:00 | 56.7392 | 129.8799 | 0 | 50 | 6.7392 | 0
2030-04-29 03:00 | 56.7268 | 42.945 | 0 | 0 | 37.2532 | 19.4736
2030-06-07 17:00 | 56.711 | 167.6175 | 0 | 50 | 6.711 | 0
2030-05-24 16:00 | 56.6881 | 112.9566 | 0 | 50 | 6.6881 | 0
2030-06-05 15:00 | 56.6858 | 100.9011 | 0 | 50 | 6.6858 | 0
2030-09-01 09:00 | 56.6823 | 94.9724 | 0 | 0 | 37.2532 | 19.4291
2030-06-10 18:00 | 56.6807 | 93.8383 | 0 | 50 | 6.6807 | 0
2030-06-13 22:00 | 56.673 | 35.9665 | 0 | 0 | 37.2532 | 19.4197
2030-07-11 14:00 | 56.6557 | 56.4037 | 0 | 0 | 37.2532 | 19.4025
2030-07-15 14:00 | 56.646 | 77.3619 | 0 | 0 | 37.2532 | 19.3928
2030-07-11 13:00 | 56.6434 | 211.5004 | 6.6434 | 50 | 0 | 0
2030-06-19 19:00 | 56.6244 | 164.1119 | 0 | 50 | 6.6244 | 0
2030-08-28 14:00 | 56.6214 | 148.5523 | 0 | 50 | 6.6214 | 0
2030-06-16 18:00 | 56.6065 | 4.3626 | 0 | 0 | 37.2532 | 19.3533
2030-07-14 23:00 | 56.5552 | 133.297 | 0 | 50 | 6.5552 | 0
2030-05-22 | 56.5414 | 214.1455 | 0 | 50 | 6.5414 | 0
2030-06-13 13:00 | 56.5364 | 35.1067 | 0 | 0 | 37.2532 | 19.2832
2030-08-30 10:00 | 56.5316 | 206.7297 | 6.5316 | 50 | 0 | 0
2030-04-30 03:00 | 56.5273 | 39.5361 | 0 | 0 | 37.2532 | 19.2741
2030-09-16 07:00 | 56.5245 | 186.5214 | 0 | 50 | 6.5245 | 0
2030-06-07 12:00 | 56.5233 | 31.2589 | 0 | 0 | 37.2532 | 19.27
2030-08-27 20:00 | 56.5218 | 146.0841 | 0 | 50 | 6.5218 | 0
2030-05-24 14:00 | 56.5181 | 16.1845 | 0 | 0 | 37.2532 | 19.2649
2030-06-09 22:00 | 56.5122 | 40.0329 | 0 | 0 | 37.2532 | 19.259
2030-07-23 19:00 | 56.5077 | 141.4069 | 0 | 50 | 6.5077 | 0
2030-08-15 17:00 | 56.4882 | 27.6851 | 0 | 0 | 37.2532 | 19.235
2030-08-31 12:00 | 56.4819 | 96.7396 | 0 | 50 | 6.4819 | 0
2030-05-12 04:00 | 56.4733 | 70.093 | 0 | 0 | 37.2532 | 19.22
2030-08-15 22:00 | 56.4687 | 22.0693 | 0 | 0 | 37.2532 | 19.2154
2030-05-30 | 56.4591 | 77.3164 | 0 | 0 | 37.2532 | 19.2058
2030-08-26 17:00 | 56.458 | 85.3539 | 0 | 50 | 6.458 | 0
2030-06-03 18:00 | 56.447 | 107.1382 | 0 | 19.1938 | 37.2532 | 0
2030-06-09 13:00 | 56.4453 | 164.6928 | 6.4453 | 50 | 0 | 0
2030-08-27 17:00 | 56.4416 | 202.7514 | 6.4416 | 50 | 0 | 0
2030-08-29 11:00 | 56.4328 | 177.7864 | 6.4328 | 50 | 0 | 0
2030-08-30 | 56.4256 | 100.0593 | 0 | 50 | 6.4256 | 0
2030-09-01 08:00 | 56.418 | 176.6049 | 0 | 50 | 6.418 | 0
2030-08-23 18:00 | 56.4074 | 36.9747 | 0 | 0 | 37.2532 | 19.1542
2030-08-26 16:00 | 56.4026 | 38.0435 | 0 | 0 | 37.2532 | 19.1494
2030-08-19 13:00 | 56.3974 | 205.3683 | 6.3974 | 50 | 0 | 0
2030-05-28 15:00 | 56.3828 | 26.936 | 0 | 0 | 37.2532 | 19.1296
2030-07-08 14:00 | 56.3811 | 178.8289 | 6.3811 | 50 | 0 | 0
2030-06-11 14:00 | 56.375 | 87.2219 | 0 | 50 | 6.375 | 0
2030-06-24 20:00 | 56.3709 | 164.5194 | 6.3709 | 50 | 0 | 0
2030-06-06 19:00 | 56.3511 | 217.3409 | 0 | 50 | 6.3511 | 0
2030-08-31 11:00 | 56.3464 | 189.0756 | 0 | 50 | 6.3464 | 0
2030-05-20 07:00 | 56.3461 | 191.6559 | 6.3461 | 50 | 0 | 0
2030-08-25 20:00 | 56.3336 | 59.1118 | 0 | 0 | 37.2532 | 19.0804
2030-07-08 15:00 | 56.327 | 188.4781 | 6.327 | 50 | 0 | 0
2030-06-12 20:00 | 56.3269 | 125.6217 | 0 | 50 | 6.3269 | 0
2030-06-09 12:00 | 56.323 | 156.2239 | 0 | 50 | 6.323 | 0
2030-06-09 20:00 | 56.3186 | 216.4697 | 0 | 50 | 6.3186 | 0
2030-06-09 04:00 | 56.313 | 211.7063 | 6.313 | 50 | 0 | 0
2030-06-06 16:00 | 56.2939 | 10.7636 | 0 | 0 | 37.2532 | 19.0407
2030-06-07 16:00 | 56.2873 | 98.4723 | 0 | 50 | 6.2873 | 0
2030-09-17 05:00 | 56.2858 | 6.2431 | 0 | 0 | 37.2532 | 19.0326
2030-08-14 19:00 | 56.2658 | 34.5674 | 0 | 0 | 37.2532 | 19.0125
2030-06-10 15:00 | 56.2639 | 171.3536 | 6.2639 | 50 | 0 | 0
2030-08-28 23:00 | 56.2634 | 196.3331 | 6.2634 | 50 | 0 | 0
2030-08-25 17:00 | 56.2558 | 152.7611 | 0 | 50 | 6.2558 | 0
2030-06-09 19:00 | 56.2534 | 60.4707 | 0 | 0 | 37.2532 | 19.0001
2030-06-05 22:00 | 56.2401 | 1.0968 | 0 | 0 | 37.2532 | 18.9869
2030-08-19 15:00 | 56.232 | 126.7308 | 0 | 50 | 6.232 | 0
2030-09-11 01:00 | 56.2285 | 124.8706 | 0 | 50 | 6.2285 | 0
2030-08-29 12:00 | 56.2244 | 188.5241 | 6.2244 | 50 | 0 | 0
2030-08-22 20:00 | 56.2221 | 184.2119 | 6.2221 | 50 | 0 | 0
2030-07-29 12:00 | 56.221 | 178.0285 | 6.221 | 50 | 0 | 0
2030-06-06 22:00 | 56.2026 | 135.6466 | 0 | 50 | 6.2026 | 0
2030-07-24 01:00 | 56.1998 | 44.3956 | 0 | 0 | 37.2532 | 18.9465
2030-06-11 21:00 | 56.1691 | 45.8085 | 0 | 0 | 37.2532 | 18.9159
2030-08-30 01:00 | 56.1654 | 182.8698 | 6.1654 | 50 | 0 | 0
2030-07-16 15:00 | 56.165 | 13.423 | 0 | 0 | 37.2532 | 18.9117
2030-06-19 21:00 | 56.1578 | 151.1394 | 0 | 50 | 6.1578 | 0
2030-05-23 14:00 | 56.1566 | 186.1004 | 6.1566 | 50 | 0 | 0
2030-09-02 09:00 | 56.1546 | 48.1519 | 0 | 0 | 37.2532 | 18.9014
2030-08-18 20:00 | 56.154 | 149.2976 | 0 | 50 | 6.154 | 0
2030-06-07 14:00 | 56.1491 | 211.7874 | 0 | 50 | 6.1491 | 0
2030-06-06 15:00 | 56.1377 | 142.5112 | 0 | 50 | 6.1377 | 0
2030-08-18 19:00 | 56.1307 | 185.7871 | 6.1307 | 50 | 0 | 0
2030-07-22 15:00 | 56.1203 | 65.2136 | 0 | 0 | 37.2532 | 18.867
2030-06-02 03:00 | 56.1195 | 151.7057 | 0 | 50 | 6.1195 | 0
2030-06-12 21:00 | 56.113 | 168.8513 | 6.113 | 50 | 0 | 0
2030-08-16 16:00 | 56.1099 | 210.5598 | 6.1099 | 50 | 0 | 0
2030-06-02 17:00 | 56.1033 | 27.5041 | 0 | 0 | 37.2532 | 18.8501
2030-08-15 16:00 | 56.0975 | 26.0422 | 0 | 0 | 37.2532 | 18.8442
2030-09-17 03:00 | 56.0931 | 127.5203 | 0 | 50 | 6.0931 | 0
2030-08-19 18:00 | 56.0787 | 197.3476 | 6.0787 | 50 | 0 | 0
2030-08-24 16:00 | 56.0748 | 114.2419 | 0 | 50 | 6.0748 | 0
2030-07-15 13:00 | 56.0499 | 89.6047 | 0 | 18.7966 | 37.2532 | 0
2030-06-11 15:00 | 56.0455 | 78.6358 | 0 | 50 | 6.0455 | 0
2030-08-27 15:00 | 56.0235 | 199.7032 | 0 | 50 | 6.0235 | 0
2030-06-09 09:00 | 56.0229 | 76.6616 | 0 | 50 | 6.0229 | 0
2030-08-08 17:00 | 56.0135 | 32.0372 | 0 | 0 | 37.2532 | 18.7603
2030-07-15 12:00 | 56.0128 | 60.8691 | 0 | 0 | 37.2532 | 18.7596
2030-08-31 | 56.0103 | 48.7438 | 0 | 0 | 37.2532 | 18.757
2030-06-05 14:00 | 56.0067 | 19.8574 | 0 | 0 | 37.2532 | 18.7535
2030-08-16 18:00 | 56.0013 | 41.4264 | 0 | 0 | 37.2532 | 18.7481
2030-08-17 17:00 | 55.9941 | 112.2596 | 0 | 18.7409 | 37.2532 | 0
2030-08-15 19:00 | 55.992 | 101.4678 | 0 | 50 | 5.992 | 0
2030-06-19 23:00 | 55.9895 | 11.2332 | 0 | 0 | 37.2532 | 18.7363
2030-07-09 12:00 | 55.987 | 26.74 | 0 | 0 | 37.2532 | 18.7338
2030-06-08 07:00 | 55.9757 | 165.4152 | 0 | 50 | 5.9757 | 0
2030-06-03 08:00 | 55.9741 | 140.5965 | 0 | 50 | 5.9741 | 0
2030-08-21 18:00 | 55.9712 | 119.3465 | 0 | 50 | 5.9712 | 0
2030-08-31 10:00 | 55.9609 | 20.1461 | 0 | 0 | 37.2532 | 18.7076
2030-07-10 12:00 | 55.9439 | 23.4722 | 0 | 0 | 37.2532 | 18.6907
2030-05-31 03:00 | 55.9424 | 44.9293 | 0 | 0 | 37.2532 | 18.6892
2030-06-06 18:00 | 55.9238 | 24.1284 | 0 | 0 | 37.2532 | 18.6705
2030-06-11 20:00 | 55.9222 | 28.4733 | 0 | 0 | 37.2532 | 18.669
2030-06-10 12:00 | 55.9063 | 95.6524 | 0 | 18.653 | 37.2532 | 0
2030-08-26 21:00 | 55.8971 | 129.6407 | 0 | 50 | 5.8971 | 0
2030-07-16 12:00 | 55.8949 | 97.1232 | 0 | 18.6416 | 37.2532 | 0
2030-06-11 19:00 | 55.8942 | 115.8932 | 0 | 18.6409 | 37.2532 | 0
2030-08-09 21:00 | 55.8805 | 123.4266 | 0 | 50 | 5.8805 | 0
2030-08-22 17:00 | 55.8796 | 29.6662 | 0 | 0 | 37.2532 | 18.6264
2030-08-27 16:00 | 55.8498 | 51.0899 | 0 | 0 | 37.2532 | 18.5966
2030-07-16 14:00 | 55.8489 | 26.3258 | 0 | 0 | 37.2532 | 18.5956
2030-08-19 19:00 | 55.8425 | 52.836 | 0 | 0 | 37.2532 | 18.5892
2030-08-20 18:00 | 55.8336 | 12.5697 | 0 | 0 | 37.2532 | 18.5804
2030-08-22 18:00 | 55.8243 | 42.9354 | 0 | 0 | 37.2532 | 18.5711
2030-08-25 19:00 | 55.8178 | 48.3168 | 0 | 0 | 37.2532 | 18.5646
2030-08-10 16:00 | 55.8173 | 104.7016 | 0 | 18.5641 | 37.2532 | 0
2030-08-23 17:00 | 55.8028 | 5.8617 | 0 | 0 | 37.2532 | 18.5496
2030-08-26 19:00 | 55.7998 | 210.6746 | 5.7998 | 50 | 0 | 0
2030-08-22 16:00 | 55.7931 | 201.8452 | 5.7931 | 50 | 0 | 0
2030-08-09 18:00 | 55.789 | 125.7615 | 0 | 50 | 5.789 | 0
2030-08-09 20:00 | 55.783 | 47.3806 | 0 | 0 | 37.2532 | 18.5297
2030-08-16 20:00 | 55.7817 | 44.4682 | 0 | 0 | 37.2532 | 18.5285
2030-08-27 13:00 | 55.7755 | 208.5196 | 5.7755 | 50 | 0 | 0
2030-08-24 14:00 | 55.7626 | 158.6291 | 0 | 50 | 5.7626 | 0
2030-08-22 15:00 | 55.7586 | 174.4962 | 0 | 50 | 5.7586 | 0
2030-06-26 18:00 | 55.7558 | 155.1191 | 5.7558 | 50 | 0 | 0
2030-06-07 13:00 | 55.7557 | 66.439 | 0 | 0 | 37.2532 | 18.5025
2030-06-04 18:00 | 55.7514 | 189.4541 | 5.7514 | 50 | 0 | 0
2030-07-15 17:00 | 55.7398 | 20.3658 | 0 | 0 | 37.2532 | 18.4865
2030-08-15 21:00 | 55.7366 | 190.8374 | 5.7366 | 50 | 0 | 0
2030-06-16 21:00 | 55.7338 | 171.6382 | 0 | 50 | 5.7338 | 0
2030-08-15 15:00 | 55.7294 | 195.3853 | 5.7294 | 50 | 0 | 0
2030-08-24 13:00 | 55.7287 | 14.3629 | 0 | 0 | 37.2532 | 18.4755
2030-08-10 19:00 | 55.7281 | 182.2442 | 5.7281 | 50 | 0 | 0
2030-08-13 17:00 | 55.7146 | 8.3578 | 0 | 0 | 37.2532 | 18.4613
2030-06-10 14:00 | 55.7139 | 152.3994 | 5.7139 | 50 | 0 | 0
2030-08-14 20:00 | 55.7124 | 206.0663 | 5.7124 | 50 | 0 | 0
2030-09-01 | 55.7122 | 47.2726 | 0 | 0 | 37.2532 | 18.4589
2030-08-15 18:00 | 55.7003 | 31.7539 | 0 | 0 | 37.2532 | 18.447
2030-05-12 02:00 | 55.6844 | 51.9601 | 0 | 0 | 37.2532 | 18.4312
2030-08-09 19:00 | 55.6751 | 156.1061 | 0 | 50 | 5.6751 | 0
2030-08-21 14:00 | 55.6746 | 84.5738 | 0 | 50 | 5.6746 | 0
2030-07-23 14:00 | 55.6667 | 23.8597 | 0 | 0 | 37.2532 | 18.4135
2030-08-14 18:00 | 55.6638 | 10.6481 | 0 | 0 | 37.2532 | 18.4106
2030-08-08 20:00 | 55.6618 | 66.2456 | 0 | 0 | 37.2532 | 18.4085
2030-06-19 22:00 | 55.6605 | 191.8316 | 5.6605 | 50 | 0 | 0
2030-07-14 14:00 | 55.6525 | 81.3209 | 0 | 18.3993 | 37.2532 | 0
2030-08-22 14:00 | 55.6453 | 146.739 | 0 | 50 | 5.6453 | 0
2030-08-07 18:00 | 55.6433 | 168.7281 | 0 | 50 | 5.6433 | 0
2030-06-12 19:00 | 55.6425 | 75.0221 | 0 | 0 | 37.2532 | 18.3892
2030-08-24 19:00 | 55.6418 | 167.3739 | 5.6418 | 50 | 0 | 0
2030-08-21 17:00 | 55.6228 | 184.5297 | 5.6228 | 50 | 0 | 0
2030-07-23 23:00 | 55.6226 | 214.2323 | 5.6226 | 50 | 0 | 0
2030-08-12 20:00 | 55.621 | 4.2684 | 0 | 0 | 37.2532 | 18.3678
2030-06-29 20:00 | 55.6141 | 180.5044 | 0 | 50 | 5.6141 | 0
2030-08-18 16:00 | 55.6128 | 9.8772 | 0 | 0 | 37.2532 | 18.3595
2030-08-19 16:00 | 55.6125 | 42.232 | 0 | 0 | 37.2532 | 18.3593
2030-09-01 07:00 | 55.6114 | 195.605 | 5.6114 | 50 | 0 | 0
2030-08-30 07:00 | 55.6109 | 108.8475 | 0 | 50 | 5.6109 | 0
2030-08-23 20:00 | 55.6004 | 210.2549 | 0 | 50 | 5.6004 | 0
2030-05-28 13:00 | 55.5948 | 41.2426 | 0 | 0 | 37.2532 | 18.3415
2030-06-08 05:00 | 55.5887 | 175.1273 | 0 | 50 | 5.5887 | 0
2030-06-10 13:00 | 55.5845 | 104.3568 | 0 | 50 | 5.5845 | 0
2030-08-23 19:00 | 55.5754 | 140.088 | 0 | 50 | 5.5754 | 0
2030-07-08 12:00 | 55.5745 | 203.7347 | 0 | 50 | 5.5745 | 0
2030-09-17 04:00 | 55.566 | 52.3147 | 0 | 0 | 37.2532 | 18.3128
2030-06-12 14:00 | 55.5641 | 22.2114 | 0 | 0 | 37.2532 | 18.3109
2030-08-09 17:00 | 55.5611 | 206.6265 | 5.5611 | 50 | 0 | 0
2030-06-12 13:00 | 55.5542 | 182.1258 | 5.5542 | 50 | 0 | 0
2030-07-25 13:00 | 55.5539 | 203.347 | 0 | 50 | 5.5539 | 0
2030-08-31 01:00 | 55.5532 | 11.3529 | 0 | 0 | 37.2532 | 18.3
2030-08-10 15:00 | 55.5464 | 116.6081 | 0 | 50 | 5.5464 | 0
2030-06-13 11:00 | 55.5461 | 106.9832 | 0 | 50 | 5.5461 | 0
2030-06-12 23:00 | 55.5446 | 8.929 | 0 | 0 | 37.2532 | 18.2913
2030-06-09 15:00 | 55.5365 | 42.4 | 0 | 0 | 37.2532 | 18.2833
2030-08-30 09:00 | 55.5297 | 6.0877 | 0 | 0 | 37.2532 | 18.2765
2030-08-28 12:00 | 55.5238 | 5.4442 | 0 | 0 | 37.2532 | 18.2705
2030-09-01 01:00 | 55.5215 | 213.7162 | 0 | 50 | 5.5215 | 0
2030-08-10 20:00 | 55.5215 | 196.6378 | 5.5215 | 50 | 0 | 0
2030-08-24 15:00 | 55.5081 | 121.3003 | 0 | 50 | 5.5081 | 0
2030-05-11 | 55.4918 | 205.1753 | 5.4918 | 50 | 0 | 0
2030-08-18 17:00 | 55.4911 | 217.4074 | 5.4911 | 50 | 0 | 0
2030-08-18 15:00 | 55.4865 | 124.2602 | 0 | 50 | 5.4865 | 0
2030-10-05 03:00 | 55.4742 | 132.6725 | 0 | 50 | 5.4742 | 0
2030-05-12 01:00 | 55.4712 | 109.8821 | 0 | 50 | 5.4712 | 0
2030-08-17 19:00 | 55.4691 | 140.6396 | 0 | 50 | 5.4691 | 0
2030-07-10 13:00 | 55.4674 | 113.6911 | 0 | 50 | 5.4674 | 0
2030-08-23 16:00 | 55.4648 | 45.6597 | 0 | 0 | 37.2532 | 18.2116
2030-08-16 21:00 | 55.4646 | 44.5135 | 0 | 0 | 37.2532 | 18.2114
2030-04-30 02:00 | 55.458 | 201.2166 | 5.458 | 50 | 0 | 0
2030-08-18 18:00 | 55.4526 | 165.2861 | 0 | 50 | 5.4526 | 0
2030-08-27 21:00 | 55.4439 | 173.9435 | 5.4439 | 50 | 0 | 0
2030-06-06 21:00 | 55.4285 | 21.9143 | 0 | 0 | 37.2532 | 18.1752
2030-06-30 18:00 | 55.428 | 1.6427 | 0 | 0 | 37.2532 | 18.1747
2030-06-05 23:00 | 55.422 | 160.4806 | 0 | 50 | 5.422 | 0
2030-07-22 14:00 | 55.4178 | 141.2753 | 0 | 50 | 5.4178 | 0
2030-06-23 | 55.4079 | 148.9577 | 5.4079 | 50 | 0 | 0
2030-07-08 13:00 | 55.407 | 49.68 | 0 | 0 | 37.2532 | 18.1538
2030-06-28 15:00 | 55.4062 | 81.4338 | 0 | 50 | 5.4062 | 0
2030-06-06 13:00 | 55.4018 | 157.9337 | 0 | 50 | 5.4018 | 0
2030-08-14 15:00 | 55.3965 | 218.5995 | 5.3965 | 50 | 0 | 0
2030-08-21 21:00 | 55.3961 | 170.8479 | 0 | 50 | 5.3961 | 0
2030-07-09 13:00 | 55.3905 | 41.9047 | 0 | 0 | 37.2532 | 18.1372
2030-07-08 16:00 | 55.3853 | 99.3769 | 0 | 50 | 5.3853 | 0
2030-08-21 16:00 | 55.385 | 90.5076 | 0 | 0 | 37.2532 | 18.1318
2030-08-20 17:00 | 55.3802 | 159.9185 | 0 | 50 | 5.3802 | 0
2030-08-08 16:00 | 55.3798 | 2.9625 | 0 | 0 | 37.2532 | 18.1265
2030-06-07 | 55.3785 | 109.0818 | 0 | 18.1252 | 37.2532 | 0
2030-07-09 14:00 | 55.3776 | 83.1312 | 0 | 0 | 37.2532 | 18.1244
2030-08-19 20:00 | 55.3713 | 105.4102 | 0 | 18.1181 | 37.2532 | 0
2030-09-11 02:00 | 55.369 | 99.9152 | 0 | 0 | 37.2532 | 18.1157
2030-08-17 16:00 | 55.3669 | 75.3316 | 0 | 0 | 37.2532 | 18.1137
2030-08-12 16:00 | 55.3606 | 162.612 | 0 | 50 | 5.3606 | 0
2030-08-10 17:00 | 55.3567 | 52.2992 | 0 | 0 | 37.2532 | 18.1034
2030-07-14 12:00 | 55.3553 | 140.4358 | 0 | 50 | 5.3553 | 0
2030-08-11 21:00 | 55.351 | 171.043 | 0 | 50 | 5.351 | 0
2030-06-25 17:00 | 55.3391 | 169.2021 | 0 | 50 | 5.3391 | 0
2030-08-25 18:00 | 55.3346 | 81.757 | 0 | 50 | 5.3346 | 0
2030-06-20 | 55.3342 | 184.9195 | 0 | 50 | 5.3342 | 0
2030-09-11 15:00 | 55.3333 | 73.236 | 0 | 50 | 5.3333 | 0
2030-08-20 16:00 | 55.3332 | 149.4254 | 0 | 50 | 5.3332 | 0
2030-08-13 16:00 | 55.3298 | 159.5126 | 5.3298 | 50 | 0 | 0
2030-05-22 01:00 | 55.3218 | 188.2834 | 5.3218 | 50 | 0 | 0
2030-08-30 02:00 | 55.319 | 44.39 | 0 | 0 | 37.2532 | 18.0658
2030-07-24 12:00 | 55.3188 | 135.272 | 0 | 50 | 5.3188 | 0
2030-08-26 15:00 | 55.3175 | 43.5192 | 0 | 0 | 37.2532 | 18.0643
2030-06-04 19:00 | 55.3147 | 201.0694 | 0 | 50 | 5.3147 | 0
2030-07-23 13:00 | 55.313 | 32.3341 | 0 | 0 | 37.2532 | 18.0597
2030-08-23 21:00 | 55.3061 | 27.1096 | 0 | 0 | 37.2532 | 18.0529
2030-07-24 13:00 | 55.2971 | 120.7543 | 0 | 50 | 5.2971 | 0
2030-08-06 17:00 | 55.297 | 35.3451 | 0 | 0 | 37.2532 | 18.0437
2030-06-30 17:00 | 55.2967 | 58.1418 | 0 | 0 | 37.2532 | 18.0435
2030-09-11 03:00 | 55.2905 | 91.7496 | 0 | 18.0372 | 37.2532 | 0
2030-06-10 21:00 | 55.2865 | 34.7852 | 0 | 0 | 37.2532 | 18.0333
2030-08-29 | 55.2782 | 95.363 | 0 | 0 | 37.2532 | 18.025
2030-08-03 18:00 | 55.2759 | 32.3679 | 0 | 0 | 37.2532 | 18.0227
2030-09-18 05:00 | 55.2736 | 28.8352 | 0 | 0 | 37.2532 | 18.0204
2030-06-06 14:00 | 55.269 | 49.6548 | 0 | 0 | 37.2532 | 18.0157
2030-06-28 20:00 | 55.2661 | 126.2354 | 0 | 50 | 5.2661 | 0
2030-08-16 19:00 | 55.2593 | 116.8939 | 0 | 50 | 5.2593 | 0
2030-06-10 23:00 | 55.2587 | 141.1733 | 0 | 50 | 5.2587 | 0
2030-07-10 20:00 | 55.2561 | 212.4826 | 5.2561 | 50 | 0 | 0
2030-06-06 | 55.2526 | 30.4689 | 0 | 0 | 37.2532 | 17.9993
2030-08-21 19:00 | 55.2514 | 199.859 | 5.2514 | 50 | 0 | 0
2030-08-17 15:00 | 55.2317 | 203.8796 | 5.2317 | 50 | 0 | 0
2030-07-14 13:00 | 55.2298 | 216.3983 | 0 | 50 | 5.2298 | 0
2030-07-13 23:00 | 55.2268 | 20.0542 | 0 | 0 | 37.2532 | 17.9735
2030-08-12 19:00 | 55.2246 | 81.7291 | 0 | 0 | 37.2532 | 17.9714
2030-08-02 17:00 | 55.2201 | 112.2437 | 0 | 17.9669 | 37.2532 | 0
2030-08-24 20:00 | 55.2192 | 172.3482 | 0 | 50 | 5.2192 | 0
2030-09-18 02:00 | 55.2182 | 17.798 | 0 | 0 | 37.2532 | 17.9649
2030-07-11 11:00 | 55.2126 | 56.5428 | 0 | 0 | 37.2532 | 17.9594
2030-09-18 03:00 | 55.2105 | 49.4505 | 0 | 0 | 37.2532 | 17.9572
2030-07-23 16:00 | 55.2025 | 23.5825 | 0 | 0 | 37.2532 | 17.9493
2030-06-13 12:00 | 55.1944 | 62.6903 | 0 | 0 | 37.2532 | 17.9411
2030-08-06 18:00 | 55.1924 | 57.7695 | 0 | 0 | 37.2532 | 17.9392
2030-08-07 17:00 | 55.1851 | 20.7405 | 0 | 0 | 37.2532 | 17.9318
2030-06-23 11:00 | 55.1848 | 64.7238 | 0 | 0 | 37.2532 | 17.9316
2030-06-11 18:00 | 55.1752 | 219.0942 | 5.1752 | 50 | 0 | 0
2030-05-30 02:00 | 55.1713 | 217.853 | 5.1713 | 50 | 0 | 0
2030-09-11 04:00 | 55.1702 | 110.3235 | 0 | 50 | 5.1702 | 0
2030-08-17 18:00 | 55.16 | 188.0664 | 0 | 50 | 5.16 | 0
2030-08-27 14:00 | 55.159 | 24.2657 | 0 | 0 | 37.2532 | 17.9058
2030-07-23 20:00 | 55.1533 | 122.7158 | 0 | 50 | 5.1533 | 0
2030-07-15 15:00 | 55.1513 | 107.566 | 0 | 50 | 5.1513 | 0
2030-08-21 20:00 | 55.1486 | 110.2554 | 0 | 50 | 5.1486 | 0
2030-07-24 | 55.1484 | 84.8924 | 0 | 0 | 37.2532 | 17.8952
2030-09-18 04:00 | 55.1448 | 132.3844 | 0 | 17.8915 | 37.2532 | 0
2030-09-16 02:00 | 55.1394 | 57.8305 | 0 | 0 | 37.2532 | 17.8862
2030-06-11 23:00 | 55.1213 | 218.3259 | 0 | 50 | 5.1213 | 0
2030-06-18 17:00 | 55.1209 | 167.4752 | 0 | 50 | 5.1209 | 0
2030-07-16 16:00 | 55.1195 | 96.7633 | 0 | 0 | 37.2532 | 17.8662
2030-08-10 21:00 | 55.1078 | 153.4957 | 0 | 50 | 5.1078 | 0
2030-06-22 23:00 | 55.1008 | 122.6381 | 0 | 50 | 5.1008 | 0
2030-08-26 20:00 | 55.088 | 110.204 | 0 | 50 | 5.088 | 0
2030-07-16 13:00 | 55.0799 | 216.5509 | 5.0799 | 50 | 0 | 0
2030-07-31 19:00 | 55.0693 | 136.594 | 0 | 50 | 5.0693 | 0
2030-08-21 15:00 | 55.0547 | 151.8537 | 5.0547 | 50 | 0 | 0
2030-06-05 13:00 | 55.0512 | 76.6346 | 0 | 50 | 5.0512 | 0
2030-08-14 17:00 | 55.0472 | 81.9136 | 0 | 50 | 5.0472 | 0
2030-08-30 05:00 | 55.0433 | 176.042 | 5.0433 | 50 | 0 | 0
2030-06-12 22:00 | 55.0271 | 117.0574 | 0 | 50 | 5.0271 | 0
2030-08-03 16:00 | 55.0269 | 192.4332 | 0 | 50 | 5.0269 | 0
2030-07-28 18:00 | 55.0261 | 141.3037 | 0 | 50 | 5.0261 | 0
2030-06-11 22:00 | 55.0256 | 9.8853 | 0 | 0 | 37.2532 | 17.7724
2030-09-02 02:00 | 55.0229 | 155.165 | 0 | 50 | 5.0229 | 0
2030-08-25 21:00 | 55.0187 | 61.4171 | 0 | 0 | 37.2532 | 17.7655
2030-08-05 15:00 | 55.0131 | 38.3893 | 0 | 0 | 37.2532 | 17.7599
2030-08-09 22:00 | 55.013 | 162.9307 | 5.013 | 50 | 0 | 0
2030-08-26 22:00 | 55.0087 | 196.8547 | 5.0087 | 50 | 0 | 0
2030-06-29 16:00 | 55.0081 | 106.2858 | 0 | 50 | 5.0081 | 0
2030-07-04 17:00 | 55.0078 | 108.385 | 0 | 50 | 5.0078 | 0
2030-06-30 19:00 | 54.9853 | 3.6779 | 0 | 0 | 37.2532 | 17.7321
2030-08-31 09:00 | 54.9782 | 193.7889 | 0 | 50 | 4.9782 | 0
2030-07-29 11:00 | 54.9743 | 25.1862 | 0 | 0 | 37.2532 | 17.7211
2030-07-11 15:00 | 54.9738 | 179.6869 | 4.9738 | 50 | 0 | 0
2030-08-25 15:00 | 54.9737 | 53.9193 | 0 | 0 | 37.2532 | 17.7205
2030-06-28 17:00 | 54.971 | 153.4611 | 0 | 50 | 4.971 | 0
2030-08-17 21:00 | 54.9629 | 44.1436 | 0 | 0 | 37.2532 | 17.7096
2030-08-09 16:00 | 54.9622 | 153.3368 | 0 | 50 | 4.9622 | 0
2030-08-11 16:00 | 54.9385 | 55.4306 | 0 | 0 | 37.2532 | 17.6853
2030-08-04 18:00 | 54.9379 | 133.1889 | 0 | 50 | 4.9379 | 0
2030-07-10 16:00 | 54.9321 | 2.1773 | 0 | 0 | 37.2532 | 17.6789
2030-07-02 17:00 | 54.9318 | 15.9055 | 0 | 0 | 37.2532 | 17.6785
2030-06-25 16:00 | 54.9207 | 119.1734 | 0 | 17.6675 | 37.2532 | 0
2030-08-24 11:00 | 54.9154 | 129.8904 | 0 | 50 | 4.9154 | 0
2030-06-18 20:00 | 54.9119 | 168.773 | 0 | 50 | 4.9119 | 0
2030-06-27 18:00 | 54.9113 | 113.1498 | 0 | 50 | 4.9113 | 0
2030-08-12 18:00 | 54.9088 | 196.4284 | 4.9088 | 50 | 0 | 0
2030-06-12 12:00 | 54.9069 | 183.7844 | 4.9069 | 50 | 0 | 0
2030-06-11 12:00 | 54.9 | 68.0728 | 0 | 0 | 37.2532 | 17.6468
2030-08-24 21:00 | 54.8997 | 147.6513 | 0 | 50 | 4.8997 | 0
2030-05-20 02:00 | 54.8981 | 151.1345 | 0 | 50 | 4.8981 | 0
2030-08-25 16:00 | 54.8936 | 202.9347 | 4.8936 | 50 | 0 | 0
2030-08-17 22:00 | 54.891 | 72.4055 | 0 | 0 | 37.2532 | 17.6377
2030-07-15 19:00 | 54.8842 | 6.9323 | 0 | 0 | 37.2532 | 17.6309
2030-08-30 03:00 | 54.8823 | 89.5999 | 0 | 0 | 37.2532 | 17.6291
2030-08-04 20:00 | 54.8797 | 55.7131 | 0 | 0 | 37.2532 | 17.6264
2030-08-01 18:00 | 54.8762 | 56.8901 | 0 | 0 | 37.2532 | 17.623
2030-08-19 14:00 | 54.8749 | 47.5458 | 0 | 0 | 37.2532 | 17.6217
2030-08-18 22:00 | 54.8704 | 114.0777 | 0 | 50 | 4.8704 | 0
2030-07-29 16:00 | 54.8695 | 122.6297 | 0 | 50 | 4.8695 | 0
2030-07-22 16:00 | 54.8635 | 122.7103 | 0 | 17.6103 | 37.2532 | 0
2030-05-11 02:00 | 54.8628 | 26.8206 | 0 | 0 | 37.2532 | 17.6096
2030-08-17 20:00 | 54.8605 | 148.3746 | 0 | 50 | 4.8605 | 0
2030-08-09 15:00 | 54.8581 | 202.2991 | 4.8581 | 50 | 0 | 0
2030-08-07 16:00 | 54.8531 | 98.0119 | 0 | 50 | 4.8531 | 0
2030-08-10 18:00 | 54.8519 | 99.5441 | 0 | 50 | 4.8519 | 0
2030-08-26 23:00 | 54.8457 | 76.4341 | 0 | 50 | 4.8457 | 0
2030-06-11 | 54.8424 | 215.2128 | 4.8424 | 50 | 0 | 0
2030-07-29 09:00 | 54.8385 | 172.4305 | 0 | 50 | 4.8385 | 0
2030-05-20 03:00 | 54.8346 | 126.3593 | 0 | 50 | 4.8346 | 0
2030-06-02 16:00 | 54.8311 | 211.3813 | 0 | 50 | 4.8311 | 0
2030-08-20 20:00 | 54.8304 | 197.5069 | 0 | 50 | 4.8304 | 0
2030-06-24 17:00 | 54.8284 | 205.0043 | 4.8284 | 50 | 0 | 0
2030-07-07 15:00 | 54.8272 | 67.2475 | 0 | 0 | 37.2532 | 17.5739
2030-09-17 02:00 | 54.8204 | 106.0815 | 0 | 0 | 37.2532 | 17.5671
2030-07-29 18:00 | 54.8198 | 180.4793 | 4.8198 | 50 | 0 | 0
2030-05-11 01:00 | 54.8176 | 139.9766 | 0 | 50 | 4.8176 | 0
2030-08-14 16:00 | 54.8166 | 102.6171 | 0 | 17.5634 | 37.2532 | 0
2030-06-03 21:00 | 54.8153 | 60.6655 | 0 | 0 | 37.2532 | 17.5621
2030-08-02 19:00 | 54.8139 | 216.289 | 4.8139 | 50 | 0 | 0
2030-06-08 06:00 | 54.8125 | 50.0519 | 0 | 0 | 37.2532 | 17.5593
2030-06-24 18:00 | 54.8109 | 100.31 | 0 | 17.5577 | 37.2532 | 0
2030-09-01 02:00 | 54.8054 | 139.7967 | 0 | 50 | 4.8054 | 0
2030-06-13 | 54.8038 | 194.6753 | 0 | 50 | 4.8038 | 0
2030-08-16 15:00 | 54.8034 | 30.2234 | 0 | 0 | 37.2532 | 17.5502
2030-07-10 17:00 | 54.8033 | 204.006 | 4.8033 | 50 | 0 | 0
2030-05-20 04:00 | 54.8007 | 122.2606 | 0 | 50 | 4.8007 | 0
2030-07-29 20:00 | 54.7969 | 51.9972 | 0 | 0 | 37.2532 | 17.5437
2030-08-29 04:00 | 54.7955 | 160.0297 | 4.7955 | 50 | 0 | 0
2030-07-07 18:00 | 54.7891 | 101.0801 | 0 | 50 | 4.7891 | 0
2030-08-31 03:00 | 54.7874 | 71.4814 | 0 | 0 | 37.2532 | 17.5341
2030-07-28 17:00 | 54.7814 | 63.7885 | 0 | 0 | 37.2532 | 17.5282
2030-07-28 20:00 | 54.7795 | 146.6509 | 0 | 50 | 4.7795 | 0
2030-08-01 19:00 | 54.778 | 11.0452 | 0 | 0 | 37.2532 | 17.5248
2030-08-17 14:00 | 54.7692 | 74.7002 | 0 | 17.5159 | 37.2532 | 0
2030-08-08 11:00 | 54.7687 | 211.2858 | 4.7687 | 50 | 0 | 0
2030-07-29 17:00 | 54.7683 | 20.4927 | 0 | 0 | 37.2532 | 17.5151
2030-08-30 04:00 | 54.7656 | 6.227 | 0 | 0 | 37.2532 | 17.5124
2030-08-19 17:00 | 54.7619 | 128.7063 | 0 | 50 | 4.7619 | 0
2030-08-07 15:00 | 54.7556 | 52.0533 | 0 | 0 | 37.2532 | 17.5024
2030-06-03 15:00 | 54.7433 | 61.6719 | 0 | 0 | 37.2532 | 17.4901
2030-08-01 16:00 | 54.7424 | 174.1005 | 0 | 50 | 4.7424 | 0
2030-07-25 14:00 | 54.7413 | 59.0827 | 0 | 0 | 37.2532 | 17.488
2030-05-12 | 54.733 | 123.0762 | 0 | 50 | 4.733 | 0
2030-08-04 17:00 | 54.7322 | 218.6262 | 0 | 50 | 4.7322 | 0
2030-06-29 18:00 | 54.7309 | 114.1049 | 0 | 50 | 4.7309 | 0
2030-06-26 19:00 | 54.7306 | 62.92 | 0 | 17.4773 | 37.2532 | 0
2030-09-01 06:00 | 54.7302 | 98.9348 | 0 | 0 | 37.2532 | 17.4769
2030-06-17 18:00 | 54.73 | 48.6705 | 0 | 0 | 37.2532 | 17.4768
2030-08-29 01:00 | 54.73 | 217.8153 | 0 | 50 | 4.73 | 0
2030-08-06 20:00 | 54.725 | 98.0848 | 0 | 17.4717 | 37.2532 | 0
2030-07-26 17:00 | 54.7162 | 195.3397 | 4.7162 | 50 | 0 | 0
2030-07-28 19:00 | 54.716 | 22.8174 | 0 | 0 | 37.2532 | 17.4628
2030-06-06 23:00 | 54.7154 | 47.7753 | 0 | 0 | 37.2532 | 17.4622
2030-07-19 18:00 | 54.7117 | 182.0507 | 0 | 50 | 4.7117 | 0
2030-07-07 20:00 | 54.7021 | 110.0436 | 0 | 17.4488 | 37.2532 | 0
2030-08-14 21:00 | 54.7005 | 185.3574 | 4.7005 | 50 | 0 | 0
2030-06-17 19:00 | 54.6996 | 91.3384 | 0 | 50 | 4.6996 | 0
2030-06-24 19:00 | 54.694 | 121.4104 | 0 | 50 | 4.694 | 0
2030-08-11 17:00 | 54.6933 | 198.8712 | 0 | 50 | 4.6933 | 0
2030-06-12 | 54.6921 | 164.0203 | 0 | 50 | 4.6921 | 0
2030-08-15 23:00 | 54.6911 | 87.5238 | 0 | 0 | 37.2532 | 17.4379
2030-08-12 22:00 | 54.6812 | 170.5267 | 0 | 50 | 4.6812 | 0
2030-06-23 12:00 | 54.6699 | 24.4556 | 0 | 0 | 37.2532 | 17.4167
2030-08-21 22:00 | 54.6576 | 212.6949 | 4.6576 | 50 | 0 | 0
2030-07-15 20:00 | 54.6494 | 203.4638 | 4.6494 | 50 | 0 | 0
2030-08-27 | 54.6476 | 142.6775 | 0 | 50 | 4.6476 | 0
2030-08-06 19:00 | 54.6328 | 46.3254 | 0 | 0 | 37.2532 | 17.3795
2030-06-24 15:00 | 54.6318 | 54.7892 | 0 | 0 | 37.2532 | 17.3785
2030-08-16 22:00 | 54.6277 | 127.8205 | 0 | 17.3745 | 37.2532 | 0
2030-08-06 16:00 | 54.6206 | 179.7215 | 4.6206 | 50 | 0 | 0
2030-06-03 20:00 | 54.617 | 7.154 | 0 | 0 | 37.2532 | 17.3638
2030-06-04 17:00 | 54.6133 | 145.7298 | 0 | 50 | 4.6133 | 0
2030-08-27 22:00 | 54.6124 | 90.588 | 0 | 17.3592 | 37.2532 | 0
2030-07-13 19:00 | 54.6089 | 53.863 | 0 | 0 | 37.2532 | 17.3556
2030-08-02 20:00 | 54.6079 | 123.3891 | 0 | 50 | 4.6079 | 0
2030-06-10 10:00 | 54.6065 | 138.7679 | 0 | 50 | 4.6065 | 0
2030-08-20 15:00 | 54.6057 | 134.8052 | 0 | 50 | 4.6057 | 0
2030-08-22 13:00 | 54.5992 | 117.8633 | 0 | 50 | 4.5992 | 0
2030-08-30 08:00 | 54.5976 | 28.671 | 0 | 0 | 37.2532 | 17.3444
2030-06-29 17:00 | 54.5967 | 95.423 | 0 | 0 | 37.2532 | 17.3434
2030-05-29 01:00 | 54.5945 | 12.1219 | 0 | 0 | 37.2532 | 17.3413
2030-06-29 21:00 | 54.5776 | 191.1929 | 4.5776 | 50 | 0 | 0
2030-06-23 18:00 | 54.5719 | 71.2113 | 0 | 0 | 37.2532 | 17.3187
2030-06-07 15:00 | 54.5686 | 51.2212 | 0 | 0 | 37.2532 | 17.3153
2030-08-08 14:00 | 54.5624 | 161.6976 | 0 | 50 | 4.5624 | 0
2030-08-10 23:00 | 54.561 | 136.0647 | 0 | 50 | 4.561 | 0
2030-07-29 14:00 | 54.5604 | 119.2915 | 0 | 50 | 4.5604 | 0
2030-08-03 19:00 | 54.5543 | 106.1496 | 0 | 17.301 | 37.2532 | 0
2030-08-20 21:00 | 54.5541 | 11.522 | 0 | 0 | 37.2532 | 17.3009
2030-06-07 19:00 | 54.5462 | 58.1317 | 0 | 0 | 37.2532 | 17.293
2030-08-11 18:00 | 54.5413 | 126.7943 | 0 | 50 | 4.5413 | 0
2030-08-31 08:00 | 54.5351 | 6.304 | 0 | 0 | 37.2532 | 17.2818
2030-08-16 13:00 | 54.535 | 118.6759 | 0 | 17.2817 | 37.2532 | 0
2030-06-28 19:00 | 54.533 | 142.009 | 0 | 50 | 4.533 | 0
2030-06-17 17:00 | 54.5328 | 134.5281 | 0 | 50 | 4.5328 | 0
2030-05-29 | 54.5302 | 3.773 | 0 | 0 | 37.2532 | 17.277
2030-08-11 15:00 | 54.5242 | 99.9578 | 0 | 50 | 4.5242 | 0
2030-07-28 21:00 | 54.52 | 20.9964 | 0 | 0 | 37.2532 | 17.2667
2030-07-26 20:00 | 54.5192 | 145.0841 | 4.5192 | 50 | 0 | 0
2030-07-08 20:00 | 54.5183 | 143.5646 | 0 | 50 | 4.5183 | 0
2030-08-12 17:00 | 54.5166 | 137.1413 | 4.5166 | 50 | 0 | 0
2030-06-04 16:00 | 54.5159 | 129.2107 | 0 | 50 | 4.5159 | 0
2030-08-18 14:00 | 54.514 | 122.8989 | 0 | 50 | 4.514 | 0
2030-07-05 18:00 | 54.5124 | 71.1292 | 0 | 0 | 37.2532 | 17.2591
2030-09-01 05:00 | 54.511 | 24.9337 | 0 | 0 | 37.2532 | 17.2578
2030-07-14 | 54.5087 | 165.0043 | 0 | 50 | 4.5087 | 0
2030-06-25 20:00 | 54.5079 | 122.2513 | 0 | 50 | 4.5079 | 0
2030-08-15 20:00 | 54.5045 | 54.7035 | 0 | 0 | 37.2532 | 17.2512
2030-08-08 15:00 | 54.4981 | 195.3787 | 4.4981 | 50 | 0 | 0
2030-08-07 19:00 | 54.4927 | 131.9962 | 0 | 50 | 4.4927 | 0
2030-06-10 11:00 | 54.488 | 53.4053 | 0 | 0 | 37.2532 | 17.2348
2030-06-11 13:00 | 54.4835 | 141.3652 | 4.4835 | 50 | 0 | 0
2030-08-29 02:00 | 54.4812 | 216.8711 | 0 | 50 | 4.4812 | 0
2030-08-04 16:00 | 54.4789 | 124.9382 | 0 | 50 | 4.4789 | 0
2030-06-28 16:00 | 54.4777 | 120.2568 | 0 | 50 | 4.4777 | 0
2030-06-03 14:00 | 54.4758 | 105.1872 | 0 | 50 | 4.4758 | 0
2030-07-22 13:00 | 54.4712 | 39.069 | 0 | 0 | 37.2532 | 17.218
2030-06-07 23:00 | 54.4681 | 10.7706 | 0 | 0 | 37.2532 | 17.2149
2030-07-08 11:00 | 54.4677 | 159.7055 | 0 | 50 | 4.4677 | 0
2030-07-29 19:00 | 54.4665 | 21.5508 | 0 | 0 | 37.2532 | 17.2133
2030-06-14 02:00 | 54.4626 | 89.0185 | 0 | 0 | 37.2532 | 17.2093
2030-06-17 20:00 | 54.4576 | 91.2358 | 0 | 0 | 37.2532 | 17.2044
2030-07-07 16:00 | 54.4531 | 14.6652 | 0 | 0 | 37.2532 | 17.1998
2030-07-29 10:00 | 54.4514 | 117.7357 | 0 | 50 | 4.4514 | 0
2030-06-07 11:00 | 54.4498 | 21.8153 | 0 | 0 | 37.2532 | 17.1966
2030-08-05 19:00 | 54.449 | 156.0394 | 0 | 50 | 4.449 | 0
2030-06-28 18:00 | 54.4483 | 9.9439 | 0 | 0 | 37.2532 | 17.1951
2030-07-02 16:00 | 54.442 | 5.186 | 0 | 0 | 37.2532 | 17.1887
2030-07-06 20:00 | 54.4291 | 123.8096 | 0 | 50 | 4.4291 | 0
2030-08-23 23:00 | 54.4161 | 83.4491 | 0 | 0 | 37.2532 | 17.1629
2030-07-24 03:00 | 54.4139 | 21.8493 | 0 | 0 | 37.2532 | 17.1607
2030-08-10 14:00 | 54.4059 | 20.1465 | 0 | 0 | 37.2532 | 17.1527
2030-07-30 19:00 | 54.4003 | 2.0591 | 0 | 0 | 37.2532 | 17.147
2030-05-30 01:00 | 54.4 | 83.8786 | 0 | 0 | 37.2532 | 17.1468
2030-08-01 17:00 | 54.3964 | 119.3331 | 0 | 17.1432 | 37.2532 | 0
2030-08-07 21:00 | 54.395 | 184.8418 | 0 | 50 | 4.395 | 0
2030-06-12 07:00 | 54.3934 | 183.3144 | 4.3934 | 50 | 0 | 0
2030-08-28 | 54.3916 | 7.3201 | 0 | 0 | 37.2532 | 17.1383
2030-08-04 19:00 | 54.3914 | 70.5927 | 0 | 0 | 37.2532 | 17.1382
2030-07-23 12:00 | 54.3879 | 62.1953 | 0 | 0 | 37.2532 | 17.1347
2030-08-03 20:00 | 54.3873 | 209.0006 | 4.3873 | 50 | 0 | 0
2030-07-07 14:00 | 54.3845 | 28.7884 | 0 | 0 | 37.2532 | 17.1313
2030-05-12 03:00 | 54.3838 | 51.3284 | 0 | 0 | 37.2532 | 17.1305
2030-07-29 15:00 | 54.3803 | 119.8968 | 0 | 50 | 4.3803 | 0
2030-08-08 21:00 | 54.3727 | 93.711 | 0 | 50 | 4.3727 | 0
2030-07-25 12:00 | 54.3721 | 219.1704 | 0 | 50 | 4.3721 | 0
2030-09-01 04:00 | 54.366 | 112.8367 | 0 | 50 | 4.366 | 0
2030-08-14 22:00 | 54.3658 | 116.548 | 0 | 50 | 4.3658 | 0
2030-06-25 18:00 | 54.3579 | 169.9301 | 4.3579 | 50 | 0 | 0
2030-07-26 16:00 | 54.3566 | 84.3649 | 0 | 17.1034 | 37.2532 | 0
2030-07-19 17:00 | 54.347 | 199.8117 | 4.347 | 50 | 0 | 0
2030-06-26 17:00 | 54.343 | 63.7825 | 0 | 0 | 37.2532 | 17.0897
2030-08-31 04:00 | 54.3419 | 155.4095 | 0 | 50 | 4.3419 | 0
2030-07-02 18:00 | 54.3394 | 56.3688 | 0 | 0 | 37.2532 | 17.0862
2030-07-15 11:00 | 54.3371 | 54.7217 | 0 | 0 | 37.2532 | 17.0839
2030-06-15 17:00 | 54.3369 | 141.8992 | 0 | 50 | 4.3369 | 0
2030-08-10 22:00 | 54.3357 | 62.9831 | 0 | 17.0825 | 37.2532 | 0
2030-07-10 22:00 | 54.3343 | 33.5324 | 0 | 0 | 37.2532 | 17.0811
2030-07-07 19:00 | 54.3332 | 85.9205 | 0 | 50 | 4.3332 | 0
2030-08-07 13:00 | 54.3318 | 38.3707 | 0 | 0 | 37.2532 | 17.0785
2030-07-16 18:00 | 54.3299 | 43.3735 | 0 | 0 | 37.2532 | 17.0766
2030-08-29 05:00 | 54.3297 | 25.4731 | 0 | 0 | 37.2532 | 17.0765
2030-09-01 03:00 | 54.3153 | 73.9846 | 0 | 0 | 37.2532 | 17.0621
2030-06-27 17:00 | 54.3103 | 213.0895 | 4.3103 | 50 | 0 | 0
2030-06-09 08:00 | 54.3096 | 40.4719 | 0 | 0 | 37.2532 | 17.0564
2030-05-11 04:00 | 54.3089 | 27.7024 | 0 | 0 | 37.2532 | 17.0556
2030-07-27 12:00 | 54.2987 | 121.1149 | 0 | 50 | 4.2987 | 0
2030-07-13 22:00 | 54.2983 | 84.0587 | 0 | 0 | 37.2532 | 17.0451
2030-06-16 20:00 | 54.2983 | 62.4882 | 0 | 0 | 37.2532 | 17.045
2030-06-28 21:00 | 54.295 | 193.5294 | 0 | 50 | 4.295 | 0
2030-08-01 20:00 | 54.2948 | 215.8569 | 4.2948 | 50 | 0 | 0
2030-08-14 12:00 | 54.2912 | 183.4999 | 0 | 50 | 4.2912 | 0
2030-07-05 19:00 | 54.2899 | 125.3041 | 0 | 50 | 4.2899 | 0
2030-09-30 03:00 | 54.287 | 143.9393 | 0 | 50 | 4.287 | 0
2030-08-18 13:00 | 54.2814 | 75.1975 | 0 | 17.0282 | 37.2532 | 0
2030-07-22 | 54.2704 | 13.3118 | 0 | 0 | 37.2532 | 17.0171
2030-07-20 17:00 | 54.2703 | 76.4286 | 0 | 0 | 37.2532 | 17.0171
2030-07-10 19:00 | 54.2699 | 75.9819 | 0 | 0 | 37.2532 | 17.0167
2030-08-20 19:00 | 54.2594 | 129.8261 | 0 | 50 | 4.2594 | 0
2030-06-14 01:00 | 54.2589 | 96.7541 | 0 | 50 | 4.2589 | 0
2030-08-16 14:00 | 54.2563 | 75.9193 | 0 | 0 | 37.2532 | 17.0031
2030-07-10 18:00 | 54.2553 | 198.317 | 4.2553 | 50 | 0 | 0
2030-09-11 14:00 | 54.254 | 52.8854 | 0 | 0 | 37.2532 | 17.0007
2030-06-04 15:00 | 54.2516 | 117.5868 | 0 | 50 | 4.2516 | 0
2030-07-26 21:00 | 54.2489 | 144.508 | 0 | 50 | 4.2489 | 0
2030-06-23 16:00 | 54.2479 | 6.3396 | 0 | 0 | 37.2532 | 16.9946
2030-08-01 15:00 | 54.2453 | 46.7913 | 0 | 0 | 37.2532 | 16.9921
2030-07-19 19:00 | 54.2312 | 36.4845 | 0 | 0 | 37.2532 | 16.978
2030-08-18 12:00 | 54.2246 | 91.9092 | 0 | 50 | 4.2246 | 0
2030-08-19 21:00 | 54.2196 | 56.4873 | 0 | 0 | 37.2532 | 16.9664
2030-06-16 16:00 | 54.2185 | 11.3689 | 0 | 0 | 37.2532 | 16.9652
2030-08-27 23:00 | 54.2167 | 215.8301 | 4.2167 | 50 | 0 | 0
2030-07-15 18:00 | 54.2156 | 95.0429 | 0 | 0 | 37.2532 | 16.9624
2030-06-20 01:00 | 54.2135 | 212.4128 | 4.2135 | 50 | 0 | 0
2030-07-14 11:00 | 54.2059 | 159.7715 | 0 | 50 | 4.2059 | 0
2030-07-14 15:00 | 54.1974 | 186.4887 | 4.1974 | 50 | 0 | 0
2030-07-31 16:00 | 54.1901 | 75.3853 | 0 | 16.9369 | 37.2532 | 0
2030-05-22 03:00 | 54.1893 | 216.3879 | 0 | 50 | 4.1893 | 0
2030-07-09 15:00 | 54.1859 | 4.1914 | 0 | 0 | 37.2532 | 16.9327
2030-07-13 17:00 | 54.1853 | 65.4821 | 0 | 0 | 37.2532 | 16.932
2030-08-07 22:00 | 54.1815 | 144.8224 | 4.1815 | 50 | 0 | 0
2030-08-15 14:00 | 54.1767 | 207.9493 | 0 | 50 | 4.1767 | 0
2030-07-11 19:00 | 54.1744 | 33.2266 | 0 | 0 | 37.2532 | 16.9212
2030-08-11 20:00 | 54.1717 | 218.2041 | 4.1717 | 50 | 0 | 0
2030-08-20 22:00 | 54.169 | 202.2461 | 4.169 | 50 | 0 | 0
2030-07-25 17:00 | 54.1686 | 156.6399 | 0 | 50 | 4.1686 | 0
2030-08-06 21:00 | 54.1661 | 80.5793 | 0 | 50 | 4.1661 | 0
2030-07-12 19:00 | 54.1652 | 112.6763 | 0 | 16.912 | 37.2532 | 0
2030-07-12 18:00 | 54.1633 | 85.8643 | 0 | 50 | 4.1633 | 0
2030-06-27 16:00 | 54.1619 | 78.5442 | 0 | 0 | 37.2532 | 16.9087
2030-07-14 20:00 | 54.1521 | 97.3733 | 0 | 50 | 4.1521 | 0
2030-06-14 19:00 | 54.1513 | 42.2019 | 0 | 0 | 37.2532 | 16.8981
2030-08-09 23:00 | 54.1511 | 114.7763 | 0 | 50 | 4.1511 | 0
2030-06-25 19:00 | 54.1493 | 11.5783 | 0 | 0 | 37.2532 | 16.8961
2030-07-06 21:00 | 54.1384 | 133.9271 | 0 | 50 | 4.1384 | 0
2030-07-06 17:00 | 54.1299 | 47.1773 | 0 | 0 | 37.2532 | 16.8766
2030-07-31 20:00 | 54.1271 | 91.5222 | 0 | 50 | 4.1271 | 0
2030-06-11 11:00 | 54.1202 | 138.638 | 0 | 50 | 4.1202 | 0
2030-08-15 12:00 | 54.1195 | 186.3068 | 4.1195 | 50 | 0 | 0
2030-06-16 19:00 | 54.116 | 175.0999 | 4.116 | 50 | 0 | 0
2030-06-23 01:00 | 54.1048 | 65.1856 | 0 | 0 | 37.2532 | 16.8516
2030-06-11 10:00 | 54.1036 | 46.8463 | 0 | 0 | 37.2532 | 16.8504
2030-08-06 15:00 | 54.1019 | 65.4906 | 0 | 0 | 37.2532 | 16.8487
2030-07-20 19:00 | 54.0999 | 199.0224 | 0 | 50 | 4.0999 | 0
2030-08-23 14:00 | 54.0918 | 92.5241 | 0 | 50 | 4.0918 | 0
2030-08-02 14:00 | 54.0894 | 127.9093 | 0 | 50 | 4.0894 | 0
2030-06-27 15:00 | 54.086 | 175.6456 | 0 | 50 | 4.086 | 0
2030-08-27 11:00 | 54.085 | 195.148 | 0 | 50 | 4.085 | 0
2030-07-06 12:00 | 54.0849 | 180.5419 | 4.0849 | 50 | 0 | 0
2030-07-04 18:00 | 54.0843 | 149.2644 | 0 | 50 | 4.0843 | 0
2030-06-12 01:00 | 54.0815 | 77.967 | 0 | 50 | 4.0815 | 0
2030-08-04 21:00 | 54.0796 | 210.0711 | 4.0796 | 50 | 0 | 0
2030-06-12 11:00 | 54.0779 | 116.5455 | 0 | 50 | 4.0779 | 0
2030-07-11 17:00 | 54.0748 | 96.9526 | 0 | 0 | 37.2532 | 16.8216
2030-07-10 21:00 | 54.0738 | 36.7881 | 0 | 0 | 37.2532 | 16.8206
2030-08-12 15:00 | 54.0697 | 102.5036 | 0 | 16.8165 | 37.2532 | 0
2030-08-11 19:00 | 54.0513 | 71.7738 | 0 | 16.798 | 37.2532 | 0
2030-08-22 11:00 | 54.0498 | 57.6602 | 0 | 0 | 37.2532 | 16.7966
2030-07-24 17:00 | 54.0438 | 159.6355 | 0 | 50 | 4.0438 | 0
2030-07-22 12:00 | 54.0418 | 170.3674 | 0 | 50 | 4.0418 | 0
2030-07-26 19:00 | 54.0406 | 199.0271 | 0 | 50 | 4.0406 | 0
2030-07-24 16:00 | 54.04 | 44.3859 | 0 | 0 | 37.2532 | 16.7868
2030-09-25 01:00 | 54.039 | 119.995 | 0 | 50 | 4.039 | 0
2030-08-29 03:00 | 54.0362 | 109.2045 | 0 | 16.7829 | 37.2532 | 0
2030-06-14 16:00 | 54.0359 | 149.4732 | 0 | 50 | 4.0359 | 0
2030-08-23 15:00 | 54.0353 | 173.7838 | 0 | 50 | 4.0353 | 0
2030-06-14 17:00 | 54.0271 | 184.7943 | 4.0271 | 50 | 0 | 0
2030-08-17 23:00 | 54.0224 | 183.2591 | 0 | 50 | 4.0224 | 0
2030-08-09 14:00 | 54.0188 | 182.8294 | 0 | 50 | 4.0188 | 0
2030-06-03 19:00 | 54.0124 | 0.096134 | 0 | 0 | 37.2532 | 16.7592
2030-08-24 22:00 | 54.01 | 177.891 | 0 | 50 | 4.01 | 0
2030-08-02 15:00 | 54.0089 | 121.4925 | 0 | 50 | 4.0089 | 0
2030-06-23 19:00 | 54.0056 | 121.1966 | 0 | 50 | 4.0056 | 0
2030-08-15 13:00 | 54.0029 | 125.0842 | 0 | 16.7497 | 37.2532 | 0
2030-06-18 16:00 | 54.0011 | 125.2258 | 0 | 16.7479 | 37.2532 | 0
2030-06-28 22:00 | 54.0005 | 92.5306 | 0 | 0 | 37.2532 | 16.7473
2030-06-25 21:00 | 53.9976 | 73.9696 | 0 | 16.7444 | 37.2532 | 0
2030-07-27 19:00 | 53.9974 | 138.2874 | 0 | 50 | 3.9974 | 0
2030-07-08 18:00 | 53.9879 | 114.3718 | 0 | 16.7347 | 37.2532 | 0
2030-06-26 20:00 | 53.984 | 178.7283 | 0 | 50 | 3.984 | 0
2030-08-12 21:00 | 53.9833 | 153.6399 | 0 | 50 | 3.9833 | 0
2030-07-25 19:00 | 53.9826 | 167.0984 | 0 | 50 | 3.9826 | 0
2030-06-17 16:00 | 53.977 | 217.2607 | 3.977 | 50 | 0 | 0
2030-07-08 19:00 | 53.9761 | 78.3207 | 0 | 16.7228 | 37.2532 | 0
2030-07-14 17:00 | 53.9741 | 179.8539 | 0 | 50 | 3.9741 | 0
2030-08-07 14:00 | 53.9721 | 125.1633 | 0 | 50 | 3.9721 | 0
2030-07-16 11:00 | 53.972 | 87.824 | 0 | 0 | 37.2532 | 16.7188
2030-06-23 20:00 | 53.9719 | 6.35 | 0 | 0 | 37.2532 | 16.7186
2030-08-20 14:00 | 53.971 | 181.4132 | 3.971 | 50 | 0 | 0
2030-06-23 10:00 | 53.9701 | 148.5579 | 0 | 50 | 3.9701 | 0
2030-07-04 19:00 | 53.9644 | 212.1625 | 3.9644 | 50 | 0 | 0
2030-07-24 19:00 | 53.9628 | 34.3658 | 0 | 0 | 37.2532 | 16.7095
2030-08-04 22:00 | 53.9615 | 195.7045 | 0 | 50 | 3.9615 | 0
2030-07-02 19:00 | 53.9592 | 126.7145 | 0 | 50 | 3.9592 | 0
2030-08-27 01:00 | 53.9554 | 2.2954 | 0 | 0 | 37.2532 | 16.7021
2030-07-31 17:00 | 53.9467 | 128.1868 | 0 | 50 | 3.9467 | 0
2030-07-12 14:00 | 53.9411 | 66.9996 | 0 | 0 | 37.2532 | 16.6879
2030-06-24 16:00 | 53.9403 | 185.617 | 3.9403 | 50 | 0 | 0
2030-06-20 07:00 | 53.9381 | 88.354 | 0 | 0 | 37.2532 | 16.6848
2030-07-18 18:00 | 53.9368 | 91.9455 | 0 | 0 | 37.2532 | 16.6836
2030-07-17 18:00 | 53.934 | 214.5233 | 0 | 50 | 3.934 | 0
2030-08-19 22:00 | 53.9287 | 98.5441 | 0 | 0 | 37.2532 | 16.6755
2030-08-16 23:00 | 53.9278 | 97.3624 | 0 | 50 | 3.9278 | 0
2030-08-07 20:00 | 53.9225 | 3.3524 | 0 | 0 | 37.2532 | 16.6693
2030-06-27 20:00 | 53.9129 | 99.2316 | 0 | 16.6597 | 37.2532 | 0
2030-08-05 20:00 | 53.9106 | 208.1328 | 0 | 50 | 3.9106 | 0
2030-07-19 20:00 | 53.9035 | 165.827 | 0 | 50 | 3.9035 | 0
2030-07-10 15:00 | 53.9004 | 130.9066 | 0 | 50 | 3.9004 | 0
2030-08-23 22:00 | 53.898 | 87.2697 | 0 | 0 | 37.2532 | 16.6448
2030-06-11 01:00 | 53.8814 | 84.7403 | 0 | 0 | 37.2532 | 16.6281
2030-06-27 19:00 | 53.8777 | 180.9651 | 0 | 50 | 3.8777 | 0
2030-06-06 12:00 | 53.8774 | 198.5509 | 3.8774 | 50 | 0 | 0
2030-06-16 17:00 | 53.8742 | 114.9407 | 0 | 16.621 | 37.2532 | 0
2030-08-02 23:00 | 53.8664 | 150.4201 | 0 | 50 | 3.8664 | 0
2030-08-11 22:00 | 53.8631 | 163.5379 | 3.8631 | 50 | 0 | 0
2030-07-11 16:00 | 53.8629 | 28.2025 | 0 | 0 | 37.2532 | 16.6096
2030-08-30 06:00 | 53.8566 | 116.6887 | 0 | 50 | 3.8566 | 0
2030-06-03 13:00 | 53.8455 | 81.5593 | 0 | 0 | 37.2532 | 16.5923
2030-06-10 03:00 | 53.844 | 146.0891 | 0 | 50 | 3.844 | 0
2030-07-08 22:00 | 53.8431 | 179.8794 | 0 | 50 | 3.8431 | 0
2030-07-28 15:00 | 53.8408 | 74.1296 | 0 | 0 | 37.2532 | 16.5875
2030-07-09 11:00 | 53.838 | 49.7684 | 0 | 0 | 37.2532 | 16.5847
2030-09-10 09:00 | 53.8372 | 4.6575 | 0 | 0 | 37.2532 | 16.5839
2030-06-23 17:00 | 53.8364 | 117.4392 | 0 | 50 | 3.8364 | 0
2030-07-01 15:00 | 53.8349 | 62.6856 | 0 | 0 | 37.2532 | 16.5817
2030-07-20 20:00 | 53.8327 | 138.0067 | 0 | 50 | 3.8327 | 0
2030-08-25 22:00 | 53.8302 | 209.3887 | 3.8302 | 50 | 0 | 0
2030-07-06 15:00 | 53.8282 | 52.7826 | 0 | 0 | 37.2532 | 16.575
2030-07-06 18:00 | 53.8273 | 69.2074 | 0 | 0 | 37.2532 | 16.5741
2030-07-24 14:00 | 53.8244 | 32.8127 | 0 | 0 | 37.2532 | 16.5712
2030-07-22 19:00 | 53.8239 | 72.1239 | 0 | 0 | 37.2532 | 16.5707
2030-08-21 23:00 | 53.8221 | 113.1074 | 0 | 50 | 3.8221 | 0
2030-06-14 18:00 | 53.814 | 6.8492 | 0 | 0 | 37.2532 | 16.5607
2030-08-21 13:00 | 53.8101 | 194.1284 | 0 | 50 | 3.8101 | 0
2030-07-10 11:00 | 53.8099 | 219.1205 | 0 | 50 | 3.8099 | 0
2030-08-03 17:00 | 53.8097 | 73.8073 | 0 | 16.5564 | 37.2532 | 0
2030-07-30 20:00 | 53.8091 | 157.6924 | 0 | 50 | 3.8091 | 0
2030-06-23 13:00 | 53.8081 | 174.8026 | 0 | 50 | 3.8081 | 0
2030-08-15 | 53.8057 | 190.7315 | 3.8057 | 50 | 0 | 0
2030-07-02 15:00 | 53.8045 | 206.27 | 3.8045 | 50 | 0 | 0
2030-08-12 14:00 | 53.8022 | 204.9418 | 3.8022 | 50 | 0 | 0
2030-06-24 21:00 | 53.8014 | 177.1297 | 0 | 50 | 3.8014 | 0
2030-06-25 13:00 | 53.8012 | 5.0264 | 0 | 0 | 37.2532 | 16.548
2030-08-05 21:00 | 53.7999 | 164.0353 | 0 | 50 | 3.7999 | 0
2030-06-30 15:00 | 53.7938 | 81.2493 | 0 | 0 | 37.2532 | 16.5406
2030-09-24 01:00 | 53.7927 | 165.634 | 3.7927 | 50 | 0 | 0
2030-08-10 13:00 | 53.7924 | 26.6664 | 0 | 0 | 37.2532 | 16.5391
2030-07-14 18:00 | 53.7885 | 151.962 | 0 | 50 | 3.7885 | 0
2030-07-14 16:00 | 53.7801 | 95.3281 | 0 | 0 | 37.2532 | 16.5269
2030-06-04 13:00 | 53.775 | 26.7025 | 0 | 0 | 37.2532 | 16.5218
2030-08-12 23:00 | 53.7659 | 38.1713 | 0 | 0 | 37.2532 | 16.5127
2030-05-28 14:00 | 53.7657 | 69.7062 | 0 | 0 | 37.2532 | 16.5125
2030-07-04 21:00 | 53.7635 | 34.9762 | 0 | 0 | 37.2532 | 16.5103
2030-07-09 16:00 | 53.762 | 202.9335 | 0 | 50 | 3.762 | 0
2030-07-01 14:00 | 53.7613 | 202.7415 | 3.7613 | 50 | 0 | 0
2030-07-16 10:00 | 53.7611 | 134.0808 | 0 | 50 | 3.7611 | 0
2030-07-03 17:00 | 53.7498 | 114.7301 | 0 | 50 | 3.7498 | 0
2030-06-29 14:00 | 53.7491 | 159.7815 | 0 | 50 | 3.7491 | 0
2030-06-26 22:00 | 53.748 | 191.7572 | 3.748 | 50 | 0 | 0
2030-06-18 15:00 | 53.7446 | 198.5428 | 0 | 50 | 3.7446 | 0
2030-07-05 16:00 | 53.7431 | 178.0978 | 3.7431 | 50 | 0 | 0
2030-07-07 17:00 | 53.7308 | 181.2654 | 0 | 50 | 3.7308 | 0
2030-07-16 20:00 | 53.7263 | 9.9514 | 0 | 0 | 37.2532 | 16.473
2030-07-13 20:00 | 53.7147 | 91.2487 | 0 | 50 | 3.7147 | 0
2030-08-08 12:00 | 53.7114 | 177.829 | 0 | 50 | 3.7114 | 0
2030-06-17 21:00 | 53.7103 | 46.0513 | 0 | 0 | 37.2532 | 16.4571
2030-06-18 21:00 | 53.7092 | 207.4084 | 3.7092 | 50 | 0 | 0
2030-08-09 13:00 | 53.7047 | 213.461 | 3.7047 | 50 | 0 | 0
2030-08-14 23:00 | 53.7031 | 107.3069 | 0 | 50 | 3.7031 | 0
2030-07-12 15:00 | 53.7022 | 113.8173 | 0 | 16.4489 | 37.2532 | 0
2030-06-23 09:00 | 53.6996 | 214.626 | 3.6996 | 50 | 0 | 0
2030-06-26 13:00 | 53.6949 | 124.4562 | 0 | 50 | 3.6949 | 0
2030-06-23 08:00 | 53.6927 | 92.6196 | 0 | 16.4395 | 37.2532 | 0
2030-08-27 12:00 | 53.6924 | 105.6014 | 0 | 50 | 3.6924 | 0
2030-07-16 19:00 | 53.6922 | 212.497 | 3.6922 | 50 | 0 | 0
2030-08-31 02:00 | 53.6887 | 52.1912 | 0 | 0 | 37.2532 | 16.4354
2030-06-04 22:00 | 53.6854 | 13.3223 | 0 | 0 | 37.2532 | 16.4321
2030-06-16 12:00 | 53.6799 | 85.3814 | 0 | 0 | 37.2532 | 16.4267
2030-07-19 15:00 | 53.6776 | 150.307 | 0 | 50 | 3.6776 | 0
2030-07-25 20:00 | 53.6734 | 186.2392 | 0 | 50 | 3.6734 | 0
2030-07-07 12:00 | 53.6733 | 152.193 | 0 | 50 | 3.6733 | 0
2030-07-10 14:00 | 53.6731 | 10.7477 | 0 | 0 | 37.2532 | 16.4199
2030-08-26 13:00 | 53.6709 | 90.5112 | 0 | 50 | 3.6709 | 0
2030-07-22 17:00 | 53.6709 | 154.7034 | 0 | 50 | 3.6709 | 0
2030-08-02 16:00 | 53.6707 | 192.2562 | 0 | 50 | 3.6707 | 0
2030-06-30 23:00 | 53.667 | 209.1755 | 0 | 50 | 3.667 | 0
2030-07-03 16:00 | 53.665 | 130.2398 | 0 | 50 | 3.665 | 0
2030-06-26 15:00 | 53.6633 | 39.4337 | 0 | 0 | 37.2532 | 16.4101
2030-06-25 15:00 | 53.6616 | 211.9574 | 3.6616 | 50 | 0 | 0
2030-07-26 15:00 | 53.6579 | 29.5127 | 0 | 0 | 37.2532 | 16.4047
2030-09-11 05:00 | 53.655 | 193.8296 | 3.655 | 50 | 0 | 0
2030-07-21 16:00 | 53.6507 | 166.8597 | 0 | 50 | 3.6507 | 0
2030-06-03 11:00 | 53.6484 | 57.8464 | 0 | 0 | 37.2532 | 16.3951
2030-06-26 21:00 | 53.6483 | 121.5455 | 0 | 50 | 3.6483 | 0
2030-08-18 | 53.648 | 215.8134 | 3.648 | 50 | 0 | 0
2030-07-23 11:00 | 53.6411 | 40.8757 | 0 | 0 | 37.2532 | 16.3878
2030-07-25 16:00 | 53.635 | 198.4182 | 3.635 | 50 | 0 | 0
2030-07-08 17:00 | 53.6347 | 113.8587 | 0 | 16.3814 | 37.2532 | 0
2030-08-02 21:00 | 53.6309 | 124.8765 | 0 | 50 | 3.6309 | 0
2030-05-20 05:00 | 53.6299 | 75.7049 | 0 | 0 | 37.2532 | 16.3767
2030-05-25 01:00 | 53.6295 | 40.8653 | 0 | 0 | 37.2532 | 16.3762
2030-06-04 14:00 | 53.6278 | 163.728 | 0 | 50 | 3.6278 | 0
2030-07-11 18:00 | 53.6265 | 7.3518 | 0 | 0 | 37.2532 | 16.3733
2030-06-27 21:00 | 53.6192 | 27.2735 | 0 | 0 | 37.2532 | 16.366
2030-07-25 15:00 | 53.6167 | 175.5877 | 0 | 50 | 3.6167 | 0
2030-07-17 19:00 | 53.6113 | 75.1535 | 0 | 0 | 37.2532 | 16.3581
2030-07-23 10:00 | 53.6065 | 132.0178 | 0 | 50 | 3.6065 | 0
2030-08-01 21:00 | 53.6021 | 106.2965 | 0 | 16.3489 | 37.2532 | 0
2030-07-20 16:00 | 53.5993 | 10.4548 | 0 | 0 | 37.2532 | 16.3461
2030-07-30 17:00 | 53.5987 | 98.8086 | 0 | 50 | 3.5987 | 0
2030-07-20 15:00 | 53.5942 | 66.6899 | 0 | 16.341 | 37.2532 | 0
2030-07-26 18:00 | 53.594 | 58.7358 | 0 | 0 | 37.2532 | 16.3408
2030-07-02 20:00 | 53.5936 | 194.2452 | 0 | 50 | 3.5936 | 0
2030-08-16 | 53.5925 | 32.2619 | 0 | 0 | 37.2532 | 16.3393
2030-06-30 16:00 | 53.5889 | 96.1338 | 0 | 50 | 3.5889 | 0
2030-09-06 05:00 | 53.5876 | 114.6604 | 0 | 50 | 3.5876 | 0
2030-07-04 16:00 | 53.5868 | 161.4844 | 0 | 50 | 3.5868 | 0
2030-06-08 04:00 | 53.5861 | 83.9527 | 0 | 0 | 37.2532 | 16.3329
2030-07-07 23:00 | 53.585 | 85.7274 | 0 | 50 | 3.585 | 0
2030-07-31 21:00 | 53.5838 | 90.2466 | 0 | 50 | 3.5838 | 0
2030-07-21 18:00 | 53.5812 | 204.9425 | 3.5812 | 50 | 0 | 0
2030-07-24 11:00 | 53.579 | 89.7657 | 0 | 16.3257 | 37.2532 | 0
2030-07-16 17:00 | 53.5758 | 130.7932 | 0 | 50 | 3.5758 | 0
2030-05-11 03:00 | 53.5723 | 105.5531 | 0 | 50 | 3.5723 | 0
2030-06-10 09:00 | 53.5722 | 169.2522 | 0 | 50 | 3.5722 | 0
2030-07-06 19:00 | 53.5719 | 164.7291 | 3.5719 | 50 | 0 | 0
2030-07-01 19:00 | 53.569 | 118.0789 | 0 | 50 | 3.569 | 0
2030-08-13 15:00 | 53.5679 | 23.8035 | 0 | 0 | 37.2532 | 16.3147
2030-08-20 23:00 | 53.5675 | 146.4477 | 0 | 50 | 3.5675 | 0
2030-08-14 14:00 | 53.5588 | 98.2031 | 0 | 0 | 37.2532 | 16.3056
2030-07-10 10:00 | 53.5581 | 124.9169 | 0 | 50 | 3.5581 | 0
2030-05-25 04:00 | 53.5575 | 163.5412 | 3.5575 | 50 | 0 | 0
2030-06-13 01:00 | 53.5571 | 68.5627 | 0 | 0 | 37.2532 | 16.3039
2030-07-28 16:00 | 53.5555 | 146.3962 | 0 | 50 | 3.5555 | 0
2030-07-29 21:00 | 53.5553 | 146.071 | 0 | 50 | 3.5553 | 0
2030-07-03 19:00 | 53.5548 | 201.8285 | 0 | 50 | 3.5548 | 0
2030-05-22 02:00 | 53.5538 | 92.7619 | 0 | 0 | 37.2532 | 16.3006
2030-08-03 14:00 | 53.5531 | 39.6311 | 0 | 0 | 37.2532 | 16.2999
2030-07-04 20:00 | 53.5526 | 154.1864 | 0 | 50 | 3.5526 | 0
2030-07-31 15:00 | 53.5502 | 206.5326 | 0 | 50 | 3.5502 | 0
2030-06-03 23:00 | 53.5491 | 142.4248 | 0 | 50 | 3.5491 | 0
2030-07-15 21:00 | 53.5445 | 110.1554 | 0 | 50 | 3.5445 | 0
2030-06-13 10:00 | 53.5424 | 85.4333 | 0 | 0 | 37.2532 | 16.2891
2030-07-20 18:00 | 53.5423 | 33.5063 | 0 | 0 | 37.2532 | 16.2891
2030-08-06 14:00 | 53.5422 | 146.9643 | 0 | 50 | 3.5422 | 0
2030-06-26 16:00 | 53.54 | 32.8187 | 0 | 0 | 37.2532 | 16.2868
2030-06-15 16:00 | 53.5327 | 1.3194 | 0 | 0 | 37.2532 | 16.2795
2030-09-15 | 53.5289 | 21.6336 | 0 | 0 | 37.2532 | 16.2756
2030-07-21 20:00 | 53.5235 | 128.855 | 0 | 50 | 3.5236 | 0
2030-07-19 16:00 | 53.5201 | 117.2602 | 0 | 50 | 3.5201 | 0
2030-06-03 10:00 | 53.5076 | 26.9355 | 0 | 0 | 37.2532 | 16.2544
2030-07-14 19:00 | 53.5061 | 208.3676 | 3.5061 | 50 | 0 | 0
2030-07-02 21:00 | 53.5039 | 66.3401 | 0 | 0 | 37.2532 | 16.2507
2030-06-23 14:00 | 53.4953 | 42.4471 | 0 | 0 | 37.2532 | 16.2421
2030-06-06 01:00 | 53.4881 | 120.6568 | 0 | 50 | 3.4881 | 0
2030-06-17 15:00 | 53.4859 | 8.5808 | 0 | 0 | 37.2532 | 16.2327
2030-08-04 15:00 | 53.4826 | 163.8406 | 0 | 50 | 3.4826 | 0
2030-07-19 12:00 | 53.4813 | 83.5548 | 0 | 16.2281 | 37.2532 | 0
2030-07-03 18:00 | 53.4808 | 14.3742 | 0 | 0 | 37.2532 | 16.2276
2030-06-16 13:00 | 53.4794 | 174.0019 | 0 | 50 | 3.4794 | 0
2030-08-08 02:00 | 53.476 | 4.0709 | 0 | 0 | 37.2532 | 16.2228
2030-05-29 03:00 | 53.4723 | 217.2041 | 3.4723 | 50 | 0 | 0
2030-07-27 20:00 | 53.4723 | 71.3212 | 0 | 0 | 37.2532 | 16.219
2030-08-26 14:00 | 53.4697 | 132.6797 | 0 | 50 | 3.4697 | 0
2030-06-20 08:00 | 53.4642 | 98.0063 | 0 | 0 | 37.2532 | 16.211
2030-08-24 07:00 | 53.4639 | 48.5364 | 0 | 0 | 37.2532 | 16.2107
2030-07-11 10:00 | 53.4633 | 207.7787 | 0 | 50 | 3.4633 | 0
2030-07-29 22:00 | 53.463 | 128.6868 | 0 | 50 | 3.463 | 0
2030-07-31 18:00 | 53.4588 | 26.0463 | 0 | 0 | 37.2532 | 16.2055
2030-08-22 | 53.4569 | 87.6827 | 0 | 0 | 37.2532 | 16.2037
2030-08-11 23:00 | 53.4566 | 145.5713 | 3.4566 | 50 | 0 | 0
2030-06-23 15:00 | 53.4556 | 128.4654 | 3.4556 | 50 | 0 | 0
2030-08-03 15:00 | 53.4492 | 67.9295 | 0 | 0 | 37.2532 | 16.196
2030-06-18 18:00 | 53.445 | 5.0626 | 0 | 0 | 37.2532 | 16.1917
2030-07-24 18:00 | 53.4418 | 42.8225 | 0 | 0 | 37.2532 | 16.1886
2030-06-15 19:00 | 53.4351 | 127.4273 | 0 | 50 | 3.4351 | 0
2030-08-24 | 53.4326 | 102.3435 | 0 | 50 | 3.4326 | 0
2030-06-25 14:00 | 53.4289 | 109.8464 | 0 | 16.1757 | 37.2532 | 0
2030-07-06 13:00 | 53.4284 | 151.5765 | 0 | 50 | 3.4284 | 0
2030-07-15 10:00 | 53.4266 | 202.6392 | 3.4266 | 50 | 0 | 0
2030-07-25 18:00 | 53.4233 | 191.0282 | 3.4233 | 50 | 0 | 0
2030-07-21 19:00 | 53.4169 | 35.579 | 0 | 0 | 37.2532 | 16.1637
2030-06-29 19:00 | 53.4105 | 144.6513 | 0 | 50 | 3.4105 | 0
2030-08-11 12:00 | 53.4087 | 113.7896 | 0 | 50 | 3.4087 | 0
2030-08-13 19:00 | 53.4064 | 160.1819 | 3.4064 | 50 | 0 | 0
2030-07-08 21:00 | 53.4002 | 24.3819 | 0 | 0 | 37.2532 | 16.147
2030-08-17 13:00 | 53.3978 | 204.9542 | 3.3978 | 50 | 0 | 0
2030-07-06 14:00 | 53.3951 | 196.9791 | 3.3951 | 50 | 0 | 0
2030-08-16 01:00 | 53.3947 | 68.741 | 0 | 0 | 37.2532 | 16.1414
2030-06-11 02:00 | 53.3926 | 155.9602 | 0 | 50 | 3.3926 | 0
2030-06-30 22:00 | 53.3896 | 212.3347 | 3.3896 | 50 | 0 | 0
2030-06-06 11:00 | 53.3873 | 206.197 | 0 | 50 | 3.3873 | 0
2030-07-05 14:00 | 53.3782 | 57.7305 | 0 | 0 | 37.2532 | 16.1249
2030-06-30 20:00 | 53.3717 | 19.0859 | 0 | 0 | 37.2532 | 16.1185
2030-08-24 12:00 | 53.3684 | 218.4923 | 3.3684 | 50 | 0 | 0
2030-06-14 15:00 | 53.3679 | 203.2568 | 3.3679 | 50 | 0 | 0
2030-09-05 23:00 | 53.3662 | 112.6329 | 0 | 16.1129 | 37.2532 | 0
2030-07-09 19:00 | 53.3638 | 171.3405 | 0 | 50 | 3.3638 | 0
2030-07-25 11:00 | 53.3606 | 135.9948 | 0 | 50 | 3.3606 | 0
2030-08-23 13:00 | 53.3571 | 16.1472 | 0 | 0 | 37.2532 | 16.1039
2030-07-25 21:00 | 53.3539 | 37.0206 | 0 | 0 | 37.2532 | 16.1007
2030-07-21 17:00 | 53.3479 | 207.5811 | 0 | 50 | 3.3479 | 0
2030-07-09 20:00 | 53.3474 | 199.7492 | 0 | 50 | 3.3474 | 0
2030-07-17 16:00 | 53.3441 | 208.8736 | 0 | 50 | 3.3441 | 0
2030-07-30 18:00 | 53.3345 | 14.7896 | 0 | 0 | 37.2532 | 16.0813
2030-07-14 21:00 | 53.3328 | 125.8502 | 0 | 50 | 3.3328 | 0
2030-07-14 09:00 | 53.3321 | 111.7878 | 0 | 0 | 37.2532 | 16.0788
2030-08-01 14:00 | 53.3274 | 42.1478 | 0 | 0 | 37.2532 | 16.0742
2030-07-22 18:00 | 53.3222 | 169.2662 | 0 | 50 | 3.3222 | 0
2030-08-13 | 53.3182 | 21.5227 | 0 | 0 | 37.2532 | 16.065
2030-07-09 17:00 | 53.3134 | 86.7417 | 0 | 16.0601 | 37.2532 | 0
2030-07-07 21:00 | 53.3128 | 116.1866 | 0 | 50 | 3.3128 | 0
2030-06-12 02:00 | 53.3047 | 126.3907 | 0 | 50 | 3.3047 | 0
2030-08-31 06:00 | 53.3033 | 126.5471 | 0 | 50 | 3.3033 | 0
2030-07-17 17:00 | 53.2951 | 213.8914 | 0 | 50 | 3.2951 | 0
2030-07-24 20:00 | 53.287 | 80.535 | 0 | 0 | 37.2532 | 16.0338
2030-07-04 15:00 | 53.2865 | 218.1041 | 3.2865 | 50 | 0 | 0
2030-06-06 04:00 | 53.2848 | 184.2358 | 3.2848 | 50 | 0 | 0
2030-07-16 21:00 | 53.2808 | 87.1825 | 0 | 0 | 37.2532 | 16.0275
2030-07-31 14:00 | 53.2762 | 188.1414 | 3.2762 | 50 | 0 | 0
2030-06-27 22:00 | 53.2743 | 186.1139 | 0 | 50 | 3.2743 | 0
2030-07-05 20:00 | 53.2721 | 23.9814 | 0 | 0 | 37.2532 | 16.0189
2030-08-08 13:00 | 53.2679 | 57.3187 | 0 | 0 | 37.2532 | 16.0146
2030-07-01 22:00 | 53.2657 | 168.7107 | 3.2657 | 50 | 0 | 0
2030-06-15 15:00 | 53.2612 | 71.1302 | 0 | 0 | 37.2532 | 16.008
2030-07-23 22:00 | 53.2601 | 182.8888 | 0 | 50 | 3.2601 | 0
2030-08-24 10:00 | 53.2554 | 203.9804 | 3.2554 | 50 | 0 | 0
2030-07-18 17:00 | 53.253 | 205.315 | 3.253 | 50 | 0 | 0
2030-07-21 15:00 | 53.2521 | 38.04 | 0 | 0 | 37.2532 | 15.9988
2030-06-12 10:00 | 53.2453 | 101.6936 | 0 | 50 | 3.2453 | 0
2030-06-21 18:00 | 53.2383 | 5.204 | 0 | 0 | 37.2532 | 15.9851
2030-08-03 22:00 | 53.2291 | 4.2458 | 0 | 0 | 37.2532 | 15.9759
2030-06-29 15:00 | 53.2276 | 208.5007 | 0 | 50 | 3.2276 | 0
2030-08-04 14:00 | 53.2247 | 177.8914 | 0 | 50 | 3.2247 | 0
2030-07-15 22:00 | 53.2188 | 152.8096 | 0 | 50 | 3.2188 | 0
2030-06-04 12:00 | 53.216 | 144.9372 | 0 | 50 | 3.216 | 0
2030-07-26 22:00 | 53.2122 | 153.5194 | 0 | 50 | 3.2122 | 0
2030-07-01 17:00 | 53.206 | 130.3458 | 0 | 50 | 3.206 | 0
2030-07-09 18:00 | 53.2004 | 140.1531 | 0 | 50 | 3.2004 | 0
2030-06-27 14:00 | 53.1897 | 211.9305 | 3.1897 | 50 | 0 | 0
2030-08-20 | 53.186 | 170.2074 | 0 | 50 | 3.186 | 0
2030-07-01 | 53.1857 | 72.1305 | 0 | 0 | 37.2532 | 15.9324
2030-07-26 14:00 | 53.1852 | 117.6307 | 0 | 15.932 | 37.2532 | 0
2030-08-04 13:00 | 53.1818 | 89.8322 | 0 | 0 | 37.2532 | 15.9285
2030-06-23 21:00 | 53.1796 | 199.69 | 0 | 50 | 3.1796 | 0
2030-08-27 02:00 | 53.1786 | 184.5129 | 3.1786 | 50 | 0 | 0
2030-07-11 21:00 | 53.1756 | 147.1272 | 0 | 50 | 3.1756 | 0
2030-06-07 01:00 | 53.173 | 210.4704 | 3.173 | 50 | 0 | 0
2030-08-20 13:00 | 53.1709 | 23.5228 | 0 | 0 | 37.2532 | 15.9176
2030-06-06 10:00 | 53.1698 | 125.6215 | 0 | 50 | 3.1698 | 0
2030-07-12 20:00 | 53.1697 | 86.0588 | 0 | 0 | 37.2532 | 15.9164
2030-06-23 03:00 | 53.1674 | 2.8046 | 0 | 0 | 37.2532 | 15.9142
2030-08-28 01:00 | 53.1617 | 28.8575 | 0 | 0 | 37.2532 | 15.9085
2030-07-01 16:00 | 53.1596 | 141.1725 | 0 | 50 | 3.1596 | 0
2030-07-07 22:00 | 53.1587 | 99.0356 | 0 | 0 | 37.2532 | 15.9055
2030-09-14 | 53.1576 | 0.92987 | 0 | 0 | 37.2532 | 15.9044
2030-07-16 09:00 | 53.1504 | 53.2583 | 0 | 0 | 37.2532 | 15.8972
2030-06-04 23:00 | 53.1486 | 163.095 | 0 | 50 | 3.1486 | 0
2030-07-03 15:00 | 53.1409 | 106.1693 | 0 | 50 | 3.1409 | 0
2030-07-18 20:00 | 53.14 | 179.2199 | 0 | 50 | 3.14 | 0
2030-07-06 23:00 | 53.138 | 79.7111 | 0 | 50 | 3.138 | 0
2030-06-13 02:00 | 53.1338 | 219.392 | 3.1338 | 50 | 0 | 0
2030-08-27 04:00 | 53.1287 | 218.8178 | 3.1287 | 50 | 0 | 0
2030-08-01 22:00 | 53.1246 | 175.6073 | 3.1246 | 50 | 0 | 0
2030-07-12 16:00 | 53.1199 | 171.8928 | 0 | 50 | 3.1199 | 0
2030-07-19 21:00 | 53.1178 | 102.7206 | 0 | 50 | 3.1178 | 0
2030-08-08 19:00 | 53.1173 | 112.6612 | 0 | 50 | 3.1173 | 0
2030-06-27 12:00 | 53.1157 | 181.6987 | 0 | 50 | 3.1157 | 0
2030-05-25 03:00 | 53.1144 | 135.4775 | 0 | 50 | 3.1144 | 0
2030-06-17 14:00 | 53.1104 | 172.9056 | 3.1104 | 50 | 0 | 0
2030-07-22 20:00 | 53.1055 | 25.7064 | 0 | 0 | 37.2532 | 15.8523
2030-06-17 13:00 | 53.1035 | 194.5714 | 0 | 50 | 3.1035 | 0
2030-08-11 | 53.0901 | 114.1264 | 0 | 50 | 3.0901 | 0
2030-08-07 23:00 | 53.0868 | 50.6045 | 0 | 0 | 37.2532 | 15.8335
2030-08-13 10:00 | 53.0846 | 217.9137 | 3.0846 | 50 | 0 | 0
2030-05-25 02:00 | 53.0837 | 199.7269 | 0 | 50 | 3.0837 | 0
2030-06-30 13:00 | 53.082 | 213.0987 | 3.082 | 50 | 0 | 0
2030-07-06 22:00 | 53.0759 | 69.0287 | 0 | 0 | 37.2532 | 15.8227
2030-08-10 | 53.0749 | 32.0398 | 0 | 0 | 37.2532 | 15.8217
2030-06-23 22:00 | 53.0735 | 31.4106 | 0 | 0 | 37.2532 | 15.8203
2030-07-12 17:00 | 53.0732 | 213.2222 | 3.0732 | 50 | 0 | 0
2030-06-26 14:00 | 53.073 | 104.858 | 0 | 50 | 3.073 | 0
2030-09-27 02:00 | 53.072 | 128.0468 | 0 | 50 | 3.072 | 0
2030-07-25 10:00 | 53.0657 | 11.3301 | 0 | 0 | 37.2532 | 15.8124
2030-06-26 12:00 | 53.0614 | 51.3569 | 0 | 0 | 37.2532 | 15.8082
2030-06-07 02:00 | 53.0605 | 72.3803 | 0 | 0 | 37.2532 | 15.8072
2030-08-08 | 53.0526 | 95.0873 | 0 | 50 | 3.0526 | 0
2030-08-15 07:00 | 53.0521 | 62.1639 | 0 | 0 | 37.2532 | 15.7989
2030-07-25 22:00 | 53.0505 | 195.2696 | 3.0505 | 50 | 0 | 0
2030-06-29 22:00 | 53.0429 | 28.0117 | 0 | 0 | 37.2532 | 15.7897
2030-06-18 22:00 | 53.0422 | 64.1297 | 0 | 15.7889 | 37.2532 | 0
2030-08-03 21:00 | 53.0382 | 120.3566 | 0 | 50 | 3.0382 | 0
2030-07-30 16:00 | 53.0375 | 12.1293 | 0 | 0 | 37.2532 | 15.7843
2030-08-13 13:00 | 53.0355 | 23.691 | 0 | 0 | 37.2532 | 15.7822
2030-06-22 21:00 | 53.0352 | 132.536 | 0 | 50 | 3.0352 | 0
2030-08-08 22:00 | 53.0312 | 100.4127 | 0 | 50 | 3.0312 | 0
2030-08-14 13:00 | 53.0239 | 87.7345 | 0 | 0 | 37.2532 | 15.7707
2030-08-22 12:00 | 53.0225 | 101.7366 | 0 | 50 | 3.0225 | 0
2030-08-09 11:00 | 53.0167 | 217.1562 | 3.0167 | 50 | 0 | 0
2030-08-13 01:00 | 53.0142 | 161.4443 | 0 | 50 | 3.0142 | 0
2030-06-30 14:00 | 53.0122 | 138.924 | 0 | 50 | 3.0122 | 0
2030-06-24 14:00 | 52.9987 | 180.3144 | 0 | 50 | 2.9987 | 0
2030-08-11 01:00 | 52.9949 | 153.1232 | 0 | 50 | 2.9949 | 0
2030-07-14 01:00 | 52.9891 | 80.2858 | 0 | 0 | 37.2532 | 15.7358
2030-06-07 04:00 | 52.9889 | 187.0849 | 2.9889 | 50 | 0 | 0
2030-08-27 09:00 | 52.988 | 48.2925 | 0 | 0 | 37.2532 | 15.7347
2030-07-05 17:00 | 52.9879 | 207.5293 | 2.9879 | 50 | 0 | 0
2030-07-24 04:00 | 52.9868 | 11.3566 | 0 | 0 | 37.2532 | 15.7336
2030-06-30 21:00 | 52.9844 | 163.9179 | 2.9844 | 50 | 0 | 0
2030-07-07 13:00 | 52.9802 | 37.1561 | 0 | 0 | 37.2532 | 15.7269
2030-08-19 23:00 | 52.975 | 46.7566 | 0 | 0 | 37.2532 | 15.7218
2030-06-18 13:00 | 52.9722 | 61.5901 | 0 | 0 | 37.2532 | 15.719
2030-07-30 14:00 | 52.9695 | 86.4723 | 0 | 15.7163 | 37.2532 | 0
2030-07-21 21:00 | 52.9641 | 46.4348 | 0 | 0 | 37.2532 | 15.7108
2030-06-18 19:00 | 52.9621 | 36.2219 | 0 | 0 | 37.2532 | 15.7089
2030-08-02 13:00 | 52.9598 | 33.8055 | 0 | 0 | 37.2532 | 15.7066
2030-07-13 15:00 | 52.9566 | 126.1166 | 0 | 15.7034 | 37.2532 | 0
2030-06-23 07:00 | 52.9503 | 6.9767 | 0 | 0 | 37.2532 | 15.6971
2030-07-06 16:00 | 52.9441 | 205.6052 | 2.9441 | 50 | 0 | 0
2030-07-09 10:00 | 52.9436 | 62.4213 | 0 | 0 | 37.2532 | 15.6904
2030-06-12 03:00 | 52.94 | 153.7543 | 2.94 | 50 | 0 | 0
2030-07-27 17:00 | 52.9366 | 192.9646 | 2.9366 | 50 | 0 | 0
2030-07-01 18:00 | 52.9347 | 111.0983 | 0 | 0 | 37.2532 | 15.6814
2030-08-21 | 52.9288 | 90.657 | 0 | 0 | 37.2532 | 15.6756
2030-08-24 01:00 | 52.9192 | 133.2722 | 0 | 50 | 2.9192 | 0
2030-07-20 14:00 | 52.9175 | 74.0803 | 0 | 15.6643 | 37.2532 | 0
2030-06-28 13:00 | 52.9166 | 9.4619 | 0 | 0 | 37.2532 | 15.6633
2030-07-10 23:00 | 52.906 | 192.0113 | 0 | 50 | 2.906 | 0
2030-08-16 12:00 | 52.8995 | 108.9683 | 0 | 50 | 2.8995 | 0
2030-07-03 20:00 | 52.8982 | 172.3399 | 2.8982 | 50 | 0 | 0
2030-07-30 15:00 | 52.8968 | 69.4675 | 0 | 0 | 37.2532 | 15.6436
2030-07-02 22:00 | 52.8902 | 150.6512 | 0 | 50 | 2.8902 | 0
2030-06-07 08:00 | 52.8893 | 176.7767 | 2.8893 | 50 | 0 | 0
2030-08-22 19:00 | 52.888 | 205.558 | 2.888 | 50 | 0 | 0
2030-07-18 19:00 | 52.8846 | 129.3296 | 0 | 15.6313 | 37.2532 | 0
2030-06-15 18:00 | 52.8829 | 154.2392 | 0 | 50 | 2.8829 | 0
2030-08-06 22:00 | 52.8804 | 160.5822 | 0 | 50 | 2.8804 | 0
2030-08-22 01:00 | 52.8738 | 84.7226 | 0 | 0 | 37.2532 | 15.6206
2030-06-08 23:00 | 52.8736 | 150.2053 | 0 | 50 | 2.8736 | 0
2030-07-03 14:00 | 52.8734 | 2.6229 | 0 | 0 | 37.2532 | 15.6202
2030-07-30 21:00 | 52.8704 | 48.6459 | 0 | 0 | 37.2532 | 15.6172
2030-06-06 03:00 | 52.8675 | 22.8493 | 0 | 0 | 37.2532 | 15.6142
2030-07-28 22:00 | 52.8563 | 11.1041 | 0 | 0 | 37.2532 | 15.603
2030-08-12 | 52.8534 | 198.3429 | 0 | 50 | 2.8534 | 0
2030-08-23 | 52.8532 | 161.1026 | 2.8532 | 50 | 0 | 0
2030-06-28 14:00 | 52.8515 | 122.1361 | 0 | 50 | 2.8515 | 0
2030-08-24 02:00 | 52.8504 | 42.2075 | 0 | 0 | 37.2532 | 15.5972
2030-06-25 12:00 | 52.8503 | 2.9184 | 0 | 0 | 37.2532 | 15.5971
2030-08-23 07:00 | 52.8485 | 145.2881 | 0 | 50 | 2.8485 | 0
2030-06-13 08:00 | 52.8408 | 181.1597 | 2.8408 | 50 | 0 | 0
2030-08-17 11:00 | 52.8407 | 48.5732 | 0 | 0 | 37.2532 | 15.5875
2030-07-15 16:00 | 52.838 | 201.9054 | 2.838 | 50 | 0 | 0
2030-06-11 09:00 | 52.8359 | 22.9315 | 0 | 0 | 37.2532 | 15.5827
2030-06-27 23:00 | 52.8354 | 126.2821 | 0 | 50 | 2.8354 | 0
2030-08-05 22:00 | 52.8347 | 15.4602 | 0 | 0 | 37.2532 | 15.5814
2030-07-20 12:00 | 52.8321 | 118.5828 | 0 | 50 | 2.8321 | 0
2030-06-17 22:00 | 52.8248 | 110.6309 | 0 | 15.5716 | 37.2532 | 0
2030-06-29 13:00 | 52.8236 | 187.0689 | 2.8236 | 50 | 0 | 0
2030-07-12 21:00 | 52.8202 | 88.5379 | 0 | 0 | 37.2532 | 15.5669
2030-07-20 22:00 | 52.8191 | 204.842 | 0 | 50 | 2.8191 | 0
2030-08-09 12:00 | 52.8186 | 43.0303 | 0 | 0 | 37.2532 | 15.5654
2030-06-08 08:00 | 52.8127 | 34.9899 | 0 | 0 | 37.2532 | 15.5595
2030-07-14 22:00 | 52.8091 | 28.6822 | 0 | 0 | 37.2532 | 15.5559
2030-06-12 05:00 | 52.8034 | 56.5261 | 0 | 0 | 37.2532 | 15.5501
2030-05-29 02:00 | 52.8026 | 24.2744 | 0 | 0 | 37.2532 | 15.5494
2030-08-18 01:00 | 52.8003 | 2.8801 | 0 | 0 | 37.2532 | 15.5471
2030-07-14 10:00 | 52.7967 | 126.3037 | 0 | 15.5435 | 37.2532 | 0
2030-06-14 21:00 | 52.7961 | 112.7803 | 0 | 50 | 2.7961 | 0
2030-06-30 12:00 | 52.7906 | 112.9976 | 0 | 50 | 2.7906 | 0
2030-06-14 20:00 | 52.7891 | 149.6778 | 0 | 50 | 2.7891 | 0
2030-07-04 14:00 | 52.7881 | 207.628 | 2.7881 | 50 | 0 | 0
2030-06-11 03:00 | 52.7813 | 1.9836 | 0 | 0 | 37.2532 | 15.5281
2030-07-02 23:00 | 52.7813 | 40.3303 | 0 | 0 | 37.2532 | 15.528
2030-06-12 09:00 | 52.7768 | 53.9054 | 0 | 0 | 37.2532 | 15.5236
2030-06-10 08:00 | 52.7751 | 150.8481 | 0 | 50 | 2.7751 | 0
2030-08-26 11:00 | 52.7742 | 194.447 | 2.7742 | 50 | 0 | 0
2030-08-13 18:00 | 52.7684 | 115.5488 | 0 | 50 | 2.7684 | 0
2030-07-20 21:00 | 52.765 | 215.2181 | 2.765 | 50 | 0 | 0
2030-05-31 | 52.7631 | 120.7907 | 0 | 15.5099 | 37.2532 | 0
2030-07-13 18:00 | 52.7613 | 67.8808 | 0 | 0 | 37.2532 | 15.5081
2030-08-26 12:00 | 52.7603 | 68.3839 | 0 | 0 | 37.2532 | 15.507
2030-07-29 23:00 | 52.76 | 167.5321 | 2.76 | 50 | 0 | 0
2030-07-11 20:00 | 52.7595 | 68.0529 | 0 | 0 | 37.2532 | 15.5062
2030-08-02 22:00 | 52.7592 | 35.2796 | 0 | 0 | 37.2532 | 15.5059
2030-07-05 21:00 | 52.7534 | 75.8727 | 0 | 15.5002 | 37.2532 | 0
2030-06-10 02:00 | 52.7471 | 98.5372 | 0 | 50 | 2.7471 | 0
2030-08-28 02:00 | 52.745 | 76.0041 | 0 | 0 | 37.2532 | 15.4917
2030-08-27 03:00 | 52.7342 | 193.8167 | 0 | 50 | 2.7342 | 0
2030-09-27 03:00 | 52.7337 | 121.3397 | 0 | 15.4805 | 37.2532 | 0
2030-06-28 12:00 | 52.7319 | 219.9129 | 0 | 50 | 2.7319 | 0
2030-07-03 22:00 | 52.7282 | 63.8839 | 0 | 15.475 | 37.2532 | 0
2030-08-27 10:00 | 52.7232 | 88.6891 | 0 | 0 | 37.2532 | 15.47
2030-06-23 02:00 | 52.7137 | 146.0069 | 0 | 50 | 2.7137 | 0
2030-08-28 09:00 | 52.7103 | 106.2515 | 0 | 15.4571 | 37.2532 | 0
2030-07-27 21:00 | 52.7094 | 212.743 | 0 | 50 | 2.7094 | 0
2030-08-06 13:00 | 52.6983 | 163.0476 | 0 | 50 | 2.6983 | 0
2030-07-04 12:00 | 52.6943 | 157.2663 | 2.6943 | 50 | 0 | 0
2030-07-27 18:00 | 52.6911 | 129.5963 | 0 | 50 | 2.6911 | 0
2030-08-06 23:00 | 52.6905 | 42.7917 | 0 | 0 | 37.2532 | 15.4372
2030-06-17 12:00 | 52.6884 | 127.5391 | 0 | 50 | 2.6884 | 0
2030-06-04 11:00 | 52.6839 | 60.2275 | 0 | 0 | 37.2532 | 15.4307
2030-06-12 08:00 | 52.6817 | 153.2787 | 0 | 50 | 2.6817 | 0
2030-07-02 14:00 | 52.6778 | 77.072 | 0 | 15.4246 | 37.2532 | 0
2030-08-10 12:00 | 52.6741 | 91.895 | 0 | 50 | 2.6741 | 0
2030-06-06 02:00 | 52.6736 | 196.5963 | 0 | 50 | 2.6736 | 0
2030-06-13 04:00 | 52.671 | 170.6855 | 0 | 50 | 2.671 | 0
2030-08-13 14:00 | 52.6662 | 2.8369 | 0 | 0 | 37.2532 | 15.413
2030-08-27 08:00 | 52.6643 | 122.8163 | 0 | 15.411 | 37.2532 | 0
2030-07-13 21:00 | 52.6614 | 99.7184 | 0 | 0 | 37.2532 | 15.4082
2030-06-03 09:00 | 52.6588 | 38.8701 | 0 | 0 | 37.2532 | 15.4055
2030-06-16 22:00 | 52.6475 | 82.765 | 0 | 50 | 2.6475 | 0
2030-05-20 06:00 | 52.6425 | 115.7268 | 0 | 50 | 2.6425 | 0
2030-06-12 04:00 | 52.6403 | 35.231 | 0 | 0 | 37.2532 | 15.3871
2030-07-26 23:00 | 52.6401 | 169.0904 | 0 | 50 | 2.6401 | 0
2030-09-04 02:00 | 52.6386 | 75.7897 | 0 | 50 | 2.6386 | 0
2030-06-07 09:00 | 52.6334 | 86.9491 | 0 | 0 | 37.2532 | 15.3802
2030-08-13 11:00 | 52.6296 | 185.3691 | 2.6296 | 50 | 0 | 0
2030-06-20 09:00 | 52.6167 | 205.466 | 2.6167 | 50 | 0 | 0
2030-06-14 14:00 | 52.6024 | 119.2962 | 0 | 50 | 2.6024 | 0
2030-07-19 14:00 | 52.6001 | 54.9357 | 0 | 0 | 37.2532 | 15.3469
2030-08-17 12:00 | 52.5994 | 190.2583 | 2.5994 | 50 | 0 | 0
2030-07-05 22:00 | 52.5982 | 208.5401 | 2.5982 | 50 | 0 | 0
2030-08-23 01:00 | 52.5966 | 153.3007 | 2.5966 | 50 | 0 | 0
2030-08-01 13:00 | 52.5813 | 175.1293 | 2.5813 | 50 | 0 | 0
2030-07-04 13:00 | 52.5807 | 105.6195 | 0 | 50 | 2.5807 | 0
2030-07-01 20:00 | 52.5806 | 9.6876 | 0 | 0 | 37.2532 | 15.3274
2030-06-20 02:00 | 52.5674 | 65.9331 | 0 | 0 | 37.2532 | 15.3142
2030-07-24 15:00 | 52.5667 | 108.1628 | 0 | 15.3135 | 37.2532 | 0
2030-07-15 09:00 | 52.5663 | 145.0512 | 0 | 50 | 2.5663 | 0
2030-06-23 04:00 | 52.5497 | 113.6821 | 0 | 15.2965 | 37.2532 | 0
2030-08-11 08:00 | 52.5492 | 120.558 | 0 | 50 | 2.5492 | 0
2030-08-24 08:00 | 52.5485 | 22.4869 | 0 | 0 | 37.2532 | 15.2952
2030-07-19 22:00 | 52.5449 | 2.275 | 0 | 0 | 37.2532 | 15.2917
2030-07-21 14:00 | 52.5448 | 98.2981 | 0 | 0 | 37.2532 | 15.2915
2030-08-12 13:00 | 52.5389 | 48.4564 | 0 | 0 | 37.2532 | 15.2857
2030-06-13 03:00 | 52.5387 | 90.6876 | 0 | 0 | 37.2532 | 15.2854
2030-07-02 13:00 | 52.5347 | 166.6596 | 0 | 50 | 2.5347 | 0
2030-07-17 21:00 | 52.526 | 34.5768 | 0 | 0 | 37.2532 | 15.2728
2030-07-05 23:00 | 52.5246 | 90.798 | 0 | 0 | 37.2532 | 15.2714
2030-05-31 01:00 | 52.519 | 219.6576 | 2.519 | 50 | 0 | 0
2030-07-24 10:00 | 52.5118 | 100.5296 | 0 | 15.2586 | 37.2532 | 0
2030-07-30 22:00 | 52.5099 | 17.8283 | 0 | 0 | 37.2532 | 15.2567
2030-06-03 12:00 | 52.5058 | 213.0862 | 2.5058 | 50 | 0 | 0
2030-08-08 23:00 | 52.5047 | 45.7071 | 0 | 0 | 37.2532 | 15.2514
2030-07-24 02:00 | 52.5046 | 155.7047 | 2.5046 | 50 | 0 | 0
2030-08-16 11:00 | 52.5037 | 69.5853 | 0 | 0 | 37.2532 | 15.2504
2030-09-21 03:00 | 52.5036 | 201.1265 | 0 | 50 | 2.5036 | 0
2030-07-17 20:00 | 52.5017 | 197.4033 | 2.5017 | 50 | 0 | 0
2030-08-01 12:00 | 52.4986 | 169.3675 | 0 | 50 | 2.4986 | 0
2030-06-03 22:00 | 52.4982 | 81.1928 | 0 | 50 | 2.4982 | 0
2030-07-09 09:00 | 52.4973 | 82.6135 | 0 | 50 | 2.4973 | 0
2030-06-29 23:00 | 52.4948 | 74.7904 | 0 | 0 | 37.2532 | 15.2415
2030-07-24 21:00 | 52.4935 | 122.0939 | 0 | 15.2403 | 37.2532 | 0
2030-07-18 12:00 | 52.4934 | 23.8132 | 0 | 0 | 37.2532 | 15.2402
2030-08-22 10:00 | 52.4895 | 16.5042 | 0 | 0 | 37.2532 | 15.2363
2030-07-25 23:00 | 52.4855 | 44.4408 | 0 | 0 | 37.2532 | 15.2323
2030-07-08 10:00 | 52.4795 | 43.1751 | 0 | 0 | 37.2532 | 15.2263
2030-06-18 12:00 | 52.4714 | 108.9015 | 0 | 50 | 2.4714 | 0
2030-06-06 08:00 | 52.4688 | 2.3479 | 0 | 0 | 37.2532 | 15.2155
2030-07-16 | 52.4497 | 109.2812 | 0 | 50 | 2.4497 | 0
2030-06-20 20:00 | 52.4456 | 79.9152 | 0 | 50 | 2.4456 | 0
2030-06-25 23:00 | 52.4422 | 63.521 | 0 | 0 | 37.2532 | 15.189
2030-07-04 23:00 | 52.4421 | 174.0774 | 2.4421 | 50 | 0 | 0
2030-08-12 11:00 | 52.442 | 170.1136 | 0 | 50 | 2.442 | 0
2030-07-14 04:00 | 52.442 | 87.6949 | 0 | 15.1887 | 37.2532 | 0
2030-06-22 18:00 | 52.4397 | 15.1289 | 0 | 0 | 37.2532 | 15.1865
2030-06-07 05:00 | 52.4361 | 189.3455 | 0 | 50 | 2.4361 | 0
2030-08-23 02:00 | 52.4348 | 65.1434 | 0 | 15.1816 | 37.2532 | 0
2030-07-21 22:00 | 52.4338 | 146.036 | 2.4338 | 50 | 0 | 0
2030-08-21 12:00 | 52.4158 | 83.5546 | 0 | 15.1626 | 37.2532 | 0
2030-07-05 13:00 | 52.4148 | 160.7476 | 2.4148 | 50 | 0 | 0
2030-06-28 23:00 | 52.4144 | 63.3826 | 0 | 0 | 37.2532 | 15.1611
2030-07-18 16:00 | 52.4128 | 34.2189 | 0 | 0 | 37.2532 | 15.1596
2030-08-27 05:00 | 52.4103 | 39.2831 | 0 | 0 | 37.2532 | 15.1571
2030-08-22 09:00 | 52.4086 | 210.1563 | 2.4086 | 50 | 0 | 0
2030-07-14 02:00 | 52.4031 | 168.4061 | 0 | 50 | 2.4031 | 0
2030-08-13 12:00 | 52.3942 | 128.3956 | 0 | 50 | 2.3942 | 0
2030-06-06 06:00 | 52.389 | 209.7248 | 0 | 50 | 2.389 | 0
2030-06-06 05:00 | 52.3846 | 12.1725 | 0 | 0 | 37.2532 | 15.1314
2030-06-18 23:00 | 52.3824 | 9.0149 | 0 | 0 | 37.2532 | 15.1292
2030-08-01 23:00 | 52.3809 | 2.4513 | 0 | 0 | 37.2532 | 15.1277
2030-06-30 | 52.3772 | 162.4522 | 2.3772 | 50 | 0 | 0
2030-08-10 01:00 | 52.3749 | 26.1574 | 0 | 0 | 37.2532 | 15.1216
2030-07-11 | 52.3715 | 98.786 | 0 | 50 | 2.3715 | 0
2030-08-20 01:00 | 52.3702 | 7.5796 | 0 | 0 | 37.2532 | 15.1169
2030-07-04 22:00 | 52.3681 | 7.3488 | 0 | 0 | 37.2532 | 15.1148
2030-07-28 14:00 | 52.3637 | 67.3072 | 0 | 0 | 37.2532 | 15.1104
2030-08-05 23:00 | 52.3585 | 5.0889 | 0 | 0 | 37.2532 | 15.1053
2030-06-26 23:00 | 52.3581 | 195.3546 | 0 | 50 | 2.3581 | 0
2030-08-18 11:00 | 52.3575 | 207.7318 | 2.3575 | 50 | 0 | 0
2030-07-16 22:00 | 52.3497 | 134.0541 | 0 | 50 | 2.3497 | 0
2030-06-14 13:00 | 52.3452 | 98.778 | 0 | 50 | 2.3452 | 0
2030-08-18 02:00 | 52.3422 | 72.7824 | 0 | 0 | 37.2532 | 15.0889
2030-09-10 | 52.3343 | 151.8729 | 2.3343 | 50 | 0 | 0
2030-06-27 13:00 | 52.3296 | 49.24 | 0 | 0 | 37.2532 | 15.0764
2030-07-11 01:00 | 52.3284 | 138.5256 | 0 | 50 | 2.3284 | 0
2030-06-20 18:00 | 52.3166 | 154.5364 | 0 | 50 | 2.3166 | 0
2030-07-17 15:00 | 52.3148 | 119.6119 | 0 | 50 | 2.3148 | 0
2030-08-23 03:00 | 52.3036 | 100.9553 | 0 | 50 | 2.3036 | 0
2030-06-06 07:00 | 52.303 | 177.3348 | 0 | 50 | 2.303 | 0
2030-09-24 03:00 | 52.2991 | 28.6027 | 0 | 0 | 37.2532 | 15.0458
2030-06-20 06:00 | 52.2972 | 147.4441 | 0 | 50 | 2.2972 | 0
2030-08-14 11:00 | 52.2946 | 24.5644 | 0 | 0 | 37.2532 | 15.0413
2030-08-27 06:00 | 52.2916 | 170.3363 | 0 | 50 | 2.2916 | 0
2030-07-31 22:00 | 52.2814 | 84.5481 | 0 | 0 | 37.2532 | 15.0281
2030-06-11 07:00 | 52.2811 | 79.1516 | 0 | 15.0278 | 37.2532 | 0
2030-07-12 12:00 | 52.2789 | 156.3428 | 2.2789 | 50 | 0 | 0
2030-06-07 03:00 | 52.2704 | 206.3099 | 2.2704 | 50 | 0 | 0
2030-07-03 01:00 | 52.2583 | 154.6091 | 2.2583 | 50 | 0 | 0
2030-07-10 09:00 | 52.2575 | 161.7362 | 2.2575 | 50 | 0 | 0
2030-08-24 09:00 | 52.2511 | 173.0627 | 2.2511 | 50 | 0 | 0
2030-07-03 12:00 | 52.236 | 172.1973 | 2.236 | 50 | 0 | 0
2030-06-24 23:00 | 52.2322 | 23.2702 | 0 | 0 | 37.2532 | 14.9789
2030-07-28 13:00 | 52.2319 | 25.7284 | 0 | 0 | 37.2532 | 14.9787
2030-06-23 06:00 | 52.2317 | 94.0762 | 0 | 50 | 2.2317 | 0
2030-06-18 14:00 | 52.2298 | 49.8809 | 0 | 0 | 37.2532 | 14.9765
2030-07-11 23:00 | 52.2226 | 173.093 | 0 | 50 | 2.2226 | 0
2030-07-31 13:00 | 52.2018 | 13.6534 | 0 | 0 | 37.2532 | 14.9486
2030-07-21 | 52.1942 | 166.0995 | 0 | 50 | 2.1942 | 0
2030-08-08 01:00 | 52.1881 | 176.686 | 2.1881 | 50 | 0 | 0
2030-07-18 21:00 | 52.1761 | 83.4958 | 0 | 0 | 37.2532 | 14.9229
2030-08-02 | 52.1722 | 200.5337 | 2.1722 | 50 | 0 | 0
2030-06-24 11:00 | 52.1682 | 159.4084 | 0 | 50 | 2.1682 | 0
2030-06-13 09:00 | 52.1667 | 108.189 | 0 | 50 | 2.1667 | 0
2030-07-27 16:00 | 52.1613 | 154.0437 | 0 | 50 | 2.1613 | 0
2030-07-09 22:00 | 52.1598 | 166.2093 | 0 | 50 | 2.1598 | 0
2030-08-12 01:00 | 52.1558 | 1.7928 | 0 | 0 | 37.2532 | 14.9025
2030-06-24 13:00 | 52.1554 | 84.8532 | 0 | 0 | 37.2532 | 14.9021
2030-09-15 01:00 | 52.155 | 84.4058 | 0 | 50 | 2.155 | 0
2030-07-21 13:00 | 52.1502 | 120.1662 | 0 | 50 | 2.1502 | 0
2030-08-23 06:00 | 52.1454 | 185.6929 | 2.1454 | 50 | 0 | 0
2030-06-25 22:00 | 52.1431 | 16.3348 | 0 | 0 | 37.2532 | 14.8899
2030-07-08 23:00 | 52.137 | 162.5814 | 0 | 50 | 2.137 | 0
2030-06-11 06:00 | 52.1324 | 171.0289 | 0 | 50 | 2.1324 | 0
2030-08-21 01:00 | 52.1304 | 154.9185 | 0 | 50 | 2.1304 | 0
2030-07-05 15:00 | 52.1288 | 219.1648 | 2.1288 | 50 | 0 | 0
2030-06-20 03:00 | 52.1253 | 76.3061 | 0 | 0 | 37.2532 | 14.8721
2030-07-12 22:00 | 52.1207 | 18.9504 | 0 | 0 | 37.2532 | 14.8675
2030-06-14 12:00 | 52.1192 | 114.6179 | 0 | 50 | 2.1192 | 0
2030-07-30 | 52.1179 | 68.5683 | 0 | 0 | 37.2532 | 14.8647
2030-07-24 22:00 | 52.115 | 205.0935 | 2.115 | 50 | 0 | 0
2030-07-01 21:00 | 52.1069 | 114.1928 | 0 | 14.8537 | 37.2532 | 0
2030-08-28 05:00 | 52.1068 | 127.8657 | 0 | 50 | 2.1068 | 0
2030-07-20 23:00 | 52.0964 | 75.5665 | 0 | 14.8432 | 37.2532 | 0
2030-08-17 02:00 | 52.0952 | 46.3345 | 0 | 0 | 37.2532 | 14.8419
2030-07-19 13:00 | 52.0934 | 216.4822 | 0 | 50 | 2.0934 | 0
2030-08-28 04:00 | 52.0884 | 159.9071 | 0 | 50 | 2.0884 | 0
2030-06-14 23:00 | 52.086 | 40.8693 | 0 | 0 | 37.2532 | 14.8328
2030-07-12 | 52.0845 | 21.8124 | 0 | 0 | 37.2532 | 14.8313
2030-06-20 04:00 | 52.0782 | 205.4195 | 2.0782 | 50 | 0 | 0
2030-07-02 | 52.0764 | 204.9063 | 2.0764 | 50 | 0 | 0
2030-08-25 14:00 | 52.0758 | 155.0935 | 2.0758 | 50 | 0 | 0
2030-07-16 23:00 | 52.0745 | 132.788 | 0 | 50 | 2.0745 | 0
2030-07-28 12:00 | 52.0725 | 168.3466 | 0 | 50 | 2.0725 | 0
2030-06-13 05:00 | 52.0672 | 149.4455 | 0 | 50 | 2.0672 | 0
2030-08-19 02:00 | 52.0647 | 76.5189 | 0 | 14.8115 | 37.2532 | 0
2030-08-02 12:00 | 52.063 | 25.2872 | 0 | 0 | 37.2532 | 14.8097
2030-08-08 10:00 | 52.0618 | 87.0447 | 0 | 50 | 2.0618 | 0
2030-06-01 01:00 | 52.0567 | 74.9187 | 0 | 14.8034 | 37.2532 | 0
2030-07-14 06:00 | 52.0561 | 82.396 | 0 | 0 | 37.2532 | 14.8029
2030-08-15 11:00 | 52.0514 | 22.6808 | 0 | 0 | 37.2532 | 14.7982
2030-08-21 05:00 | 52.0511 | 145.337 | 2.0511 | 50 | 0 | 0
2030-07-27 | 52.0499 | 172.0447 | 2.0499 | 50 | 0 | 0
2030-07-15 23:00 | 52.0491 | 114.18 | 0 | 50 | 2.0491 | 0
2030-07-13 14:00 | 52.0435 | 57.9149 | 0 | 0 | 37.2532 | 14.7903
2030-08-15 01:00 | 52.0394 | 60.2867 | 0 | 0 | 37.2532 | 14.7862
2030-06-21 19:00 | 52.0361 | 17.2335 | 0 | 0 | 37.2532 | 14.7829
2030-08-03 23:00 | 52.0324 | 157.1669 | 0 | 50 | 2.0324 | 0
2030-06-22 16:00 | 52.0299 | 166.829 | 2.0299 | 50 | 0 | 0
2030-08-26 10:00 | 52.0287 | 17.5017 | 0 | 0 | 37.2532 | 14.7754
2030-08-20 02:00 | 52.0236 | 160.8602 | 0 | 50 | 2.0236 | 0
2030-08-16 10:00 | 52.0191 | 104.5463 | 0 | 14.7659 | 37.2532 | 0
2030-08-07 | 52.0123 | 167.9499 | 2.0123 | 50 | 0 | 0
2030-07-19 23:00 | 52.007 | 108.789 | 0 | 50 | 2.007 | 0
2030-09-23 03:00 | 52.0002 | 170.0246 | 2.0002 | 50 | 0 | 0
2030-06-29 12:00 | 51.9993 | 108.6626 | 0 | 50 | 1.9993 | 0
2030-07-20 13:00 | 51.995 | 5.5835 | 0 | 0 | 37.2532 | 14.7418
2030-07-22 21:00 | 51.9941 | 113.0785 | 0 | 0 | 37.2532 | 14.7408
2030-07-03 21:00 | 51.9937 | 49.0216 | 0 | 0 | 37.2532 | 14.7405
2030-08-15 02:00 | 51.9893 | 5.2265 | 0 | 0 | 37.2532 | 14.736
2030-06-20 22:00 | 51.9882 | 96.2765 | 0 | 50 | 1.9882 | 0
2030-09-25 02:00 | 51.9879 | 17.2712 | 0 | 0 | 37.2532 | 14.7346
2030-06-11 05:00 | 51.9871 | 40.5873 | 0 | 0 | 37.2532 | 14.7338
2030-08-21 02:00 | 51.9836 | 90.1466 | 0 | 0 | 37.2532 | 14.7304
2030-07-17 22:00 | 51.9772 | 182.2845 | 0 | 50 | 1.9772 | 0
2030-06-22 20:00 | 51.9699 | 184.5256 | 0 | 50 | 1.9699 | 0
2030-07-13 13:00 | 51.961 | 42.2401 | 0 | 0 | 37.2532 | 14.7077
2030-07-26 13:00 | 51.9603 | 81.2204 | 0 | 14.707 | 37.2532 | 0
2030-07-31 23:00 | 51.96 | 110.7089 | 0 | 50 | 1.96 | 0
2030-06-23 05:00 | 51.9585 | 187.9337 | 0 | 50 | 1.9585 | 0
2030-07-24 09:00 | 51.9551 | 96.5762 | 0 | 50 | 1.9551 | 0
2030-08-04 | 51.9447 | 133.5455 | 0 | 50 | 1.9447 | 0
2030-07-09 21:00 | 51.9437 | 179.5644 | 0 | 50 | 1.9437 | 0
2030-06-22 17:00 | 51.9083 | 151.0429 | 0 | 50 | 1.9083 | 0
2030-06-21 20:00 | 51.9069 | 147.1034 | 0 | 50 | 1.9069 | 0
2030-06-07 07:00 | 51.9063 | 31.3477 | 0 | 0 | 37.2532 | 14.6531
2030-09-15 02:00 | 51.8949 | 118.4531 | 0 | 50 | 1.8949 | 0
2030-06-06 09:00 | 51.8925 | 187.7253 | 1.8925 | 50 | 0 | 0
2030-07-12 23:00 | 51.8923 | 173.395 | 0 | 50 | 1.8923 | 0
2030-07-13 12:00 | 51.8915 | 189.4394 | 1.8915 | 50 | 0 | 0
2030-08-15 03:00 | 51.8904 | 186.1394 | 0 | 50 | 1.8904 | 0
2030-06-21 17:00 | 51.8891 | 194.4136 | 1.8891 | 50 | 0 | 0
2030-07-12 13:00 | 51.8731 | 63.407 | 0 | 0 | 37.2532 | 14.6199
2030-07-17 12:00 | 51.8582 | 129.9197 | 0 | 14.6049 | 37.2532 | 0
2030-06-11 08:00 | 51.8558 | 129.9342 | 0 | 50 | 1.8558 | 0
2030-07-21 12:00 | 51.8498 | 193.4042 | 0 | 50 | 1.8498 | 0
2030-07-14 08:00 | 51.8474 | 32.9404 | 0 | 0 | 37.2532 | 14.5941
2030-08-28 03:00 | 51.8463 | 163.3685 | 1.8463 | 50 | 0 | 0
2030-08-22 08:00 | 51.8437 | 166.7702 | 1.8437 | 50 | 0 | 0
2030-06-24 22:00 | 51.8437 | 47.3616 | 0 | 0 | 37.2532 | 14.5905
2030-07-27 22:00 | 51.8209 | 32.8564 | 0 | 0 | 37.2532 | 14.5677
2030-06-01 | 51.8141 | 97.2826 | 0 | 50 | 1.8141 | 0
2030-08-23 09:00 | 51.814 | 49.7566 | 0 | 0 | 37.2532 | 14.5607
2030-07-22 22:00 | 51.813 | 141.326 | 0 | 50 | 1.813 | 0
2030-06-25 | 51.8129 | 171.2698 | 1.8129 | 50 | 0 | 0
2030-08-26 09:00 | 51.8086 | 16.6208 | 0 | 0 | 37.2532 | 14.5553
2030-05-31 02:00 | 51.8071 | 60.5946 | 0 | 0 | 37.2532 | 14.5539
2030-08-28 08:00 | 51.804 | 48.8196 | 0 | 0 | 37.2532 | 14.5508
2030-06-02 01:00 | 51.8027 | 100.5783 | 0 | 50 | 1.8027 | 0
2030-07-02 12:00 | 51.8016 | 15.8806 | 0 | 0 | 37.2532 | 14.5484
2030-06-23 23:00 | 51.8011 | 126.732 | 0 | 50 | 1.8011 | 0
2030-06-19 | 51.7951 | 24.853 | 0 | 0 | 37.2532 | 14.5418
2030-08-17 10:00 | 51.7946 | 99.1999 | 0 | 0 | 37.2532 | 14.5413
2030-08-03 13:00 | 51.7924 | 179.0234 | 1.7924 | 50 | 0 | 0
2030-07-03 11:00 | 51.7915 | 109.7326 | 0 | 50 | 1.7915 | 0
2030-08-06 12:00 | 51.7906 | 30.0344 | 0 | 0 | 37.2532 | 14.5374
2030-06-17 23:00 | 51.7871 | 108.7302 | 0 | 0 | 37.2532 | 14.5339
2030-08-09 10:00 | 51.7852 | 190.5782 | 0 | 50 | 1.7852 | 0
2030-08-13 22:00 | 51.7818 | 137.2602 | 0 | 50 | 1.7818 | 0
2030-07-30 01:00 | 51.7797 | 74.8763 | 0 | 0 | 37.2532 | 14.5264
2030-06-18 11:00 | 51.7695 | 97.9405 | 0 | 0 | 37.2532 | 14.5163
2030-09-26 04:00 | 51.7524 | 114.1755 | 0 | 50 | 1.7524 | 0
2030-07-18 14:00 | 51.7448 | 15.5202 | 0 | 0 | 37.2532 | 14.4916
2030-08-13 07:00 | 51.7439 | 66.3796 | 0 | 0 | 37.2532 | 14.4906
2030-08-23 08:00 | 51.7381 | 109.8169 | 0 | 14.4848 | 37.2532 | 0
2030-06-16 11:00 | 51.7366 | 148.1439 | 0 | 50 | 1.7366 | 0
2030-06-28 11:00 | 51.7216 | 46.9906 | 0 | 0 | 37.2532 | 14.4684
2030-06-27 10:00 | 51.7181 | 112.6492 | 0 | 50 | 1.7181 | 0
2030-08-20 07:00 | 51.7161 | 143.0197 | 0 | 50 | 1.7161 | 0
2030-06-13 06:00 | 51.7122 | 111.8504 | 0 | 14.4589 | 37.2532 | 0
2030-08-02 01:00 | 51.7103 | 153.7806 | 0 | 50 | 1.7103 | 0
2030-06-07 10:00 | 51.7099 | 172.551 | 0 | 50 | 1.7099 | 0
2030-06-14 11:00 | 51.7095 | 138.9827 | 0 | 50 | 1.7095 | 0
2030-08-13 05:00 | 51.7073 | 152.7256 | 0 | 50 | 1.7073 | 0
2030-08-18 10:00 | 51.7062 | 56.0479 | 0 | 0 | 37.2532 | 14.4529
2030-08-13 02:00 | 51.6956 | 163.8876 | 1.6956 | 50 | 0 | 0
2030-08-10 11:00 | 51.6945 | 132.0596 | 1.6945 | 50 | 0 | 0
2030-09-08 03:00 | 51.6926 | 180.0515 | 0 | 50 | 1.6926 | 0
2030-09-17 11:00 | 51.6851 | 91.8287 | 0 | 14.4319 | 37.2532 | 0
2030-06-11 04:00 | 51.6848 | 61.5247 | 0 | 0 | 37.2532 | 14.4316
2030-08-12 12:00 | 51.6834 | 124.1521 | 0 | 50 | 1.6834 | 0
2030-08-04 12:00 | 51.6717 | 39.2614 | 0 | 0 | 37.2532 | 14.4185
2030-06-24 12:00 | 51.6701 | 43.2286 | 0 | 0 | 37.2532 | 14.4169
2030-07-23 09:00 | 51.6632 | 151.6669 | 0 | 50 | 1.6632 | 0
2030-09-18 | 51.6604 | 23.3328 | 0 | 0 | 37.2532 | 14.4071
2030-07-09 23:00 | 51.6591 | 34.3003 | 0 | 0 | 37.2532 | 14.4058
2030-07-11 02:00 | 51.6579 | 183.8961 | 0 | 50 | 1.6579 | 0
2030-07-06 07:00 | 51.6496 | 198.0644 | 1.6496 | 50 | 0 | 0
2030-06-18 | 51.6464 | 36.4753 | 0 | 0 | 37.2532 | 14.3931
2030-07-13 16:00 | 51.6381 | 65.2004 | 0 | 0 | 37.2532 | 14.3848
2030-08-27 07:00 | 51.6375 | 165.0056 | 0 | 50 | 1.6375 | 0
2030-07-03 23:00 | 51.6371 | 86.7521 | 0 | 50 | 1.6371 | 0
2030-06-02 02:00 | 51.6326 | 205.6729 | 0 | 50 | 1.6326 | 0
2030-08-05 11:00 | 51.6304 | 19.1361 | 0 | 0 | 37.2532 | 14.3772
2030-07-11 22:00 | 51.6265 | 66.599 | 0 | 0 | 37.2532 | 14.3733
2030-07-03 13:00 | 51.6227 | 35.6871 | 0 | 0 | 37.2532 | 14.3694
2030-07-30 13:00 | 51.6222 | 181.965 | 0 | 50 | 1.6222 | 0
2030-07-01 23:00 | 51.6207 | 37.8058 | 0 | 0 | 37.2532 | 14.3675
2030-06-22 19:00 | 51.6185 | 8.2634 | 0 | 0 | 37.2532 | 14.3652
2030-07-24 23:00 | 51.6125 | 214.9755 | 0 | 50 | 1.6125 | 0
2030-06-20 17:00 | 51.6076 | 159.8591 | 1.6076 | 50 | 0 | 0
2030-07-14 05:00 | 51.6054 | 137.0934 | 0 | 50 | 1.6054 | 0
2030-08-13 09:00 | 51.6015 | 115.6976 | 0 | 14.3483 | 37.2532 | 0
2030-08-20 03:00 | 51.5965 | 100.2504 | 0 | 0 | 37.2532 | 14.3433
2030-08-06 11:00 | 51.5957 | 138.0327 | 0 | 50 | 1.5957 | 0
2030-06-27 11:00 | 51.5919 | 34.5382 | 0 | 0 | 37.2532 | 14.3386
2030-08-23 05:00 | 51.5873 | 214.7682 | 1.5873 | 50 | 0 | 0
2030-07-22 23:00 | 51.5864 | 203.0589 | 0 | 50 | 1.5864 | 0
2030-08-06 | 51.5848 | 116.4004 | 0 | 14.3316 | 37.2532 | 0
2030-08-21 04:00 | 51.5844 | 212.0503 | 1.5844 | 50 | 0 | 0
2030-06-20 19:00 | 51.5662 | 176.5903 | 0 | 50 | 1.5662 | 0
2030-06-30 11:00 | 51.5613 | 126.5746 | 0 | 50 | 1.5613 | 0
2030-06-15 13:00 | 51.5606 | 15.0296 | 0 | 0 | 37.2532 | 14.3074
2030-07-31 11:00 | 51.5589 | 161.0134 | 0 | 50 | 1.5589 | 0
2030-06-20 05:00 | 51.5585 | 149.1838 | 0 | 50 | 1.5585 | 0
2030-07-11 09:00 | 51.5554 | 165.1944 | 1.5554 | 50 | 0 | 0
2030-07-09 | 51.55 | 107.2195 | 0 | 50 | 1.55 | 0
2030-07-18 22:00 | 51.518 | 107.4458 | 0 | 50 | 1.518 | 0
2030-07-03 | 51.5118 | 115.1817 | 0 | 14.2586 | 37.2532 | 0
2030-07-27 13:00 | 51.5086 | 11.9848 | 0 | 0 | 37.2532 | 14.2553
2030-08-07 10:00 | 51.4991 | 147.8276 | 0 | 50 | 1.4991 | 0
2030-06-29 | 51.4887 | 135.0274 | 0 | 14.2355 | 37.2532 | 0
2030-06-20 23:00 | 51.4785 | 195.7633 | 0 | 50 | 1.4785 | 0
2030-08-09 09:00 | 51.4775 | 69.1689 | 0 | 0 | 37.2532 | 14.2243
2030-07-14 07:00 | 51.4752 | 44.1781 | 0 | 0 | 37.2532 | 14.222
2030-06-14 22:00 | 51.4732 | 191.1727 | 1.4732 | 50 | 0 | 0
2030-07-27 23:00 | 51.4684 | 99.2194 | 0 | 50 | 1.4684 | 0
2030-07-14 03:00 | 51.4679 | 157.3527 | 0 | 50 | 1.4679 | 0
2030-06-21 22:00 | 51.4633 | 161.1888 | 0 | 50 | 1.4633 | 0
2030-07-11 08:00 | 51.4585 | 139.9828 | 0 | 50 | 1.4585 | 0
2030-07-25 | 51.4567 | 43.6995 | 0 | 0 | 37.2532 | 14.2034
2030-08-06 10:00 | 51.4478 | 214.8591 | 1.4478 | 50 | 0 | 0
2030-06-26 | 51.4468 | 140.2549 | 0 | 50 | 1.4468 | 0
2030-06-17 10:00 | 51.445 | 34.6781 | 0 | 0 | 37.2532 | 14.1918
2030-06-20 21:00 | 51.4445 | 161.8598 | 0 | 50 | 1.4445 | 0
2030-07-17 05:00 | 51.4412 | 215.4717 | 0 | 50 | 1.4412 | 0
2030-07-24 05:00 | 51.4321 | 132.5262 | 0 | 50 | 1.4321 | 0
2030-06-28 | 51.4299 | 156.7828 | 0 | 50 | 1.4299 | 0
2030-08-28 06:00 | 51.4254 | 190.0372 | 0 | 50 | 1.4254 | 0
2030-08-03 12:00 | 51.4247 | 31.876 | 0 | 0 | 37.2532 | 14.1715
2030-08-23 04:00 | 51.4231 | 219.3362 | 1.4231 | 50 | 0 | 0
2030-07-05 12:00 | 51.419 | 77.6417 | 0 | 14.1657 | 37.2532 | 0
2030-07-10 | 51.4181 | 187.4383 | 1.4181 | 50 | 0 | 0
2030-08-15 04:00 | 51.4179 | 81.7807 | 0 | 14.1647 | 37.2532 | 0
2030-06-15 22:00 | 51.4049 | 86.7912 | 0 | 0 | 37.2532 | 14.1517
2030-06-04 | 51.401 | 167.2629 | 0 | 50 | 1.401 | 0
2030-08-21 03:00 | 51.4005 | 17.3318 | 0 | 0 | 37.2532 | 14.1473
2030-07-31 12:00 | 51.3848 | 24.8269 | 0 | 0 | 37.2532 | 14.1315
2030-07-30 23:00 | 51.3702 | 211.2236 | 0 | 50 | 1.3702 | 0
2030-08-07 01:00 | 51.3693 | 104.6623 | 0 | 50 | 1.3693 | 0
2030-07-11 06:00 | 51.3661 | 202.3441 | 0 | 50 | 1.3661 | 0
2030-06-21 16:00 | 51.3645 | 18.1079 | 0 | 0 | 37.2532 | 14.1113
2030-06-26 11:00 | 51.3612 | 28.6831 | 0 | 0 | 37.2532 | 14.1079
2030-08-08 08:00 | 51.3554 | 124.5472 | 0 | 14.1022 | 37.2532 | 0
2030-06-22 15:00 | 51.3504 | 197.1113 | 1.3504 | 50 | 0 | 0
2030-07-21 01:00 | 51.3465 | 17.3827 | 0 | 0 | 37.2532 | 14.0933
2030-08-04 01:00 | 51.346 | 4.0949 | 0 | 0 | 37.2532 | 14.0928
2030-06-29 09:00 | 51.3446 | 182.119 | 1.3446 | 50 | 0 | 0
2030-08-21 11:00 | 51.3276 | 49.9351 | 0 | 0 | 37.2532 | 14.0743
2030-06-25 04:00 | 51.3242 | 154.7822 | 0 | 50 | 1.3242 | 0
2030-08-16 09:00 | 51.3232 | 96.748 | 0 | 0 | 37.2532 | 14.07
2030-06-27 | 51.3229 | 85.0129 | 0 | 14.0697 | 37.2532 | 0
2030-07-17 23:00 | 51.3144 | 73.3288 | 0 | 50 | 1.3144 | 0
2030-06-19 14:00 | 51.3093 | 39.0433 | 0 | 0 | 37.2532 | 14.056
2030-07-27 01:00 | 51.3078 | 107.7547 | 0 | 0 | 37.2532 | 14.0546
2030-07-12 02:00 | 51.3013 | 199.0372 | 0 | 50 | 1.3013 | 0
2030-08-11 03:00 | 51.2949 | 65.0341 | 0 | 0 | 37.2532 | 14.0416
2030-08-02 11:00 | 51.2897 | 94.9678 | 0 | 50 | 1.2897 | 0
2030-07-21 06:00 | 51.286 | 101.4063 | 0 | 50 | 1.286 | 0
2030-09-15 05:00 | 51.2843 | 13.4271 | 0 | 0 | 37.2532 | 14.0311
2030-06-12 06:00 | 51.2795 | 144.0462 | 1.2795 | 50 | 0 | 0
2030-06-15 12:00 | 51.2763 | 140.5225 | 0 | 50 | 1.2763 | 0
2030-07-07 | 51.2727 | 106.1009 | 0 | 50 | 1.2727 | 0
2030-08-26 02:00 | 51.2715 | 175.0589 | 1.2715 | 50 | 0 | 0
2030-06-29 11:00 | 51.2686 | 0.50824 | 0 | 0 | 37.2532 | 14.0154
2030-07-13 | 51.2681 | 24.6609 | 0 | 0 | 37.2532 | 14.0149
2030-06-13 07:00 | 51.2656 | 156.1989 | 0 | 50 | 1.2656 | 0
2030-06-07 06:00 | 51.2585 | 60.1626 | 0 | 0 | 37.2532 | 14.0052
2030-06-15 23:00 | 51.2558 | 200.7433 | 1.2558 | 50 | 0 | 0
2030-07-18 15:00 | 51.2449 | 83.7247 | 0 | 0 | 37.2532 | 13.9917
2030-06-29 10:00 | 51.2449 | 120.1943 | 0 | 50 | 1.2449 | 0
2030-08-07 03:00 | 51.2436 | 126.8256 | 0 | 50 | 1.2436 | 0
2030-07-27 02:00 | 51.2421 | 46.1135 | 0 | 0 | 37.2532 | 13.9889
2030-08-22 04:00 | 51.2419 | 152.4276 | 0 | 50 | 1.2419 | 0
2030-06-26 01:00 | 51.2394 | 201.4184 | 1.2394 | 50 | 0 | 0
2030-06-16 10:00 | 51.2275 | 77.0419 | 0 | 13.9743 | 37.2532 | 0
2030-08-03 11:00 | 51.2269 | 168.9088 | 1.2269 | 50 | 0 | 0
2030-08-08 07:00 | 51.2256 | 7.9349 | 0 | 0 | 37.2532 | 13.9724
2030-08-25 09:00 | 51.2158 | 54.7836 | 0 | 0 | 37.2532 | 13.9625
2030-07-30 02:00 | 51.2147 | 60.7679 | 0 | 0 | 37.2532 | 13.9615
2030-07-17 14:00 | 51.2086 | 82.0821 | 0 | 0 | 37.2532 | 13.9553
2030-06-29 01:00 | 51.2026 | 173.991 | 1.2026 | 50 | 0 | 0
2030-07-26 | 51.1978 | 145.2009 | 1.1978 | 50 | 0 | 0
2030-08-24 05:00 | 51.1965 | 203.1293 | 1.1965 | 50 | 0 | 0
2030-06-20 16:00 | 51.191 | 64.5161 | 0 | 0 | 37.2532 | 13.9377
2030-06-01 02:00 | 51.1827 | 134.1361 | 0 | 50 | 1.1827 | 0
2030-08-04 10:00 | 51.1729 | 209.1944 | 1.1729 | 50 | 0 | 0
2030-06-21 15:00 | 51.1722 | 27.937 | 0 | 0 | 37.2532 | 13.919
2030-07-10 01:00 | 51.1711 | 9.2833 | 0 | 0 | 37.2532 | 13.9178
2030-06-24 10:00 | 51.1641 | 119.963 | 0 | 13.9109 | 37.2532 | 0
2030-07-17 01:00 | 51.1635 | 99.1928 | 0 | 50 | 1.1635 | 0
2030-08-14 03:00 | 51.1627 | 99.6359 | 0 | 50 | 1.1627 | 0
2030-06-15 11:00 | 51.1625 | 20.0289 | 0 | 0 | 37.2532 | 13.9092
2030-06-28 09:00 | 51.1586 | 68.8488 | 0 | 13.9054 | 37.2532 | 0
2030-08-18 09:00 | 51.1447 | 21.7361 | 0 | 0 | 37.2532 | 13.8915
2030-07-17 | 51.1442 | 81.7027 | 0 | 50 | 1.1442 | 0
2030-06-09 01:00 | 51.1392 | 151.1686 | 0 | 50 | 1.1392 | 0
2030-08-01 | 51.1324 | 155.8525 | 0 | 50 | 1.1324 | 0
2030-06-16 07:00 | 51.1245 | 45.9961 | 0 | 0 | 37.2532 | 13.8713
2030-07-27 08:00 | 51.1207 | 154.0742 | 1.1207 | 50 | 0 | 0
2030-07-20 11:00 | 51.1157 | 158.0688 | 0 | 50 | 1.1157 | 0
2030-06-30 02:00 | 51.1152 | 40.038 | 0 | 0 | 37.2532 | 13.8619
2030-08-12 10:00 | 51.1138 | 191.1078 | 1.1138 | 50 | 0 | 0
2030-07-20 | 51.1125 | 148.0571 | 0 | 50 | 1.1125 | 0
2030-08-11 02:00 | 51.1105 | 141.1711 | 0 | 50 | 1.1105 | 0
2030-08-07 09:00 | 51.108 | 125.283 | 0 | 50 | 1.108 | 0
2030-06-02 | 51.1024 | 163.4961 | 0 | 50 | 1.1024 | 0
2030-08-14 02:00 | 51.0996 | 11.996 | 0 | 0 | 37.2532 | 13.8464
2030-07-06 | 51.0825 | 114.6506 | 0 | 50 | 1.0825 | 0
2030-06-18 08:00 | 51.0814 | 181.2788 | 0 | 50 | 1.0814 | 0
2030-06-15 20:00 | 51.0793 | 77.3974 | 0 | 0 | 37.2532 | 13.8261
2030-06-19 01:00 | 51.0782 | 185.1737 | 1.0782 | 50 | 0 | 0
2030-07-11 03:00 | 51.0748 | 150.9042 | 0 | 50 | 1.0748 | 0
2030-08-05 10:00 | 51.0403 | 179.2366 | 0 | 50 | 1.0403 | 0
2030-08-25 02:00 | 51.035 | 15.5282 | 0 | 0 | 37.2532 | 13.7818
2030-08-25 08:00 | 51.0301 | 15.8634 | 0 | 0 | 37.2532 | 13.7768
2030-08-15 06:00 | 51.0273 | 45.4822 | 0 | 0 | 37.2532 | 13.774
2030-08-12 09:00 | 51.0252 | 198.5891 | 0 | 50 | 1.0252 | 0
2030-07-30 12:00 | 51.0163 | 123.7897 | 0 | 50 | 1.0163 | 0
2030-06-25 01:00 | 51.0163 | 104.0855 | 0 | 0 | 37.2532 | 13.763
2030-07-12 01:00 | 51.0046 | 187.7713 | 1.0046 | 50 | 0 | 0
2030-08-02 08:00 | 51.0042 | 192.6233 | 1.0042 | 50 | 0 | 0
2030-07-26 12:00 | 50.9998 | 126.826 | 0 | 50 | 0.99982 | 0
2030-06-27 07:00 | 50.975 | 41.953 | 0 | 0 | 37.2532 | 13.7218
2030-08-10 02:00 | 50.9717 | 152.8133 | 0.97172 | 50 | 0 | 0
2030-08-04 02:00 | 50.9701 | 140.9673 | 0 | 50 | 0.97009 | 0
2030-07-04 | 50.9693 | 91.6869 | 0 | 50 | 0.96926 | 0
2030-08-20 05:00 | 50.9661 | 80.9588 | 0 | 50 | 0.96608 | 0
2030-08-14 10:00 | 50.9634 | 178.5717 | 0 | 50 | 0.96343 | 0
2030-06-30 09:00 | 50.9545 | 3.339 | 0 | 0 | 37.2532 | 13.7012
2030-06-15 21:00 | 50.953 | 195.6787 | 0.95303 | 50 | 0 | 0
2030-09-07 03:00 | 50.9522 | 133.7085 | 0 | 50 | 0.95218 | 0
2030-08-26 08:00 | 50.9479 | 81.5993 | 0 | 0 | 37.2532 | 13.6946
2030-06-05 | 50.9473 | 181.6871 | 0 | 50 | 0.94733 | 0
2030-06-21 21:00 | 50.946 | 85.7349 | 0 | 50 | 0.94604 | 0
2030-08-25 03:00 | 50.944 | 40.167 | 0 | 0 | 37.2532 | 13.6907
2030-08-06 01:00 | 50.9429 | 91.743 | 0 | 13.6897 | 37.2532 | 0
2030-07-13 11:00 | 50.9334 | 96.5069 | 0 | 50 | 0.93345 | 0
2030-07-07 11:00 | 50.9308 | 219.4047 | 0.93084 | 50 | 0 | 0
2030-07-26 01:00 | 50.9298 | 12.3295 | 0 | 0 | 37.2532 | 13.6765
2030-06-30 01:00 | 50.9289 | 131.5921 | 0 | 50 | 0.9289 | 0
2030-06-22 14:00 | 50.9263 | 71.212 | 0 | 50 | 0.92631 | 0
2030-08-20 08:00 | 50.9122 | 94.9554 | 0 | 13.659 | 37.2532 | 0
2030-06-15 14:00 | 50.9087 | 55.6347 | 0 | 0 | 37.2532 | 13.6555
2030-06-28 10:00 | 50.9083 | 133.9997 | 0.9083 | 50 | 0 | 0
2030-07-23 | 50.9013 | 170.3545 | 0 | 50 | 0.90131 | 0
2030-07-05 | 50.9 | 127.5266 | 0 | 50 | 0.89996 | 0
2030-09-10 04:00 | 50.8975 | 150.447 | 0 | 50 | 0.89748 | 0
2030-07-28 | 50.8953 | 143.6664 | 0 | 50 | 0.89528 | 0
2030-07-18 | 50.8902 | 4.85 | 0 | 0 | 37.2532 | 13.637
2030-08-05 02:00 | 50.8879 | 65.3795 | 0 | 0 | 37.2532 | 13.6346
2030-06-03 02:00 | 50.8826 | 164.2931 | 0 | 50 | 0.88264 | 0
2030-08-24 06:00 | 50.8786 | 198.071 | 0.87864 | 50 | 0 | 0
2030-06-05 01:00 | 50.8785 | 64.3081 | 0 | 0 | 37.2532 | 13.6252
2030-07-07 01:00 | 50.878 | 13.4213 | 0 | 0 | 37.2532 | 13.6248
2030-06-04 10:00 | 50.8722 | 58.4357 | 0 | 0 | 37.2532 | 13.6189
2030-06-04 01:00 | 50.8623 | 162.1158 | 0.8623 | 50 | 0 | 0
2030-08-20 04:00 | 50.86 | 51.5571 | 0 | 0 | 37.2532 | 13.6068
2030-07-09 01:00 | 50.8584 | 164.3429 | 0 | 50 | 0.85836 | 0
2030-06-17 03:00 | 50.8583 | 124.3071 | 0 | 50 | 0.85834 | 0
2030-07-25 09:00 | 50.856 | 91.9736 | 0 | 0 | 37.2532 | 13.6027
2030-07-21 02:00 | 50.853 | 44.2611 | 0 | 0 | 37.2532 | 13.5997
2030-08-02 02:00 | 50.8382 | 169.7366 | 0 | 50 | 0.83817 | 0
2030-08-01 11:00 | 50.8368 | 133.2398 | 0 | 50 | 0.83678 | 0
2030-08-14 09:00 | 50.8351 | 48.0395 | 0 | 0 | 37.2532 | 13.5819
2030-08-13 04:00 | 50.8218 | 63.763 | 0 | 0 | 37.2532 | 13.5686
2030-08-13 03:00 | 50.8053 | 178.118 | 0 | 50 | 0.80533 | 0
2030-08-21 07:00 | 50.7941 | 151.7606 | 0.79407 | 50 | 0 | 0
2030-08-15 05:00 | 50.7823 | 42.998 | 0 | 0 | 37.2532 | 13.5291
2030-08-01 01:00 | 50.7798 | 124.0885 | 0 | 50 | 0.77978 | 0
2030-08-07 08:00 | 50.7759 | 206.9795 | 0 | 50 | 0.77595 | 0
2030-06-26 02:00 | 50.7656 | 17.2967 | 0 | 0 | 37.2532 | 13.5124
2030-07-03 02:00 | 50.7628 | 44.3834 | 0 | 0 | 37.2532 | 13.5096
2030-06-29 02:00 | 50.7511 | 40.8391 | 0 | 0 | 37.2532 | 13.4979
2030-07-20 01:00 | 50.7503 | 56.4094 | 0 | 0 | 37.2532 | 13.497
2030-07-27 03:00 | 50.743 | 12.6525 | 0 | 0 | 37.2532 | 13.4898
2030-08-16 02:00 | 50.7411 | 197.512 | 0.74113 | 50 | 0 | 0
2030-08-04 11:00 | 50.7382 | 212.9486 | 0.73823 | 50 | 0 | 0
2030-07-23 08:00 | 50.7335 | 31.1792 | 0 | 0 | 37.2532 | 13.4803
2030-06-05 08:00 | 50.7303 | 58.0104 | 0 | 0 | 37.2532 | 13.4771
2030-08-07 04:00 | 50.7261 | 11.1397 | 0 | 0 | 37.2532 | 13.4729
2030-06-18 10:00 | 50.7168 | 76.3484 | 0 | 50 | 0.71675 | 0
2030-07-26 11:00 | 50.715 | 93.2165 | 0 | 0 | 37.2532 | 13.4617
2030-08-02 09:00 | 50.7087 | 65.1911 | 0 | 0 | 37.2532 | 13.4554
2030-08-05 08:00 | 50.7035 | 139.5744 | 0 | 50 | 0.70348 | 0
2030-06-17 11:00 | 50.6942 | 129.0798 | 0 | 50 | 0.69417 | 0
2030-09-10 02:00 | 50.6907 | 106.912 | 0 | 50 | 0.69066 | 0
2030-06-15 | 50.6637 | 93.7806 | 0 | 50 | 0.66375 | 0
2030-07-06 11:00 | 50.6596 | 41.316 | 0 | 0 | 37.2532 | 13.4064
2030-07-01 01:00 | 50.6556 | 16.104 | 0 | 0 | 37.2532 | 13.4024
2030-06-21 14:00 | 50.6533 | 6.6589 | 0 | 0 | 37.2532 | 13.4001
2030-07-11 07:00 | 50.6526 | 19.3307 | 0 | 0 | 37.2532 | 13.3993
2030-06-25 11:00 | 50.6503 | 40.4814 | 0 | 0 | 37.2532 | 13.397
2030-07-01 11:00 | 50.6298 | 138.9796 | 0 | 50 | 0.6298 | 0
2030-07-31 01:00 | 50.6229 | 120.2949 | 0 | 50 | 0.6229 | 0
2030-07-31 | 50.6126 | 31.322 | 0 | 0 | 37.2532 | 13.3593
2030-08-17 09:00 | 50.6085 | 69.9696 | 0 | 0 | 37.2532 | 13.3552
2030-07-27 11:00 | 50.6082 | 71.0007 | 0 | 13.355 | 37.2532 | 0
2030-07-06 10:00 | 50.5951 | 57.3728 | 0 | 0 | 37.2532 | 13.3419
2030-07-30 06:00 | 50.5941 | 98.329 | 0 | 0 | 37.2532 | 13.3409
2030-07-04 09:00 | 50.5936 | 94.8095 | 0 | 50 | 0.59357 | 0
2030-07-09 08:00 | 50.5908 | 91.1211 | 0 | 13.3376 | 37.2532 | 0
2030-07-01 12:00 | 50.5847 | 40.1314 | 0 | 0 | 37.2532 | 13.3314
2030-09-08 04:00 | 50.5733 | 88.9939 | 0 | 50 | 0.5733 | 0
2030-06-25 02:00 | 50.5659 | 30.3852 | 0 | 0 | 37.2532 | 13.3127
2030-08-20 12:00 | 50.5622 | 81.3268 | 0 | 50 | 0.56222 | 0
2030-08-11 04:00 | 50.562 | 27.4219 | 0 | 0 | 37.2532 | 13.3087
2030-08-25 07:00 | 50.5607 | 81.1363 | 0 | 50 | 0.5607 | 0
2030-08-22 07:00 | 50.559 | 29.1493 | 0 | 0 | 37.2532 | 13.3057
2030-06-27 08:00 | 50.548 | 207.3905 | 0 | 50 | 0.54796 | 0
2030-08-25 04:00 | 50.5459 | 106.3565 | 0 | 50 | 0.54587 | 0
2030-07-21 04:00 | 50.5396 | 206.0181 | 0.53959 | 50 | 0 | 0
2030-07-18 13:00 | 50.5271 | 175.4071 | 0 | 50 | 0.52709 | 0
2030-08-13 08:00 | 50.5266 | 134.4871 | 0 | 50 | 0.52663 | 0
2030-08-07 02:00 | 50.5247 | 62.0085 | 0 | 0 | 37.2532 | 13.2715
2030-08-03 03:00 | 50.524 | 89.1811 | 0 | 50 | 0.52404 | 0
2030-08-10 04:00 | 50.5233 | 207.4473 | 0.52334 | 50 | 0 | 0
2030-07-17 02:00 | 50.5206 | 61.9777 | 0 | 0 | 37.2532 | 13.2673
2030-08-09 08:00 | 50.5202 | 76.2614 | 0 | 0 | 37.2532 | 13.267
2030-07-18 23:00 | 50.5163 | 131.944 | 0 | 50 | 0.51629 | 0
2030-07-30 04:00 | 50.5113 | 88.912 | 0 | 0 | 37.2532 | 13.2581
2030-07-04 11:00 | 50.505 | 125.9005 | 0 | 50 | 0.505 | 0
2030-06-21 23:00 | 50.5042 | 155.7871 | 0 | 50 | 0.50421 | 0
2030-08-28 07:00 | 50.5024 | 104.4652 | 0 | 0 | 37.2532 | 13.2492
2030-07-02 09:00 | 50.4965 | 6.6316 | 0 | 0 | 37.2532 | 13.2433
2030-06-20 15:00 | 50.4965 | 127.8703 | 0 | 50 | 0.49649 | 0
2030-07-19 | 50.4909 | 118.1631 | 0 | 50 | 0.49089 | 0
2030-08-13 06:00 | 50.49 | 81.292 | 0 | 0 | 37.2532 | 13.2368
2030-07-28 11:00 | 50.4832 | 215.3452 | 0 | 50 | 0.48322 | 0
2030-07-13 01:00 | 50.481 | 186.8105 | 0.48105 | 50 | 0 | 0
2030-08-08 09:00 | 50.4713 | 206.3422 | 0 | 50 | 0.47131 | 0
2030-08-09 | 50.4684 | 206.6493 | 0 | 50 | 0.4684 | 0
2030-08-04 06:00 | 50.4647 | 157.3568 | 0 | 50 | 0.46469 | 0
2030-08-08 03:00 | 50.4635 | 148.1986 | 0 | 50 | 0.46351 | 0
2030-06-18 02:00 | 50.4552 | 178.6629 | 0.45515 | 50 | 0 | 0
2030-06-04 08:00 | 50.4508 | 58.7676 | 0 | 0 | 37.2532 | 13.1975
2030-07-29 02:00 | 50.4464 | 26.1058 | 0 | 0 | 37.2532 | 13.1931
2030-07-28 01:00 | 50.4382 | 60.4902 | 0 | 0 | 37.2532 | 13.185
2030-06-21 12:00 | 50.4317 | 190.9802 | 0 | 50 | 0.43175 | 0
2030-08-02 03:00 | 50.4303 | 198.4787 | 0 | 50 | 0.43028 | 0
2030-06-27 01:00 | 50.4249 | 86.496 | 0 | 0 | 37.2532 | 13.1716
2030-08-16 08:00 | 50.4229 | 177.1482 | 0 | 50 | 0.42295 | 0
2030-06-05 02:00 | 50.4173 | 79.401 | 0 | 50 | 0.41733 | 0
2030-08-01 02:00 | 50.4164 | 66.0753 | 0 | 0 | 37.2532 | 13.1632
2030-06-19 03:00 | 50.4144 | 170.8104 | 0.41439 | 50 | 0 | 0
2030-08-04 04:00 | 50.4089 | 170.239 | 0 | 50 | 0.40891 | 0
2030-07-12 11:00 | 50.3878 | 15.1268 | 0 | 0 | 37.2532 | 13.1346
2030-07-15 08:00 | 50.3856 | 153.3529 | 0 | 50 | 0.38563 | 0
2030-07-15 02:00 | 50.378 | 211.8211 | 0.37801 | 50 | 0 | 0
2030-08-04 09:00 | 50.3768 | 181.2853 | 0 | 50 | 0.3768 | 0
2030-06-17 02:00 | 50.3716 | 84.0751 | 0 | 0 | 37.2532 | 13.1184
2030-07-06 01:00 | 50.368 | 106.7404 | 0 | 0 | 37.2532 | 13.1148
2030-09-07 02:00 | 50.3677 | 48.5353 | 0 | 0 | 37.2532 | 13.1144
2030-06-28 01:00 | 50.3644 | 164.5509 | 0 | 50 | 0.36444 | 0
2030-06-22 13:00 | 50.3458 | 175.3573 | 0.34577 | 50 | 0 | 0
2030-07-02 11:00 | 50.3431 | 114.4655 | 0 | 50 | 0.34315 | 0
2030-06-20 14:00 | 50.343 | 106.8419 | 0 | 50 | 0.34301 | 0
2030-07-04 01:00 | 50.3424 | 167.0068 | 0 | 50 | 0.3424 | 0
2030-07-19 11:00 | 50.341 | 115.9138 | 0 | 0 | 37.2532 | 13.0878
2030-08-12 02:00 | 50.3404 | 18.1784 | 0 | 0 | 37.2532 | 13.0872
2030-07-27 04:00 | 50.3359 | 165.6138 | 0 | 50 | 0.33592 | 0
2030-08-10 03:00 | 50.334 | 45.5823 | 0 | 0 | 37.2532 | 13.0808
2030-08-11 09:00 | 50.3337 | 81.4162 | 0 | 50 | 0.33365 | 0
2030-08-07 06:00 | 50.3301 | 217.0639 | 0.33013 | 50 | 0 | 0
2030-06-26 07:00 | 50.3255 | 216.9552 | 0.32547 | 50 | 0 | 0
2030-07-28 10:00 | 50.3215 | 205.2284 | 0.32148 | 50 | 0 | 0
2030-08-01 09:00 | 50.32 | 130.0788 | 0 | 50 | 0.31995 | 0
2030-07-03 09:00 | 50.3105 | 38.3042 | 0 | 0 | 37.2532 | 13.0573
2030-08-12 08:00 | 50.2989 | 157.7523 | 0 | 50 | 0.29886 | 0
2030-07-20 02:00 | 50.2915 | 17.3753 | 0 | 0 | 37.2532 | 13.0383
2030-06-26 08:00 | 50.2884 | 44.0145 | 0 | 0 | 37.2532 | 13.0352
2030-07-04 10:00 | 50.2845 | 51.9889 | 0 | 0 | 37.2532 | 13.0312
2030-07-07 03:00 | 50.2844 | 70.7574 | 0 | 0 | 37.2532 | 13.0312
2030-07-12 10:00 | 50.2825 | 38.5357 | 0 | 0 | 37.2532 | 13.0293
2030-08-05 09:00 | 50.27 | 139.1222 | 0.26997 | 50 | 0 | 0
2030-06-27 02:00 | 50.2691 | 62.8618 | 0 | 0 | 37.2532 | 13.0159
2030-08-17 07:00 | 50.263 | 35.7568 | 0 | 0 | 37.2532 | 13.0098
2030-07-11 04:00 | 50.2621 | 154.7346 | 0 | 50 | 0.26212 | 0
2030-07-06 02:00 | 50.2597 | 124.2123 | 0 | 50 | 0.2597 | 0
2030-08-07 07:00 | 50.2526 | 146.1487 | 0 | 50 | 0.25258 | 0
2030-08-13 20:00 | 50.252 | 188.1581 | 0 | 50 | 0.25199 | 0
2030-06-08 02:00 | 50.2425 | 63.9832 | 0 | 0 | 37.2532 | 12.9893
2030-07-20 10:00 | 50.2405 | 202.8122 | 0.24055 | 50 | 0 | 0
2030-08-20 06:00 | 50.2282 | 17.4313 | 0 | 0 | 37.2532 | 12.975
2030-08-08 06:00 | 50.228 | 76.2333 | 0 | 0 | 37.2532 | 12.9748
2030-06-18 07:00 | 50.2274 | 91.3776 | 0 | 50 | 0.22741 | 0
2030-06-09 | 50.2228 | 11.0739 | 0 | 0 | 37.2532 | 12.9696
2030-07-21 11:00 | 50.2203 | 213.821 | 0.22031 | 50 | 0 | 0
2030-06-26 09:00 | 50.2191 | 188.1723 | 0.21913 | 50 | 0 | 0
2030-08-21 06:00 | 50.2092 | 26.8396 | 0 | 0 | 37.2532 | 12.956
2030-09-04 03:00 | 50.2087 | 207.1199 | 0.20872 | 50 | 0 | 0
2030-06-20 10:00 | 50.2076 | 106.6321 | 0 | 50 | 0.20761 | 0
2030-07-09 02:00 | 50.2052 | 1.3313 | 0 | 0 | 37.2532 | 12.952
2030-06-30 07:00 | 50.189 | 12.1222 | 0 | 0 | 37.2532 | 12.9358
2030-07-08 09:00 | 50.1798 | 38.9764 | 0 | 0 | 37.2532 | 12.9266
2030-06-21 | 50.1785 | 127.0757 | 0 | 12.9253 | 37.2532 | 0
2030-06-04 09:00 | 50.1727 | 214.5698 | 0 | 50 | 0.17267 | 0
2030-06-30 10:00 | 50.1648 | 203.6552 | 0 | 50 | 0.16476 | 0
2030-08-01 10:00 | 50.1644 | 179.7447 | 0.16444 | 50 | 0 | 0
2030-07-02 10:00 | 50.1562 | 114.1392 | 0 | 12.903 | 37.2532 | 0
2030-07-31 09:00 | 50.1553 | 188.5973 | 0.15527 | 50 | 0 | 0
2030-07-13 10:00 | 50.1537 | 55.723 | 0 | 0 | 37.2532 | 12.9005
2030-07-21 03:00 | 50.1517 | 194.0232 | 0.15168 | 50 | 0 | 0
2030-08-10 05:00 | 50.15 | 156.283 | 0.14997 | 50 | 0 | 0
2030-06-26 10:00 | 50.1398 | 190.6593 | 0.13982 | 50 | 0 | 0
2030-06-08 03:00 | 50.134 | 103.66 | 0 | 50 | 0.13401 | 0
2030-06-07 20:00 | 50.1247 | 2.5432 | 0 | 0 | 37.2532 | 12.8714
2030-07-10 08:00 | 50.1206 | 190.0048 | 0 | 50 | 0.12056 | 0
2030-08-03 05:00 | 50.1174 | 63.1789 | 0 | 0 | 37.2532 | 12.8641
2030-07-13 02:00 | 50.1075 | 155.4249 | 0 | 50 | 0.10751 | 0
2030-07-31 02:00 | 50.085 | 84.3996 | 0 | 0 | 37.2532 | 12.8317
2030-08-25 05:00 | 50.0765 | 196.1558 | 0.0765 | 50 | 0 | 0
2030-07-27 06:00 | 50.0755 | 185.1831 | 0.075497 | 50 | 0 | 0
2030-06-26 03:00 | 50.0727 | 24.005 | 0 | 0 | 37.2532 | 12.8195
2030-07-01 13:00 | 50.0679 | 74.4841 | 0 | 0 | 37.2532 | 12.8147
2030-07-18 01:00 | 50.0678 | 182.2438 | 0.067768 | 50 | 0 | 0
2030-08-04 03:00 | 50.0642 | 6.431 | 0 | 0 | 37.2532 | 12.811
2030-08-24 03:00 | 50.0557 | 73.0106 | 0 | 0 | 37.2532 | 12.8025
2030-07-16 08:00 | 50.0505 | 176.6021 | 0.050498 | 50 | 0 | 0
2030-07-27 07:00 | 50.0453 | 146.3516 | 0 | 50 | 0.045349 | 0
2030-06-14 09:00 | 50.0365 | 72.6013 | 0 | 0 | 37.2532 | 12.7832
2030-07-12 03:00 | 50.036 | 52.4329 | 0 | 0 | 37.2532 | 12.7828
2030-07-30 03:00 | 50.0322 | 168.4986 | 0.032239 | 50 | 0 | 0
2030-07-05 01:00 | 50.0307 | 84.5418 | 0 | 12.7775 | 37.2532 | 0
2030-08-06 02:00 | 50.0288 | 96.8063 | 0 | 50 | 0.028808 | 0
2030-06-19 02:00 | 50.0273 | 210.7315 | 0.027277 | 50 | 0 | 0
2030-07-11 05:00 | 50.0232 | 38.3086 | 0 | 0 | 37.2532 | 12.7699
2030-06-21 13:00 | 50.0212 | 119.6667 | 0 | 50 | 0.021208 | 0
2030-07-17 03:00 | 50.0185 | 16.6148 | 0 | 0 | 37.2532 | 12.7652
2030-06-21 01:00 | 50.0059 | 189.9536 | 0 | 50 | 0.0058875 | 0
2030-06-04 04:00 | 50.0008 | 215.3215 | 0.00077766 | 50 | 0 | 0
2030-07-31 10:00 | 49.9998 | 63.6074 | 0 | 0 | 37.2532 | 12.7465
2030-06-25 03:00 | 49.9931 | 162.9022 | 0 | 49.9931 | 0 | 0
2030-08-04 08:00 | 49.9847 | 70.4289 | 0 | 0 | 37.2532 | 12.7315
2030-06-18 04:00 | 49.9762 | 9.7525 | 0 | 0 | 37.2532 | 12.7229
2030-07-09 03:00 | 49.9725 | 180.9625 | 0 | 49.9725 | 0 | 0
2030-07-23 01:00 | 49.9457 | 129.1355 | 0 | 49.9457 | 0 | 0
2030-08-25 13:00 | 49.9437 | 16.1508 | 0 | 0 | 37.2532 | 12.6905
2030-06-05 03:00 | 49.9428 | 180.8997 | 0 | 49.9428 | 0 | 0
2030-08-14 08:00 | 49.9331 | 194.604 | 0 | 49.9331 | 0 | 0
2030-07-19 01:00 | 49.9318 | 89.178 | 0 | 0 | 37.2532 | 12.6786
2030-08-25 06:00 | 49.9242 | 114.0828 | 0 | 49.9242 | 0 | 0
2030-06-05 06:00 | 49.9203 | 24.2686 | 0 | 0 | 37.2532 | 12.6671
2030-08-17 08:00 | 49.9128 | 10.112 | 0 | 0 | 37.2532 | 12.6595
2030-08-01 03:00 | 49.9126 | 97.2339 | 0 | 12.6593 | 37.2532 | 0
2030-07-06 09:00 | 49.9082 | 98.8806 | 0 | 49.9082 | 0 | 0
2030-08-06 09:00 | 49.9059 | 22.3104 | 0 | 0 | 37.2532 | 12.6527
2030-06-19 04:00 | 49.8987 | 66.3802 | 0 | 12.6455 | 37.2532 | 0
2030-09-09 03:00 | 49.8975 | 60.895 | 0 | 0 | 37.2532 | 12.6442
2030-08-25 01:00 | 49.8864 | 184.1855 | 0 | 49.8864 | 0 | 0
2030-09-10 05:00 | 49.8851 | 40.9958 | 0 | 0 | 37.2532 | 12.6319
2030-08-01 04:00 | 49.8799 | 172.2519 | 0 | 49.8799 | 0 | 0
2030-07-02 01:00 | 49.8757 | 177.7742 | 0 | 49.8757 | 0 | 0
2030-07-08 02:00 | 49.8749 | 137.9347 | 0 | 49.8749 | 0 | 0
2030-08-03 10:00 | 49.8705 | 108.9014 | 0 | 0 | 37.2532 | 12.6173
2030-08-03 04:00 | 49.8649 | 73.142 | 0 | 0 | 37.2532 | 12.6117
2030-06-15 10:00 | 49.8631 | 69.2137 | 0 | 0 | 37.2532 | 12.6099
2030-06-10 07:00 | 49.8559 | 128.6643 | 0 | 49.8559 | 0 | 0
2030-07-10 02:00 | 49.8519 | 174.0192 | 0 | 49.8519 | 0 | 0
2030-06-26 04:00 | 49.8456 | 96.1168 | 0 | 49.8456 | 0 | 0
2030-06-22 11:00 | 49.8384 | 217.4977 | 0 | 49.8384 | 0 | 0
2030-06-27 09:00 | 49.8282 | 77.5331 | 0 | 49.8282 | 0 | 0
2030-07-28 02:00 | 49.8133 | 129.7762 | 0 | 12.56 | 37.2532 | 0
2030-07-03 10:00 | 49.8124 | 87.0883 | 0 | 12.5592 | 37.2532 | 0
2030-06-05 05:00 | 49.8122 | 57.2198 | 0 | 0 | 37.2532 | 12.5589
2030-07-01 10:00 | 49.8015 | 54.2824 | 0 | 0 | 37.2532 | 12.5482
2030-08-05 07:00 | 49.7937 | 22.7214 | 0 | 0 | 37.2532 | 12.5405
2030-07-18 11:00 | 49.7924 | 170.7182 | 0 | 49.7924 | 0 | 0
2030-08-06 08:00 | 49.7916 | 17.9654 | 0 | 0 | 37.2532 | 12.5384
2030-07-26 10:00 | 49.7822 | 157.5589 | 0 | 49.7822 | 0 | 0
2030-07-07 09:00 | 49.7804 | 93.688 | 0 | 0 | 37.2532 | 12.5272
2030-06-19 06:00 | 49.7781 | 195.105 | 0 | 49.7781 | 0 | 0
2030-06-18 01:00 | 49.7769 | 36.1901 | 0 | 0 | 37.2532 | 12.5237
2030-07-28 09:00 | 49.7534 | 116.5337 | 0 | 49.7534 | 0 | 0
2030-06-08 | 49.7375 | 95.5232 | 0 | 0 | 37.2532 | 12.4843
2030-07-05 09:00 | 49.7197 | 162.5811 | 0 | 49.7197 | 0 | 0
2030-08-11 06:00 | 49.7177 | 155.4795 | 0 | 49.7177 | 0 | 0
2030-07-09 05:00 | 49.7159 | 142.0513 | 0 | 49.7159 | 0 | 0
2030-06-28 02:00 | 49.7155 | 194.8571 | 0 | 49.7155 | 0 | 0
2030-07-02 02:00 | 49.711 | 4.1582 | 0 | 0 | 37.2532 | 12.4578
2030-08-04 05:00 | 49.7103 | 148.4808 | 0 | 49.7103 | 0 | 0
2030-07-23 02:00 | 49.7065 | 22.1164 | 0 | 0 | 37.2532 | 12.4533
2030-07-10 05:00 | 49.6962 | 179.0998 | 0 | 49.6962 | 0 | 0
2030-08-02 04:00 | 49.695 | 124.5266 | 0 | 49.695 | 0 | 0
2030-07-06 03:00 | 49.6916 | 165.5736 | 0 | 49.6916 | 0 | 0
2030-06-30 05:00 | 49.6904 | 21.7564 | 0 | 0 | 37.2532 | 12.4372
2030-07-17 06:00 | 49.672 | 24.2315 | 0 | 0 | 37.2532 | 12.4187
2030-08-11 05:00 | 49.666 | 188.9241 | 0 | 49.666 | 0 | 0
2030-06-15 02:00 | 49.6639 | 4.1294 | 0 | 0 | 37.2532 | 12.4107
2030-07-18 02:00 | 49.6606 | 165.2701 | 0 | 49.6606 | 0 | 0
2030-07-06 08:00 | 49.6583 | 133.7862 | 0 | 49.6583 | 0 | 0
2030-07-03 04:00 | 49.6562 | 113.7255 | 0 | 49.6562 | 0 | 0
2030-07-21 07:00 | 49.6508 | 11.8875 | 0 | 0 | 37.2532 | 12.3976
2030-08-03 09:00 | 49.6504 | 193.1669 | 0 | 49.6504 | 0 | 0
2030-07-22 01:00 | 49.6469 | 54.4435 | 0 | 0 | 37.2532 | 12.3937
2030-07-17 04:00 | 49.6468 | 102.9206 | 0 | 49.6468 | 0 | 0
2030-07-03 08:00 | 49.6412 | 72.6077 | 0 | 0 | 37.2532 | 12.388
2030-06-19 05:00 | 49.6387 | 210.5675 | 0 | 49.6387 | 0 | 0
2030-06-04 02:00 | 49.6332 | 105.6127 | 0 | 49.6332 | 0 | 0
2030-06-04 06:00 | 49.6288 | 205.1428 | 0 | 49.6288 | 0 | 0
2030-06-24 02:00 | 49.6281 | 153.125 | 0 | 49.6281 | 0 | 0
2030-07-27 10:00 | 49.6245 | 111.1905 | 0 | 12.3713 | 37.2532 | 0
2030-07-30 08:00 | 49.6233 | 18.0732 | 0 | 0 | 37.2532 | 12.3701
2030-07-27 09:00 | 49.6048 | 114.024 | 0 | 0 | 37.2532 | 12.3516
2030-06-15 05:00 | 49.5982 | 189.896 | 0 | 49.5982 | 0 | 0
2030-08-06 07:00 | 49.5965 | 153.3446 | 0 | 49.5965 | 0 | 0
2030-06-25 10:00 | 49.5927 | 111.8019 | 0 | 12.3395 | 37.2532 | 0
2030-07-02 04:00 | 49.5848 | 62.0981 | 0 | 0 | 37.2532 | 12.3316
2030-06-16 02:00 | 49.5847 | 203.6886 | 0 | 49.5847 | 0 | 0
2030-06-26 05:00 | 49.5839 | 45.6629 | 0 | 0 | 37.2532 | 12.3306
2030-06-03 03:00 | 49.5832 | 51.1778 | 0 | 0 | 37.2532 | 12.3299
2030-06-22 | 49.5755 | 91.7908 | 0 | 49.5755 | 0 | 0
2030-06-30 08:00 | 49.57 | 60.3472 | 0 | 0 | 37.2532 | 12.3167
2030-07-05 03:00 | 49.5691 | 22.5193 | 0 | 0 | 37.2532 | 12.3158
2030-07-17 10:00 | 49.5624 | 3.5544 | 0 | 0 | 37.2532 | 12.3091
2030-07-19 02:00 | 49.5613 | 59.0233 | 0 | 0 | 37.2532 | 12.3081
2030-06-29 04:00 | 49.5515 | 16.6168 | 0 | 0 | 37.2532 | 12.2983
2030-08-10 06:00 | 49.5495 | 39.6387 | 0 | 0 | 37.2532 | 12.2963
2030-08-22 06:00 | 49.5451 | 24.6205 | 0 | 0 | 37.2532 | 12.2919
2030-07-07 10:00 | 49.5391 | 156.0885 | 0 | 49.5391 | 0 | 0
2030-08-02 07:00 | 49.537 | 142.5101 | 0 | 49.537 | 0 | 0
2030-06-21 11:00 | 49.5271 | 169.9513 | 0 | 49.5271 | 0 | 0
2030-07-04 08:00 | 49.5223 | 136.3141 | 0 | 49.5223 | 0 | 0
2030-07-05 11:00 | 49.4919 | 125.61 | 0 | 49.4919 | 0 | 0
2030-07-16 07:00 | 49.4659 | 61.1246 | 0 | 0 | 37.2532 | 12.2127
2030-06-25 07:00 | 49.4658 | 56.4396 | 0 | 0 | 37.2532 | 12.2126
2030-06-18 06:00 | 49.4656 | 30.3431 | 0 | 0 | 37.2532 | 12.2123
2030-06-26 06:00 | 49.464 | 188.8665 | 0 | 49.464 | 0 | 0
2030-06-24 09:00 | 49.4584 | 195.4514 | 0 | 49.4584 | 0 | 0
2030-07-07 02:00 | 49.4515 | 7.7476 | 0 | 0 | 37.2532 | 12.1983
2030-06-15 03:00 | 49.4499 | 214.4972 | 0 | 49.4499 | 0 | 0
2030-07-17 11:00 | 49.4457 | 168.4043 | 0 | 49.4457 | 0 | 0
2030-06-16 | 49.4439 | 9.3867 | 0 | 0 | 37.2532 | 12.1907
2030-08-22 05:00 | 49.4364 | 45.3027 | 0 | 0 | 37.2532 | 12.1831
2030-07-31 03:00 | 49.4329 | 113.2946 | 0 | 12.1796 | 37.2532 | 0
2030-07-13 03:00 | 49.423 | 135.1661 | 0 | 49.423 | 0 | 0
2030-06-18 09:00 | 49.4215 | 109.0555 | 0 | 49.4215 | 0 | 0
2030-07-19 10:00 | 49.4035 | 85.0809 | 0 | 0 | 37.2532 | 12.1503
2030-07-04 07:00 | 49.4033 | 195.6022 | 0 | 49.4033 | 0 | 0
2030-08-06 03:00 | 49.3983 | 105.2761 | 0 | 49.3983 | 0 | 0
2030-08-08 05:00 | 49.395 | 32.3246 | 0 | 0 | 37.2532 | 12.1418
2030-07-04 05:00 | 49.3871 | 82.4469 | 0 | 0 | 37.2532 | 12.1339
2030-07-12 06:00 | 49.3643 | 39.3117 | 0 | 0 | 37.2532 | 12.1111
2030-06-21 02:00 | 49.3635 | 200.8316 | 0 | 49.3635 | 0 | 0
2030-06-20 13:00 | 49.3629 | 80.2411 | 0 | 0 | 37.2532 | 12.1096
2030-08-06 06:00 | 49.3608 | 14.1173 | 0 | 0 | 37.2532 | 12.1076
2030-07-21 05:00 | 49.3598 | 219.8208 | 0 | 49.3598 | 0 | 0
2030-06-27 04:00 | 49.3492 | 41.4432 | 0 | 0 | 37.2532 | 12.0959
2030-07-09 04:00 | 49.3464 | 137.7678 | 0 | 49.3464 | 0 | 0
2030-06-30 03:00 | 49.3375 | 118.9618 | 0 | 49.3375 | 0 | 0
2030-07-17 08:00 | 49.3342 | 174.0661 | 0 | 49.3342 | 0 | 0
2030-07-12 08:00 | 49.3295 | 143.4885 | 0 | 49.3295 | 0 | 0
2030-06-22 07:00 | 49.326 | 159.7709 | 0 | 49.326 | 0 | 0
2030-06-15 07:00 | 49.3246 | 87.518 | 0 | 49.3246 | 0 | 0
2030-07-18 10:00 | 49.324 | 91.0418 | 0 | 0 | 37.2532 | 12.0708
2030-07-02 08:00 | 49.322 | 17.6467 | 0 | 0 | 37.2532 | 12.0688
2030-07-16 06:00 | 49.3167 | 219.1204 | 0 | 49.3167 | 0 | 0
2030-07-04 02:00 | 49.3155 | 96.9078 | 0 | 0 | 37.2532 | 12.0622
2030-07-17 13:00 | 49.311 | 14.5052 | 0 | 0 | 37.2532 | 12.0578
2030-06-30 04:00 | 49.3108 | 119.0202 | 0 | 49.3108 | 0 | 0
2030-07-30 05:00 | 49.3094 | 19.4136 | 0 | 0 | 37.2532 | 12.0561
2030-07-27 05:00 | 49.3085 | 197.9516 | 0 | 49.3085 | 0 | 0
2030-07-28 04:00 | 49.3067 | 149.3606 | 0 | 49.3067 | 0 | 0
2030-08-07 05:00 | 49.2992 | 160.0634 | 0 | 49.2992 | 0 | 0
2030-08-11 07:00 | 49.297 | 152.6272 | 0 | 49.297 | 0 | 0
2030-07-31 04:00 | 49.2934 | 70.0521 | 0 | 0 | 37.2532 | 12.0401
2030-06-04 05:00 | 49.2854 | 219.595 | 0 | 49.2854 | 0 | 0
2030-06-15 01:00 | 49.2803 | 90.8501 | 0 | 0 | 37.2532 | 12.027
2030-07-03 07:00 | 49.2793 | 56.438 | 0 | 0 | 37.2532 | 12.026
2030-07-31 08:00 | 49.2766 | 218.6116 | 0 | 49.2766 | 0 | 0
2030-08-01 07:00 | 49.2665 | 148.4703 | 0 | 49.2665 | 0 | 0
2030-07-17 07:00 | 49.2524 | 110.517 | 0 | 11.9992 | 37.2532 | 0
2030-07-02 07:00 | 49.2481 | 69.6766 | 0 | 0 | 37.2532 | 11.9948
2030-06-20 12:00 | 49.2472 | 163.4594 | 0 | 49.2472 | 0 | 0
2030-08-14 07:00 | 49.2459 | 63.2092 | 0 | 0 | 37.2532 | 11.9926
2030-06-21 10:00 | 49.2099 | 179.8464 | 0 | 49.2099 | 0 | 0
2030-07-22 11:00 | 49.2005 | 152.6172 | 0 | 49.2005 | 0 | 0
2030-06-18 03:00 | 49.1905 | 176.0354 | 0 | 49.1905 | 0 | 0
2030-07-21 23:00 | 49.1832 | 10.3587 | 0 | 0 | 37.2532 | 11.93
2030-07-28 03:00 | 49.181 | 96.7467 | 0 | 0 | 37.2532 | 11.9278
2030-06-29 03:00 | 49.1696 | 73.283 | 0 | 0 | 37.2532 | 11.9164
2030-06-04 03:00 | 49.1605 | 121.8735 | 0 | 49.1605 | 0 | 0
2030-06-15 09:00 | 49.1601 | 111.5364 | 0 | 0 | 37.2532 | 11.9068
2030-06-16 08:00 | 49.1591 | 64.1308 | 0 | 11.9059 | 37.2532 | 0
2030-06-05 04:00 | 49.1493 | 207.0464 | 0 | 49.1493 | 0 | 0
2030-06-25 05:00 | 49.1352 | 140.34 | 0 | 49.1352 | 0 | 0
2030-08-08 04:00 | 49.133 | 148.77 | 0 | 49.133 | 0 | 0
2030-07-04 06:00 | 49.1203 | 136.5843 | 0 | 49.1203 | 0 | 0
2030-07-12 04:00 | 49.1183 | 203.3558 | 0 | 49.1183 | 0 | 0
2030-08-06 04:00 | 49.1166 | 28.6746 | 0 | 0 | 37.2532 | 11.8634
2030-07-07 04:00 | 49.1141 | 205.9121 | 0 | 49.1141 | 0 | 0
2030-07-28 07:00 | 49.1121 | 194.0182 | 0 | 49.1121 | 0 | 0
2030-07-10 03:00 | 49.1063 | 48.0878 | 0 | 0 | 37.2532 | 11.853
2030-07-13 09:00 | 49.0942 | 116.3322 | 0 | 49.0942 | 0 | 0
2030-08-06 05:00 | 49.0925 | 0.38831 | 0 | 0 | 37.2532 | 11.8392
2030-06-22 02:00 | 49.0731 | 177.1127 | 0 | 49.0731 | 0 | 0
2030-08-02 05:00 | 49.0636 | 127.6285 | 0 | 49.0636 | 0 | 0
2030-06-27 05:00 | 49.0514 | 171.6987 | 0 | 49.0514 | 0 | 0
2030-07-25 08:00 | 49.0503 | 208.5468 | 0 | 49.0503 | 0 | 0
2030-06-22 12:00 | 49.0421 | 210.5191 | 0 | 49.0421 | 0 | 0
2030-07-03 05:00 | 49.0351 | 160.6107 | 0 | 49.0351 | 0 | 0
2030-07-26 05:00 | 49.0343 | 137.798 | 0 | 49.0343 | 0 | 0
2030-07-02 03:00 | 49.0337 | 130.5554 | 0 | 11.7805 | 37.2532 | 0
2030-08-22 21:00 | 49.0308 | 110.636 | 0 | 49.0308 | 0 | 0
2030-07-17 09:00 | 49.0153 | 143.9102 | 0 | 49.0153 | 0 | 0
2030-07-18 09:00 | 49.0145 | 50.2878 | 0 | 0 | 37.2532 | 11.7613
2030-06-28 08:00 | 49.0127 | 172.5932 | 0 | 49.0127 | 0 | 0
2030-07-28 05:00 | 49.0041 | 133.2342 | 0 | 11.7509 | 37.2532 | 0
2030-08-18 08:00 | 49.0012 | 202.5494 | 0 | 49.0012 | 0 | 0
2030-06-24 03:00 | 49 | 141.6447 | 0 | 49 | 0 | 0
2030-06-27 06:00 | 48.9939 | 152.9645 | 0 | 48.9939 | 0 | 0
2030-07-19 03:00 | 48.9902 | 32.0815 | 0 | 0 | 37.2532 | 11.737
2030-07-09 07:00 | 48.9869 | 58.054 | 0 | 0 | 37.2532 | 11.7336
2030-07-05 02:00 | 48.975 | 71.4706 | 0 | 0 | 37.2532 | 11.7217
2030-07-04 04:00 | 48.9721 | 77.168 | 0 | 11.7188 | 37.2532 | 0
2030-07-04 03:00 | 48.9622 | 216.5321 | 0 | 48.9622 | 0 | 0
2030-06-24 08:00 | 48.9529 | 153.539 | 0 | 48.9529 | 0 | 0
2030-08-24 04:00 | 48.9527 | 196.7837 | 0 | 48.9527 | 0 | 0
2030-06-08 01:00 | 48.9498 | 109.708 | 0 | 11.6966 | 37.2532 | 0
2030-07-23 03:00 | 48.9446 | 179.2847 | 0 | 48.9446 | 0 | 0
2030-07-31 07:00 | 48.9428 | 61.2772 | 0 | 0 | 37.2532 | 11.6896
2030-06-04 07:00 | 48.9296 | 132.6041 | 0 | 48.9296 | 0 | 0
2030-06-22 10:00 | 48.9243 | 184.4577 | 0 | 48.9243 | 0 | 0
2030-06-18 05:00 | 48.9212 | 136.0989 | 0 | 48.9212 | 0 | 0
2030-06-16 04:00 | 48.9191 | 156.2836 | 0 | 48.9191 | 0 | 0
2030-06-21 03:00 | 48.9179 | 100.8005 | 0 | 48.9179 | 0 | 0
2030-08-04 07:00 | 48.9129 | 153.5897 | 0 | 48.9129 | 0 | 0
2030-07-22 10:00 | 48.9002 | 143.749 | 0 | 48.9002 | 0 | 0
2030-07-13 05:00 | 48.8982 | 29.612 | 0 | 0 | 37.2532 | 11.6449
2030-06-22 01:00 | 48.8922 | 96.4909 | 0 | 48.8922 | 0 | 0
2030-06-16 01:00 | 48.8878 | 205.1113 | 0 | 48.8878 | 0 | 0
2030-07-02 06:00 | 48.8552 | 34.905 | 0 | 0 | 37.2532 | 11.602
2030-08-01 08:00 | 48.8485 | 104.4949 | 0 | 11.5952 | 37.2532 | 0
2030-07-12 09:00 | 48.8402 | 118.6416 | 0 | 48.8402 | 0 | 0
2030-07-19 07:00 | 48.8343 | 70.607 | 0 | 48.8343 | 0 | 0
2030-06-22 04:00 | 48.8251 | 203.7376 | 0 | 48.8251 | 0 | 0
2030-07-05 10:00 | 48.8232 | 54.4796 | 0 | 0 | 37.2532 | 11.5699
2030-07-31 06:00 | 48.8044 | 140.5177 | 0 | 48.8044 | 0 | 0
2030-07-19 09:00 | 48.8006 | 1.2388 | 0 | 0 | 37.2532 | 11.5474
2030-06-15 08:00 | 48.7866 | 173.8439 | 0 | 48.7866 | 0 | 0
2030-06-22 05:00 | 48.7848 | 96.8887 | 0 | 11.5315 | 37.2532 | 0
2030-06-22 08:00 | 48.7813 | 21.1952 | 0 | 0 | 37.2532 | 11.5281
2030-06-21 05:00 | 48.7674 | 56.4596 | 0 | 11.5142 | 37.2532 | 0
2030-08-01 05:00 | 48.7589 | 25.7436 | 0 | 0 | 37.2532 | 11.5057
2030-07-05 08:00 | 48.7408 | 157.1235 | 0 | 48.7408 | 0 | 0
2030-06-16 09:00 | 48.7208 | 151.1069 | 0 | 48.7208 | 0 | 0
2030-06-22 09:00 | 48.7108 | 16.471 | 0 | 0 | 37.2532 | 11.4576
2030-06-17 04:00 | 48.7064 | 104.1782 | 0 | 0 | 37.2532 | 11.4532
2030-07-23 04:00 | 48.7043 | 26.7239 | 0 | 0 | 37.2532 | 11.4511
2030-06-25 06:00 | 48.7003 | 173.2327 | 0 | 48.7003 | 0 | 0
2030-06-21 08:00 | 48.6998 | 214.9564 | 0 | 48.6998 | 0 | 0
2030-07-30 07:00 | 48.6992 | 34.1382 | 0 | 0 | 37.2532 | 11.4459
2030-07-06 06:00 | 48.6815 | 32.8036 | 0 | 0 | 37.2532 | 11.4283
2030-08-12 07:00 | 48.6763 | 15.293 | 0 | 0 | 37.2532 | 11.4231
2030-06-20 11:00 | 48.6749 | 5.0782 | 0 | 0 | 37.2532 | 11.4217
2030-06-05 07:00 | 48.6638 | 145.8469 | 0 | 48.6638 | 0 | 0
2030-06-22 03:00 | 48.6628 | 194.5894 | 0 | 48.6628 | 0 | 0
2030-07-03 06:00 | 48.6596 | 80.8433 | 0 | 0 | 37.2532 | 11.4064
2030-07-18 04:00 | 48.6524 | 131.7922 | 0 | 48.6524 | 0 | 0
2030-07-31 05:00 | 48.6494 | 3.0466 | 0 | 0 | 37.2532 | 11.3962
2030-06-21 04:00 | 48.6458 | 184.3333 | 0 | 48.6458 | 0 | 0
2030-07-06 04:00 | 48.6347 | 156.8391 | 0 | 48.6347 | 0 | 0
2030-08-01 06:00 | 48.633 | 135.4642 | 0 | 48.633 | 0 | 0
2030-07-20 05:00 | 48.6184 | 208.0789 | 0 | 48.6184 | 0 | 0
2030-06-15 06:00 | 48.6059 | 9.8207 | 0 | 0 | 37.2532 | 11.3527
2030-06-30 06:00 | 48.5968 | 112.809 | 0 | 48.5968 | 0 | 0
2030-09-05 02:00 | 48.5865 | 0.48521 | 0 | 0 | 37.2532 | 11.3333
2030-06-21 06:00 | 48.5833 | 50.0109 | 0 | 0 | 37.2532 | 11.3301
2030-07-26 04:00 | 48.5808 | 169.4062 | 0 | 48.5808 | 0 | 0
2030-07-19 04:00 | 48.5753 | 109.9529 | 0 | 0 | 37.2532 | 11.3221
2030-07-02 05:00 | 48.5743 | 61.5932 | 0 | 0 | 37.2532 | 11.321
2030-07-08 03:00 | 48.561 | 144.6927 | 0 | 48.561 | 0 | 0
2030-07-26 09:00 | 48.5343 | 135.6064 | 0 | 48.5343 | 0 | 0
2030-06-27 03:00 | 48.531 | 189.308 | 0 | 48.531 | 0 | 0
2030-07-09 06:00 | 48.5298 | 70.2318 | 0 | 0 | 37.2532 | 11.2766
2030-07-03 03:00 | 48.5291 | 169.8853 | 0 | 48.5291 | 0 | 0
2030-06-19 12:00 | 48.5233 | 193.6628 | 0 | 48.5233 | 0 | 0
2030-07-10 06:00 | 48.5119 | 82.3352 | 0 | 0 | 37.2532 | 11.2587
2030-07-26 08:00 | 48.4986 | 115.7885 | 0 | 48.4986 | 0 | 0
2030-07-10 04:00 | 48.4898 | 216.1411 | 0 | 48.4898 | 0 | 0
2030-07-01 08:00 | 48.4849 | 55.2649 | 0 | 0 | 37.2532 | 11.2316
2030-06-21 07:00 | 48.4818 | 201.2207 | 0 | 48.4818 | 0 | 0
2030-06-16 03:00 | 48.476 | 201.3836 | 0 | 48.476 | 0 | 0
2030-07-08 08:00 | 48.4744 | 150.9189 | 0 | 48.4744 | 0 | 0
2030-07-12 07:00 | 48.4701 | 142.4745 | 0 | 48.4701 | 0 | 0
2030-07-22 09:00 | 48.4545 | 69.1974 | 0 | 0 | 37.2532 | 11.2012
2030-06-28 03:00 | 48.452 | 33.7982 | 0 | 0 | 37.2532 | 11.1988
2030-07-23 05:00 | 48.4174 | 96.1641 | 0 | 0 | 37.2532 | 11.1641
2030-07-18 03:00 | 48.4019 | 201.9922 | 0 | 48.4019 | 0 | 0
2030-07-19 08:00 | 48.3623 | 82.2397 | 0 | 48.3623 | 0 | 0
2030-06-16 05:00 | 48.3261 | 203.3216 | 0 | 48.3261 | 0 | 0
2030-06-09 02:00 | 48.3254 | 111.9379 | 0 | 0 | 37.2532 | 11.0722
2030-07-10 07:00 | 48.3006 | 108.4322 | 0 | 48.3006 | 0 | 0
2030-07-28 06:00 | 48.3005 | 116.4355 | 0 | 11.0472 | 37.2532 | 0
2030-07-01 02:00 | 48.2967 | 190.3074 | 0 | 48.2967 | 0 | 0
2030-07-28 08:00 | 48.2945 | 59.9699 | 0 | 0 | 37.2532 | 11.0413
2030-06-15 04:00 | 48.261 | 119.0631 | 0 | 48.261 | 0 | 0
2030-07-23 07:00 | 48.2566 | 56.939 | 0 | 0 | 37.2532 | 11.0033
2030-07-18 05:00 | 48.2563 | 176.3825 | 0 | 48.2563 | 0 | 0
2030-06-21 09:00 | 48.2363 | 120.4106 | 0 | 48.2363 | 0 | 0
2030-07-19 05:00 | 48.1899 | 22.1069 | 0 | 0 | 37.2532 | 10.9367
2030-07-16 05:00 | 48.1855 | 29.634 | 0 | 0 | 37.2532 | 10.9323
2030-07-20 09:00 | 48.1683 | 125.698 | 0 | 48.1683 | 0 | 0
2030-07-23 06:00 | 48.1619 | 134.597 | 0 | 48.1619 | 0 | 0
2030-07-19 06:00 | 48.1319 | 69.1929 | 0 | 0 | 37.2532 | 10.8787
2030-07-22 08:00 | 48.1206 | 71.2277 | 0 | 0 | 37.2532 | 10.8673
2030-06-14 08:00 | 48.097 | 131.3557 | 0 | 48.097 | 0 | 0
2030-07-13 06:00 | 48.0781 | 50.5105 | 0 | 0 | 37.2532 | 10.8249
2030-07-25 04:00 | 48.0687 | 181.3792 | 0 | 48.0687 | 0 | 0
2030-08-25 12:00 | 48.0544 | 165.8773 | 0 | 48.0544 | 0 | 0
2030-06-29 05:00 | 48.049 | 106.7107 | 0 | 48.049 | 0 | 0
2030-06-16 06:00 | 48.0413 | 50.7944 | 0 | 0 | 37.2532 | 10.7881
2030-07-13 04:00 | 48.0283 | 178.7607 | 0 | 48.0283 | 0 | 0
2030-06-09 03:00 | 47.9979 | 169.6954 | 0 | 47.9979 | 0 | 0
2030-07-13 08:00 | 47.9959 | 102.7059 | 0 | 47.9959 | 0 | 0
2030-06-28 07:00 | 47.9955 | 140.4853 | 0 | 47.9956 | 0 | 0
2030-07-25 07:00 | 47.9869 | 155.9949 | 0 | 47.9869 | 0 | 0
2030-08-21 10:00 | 47.978 | 130.9419 | 0 | 47.978 | 0 | 0
2030-07-18 08:00 | 47.9606 | 45.381 | 0 | 0 | 37.2532 | 10.7074
2030-08-18 05:00 | 47.9378 | 51.7318 | 0 | 0 | 37.2532 | 10.6846
2030-07-22 02:00 | 47.918 | 11.9554 | 0 | 0 | 37.2532 | 10.6647
2030-06-19 11:00 | 47.8574 | 1.1003 | 0 | 0 | 37.2532 | 10.6042
2030-07-12 05:00 | 47.8299 | 172.5759 | 0 | 47.8299 | 0 | 0
2030-08-02 06:00 | 47.829 | 95.4003 | 0 | 0 | 37.2532 | 10.5757
2030-07-06 05:00 | 47.8282 | 187.6281 | 0 | 47.8282 | 0 | 0
2030-05-29 04:00 | 47.8206 | 78.325 | 0 | 10.5674 | 37.2532 | 0
2030-08-09 05:00 | 47.8134 | 211.1436 | 0 | 47.8134 | 0 | 0
2030-07-24 08:00 | 47.7992 | 66.0059 | 0 | 0 | 37.2532 | 10.546
2030-07-13 07:00 | 47.7834 | 115.4443 | 0 | 10.5301 | 37.2532 | 0
2030-07-22 03:00 | 47.7741 | 117.3736 | 0 | 10.5208 | 37.2532 | 0
2030-07-01 09:00 | 47.7376 | 180.7126 | 0 | 47.7376 | 0 | 0
2030-07-05 04:00 | 47.7304 | 156.1626 | 0 | 47.7304 | 0 | 0
2030-07-18 06:00 | 47.6654 | 85.2992 | 0 | 47.6654 | 0 | 0
2030-07-20 04:00 | 47.6598 | 170.7605 | 0 | 47.6598 | 0 | 0
2030-07-18 07:00 | 47.6455 | 30.1126 | 0 | 0 | 37.2532 | 10.3922
2030-07-25 06:00 | 47.5413 | 84.7812 | 0 | 47.5413 | 0 | 0
2030-07-25 05:00 | 47.4877 | 110.7428 | 0 | 47.4877 | 0 | 0
2030-07-01 03:00 | 47.4802 | 148.6269 | 0 | 47.4802 | 0 | 0
2030-06-22 06:00 | 47.4229 | 163.0204 | 0 | 47.4229 | 0 | 0
2030-07-07 08:00 | 47.4071 | 67.5147 | 0 | 0 | 37.2532 | 10.1539
2030-06-19 13:00 | 47.3549 | 195.2013 | 0 | 47.3549 | 0 | 0
2030-06-19 07:00 | 47.0803 | 85.2367 | 0 | 0 | 37.2532 | 9.8271
2030-06-19 09:00 | 46.7724 | 127.1515 | 0 | 9.5192 | 37.2532 | 0
2030-06-17 05:00 | 46.5193 | 114.2428 | 0 | 46.5193 | 0 | 0
2030-08-25 10:00 | 46.1336 | 116.0668 | 0 | 46.1336 | 0 | 0
2030-11-04 04:00 | 46.072 | 57.2133 | 0 | 0 | 37.2532 | 8.8188
2030-08-19 10:00 | 46.0557 | 202.3219 | 0 | 46.0557 | 0 | 0
2030-08-26 07:00 | 45.5807 | 4.0005 | 0 | 0 | 37.2532 | 8.3275
2030-06-25 09:00 | 45.4355 | 99.9981 | 0 | 45.4355 | 0 | 0
2030-09-16 03:00 | 45.4201 | 105.7786 | 0 | 0 | 37.2532 | 8.1669
2030-06-19 08:00 | 44.8671 | 138.8652 | 0 | 44.8671 | 0 | 0
2030-08-13 21:00 | 44.7113 | 75.6758 | 0 | 0 | 37.2532 | 7.4581
2030-09-17 10:00 | 44.6978 | 132.625 | 0 | 44.6978 | 0 | 0
2030-06-19 10:00 | 44.6309 | 197.7778 | 0 | 44.6309 | 0 | 0
2030-09-12 03:00 | 44.4174 | 127.2736 | 0 | 7.1641 | 37.2532 | 0
2030-09-14 02:00 | 44.2804 | 145.0892 | 0 | 44.2804 | 0 | 0
2030-08-14 01:00 | 44.203 | 105.5989 | 0 | 44.203 | 0 | 0
2030-06-16 15:00 | 43.8622 | 118.1772 | 0 | 43.8622 | 0 | 0
2030-08-20 09:00 | 43.6369 | 37.9351 | 0 | 0 | 37.2532 | 6.3837
2030-06-16 14:00 | 43.0127 | 138.8724 | 0 | 43.0127 | 0 | 0
2030-08-25 11:00 | 42.828 | 44.7267 | 0 | 0 | 37.2532 | 5.5747
2030-08-17 | 42.625 | 72.6226 | 0 | 0 | 37.2532 | 5.3717
2030-09-02 03:00 | 42.6096 | 54.8786 | 0 | 0 | 37.2532 | 5.3564
2030-08-05 12:00 | 42.5937 | 40.1819 | 0 | 0 | 37.2532 | 5.3404
2030-08-03 08:00 | 42.5743 | 36.8556 | 0 | 0 | 37.2532 | 5.3211
2030-09-18 01:00 | 42.5669 | 183.1496 | 0 | 42.5669 | 0 | 0
2030-08-23 12:00 | 42.4402 | 60.7771 | 0 | 0 | 37.2532 | 5.187
2030-08-15 08:00 | 42.4215 | 185.9478 | 0 | 42.4215 | 0 | 0
2030-06-25 08:00 | 42.1298 | 2.5194 | 0 | 0 | 37.2532 | 4.8765
2030-09-24 04:00 | 42.1252 | 62.5464 | 0 | 0 | 37.2532 | 4.872
2030-08-22 02:00 | 41.9511 | 117.711 | 0 | 41.9511 | 0 | 0
2030-08-07 11:00 | 41.9319 | 95.2072 | 0 | 41.9319 | 0 | 0
2030-08-09 01:00 | 41.8489 | 207.7182 | 0 | 41.8489 | 0 | 0
2030-09-21 04:00 | 41.7765 | 196.8088 | 0 | 41.7765 | 0 | 0
2030-09-26 03:00 | 41.6517 | 10.4741 | 0 | 0 | 37.2532 | 4.3984
2030-08-07 12:00 | 41.5429 | 57.4711 | 0 | 0 | 37.2532 | 4.2897
2030-08-03 | 41.4419 | 199.41 | 0 | 41.4419 | 0 | 0
2030-08-11 11:00 | 41.4347 | 168.3148 | 0 | 41.4347 | 0 | 0
2030-09-02 05:00 | 41.411 | 144.9945 | 0 | 41.411 | 0 | 0
2030-06-14 03:00 | 41.1823 | 208.763 | 0 | 41.1823 | 0 | 0
2030-07-29 08:00 | 41.1498 | 210.8212 | 0 | 41.1498 | 0 | 0
2030-08-12 03:00 | 40.9908 | 153.4618 | 0 | 40.9908 | 0 | 0
2030-08-17 03:00 | 40.9293 | 94.2826 | 0 | 3.676 | 37.2532 | 0
2030-07-08 07:00 | 40.9166 | 55.5095 | 0 | 0 | 37.2532 | 3.6634
2030-08-26 03:00 | 40.8802 | 195.5302 | 0 | 40.8802 | 0 | 0
2030-08-02 10:00 | 40.8302 | 57.0446 | 0 | 0 | 37.2532 | 3.5769
2030-08-19 03:00 | 40.8076 | 187.2146 | 0 | 40.8076 | 0 | 0
2030-09-05 | 40.7975 | 155.7072 | 0 | 40.7975 | 0 | 0
2030-09-30 05:00 | 40.7606 | 125.5677 | 0 | 40.7606 | 0 | 0
2030-08-11 10:00 | 40.7299 | 176.2378 | 0 | 40.7299 | 0 | 0
2030-09-23 04:00 | 40.6509 | 122.464 | 0 | 3.3977 | 37.2532 | 0
2030-07-26 02:00 | 40.6226 | 53.4868 | 0 | 0 | 37.2532 | 3.3694
2030-09-30 04:00 | 40.5511 | 210.0107 | 0 | 40.5511 | 0 | 0
2030-06-14 07:00 | 40.5494 | 85.7305 | 0 | 0 | 37.2532 | 3.2962
2030-08-18 03:00 | 40.5457 | 165.6078 | 0 | 40.5457 | 0 | 0
2030-08-18 06:00 | 40.4374 | 37.4229 | 0 | 0 | 37.2532 | 3.1841
2030-09-06 | 40.4049 | 165.3002 | 0 | 40.4049 | 0 | 0
2030-08-15 10:00 | 40.4033 | 198.3834 | 0 | 40.4033 | 0 | 0
2030-08-18 04:00 | 40.387 | 180.7758 | 0 | 40.387 | 0 | 0
2030-07-30 09:00 | 40.3344 | 148.1358 | 0 | 40.3344 | 0 | 0
2030-07-29 03:00 | 40.2999 | 53.1508 | 0 | 0 | 37.2532 | 3.0466
2030-06-10 04:00 | 40.2825 | 155.2246 | 0 | 40.2825 | 0 | 0
2030-07-25 01:00 | 40.202 | 147.5884 | 0 | 40.202 | 0 | 0
2030-07-16 01:00 | 40.1582 | 141.5523 | 0 | 40.1582 | 0 | 0
2030-08-16 03:00 | 40.024 | 137.4456 | 0 | 40.024 | 0 | 0
2030-09-10 01:00 | 39.9666 | 149.2296 | 0 | 39.9666 | 0 | 0
2030-08-17 01:00 | 39.9167 | 42.9778 | 0 | 0 | 37.2532 | 2.6635
2030-07-16 02:00 | 39.9107 | 135.6937 | 0 | 39.9107 | 0 | 0
2030-07-22 04:00 | 39.903 | 176.0763 | 0 | 39.903 | 0 | 0
2030-08-10 10:00 | 39.8711 | 141.4936 | 0 | 39.8711 | 0 | 0
2030-06-03 04:00 | 39.8683 | 219.026 | 0 | 39.8683 | 0 | 0
2030-07-01 07:00 | 39.8303 | 119.274 | 0 | 39.8303 | 0 | 0
2030-08-09 06:00 | 39.734 | 14.9156 | 0 | 0 | 37.2532 | 2.4808
2030-06-17 09:00 | 39.7049 | 216.0183 | 0 | 39.7049 | 0 | 0
2030-09-15 03:00 | 39.6484 | 59.3264 | 0 | 0 | 37.2532 | 2.3952
2030-08-05 03:00 | 39.5606 | 214.8896 | 0 | 39.5606 | 0 | 0
2030-08-22 23:00 | 39.5302 | 9.2908 | 0 | 0 | 37.2532 | 2.2769
2030-07-20 03:00 | 39.4851 | 188.5883 | 0 | 39.4851 | 0 | 0
2030-09-14 01:00 | 39.4844 | 68.5495 | 0 | 0 | 37.2532 | 2.2311
2030-08-22 03:00 | 39.4732 | 85.4047 | 0 | 2.22 | 37.2532 | 0
2030-09-23 05:00 | 39.4303 | 85.0904 | 0 | 39.4303 | 0 | 0
2030-08-10 07:00 | 39.3632 | 132.276 | 0 | 39.3632 | 0 | 0
2030-08-09 07:00 | 39.3444 | 219.438 | 0 | 39.3444 | 0 | 0
2030-08-17 06:00 | 39.213 | 81.3362 | 0 | 0 | 37.2532 | 1.9597
2030-07-30 11:00 | 39.1503 | 98.2498 | 0 | 39.1503 | 0 | 0
2030-08-03 06:00 | 39.0889 | 109.6951 | 0 | 39.0889 | 0 | 0
2030-07-21 10:00 | 39.0114 | 151.0095 | 0 | 39.0114 | 0 | 0
2030-06-24 04:00 | 38.9731 | 56.5154 | 0 | 0 | 37.2532 | 1.7199
2030-06-03 06:00 | 38.9688 | 11.1206 | 0 | 0 | 37.2532 | 1.7156
2030-09-06 01:00 | 38.9495 | 129.2239 | 0 | 1.6962 | 37.2532 | 0
2030-07-26 03:00 | 38.9439 | 77.1673 | 0 | 0 | 37.2532 | 1.6907
2030-07-21 08:00 | 38.9008 | 212.6944 | 0 | 38.9008 | 0 | 0
2030-08-16 07:00 | 38.8818 | 161.4931 | 0 | 38.8818 | 0 | 0
2030-06-14 10:00 | 38.8368 | 89.7104 | 0 | 0 | 37.2532 | 1.5835
2030-06-28 04:00 | 38.7791 | 182.2391 | 0 | 38.7791 | 0 | 0
2030-06-29 08:00 | 38.7761 | 154.8909 | 0 | 38.7761 | 0 | 0
2030-09-05 01:00 | 38.7198 | 42.0308 | 0 | 0 | 37.2532 | 1.4666
2030-09-06 02:00 | 38.6101 | 112.5584 | 0 | 1.3569 | 37.2532 | 0
2030-09-09 04:00 | 38.5722 | 151.4134 | 0 | 38.5722 | 0 | 0
2030-07-20 06:00 | 38.4797 | 87.4019 | 0 | 38.4797 | 0 | 0
2030-07-15 03:00 | 38.4429 | 123.3887 | 0 | 1.1897 | 37.2532 | 0
2030-09-15 04:00 | 38.4187 | 212.8383 | 0 | 38.4187 | 0 | 0
2030-08-03 02:00 | 38.4033 | 48.8796 | 0 | 0 | 37.2532 | 1.1501
2030-07-15 07:00 | 38.3753 | 107.9478 | 0 | 38.3753 | 0 | 0
2030-07-26 06:00 | 38.3448 | 78.3017 | 0 | 0 | 37.2532 | 1.0916
2030-09-09 05:00 | 38.1598 | 219.4797 | 0 | 38.1598 | 0 | 0
2030-07-26 07:00 | 38.1503 | 69.7177 | 0 | 0 | 37.2532 | 0.89703
2030-09-06 03:00 | 38.1386 | 125.9142 | 0 | 38.1386 | 0 | 0
2030-07-07 05:00 | 38.0493 | 84.2549 | 0 | 0 | 37.2532 | 0.79611
2030-08-14 06:00 | 37.8268 | 0.33873 | 0 | 0 | 37.2532 | 0.57359
2030-07-08 04:00 | 37.54 | 167.3107 | 0 | 37.54 | 0 | 0
2030-09-06 04:00 | 37.5312 | 162.9033 | 0 | 37.5312 | 0 | 0
2030-06-29 06:00 | 37.4441 | 164.491 | 0 | 37.4441 | 0 | 0
2030-07-01 04:00 | 37.4227 | 190.7999 | 0 | 37.4227 | 0 | 0
2030-07-22 07:00 | 37.252 | 144.8128 | 0 | 37.252 | 0 | 0
2030-07-16 04:00 | 37.1493 | 43.7111 | 0 | 0 | 37.1493 | 0
2030-07-05 07:00 | 37.1444 | 204.6247 | 0 | 37.1444 | 0 | 0
2030-08-11 14:00 | 36.9431 | 8.6236 | 0 | 0 | 36.9431 | 0
2030-07-25 03:00 | 36.7896 | 2.8386 | 0 | 0 | 36.7896 | 0
2030-07-07 07:00 | 36.6303 | 27.5986 | 0 | 0 | 36.6303 | 0
2030-06-14 06:00 | 36.6214 | 178.4494 | 0 | 36.6214 | 0 | 0
2030-07-20 08:00 | 36.3798 | 193.7318 | 0 | 36.3798 | 0 | 0
2030-06-24 07:00 | 36.096 | 60.8001 | 0 | 0 | 36.096 | 0
2030-08-09 03:00 | 36.0887 | 173.6112 | 0 | 36.0887 | 0 | 0
2030-06-05 09:00 | 34.6746 | 120.2925 | 0 | 34.6746 | 0 | 0
2030-08-21 08:00 | 34.4862 | 167.057 | 0 | 34.4862 | 0 | 0
2030-07-24 06:00 | 34.3172 | 25.3431 | 0 | 0 | 34.3172 | 0
2030-08-12 06:00 | 34.2824 | 116.2963 | 0 | 34.2824 | 0 | 0
2030-06-17 06:00 | 34.2644 | 55.5275 | 0 | 0 | 34.2644 | 0
2030-09-16 06:00 | 33.5458 | 100.2111 | 0 | 33.5458 | 0 | 0
2030-08-24 23:00 | 33.3715 | 219.2789 | 0 | 33.3715 | 0 | 0
2030-06-14 05:00 | 32.4806 | 99.5896 | 0 | 32.4806 | 0 | 0
2030-08-22 22:00 | 32.4559 | 217.5869 | 0 | 32.4559 | 0 | 0
2030-08-11 13:00 | 32.0084 | 82.2678 | 0 | 0 | 32.0084 | 0
2030-07-27 14:00 | 31.5289 | 39.044 | 0 | 0 | 31.5289 | 0
2030-08-13 23:00 | 31.2519 | 106.5799 | 0 | 31.2519 | 0 | 0
2030-08-23 10:00 | 31.0868 | 118.7608 | 0 | 0 | 31.0868 | 0
2030-08-23 11:00 | 30.7344 | 54.2064 | 0 | 0 | 30.7344 | 0
2030-08-05 14:00 | 30.6443 | 93.336 | 0 | 0 | 30.6443 | 0
2030-08-25 | 30.6076 | 2.5031 | 0 | 0 | 30.6076 | 0
2030-08-05 13:00 | 30.5527 | 20.7967 | 0 | 0 | 30.5527 | 0
2030-08-20 10:00 | 30.4602 | 110.0372 | 0 | 30.4602 | 0 | 0
2030-07-16 03:00 | 30.4338 | 99.7426 | 0 | 0 | 30.4338 | 0
2030-08-14 04:00 | 30.4157 | 188.9666 | 0 | 30.4156 | 0 | 0
2030-09-16 04:00 | 30.3802 | 136.2705 | 0 | 30.3802 | 0 | 0
2030-08-15 09:00 | 30.3534 | 182.0003 | 0 | 30.3534 | 0 | 0
2030-09-02 04:00 | 30.3327 | 35.612 | 0 | 0 | 30.3327 | 0
2030-08-05 06:00 | 30.2585 | 125.6021 | 0 | 30.2585 | 0 | 0
2030-08-20 11:00 | 30.253 | 176.2006 | 0 | 30.253 | 0 | 0
2030-09-16 05:00 | 30.2523 | 219.3796 | 0 | 30.2523 | 0 | 0
2030-07-27 15:00 | 29.6748 | 6.8785 | 0 | 0 | 29.6748 | 0
2030-08-03 01:00 | 29.5141 | 59.1613 | 0 | 0 | 29.5141 | 0
2030-08-14 | 29.4536 | 155.877 | 0 | 29.4536 | 0 | 0
2030-08-09 02:00 | 29.242 | 66.7997 | 0 | 29.242 | 0 | 0
2030-08-19 09:00 | 29.2036 | 207.0779 | 0 | 29.2036 | 0 | 0
2030-08-26 04:00 | 29.0611 | 179.5867 | 0 | 29.0611 | 0 | 0
2030-08-21 09:00 | 29.0229 | 158.9572 | 0 | 29.0229 | 0 | 0
2030-08-18 07:00 | 28.9934 | 111.1421 | 0 | 0 | 28.9934 | 0
2030-07-30 10:00 | 28.8773 | 141.4966 | 0 | 28.8773 | 0 | 0
2030-08-26 05:00 | 28.8683 | 74.1351 | 0 | 0 | 28.8683 | 0
2030-08-17 04:00 | 28.8666 | 42.2179 | 0 | 0 | 28.8666 | 0
2030-08-26 06:00 | 28.8595 | 211.9217 | 0 | 28.8595 | 0 | 0
2030-07-29 06:00 | 28.746 | 152.2323 | 0 | 28.746 | 0 | 0
2030-08-19 04:00 | 28.6598 | 3.8338 | 0 | 0 | 28.6598 | 0
2030-08-10 08:00 | 28.5819 | 125.3936 | 0 | 28.5819 | 0 | 0
2030-08-16 04:00 | 28.4683 | 152.5582 | 0 | 28.4683 | 0 | 0
2030-08-10 09:00 | 28.4208 | 86.7854 | 0 | 0 | 28.4208 | 0
2030-06-05 10:00 | 28.4195 | 122.2837 | 0 | 28.4195 | 0 | 0
2030-08-19 07:00 | 28.3974 | 157.4031 | 0 | 28.3974 | 0 | 0
2030-08-16 06:00 | 28.3807 | 85.4439 | 0 | 28.3807 | 0 | 0
2030-07-29 07:00 | 28.3312 | 193.2068 | 0 | 28.3312 | 0 | 0
2030-08-19 08:00 | 28.277 | 104.4386 | 0 | 0 | 28.277 | 0
2030-07-24 07:00 | 28.2661 | 176.6696 | 0 | 28.2661 | 0 | 0
2030-06-17 07:00 | 28.2007 | 150.0248 | 0 | 28.2007 | 0 | 0
2030-08-19 06:00 | 28.1191 | 170.3786 | 0 | 28.1191 | 0 | 0
2030-08-12 04:00 | 28.0929 | 142.9169 | 0 | 28.0929 | 0 | 0
2030-08-16 05:00 | 28.0674 | 59.736 | 0 | 0 | 28.0674 | 0
2030-08-09 04:00 | 28.0064 | 143.7959 | 0 | 28.0064 | 0 | 0
2030-08-12 05:00 | 28.0045 | 218.5203 | 0 | 28.0045 | 0 | 0
2030-08-19 05:00 | 27.9186 | 212.0087 | 0 | 27.9186 | 0 | 0
2030-07-25 02:00 | 27.8969 | 100.7085 | 0 | 0 | 27.8969 | 0
2030-06-03 05:00 | 27.8897 | 146.4432 | 0 | 27.8897 | 0 | 0
2030-07-20 07:00 | 27.8464 | 27.6634 | 0 | 0 | 27.8464 | 0
2030-08-14 05:00 | 27.8085 | 155.2712 | 0 | 27.8085 | 0 | 0
2030-07-21 09:00 | 27.7627 | 17.4318 | 0 | 0 | 27.7627 | 0
2030-06-17 08:00 | 27.7232 | 14.3461 | 0 | 0 | 27.7232 | 0
2030-08-17 05:00 | 27.6982 | 186.2973 | 0 | 27.6982 | 0 | 0
2030-07-07 06:00 | 27.5771 | 172.2097 | 0 | 27.5771 | 0 | 0
2030-08-05 04:00 | 27.5429 | 116.0204 | 0 | 27.5429 | 0 | 0
2030-08-05 05:00 | 27.4569 | 24.8312 | 0 | 0 | 27.4569 | 0
2030-06-29 07:00 | 27.4348 | 135.1444 | 0 | 27.4348 | 0 | 0
2030-07-22 05:00 | 27.3568 | 34.679 | 0 | 0 | 27.3568 | 0
2030-07-29 04:00 | 27.318 | 103.8751 | 0 | 27.318 | 0 | 0
2030-06-10 05:00 | 27.2413 | 18.5967 | 0 | 0 | 27.2413 | 0
2030-08-03 07:00 | 27.2394 | 159.0079 | 0 | 27.2394 | 0 | 0
2030-07-05 05:00 | 27.2138 | 175.2129 | 0 | 27.2138 | 0 | 0
2030-07-29 05:00 | 27.196 | 108.8509 | 0 | 0 | 27.196 | 0
2030-06-24 05:00 | 27.0876 | 4.1021 | 0 | 0 | 27.0876 | 0
2030-06-14 04:00 | 27.0538 | 54.0613 | 0 | 0 | 27.0538 | 0
2030-06-28 05:00 | 26.8845 | 136.7844 | 0 | 26.8846 | 0 | 0
2030-07-08 06:00 | 26.8689 | 14.1671 | 0 | 0 | 26.8689 | 0
2030-07-15 04:00 | 26.7888 | 47.5996 | 0 | 0 | 26.7888 | 0
2030-07-15 06:00 | 26.7726 | 188.3222 | 0 | 26.7726 | 0 | 0
2030-06-24 06:00 | 26.7229 | 122.4861 | 0 | 26.7229 | 0 | 0
2030-07-08 05:00 | 26.6942 | 25.6956 | 0 | 0 | 26.6942 | 0
2030-06-28 06:00 | 26.5037 | 162.886 | 0 | 26.5037 | 0 | 0
2030-07-05 06:00 | 26.398 | 17.1127 | 0 | 0 | 26.398 | 0
2030-07-15 05:00 | 26.3705 | 16.1679 | 0 | 0 | 26.3705 | 0
2030-07-01 05:00 | 26.2619 | 168.8038 | 0 | 26.2619 | 0 | 0
2030-06-10 06:00 | 25.9893 | 180.25 | 0 | 25.9893 | 0 | 0
2030-07-01 06:00 | 25.9705 | 121.8319 | 0 | 25.9705 | 0 | 0
2030-07-22 06:00 | 25.44 | 132.1939 | 0 | 25.44 | 0 | 0

## WärmeErz-Strom
Timestamp | Wärmelast_mit_Verlust | Strompreis | Kessel | KWK | WP2 | WP1
2030-01-28 17:00 | 171.338 | 219.9541 | 121.338 | 50 | 0 | 0
2030-06-28 12:00 | 52.7319 | 219.9129 | 0 | 50 | 2.7319 | 0
2030-09-01 21:00 | 60.1799 | 219.9042 | 10.1799 | 50 | 0 | 0
2030-11-16 21:00 | 134.7911 | 219.9009 | 84.7911 | 50 | 0 | 0
2030-01-27 04:00 | 183.8841 | 219.8887 | 133.8841 | 50 | 0 | 0
2030-07-21 05:00 | 49.3598 | 219.8208 | 0 | 49.3598 | 0 | 0
2030-12-23 16:00 | 134.6985 | 219.7883 | 84.6985 | 50 | 0 | 0
2030-05-24 20:00 | 58.5631 | 219.7845 | 8.5631 | 50 | 0 | 0
2030-05-08 16:00 | 79.3212 | 219.7753 | 29.3212 | 50 | 0 | 0
2030-10-16 17:00 | 113.7968 | 219.7698 | 63.7968 | 50 | 0 | 0
2030-02-02 13:00 | 142.1581 | 219.7456 | 92.1581 | 50 | 0 | 0
2030-11-15 18:00 | 132.3504 | 219.6991 | 82.3504 | 50 | 0 | 0
2030-05-31 01:00 | 52.519 | 219.6576 | 2.519 | 50 | 0 | 0
2030-02-01 03:00 | 85.8367 | 219.636 | 35.8367 | 50 | 0 | 0
2030-07-23 21:00 | 57.0754 | 219.6048 | 7.0754 | 50 | 0 | 0
2030-01-14 02:00 | 117.3173 | 219.5975 | 67.3173 | 50 | 0 | 0
2030-06-04 05:00 | 49.2854 | 219.595 | 0 | 49.2854 | 0 | 0
2030-02-28 12:00 | 145.0976 | 219.5733 | 95.0976 | 50 | 0 | 0
2030-03-10 20:00 | 163.1213 | 219.5569 | 113.1213 | 50 | 0 | 0
2030-08-19 01:00 | 62.5405 | 219.5524 | 12.5405 | 50 | 0 | 0
2030-01-07 21:00 | 157.3284 | 219.5277 | 107.3284 | 50 | 0 | 0
2030-09-09 05:00 | 38.1598 | 219.4797 | 0 | 38.1598 | 0 | 0
2030-08-09 07:00 | 39.3444 | 219.438 | 0 | 39.3444 | 0 | 0
2030-07-07 11:00 | 50.9308 | 219.4047 | 0.93084 | 50 | 0 | 0
2030-06-13 02:00 | 53.1338 | 219.392 | 3.1338 | 50 | 0 | 0
2030-09-16 05:00 | 30.2523 | 219.3796 | 0 | 30.2523 | 0 | 0
2030-12-01 07:00 | 176.3787 | 219.341 | 126.3787 | 50 | 0 | 0
2030-08-23 04:00 | 51.4231 | 219.3362 | 1.4231 | 50 | 0 | 0
2030-03-07 01:00 | 93.4052 | 219.3083 | 6.152 | 50 | 37.2532 | 0
2030-02-15 06:00 | 169.5223 | 219.2972 | 119.5223 | 50 | 0 | 0
2030-08-24 23:00 | 33.3715 | 219.2789 | 0 | 33.3715 | 0 | 0
2030-11-25 03:00 | 118.9331 | 219.2733 | 68.9331 | 50 | 0 | 0
2030-03-05 22:00 | 144.2947 | 219.2188 | 94.2947 | 50 | 0 | 0
2030-10-26 | 71.7124 | 219.2132 | 21.7124 | 50 | 0 | 0
2030-10-17 17:00 | 123.149 | 219.2078 | 73.149 | 50 | 0 | 0
2030-04-28 06:00 | 105.8429 | 219.2034 | 55.8429 | 50 | 0 | 0
2030-03-09 23:00 | 98.3458 | 219.2001 | 48.3458 | 50 | 0 | 0
2030-11-15 15:00 | 106.175 | 219.1895 | 56.175 | 50 | 0 | 0
2030-07-25 12:00 | 54.3721 | 219.1704 | 0 | 50 | 4.3721 | 0
2030-07-05 15:00 | 52.1288 | 219.1648 | 2.1288 | 50 | 0 | 0
2030-11-10 01:00 | 83.2283 | 219.146 | 33.2283 | 50 | 0 | 0
2030-07-10 11:00 | 53.8099 | 219.1205 | 0 | 50 | 3.8099 | 0
2030-07-16 06:00 | 49.3167 | 219.1204 | 0 | 49.3167 | 0 | 0
2030-05-17 13:00 | 76.263 | 219.1176 | 26.263 | 50 | 0 | 0
2030-06-11 18:00 | 55.1752 | 219.0942 | 5.1752 | 50 | 0 | 0
2030-03-12 22:00 | 118.5102 | 219.0853 | 68.5102 | 50 | 0 | 0
2030-04-21 15:00 | 78.317 | 219.0686 | 0 | 50 | 28.317 | 0
2030-11-23 10:00 | 145.1075 | 219.0484 | 95.1075 | 50 | 0 | 0
2030-06-03 04:00 | 39.8683 | 219.026 | 0 | 39.8683 | 0 | 0
2030-02-17 19:00 | 153.6018 | 219.0129 | 103.6018 | 50 | 0 | 0
2030-04-22 15:00 | 76.8277 | 218.9938 | 26.8277 | 50 | 0 | 0
2030-05-04 16:00 | 81.8526 | 218.9931 | 0 | 50 | 31.8526 | 0
2030-04-28 04:00 | 103.3374 | 218.9887 | 53.3374 | 50 | 0 | 0
2030-10-18 08:00 | 113.8223 | 218.9498 | 63.8223 | 50 | 0 | 0
2030-05-15 | 63.4574 | 218.9348 | 13.4574 | 50 | 0 | 0
2030-10-01 03:00 | 64.9392 | 218.8336 | 14.9392 | 50 | 0 | 0
2030-03-27 12:00 | 118.8417 | 218.829 | 68.8417 | 50 | 0 | 0
2030-11-25 20:00 | 170.362 | 218.8247 | 120.362 | 50 | 0 | 0
2030-10-30 03:00 | 88.8298 | 218.8224 | 1.5766 | 50 | 37.2532 | 0
2030-08-27 04:00 | 53.1287 | 218.8178 | 3.1287 | 50 | 0 | 0
2030-01-02 10:00 | 183.7976 | 218.7895 | 133.7976 | 50 | 0 | 0
2030-09-25 07:00 | 64.2557 | 218.6711 | 14.2557 | 50 | 0 | 0
2030-08-04 17:00 | 54.7322 | 218.6262 | 0 | 50 | 4.7322 | 0
2030-01-12 08:00 | 161.9417 | 218.6135 | 111.9417 | 50 | 0 | 0
2030-07-31 08:00 | 49.2766 | 218.6116 | 0 | 49.2766 | 0 | 0
2030-08-14 15:00 | 55.3965 | 218.5995 | 5.3965 | 50 | 0 | 0
2030-08-12 05:00 | 28.0045 | 218.5203 | 0 | 28.0045 | 0 | 0
2030-10-14 12:00 | 101.2621 | 218.5132 | 51.2621 | 50 | 0 | 0
2030-10-28 11:00 | 106.2952 | 218.4935 | 56.2952 | 50 | 0 | 0
2030-08-24 12:00 | 53.3684 | 218.4923 | 3.3684 | 50 | 0 | 0
2030-09-07 18:00 | 69.2005 | 218.4658 | 0 | 50 | 19.2005 | 0
2030-12-16 02:00 | 99.7319 | 218.4337 | 49.7319 | 50 | 0 | 0
2030-04-26 18:00 | 85.4587 | 218.3484 | 35.4587 | 50 | 0 | 0
2030-09-28 03:00 | 67.6661 | 218.3443 | 17.6661 | 50 | 0 | 0
2030-06-11 23:00 | 55.1213 | 218.3259 | 0 | 50 | 5.1213 | 0
2030-08-26 01:00 | 66.4368 | 218.2852 | 16.4368 | 50 | 0 | 0
2030-08-11 20:00 | 54.1717 | 218.2041 | 4.1717 | 50 | 0 | 0
2030-09-12 07:00 | 84.9517 | 218.187 | 34.9517 | 50 | 0 | 0
2030-10-06 14:00 | 84.5522 | 218.1474 | 0 | 50 | 34.5522 | 0
2030-07-04 15:00 | 53.2865 | 218.1041 | 3.2865 | 50 | 0 | 0
2030-11-30 18:00 | 178.2445 | 218.0765 | 128.2445 | 50 | 0 | 0
2030-10-20 09:00 | 127.817 | 218.0462 | 77.817 | 50 | 0 | 0
2030-02-06 20:00 | 154.0129 | 218.0194 | 104.0129 | 50 | 0 | 0
2030-04-24 16:00 | 64.4264 | 218.0181 | 14.4264 | 50 | 0 | 0
2030-02-03 10:00 | 145.495 | 217.991 | 95.495 | 50 | 0 | 0
2030-12-11 16:00 | 187.2875 | 217.941 | 137.2875 | 50 | 0 | 0
2030-08-13 10:00 | 53.0846 | 217.9137 | 3.0846 | 50 | 0 | 0
2030-05-30 02:00 | 55.1713 | 217.853 | 5.1713 | 50 | 0 | 0
2030-02-15 10:00 | 146.6509 | 217.8483 | 96.6509 | 50 | 0 | 0
2030-02-07 22:00 | 130.2938 | 217.8167 | 80.2938 | 50 | 0 | 0
2030-08-29 01:00 | 54.73 | 217.8153 | 0 | 50 | 4.73 | 0
2030-05-27 17:00 | 67.6241 | 217.7293 | 0 | 50 | 17.6241 | 0
2030-10-10 07:00 | 113.1113 | 217.727 | 25.8581 | 50 | 37.2532 | 0
2030-01-16 23:00 | 100.4554 | 217.7111 | 50.4554 | 50 | 0 | 0
2030-10-14 16:00 | 111.8957 | 217.69 | 61.8957 | 50 | 0 | 0
2030-11-25 23:00 | 107.3873 | 217.6554 | 57.3873 | 50 | 0 | 0
2030-09-13 05:00 | 60.4189 | 217.6322 | 0 | 50 | 10.4189 | 0
2030-04-16 05:00 | 119.5504 | 217.592 | 69.5504 | 50 | 0 | 0
2030-08-22 22:00 | 32.4559 | 217.5869 | 0 | 32.4559 | 0 | 0
2030-06-01 03:00 | 58.0984 | 217.5335 | 8.0984 | 50 | 0 | 0
2030-06-22 11:00 | 49.8384 | 217.4977 | 0 | 49.8384 | 0 | 0
2030-09-03 06:00 | 78.0729 | 217.4818 | 28.0729 | 50 | 0 | 0
2030-08-18 17:00 | 55.4911 | 217.4074 | 5.4911 | 50 | 0 | 0
2030-02-12 13:00 | 143.9985 | 217.3458 | 93.9985 | 50 | 0 | 0
2030-06-06 19:00 | 56.3511 | 217.3409 | 0 | 50 | 6.3511 | 0
2030-11-26 12:00 | 166.4804 | 217.3194 | 116.4804 | 50 | 0 | 0
2030-06-17 16:00 | 53.977 | 217.2607 | 3.977 | 50 | 0 | 0
2030-05-18 11:00 | 76.3217 | 217.2605 | 0 | 50 | 26.3217 | 0
2030-12-11 04:00 | 179.5105 | 217.2166 | 129.5105 | 50 | 0 | 0
2030-05-29 03:00 | 53.4723 | 217.2041 | 3.4723 | 50 | 0 | 0
2030-08-09 11:00 | 53.0167 | 217.1562 | 3.0167 | 50 | 0 | 0
2030-02-01 17:00 | 134.5709 | 217.1298 | 84.5709 | 50 | 0 | 0
2030-04-14 04:00 | 87.0101 | 217.1212 | 37.0101 | 50 | 0 | 0
2030-02-17 20:00 | 147.338 | 217.1143 | 97.338 | 50 | 0 | 0
2030-12-25 02:00 | 95.6832 | 217.076 | 45.6832 | 50 | 0 | 0
2030-08-07 06:00 | 50.3301 | 217.0639 | 0.33013 | 50 | 0 | 0
2030-04-20 01:00 | 64.9568 | 217.047 | 14.9568 | 50 | 0 | 0
2030-03-11 11:00 | 141.115 | 216.9991 | 91.115 | 50 | 0 | 0
2030-12-26 12:00 | 164.5866 | 216.975 | 114.5866 | 50 | 0 | 0
2030-06-26 07:00 | 50.3255 | 216.9552 | 0.32547 | 50 | 0 | 0
2030-12-21 11:00 | 161.9963 | 216.8875 | 111.9963 | 50 | 0 | 0
2030-08-29 02:00 | 54.4812 | 216.8711 | 0 | 50 | 4.4812 | 0
2030-02-03 01:00 | 96.6487 | 216.8688 | 46.6487 | 50 | 0 | 0
2030-12-25 08:00 | 155.9636 | 216.7487 | 105.9636 | 50 | 0 | 0
2030-01-09 02:00 | 107.8897 | 216.7454 | 57.8897 | 50 | 0 | 0
2030-06-08 17:00 | 61.3726 | 216.7223 | 0 | 50 | 11.3726 | 0
2030-03-02 11:00 | 110.6291 | 216.6895 | 60.6291 | 50 | 0 | 0
2030-02-21 22:00 | 117.67 | 216.6733 | 67.67 | 50 | 0 | 0
2030-04-07 19:00 | 85.5244 | 216.6371 | 35.5244 | 50 | 0 | 0
2030-04-25 16:00 | 67.0939 | 216.5806 | 17.0939 | 50 | 0 | 0
2030-05-12 15:00 | 105.2627 | 216.5674 | 55.2627 | 50 | 0 | 0
2030-12-01 10:00 | 178.9664 | 216.5651 | 128.9664 | 50 | 0 | 0
2030-07-16 13:00 | 55.0799 | 216.5509 | 5.0799 | 50 | 0 | 0
2030-02-14 08:00 | 168.6024 | 216.536 | 118.6024 | 50 | 0 | 0
2030-07-04 03:00 | 48.9622 | 216.5321 | 0 | 48.9622 | 0 | 0
2030-09-19 17:00 | 69.4075 | 216.5086 | 0 | 50 | 19.4075 | 0
2030-07-19 13:00 | 52.0934 | 216.4822 | 0 | 50 | 2.0934 | 0
2030-09-20 10:00 | 66.2148 | 216.4809 | 16.2148 | 50 | 0 | 0
2030-06-09 20:00 | 56.3186 | 216.4697 | 0 | 50 | 6.3186 | 0
2030-01-30 19:00 | 158.7364 | 216.4579 | 108.7364 | 50 | 0 | 0
2030-05-05 01:00 | 62.9394 | 216.4288 | 12.9394 | 50 | 0 | 0
2030-07-14 13:00 | 55.2298 | 216.3983 | 0 | 50 | 5.2298 | 0
2030-05-22 03:00 | 54.1893 | 216.3879 | 0 | 50 | 4.1893 | 0
2030-03-29 15:00 | 89.3529 | 216.3547 | 2.0997 | 50 | 37.2532 | 0
2030-10-09 03:00 | 68.3975 | 216.35 | 18.3975 | 50 | 0 | 0
2030-08-02 19:00 | 54.8139 | 216.289 | 4.8139 | 50 | 0 | 0
2030-03-01 16:00 | 123.8319 | 216.1981 | 73.8319 | 50 | 0 | 0
2030-04-07 11:00 | 83.7309 | 216.184 | 33.7309 | 50 | 0 | 0
2030-03-08 09:00 | 150.675 | 216.1804 | 100.675 | 50 | 0 | 0
2030-04-22 07:00 | 105.7891 | 216.1743 | 55.7891 | 50 | 0 | 0
2030-07-10 04:00 | 48.4898 | 216.1411 | 0 | 48.4898 | 0 | 0
2030-12-09 01:00 | 115.4051 | 216.1375 | 65.4051 | 50 | 0 | 0
2030-01-29 04:00 | 156.1438 | 216.1319 | 106.1438 | 50 | 0 | 0
2030-11-14 20:00 | 138.285 | 216.0861 | 88.285 | 50 | 0 | 0
2030-06-17 09:00 | 39.7049 | 216.0183 | 0 | 39.7049 | 0 | 0
2030-03-03 09:00 | 151.6073 | 215.9955 | 64.354 | 50 | 37.2532 | 0
2030-11-19 23:00 | 81.0256 | 215.9509 | 31.0256 | 50 | 0 | 0
2030-04-23 22:00 | 82.7972 | 215.9358 | 0 | 50 | 32.7972 | 0
2030-03-15 14:00 | 116.2174 | 215.9143 | 66.2174 | 50 | 0 | 0
2030-11-24 19:00 | 152.2125 | 215.9046 | 102.2125 | 50 | 0 | 0
2030-08-01 20:00 | 54.2948 | 215.8569 | 4.2948 | 50 | 0 | 0
2030-10-05 06:00 | 79.5249 | 215.832 | 29.5249 | 50 | 0 | 0
2030-08-27 23:00 | 54.2167 | 215.8301 | 4.2167 | 50 | 0 | 0
2030-08-18 | 53.648 | 215.8134 | 3.648 | 50 | 0 | 0
2030-11-18 23:00 | 76.4943 | 215.667 | 26.4943 | 50 | 0 | 0
2030-01-21 | 141.346 | 215.6245 | 91.346 | 50 | 0 | 0
2030-10-05 08:00 | 92.7139 | 215.5899 | 42.7139 | 50 | 0 | 0
2030-10-25 04:00 | 69.8873 | 215.537 | 19.8873 | 50 | 0 | 0
2030-07-17 05:00 | 51.4412 | 215.4717 | 0 | 50 | 1.4412 | 0
2030-03-27 13:00 | 106.8533 | 215.4413 | 56.8533 | 50 | 0 | 0
2030-10-15 06:00 | 121.9332 | 215.4273 | 71.9332 | 50 | 0 | 0
2030-03-24 | 99.309 | 215.4189 | 49.309 | 50 | 0 | 0
2030-05-25 20:00 | 84.0593 | 215.4119 | 34.0593 | 50 | 0 | 0
2030-03-11 13:00 | 143.826 | 215.3983 | 93.826 | 50 | 0 | 0
2030-11-24 11:00 | 139.9749 | 215.3947 | 89.9749 | 50 | 0 | 0
2030-07-28 11:00 | 50.4832 | 215.3452 | 0 | 50 | 0.48322 | 0
2030-06-04 04:00 | 50.0008 | 215.3215 | 0.00077766 | 50 | 0 | 0
2030-03-30 06:00 | 133.5123 | 215.2467 | 83.5123 | 50 | 0 | 0
2030-07-20 21:00 | 52.765 | 215.2181 | 2.765 | 50 | 0 | 0
2030-06-11 | 54.8424 | 215.2128 | 4.8424 | 50 | 0 | 0
2030-04-26 19:00 | 87.2138 | 215.1491 | 0 | 50 | 37.2138 | 0
2030-11-27 21:00 | 145.3786 | 215.1373 | 95.3786 | 50 | 0 | 0
2030-09-22 19:00 | 69.2876 | 215.122 | 0 | 50 | 19.2876 | 0
2030-04-19 13:00 | 74.5089 | 215.0742 | 24.5089 | 50 | 0 | 0
2030-12-19 18:00 | 164.691 | 215.0502 | 114.691 | 50 | 0 | 0
2030-04-09 05:00 | 112.2131 | 215.0364 | 24.9599 | 50 | 37.2532 | 0
2030-11-17 11:00 | 121.1242 | 215.0092 | 71.1242 | 50 | 0 | 0
2030-04-07 12:00 | 82.5743 | 214.998 | 32.5743 | 50 | 0 | 0
2030-10-14 06:00 | 135.8123 | 214.9818 | 85.8123 | 50 | 0 | 0
2030-07-24 23:00 | 51.6125 | 214.9755 | 0 | 50 | 1.6125 | 0
2030-10-30 12:00 | 107.7339 | 214.9741 | 57.7339 | 50 | 0 | 0
2030-09-19 | 64.0939 | 214.9693 | 14.0939 | 50 | 0 | 0
2030-06-21 08:00 | 48.6998 | 214.9564 | 0 | 48.6998 | 0 | 0
2030-11-19 06:00 | 130.6084 | 214.9297 | 80.6084 | 50 | 0 | 0
2030-04-29 17:00 | 59.7941 | 214.9024 | 9.7941 | 50 | 0 | 0
2030-11-20 01:00 | 75.2053 | 214.8951 | 25.2053 | 50 | 0 | 0
2030-08-05 03:00 | 39.5606 | 214.8896 | 0 | 39.5606 | 0 | 0
2030-11-02 12:00 | 101.28 | 214.8737 | 51.28 | 50 | 0 | 0
2030-08-06 10:00 | 51.4478 | 214.8591 | 1.4478 | 50 | 0 | 0
2030-12-10 11:00 | 172.0171 | 214.8351 | 122.0171 | 50 | 0 | 0
2030-11-26 14:00 | 172.3965 | 214.8196 | 122.3966 | 50 | 0 | 0
2030-08-23 05:00 | 51.5873 | 214.7682 | 1.5873 | 50 | 0 | 0
2030-04-16 09:00 | 104.6499 | 214.7031 | 54.6499 | 50 | 0 | 0
2030-02-08 10:00 | 149.4765 | 214.6879 | 99.4765 | 50 | 0 | 0
2030-05-03 10:00 | 74.3558 | 214.6744 | 24.3558 | 50 | 0 | 0
2030-10-16 02:00 | 75.7743 | 214.6695 | 25.7743 | 50 | 0 | 0
2030-03-11 06:00 | 149.2231 | 214.6587 | 61.9698 | 50 | 37.2532 | 0
2030-06-23 09:00 | 53.6996 | 214.626 | 3.6996 | 50 | 0 | 0
2030-05-17 02:00 | 62.5476 | 214.6203 | 12.5476 | 50 | 0 | 0
2030-03-15 09:00 | 134.2217 | 214.6076 | 84.2217 | 50 | 0 | 0
2030-06-04 09:00 | 50.1727 | 214.5698 | 0 | 50 | 0.17267 | 0
2030-07-17 18:00 | 53.934 | 214.5233 | 0 | 50 | 3.934 | 0
2030-11-05 20:00 | 140.3246 | 214.5127 | 90.3246 | 50 | 0 | 0
2030-06-15 03:00 | 49.4499 | 214.4972 | 0 | 49.4499 | 0 | 0
2030-09-12 | 63.7236 | 214.4876 | 13.7236 | 50 | 0 | 0
2030-03-31 05:00 | 175.376 | 214.4709 | 125.376 | 50 | 0 | 0
2030-11-09 19:00 | 161.6263 | 214.334 | 111.6263 | 50 | 0 | 0
2030-03-22 08:00 | 140.7171 | 214.3022 | 53.4639 | 50 | 37.2532 | 0
2030-04-20 20:00 | 111.3286 | 214.3013 | 61.3286 | 50 | 0 | 0
2030-09-01 19:00 | 60.8565 | 214.283 | 10.8565 | 50 | 0 | 0
2030-05-16 15:00 | 70.4538 | 214.2733 | 20.4538 | 50 | 0 | 0
2030-05-14 12:00 | 82.4212 | 214.2684 | 32.4212 | 50 | 0 | 0
2030-03-07 20:00 | 137.4457 | 214.2549 | 87.4457 | 50 | 0 | 0
2030-07-23 23:00 | 55.6226 | 214.2323 | 5.6226 | 50 | 0 | 0
2030-09-28 14:00 | 84.3221 | 214.2247 | 34.3221 | 50 | 0 | 0
2030-02-11 20:00 | 153.828 | 214.2104 | 103.828 | 50 | 0 | 0
2030-02-24 18:00 | 154.3584 | 214.1986 | 104.3584 | 50 | 0 | 0
2030-12-23 13:00 | 131.208 | 214.1904 | 81.208 | 50 | 0 | 0
2030-03-24 12:00 | 132.2523 | 214.1688 | 44.9991 | 50 | 37.2532 | 0
2030-05-22 | 56.5414 | 214.1455 | 0 | 50 | 6.5414 | 0
2030-11-23 17:00 | 149.5151 | 214.1145 | 99.5151 | 50 | 0 | 0
2030-11-22 02:00 | 113.4969 | 214.1122 | 63.4969 | 50 | 0 | 0
2030-01-05 | 106.4436 | 214.0632 | 56.4436 | 50 | 0 | 0
2030-09-08 19:00 | 68.0474 | 214.0014 | 18.0474 | 50 | 0 | 0
2030-04-26 03:00 | 63.71 | 213.9265 | 0 | 50 | 13.71 | 0
2030-07-17 17:00 | 53.2951 | 213.8914 | 0 | 50 | 3.2951 | 0
2030-03-11 02:00 | 108.9029 | 213.8567 | 58.9029 | 50 | 0 | 0
2030-11-18 02:00 | 64.5414 | 213.8531 | 14.5414 | 50 | 0 | 0
2030-03-31 09:00 | 142.1944 | 213.847 | 92.1944 | 50 | 0 | 0
2030-04-03 13:00 | 119.2564 | 213.8398 | 69.2564 | 50 | 0 | 0
2030-07-21 11:00 | 50.2203 | 213.821 | 0.22031 | 50 | 0 | 0
2030-04-25 21:00 | 82.2406 | 213.767 | 32.2406 | 50 | 0 | 0
2030-11-01 12:00 | 101.2277 | 213.7409 | 51.2277 | 50 | 0 | 0
2030-03-11 10:00 | 133.6687 | 213.7211 | 83.6687 | 50 | 0 | 0
2030-02-22 22:00 | 120.7752 | 213.7165 | 70.7752 | 50 | 0 | 0
2030-09-01 01:00 | 55.5215 | 213.7162 | 0 | 50 | 5.5215 | 0
2030-11-23 09:00 | 145.1934 | 213.5993 | 95.1934 | 50 | 0 | 0
2030-11-28 10:00 | 150.3701 | 213.586 | 100.3701 | 50 | 0 | 0
2030-03-28 17:00 | 101.1891 | 213.5411 | 51.1891 | 50 | 0 | 0
2030-10-12 23:00 | 71.6727 | 213.4687 | 21.6727 | 50 | 0 | 0
2030-08-09 13:00 | 53.7047 | 213.461 | 3.7047 | 50 | 0 | 0
2030-01-17 16:00 | 148.3551 | 213.3831 | 98.3551 | 50 | 0 | 0
2030-03-24 23:00 | 102.5599 | 213.2975 | 52.5599 | 50 | 0 | 0
2030-01-30 14:00 | 142.3038 | 213.2798 | 92.3038 | 50 | 0 | 0
2030-07-12 17:00 | 53.0732 | 213.2222 | 3.0732 | 50 | 0 | 0
2030-03-12 03:00 | 108.1556 | 213.187 | 58.1556 | 50 | 0 | 0
2030-10-30 04:00 | 110.3305 | 213.1848 | 23.0773 | 50 | 37.2532 | 0
2030-05-24 11:00 | 63.2591 | 213.1663 | 13.2591 | 50 | 0 | 0
2030-06-30 13:00 | 53.082 | 213.0987 | 3.082 | 50 | 0 | 0
2030-06-27 17:00 | 54.3103 | 213.0895 | 4.3103 | 50 | 0 | 0
2030-06-03 12:00 | 52.5058 | 213.0862 | 2.5058 | 50 | 0 | 0
2030-12-05 07:00 | 186.2781 | 213.0713 | 136.2781 | 50 | 0 | 0
2030-05-06 04:00 | 110.7857 | 213.0405 | 60.7857 | 50 | 0 | 0
2030-11-29 15:00 | 151.5832 | 213.0389 | 101.5832 | 50 | 0 | 0
2030-12-22 06:00 | 153.8171 | 212.9561 | 103.8171 | 50 | 0 | 0
2030-08-04 11:00 | 50.7382 | 212.9486 | 0.73823 | 50 | 0 | 0
2030-04-15 04:00 | 125.6355 | 212.9452 | 75.6355 | 50 | 0 | 0
2030-03-11 07:00 | 144.4313 | 212.9419 | 94.4313 | 50 | 0 | 0
2030-03-29 03:00 | 106.869 | 212.9386 | 56.869 | 50 | 0 | 0
2030-01-01 23:00 | 121.0669 | 212.8825 | 71.0669 | 50 | 0 | 0
2030-12-19 09:00 | 160.6076 | 212.8744 | 110.6076 | 50 | 0 | 0
2030-09-15 04:00 | 38.4187 | 212.8383 | 0 | 38.4187 | 0 | 0
2030-10-29 08:00 | 121.5179 | 212.8371 | 71.5179 | 50 | 0 | 0
2030-03-18 17:00 | 113.5403 | 212.8324 | 63.5403 | 50 | 0 | 0
2030-12-02 15:00 | 167.7197 | 212.8293 | 117.7197 | 50 | 0 | 0
2030-09-14 23:00 | 64.7033 | 212.8214 | 14.7033 | 50 | 0 | 0
2030-02-06 | 96.3209 | 212.8198 | 46.3209 | 50 | 0 | 0
2030-02-07 03:00 | 127.0386 | 212.8054 | 77.0386 | 50 | 0 | 0
2030-01-18 13:00 | 138.7534 | 212.8006 | 88.7534 | 50 | 0 | 0
2030-02-05 21:00 | 160.2085 | 212.7837 | 110.2085 | 50 | 0 | 0
2030-09-12 20:00 | 67.0606 | 212.7786 | 17.0606 | 50 | 0 | 0
2030-09-28 11:00 | 86.9597 | 212.7691 | 36.9597 | 50 | 0 | 0
2030-07-27 21:00 | 52.7094 | 212.743 | 0 | 50 | 2.7094 | 0
2030-01-24 12:00 | 163.3064 | 212.6972 | 113.3064 | 50 | 0 | 0
2030-08-21 22:00 | 54.6576 | 212.6949 | 4.6576 | 50 | 0 | 0
2030-07-21 08:00 | 38.9008 | 212.6944 | 0 | 38.9008 | 0 | 0
2030-06-12 15:00 | 56.7988 | 212.6514 | 6.7988 | 50 | 0 | 0
2030-02-08 07:00 | 159.9282 | 212.6136 | 109.9282 | 50 | 0 | 0
2030-06-04 21:00 | 58.739 | 212.5726 | 0 | 50 | 8.739 | 0
2030-04-19 18:00 | 82.9497 | 212.5193 | 32.9497 | 50 | 0 | 0
2030-07-16 19:00 | 53.6922 | 212.497 | 3.6922 | 50 | 0 | 0
2030-07-10 20:00 | 55.2561 | 212.4826 | 5.2561 | 50 | 0 | 0
2030-03-31 14:00 | 144.604 | 212.4794 | 57.3507 | 50 | 37.2532 | 0
2030-01-17 06:00 | 170.4438 | 212.4265 | 120.4438 | 50 | 0 | 0
2030-01-16 19:00 | 164.877 | 212.414 | 114.877 | 50 | 0 | 0
2030-06-20 01:00 | 54.2135 | 212.4128 | 4.2135 | 50 | 0 | 0
2030-02-23 14:00 | 140.1364 | 212.3916 | 90.1364 | 50 | 0 | 0
2030-06-01 10:00 | 75.4017 | 212.3512 | 25.4017 | 50 | 0 | 0
2030-06-30 22:00 | 53.3896 | 212.3347 | 3.3896 | 50 | 0 | 0
2030-03-11 08:00 | 144.6894 | 212.2852 | 57.4362 | 50 | 37.2532 | 0
2030-07-04 19:00 | 53.9644 | 212.1625 | 3.9644 | 50 | 0 | 0
2030-11-24 03:00 | 120.9371 | 212.1582 | 70.937 | 50 | 0 | 0
2030-10-02 | 66.8596 | 212.1405 | 0 | 50 | 16.8596 | 0
2030-04-25 09:00 | 70.9917 | 212.1298 | 20.9917 | 50 | 0 | 0
2030-04-11 06:00 | 117.6873 | 212.1206 | 67.6873 | 50 | 0 | 0
2030-11-13 11:00 | 124.958 | 212.0988 | 74.958 | 50 | 0 | 0
2030-04-07 08:00 | 103.7037 | 212.0785 | 53.7037 | 50 | 0 | 0
2030-10-18 18:00 | 116.8585 | 212.0776 | 66.8585 | 50 | 0 | 0
2030-08-21 04:00 | 51.5844 | 212.0503 | 1.5844 | 50 | 0 | 0
2030-08-19 05:00 | 27.9186 | 212.0087 | 0 | 27.9186 | 0 | 0
2030-10-19 01:00 | 71.5118 | 212.004 | 0 | 50 | 21.5118 | 0
2030-11-06 15:00 | 122.4128 | 211.959 | 72.4128 | 50 | 0 | 0
2030-06-25 15:00 | 53.6616 | 211.9574 | 3.6616 | 50 | 0 | 0
2030-06-27 14:00 | 53.1897 | 211.9305 | 3.1897 | 50 | 0 | 0
2030-08-26 06:00 | 28.8595 | 211.9217 | 0 | 28.8595 | 0 | 0
2030-10-18 20:00 | 120.3568 | 211.8339 | 70.3568 | 50 | 0 | 0
2030-10-22 23:00 | 76.7843 | 211.8279 | 26.7843 | 50 | 0 | 0
2030-10-05 15:00 | 76.1563 | 211.8222 | 26.1563 | 50 | 0 | 0
2030-07-15 02:00 | 50.378 | 211.8211 | 0.37801 | 50 | 0 | 0
2030-06-07 14:00 | 56.1491 | 211.7874 | 0 | 50 | 6.1491 | 0
2030-03-14 09:00 | 127.8989 | 211.779 | 77.8989 | 50 | 0 | 0
2030-05-16 23:00 | 65.2486 | 211.7769 | 0 | 50 | 15.2486 | 0
2030-05-21 01:00 | 62.419 | 211.7627 | 12.419 | 50 | 0 | 0
2030-09-07 11:00 | 64.8532 | 211.7354 | 14.8532 | 50 | 0 | 0
2030-06-09 04:00 | 56.313 | 211.7063 | 6.313 | 50 | 0 | 0
2030-03-04 04:00 | 137.465 | 211.6637 | 50.2118 | 50 | 37.2532 | 0
2030-11-27 17:00 | 162.7289 | 211.645 | 112.7289 | 50 | 0 | 0
2030-11-16 06:00 | 121.4641 | 211.6154 | 71.4641 | 50 | 0 | 0
2030-03-31 16:00 | 157.7479 | 211.6045 | 70.4947 | 50 | 37.2532 | 0
2030-12-18 07:00 | 176.1402 | 211.5734 | 126.1402 | 50 | 0 | 0
2030-05-20 18:00 | 66.7547 | 211.5269 | 16.7547 | 50 | 0 | 0
2030-07-11 13:00 | 56.6434 | 211.5004 | 6.6434 | 50 | 0 | 0
2030-02-22 03:00 | 109.5735 | 211.458 | 59.5735 | 50 | 0 | 0
2030-11-07 07:00 | 130.1426 | 211.443 | 80.1426 | 50 | 0 | 0
2030-09-24 22:00 | 66.4852 | 211.4415 | 16.4852 | 50 | 0 | 0
2030-11-28 20:00 | 150.4659 | 211.4379 | 100.4659 | 50 | 0 | 0
2030-05-28 20:00 | 59.6213 | 211.435 | 9.6213 | 50 | 0 | 0
2030-05-30 04:00 | 78.9041 | 211.4331 | 28.9041 | 50 | 0 | 0
2030-03-07 16:00 | 138.9198 | 211.4285 | 88.9198 | 50 | 0 | 0
2030-06-02 16:00 | 54.8311 | 211.3813 | 0 | 50 | 4.8311 | 0
2030-04-21 17:00 | 87.7134 | 211.3471 | 0.46019 | 50 | 37.2532 | 0
2030-09-08 22:00 | 77.7419 | 211.3407 | 27.7419 | 50 | 0 | 0
2030-03-01 02:00 | 107.523 | 211.3388 | 57.523 | 50 | 0 | 0
2030-04-08 21:00 | 87.4613 | 211.3099 | 0.20802 | 50 | 37.2532 | 0
2030-08-08 11:00 | 54.7687 | 211.2858 | 4.7687 | 50 | 0 | 0
2030-01-22 20:00 | 158.1982 | 211.2795 | 108.1982 | 50 | 0 | 0
2030-01-04 13:00 | 165.0504 | 211.2497 | 115.0504 | 50 | 0 | 0
2030-07-30 23:00 | 51.3702 | 211.2236 | 0 | 50 | 1.3702 | 0
2030-10-07 23:00 | 70.694 | 211.1712 | 20.694 | 50 | 0 | 0
2030-06-10 01:00 | 73.6274 | 211.1496 | 23.6274 | 50 | 0 | 0
2030-08-09 05:00 | 47.8134 | 211.1436 | 0 | 47.8134 | 0 | 0
2030-05-25 13:00 | 69.3444 | 211.0587 | 19.3444 | 50 | 0 | 0
2030-12-23 02:00 | 98.2199 | 211.0273 | 48.2199 | 50 | 0 | 0
2030-09-25 17:00 | 61.1326 | 210.9687 | 11.1326 | 50 | 0 | 0
2030-01-13 07:00 | 159.111 | 210.9465 | 109.111 | 50 | 0 | 0
2030-01-02 13:00 | 153.8312 | 210.9071 | 103.8312 | 50 | 0 | 0
2030-03-21 17:00 | 131.0882 | 210.8816 | 81.0882 | 50 | 0 | 0
2030-03-13 10:00 | 136.0645 | 210.8783 | 86.0645 | 50 | 0 | 0
2030-03-20 18:00 | 128.5762 | 210.8556 | 78.5762 | 50 | 0 | 0
2030-07-29 08:00 | 41.1498 | 210.8212 | 0 | 41.1498 | 0 | 0
2030-01-19 15:00 | 163.0353 | 210.801 | 113.0353 | 50 | 0 | 0
2030-12-24 | 89.5496 | 210.7931 | 39.5496 | 50 | 0 | 0
2030-04-09 | 66.1595 | 210.7721 | 16.1595 | 50 | 0 | 0
2030-10-28 18:00 | 130.6963 | 210.7624 | 80.6963 | 50 | 0 | 0
2030-06-19 02:00 | 50.0273 | 210.7315 | 0.027277 | 50 | 0 | 0
2030-08-31 14:00 | 57.8213 | 210.7307 | 7.8213 | 50 | 0 | 0
2030-10-06 12:00 | 80.3882 | 210.7233 | 0 | 50 | 30.3882 | 0
2030-02-01 09:00 | 129.7747 | 210.7208 | 79.7747 | 50 | 0 | 0
2030-04-08 03:00 | 65.9655 | 210.7103 | 15.9655 | 50 | 0 | 0
2030-10-31 04:00 | 121.1445 | 210.702 | 71.1445 | 50 | 0 | 0
2030-09-20 18:00 | 69.948 | 210.6861 | 19.948 | 50 | 0 | 0
2030-01-19 05:00 | 163.109 | 210.6751 | 113.109 | 50 | 0 | 0
2030-08-26 19:00 | 55.7998 | 210.6746 | 5.7998 | 50 | 0 | 0
2030-03-23 02:00 | 108.5755 | 210.6523 | 21.3222 | 50 | 37.2532 | 0
2030-11-20 08:00 | 124.7406 | 210.6341 | 74.7406 | 50 | 0 | 0
2030-09-30 08:00 | 85.4025 | 210.5891 | 0 | 50 | 35.4025 | 0
2030-06-19 05:00 | 49.6387 | 210.5675 | 0 | 49.6387 | 0 | 0
2030-08-16 16:00 | 56.1099 | 210.5598 | 6.1099 | 50 | 0 | 0
2030-07-11 12:00 | 57.6953 | 210.5547 | 7.6953 | 50 | 0 | 0
2030-06-22 12:00 | 49.0421 | 210.5191 | 0 | 49.0421 | 0 | 0
2030-10-01 01:00 | 65.95 | 210.4929 | 0 | 50 | 15.95 | 0
2030-06-07 01:00 | 53.173 | 210.4704 | 3.173 | 50 | 0 | 0
2030-05-24 22:00 | 67.0139 | 210.4593 | 17.0139 | 50 | 0 | 0
2030-05-10 04:00 | 65.7919 | 210.4322 | 15.7919 | 50 | 0 | 0
2030-03-01 04:00 | 134.0784 | 210.4214 | 46.8252 | 50 | 37.2532 | 0
2030-02-11 17:00 | 187.9708 | 210.4 | 137.9708 | 50 | 0 | 0
2030-01-05 03:00 | 126.7567 | 210.3451 | 76.7567 | 50 | 0 | 0
2030-05-30 06:00 | 82.7897 | 210.3374 | 32.7897 | 50 | 0 | 0
2030-08-31 13:00 | 57.8815 | 210.3075 | 7.8815 | 50 | 0 | 0
2030-10-08 21:00 | 93.097 | 210.2861 | 43.097 | 50 | 0 | 0
2030-08-23 20:00 | 55.6004 | 210.2549 | 0 | 50 | 5.6004 | 0
2030-10-07 22:00 | 83.7178 | 210.2229 | 33.7178 | 50 | 0 | 0
2030-03-16 06:00 | 161.695 | 210.1683 | 111.695 | 50 | 0 | 0
2030-08-22 09:00 | 52.4086 | 210.1563 | 2.4086 | 50 | 0 | 0
2030-09-01 23:00 | 71.9288 | 210.1119 | 21.9288 | 50 | 0 | 0
2030-03-03 14:00 | 125.3747 | 210.1074 | 75.3747 | 50 | 0 | 0
2030-08-04 21:00 | 54.0796 | 210.0711 | 4.0796 | 50 | 0 | 0
2030-03-06 03:00 | 131.1475 | 210.0598 | 81.1475 | 50 | 0 | 0
2030-03-23 23:00 | 102.8331 | 210.0466 | 52.8331 | 50 | 0 | 0
2030-09-30 04:00 | 40.5511 | 210.0107 | 0 | 40.5511 | 0 | 0
2030-05-09 06:00 | 105.4579 | 210.0015 | 18.2046 | 50 | 37.2532 | 0
2030-11-25 22:00 | 144.5984 | 209.9678 | 94.5984 | 50 | 0 | 0
2030-05-13 07:00 | 99.9498 | 209.92 | 12.6965 | 50 | 37.2532 | 0
2030-09-11 10:00 | 63.103 | 209.8632 | 0 | 50 | 13.103 | 0
2030-05-13 04:00 | 115.6969 | 209.7971 | 65.6969 | 50 | 0 | 0
2030-01-11 12:00 | 139.0089 | 209.7321 | 89.0089 | 50 | 0 | 0
2030-06-06 06:00 | 52.389 | 209.7248 | 0 | 50 | 2.389 | 0
2030-09-02 15:00 | 66.4772 | 209.714 | 16.4772 | 50 | 0 | 0
2030-05-27 23:00 | 65.9837 | 209.6713 | 15.9837 | 50 | 0 | 0
2030-09-28 02:00 | 64.4408 | 209.6536 | 14.4408 | 50 | 0 | 0
2030-02-02 04:00 | 115.4222 | 209.6434 | 65.4222 | 50 | 0 | 0
2030-02-16 06:00 | 133.2749 | 209.531 | 83.2749 | 50 | 0 | 0
2030-12-13 11:00 | 182.4765 | 209.514 | 132.4765 | 50 | 0 | 0
2030-09-03 19:00 | 74.5902 | 209.4621 | 24.5902 | 50 | 0 | 0
2030-01-09 13:00 | 144.994 | 209.4352 | 94.994 | 50 | 0 | 0
2030-11-18 14:00 | 129.6656 | 209.4315 | 79.6656 | 50 | 0 | 0
2030-10-11 21:00 | 111.2436 | 209.4125 | 61.2436 | 50 | 0 | 0
2030-01-31 13:00 | 130.1742 | 209.4031 | 80.1742 | 50 | 0 | 0
2030-08-25 22:00 | 53.8302 | 209.3887 | 3.8302 | 50 | 0 | 0
2030-09-08 13:00 | 66.1729 | 209.3847 | 16.1729 | 50 | 0 | 0
2030-12-19 10:00 | 145.2132 | 209.2569 | 95.2132 | 50 | 0 | 0
2030-06-12 16:00 | 57.4663 | 209.2532 | 7.4663 | 50 | 0 | 0
2030-10-03 14:00 | 84.0781 | 209.2512 | 34.0781 | 50 | 0 | 0
2030-04-08 20:00 | 88.9159 | 209.2474 | 38.9159 | 50 | 0 | 0
2030-12-15 18:00 | 169.5866 | 209.2222 | 119.5866 | 50 | 0 | 0
2030-08-04 10:00 | 51.1729 | 209.1944 | 1.1729 | 50 | 0 | 0
2030-03-14 14:00 | 121.3072 | 209.1919 | 71.3072 | 50 | 0 | 0
2030-06-30 23:00 | 53.667 | 209.1755 | 0 | 50 | 3.667 | 0
2030-12-24 21:00 | 119.7526 | 209.1671 | 69.7526 | 50 | 0 | 0
2030-12-11 10:00 | 186.457 | 209.1297 | 136.457 | 50 | 0 | 0
2030-05-05 05:00 | 119.7563 | 209.1253 | 69.7563 | 50 | 0 | 0
2030-12-22 15:00 | 163.761 | 209.0751 | 113.761 | 50 | 0 | 0
2030-03-09 13:00 | 134.028 | 209.0572 | 84.028 | 50 | 0 | 0
2030-06-22 22:00 | 65.0773 | 209.0101 | 0 | 50 | 15.0773 | 0
2030-08-03 20:00 | 54.3873 | 209.0006 | 4.3873 | 50 | 0 | 0
2030-02-28 08:00 | 164.8697 | 208.989 | 77.6165 | 50 | 37.2532 | 0
2030-10-13 04:00 | 115.3659 | 208.9862 | 65.3659 | 50 | 0 | 0
2030-08-25 23:00 | 59.8107 | 208.9385 | 9.8107 | 50 | 0 | 0
2030-10-11 22:00 | 101.3859 | 208.938 | 51.3859 | 50 | 0 | 0
2030-10-16 09:00 | 109.9784 | 208.9087 | 59.9784 | 50 | 0 | 0
2030-01-10 06:00 | 144.4591 | 208.904 | 94.4591 | 50 | 0 | 0
2030-07-17 16:00 | 53.3441 | 208.8736 | 0 | 50 | 3.3441 | 0
2030-05-12 17:00 | 112.4476 | 208.845 | 62.4476 | 50 | 0 | 0
2030-02-03 08:00 | 152.2872 | 208.8038 | 102.2872 | 50 | 0 | 0
2030-05-07 08:00 | 91.4874 | 208.7729 | 41.4874 | 50 | 0 | 0
2030-06-14 03:00 | 41.1823 | 208.763 | 0 | 41.1823 | 0 | 0
2030-05-04 01:00 | 65.347 | 208.7595 | 0 | 50 | 15.347 | 0
2030-04-04 01:00 | 80.6937 | 208.6112 | 30.6937 | 50 | 0 | 0
2030-01-04 15:00 | 162.3216 | 208.6109 | 112.3216 | 50 | 0 | 0
2030-01-09 16:00 | 149.8165 | 208.5615 | 99.8165 | 50 | 0 | 0
2030-07-25 08:00 | 49.0503 | 208.5468 | 0 | 49.0503 | 0 | 0
2030-07-05 22:00 | 52.5982 | 208.5401 | 2.5982 | 50 | 0 | 0
2030-04-04 23:00 | 76.9859 | 208.5324 | 26.9859 | 50 | 0 | 0
2030-08-27 13:00 | 55.7755 | 208.5196 | 5.7755 | 50 | 0 | 0
2030-05-31 12:00 | 70.7799 | 208.5161 | 0 | 50 | 20.7799 | 0
2030-06-29 15:00 | 53.2276 | 208.5007 | 0 | 50 | 3.2276 | 0
2030-09-03 15:00 | 65.795 | 208.4763 | 15.795 | 50 | 0 | 0
2030-09-13 15:00 | 67.5608 | 208.4707 | 17.5608 | 50 | 0 | 0
2030-05-05 11:00 | 79.9698 | 208.4698 | 29.9698 | 50 | 0 | 0
2030-04-01 23:00 | 101.6308 | 208.4654 | 51.6308 | 50 | 0 | 0
2030-03-23 09:00 | 139.013 | 208.4233 | 89.013 | 50 | 0 | 0
2030-05-19 01:00 | 60.2377 | 208.4143 | 10.2377 | 50 | 0 | 0
2030-01-24 06:00 | 184.6987 | 208.412 | 134.6987 | 50 | 0 | 0
2030-09-26 12:00 | 79.6294 | 208.4066 | 0 | 50 | 29.6294 | 0
2030-09-03 12:00 | 65.5627 | 208.3708 | 15.5627 | 50 | 0 | 0
2030-07-14 19:00 | 53.5061 | 208.3676 | 3.5061 | 50 | 0 | 0
2030-10-06 19:00 | 106.7277 | 208.3197 | 56.7277 | 50 | 0 | 0
2030-11-25 09:00 | 169.8827 | 208.3161 | 119.8827 | 50 | 0 | 0
2030-02-20 19:00 | 153.6064 | 208.2925 | 103.6064 | 50 | 0 | 0
2030-01-28 23:00 | 104.3175 | 208.2654 | 54.3175 | 50 | 0 | 0
2030-04-18 23:00 | 71.1433 | 208.2084 | 21.1433 | 50 | 0 | 0
2030-10-24 11:00 | 86.1219 | 208.195 | 0 | 50 | 36.1219 | 0
2030-11-06 12:00 | 109.8851 | 208.1944 | 59.8851 | 50 | 0 | 0
2030-05-18 10:00 | 76.0874 | 208.1636 | 26.0874 | 50 | 0 | 0
2030-08-05 20:00 | 53.9106 | 208.1328 | 0 | 50 | 3.9106 | 0
2030-09-13 03:00 | 62.4792 | 208.1306 | 12.4792 | 50 | 0 | 0
2030-10-30 09:00 | 118.2123 | 208.0909 | 30.959 | 50 | 37.2532 | 0
2030-04-05 15:00 | 100.6832 | 208.0818 | 50.6832 | 50 | 0 | 0
2030-11-29 21:00 | 153.5416 | 208.0804 | 103.5416 | 50 | 0 | 0
2030-07-20 05:00 | 48.6184 | 208.0789 | 0 | 48.6184 | 0 | 0
2030-09-13 21:00 | 58.7624 | 208.0735 | 0 | 50 | 8.7624 | 0
2030-04-30 16:00 | 66.1854 | 208.0637 | 16.1854 | 50 | 0 | 0
2030-06-19 20:00 | 59.4257 | 208.0191 | 0 | 50 | 9.4257 | 0
2030-02-07 07:00 | 158.4416 | 207.9775 | 71.1884 | 50 | 37.2532 | 0
2030-04-29 11:00 | 63.3564 | 207.9543 | 0 | 50 | 13.3564 | 0
2030-08-15 14:00 | 54.1767 | 207.9493 | 0 | 50 | 4.1767 | 0
2030-05-27 05:00 | 85.653 | 207.9151 | 35.653 | 50 | 0 | 0
2030-02-16 02:00 | 98.7591 | 207.9096 | 48.7591 | 50 | 0 | 0
2030-04-03 11:00 | 111.4211 | 207.9013 | 61.4211 | 50 | 0 | 0
2030-10-11 13:00 | 95.597 | 207.8539 | 45.597 | 50 | 0 | 0
2030-10-22 21:00 | 122.2121 | 207.8394 | 72.2121 | 50 | 0 | 0
2030-08-28 19:00 | 70.2711 | 207.8226 | 20.2711 | 50 | 0 | 0
2030-11-22 06:00 | 167.0957 | 207.7807 | 117.0957 | 50 | 0 | 0
2030-07-11 10:00 | 53.4633 | 207.7787 | 0 | 50 | 3.4633 | 0
2030-02-02 10:00 | 132.3877 | 207.7345 | 82.3877 | 50 | 0 | 0
2030-08-18 11:00 | 52.3575 | 207.7318 | 2.3575 | 50 | 0 | 0
2030-08-09 01:00 | 41.8489 | 207.7182 | 0 | 41.8489 | 0 | 0
2030-09-24 21:00 | 67.2765 | 207.6881 | 17.2765 | 50 | 0 | 0
2030-09-22 12:00 | 67.2135 | 207.6504 | 17.2135 | 50 | 0 | 0
2030-12-12 13:00 | 179.5672 | 207.6313 | 129.5672 | 50 | 0 | 0
2030-12-21 16:00 | 159.9633 | 207.6307 | 109.9633 | 50 | 0 | 0
2030-07-04 14:00 | 52.7881 | 207.628 | 2.7881 | 50 | 0 | 0
2030-10-08 05:00 | 101.6757 | 207.6085 | 51.6757 | 50 | 0 | 0
2030-07-21 17:00 | 53.3479 | 207.5811 | 0 | 50 | 3.3479 | 0
2030-03-06 11:00 | 118.5347 | 207.5541 | 31.2815 | 50 | 37.2532 | 0
2030-07-05 17:00 | 52.9879 | 207.5293 | 2.9879 | 50 | 0 | 0
2030-09-11 07:00 | 61.707 | 207.5286 | 11.707 | 50 | 0 | 0
2030-04-07 20:00 | 90.4974 | 207.4561 | 40.4974 | 50 | 0 | 0
2030-05-21 05:00 | 62.0289 | 207.4561 | 12.0289 | 50 | 0 | 0
2030-08-10 04:00 | 50.5233 | 207.4473 | 0.52334 | 50 | 0 | 0
2030-04-01 21:00 | 155.4928 | 207.4455 | 105.4928 | 50 | 0 | 0
2030-06-18 21:00 | 53.7092 | 207.4084 | 3.7092 | 50 | 0 | 0
2030-06-27 08:00 | 50.548 | 207.3905 | 0 | 50 | 0.54796 | 0
2030-11-20 23:00 | 99.4156 | 207.378 | 49.4156 | 50 | 0 | 0
2030-12-14 05:00 | 169.8281 | 207.3658 | 119.8281 | 50 | 0 | 0
2030-10-19 02:00 | 70.5012 | 207.2763 | 20.5012 | 50 | 0 | 0
2030-08-27 18:00 | 56.877 | 207.273 | 6.877 | 50 | 0 | 0
2030-06-01 18:00 | 57.2529 | 207.2668 | 0 | 50 | 7.2529 | 0
2030-10-06 06:00 | 118.3678 | 207.2644 | 68.3678 | 50 | 0 | 0
2030-10-29 10:00 | 111.1933 | 207.257 | 61.1933 | 50 | 0 | 0
2030-02-12 07:00 | 167.5319 | 207.2539 | 117.5319 | 50 | 0 | 0
2030-11-29 09:00 | 166.0197 | 207.2356 | 116.0197 | 50 | 0 | 0
2030-11-20 12:00 | 127.4601 | 207.2336 | 77.4601 | 50 | 0 | 0
2030-02-19 13:00 | 136.4715 | 207.2176 | 86.4715 | 50 | 0 | 0
2030-11-11 16:00 | 148.1348 | 207.197 | 98.1348 | 50 | 0 | 0
2030-11-15 03:00 | 99.2237 | 207.1727 | 11.9705 | 50 | 37.2532 | 0
2030-09-04 03:00 | 50.2087 | 207.1199 | 0.20872 | 50 | 0 | 0
2030-02-09 03:00 | 111.0199 | 207.1194 | 61.0199 | 50 | 0 | 0
2030-08-19 09:00 | 29.2036 | 207.0779 | 0 | 29.2036 | 0 | 0
2030-05-06 05:00 | 124.6533 | 207.0726 | 74.6533 | 50 | 0 | 0
2030-06-05 04:00 | 49.1493 | 207.0464 | 0 | 49.1493 | 0 | 0
2030-12-10 09:00 | 176.1661 | 206.9833 | 126.1661 | 50 | 0 | 0
2030-08-07 08:00 | 50.7759 | 206.9795 | 0 | 50 | 0.77595 | 0
2030-10-03 09:00 | 88.5421 | 206.9643 | 38.5421 | 50 | 0 | 0
2030-01-08 18:00 | 157.2978 | 206.9531 | 107.2978 | 50 | 0 | 0
2030-05-02 | 64.2973 | 206.9335 | 0 | 50 | 14.2973 | 0
2030-02-15 22:00 | 125.3395 | 206.9242 | 75.3395 | 50 | 0 | 0
2030-02-23 23:00 | 97.1007 | 206.9151 | 47.1007 | 50 | 0 | 0
2030-04-24 22:00 | 80.7433 | 206.8661 | 0 | 50 | 30.7433 | 0
2030-01-03 17:00 | 165.4629 | 206.8421 | 115.4629 | 50 | 0 | 0
2030-12-10 17:00 | 177.0782 | 206.8328 | 127.0782 | 50 | 0 | 0
2030-03-11 19:00 | 150.6082 | 206.784 | 100.6082 | 50 | 0 | 0
2030-02-17 06:00 | 138.3399 | 206.7361 | 88.3399 | 50 | 0 | 0
2030-08-30 10:00 | 56.5316 | 206.7297 | 6.5316 | 50 | 0 | 0
2030-01-16 17:00 | 157.459 | 206.6775 | 107.459 | 50 | 0 | 0
2030-08-09 | 50.4684 | 206.6493 | 0 | 50 | 0.4684 | 0
2030-08-09 17:00 | 55.5611 | 206.6265 | 5.5611 | 50 | 0 | 0
2030-04-22 01:00 | 100.7102 | 206.5862 | 13.4569 | 50 | 37.2532 | 0
2030-07-31 15:00 | 53.5502 | 206.5326 | 0 | 50 | 3.5502 | 0
2030-03-10 19:00 | 160.7497 | 206.528 | 110.7497 | 50 | 0 | 0
2030-09-23 01:00 | 77.5358 | 206.4922 | 0 | 50 | 27.5358 | 0
2030-05-07 09:00 | 82.5453 | 206.4885 | 32.5453 | 50 | 0 | 0
2030-05-27 04:00 | 61.832 | 206.44 | 11.832 | 50 | 0 | 0
2030-03-19 15:00 | 92.7358 | 206.4395 | 42.7358 | 50 | 0 | 0
2030-12-05 23:00 | 106.8297 | 206.4364 | 56.8297 | 50 | 0 | 0
2030-04-20 05:00 | 104.8579 | 206.4255 | 54.8579 | 50 | 0 | 0
2030-10-30 18:00 | 127.6739 | 206.4202 | 77.6739 | 50 | 0 | 0
2030-01-21 12:00 | 148.8447 | 206.3572 | 98.8447 | 50 | 0 | 0
2030-08-08 09:00 | 50.4713 | 206.3422 | 0 | 50 | 0.47131 | 0
2030-06-07 03:00 | 52.2704 | 206.3099 | 2.2704 | 50 | 0 | 0
2030-05-24 15:00 | 57.9412 | 206.2841 | 7.9412 | 50 | 0 | 0
2030-05-05 09:00 | 77.8389 | 206.2754 | 0 | 50 | 27.8389 | 0
2030-07-02 15:00 | 53.8045 | 206.27 | 3.8045 | 50 | 0 | 0
2030-04-19 03:00 | 76.5826 | 206.2286 | 26.5826 | 50 | 0 | 0
2030-06-06 11:00 | 53.3873 | 206.197 | 0 | 50 | 3.3873 | 0
2030-05-24 08:00 | 62.7414 | 206.1967 | 12.7414 | 50 | 0 | 0
2030-01-31 14:00 | 130.2317 | 206.1838 | 80.2318 | 50 | 0 | 0
2030-03-17 06:00 | 157.0657 | 206.1582 | 107.0657 | 50 | 0 | 0
2030-03-07 19:00 | 144.1742 | 206.1054 | 94.1742 | 50 | 0 | 0
2030-08-14 20:00 | 55.7124 | 206.0663 | 5.7124 | 50 | 0 | 0
2030-10-24 22:00 | 83.0434 | 206.0548 | 33.0434 | 50 | 0 | 0
2030-06-01 06:00 | 78.1771 | 206.0541 | 0 | 50 | 28.1771 | 0
2030-12-24 07:00 | 140.7485 | 206.033 | 90.7485 | 50 | 0 | 0
2030-07-21 04:00 | 50.5396 | 206.0181 | 0.53959 | 50 | 0 | 0
2030-03-25 09:00 | 133.1673 | 205.9213 | 45.9141 | 50 | 37.2532 | 0
2030-04-04 03:00 | 100.1403 | 205.9211 | 50.1403 | 50 | 0 | 0
2030-07-07 04:00 | 49.1141 | 205.9121 | 0 | 49.1141 | 0 | 0
2030-01-12 09:00 | 167.8025 | 205.9097 | 117.8025 | 50 | 0 | 0
2030-11-27 15:00 | 162.3409 | 205.8176 | 112.3409 | 50 | 0 | 0
2030-05-17 10:00 | 78.7824 | 205.8067 | 28.7824 | 50 | 0 | 0
2030-04-22 11:00 | 84.6314 | 205.7887 | 0 | 50 | 34.6314 | 0
2030-02-07 06:00 | 157.3594 | 205.7206 | 107.3594 | 50 | 0 | 0
2030-06-02 02:00 | 51.6326 | 205.6729 | 0 | 50 | 1.6326 | 0
2030-04-28 15:00 | 66.2668 | 205.657 | 0 | 50 | 16.2668 | 0
2030-04-22 21:00 | 88.3159 | 205.6511 | 38.3159 | 50 | 0 | 0
2030-07-06 16:00 | 52.9441 | 205.6052 | 2.9441 | 50 | 0 | 0
2030-02-27 15:00 | 145.1545 | 205.581 | 95.1545 | 50 | 0 | 0
2030-12-25 05:00 | 130.8371 | 205.5767 | 80.8371 | 50 | 0 | 0
2030-08-22 19:00 | 52.888 | 205.558 | 2.888 | 50 | 0 | 0
2030-02-18 19:00 | 149.3018 | 205.5567 | 99.3018 | 50 | 0 | 0
2030-10-19 07:00 | 115.8452 | 205.5536 | 28.592 | 50 | 37.2532 | 0
2030-05-01 07:00 | 81.7255 | 205.5321 | 0 | 50 | 31.7255 | 0
2030-05-02 14:00 | 72.0201 | 205.4863 | 22.0201 | 50 | 0 | 0
2030-03-15 13:00 | 119.5801 | 205.4842 | 69.5801 | 50 | 0 | 0
2030-06-20 09:00 | 52.6167 | 205.466 | 2.6167 | 50 | 0 | 0
2030-06-20 04:00 | 52.0782 | 205.4195 | 2.0782 | 50 | 0 | 0
2030-11-18 15:00 | 129.6848 | 205.3912 | 79.6848 | 50 | 0 | 0
2030-08-19 13:00 | 56.3974 | 205.3683 | 6.3974 | 50 | 0 | 0
2030-10-28 04:00 | 99.9899 | 205.3282 | 12.7366 | 50 | 37.2532 | 0
2030-07-18 17:00 | 53.253 | 205.315 | 3.253 | 50 | 0 | 0
2030-07-28 10:00 | 50.3215 | 205.2284 | 0.32148 | 50 | 0 | 0
2030-06-19 16:00 | 57.5153 | 205.2278 | 7.5153 | 50 | 0 | 0
2030-09-04 05:00 | 62.1201 | 205.2239 | 0 | 50 | 12.1201 | 0
2030-11-23 13:00 | 124.0136 | 205.22 | 74.0136 | 50 | 0 | 0
2030-05-11 | 55.4918 | 205.1753 | 5.4918 | 50 | 0 | 0
2030-01-10 08:00 | 140.1794 | 205.1713 | 90.1794 | 50 | 0 | 0
2030-06-04 06:00 | 49.6288 | 205.1428 | 0 | 49.6288 | 0 | 0
2030-06-16 01:00 | 48.8878 | 205.1113 | 0 | 48.8878 | 0 | 0
2030-05-06 08:00 | 81.7673 | 205.1084 | 0 | 50 | 31.7673 | 0
2030-07-24 22:00 | 52.115 | 205.0935 | 2.115 | 50 | 0 | 0
2030-11-04 21:00 | 108.0404 | 205.0646 | 58.0404 | 50 | 0 | 0
2030-11-07 16:00 | 126.0254 | 205.0188 | 76.0254 | 50 | 0 | 0
2030-06-24 17:00 | 54.8284 | 205.0043 | 4.8284 | 50 | 0 | 0
2030-11-06 | 78.6533 | 204.9705 | 28.6533 | 50 | 0 | 0
2030-04-22 23:00 | 71.9309 | 204.9631 | 21.9309 | 50 | 0 | 0
2030-08-17 13:00 | 53.3978 | 204.9542 | 3.3978 | 50 | 0 | 0
2030-07-21 18:00 | 53.5812 | 204.9425 | 3.5812 | 50 | 0 | 0
2030-08-12 14:00 | 53.8022 | 204.9418 | 3.8022 | 50 | 0 | 0
2030-07-02 | 52.0764 | 204.9063 | 2.0764 | 50 | 0 | 0
2030-07-20 22:00 | 52.8191 | 204.842 | 0 | 50 | 2.8191 | 0
2030-10-22 13:00 | 103.1672 | 204.8295 | 53.1672 | 50 | 0 | 0
2030-03-04 07:00 | 154.349 | 204.7945 | 67.0958 | 50 | 37.2532 | 0
2030-03-25 13:00 | 120.5563 | 204.7382 | 70.5563 | 50 | 0 | 0
2030-02-02 06:00 | 134.0267 | 204.7169 | 84.0267 | 50 | 0 | 0
2030-07-05 07:00 | 37.1444 | 204.6247 | 0 | 37.1444 | 0 | 0
2030-05-23 16:00 | 57.8752 | 204.5783 | 0 | 50 | 7.8752 | 0
2030-05-14 14:00 | 76.0584 | 204.5557 | 0 | 50 | 26.0584 | 0
2030-04-28 09:00 | 62.9006 | 204.5535 | 12.9006 | 50 | 0 | 0
2030-06-05 21:00 | 56.9228 | 204.5184 | 6.9228 | 50 | 0 | 0
2030-04-14 23:00 | 79.5427 | 204.5088 | 29.5427 | 50 | 0 | 0
2030-03-16 | 95.3246 | 204.4227 | 8.0714 | 50 | 37.2532 | 0
2030-01-04 07:00 | 166.9987 | 204.4095 | 116.9987 | 50 | 0 | 0
2030-02-04 02:00 | 94.2121 | 204.3515 | 44.2121 | 50 | 0 | 0
2030-12-13 23:00 | 109.5427 | 204.3407 | 59.5427 | 50 | 0 | 0
2030-01-16 05:00 | 158.1868 | 204.3378 | 108.1868 | 50 | 0 | 0
2030-03-13 16:00 | 126.8181 | 204.2948 | 76.8181 | 50 | 0 | 0
2030-12-31 18:00 | 174.0203 | 204.2648 | 124.0203 | 50 | 0 | 0
2030-11-01 08:00 | 104.2257 | 204.2596 | 16.9725 | 50 | 37.2532 | 0
2030-03-21 04:00 | 113.8062 | 204.1349 | 63.8062 | 50 | 0 | 0
2030-02-09 | 88.1721 | 204.0824 | 38.1721 | 50 | 0 | 0
2030-05-09 01:00 | 63.4386 | 204.0678 | 13.4386 | 50 | 0 | 0
2030-09-08 12:00 | 65.9775 | 204.0545 | 15.9775 | 50 | 0 | 0
2030-12-01 11:00 | 175.3605 | 204.0437 | 125.3605 | 50 | 0 | 0
2030-03-27 21:00 | 127.6577 | 204.0313 | 40.4045 | 50 | 37.2532 | 0
2030-08-31 19:00 | 59.744 | 204.0302 | 0 | 50 | 9.744 | 0
2030-05-24 04:00 | 61.9368 | 204.0144 | 0 | 50 | 11.9368 | 0
2030-07-10 17:00 | 54.8033 | 204.006 | 4.8033 | 50 | 0 | 0
2030-05-03 13:00 | 90.4292 | 203.9946 | 3.176 | 50 | 37.2532 | 0
2030-02-14 11:00 | 139.6873 | 203.9838 | 89.6873 | 50 | 0 | 0
2030-08-24 10:00 | 53.2554 | 203.9804 | 3.2554 | 50 | 0 | 0
2030-02-06 11:00 | 150.7326 | 203.979 | 100.7326 | 50 | 0 | 0
2030-12-04 21:00 | 173.7015 | 203.9764 | 123.7015 | 50 | 0 | 0
2030-11-07 20:00 | 122.7739 | 203.8972 | 72.7739 | 50 | 0 | 0
2030-08-17 15:00 | 55.2317 | 203.8796 | 5.2317 | 50 | 0 | 0
2030-01-09 19:00 | 145.7125 | 203.8431 | 95.7125 | 50 | 0 | 0
2030-01-18 04:00 | 130.513 | 203.8371 | 80.513 | 50 | 0 | 0
2030-05-19 12:00 | 67.0031 | 203.8072 | 0 | 50 | 17.0031 | 0
2030-03-23 05:00 | 161.8294 | 203.8031 | 74.5762 | 50 | 37.2532 | 0
2030-09-13 14:00 | 67.1913 | 203.7786 | 17.1913 | 50 | 0 | 0
2030-02-26 23:00 | 99.2129 | 203.778 | 49.2129 | 50 | 0 | 0
2030-11-17 21:00 | 118.0998 | 203.74 | 68.0998 | 50 | 0 | 0
2030-06-22 04:00 | 48.8251 | 203.7376 | 0 | 48.8251 | 0 | 0
2030-07-08 12:00 | 55.5745 | 203.7347 | 0 | 50 | 5.5745 | 0
2030-04-27 06:00 | 103.0193 | 203.6992 | 15.766 | 50 | 37.2532 | 0
2030-06-16 02:00 | 49.5847 | 203.6886 | 0 | 49.5847 | 0 | 0
2030-06-30 10:00 | 50.1648 | 203.6552 | 0 | 50 | 0.16476 | 0
2030-07-15 | 74.5186 | 203.6152 | 0 | 50 | 24.5186 | 0
2030-11-20 11:00 | 124.8381 | 203.6129 | 74.8381 | 50 | 0 | 0
2030-09-10 06:00 | 61.0789 | 203.6102 | 11.0789 | 50 | 0 | 0
2030-03-28 | 77.3207 | 203.578 | 0 | 50 | 27.3207 | 0
2030-01-29 21:00 | 169.9504 | 203.5046 | 119.9504 | 50 | 0 | 0
2030-12-29 19:00 | 167.8655 | 203.4759 | 117.8655 | 50 | 0 | 0
2030-07-15 20:00 | 54.6494 | 203.4638 | 4.6494 | 50 | 0 | 0
2030-03-02 18:00 | 159.2451 | 203.4548 | 109.2451 | 50 | 0 | 0
2030-10-29 22:00 | 103.5951 | 203.4295 | 53.5951 | 50 | 0 | 0
2030-09-28 19:00 | 106.3002 | 203.41 | 56.3002 | 50 | 0 | 0
2030-07-12 04:00 | 49.1183 | 203.3558 | 0 | 49.1183 | 0 | 0
2030-07-25 13:00 | 55.5539 | 203.347 | 0 | 50 | 5.5539 | 0
2030-05-26 22:00 | 84.5222 | 203.3424 | 34.5222 | 50 | 0 | 0
2030-09-23 02:00 | 64.6205 | 203.3375 | 14.6205 | 50 | 0 | 0
2030-06-16 05:00 | 48.3261 | 203.3216 | 0 | 48.3261 | 0 | 0
2030-09-09 09:00 | 63.1515 | 203.3007 | 13.1515 | 50 | 0 | 0
2030-04-15 18:00 | 102.4229 | 203.2627 | 52.4229 | 50 | 0 | 0
2030-06-14 15:00 | 53.3679 | 203.2568 | 3.3679 | 50 | 0 | 0
2030-01-03 01:00 | 112.1329 | 203.2352 | 62.1329 | 50 | 0 | 0
2030-03-10 | 85.8397 | 203.2273 | 0 | 50 | 35.8397 | 0
2030-05-19 19:00 | 64.9289 | 203.2024 | 14.9289 | 50 | 0 | 0
2030-05-09 03:00 | 62.7346 | 203.2007 | 12.7346 | 50 | 0 | 0
2030-09-26 01:00 | 65.4245 | 203.199 | 15.4245 | 50 | 0 | 0
2030-08-24 05:00 | 51.1965 | 203.1293 | 1.1965 | 50 | 0 | 0
2030-11-18 | 122.2492 | 203.0989 | 72.2492 | 50 | 0 | 0
2030-04-18 14:00 | 79.693 | 203.0771 | 29.693 | 50 | 0 | 0
2030-07-22 23:00 | 51.5864 | 203.0589 | 0 | 50 | 1.5864 | 0
2030-05-30 17:00 | 64.2236 | 203.0514 | 14.2236 | 50 | 0 | 0
2030-12-10 12:00 | 175.5625 | 203.0132 | 125.5625 | 50 | 0 | 0
2030-05-16 07:00 | 85.8276 | 202.9767 | 0 | 50 | 35.8276 | 0
2030-12-17 15:00 | 142.521 | 202.9579 | 92.521 | 50 | 0 | 0
2030-08-25 16:00 | 54.8936 | 202.9347 | 4.8936 | 50 | 0 | 0
2030-07-09 16:00 | 53.762 | 202.9335 | 0 | 50 | 3.762 | 0
2030-01-15 01:00 | 93.0823 | 202.9322 | 43.0823 | 50 | 0 | 0
2030-03-24 11:00 | 136.5781 | 202.9175 | 86.5781 | 50 | 0 | 0
2030-02-12 15:00 | 155.5587 | 202.8778 | 105.5587 | 50 | 0 | 0
2030-12-20 17:00 | 160.365 | 202.8549 | 110.365 | 50 | 0 | 0
2030-09-04 | 63.3632 | 202.8429 | 0 | 50 | 13.3632 | 0
2030-10-30 05:00 | 112.0763 | 202.8349 | 62.0763 | 50 | 0 | 0
2030-03-05 02:00 | 121.1095 | 202.826 | 33.8562 | 50 | 37.2532 | 0
2030-12-11 17:00 | 187.931 | 202.8224 | 137.931 | 50 | 0 | 0
2030-07-20 10:00 | 50.2405 | 202.8122 | 0.24055 | 50 | 0 | 0
2030-03-21 | 71.9218 | 202.8089 | 21.9218 | 50 | 0 | 0
2030-01-24 10:00 | 178.2621 | 202.7614 | 128.2621 | 50 | 0 | 0
2030-09-27 14:00 | 95.8734 | 202.7574 | 45.8734 | 50 | 0 | 0
2030-08-27 17:00 | 56.4416 | 202.7514 | 6.4416 | 50 | 0 | 0
2030-01-06 02:00 | 124.9379 | 202.7462 | 74.9379 | 50 | 0 | 0
2030-07-01 14:00 | 53.7613 | 202.7415 | 3.7613 | 50 | 0 | 0
2030-03-06 08:00 | 165.1901 | 202.7174 | 100 | 50 | 15.1901 | 0
2030-01-06 16:00 | 171.4123 | 202.7171 | 121.4123 | 50 | 0 | 0
2030-07-15 10:00 | 53.4266 | 202.6392 | 3.4266 | 50 | 0 | 0
2030-06-14 | 57.6968 | 202.6109 | 7.6968 | 50 | 0 | 0
2030-08-18 08:00 | 49.0012 | 202.5494 | 0 | 49.0012 | 0 | 0
2030-10-14 23:00 | 70.9763 | 202.5467 | 20.9763 | 50 | 0 | 0
2030-02-25 05:00 | 140.6215 | 202.4987 | 90.6215 | 50 | 0 | 0
2030-03-15 11:00 | 133.7274 | 202.4921 | 83.7274 | 50 | 0 | 0
2030-06-09 10:00 | 62.4212 | 202.4354 | 12.4212 | 50 | 0 | 0
2030-12-26 01:00 | 99.7747 | 202.4349 | 49.7747 | 50 | 0 | 0
2030-11-14 11:00 | 110.1494 | 202.4244 | 60.1494 | 50 | 0 | 0
2030-10-12 04:00 | 107.4899 | 202.3868 | 20.2366 | 50 | 37.2532 | 0
2030-10-29 15:00 | 102.7455 | 202.3554 | 52.7455 | 50 | 0 | 0
2030-07-11 06:00 | 51.3661 | 202.3441 | 0 | 50 | 1.3661 | 0
2030-10-01 13:00 | 78.1171 | 202.3379 | 28.1171 | 50 | 0 | 0
2030-12-21 15:00 | 155.8059 | 202.336 | 105.8059 | 50 | 0 | 0
2030-09-25 12:00 | 66.5573 | 202.3232 | 0 | 50 | 16.5573 | 0
2030-08-19 10:00 | 46.0557 | 202.3219 | 0 | 46.0557 | 0 | 0
2030-03-22 07:00 | 134.5233 | 202.3158 | 84.5233 | 50 | 0 | 0
2030-11-29 04:00 | 144.2706 | 202.3107 | 94.2706 | 50 | 0 | 0
2030-08-09 15:00 | 54.8581 | 202.2991 | 4.8581 | 50 | 0 | 0
2030-10-27 12:00 | 96.5566 | 202.2552 | 46.5566 | 50 | 0 | 0
2030-08-20 22:00 | 54.169 | 202.2461 | 4.169 | 50 | 0 | 0
2030-01-16 16:00 | 148.8823 | 202.2372 | 98.8823 | 50 | 0 | 0
2030-02-18 08:00 | 142.5273 | 202.2033 | 92.5273 | 50 | 0 | 0
2030-04-16 21:00 | 104.9584 | 202.1491 | 54.9584 | 50 | 0 | 0
2030-04-02 | 100.9619 | 202.1196 | 50.9619 | 50 | 0 | 0
2030-05-29 11:00 | 68.6939 | 202.0764 | 0 | 50 | 18.6939 | 0
2030-04-19 22:00 | 92.5453 | 202.0568 | 42.5453 | 50 | 0 | 0
2030-07-18 03:00 | 48.4019 | 201.9922 | 0 | 48.4019 | 0 | 0
2030-10-09 05:00 | 105.0106 | 201.9375 | 55.0106 | 50 | 0 | 0
2030-07-15 16:00 | 52.838 | 201.9054 | 2.838 | 50 | 0 | 0
2030-10-19 06:00 | 119.5575 | 201.8981 | 32.3042 | 50 | 37.2532 | 0
2030-08-22 16:00 | 55.7931 | 201.8452 | 5.7931 | 50 | 0 | 0
2030-07-03 19:00 | 53.5548 | 201.8285 | 0 | 50 | 3.5548 | 0
2030-02-19 07:00 | 147.6124 | 201.8104 | 60.3592 | 50 | 37.2532 | 0
2030-09-22 23:00 | 73.6687 | 201.7784 | 23.6687 | 50 | 0 | 0
2030-03-10 21:00 | 146.4997 | 201.7776 | 96.4997 | 50 | 0 | 0
2030-11-05 15:00 | 121.7238 | 201.7568 | 71.7238 | 50 | 0 | 0
2030-03-27 20:00 | 136.981 | 201.7139 | 86.981 | 50 | 0 | 0
2030-03-16 15:00 | 117.8399 | 201.5754 | 67.8399 | 50 | 0 | 0
2030-10-05 20:00 | 96.9158 | 201.5707 | 46.9158 | 50 | 0 | 0
2030-12-08 17:00 | 172.3085 | 201.5425 | 122.3085 | 50 | 0 | 0
2030-11-19 19:00 | 138.5464 | 201.5357 | 88.5464 | 50 | 0 | 0
2030-01-03 23:00 | 101.2331 | 201.5152 | 51.2331 | 50 | 0 | 0
2030-09-04 15:00 | 66.4143 | 201.499 | 16.4143 | 50 | 0 | 0
2030-01-08 15:00 | 154.1307 | 201.4627 | 104.1307 | 50 | 0 | 0
2030-01-31 17:00 | 133.5388 | 201.446 | 83.5388 | 50 | 0 | 0
2030-04-25 19:00 | 72.3849 | 201.4245 | 22.3849 | 50 | 0 | 0
2030-06-26 01:00 | 51.2394 | 201.4184 | 1.2394 | 50 | 0 | 0
2030-10-31 22:00 | 102.8803 | 201.4133 | 52.8803 | 50 | 0 | 0
2030-02-11 04:00 | 144.6671 | 201.406 | 94.6671 | 50 | 0 | 0
2030-03-06 10:00 | 125.5208 | 201.3946 | 75.5208 | 50 | 0 | 0
2030-06-16 03:00 | 48.476 | 201.3836 | 0 | 48.476 | 0 | 0
2030-01-02 08:00 | 193.905 | 201.3447 | 143.905 | 50 | 0 | 0
2030-01-21 01:00 | 144.0125 | 201.2593 | 94.0125 | 50 | 0 | 0
2030-03-18 09:00 | 116.5119 | 201.2382 | 66.5119 | 50 | 0 | 0
2030-12-29 03:00 | 143.08 | 201.2261 | 93.08 | 50 | 0 | 0
2030-06-21 07:00 | 48.4818 | 201.2207 | 0 | 48.4818 | 0 | 0
2030-04-30 02:00 | 55.458 | 201.2166 | 5.458 | 50 | 0 | 0
2030-03-15 02:00 | 109.6949 | 201.2037 | 22.4416 | 50 | 37.2532 | 0
2030-10-05 02:00 | 57.4065 | 201.1796 | 7.4065 | 50 | 0 | 0
2030-09-21 03:00 | 52.5036 | 201.1265 | 0 | 50 | 2.5036 | 0
2030-09-15 18:00 | 60.5433 | 201.09 | 10.5433 | 50 | 0 | 0
2030-06-04 19:00 | 55.3147 | 201.0694 | 0 | 50 | 5.3147 | 0
2030-09-22 03:00 | 64.0202 | 200.9113 | 14.0202 | 50 | 0 | 0
2030-09-21 14:00 | 68.9265 | 200.8614 | 18.9265 | 50 | 0 | 0
2030-04-30 11:00 | 72.9045 | 200.86 | 22.9045 | 50 | 0 | 0
2030-11-14 01:00 | 97.2124 | 200.8492 | 47.2124 | 50 | 0 | 0
2030-04-22 02:00 | 72.1366 | 200.8349 | 0 | 50 | 22.1366 | 0
2030-06-21 02:00 | 49.3635 | 200.8316 | 0 | 49.3635 | 0 | 0
2030-05-21 09:00 | 70.4983 | 200.8105 | 20.4983 | 50 | 0 | 0
2030-10-24 12:00 | 91.6383 | 200.8088 | 41.6383 | 50 | 0 | 0
2030-04-01 13:00 | 127.9727 | 200.7665 | 77.9727 | 50 | 0 | 0
2030-06-15 23:00 | 51.2558 | 200.7433 | 1.2558 | 50 | 0 | 0
2030-04-20 06:00 | 108.077 | 200.7308 | 58.077 | 50 | 0 | 0
2030-10-15 18:00 | 128.6444 | 200.7189 | 78.6444 | 50 | 0 | 0
2030-01-13 04:00 | 159.4177 | 200.7171 | 109.4177 | 50 | 0 | 0
2030-05-29 15:00 | 65.7797 | 200.668 | 15.7797 | 50 | 0 | 0
2030-04-03 05:00 | 138.0808 | 200.5889 | 88.0808 | 50 | 0 | 0
2030-09-03 22:00 | 66.5691 | 200.5858 | 0 | 50 | 16.5691 | 0
2030-03-08 22:00 | 140.3858 | 200.5684 | 90.3858 | 50 | 0 | 0
2030-06-02 22:00 | 60.4212 | 200.5684 | 10.4212 | 50 | 0 | 0
2030-05-22 18:00 | 66.0584 | 200.5607 | 16.0584 | 50 | 0 | 0
2030-03-01 13:00 | 116.4799 | 200.5478 | 66.4799 | 50 | 0 | 0
2030-08-02 | 52.1722 | 200.5337 | 2.1722 | 50 | 0 | 0
2030-05-27 03:00 | 62.2457 | 200.4757 | 12.2457 | 50 | 0 | 0
2030-09-12 04:00 | 59.5377 | 200.4533 | 9.5377 | 50 | 0 | 0
2030-04-20 17:00 | 87.1242 | 200.4527 | 37.1242 | 50 | 0 | 0
2030-02-26 | 99.1426 | 200.3084 | 49.1426 | 50 | 0 | 0
2030-04-24 13:00 | 68.1705 | 200.2645 | 18.1705 | 50 | 0 | 0
2030-09-28 20:00 | 98.5038 | 200.2306 | 48.5038 | 50 | 0 | 0
2030-01-27 08:00 | 180.9233 | 200.1777 | 130.9233 | 50 | 0 | 0
2030-04-23 09:00 | 74.7935 | 200.1244 | 24.7935 | 50 | 0 | 0
2030-10-19 | 71.0658 | 200.1064 | 21.0658 | 50 | 0 | 0
2030-10-12 22:00 | 100.2155 | 200.0851 | 50.2155 | 50 | 0 | 0
2030-03-01 15:00 | 115.4099 | 200.0596 | 65.4099 | 50 | 0 | 0
2030-11-21 11:00 | 148.1196 | 199.9854 | 98.1196 | 50 | 0 | 0
2030-09-12 11:00 | 65.4716 | 199.957 | 0 | 50 | 15.4716 | 0
2030-12-31 04:00 | 172.7127 | 199.9505 | 122.7127 | 50 | 0 | 0
2030-03-22 04:00 | 129.5223 | 199.921 | 79.5223 | 50 | 0 | 0
2030-10-24 08:00 | 106.4913 | 199.8983 | 19.238 | 50 | 37.2532 | 0
2030-11-27 01:00 | 135.0117 | 199.8955 | 85.0117 | 50 | 0 | 0
2030-12-27 08:00 | 173.5281 | 199.8883 | 123.5281 | 50 | 0 | 0
2030-10-25 08:00 | 105.4093 | 199.8682 | 18.1561 | 50 | 37.2532 | 0
2030-08-21 19:00 | 55.2514 | 199.859 | 5.2514 | 50 | 0 | 0
2030-04-01 06:00 | 150.6394 | 199.8258 | 100.6394 | 50 | 0 | 0
2030-11-21 06:00 | 160.6813 | 199.8145 | 110.6813 | 50 | 0 | 0
2030-07-19 17:00 | 54.347 | 199.8117 | 4.347 | 50 | 0 | 0
2030-07-09 20:00 | 53.3474 | 199.7492 | 0 | 50 | 3.3474 | 0
2030-05-25 02:00 | 53.0837 | 199.7269 | 0 | 50 | 3.0837 | 0
2030-05-18 09:00 | 76.8441 | 199.7223 | 0 | 50 | 26.8441 | 0
2030-09-21 | 65.4001 | 199.7185 | 0 | 50 | 15.4001 | 0
2030-08-27 15:00 | 56.0235 | 199.7032 | 0 | 50 | 6.0235 | 0
2030-06-23 21:00 | 53.1796 | 199.69 | 0 | 50 | 3.1796 | 0
2030-04-27 23:00 | 67.1407 | 199.6857 | 17.1407 | 50 | 0 | 0
2030-03-08 08:00 | 148.5753 | 199.6454 | 98.5753 | 50 | 0 | 0
2030-06-08 10:00 | 60.3351 | 199.6398 | 0 | 50 | 10.3351 | 0
2030-06-01 16:00 | 63.4611 | 199.6358 | 0 | 50 | 13.4611 | 0
2030-05-22 10:00 | 67.9454 | 199.5902 | 0 | 50 | 17.9454 | 0
2030-03-03 18:00 | 152.4022 | 199.5798 | 102.4022 | 50 | 0 | 0
2030-12-05 19:00 | 180.6585 | 199.4572 | 130.6585 | 50 | 0 | 0
2030-09-09 08:00 | 71.9982 | 199.4371 | 21.9982 | 50 | 0 | 0
2030-10-21 13:00 | 111.1034 | 199.4255 | 61.1034 | 50 | 0 | 0
2030-09-15 09:00 | 64.9534 | 199.419 | 14.9534 | 50 | 0 | 0
2030-08-03 | 41.4419 | 199.41 | 0 | 41.4419 | 0 | 0
2030-12-26 14:00 | 162.0949 | 199.3986 | 112.0949 | 50 | 0 | 0
2030-11-02 19:00 | 112.6146 | 199.3741 | 62.6146 | 50 | 0 | 0
2030-03-28 20:00 | 122.3995 | 199.3728 | 72.3995 | 50 | 0 | 0
2030-11-13 05:00 | 144.0205 | 199.3117 | 94.0205 | 50 | 0 | 0
2030-12-10 16:00 | 177.1385 | 199.2904 | 127.1385 | 50 | 0 | 0
2030-11-01 03:00 | 70.5237 | 199.2542 | 20.5237 | 50 | 0 | 0
2030-01-11 17:00 | 163.6379 | 199.2094 | 113.6379 | 50 | 0 | 0
2030-05-20 12:00 | 66.8755 | 199.1213 | 16.8755 | 50 | 0 | 0
2030-01-21 10:00 | 172.7372 | 199.0914 | 122.7372 | 50 | 0 | 0
2030-12-04 04:00 | 184.9314 | 199.0535 | 134.9314 | 50 | 0 | 0
2030-07-12 02:00 | 51.3013 | 199.0372 | 0 | 50 | 1.3013 | 0
2030-07-26 19:00 | 54.0406 | 199.0271 | 0 | 50 | 4.0406 | 0
2030-07-20 19:00 | 54.0999 | 199.0224 | 0 | 50 | 4.0999 | 0
2030-02-16 08:00 | 120.5677 | 198.9614 | 70.5677 | 50 | 0 | 0
2030-03-11 18:00 | 148.1607 | 198.9544 | 98.1607 | 50 | 0 | 0
2030-02-15 09:00 | 160.7866 | 198.9215 | 110.7866 | 50 | 0 | 0
2030-09-07 09:00 | 63.6668 | 198.9128 | 13.6668 | 50 | 0 | 0
2030-05-25 21:00 | 91.4594 | 198.9091 | 41.4594 | 50 | 0 | 0
2030-09-17 15:00 | 60.1115 | 198.904 | 0 | 50 | 10.1115 | 0
2030-10-10 04:00 | 72.5834 | 198.9008 | 22.5834 | 50 | 0 | 0
2030-03-02 12:00 | 124.0157 | 198.9003 | 74.0157 | 50 | 0 | 0
2030-08-11 17:00 | 54.6933 | 198.8712 | 0 | 50 | 4.6933 | 0
2030-11-06 18:00 | 143.8206 | 198.861 | 93.8206 | 50 | 0 | 0
2030-10-11 07:00 | 95.6268 | 198.8509 | 45.6268 | 50 | 0 | 0
2030-11-05 12:00 | 115.8537 | 198.7913 | 65.8537 | 50 | 0 | 0
2030-12-12 07:00 | 184.4887 | 198.7706 | 134.4887 | 50 | 0 | 0
2030-04-12 13:00 | 82.8061 | 198.7425 | 0 | 50 | 32.8061 | 0
2030-05-12 18:00 | 111.764 | 198.7125 | 61.764 | 50 | 0 | 0
2030-02-20 22:00 | 120.391 | 198.7039 | 70.391 | 50 | 0 | 0
2030-01-13 08:00 | 164.8053 | 198.6597 | 114.8053 | 50 | 0 | 0
2030-09-11 08:00 | 62.3882 | 198.6413 | 0 | 50 | 12.3882 | 0
2030-04-21 02:00 | 81.6737 | 198.6343 | 31.6737 | 50 | 0 | 0
2030-05-26 08:00 | 90.029 | 198.6302 | 40.029 | 50 | 0 | 0
2030-10-19 13:00 | 123.0079 | 198.5908 | 35.7547 | 50 | 37.2532 | 0
2030-08-12 09:00 | 51.0252 | 198.5891 | 0 | 50 | 1.0252 | 0
2030-09-01 11:00 | 57.2495 | 198.5819 | 7.2495 | 50 | 0 | 0
2030-12-08 09:00 | 155.2272 | 198.5545 | 105.2272 | 50 | 0 | 0
2030-06-06 12:00 | 53.8774 | 198.5509 | 3.8774 | 50 | 0 | 0
2030-06-18 15:00 | 53.7446 | 198.5428 | 0 | 50 | 3.7446 | 0
2030-11-03 14:00 | 86.1336 | 198.5239 | 36.1336 | 50 | 0 | 0
2030-08-02 03:00 | 50.4303 | 198.4787 | 0 | 50 | 0.43028 | 0
2030-03-17 02:00 | 110.6936 | 198.4438 | 60.6936 | 50 | 0 | 0
2030-01-08 05:00 | 169.4455 | 198.4357 | 119.4455 | 50 | 0 | 0
2030-07-25 16:00 | 53.635 | 198.4182 | 3.635 | 50 | 0 | 0
2030-04-21 | 65.2681 | 198.3945 | 15.2681 | 50 | 0 | 0
2030-08-15 10:00 | 40.4033 | 198.3834 | 0 | 40.4033 | 0 | 0
2030-02-02 11:00 | 129.8203 | 198.3459 | 79.8203 | 50 | 0 | 0
2030-08-12 | 52.8534 | 198.3429 | 0 | 50 | 2.8534 | 0
2030-11-22 05:00 | 169.1792 | 198.3328 | 119.1792 | 50 | 0 | 0
2030-02-23 02:00 | 95.3264 | 198.3257 | 45.3264 | 50 | 0 | 0
2030-07-10 18:00 | 54.2553 | 198.317 | 4.2553 | 50 | 0 | 0
2030-02-25 17:00 | 144.2639 | 198.3005 | 94.2639 | 50 | 0 | 0
2030-04-21 06:00 | 124.0377 | 198.2277 | 36.7844 | 50 | 37.2532 | 0
2030-12-09 17:00 | 174.5913 | 198.19 | 124.5913 | 50 | 0 | 0
2030-04-27 | 63.8697 | 198.1853 | 13.8697 | 50 | 0 | 0
2030-02-06 18:00 | 161.7504 | 198.1743 | 111.7504 | 50 | 0 | 0
2030-01-13 14:00 | 147.8554 | 198.1257 | 97.8554 | 50 | 0 | 0
2030-03-08 16:00 | 146.749 | 198.0991 | 96.749 | 50 | 0 | 0
2030-08-24 06:00 | 50.8786 | 198.071 | 0.87864 | 50 | 0 | 0
2030-07-06 07:00 | 51.6496 | 198.0644 | 1.6496 | 50 | 0 | 0
2030-05-28 04:00 | 75.4287 | 197.9994 | 25.4287 | 50 | 0 | 0
2030-07-27 05:00 | 49.3085 | 197.9516 | 0 | 49.3085 | 0 | 0
2030-10-04 16:00 | 71.344 | 197.834 | 0 | 50 | 21.344 | 0
2030-04-05 17:00 | 98.2569 | 197.8304 | 48.2569 | 50 | 0 | 0
2030-05-16 11:00 | 72.7501 | 197.7801 | 0 | 50 | 22.7501 | 0
2030-06-19 10:00 | 44.6309 | 197.7778 | 0 | 44.6309 | 0 | 0
2030-01-14 06:00 | 163.1212 | 197.7133 | 113.1212 | 50 | 0 | 0
2030-12-28 13:00 | 174.2799 | 197.6376 | 124.2799 | 50 | 0 | 0
2030-02-05 18:00 | 174.1292 | 197.6374 | 124.1292 | 50 | 0 | 0
2030-05-07 04:00 | 100.5612 | 197.628 | 13.308 | 50 | 37.2532 | 0
2030-01-27 21:00 | 152.7211 | 197.5823 | 102.7211 | 50 | 0 | 0
2030-11-13 07:00 | 132.0823 | 197.549 | 82.0823 | 50 | 0 | 0
2030-04-29 | 106.3169 | 197.5186 | 19.0637 | 50 | 37.2532 | 0
2030-08-16 02:00 | 50.7411 | 197.512 | 0.74113 | 50 | 0 | 0
2030-02-18 09:00 | 142.4601 | 197.509 | 55.2069 | 50 | 37.2532 | 0
2030-08-20 20:00 | 54.8304 | 197.5069 | 0 | 50 | 4.8304 | 0
2030-11-15 21:00 | 111.9833 | 197.4179 | 61.9833 | 50 | 0 | 0
2030-07-17 20:00 | 52.5017 | 197.4033 | 2.5017 | 50 | 0 | 0
2030-10-22 14:00 | 106.9363 | 197.4032 | 56.9363 | 50 | 0 | 0
2030-04-06 13:00 | 92.495 | 197.3799 | 42.495 | 50 | 0 | 0
2030-08-19 18:00 | 56.0787 | 197.3476 | 6.0787 | 50 | 0 | 0
2030-10-20 08:00 | 130.147 | 197.3298 | 80.147 | 50 | 0 | 0
2030-11-04 13:00 | 99.7491 | 197.2887 | 49.7491 | 50 | 0 | 0
2030-01-10 19:00 | 142.2423 | 197.2516 | 92.2423 | 50 | 0 | 0
2030-12-31 02:00 | 132.3515 | 197.2346 | 82.3515 | 50 | 0 | 0
2030-02-27 13:00 | 146.582 | 197.211 | 96.582 | 50 | 0 | 0
2030-01-30 15:00 | 152.0887 | 197.1638 | 102.0887 | 50 | 0 | 0
2030-02-06 17:00 | 159.4579 | 197.1635 | 109.4579 | 50 | 0 | 0
2030-10-06 10:00 | 76.448 | 197.1418 | 0 | 50 | 26.448 | 0
2030-06-22 15:00 | 51.3504 | 197.1113 | 1.3504 | 50 | 0 | 0
2030-05-21 13:00 | 67.8559 | 197.0267 | 17.8559 | 50 | 0 | 0
2030-02-22 20:00 | 158.4026 | 197.0218 | 108.4026 | 50 | 0 | 0
2030-07-06 14:00 | 53.3951 | 196.9791 | 3.3951 | 50 | 0 | 0
2030-12-06 11:00 | 146.9657 | 196.9128 | 96.9657 | 50 | 0 | 0
2030-01-14 04:00 | 156.7171 | 196.8977 | 106.7171 | 50 | 0 | 0
2030-09-19 18:00 | 69.6677 | 196.8895 | 0 | 50 | 19.6677 | 0
2030-09-27 18:00 | 96.5198 | 196.8671 | 46.5198 | 50 | 0 | 0
2030-08-26 22:00 | 55.0087 | 196.8547 | 5.0087 | 50 | 0 | 0
2030-03-15 | 96.5493 | 196.8258 | 46.5493 | 50 | 0 | 0
2030-12-07 01:00 | 109.1653 | 196.8166 | 59.1653 | 50 | 0 | 0
2030-09-21 04:00 | 41.7765 | 196.8088 | 0 | 41.7765 | 0 | 0
2030-08-24 04:00 | 48.9527 | 196.7837 | 0 | 48.9527 | 0 | 0
2030-04-17 03:00 | 108.5037 | 196.7727 | 21.2504 | 50 | 37.2532 | 0
2030-09-04 06:00 | 64.0168 | 196.7646 | 14.0168 | 50 | 0 | 0
2030-05-03 07:00 | 81.7966 | 196.7493 | 0 | 50 | 31.7966 | 0
2030-10-06 13:00 | 82.0952 | 196.6625 | 0 | 50 | 32.0952 | 0
2030-08-10 20:00 | 55.5215 | 196.6378 | 5.5215 | 50 | 0 | 0
2030-10-02 02:00 | 65.5668 | 196.6314 | 0 | 50 | 15.5668 | 0
2030-06-06 02:00 | 52.6736 | 196.5963 | 0 | 50 | 2.6736 | 0
2030-01-10 16:00 | 133.9912 | 196.571 | 83.9912 | 50 | 0 | 0
2030-01-01 20:00 | 176.383 | 196.5087 | 126.383 | 50 | 0 | 0
2030-03-14 | 81.8732 | 196.4932 | 31.8732 | 50 | 0 | 0
2030-05-22 11:00 | 64.3584 | 196.4402 | 14.3584 | 50 | 0 | 0
2030-05-13 15:00 | 89.5062 | 196.4354 | 39.5062 | 50 | 0 | 0
2030-08-12 18:00 | 54.9088 | 196.4284 | 4.9088 | 50 | 0 | 0
2030-05-20 14:00 | 68.6067 | 196.4191 | 0 | 50 | 18.6067 | 0
2030-10-16 20:00 | 123.4588 | 196.3856 | 73.4588 | 50 | 0 | 0
2030-09-25 09:00 | 65.173 | 196.3628 | 15.173 | 50 | 0 | 0
2030-10-25 07:00 | 114.7103 | 196.3596 | 64.7103 | 50 | 0 | 0
2030-06-12 17:00 | 58.8441 | 196.3339 | 0 | 50 | 8.8441 | 0
2030-08-28 23:00 | 56.2634 | 196.3331 | 6.2634 | 50 | 0 | 0
2030-11-13 | 75.9279 | 196.3093 | 25.9279 | 50 | 0 | 0
2030-03-14 20:00 | 138.7531 | 196.2893 | 88.7531 | 50 | 0 | 0
2030-10-15 19:00 | 122.6195 | 196.2858 | 72.6195 | 50 | 0 | 0
2030-02-14 02:00 | 133.4064 | 196.279 | 83.4064 | 50 | 0 | 0
2030-02-16 19:00 | 125.3777 | 196.2715 | 75.3777 | 50 | 0 | 0
2030-04-10 04:00 | 100.9408 | 196.2428 | 13.6876 | 50 | 37.2532 | 0
2030-11-16 16:00 | 143.2983 | 196.2196 | 93.2983 | 50 | 0 | 0
2030-08-25 05:00 | 50.0765 | 196.1558 | 0.0765 | 50 | 0 | 0
2030-04-04 04:00 | 123.6418 | 196.1039 | 73.6418 | 50 | 0 | 0
2030-03-13 | 71.2684 | 196.0505 | 21.2684 | 50 | 0 | 0
2030-04-21 23:00 | 78.8675 | 196.0153 | 0 | 50 | 28.8675 | 0
2030-04-11 18:00 | 90.1019 | 195.9863 | 40.1019 | 50 | 0 | 0
2030-03-03 23:00 | 109.0833 | 195.9581 | 59.0833 | 50 | 0 | 0
2030-05-15 19:00 | 87.3158 | 195.9464 | 0.062535 | 50 | 37.2532 | 0
2030-12-15 14:00 | 150.2916 | 195.9341 | 100.2916 | 50 | 0 | 0
2030-01-26 21:00 | 178.8204 | 195.8538 | 128.8204 | 50 | 0 | 0
2030-04-27 21:00 | 90.7882 | 195.837 | 40.7882 | 50 | 0 | 0
2030-04-30 08:00 | 91.1746 | 195.8195 | 3.9214 | 50 | 37.2532 | 0
2030-02-15 12:00 | 130.2702 | 195.8168 | 80.2702 | 50 | 0 | 0
2030-06-20 23:00 | 51.4785 | 195.7633 | 0 | 50 | 1.4785 | 0
2030-10-21 22:00 | 102.4754 | 195.7619 | 52.4754 | 50 | 0 | 0
2030-08-04 22:00 | 53.9615 | 195.7045 | 0 | 50 | 3.9615 | 0
2030-06-15 21:00 | 50.953 | 195.6787 | 0.95303 | 50 | 0 | 0
2030-01-29 05:00 | 167.3831 | 195.6482 | 117.3831 | 50 | 0 | 0
2030-04-28 17:00 | 67.2777 | 195.6481 | 0 | 50 | 17.2777 | 0
2030-09-01 07:00 | 55.6114 | 195.605 | 5.6114 | 50 | 0 | 0
2030-07-04 07:00 | 49.4033 | 195.6022 | 0 | 49.4033 | 0 | 0
2030-12-20 06:00 | 167.773 | 195.5656 | 117.773 | 50 | 0 | 0
2030-11-21 16:00 | 159.143 | 195.557 | 109.143 | 50 | 0 | 0
2030-08-26 03:00 | 40.8802 | 195.5302 | 0 | 40.8802 | 0 | 0
2030-06-02 10:00 | 63.788 | 195.5053 | 13.788 | 50 | 0 | 0
2030-01-17 19:00 | 162.6727 | 195.4713 | 112.6727 | 50 | 0 | 0
2030-06-24 09:00 | 49.4584 | 195.4514 | 0 | 49.4584 | 0 | 0
2030-02-23 21:00 | 156.6541 | 195.4403 | 106.6541 | 50 | 0 | 0
2030-10-14 08:00 | 139.1391 | 195.4282 | 89.1391 | 50 | 0 | 0
2030-04-20 16:00 | 84.7216 | 195.4109 | 0 | 50 | 34.7216 | 0
2030-03-25 23:00 | 81.3584 | 195.4041 | 0 | 50 | 31.3584 | 0
2030-08-15 15:00 | 55.7294 | 195.3853 | 5.7294 | 50 | 0 | 0
2030-08-08 15:00 | 54.4981 | 195.3787 | 4.4981 | 50 | 0 | 0
2030-06-26 23:00 | 52.3581 | 195.3546 | 0 | 50 | 2.3581 | 0
2030-03-05 18:00 | 169.9634 | 195.3481 | 119.9634 | 50 | 0 | 0
2030-07-26 17:00 | 54.7162 | 195.3397 | 4.7162 | 50 | 0 | 0
2030-09-12 05:00 | 82.2145 | 195.3038 | 32.2145 | 50 | 0 | 0
2030-11-24 04:00 | 146.3324 | 195.3026 | 96.3324 | 50 | 0 | 0
2030-04-22 12:00 | 82.851 | 195.2959 | 32.851 | 50 | 0 | 0
2030-04-26 09:00 | 89.4362 | 195.2957 | 2.183 | 50 | 37.2532 | 0
2030-07-25 22:00 | 53.0505 | 195.2696 | 3.0505 | 50 | 0 | 0
2030-06-19 13:00 | 47.3549 | 195.2013 | 0 | 47.3549 | 0 | 0
2030-12-17 22:00 | 131.3048 | 195.1688 | 81.3048 | 50 | 0 | 0
2030-08-27 11:00 | 54.085 | 195.148 | 0 | 50 | 4.085 | 0
2030-06-19 06:00 | 49.7781 | 195.105 | 0 | 49.7781 | 0 | 0
2030-02-05 07:00 | 166.5211 | 194.9754 | 116.5211 | 50 | 0 | 0
2030-01-24 05:00 | 196.8541 | 194.974 | 146.8541 | 50 | 0 | 0
2030-10-22 | 70.7663 | 194.9696 | 0 | 50 | 20.7663 | 0
2030-11-19 04:00 | 112.0453 | 194.9505 | 62.0453 | 50 | 0 | 0
2030-05-03 01:00 | 64.8185 | 194.9265 | 14.8185 | 50 | 0 | 0
2030-12-25 06:00 | 131.5845 | 194.8837 | 81.5845 | 50 | 0 | 0
2030-06-28 02:00 | 49.7155 | 194.8571 | 0 | 49.7155 | 0 | 0
2030-12-21 21:00 | 155.5964 | 194.8112 | 105.5964 | 50 | 0 | 0
2030-01-17 03:00 | 131.9118 | 194.7245 | 81.9118 | 50 | 0 | 0
2030-06-13 | 54.8038 | 194.6753 | 0 | 50 | 4.8038 | 0
2030-01-31 19:00 | 139.7804 | 194.6431 | 89.7804 | 50 | 0 | 0
2030-08-14 08:00 | 49.9331 | 194.604 | 0 | 49.9331 | 0 | 0
2030-06-22 03:00 | 48.6628 | 194.5894 | 0 | 48.6628 | 0 | 0
2030-02-24 16:00 | 146.7385 | 194.5846 | 96.7385 | 50 | 0 | 0
2030-06-17 13:00 | 53.1035 | 194.5714 | 0 | 50 | 3.1035 | 0
2030-03-03 08:00 | 154.7293 | 194.5382 | 104.7293 | 50 | 0 | 0
2030-05-29 12:00 | 68.6722 | 194.5142 | 0 | 50 | 18.6722 | 0
2030-08-26 11:00 | 52.7742 | 194.447 | 2.7742 | 50 | 0 | 0
2030-05-24 06:00 | 61.8203 | 194.4264 | 11.8203 | 50 | 0 | 0
2030-06-21 17:00 | 51.8891 | 194.4136 | 1.8891 | 50 | 0 | 0
2030-10-01 08:00 | 99.8094 | 194.4124 | 49.8094 | 50 | 0 | 0
2030-05-16 20:00 | 86.5161 | 194.3256 | 36.5161 | 50 | 0 | 0
2030-11-09 20:00 | 146.5131 | 194.2935 | 96.5131 | 50 | 0 | 0
2030-12-12 23:00 | 105.8785 | 194.266 | 55.8785 | 50 | 0 | 0
2030-09-02 10:00 | 56.8073 | 194.2508 | 6.8073 | 50 | 0 | 0
2030-07-02 20:00 | 53.5936 | 194.2452 | 0 | 50 | 3.5936 | 0
2030-09-11 | 57.2148 | 194.2282 | 7.2148 | 50 | 0 | 0
2030-11-26 02:00 | 129.5769 | 194.1534 | 79.5769 | 50 | 0 | 0
2030-05-07 07:00 | 99.9772 | 194.1452 | 49.9772 | 50 | 0 | 0
2030-10-23 10:00 | 98.683 | 194.1297 | 48.683 | 50 | 0 | 0
2030-08-21 13:00 | 53.8101 | 194.1284 | 0 | 50 | 3.8101 | 0
2030-09-04 13:00 | 65.0065 | 194.1205 | 15.0065 | 50 | 0 | 0
2030-10-19 14:00 | 125.6982 | 194.0956 | 75.6982 | 50 | 0 | 0
2030-11-13 04:00 | 130.0319 | 194.0879 | 80.0319 | 50 | 0 | 0
2030-09-22 22:00 | 67.5713 | 194.0731 | 17.5713 | 50 | 0 | 0
2030-06-01 17:00 | 63.6839 | 194.0705 | 13.6839 | 50 | 0 | 0
2030-12-26 20:00 | 166.492 | 194.037 | 116.492 | 50 | 0 | 0
2030-07-21 03:00 | 50.1517 | 194.0232 | 0.15168 | 50 | 0 | 0
2030-07-28 07:00 | 49.1121 | 194.0182 | 0 | 49.1121 | 0 | 0
2030-12-29 09:00 | 172.1009 | 194.0168 | 122.1009 | 50 | 0 | 0
2030-12-17 08:00 | 151.7562 | 193.9783 | 101.7562 | 50 | 0 | 0
2030-03-04 08:00 | 158.0272 | 193.9019 | 108.0272 | 50 | 0 | 0
2030-12-12 20:00 | 178.222 | 193.8914 | 128.222 | 50 | 0 | 0
2030-08-31 20:00 | 59.091 | 193.8866 | 9.091 | 50 | 0 | 0
2030-02-19 04:00 | 147.995 | 193.8829 | 97.995 | 50 | 0 | 0
2030-02-16 22:00 | 106.6189 | 193.876 | 56.6189 | 50 | 0 | 0
2030-06-07 18:00 | 57.3709 | 193.8386 | 0 | 50 | 7.3709 | 0
2030-11-21 23:00 | 102.9244 | 193.8338 | 52.9244 | 50 | 0 | 0
2030-09-11 05:00 | 53.655 | 193.8296 | 3.655 | 50 | 0 | 0
2030-08-27 03:00 | 52.7342 | 193.8167 | 0 | 50 | 2.7342 | 0
2030-05-08 18:00 | 81.3222 | 193.8118 | 0 | 50 | 31.3222 | 0
2030-09-30 | 104.2449 | 193.7933 | 54.2449 | 50 | 0 | 0
2030-08-31 09:00 | 54.9782 | 193.7889 | 0 | 50 | 4.9782 | 0
2030-02-01 16:00 | 128.5675 | 193.7551 | 78.5675 | 50 | 0 | 0
2030-03-31 21:00 | 143.9149 | 193.7384 | 56.6616 | 50 | 37.2532 | 0
2030-07-20 08:00 | 36.3798 | 193.7318 | 0 | 36.3798 | 0 | 0
2030-06-19 12:00 | 48.5233 | 193.6628 | 0 | 48.5233 | 0 | 0
2030-10-27 18:00 | 125.2461 | 193.6373 | 75.2461 | 50 | 0 | 0
2030-01-20 | 101.1884 | 193.6128 | 51.1884 | 50 | 0 | 0
2030-05-23 05:00 | 67.0459 | 193.6117 | 17.0459 | 50 | 0 | 0
2030-01-25 21:00 | 167.352 | 193.5814 | 117.352 | 50 | 0 | 0
2030-06-28 21:00 | 54.295 | 193.5294 | 0 | 50 | 4.295 | 0
2030-01-26 15:00 | 181.9591 | 193.4484 | 131.9591 | 50 | 0 | 0
2030-08-16 17:00 | 56.7701 | 193.4472 | 6.7701 | 50 | 0 | 0
2030-05-08 02:00 | 68.7678 | 193.4162 | 18.7678 | 50 | 0 | 0
2030-07-21 12:00 | 51.8498 | 193.4042 | 0 | 50 | 1.8498 | 0
2030-05-12 08:00 | 107.6101 | 193.4008 | 57.6101 | 50 | 0 | 0
2030-02-18 02:00 | 93.4988 | 193.3265 | 43.4988 | 50 | 0 | 0
2030-05-17 01:00 | 62.6787 | 193.3195 | 12.6787 | 50 | 0 | 0
2030-12-24 06:00 | 138.9976 | 193.2209 | 88.9976 | 50 | 0 | 0
2030-07-29 07:00 | 28.3312 | 193.2068 | 0 | 28.3312 | 0 | 0
2030-08-03 09:00 | 49.6504 | 193.1669 | 0 | 49.6504 | 0 | 0
2030-09-28 23:00 | 66.9337 | 193.1364 | 0 | 50 | 16.9337 | 0
2030-09-08 10:00 | 62.6965 | 193.1317 | 12.6965 | 50 | 0 | 0
2030-01-03 07:00 | 172.5879 | 193.1208 | 122.5879 | 50 | 0 | 0
2030-03-30 11:00 | 133.8239 | 193.1193 | 83.8239 | 50 | 0 | 0
2030-02-14 12:00 | 146.7526 | 193.1078 | 96.7526 | 50 | 0 | 0
2030-08-05 | 76.2363 | 193.0972 | 26.2363 | 50 | 0 | 0
2030-09-17 17:00 | 61.0839 | 193.0866 | 11.0839 | 50 | 0 | 0
2030-11-15 10:00 | 110.4142 | 193.0791 | 60.4142 | 50 | 0 | 0
2030-11-10 21:00 | 139.995 | 193.0443 | 89.995 | 50 | 0 | 0
2030-07-27 17:00 | 52.9366 | 192.9646 | 2.9366 | 50 | 0 | 0
2030-01-28 07:00 | 160.5697 | 192.9254 | 110.5697 | 50 | 0 | 0
2030-11-09 03:00 | 116.9422 | 192.8917 | 66.9422 | 50 | 0 | 0
2030-09-28 10:00 | 92.1065 | 192.8813 | 4.8533 | 50 | 37.2532 | 0
2030-09-28 16:00 | 94.7267 | 192.8742 | 44.7267 | 50 | 0 | 0
2030-12-02 | 140.4604 | 192.8238 | 90.4604 | 50 | 0 | 0
2030-01-18 18:00 | 166.3865 | 192.7801 | 116.3865 | 50 | 0 | 0
2030-08-02 08:00 | 51.0042 | 192.6233 | 1.0042 | 50 | 0 | 0
2030-11-29 | 92.3348 | 192.5716 | 42.3348 | 50 | 0 | 0
2030-12-02 14:00 | 163.4648 | 192.5557 | 113.4648 | 50 | 0 | 0
2030-03-10 02:00 | 110.6909 | 192.4964 | 23.4376 | 50 | 37.2532 | 0
2030-10-29 01:00 | 73.5011 | 192.4931 | 0 | 50 | 23.5011 | 0
2030-05-21 03:00 | 62.8111 | 192.4486 | 12.8111 | 50 | 0 | 0
2030-08-03 16:00 | 55.0269 | 192.4332 | 0 | 50 | 5.0269 | 0
2030-01-11 06:00 | 149.9929 | 192.4113 | 99.9929 | 50 | 0 | 0
2030-01-19 | 99.6991 | 192.4034 | 49.6991 | 50 | 0 | 0
2030-05-18 05:00 | 73.8244 | 192.3889 | 0 | 50 | 23.8244 | 0
2030-01-14 05:00 | 171.8077 | 192.3633 | 121.8077 | 50 | 0 | 0
2030-05-31 07:00 | 69.8175 | 192.3208 | 0 | 50 | 19.8175 | 0
2030-10-07 18:00 | 96.5884 | 192.2836 | 46.5884 | 50 | 0 | 0
2030-11-01 21:00 | 96.0138 | 192.2835 | 46.0138 | 50 | 0 | 0
2030-04-08 | 116.6904 | 192.279 | 29.4372 | 50 | 37.2532 | 0
2030-05-19 15:00 | 62.5008 | 192.2782 | 12.5008 | 50 | 0 | 0
2030-10-17 23:00 | 71.3817 | 192.2666 | 21.3817 | 50 | 0 | 0
2030-08-02 16:00 | 53.6707 | 192.2562 | 0 | 50 | 3.6707 | 0
2030-12-29 10:00 | 165.8585 | 192.1692 | 115.8585 | 50 | 0 | 0
2030-05-06 10:00 | 84.7764 | 192.1657 | 0 | 50 | 34.7764 | 0
2030-02-23 16:00 | 141.9742 | 192.0731 | 91.9742 | 50 | 0 | 0
2030-01-18 10:00 | 158.051 | 192.0704 | 108.051 | 50 | 0 | 0
2030-10-29 18:00 | 130.0722 | 192.0622 | 80.0722 | 50 | 0 | 0
2030-05-10 02:00 | 63.1964 | 192.0457 | 13.1964 | 50 | 0 | 0
2030-10-03 22:00 | 84.0533 | 192.045 | 34.0533 | 50 | 0 | 0
2030-12-15 01:00 | 105.1344 | 192.0358 | 55.1344 | 50 | 0 | 0
2030-04-19 07:00 | 102.0065 | 192.0179 | 14.7533 | 50 | 37.2532 | 0
2030-07-10 23:00 | 52.906 | 192.0113 | 0 | 50 | 2.906 | 0
2030-11-06 09:00 | 135.5307 | 191.9928 | 85.5307 | 50 | 0 | 0
2030-04-05 09:00 | 120.0276 | 191.9435 | 32.7744 | 50 | 37.2532 | 0
2030-05-20 01:00 | 77.8082 | 191.9261 | 0 | 50 | 27.8082 | 0
2030-03-06 | 92.5189 | 191.9202 | 42.5189 | 50 | 0 | 0
2030-01-14 16:00 | 156.4157 | 191.9124 | 106.4157 | 50 | 0 | 0
2030-02-03 17:00 | 148.0948 | 191.8583 | 98.0948 | 50 | 0 | 0
2030-06-19 22:00 | 55.6605 | 191.8316 | 5.6605 | 50 | 0 | 0
2030-11-21 08:00 | 170.8263 | 191.8301 | 83.5731 | 50 | 37.2532 | 0
2030-10-18 04:00 | 97.7766 | 191.7739 | 47.7766 | 50 | 0 | 0
2030-06-26 22:00 | 53.748 | 191.7572 | 3.748 | 50 | 0 | 0
2030-11-08 23:00 | 87.8045 | 191.7528 | 37.8045 | 50 | 0 | 0
2030-01-30 12:00 | 142.5899 | 191.7525 | 92.5899 | 50 | 0 | 0
2030-10-09 12:00 | 85.8004 | 191.7241 | 35.8004 | 50 | 0 | 0
2030-11-28 23:00 | 96.5695 | 191.7148 | 46.5695 | 50 | 0 | 0
2030-12-20 19:00 | 173.0253 | 191.7046 | 123.0253 | 50 | 0 | 0
2030-12-31 20:00 | 165.7907 | 191.6976 | 115.7907 | 50 | 0 | 0
2030-01-30 18:00 | 160.3002 | 191.6716 | 110.3002 | 50 | 0 | 0
2030-04-22 19:00 | 88.7838 | 191.6633 | 38.7838 | 50 | 0 | 0
2030-05-20 07:00 | 56.3461 | 191.6559 | 6.3461 | 50 | 0 | 0
2030-11-21 18:00 | 173.3842 | 191.6507 | 123.3842 | 50 | 0 | 0
2030-01-18 20:00 | 154.359 | 191.64 | 104.359 | 50 | 0 | 0
2030-12-22 22:00 | 133.568 | 191.6164 | 83.568 | 50 | 0 | 0
2030-10-26 18:00 | 120.4556 | 191.615 | 70.4556 | 50 | 0 | 0
2030-05-12 23:00 | 79.7655 | 191.5903 | 29.7655 | 50 | 0 | 0
2030-05-05 18:00 | 92.5982 | 191.5773 | 42.5982 | 50 | 0 | 0
2030-12-05 17:00 | 185.7567 | 191.5475 | 135.7567 | 50 | 0 | 0
2030-04-06 10:00 | 90.2407 | 191.5374 | 2.9875 | 50 | 37.2532 | 0
2030-04-30 22:00 | 78.8596 | 191.4882 | 28.8596 | 50 | 0 | 0
2030-11-05 13:00 | 112.0644 | 191.4509 | 62.0644 | 50 | 0 | 0
2030-09-01 15:00 | 59.2955 | 191.4245 | 0 | 50 | 9.2955 | 0
2030-09-15 20:00 | 60.0003 | 191.3572 | 0 | 50 | 10.0003 | 0
2030-02-06 07:00 | 164.6103 | 191.3511 | 114.6103 | 50 | 0 | 0
2030-03-19 12:00 | 93.3943 | 191.3355 | 43.3943 | 50 | 0 | 0
2030-06-29 21:00 | 54.5776 | 191.1929 | 4.5776 | 50 | 0 | 0
2030-06-14 22:00 | 51.4732 | 191.1727 | 1.4732 | 50 | 0 | 0
2030-08-12 10:00 | 51.1138 | 191.1078 | 1.1138 | 50 | 0 | 0
2030-04-05 | 77.5825 | 191.0904 | 0 | 50 | 27.5825 | 0
2030-03-14 06:00 | 146.9789 | 191.0527 | 96.9789 | 50 | 0 | 0
2030-07-25 18:00 | 53.4233 | 191.0282 | 3.4233 | 50 | 0 | 0
2030-12-16 16:00 | 155.8013 | 190.9994 | 105.8013 | 50 | 0 | 0
2030-06-21 12:00 | 50.4317 | 190.9802 | 0 | 50 | 0.43175 | 0
2030-01-04 10:00 | 162.5606 | 190.9377 | 112.5606 | 50 | 0 | 0
2030-01-13 22:00 | 142.9622 | 190.9045 | 92.9622 | 50 | 0 | 0
2030-02-15 02:00 | 114.3514 | 190.8974 | 64.3514 | 50 | 0 | 0
2030-08-15 21:00 | 55.7366 | 190.8374 | 5.7366 | 50 | 0 | 0
2030-01-13 01:00 | 100.089 | 190.8314 | 50.089 | 50 | 0 | 0
2030-07-01 04:00 | 37.4227 | 190.7999 | 0 | 37.4227 | 0 | 0
2030-02-28 07:00 | 170.099 | 190.7958 | 120.099 | 50 | 0 | 0
2030-05-17 | 63.3584 | 190.7909 | 13.3584 | 50 | 0 | 0
2030-01-10 05:00 | 141.1875 | 190.7406 | 91.1875 | 50 | 0 | 0
2030-05-10 01:00 | 63.2706 | 190.7371 | 13.2706 | 50 | 0 | 0
2030-08-15 | 53.8057 | 190.7315 | 3.8057 | 50 | 0 | 0
2030-05-09 07:00 | 89.8205 | 190.7175 | 39.8205 | 50 | 0 | 0
2030-01-21 13:00 | 146.2717 | 190.6959 | 96.2717 | 50 | 0 | 0
2030-06-26 10:00 | 50.1398 | 190.6593 | 0.13982 | 50 | 0 | 0
2030-11-26 03:00 | 136.2304 | 190.642 | 86.2304 | 50 | 0 | 0
2030-04-19 16:00 | 70.1127 | 190.639 | 0 | 50 | 20.1127 | 0
2030-08-09 10:00 | 51.7852 | 190.5782 | 0 | 50 | 1.7852 | 0
2030-01-07 06:00 | 180.2885 | 190.5716 | 130.2885 | 50 | 0 | 0
2030-11-01 11:00 | 101.7601 | 190.557 | 51.7601 | 50 | 0 | 0
2030-05-12 20:00 | 108.9194 | 190.5507 | 21.6662 | 50 | 37.2532 | 0
2030-10-02 19:00 | 95.1833 | 190.538 | 45.1833 | 50 | 0 | 0
2030-04-12 18:00 | 85.2331 | 190.5241 | 0 | 50 | 35.2331 | 0
2030-03-25 | 129.2618 | 190.508 | 42.0085 | 50 | 37.2532 | 0
2030-02-18 18:00 | 148.6653 | 190.5016 | 98.6653 | 50 | 0 | 0
2030-10-13 06:00 | 118.1238 | 190.4928 | 68.1238 | 50 | 0 | 0
2030-06-10 | 93.4657 | 190.4873 | 6.2124 | 50 | 37.2532 | 0
2030-12-21 09:00 | 173.8999 | 190.4728 | 123.8999 | 50 | 0 | 0
2030-04-29 20:00 | 63.5211 | 190.4678 | 13.5211 | 50 | 0 | 0
2030-04-07 10:00 | 80.1235 | 190.4124 | 0 | 50 | 30.1235 | 0
2030-11-02 17:00 | 112.9699 | 190.4107 | 62.9699 | 50 | 0 | 0
2030-11-08 | 74.2814 | 190.347 | 24.2814 | 50 | 0 | 0
2030-10-28 02:00 | 70.437 | 190.3437 | 20.437 | 50 | 0 | 0
2030-07-01 02:00 | 48.2967 | 190.3074 | 0 | 48.2967 | 0 | 0
2030-11-28 09:00 | 154.6411 | 190.3039 | 104.6411 | 50 | 0 | 0
2030-12-12 06:00 | 183.719 | 190.3032 | 133.719 | 50 | 0 | 0
2030-02-01 06:00 | 128.7742 | 190.2731 | 78.7742 | 50 | 0 | 0
2030-08-17 12:00 | 52.5994 | 190.2583 | 2.5994 | 50 | 0 | 0
2030-08-19 11:00 | 75.2911 | 190.2347 | 0 | 50 | 25.2911 | 0
2030-03-21 09:00 | 122.6318 | 190.1782 | 72.6318 | 50 | 0 | 0
2030-01-03 14:00 | 146.3515 | 190.1577 | 96.3515 | 50 | 0 | 0
2030-08-28 06:00 | 51.4254 | 190.0372 | 0 | 50 | 1.4254 | 0
2030-07-10 08:00 | 50.1206 | 190.0048 | 0 | 50 | 0.12056 | 0
2030-12-06 15:00 | 166.2946 | 189.9828 | 116.2946 | 50 | 0 | 0
2030-04-02 01:00 | 109.6438 | 189.9822 | 59.6438 | 50 | 0 | 0
2030-10-20 05:00 | 131.3417 | 189.9743 | 44.0884 | 50 | 37.2532 | 0
2030-06-21 01:00 | 50.0059 | 189.9536 | 0 | 50 | 0.0058875 | 0
2030-10-12 11:00 | 91.7758 | 189.8967 | 41.7758 | 50 | 0 | 0
2030-06-15 05:00 | 49.5982 | 189.896 | 0 | 49.5982 | 0 | 0
2030-11-20 17:00 | 141.4011 | 189.7995 | 91.4011 | 50 | 0 | 0
2030-10-23 09:00 | 101.8138 | 189.7973 | 14.5606 | 50 | 37.2532 | 0
2030-11-30 11:00 | 155.0288 | 189.7881 | 105.0288 | 50 | 0 | 0
2030-10-30 | 72.8676 | 189.7147 | 22.8676 | 50 | 0 | 0
2030-10-21 07:00 | 138.892 | 189.7147 | 51.6388 | 50 | 37.2532 | 0
2030-03-24 15:00 | 123.3503 | 189.5824 | 73.3503 | 50 | 0 | 0
2030-09-11 17:00 | 66.5249 | 189.5713 | 0 | 50 | 16.5249 | 0
2030-05-27 02:00 | 61.6204 | 189.5694 | 0 | 50 | 11.6204 | 0
2030-01-01 09:00 | 162.4485 | 189.5686 | 112.4485 | 50 | 0 | 0
2030-01-11 14:00 | 143.7131 | 189.5586 | 93.7131 | 50 | 0 | 0
2030-10-27 05:00 | 114.3256 | 189.4847 | 64.3256 | 50 | 0 | 0
2030-06-04 18:00 | 55.7514 | 189.4541 | 5.7514 | 50 | 0 | 0
2030-07-13 12:00 | 51.8915 | 189.4394 | 1.8915 | 50 | 0 | 0
2030-06-07 05:00 | 52.4361 | 189.3455 | 0 | 50 | 2.4361 | 0
2030-03-07 13:00 | 131.0485 | 189.3156 | 81.0485 | 50 | 0 | 0
2030-10-27 04:00 | 102.4907 | 189.3146 | 15.2375 | 50 | 37.2532 | 0
2030-06-27 03:00 | 48.531 | 189.308 | 0 | 48.531 | 0 | 0
2030-03-13 08:00 | 113.4625 | 189.2785 | 63.4625 | 50 | 0 | 0
2030-12-26 19:00 | 166.6431 | 189.2753 | 116.6431 | 50 | 0 | 0
2030-02-11 07:00 | 156.5179 | 189.2704 | 69.2647 | 50 | 37.2532 | 0
2030-11-03 23:00 | 90.3546 | 189.2355 | 40.3546 | 50 | 0 | 0
2030-03-31 | 98.7515 | 189.1018 | 48.7515 | 50 | 0 | 0
2030-08-31 11:00 | 56.3464 | 189.0756 | 0 | 50 | 6.3464 | 0
2030-10-13 | 68.1744 | 189.0553 | 0 | 50 | 18.1744 | 0
2030-08-19 | 76.8263 | 189.0358 | 0 | 50 | 26.8263 | 0
2030-08-14 04:00 | 30.4157 | 188.9666 | 0 | 30.4156 | 0 | 0
2030-08-11 05:00 | 49.666 | 188.9241 | 0 | 49.666 | 0 | 0
2030-09-21 23:00 | 66.9174 | 188.9238 | 16.9174 | 50 | 0 | 0
2030-06-26 06:00 | 49.464 | 188.8665 | 0 | 49.464 | 0 | 0
2030-11-18 21:00 | 117.2053 | 188.8453 | 67.2053 | 50 | 0 | 0
2030-02-26 14:00 | 158.6399 | 188.8351 | 108.6399 | 50 | 0 | 0
2030-12-28 22:00 | 141.3135 | 188.8255 | 91.3135 | 50 | 0 | 0
2030-05-05 13:00 | 86.2719 | 188.8197 | 36.2719 | 50 | 0 | 0
2030-12-14 02:00 | 119.4115 | 188.8182 | 69.4115 | 50 | 0 | 0
2030-08-19 12:00 | 57.5645 | 188.728 | 7.5645 | 50 | 0 | 0
2030-04-16 18:00 | 91.7462 | 188.7145 | 41.7462 | 50 | 0 | 0
2030-03-14 10:00 | 126.6087 | 188.693 | 76.6087 | 50 | 0 | 0
2030-09-07 08:00 | 70.7093 | 188.6513 | 20.7093 | 50 | 0 | 0
2030-09-29 06:00 | 112.8141 | 188.6361 | 62.8141 | 50 | 0 | 0
2030-07-31 09:00 | 50.1553 | 188.5973 | 0.15527 | 50 | 0 | 0
2030-04-22 10:00 | 87.328 | 188.5952 | 0.074808 | 50 | 37.2532 | 0
2030-07-20 03:00 | 39.4851 | 188.5883 | 0 | 39.4851 | 0 | 0
2030-01-01 08:00 | 156.015 | 188.5716 | 106.015 | 50 | 0 | 0
2030-10-21 09:00 | 130.7735 | 188.5579 | 80.7735 | 50 | 0 | 0
2030-08-29 12:00 | 56.2244 | 188.5241 | 6.2244 | 50 | 0 | 0
2030-05-09 12:00 | 69.2477 | 188.5087 | 19.2477 | 50 | 0 | 0
2030-04-12 14:00 | 80.4173 | 188.5029 | 0 | 50 | 30.4173 | 0
2030-02-22 10:00 | 140.9443 | 188.5028 | 90.9443 | 50 | 0 | 0
2030-09-20 01:00 | 64.4644 | 188.4797 | 14.4644 | 50 | 0 | 0
2030-07-08 15:00 | 56.327 | 188.4781 | 6.327 | 50 | 0 | 0
2030-09-10 07:00 | 63.2777 | 188.4701 | 0 | 50 | 13.2777 | 0
2030-02-03 18:00 | 147.9015 | 188.4325 | 97.9015 | 50 | 0 | 0
2030-09-29 03:00 | 64.3956 | 188.4074 | 14.3956 | 50 | 0 | 0
2030-03-14 13:00 | 133.1689 | 188.4006 | 83.1689 | 50 | 0 | 0
2030-07-15 06:00 | 26.7726 | 188.3222 | 0 | 26.7726 | 0 | 0
2030-10-12 06:00 | 120.7172 | 188.2849 | 70.7172 | 50 | 0 | 0
2030-05-22 01:00 | 55.3218 | 188.2834 | 5.3218 | 50 | 0 | 0
2030-03-09 05:00 | 170.0661 | 188.2567 | 120.0661 | 50 | 0 | 0
2030-11-22 07:00 | 161.5978 | 188.2539 | 111.5978 | 50 | 0 | 0
2030-12-20 03:00 | 130.4538 | 188.2123 | 80.4538 | 50 | 0 | 0
2030-02-21 07:00 | 155.1777 | 188.1903 | 100 | 50 | 5.1777 | 0
2030-06-09 11:00 | 60.102 | 188.1889 | 0 | 50 | 10.102 | 0
2030-03-03 03:00 | 123.7716 | 188.182 | 73.7716 | 50 | 0 | 0
2030-06-26 09:00 | 50.2191 | 188.1723 | 0.21913 | 50 | 0 | 0
2030-08-13 20:00 | 50.252 | 188.1581 | 0 | 50 | 0.25199 | 0
2030-02-27 21:00 | 156.5812 | 188.1483 | 106.5812 | 50 | 0 | 0
2030-07-31 14:00 | 53.2762 | 188.1414 | 3.2762 | 50 | 0 | 0
2030-09-08 07:00 | 79.4925 | 188.1364 | 29.4925 | 50 | 0 | 0
2030-02-12 21:00 | 158.9919 | 188.11 | 108.9919 | 50 | 0 | 0
2030-09-09 11:00 | 63.2813 | 188.0941 | 0 | 50 | 13.2813 | 0
2030-08-17 18:00 | 55.16 | 188.0664 | 0 | 50 | 5.16 | 0
2030-03-24 20:00 | 159.144 | 188.0106 | 109.144 | 50 | 0 | 0
2030-10-27 07:00 | 118.9972 | 188 | 68.9972 | 50 | 0 | 0
2030-06-23 05:00 | 51.9585 | 187.9337 | 0 | 50 | 1.9585 | 0
2030-03-18 10:00 | 118.2673 | 187.9218 | 68.2673 | 50 | 0 | 0
2030-05-19 11:00 | 67.2445 | 187.8407 | 0 | 50 | 17.2445 | 0
2030-03-08 19:00 | 151.9722 | 187.8318 | 101.9722 | 50 | 0 | 0
2030-04-06 08:00 | 101.4472 | 187.7962 | 51.4472 | 50 | 0 | 0
2030-11-09 10:00 | 126.7206 | 187.7854 | 76.7206 | 50 | 0 | 0
2030-11-10 23:00 | 106.7891 | 187.7808 | 56.7891 | 50 | 0 | 0
2030-01-18 14:00 | 143.6258 | 187.7714 | 93.6258 | 50 | 0 | 0
2030-07-12 01:00 | 51.0046 | 187.7713 | 1.0046 | 50 | 0 | 0
2030-03-22 15:00 | 113.9721 | 187.7568 | 63.9721 | 50 | 0 | 0
2030-06-06 09:00 | 51.8925 | 187.7253 | 1.8925 | 50 | 0 | 0
2030-09-24 19:00 | 62.6821 | 187.6994 | 12.6821 | 50 | 0 | 0
2030-03-15 07:00 | 157.8375 | 187.6893 | 107.8375 | 50 | 0 | 0
2030-07-06 05:00 | 47.8282 | 187.6281 | 0 | 47.8282 | 0 | 0
2030-11-08 14:00 | 106.9525 | 187.6147 | 56.9525 | 50 | 0 | 0
2030-12-12 04:00 | 179.7876 | 187.605 | 129.7876 | 50 | 0 | 0
2030-02-13 | 102.8142 | 187.6018 | 52.8142 | 50 | 0 | 0
2030-03-13 01:00 | 73.0349 | 187.5006 | 0 | 50 | 23.0349 | 0
2030-01-24 20:00 | 172.9163 | 187.4967 | 122.9163 | 50 | 0 | 0
2030-06-02 14:00 | 57.9864 | 187.4893 | 0 | 50 | 7.9864 | 0
2030-03-13 14:00 | 123.3626 | 187.4533 | 73.3626 | 50 | 0 | 0
2030-04-07 09:00 | 85.7374 | 187.4449 | 35.7374 | 50 | 0 | 0
2030-07-10 | 51.4181 | 187.4383 | 1.4181 | 50 | 0 | 0
2030-02-18 16:00 | 141.5192 | 187.299 | 91.5192 | 50 | 0 | 0
2030-02-19 14:00 | 162.8884 | 187.2773 | 112.8884 | 50 | 0 | 0
2030-03-09 06:00 | 165.2854 | 187.2467 | 115.2854 | 50 | 0 | 0
2030-08-19 03:00 | 40.8076 | 187.2146 | 0 | 40.8076 | 0 | 0
2030-11-11 | 136.3652 | 187.1971 | 86.3652 | 50 | 0 | 0
2030-11-22 04:00 | 134.8965 | 187.1599 | 47.6433 | 50 | 37.2532 | 0
2030-10-02 12:00 | 75.5536 | 187.1159 | 0 | 50 | 25.5536 | 0
2030-06-07 04:00 | 52.9889 | 187.0849 | 2.9889 | 50 | 0 | 0
2030-09-03 09:00 | 63.621 | 187.0769 | 13.621 | 50 | 0 | 0
2030-06-29 13:00 | 52.8236 | 187.0689 | 2.8236 | 50 | 0 | 0
2030-01-22 22:00 | 147.0511 | 187.0558 | 97.0511 | 50 | 0 | 0
2030-11-05 09:00 | 122.1108 | 187.0173 | 34.8576 | 50 | 37.2532 | 0
2030-11-14 08:00 | 144.9589 | 186.936 | 57.7056 | 50 | 37.2532 | 0
2030-04-09 04:00 | 113.7079 | 186.9344 | 63.7079 | 50 | 0 | 0
2030-01-28 | 142.6094 | 186.9273 | 92.6094 | 50 | 0 | 0
2030-11-21 20:00 | 164.8392 | 186.9056 | 114.8392 | 50 | 0 | 0
2030-02-05 19:00 | 172.1674 | 186.874 | 122.1674 | 50 | 0 | 0
2030-12-23 14:00 | 126.0822 | 186.8131 | 76.0822 | 50 | 0 | 0
2030-07-13 01:00 | 50.481 | 186.8105 | 0.48105 | 50 | 0 | 0
2030-01-09 10:00 | 147.2021 | 186.7603 | 97.2021 | 50 | 0 | 0
2030-10-18 10:00 | 124.2388 | 186.7528 | 74.2388 | 50 | 0 | 0
2030-02-10 01:00 | 75.816 | 186.7437 | 25.816 | 50 | 0 | 0
2030-03-01 | 93.7614 | 186.7283 | 43.7614 | 50 | 0 | 0
2030-11-26 16:00 | 180.0761 | 186.6561 | 130.0761 | 50 | 0 | 0
2030-01-02 09:00 | 198.0801 | 186.6428 | 148.0801 | 50 | 0 | 0
2030-03-06 01:00 | 101.1873 | 186.5954 | 51.1873 | 50 | 0 | 0
2030-01-08 | 104.0724 | 186.5913 | 54.0724 | 50 | 0 | 0
2030-05-18 16:00 | 71.4793 | 186.5591 | 21.4793 | 50 | 0 | 0
2030-09-16 07:00 | 56.5245 | 186.5214 | 0 | 50 | 6.5245 | 0
2030-07-14 15:00 | 54.1974 | 186.4887 | 4.1974 | 50 | 0 | 0
2030-05-03 21:00 | 87.3599 | 186.4839 | 37.3599 | 50 | 0 | 0
2030-03-07 05:00 | 162.2288 | 186.4305 | 74.9755 | 50 | 37.2532 | 0
2030-01-11 19:00 | 170.8156 | 186.4024 | 120.8156 | 50 | 0 | 0
2030-12-20 | 103.1496 | 186.3793 | 53.1496 | 50 | 0 | 0
2030-01-19 18:00 | 173.8002 | 186.3665 | 123.8002 | 50 | 0 | 0
2030-08-15 12:00 | 54.1195 | 186.3068 | 4.1195 | 50 | 0 | 0
2030-08-17 05:00 | 27.6982 | 186.2973 | 0 | 27.6982 | 0 | 0
2030-10-17 19:00 | 122.0681 | 186.2948 | 72.0681 | 50 | 0 | 0
2030-11-03 | 73.4201 | 186.2738 | 23.4201 | 50 | 0 | 0
2030-07-25 20:00 | 53.6734 | 186.2392 | 0 | 50 | 3.6734 | 0
2030-01-09 23:00 | 96.0164 | 186.2067 | 46.0164 | 50 | 0 | 0
2030-09-16 10:00 | 64.3326 | 186.1916 | 0 | 50 | 14.3326 | 0
2030-12-03 12:00 | 181.5148 | 186.1489 | 131.5148 | 50 | 0 | 0
2030-04-09 15:00 | 67.95 | 186.1449 | 17.95 | 50 | 0 | 0
2030-08-15 03:00 | 51.8904 | 186.1394 | 0 | 50 | 1.8904 | 0
2030-12-28 10:00 | 172.1614 | 186.1232 | 122.1614 | 50 | 0 | 0
2030-06-27 22:00 | 53.2743 | 186.1139 | 0 | 50 | 3.2743 | 0
2030-05-23 14:00 | 56.1566 | 186.1004 | 6.1566 | 50 | 0 | 0
2030-11-27 13:00 | 155.0124 | 186.0173 | 105.0124 | 50 | 0 | 0
2030-04-17 01:00 | 63.9149 | 185.9901 | 0 | 50 | 13.9149 | 0
2030-08-15 08:00 | 42.4215 | 185.9478 | 0 | 42.4215 | 0 | 0
2030-11-02 02:00 | 71.0327 | 185.9405 | 0 | 50 | 21.0327 | 0
2030-12-27 02:00 | 118.4441 | 185.8823 | 68.4441 | 50 | 0 | 0
2030-11-26 08:00 | 162.7127 | 185.8773 | 112.7127 | 50 | 0 | 0
2030-06-02 20:00 | 62.1229 | 185.8749 | 0 | 50 | 12.1229 | 0
2030-10-19 19:00 | 124.3383 | 185.8748 | 74.3383 | 50 | 0 | 0
2030-04-07 07:00 | 118.9462 | 185.8716 | 31.6929 | 50 | 37.2532 | 0
2030-02-04 16:00 | 159.7679 | 185.8583 | 109.7679 | 50 | 0 | 0
2030-10-06 09:00 | 84.7981 | 185.8527 | 34.7981 | 50 | 0 | 0
2030-02-18 11:00 | 138.6229 | 185.7929 | 88.6229 | 50 | 0 | 0
2030-08-18 19:00 | 56.1307 | 185.7871 | 6.1307 | 50 | 0 | 0
2030-10-10 | 64.4668 | 185.7469 | 14.4668 | 50 | 0 | 0
2030-10-31 08:00 | 115.0592 | 185.7409 | 27.8059 | 50 | 37.2532 | 0
2030-02-18 23:00 | 96.6489 | 185.7286 | 46.6489 | 50 | 0 | 0
2030-06-02 19:00 | 66.3585 | 185.7204 | 16.3585 | 50 | 0 | 0
2030-09-10 11:00 | 64.0662 | 185.7169 | 14.0662 | 50 | 0 | 0
2030-08-23 06:00 | 52.1454 | 185.6929 | 2.1454 | 50 | 0 | 0
2030-06-24 16:00 | 53.9403 | 185.617 | 3.9403 | 50 | 0 | 0
2030-11-09 01:00 | 106.4068 | 185.5127 | 56.4068 | 50 | 0 | 0
2030-08-13 11:00 | 52.6296 | 185.3691 | 2.6296 | 50 | 0 | 0
2030-08-14 21:00 | 54.7005 | 185.3574 | 4.7005 | 50 | 0 | 0
2030-09-05 08:00 | 62.6497 | 185.3317 | 0 | 50 | 12.6497 | 0
2030-11-04 12:00 | 99.7361 | 185.2699 | 49.7361 | 50 | 0 | 0
2030-10-13 20:00 | 132.0912 | 185.1849 | 82.0912 | 50 | 0 | 0
2030-05-04 22:00 | 87.1031 | 185.1834 | 37.1031 | 50 | 0 | 0
2030-07-27 06:00 | 50.0755 | 185.1831 | 0.075497 | 50 | 0 | 0
2030-10-19 18:00 | 133.8858 | 185.1789 | 83.8858 | 50 | 0 | 0
2030-06-19 01:00 | 51.0782 | 185.1737 | 1.0782 | 50 | 0 | 0
2030-01-17 | 98.4143 | 185.1594 | 48.4143 | 50 | 0 | 0
2030-03-09 11:00 | 127.5681 | 185.1335 | 77.5681 | 50 | 0 | 0
2030-03-07 | 73.5949 | 185.1124 | 23.5949 | 50 | 0 | 0
2030-11-26 19:00 | 182.4198 | 185.0807 | 132.4198 | 50 | 0 | 0
2030-12-05 03:00 | 149.0881 | 185.071 | 99.0881 | 50 | 0 | 0
2030-04-06 11:00 | 91.6521 | 185.0628 | 4.3989 | 50 | 37.2532 | 0
2030-05-12 21:00 | 111.1391 | 185.056 | 61.1391 | 50 | 0 | 0
2030-01-23 06:00 | 165.6233 | 185.0121 | 115.6233 | 50 | 0 | 0
2030-12-21 04:00 | 143.2161 | 184.9522 | 93.2161 | 50 | 0 | 0
2030-12-11 22:00 | 148.4237 | 184.9253 | 98.4237 | 50 | 0 | 0
2030-06-20 | 55.3342 | 184.9195 | 0 | 50 | 5.3342 | 0
2030-08-07 21:00 | 54.395 | 184.8418 | 0 | 50 | 4.395 | 0
2030-05-09 08:00 | 71.7763 | 184.8333 | 0 | 50 | 21.7763 | 0
2030-06-14 17:00 | 54.0271 | 184.7943 | 4.0271 | 50 | 0 | 0
2030-03-24 03:00 | 133.7436 | 184.7838 | 83.7436 | 50 | 0 | 0
2030-12-08 01:00 | 99.2151 | 184.7463 | 49.2151 | 50 | 0 | 0
2030-01-18 06:00 | 156.1402 | 184.7059 | 106.1402 | 50 | 0 | 0
2030-12-02 06:00 | 168.4848 | 184.7052 | 118.4848 | 50 | 0 | 0
2030-09-25 14:00 | 68.2501 | 184.6994 | 0 | 50 | 18.2501 | 0
2030-11-18 13:00 | 123.278 | 184.6784 | 73.278 | 50 | 0 | 0
2030-09-07 17:00 | 68.0858 | 184.6587 | 0 | 50 | 18.0858 | 0
2030-11-05 03:00 | 72.8924 | 184.6011 | 22.8924 | 50 | 0 | 0
2030-10-02 11:00 | 85.7331 | 184.5669 | 35.7331 | 50 | 0 | 0
2030-08-21 17:00 | 55.6228 | 184.5297 | 5.6228 | 50 | 0 | 0
2030-06-22 20:00 | 51.9699 | 184.5256 | 0 | 50 | 1.9699 | 0
2030-08-27 02:00 | 53.1786 | 184.5129 | 3.1786 | 50 | 0 | 0
2030-05-02 20:00 | 83.1191 | 184.505 | 0 | 50 | 33.1191 | 0
2030-04-02 19:00 | 135.4989 | 184.5049 | 85.4989 | 50 | 0 | 0
2030-09-07 20:00 | 81.9972 | 184.4637 | 31.9972 | 50 | 0 | 0
2030-06-22 10:00 | 48.9243 | 184.4577 | 0 | 48.9243 | 0 | 0
2030-03-04 18:00 | 160.0428 | 184.4193 | 110.0428 | 50 | 0 | 0
2030-03-08 03:00 | 123.1422 | 184.4156 | 73.1422 | 50 | 0 | 0
2030-04-05 23:00 | 78.8306 | 184.4101 | 0 | 50 | 28.8306 | 0
2030-11-06 03:00 | 122.4984 | 184.3989 | 72.4984 | 50 | 0 | 0
2030-09-30 19:00 | 92.0338 | 184.3548 | 4.7806 | 50 | 37.2532 | 0
2030-06-21 04:00 | 48.6458 | 184.3333 | 0 | 48.6458 | 0 | 0
2030-05-10 15:00 | 58.3925 | 184.3141 | 0 | 50 | 8.3925 | 0
2030-03-30 02:00 | 91.8637 | 184.2711 | 41.8637 | 50 | 0 | 0
2030-06-06 04:00 | 53.2848 | 184.2358 | 3.2848 | 50 | 0 | 0
2030-09-18 18:00 | 68.831 | 184.2141 | 18.831 | 50 | 0 | 0
2030-08-22 20:00 | 56.2221 | 184.2119 | 6.2221 | 50 | 0 | 0
2030-08-25 01:00 | 49.8864 | 184.1855 | 0 | 49.8864 | 0 | 0
2030-02-25 01:00 | 118.4694 | 184.0657 | 68.4694 | 50 | 0 | 0
2030-09-05 17:00 | 66.9335 | 184.0267 | 16.9335 | 50 | 0 | 0
2030-03-21 08:00 | 123.8449 | 183.9903 | 73.8449 | 50 | 0 | 0
2030-05-27 21:00 | 73.1587 | 183.9783 | 0 | 50 | 23.1587 | 0
2030-03-10 15:00 | 129.2937 | 183.9375 | 79.2937 | 50 | 0 | 0
2030-05-12 06:00 | 95.2062 | 183.9336 | 45.2062 | 50 | 0 | 0
2030-02-12 09:00 | 158.3978 | 183.9127 | 108.3978 | 50 | 0 | 0
2030-10-06 23:00 | 79.8808 | 183.8992 | 0 | 50 | 29.8808 | 0
2030-05-08 10:00 | 90.5028 | 183.8966 | 40.5028 | 50 | 0 | 0
2030-07-11 02:00 | 51.6579 | 183.8961 | 0 | 50 | 1.6579 | 0
2030-05-19 14:00 | 65.9389 | 183.894 | 15.9389 | 50 | 0 | 0
2030-11-01 14:00 | 102.3996 | 183.8884 | 52.3996 | 50 | 0 | 0
2030-04-22 17:00 | 79.6458 | 183.8672 | 29.6458 | 50 | 0 | 0
2030-06-12 12:00 | 54.9069 | 183.7844 | 4.9069 | 50 | 0 | 0
2030-12-05 05:00 | 197.4801 | 183.7594 | 147.4801 | 50 | 0 | 0
2030-03-22 14:00 | 121.6476 | 183.7588 | 34.3943 | 50 | 37.2532 | 0
2030-11-23 01:00 | 98.6344 | 183.6815 | 48.6344 | 50 | 0 | 0
2030-03-23 06:00 | 155.5114 | 183.6778 | 68.2582 | 50 | 37.2532 | 0
2030-10-14 09:00 | 139.2859 | 183.6697 | 52.0327 | 50 | 37.2532 | 0
2030-08-31 15:00 | 59.2066 | 183.6471 | 9.2066 | 50 | 0 | 0
2030-12-11 19:00 | 186.4157 | 183.6437 | 136.4157 | 50 | 0 | 0
2030-12-02 10:00 | 173.2326 | 183.6135 | 123.2326 | 50 | 0 | 0
2030-04-15 19:00 | 109.3351 | 183.5559 | 59.3351 | 50 | 0 | 0
2030-12-20 21:00 | 162.2941 | 183.5344 | 112.2941 | 50 | 0 | 0
2030-01-09 18:00 | 144.6908 | 183.5168 | 94.6908 | 50 | 0 | 0
2030-05-04 08:00 | 87.2603 | 183.5057 | 37.2603 | 50 | 0 | 0
2030-08-14 12:00 | 54.2912 | 183.4999 | 0 | 50 | 4.2912 | 0
2030-05-21 21:00 | 72.9417 | 183.4951 | 22.9417 | 50 | 0 | 0
2030-04-06 03:00 | 107.05 | 183.4388 | 19.7968 | 50 | 37.2532 | 0
2030-12-30 01:00 | 124.7791 | 183.3585 | 74.7791 | 50 | 0 | 0
2030-11-11 03:00 | 96.4656 | 183.3435 | 9.2124 | 50 | 37.2532 | 0
2030-06-12 07:00 | 54.3934 | 183.3144 | 4.3934 | 50 | 0 | 0
2030-08-17 23:00 | 54.0224 | 183.2591 | 0 | 50 | 4.0224 | 0
2030-04-13 19:00 | 72.8778 | 183.1845 | 0 | 50 | 22.8778 | 0
2030-11-10 17:00 | 146.9966 | 183.1742 | 96.9966 | 50 | 0 | 0
2030-09-18 01:00 | 42.5669 | 183.1496 | 0 | 42.5669 | 0 | 0
2030-11-13 15:00 | 133.9369 | 183.0742 | 83.9369 | 50 | 0 | 0
2030-01-01 10:00 | 163.5951 | 183.0259 | 113.5951 | 50 | 0 | 0
2030-03-23 13:00 | 125.3761 | 183.0071 | 75.3761 | 50 | 0 | 0
2030-12-14 21:00 | 159.2949 | 182.9672 | 109.2949 | 50 | 0 | 0
2030-02-14 15:00 | 149.1696 | 182.9139 | 99.1696 | 50 | 0 | 0
2030-03-12 10:00 | 120.3075 | 182.892 | 33.0542 | 50 | 37.2532 | 0
2030-07-23 22:00 | 53.2601 | 182.8888 | 0 | 50 | 3.2601 | 0
2030-08-30 01:00 | 56.1654 | 182.8698 | 6.1654 | 50 | 0 | 0
2030-05-14 01:00 | 62.4864 | 182.8584 | 12.4864 | 50 | 0 | 0
2030-08-09 14:00 | 54.0188 | 182.8294 | 0 | 50 | 4.0188 | 0
2030-11-16 01:00 | 75.4375 | 182.8256 | 25.4375 | 50 | 0 | 0
2030-11-13 16:00 | 150.8119 | 182.8191 | 100.8119 | 50 | 0 | 0
2030-03-31 03:00 | 128.929 | 182.7873 | 78.929 | 50 | 0 | 0
2030-03-09 04:00 | 146.4785 | 182.7177 | 96.4785 | 50 | 0 | 0
2030-11-28 01:00 | 96.0634 | 182.7147 | 46.0634 | 50 | 0 | 0
2030-01-30 11:00 | 140.6698 | 182.6958 | 90.6698 | 50 | 0 | 0
2030-10-15 21:00 | 109.0473 | 182.6444 | 59.0473 | 50 | 0 | 0
2030-03-26 09:00 | 137.4661 | 182.5848 | 87.4661 | 50 | 0 | 0
2030-11-14 02:00 | 103.4146 | 182.5844 | 53.4146 | 50 | 0 | 0
2030-05-09 22:00 | 79.3489 | 182.5741 | 29.3489 | 50 | 0 | 0
2030-10-24 | 70.2062 | 182.5521 | 20.2062 | 50 | 0 | 0
2030-03-09 15:00 | 123.6397 | 182.5463 | 73.6398 | 50 | 0 | 0
2030-05-17 21:00 | 90.3615 | 182.5222 | 3.1082 | 50 | 37.2532 | 0
2030-10-29 | 73.3 | 182.4399 | 23.3 | 50 | 0 | 0
2030-12-30 05:00 | 169.3894 | 182.3463 | 119.3894 | 50 | 0 | 0
2030-10-29 07:00 | 124.3209 | 182.326 | 37.0677 | 50 | 37.2532 | 0
2030-05-07 16:00 | 73.5146 | 182.3201 | 23.5146 | 50 | 0 | 0
2030-07-17 22:00 | 51.9772 | 182.2845 | 0 | 50 | 1.9772 | 0
2030-06-08 12:00 | 60.8291 | 182.2744 | 10.8291 | 50 | 0 | 0
2030-08-10 19:00 | 55.7281 | 182.2442 | 5.7281 | 50 | 0 | 0
2030-07-18 01:00 | 50.0678 | 182.2438 | 0.067768 | 50 | 0 | 0
2030-12-28 15:00 | 176.7267 | 182.2402 | 126.7267 | 50 | 0 | 0
2030-06-28 04:00 | 38.7791 | 182.2391 | 0 | 38.7791 | 0 | 0
2030-10-05 18:00 | 90.9724 | 182.2064 | 40.9724 | 50 | 0 | 0
2030-03-10 22:00 | 126.9902 | 182.202 | 76.9902 | 50 | 0 | 0
2030-03-18 02:00 | 100.8232 | 182.1946 | 13.57 | 50 | 37.2532 | 0
2030-03-26 23:00 | 91.6997 | 182.187 | 4.4465 | 50 | 37.2532 | 0
2030-05-02 21:00 | 78.5042 | 182.1598 | 0 | 50 | 28.5042 | 0
2030-06-12 13:00 | 55.5542 | 182.1258 | 5.5542 | 50 | 0 | 0
2030-06-29 09:00 | 51.3446 | 182.119 | 1.3446 | 50 | 0 | 0
2030-01-24 | 104.336 | 182.1121 | 54.336 | 50 | 0 | 0
2030-05-09 15:00 | 66.7523 | 182.0985 | 16.7523 | 50 | 0 | 0
2030-07-19 18:00 | 54.7117 | 182.0507 | 0 | 50 | 4.7117 | 0
2030-08-15 09:00 | 30.3534 | 182.0003 | 0 | 30.3534 | 0 | 0
2030-07-30 13:00 | 51.6222 | 181.965 | 0 | 50 | 1.6222 | 0
2030-02-23 18:00 | 159.7845 | 181.9648 | 109.7845 | 50 | 0 | 0
2030-01-11 10:00 | 152.2952 | 181.9474 | 102.2952 | 50 | 0 | 0
2030-09-06 06:00 | 61.7417 | 181.9121 | 0 | 50 | 11.7417 | 0
2030-02-26 05:00 | 169.5913 | 181.865 | 82.338 | 50 | 37.2532 | 0
2030-05-16 05:00 | 125.2206 | 181.8392 | 75.2206 | 50 | 0 | 0
2030-10-04 03:00 | 65.6602 | 181.8074 | 0 | 50 | 15.6602 | 0
2030-09-11 13:00 | 64.6582 | 181.8001 | 14.6582 | 50 | 0 | 0
2030-11-12 01:00 | 87.2952 | 181.7972 | 37.2952 | 50 | 0 | 0
2030-10-19 03:00 | 84.9542 | 181.7537 | 34.9542 | 50 | 0 | 0
2030-06-27 12:00 | 53.1157 | 181.6987 | 0 | 50 | 3.1157 | 0
2030-06-05 | 50.9473 | 181.6871 | 0 | 50 | 0.94733 | 0
2030-02-04 18:00 | 162.8023 | 181.684 | 112.8023 | 50 | 0 | 0
2030-11-19 | 75.4894 | 181.6714 | 25.4894 | 50 | 0 | 0
2030-01-07 11:00 | 174.4591 | 181.629 | 124.4591 | 50 | 0 | 0
2030-06-01 08:00 | 72.5773 | 181.6133 | 0 | 50 | 22.5773 | 0
2030-10-22 10:00 | 117.5957 | 181.6074 | 30.3425 | 50 | 37.2532 | 0
2030-10-06 20:00 | 109.0533 | 181.5692 | 59.0533 | 50 | 0 | 0
2030-01-19 10:00 | 159.2076 | 181.4397 | 109.2076 | 50 | 0 | 0
2030-08-20 14:00 | 53.971 | 181.4132 | 3.971 | 50 | 0 | 0
2030-12-23 15:00 | 134.1753 | 181.3802 | 84.1753 | 50 | 0 | 0
2030-07-25 04:00 | 48.0687 | 181.3792 | 0 | 48.0687 | 0 | 0
2030-06-01 22:00 | 67.7857 | 181.2911 | 17.7857 | 50 | 0 | 0
2030-08-04 09:00 | 50.3768 | 181.2853 | 0 | 50 | 0.3768 | 0
2030-02-16 17:00 | 128.4687 | 181.2852 | 78.4687 | 50 | 0 | 0
2030-06-18 08:00 | 51.0814 | 181.2788 | 0 | 50 | 1.0814 | 0
2030-07-07 17:00 | 53.7308 | 181.2654 | 0 | 50 | 3.7308 | 0
2030-12-05 06:00 | 187.2301 | 181.1896 | 137.2301 | 50 | 0 | 0
2030-05-05 23:00 | 79.0047 | 181.1835 | 0 | 50 | 29.0047 | 0
2030-06-13 08:00 | 52.8408 | 181.1597 | 2.8408 | 50 | 0 | 0
2030-03-27 19:00 | 137.3659 | 181.1394 | 87.3659 | 50 | 0 | 0
2030-04-13 08:00 | 82.0383 | 181.1137 | 0 | 50 | 32.0383 | 0
2030-09-27 11:00 | 91.5966 | 181.0602 | 4.3433 | 50 | 37.2532 | 0
2030-12-14 09:00 | 171.0202 | 181.0197 | 121.0202 | 50 | 0 | 0
2030-06-27 19:00 | 53.8777 | 180.9651 | 0 | 50 | 3.8777 | 0
2030-07-09 03:00 | 49.9725 | 180.9625 | 0 | 49.9725 | 0 | 0
2030-11-12 07:00 | 144.6361 | 180.9555 | 94.6361 | 50 | 0 | 0
2030-05-15 01:00 | 63.0706 | 180.9177 | 0 | 50 | 13.0706 | 0
2030-11-10 18:00 | 149.7694 | 180.9114 | 99.7694 | 50 | 0 | 0
2030-05-14 06:00 | 105.5358 | 180.9004 | 18.2826 | 50 | 37.2532 | 0
2030-06-05 03:00 | 49.9428 | 180.8997 | 0 | 49.9428 | 0 | 0
2030-04-14 05:00 | 83.4717 | 180.8826 | 0 | 50 | 33.4717 | 0
2030-11-02 15:00 | 104.0086 | 180.8384 | 54.0086 | 50 | 0 | 0
2030-12-13 21:00 | 166.2272 | 180.7969 | 116.2272 | 50 | 0 | 0
2030-08-18 04:00 | 40.387 | 180.7758 | 0 | 40.387 | 0 | 0
2030-07-01 09:00 | 47.7376 | 180.7126 | 0 | 47.7376 | 0 | 0
2030-11-12 | 75.4154 | 180.6876 | 25.4154 | 50 | 0 | 0
2030-10-04 23:00 | 68.8747 | 180.6286 | 0 | 50 | 18.8747 | 0
2030-10-19 15:00 | 122.3964 | 180.5762 | 72.3964 | 50 | 0 | 0
2030-04-04 09:00 | 114.7437 | 180.563 | 27.4905 | 50 | 37.2532 | 0
2030-12-27 21:00 | 159.7178 | 180.5555 | 109.7178 | 50 | 0 | 0
2030-07-06 12:00 | 54.0849 | 180.5419 | 4.0849 | 50 | 0 | 0
2030-04-12 01:00 | 65.8954 | 180.5215 | 0 | 50 | 15.8954 | 0
2030-06-29 20:00 | 55.6141 | 180.5044 | 0 | 50 | 5.6141 | 0
2030-05-11 09:00 | 66.0901 | 180.5015 | 16.0902 | 50 | 0 | 0
2030-12-03 04:00 | 180.7969 | 180.4848 | 130.7969 | 50 | 0 | 0
2030-07-29 18:00 | 54.8198 | 180.4793 | 4.8198 | 50 | 0 | 0
2030-01-15 21:00 | 137.9704 | 180.4644 | 87.9704 | 50 | 0 | 0
2030-09-05 14:00 | 65.1343 | 180.4039 | 0 | 50 | 15.1343 | 0
2030-10-03 05:00 | 79.2072 | 180.3253 | 29.2072 | 50 | 0 | 0
2030-06-24 14:00 | 52.9987 | 180.3144 | 0 | 50 | 2.9987 | 0
2030-01-20 08:00 | 176.2904 | 180.3035 | 126.2904 | 50 | 0 | 0
2030-10-30 20:00 | 121.1614 | 180.2938 | 71.1614 | 50 | 0 | 0
2030-06-10 06:00 | 25.9893 | 180.25 | 0 | 25.9893 | 0 | 0
2030-04-17 02:00 | 88.3586 | 180.1398 | 38.3586 | 50 | 0 | 0
2030-04-16 | 77.3098 | 180.0567 | 27.3098 | 50 | 0 | 0
2030-09-08 03:00 | 51.6926 | 180.0515 | 0 | 50 | 1.6926 | 0
2030-10-05 09:00 | 84.1704 | 180.0468 | 34.1704 | 50 | 0 | 0
2030-02-05 04:00 | 164.7733 | 180.0313 | 114.7733 | 50 | 0 | 0
2030-09-22 11:00 | 67.0504 | 180.0309 | 0 | 50 | 17.0504 | 0
2030-12-17 17:00 | 149.1477 | 179.9753 | 99.1477 | 50 | 0 | 0
2030-04-15 17:00 | 96.9175 | 179.9473 | 46.9175 | 50 | 0 | 0
2030-04-28 07:00 | 90.574 | 179.9408 | 3.3207 | 50 | 37.2532 | 0
2030-02-13 16:00 | 162.9144 | 179.9304 | 112.9144 | 50 | 0 | 0
2030-03-24 18:00 | 155.6925 | 179.8889 | 105.6925 | 50 | 0 | 0
2030-07-08 22:00 | 53.8431 | 179.8794 | 0 | 50 | 3.8431 | 0
2030-12-21 03:00 | 129.3278 | 179.868 | 79.3278 | 50 | 0 | 0
2030-09-21 15:00 | 69.329 | 179.8671 | 0 | 50 | 19.329 | 0
2030-12-02 13:00 | 159.2197 | 179.8576 | 109.2197 | 50 | 0 | 0
2030-07-14 17:00 | 53.9741 | 179.8539 | 0 | 50 | 3.9741 | 0
2030-06-21 10:00 | 49.2099 | 179.8464 | 0 | 49.2099 | 0 | 0
2030-03-28 09:00 | 104.5853 | 179.8459 | 17.3321 | 50 | 37.2532 | 0
2030-12-20 10:00 | 164.4143 | 179.8315 | 114.4143 | 50 | 0 | 0
2030-09-16 08:00 | 63.0112 | 179.8072 | 13.0112 | 50 | 0 | 0
2030-11-02 16:00 | 104.5512 | 179.8035 | 54.5512 | 50 | 0 | 0
2030-03-12 02:00 | 101.1493 | 179.7886 | 51.1493 | 50 | 0 | 0
2030-02-09 15:00 | 130.5102 | 179.7613 | 80.5102 | 50 | 0 | 0
2030-01-07 20:00 | 164.3536 | 179.7595 | 114.3536 | 50 | 0 | 0
2030-12-31 | 110.4584 | 179.756 | 60.4584 | 50 | 0 | 0
2030-08-01 10:00 | 50.1644 | 179.7447 | 0.16444 | 50 | 0 | 0
2030-05-29 21:00 | 69.7943 | 179.7218 | 19.7943 | 50 | 0 | 0
2030-08-06 16:00 | 54.6206 | 179.7215 | 4.6206 | 50 | 0 | 0
2030-01-12 15:00 | 162.6153 | 179.713 | 112.6153 | 50 | 0 | 0
2030-05-15 09:00 | 81.8605 | 179.7037 | 31.8605 | 50 | 0 | 0
2030-07-11 15:00 | 54.9738 | 179.6869 | 4.9738 | 50 | 0 | 0
2030-05-05 | 64.603 | 179.6712 | 14.603 | 50 | 0 | 0
2030-12-30 02:00 | 110.4754 | 179.665 | 60.4754 | 50 | 0 | 0
2030-05-03 20:00 | 92.696 | 179.6601 | 42.696 | 50 | 0 | 0
2030-08-26 04:00 | 29.0611 | 179.5867 | 0 | 29.0611 | 0 | 0
2030-10-05 12:00 | 80.4541 | 179.5803 | 30.4541 | 50 | 0 | 0
2030-07-09 21:00 | 51.9437 | 179.5644 | 0 | 50 | 1.9437 | 0
2030-12-06 07:00 | 169.7759 | 179.5224 | 119.7759 | 50 | 0 | 0
2030-03-28 06:00 | 134.552 | 179.4343 | 47.2987 | 50 | 37.2532 | 0
2030-04-06 05:00 | 140.7716 | 179.4071 | 53.5183 | 50 | 37.2532 | 0
2030-02-16 12:00 | 137.213 | 179.3326 | 87.213 | 50 | 0 | 0
2030-10-06 22:00 | 87.7583 | 179.2983 | 0.50506 | 50 | 37.2532 | 0
2030-02-20 10:00 | 139.5822 | 179.2901 | 89.5822 | 50 | 0 | 0
2030-07-23 03:00 | 48.9446 | 179.2847 | 0 | 48.9446 | 0 | 0
2030-10-26 14:00 | 84.6028 | 179.2656 | 34.6028 | 50 | 0 | 0
2030-08-05 10:00 | 51.0403 | 179.2366 | 0 | 50 | 1.0403 | 0
2030-07-18 20:00 | 53.14 | 179.2199 | 0 | 50 | 3.14 | 0
2030-02-16 20:00 | 123.2305 | 179.209 | 73.2305 | 50 | 0 | 0
2030-07-10 05:00 | 49.6962 | 179.0998 | 0 | 49.6962 | 0 | 0
2030-05-22 14:00 | 66.6774 | 179.0983 | 0 | 50 | 16.6774 | 0
2030-12-17 12:00 | 132.3757 | 179.09 | 82.3757 | 50 | 0 | 0
2030-06-12 18:00 | 56.9875 | 179.0413 | 6.9875 | 50 | 0 | 0
2030-08-03 13:00 | 51.7924 | 179.0234 | 1.7924 | 50 | 0 | 0
2030-03-12 21:00 | 133.6205 | 178.9586 | 83.6205 | 50 | 0 | 0
2030-01-13 18:00 | 179.3732 | 178.9486 | 129.3732 | 50 | 0 | 0
2030-11-07 22:00 | 107.4692 | 178.9241 | 57.4692 | 50 | 0 | 0
2030-04-02 09:00 | 138.1888 | 178.8674 | 88.1888 | 50 | 0 | 0
2030-01-31 20:00 | 134.7477 | 178.853 | 84.7477 | 50 | 0 | 0
2030-09-19 20:00 | 84.7955 | 178.8361 | 0 | 50 | 34.7955 | 0
2030-07-08 14:00 | 56.3811 | 178.8289 | 6.3811 | 50 | 0 | 0
2030-05-20 11:00 | 62.0618 | 178.796 | 0 | 50 | 12.0618 | 0
2030-07-13 04:00 | 48.0283 | 178.7607 | 0 | 48.0283 | 0 | 0
2030-06-26 20:00 | 53.984 | 178.7283 | 0 | 50 | 3.984 | 0
2030-06-18 02:00 | 50.4552 | 178.6629 | 0.45515 | 50 | 0 | 0
2030-04-14 22:00 | 106.4176 | 178.6352 | 19.1644 | 50 | 37.2532 | 0
2030-08-14 10:00 | 50.9634 | 178.5717 | 0 | 50 | 0.96343 | 0
2030-12-05 09:00 | 184.0538 | 178.5389 | 134.0538 | 50 | 0 | 0
2030-10-19 12:00 | 106.8967 | 178.4972 | 19.6435 | 50 | 37.2532 | 0
2030-03-27 | 96.9853 | 178.452 | 9.732 | 50 | 37.2532 | 0
2030-06-14 06:00 | 36.6214 | 178.4494 | 0 | 36.6214 | 0 | 0
2030-05-19 22:00 | 69.3319 | 178.3985 | 0 | 50 | 19.3319 | 0
2030-08-29 16:00 | 59.565 | 178.398 | 9.565 | 50 | 0 | 0
2030-05-25 05:00 | 72.9914 | 178.3297 | 0 | 50 | 22.9914 | 0
2030-02-25 08:00 | 130.1306 | 178.3094 | 42.8774 | 50 | 37.2532 | 0
2030-10-04 22:00 | 77.1452 | 178.2556 | 27.1452 | 50 | 0 | 0
2030-11-29 17:00 | 159.1033 | 178.2176 | 109.1033 | 50 | 0 | 0
2030-12-15 04:00 | 165.3877 | 178.2113 | 115.3877 | 50 | 0 | 0
2030-08-13 03:00 | 50.8053 | 178.118 | 0 | 50 | 0.80533 | 0
2030-10-26 20:00 | 108.527 | 178.1135 | 58.527 | 50 | 0 | 0
2030-03-07 12:00 | 134.2202 | 178.0987 | 84.2202 | 50 | 0 | 0
2030-07-05 16:00 | 53.7431 | 178.0978 | 3.7431 | 50 | 0 | 0
2030-03-05 23:00 | 99.3304 | 178.0888 | 49.3304 | 50 | 0 | 0
2030-05-17 23:00 | 64.0878 | 178.0519 | 14.0878 | 50 | 0 | 0
2030-01-30 08:00 | 166.0083 | 178.0354 | 116.0083 | 50 | 0 | 0
2030-07-29 12:00 | 56.221 | 178.0285 | 6.221 | 50 | 0 | 0
2030-12-13 17:00 | 178.4302 | 178.0256 | 128.4302 | 50 | 0 | 0
2030-11-06 01:00 | 92.0711 | 178.0104 | 42.0711 | 50 | 0 | 0
2030-01-10 03:00 | 96.5053 | 177.9807 | 46.5053 | 50 | 0 | 0
2030-09-08 21:00 | 74.2222 | 177.9671 | 0 | 50 | 24.2222 | 0
2030-11-23 21:00 | 137.9408 | 177.9595 | 87.9408 | 50 | 0 | 0
2030-08-04 14:00 | 53.2247 | 177.8914 | 0 | 50 | 3.2247 | 0
2030-08-24 22:00 | 54.01 | 177.891 | 0 | 50 | 4.01 | 0
2030-08-08 12:00 | 53.7114 | 177.829 | 0 | 50 | 3.7114 | 0
2030-03-15 15:00 | 113.4787 | 177.8183 | 63.4787 | 50 | 0 | 0
2030-08-29 11:00 | 56.4328 | 177.7864 | 6.4328 | 50 | 0 | 0
2030-07-02 01:00 | 49.8757 | 177.7742 | 0 | 49.8757 | 0 | 0
2030-04-28 19:00 | 67.8339 | 177.654 | 17.8339 | 50 | 0 | 0
2030-05-29 08:00 | 69.4968 | 177.6359 | 19.4968 | 50 | 0 | 0
2030-09-16 23:00 | 58.5859 | 177.5202 | 8.5859 | 50 | 0 | 0
2030-03-23 16:00 | 127.631 | 177.5086 | 77.631 | 50 | 0 | 0
2030-10-19 21:00 | 131.8501 | 177.4661 | 81.8501 | 50 | 0 | 0
2030-09-25 05:00 | 64.5785 | 177.4607 | 14.5785 | 50 | 0 | 0
2030-02-22 01:00 | 95.73 | 177.4072 | 45.73 | 50 | 0 | 0
2030-05-30 07:00 | 73.5915 | 177.398 | 23.5915 | 50 | 0 | 0
2030-01-20 05:00 | 179.4523 | 177.3537 | 129.4523 | 50 | 0 | 0
2030-06-06 07:00 | 52.303 | 177.3348 | 0 | 50 | 2.303 | 0
2030-04-14 03:00 | 75.8408 | 177.2953 | 25.8408 | 50 | 0 | 0
2030-12-08 13:00 | 149.7194 | 177.2724 | 99.7194 | 50 | 0 | 0
2030-03-25 01:00 | 127.3603 | 177.2382 | 40.1071 | 50 | 37.2532 | 0
2030-06-05 12:00 | 61.5727 | 177.2368 | 11.5727 | 50 | 0 | 0
2030-01-06 23:00 | 119.5143 | 177.23 | 69.5143 | 50 | 0 | 0
2030-08-28 11:00 | 65.2535 | 177.2225 | 15.2535 | 50 | 0 | 0
2030-05-28 07:00 | 70.5836 | 177.22 | 0 | 50 | 20.5836 | 0
2030-11-09 22:00 | 113.3253 | 177.217 | 63.3253 | 50 | 0 | 0
2030-10-29 02:00 | 90.7513 | 177.1763 | 3.4981 | 50 | 37.2532 | 0
2030-11-08 10:00 | 117.0509 | 177.1567 | 29.7976 | 50 | 37.2532 | 0
2030-08-16 08:00 | 50.4229 | 177.1482 | 0 | 50 | 0.42295 | 0
2030-11-06 05:00 | 155.7436 | 177.1338 | 68.4904 | 50 | 37.2532 | 0
2030-06-24 21:00 | 53.8014 | 177.1297 | 0 | 50 | 3.8014 | 0
2030-09-12 09:00 | 64.215 | 177.1233 | 14.215 | 50 | 0 | 0
2030-06-22 02:00 | 49.0731 | 177.1127 | 0 | 49.0731 | 0 | 0
2030-11-26 09:00 | 162.0488 | 177.084 | 112.0488 | 50 | 0 | 0
2030-05-23 17:00 | 57.7956 | 177.041 | 7.7956 | 50 | 0 | 0
2030-02-08 04:00 | 140.7344 | 177.035 | 90.7344 | 50 | 0 | 0
2030-01-04 14:00 | 161.645 | 177.0273 | 111.645 | 50 | 0 | 0
2030-03-25 05:00 | 171.3335 | 177.0038 | 100 | 50 | 21.3335 | 0
2030-10-10 06:00 | 107.4089 | 176.9634 | 20.1557 | 50 | 37.2532 | 0
2030-10-08 | 63.2333 | 176.898 | 13.2333 | 50 | 0 | 0
2030-03-25 16:00 | 121.4251 | 176.889 | 71.4251 | 50 | 0 | 0
2030-01-25 17:00 | 176.7966 | 176.8851 | 126.7966 | 50 | 0 | 0
2030-01-11 23:00 | 104.8394 | 176.8778 | 54.8394 | 50 | 0 | 0
2030-03-19 01:00 | 78.7073 | 176.8513 | 0 | 50 | 28.7073 | 0
2030-09-21 21:00 | 69.452 | 176.8324 | 19.452 | 50 | 0 | 0
2030-05-15 02:00 | 69.69 | 176.8284 | 19.69 | 50 | 0 | 0
2030-09-15 12:00 | 65.4383 | 176.8182 | 0 | 50 | 15.4383 | 0
2030-03-16 18:00 | 158.6351 | 176.807 | 108.6351 | 50 | 0 | 0
2030-03-21 22:00 | 108.7329 | 176.7952 | 58.7329 | 50 | 0 | 0
2030-01-15 13:00 | 110.9013 | 176.7918 | 60.9013 | 50 | 0 | 0
2030-06-07 08:00 | 52.8893 | 176.7767 | 2.8893 | 50 | 0 | 0
2030-08-08 01:00 | 52.1881 | 176.686 | 2.1881 | 50 | 0 | 0
2030-07-24 07:00 | 28.2661 | 176.6696 | 0 | 28.2661 | 0 | 0
2030-09-01 08:00 | 56.418 | 176.6049 | 0 | 50 | 6.418 | 0
2030-07-16 08:00 | 50.0505 | 176.6021 | 0.050498 | 50 | 0 | 0
2030-06-20 19:00 | 51.5662 | 176.5903 | 0 | 50 | 1.5662 | 0
2030-02-14 16:00 | 149.8165 | 176.5529 | 99.8165 | 50 | 0 | 0
2030-04-22 03:00 | 65.7396 | 176.5365 | 0 | 50 | 15.7396 | 0
2030-10-25 01:00 | 70.5171 | 176.4832 | 20.5171 | 50 | 0 | 0
2030-05-26 19:00 | 84.9383 | 176.4626 | 0 | 50 | 34.9383 | 0
2030-01-15 04:00 | 125.037 | 176.4502 | 75.037 | 50 | 0 | 0
2030-09-20 12:00 | 67.9538 | 176.4499 | 0 | 50 | 17.9538 | 0
2030-03-29 17:00 | 102.6994 | 176.4147 | 52.6994 | 50 | 0 | 0
2030-07-18 05:00 | 48.2563 | 176.3825 | 0 | 48.2563 | 0 | 0
2030-04-24 09:00 | 68.6992 | 176.3271 | 0 | 50 | 18.6992 | 0
2030-11-06 19:00 | 136.0578 | 176.3199 | 86.0578 | 50 | 0 | 0
2030-05-25 09:00 | 63.7938 | 176.3166 | 13.7938 | 50 | 0 | 0
2030-06-02 15:00 | 58.3415 | 176.2821 | 0 | 50 | 8.3415 | 0
2030-11-03 02:00 | 71.3563 | 176.2578 | 0 | 50 | 21.3563 | 0
2030-08-11 10:00 | 40.7299 | 176.2378 | 0 | 40.7299 | 0 | 0
2030-02-20 11:00 | 133.2186 | 176.2336 | 83.2186 | 50 | 0 | 0
2030-11-02 20:00 | 106.0035 | 176.2242 | 56.0035 | 50 | 0 | 0
2030-12-05 08:00 | 186.932 | 176.2158 | 136.932 | 50 | 0 | 0
2030-01-04 19:00 | 171.7982 | 176.2077 | 121.7982 | 50 | 0 | 0
2030-08-20 11:00 | 30.253 | 176.2006 | 0 | 30.253 | 0 | 0
2030-05-27 07:00 | 71.6112 | 176.1956 | 0 | 50 | 21.6112 | 0
2030-12-05 12:00 | 159.5658 | 176.1449 | 109.5658 | 50 | 0 | 0
2030-02-28 06:00 | 165.8535 | 176.1434 | 78.6002 | 50 | 37.2532 | 0
2030-09-07 10:00 | 64.7065 | 176.0972 | 14.7065 | 50 | 0 | 0
2030-11-19 16:00 | 132.1294 | 176.0919 | 82.1294 | 50 | 0 | 0
2030-01-04 03:00 | 113.8815 | 176.0889 | 63.8815 | 50 | 0 | 0
2030-10-23 01:00 | 61.6231 | 176.0889 | 11.6231 | 50 | 0 | 0
2030-05-17 11:00 | 80.6433 | 176.0866 | 30.6433 | 50 | 0 | 0
2030-07-22 04:00 | 39.903 | 176.0763 | 0 | 39.903 | 0 | 0
2030-09-23 10:00 | 66.4565 | 176.0554 | 0 | 50 | 16.4565 | 0
2030-03-23 07:00 | 137.7331 | 176.0532 | 50.4799 | 50 | 37.2532 | 0
2030-10-31 07:00 | 123.5052 | 176.0513 | 73.5052 | 50 | 0 | 0
2030-08-30 05:00 | 55.0433 | 176.042 | 5.0433 | 50 | 0 | 0
2030-09-29 18:00 | 87.5986 | 176.0409 | 37.5986 | 50 | 0 | 0
2030-06-18 03:00 | 49.1905 | 176.0354 | 0 | 49.1905 | 0 | 0
2030-02-17 17:00 | 140.9375 | 176.0241 | 90.9375 | 50 | 0 | 0
2030-11-23 22:00 | 119.8696 | 176.0138 | 69.8696 | 50 | 0 | 0
2030-12-12 19:00 | 181.1117 | 176.0071 | 131.1117 | 50 | 0 | 0
2030-01-07 18:00 | 168.917 | 175.9384 | 118.917 | 50 | 0 | 0
2030-09-03 16:00 | 67.2065 | 175.8639 | 17.2065 | 50 | 0 | 0
2030-04-28 16:00 | 66.4057 | 175.856 | 0 | 50 | 16.4057 | 0
2030-09-19 08:00 | 82.1325 | 175.8543 | 32.1325 | 50 | 0 | 0
2030-04-14 01:00 | 60.4138 | 175.7926 | 10.4138 | 50 | 0 | 0
2030-10-15 16:00 | 125.3177 | 175.7866 | 75.3177 | 50 | 0 | 0
2030-05-04 18:00 | 86.1859 | 175.778 | 36.1859 | 50 | 0 | 0
2030-01-17 13:00 | 132.1057 | 175.7583 | 82.1057 | 50 | 0 | 0
2030-04-15 21:00 | 111.0146 | 175.7489 | 61.0146 | 50 | 0 | 0
2030-12-30 07:00 | 163.0817 | 175.6865 | 113.0817 | 50 | 0 | 0
2030-06-27 15:00 | 54.086 | 175.6456 | 0 | 50 | 4.086 | 0
2030-08-01 22:00 | 53.1246 | 175.6073 | 3.1246 | 50 | 0 | 0
2030-07-25 15:00 | 53.6167 | 175.5877 | 0 | 50 | 3.6167 | 0
2030-04-01 07:00 | 154.3819 | 175.5765 | 104.3819 | 50 | 0 | 0
2030-06-02 05:00 | 82.6306 | 175.5247 | 0 | 50 | 32.6306 | 0
2030-11-30 07:00 | 158.2158 | 175.5205 | 108.2158 | 50 | 0 | 0
2030-01-25 22:00 | 142.8737 | 175.5171 | 92.8737 | 50 | 0 | 0
2030-04-13 06:00 | 120.1503 | 175.4615 | 70.1503 | 50 | 0 | 0
2030-10-15 23:00 | 70.9306 | 175.4258 | 0 | 50 | 20.9306 | 0
2030-07-18 13:00 | 50.5271 | 175.4071 | 0 | 50 | 0.52709 | 0
2030-04-28 20:00 | 71.3161 | 175.3727 | 21.3161 | 50 | 0 | 0
2030-06-22 13:00 | 50.3458 | 175.3573 | 0.34577 | 50 | 0 | 0
2030-01-12 19:00 | 171.6203 | 175.3088 | 121.6203 | 50 | 0 | 0
2030-01-22 15:00 | 160.2576 | 175.2792 | 110.2576 | 50 | 0 | 0
2030-10-23 11:00 | 93.1316 | 175.2717 | 5.8783 | 50 | 37.2532 | 0
2030-01-03 16:00 | 164.8472 | 175.244 | 114.8472 | 50 | 0 | 0
2030-01-25 04:00 | 149.3103 | 175.2373 | 99.3103 | 50 | 0 | 0
2030-12-05 11:00 | 169.0186 | 175.2345 | 119.0186 | 50 | 0 | 0
2030-07-05 05:00 | 27.2138 | 175.2129 | 0 | 27.2138 | 0 | 0
2030-03-10 09:00 | 146.5246 | 175.205 | 59.2713 | 50 | 37.2532 | 0
2030-02-26 15:00 | 156.258 | 175.1598 | 106.258 | 50 | 0 | 0
2030-08-01 13:00 | 52.5813 | 175.1293 | 2.5813 | 50 | 0 | 0
2030-06-08 05:00 | 55.5887 | 175.1273 | 0 | 50 | 5.5887 | 0
2030-06-16 19:00 | 54.116 | 175.0999 | 4.116 | 50 | 0 | 0
2030-08-26 02:00 | 51.2715 | 175.0589 | 1.2715 | 50 | 0 | 0
2030-10-26 21:00 | 106.2581 | 175.0502 | 56.2581 | 50 | 0 | 0
2030-12-15 22:00 | 133.0643 | 175.0419 | 83.0643 | 50 | 0 | 0
2030-10-27 01:00 | 71.689 | 174.992 | 0 | 50 | 21.689 | 0
2030-01-11 13:00 | 141.5099 | 174.9891 | 91.5099 | 50 | 0 | 0
2030-04-23 23:00 | 68.0524 | 174.9651 | 18.0524 | 50 | 0 | 0
2030-02-20 | 90.8486 | 174.9445 | 40.8486 | 50 | 0 | 0
2030-11-18 20:00 | 125.7531 | 174.9135 | 75.7531 | 50 | 0 | 0
2030-01-09 21:00 | 132.1113 | 174.8986 | 82.1113 | 50 | 0 | 0
2030-05-25 17:00 | 79.7089 | 174.8872 | 29.7089 | 50 | 0 | 0
2030-12-09 08:00 | 172.6363 | 174.8828 | 122.6363 | 50 | 0 | 0
2030-11-08 21:00 | 146.2787 | 174.8633 | 96.2787 | 50 | 0 | 0
2030-06-23 13:00 | 53.8081 | 174.8026 | 0 | 50 | 3.8081 | 0
2030-09-20 07:00 | 96.7977 | 174.8026 | 9.5445 | 50 | 37.2532 | 0
2030-03-29 | 77.7385 | 174.8004 | 27.7385 | 50 | 0 | 0
2030-01-15 02:00 | 98.7005 | 174.7677 | 48.7005 | 50 | 0 | 0
2030-03-30 19:00 | 154.9427 | 174.7445 | 104.9427 | 50 | 0 | 0
2030-07-28 23:00 | 59.9569 | 174.7155 | 0 | 50 | 9.9569 | 0
2030-02-13 20:00 | 156.0925 | 174.7115 | 106.0925 | 50 | 0 | 0
2030-05-29 19:00 | 66.3106 | 174.6978 | 0 | 50 | 16.3106 | 0
2030-09-25 19:00 | 62.3236 | 174.6801 | 0 | 50 | 12.3236 | 0
2030-10-07 21:00 | 90.9253 | 174.6334 | 40.9253 | 50 | 0 | 0
2030-04-28 18:00 | 68.1541 | 174.5376 | 0 | 50 | 18.1541 | 0
2030-08-22 15:00 | 55.7586 | 174.4962 | 0 | 50 | 5.7586 | 0
2030-09-22 10:00 | 66.6511 | 174.46 | 16.6511 | 50 | 0 | 0
2030-02-22 15:00 | 117.0341 | 174.4574 | 67.0341 | 50 | 0 | 0
2030-10-28 07:00 | 123.0837 | 174.4523 | 35.8305 | 50 | 37.2532 | 0
2030-11-12 23:00 | 76.0413 | 174.4052 | 26.0413 | 50 | 0 | 0
2030-10-26 19:00 | 118.3527 | 174.3712 | 68.3527 | 50 | 0 | 0
2030-01-14 08:00 | 152.6876 | 174.3425 | 102.6876 | 50 | 0 | 0
2030-03-20 | 77.804 | 174.2696 | 0 | 50 | 27.804 | 0
2030-05-31 08:00 | 70.5539 | 174.2649 | 0 | 50 | 20.5539 | 0
2030-10-12 15:00 | 103.3456 | 174.2243 | 53.3456 | 50 | 0 | 0
2030-04-11 03:00 | 100.5504 | 174.193 | 50.5504 | 50 | 0 | 0
2030-10-22 06:00 | 122.9766 | 174.1858 | 72.9766 | 50 | 0 | 0
2030-04-07 05:00 | 121.6681 | 174.1595 | 71.6681 | 50 | 0 | 0
2030-04-21 10:00 | 92.8529 | 174.1518 | 42.8529 | 50 | 0 | 0
2030-08-01 16:00 | 54.7424 | 174.1005 | 0 | 50 | 4.7424 | 0
2030-07-04 23:00 | 52.4421 | 174.0774 | 2.4421 | 50 | 0 | 0
2030-11-08 08:00 | 132.6445 | 174.0758 | 45.3912 | 50 | 37.2532 | 0
2030-07-17 08:00 | 49.3342 | 174.0661 | 0 | 49.3342 | 0 | 0
2030-09-29 16:00 | 78.288 | 174.0639 | 0 | 50 | 28.288 | 0
2030-01-28 01:00 | 138.0307 | 174.0461 | 88.0307 | 50 | 0 | 0
2030-07-10 02:00 | 49.8519 | 174.0192 | 0 | 49.8519 | 0 | 0
2030-06-16 13:00 | 53.4794 | 174.0019 | 0 | 50 | 3.4794 | 0
2030-11-10 12:00 | 141.776 | 173.9915 | 91.776 | 50 | 0 | 0
2030-06-29 01:00 | 51.2026 | 173.991 | 1.2026 | 50 | 0 | 0
2030-09-08 15:00 | 66.3382 | 173.9857 | 0 | 50 | 16.3382 | 0
2030-08-27 21:00 | 55.4439 | 173.9435 | 5.4439 | 50 | 0 | 0
2030-11-25 21:00 | 164.6959 | 173.8776 | 114.6959 | 50 | 0 | 0
2030-03-23 08:00 | 136.2409 | 173.8714 | 48.9877 | 50 | 37.2532 | 0
2030-06-15 08:00 | 48.7866 | 173.8439 | 0 | 48.7866 | 0 | 0
2030-01-18 16:00 | 152.0326 | 173.8347 | 102.0326 | 50 | 0 | 0
2030-02-27 06:00 | 161.9683 | 173.8096 | 74.7151 | 50 | 37.2532 | 0
2030-12-16 19:00 | 156.4727 | 173.7873 | 106.4727 | 50 | 0 | 0
2030-08-23 15:00 | 54.0353 | 173.7838 | 0 | 50 | 4.0353 | 0
2030-05-03 16:00 | 103.4552 | 173.767 | 16.2019 | 50 | 37.2532 | 0
2030-10-21 20:00 | 118.913 | 173.7281 | 68.913 | 50 | 0 | 0
2030-05-22 06:00 | 75.4224 | 173.7164 | 0 | 50 | 25.4224 | 0
2030-12-03 18:00 | 190.5547 | 173.7125 | 140.5547 | 50 | 0 | 0
2030-04-08 16:00 | 70.4551 | 173.7099 | 0 | 50 | 20.4551 | 0
2030-12-14 15:00 | 168.7891 | 173.6934 | 118.7891 | 50 | 0 | 0
2030-02-05 13:00 | 144.6694 | 173.6804 | 94.6694 | 50 | 0 | 0
2030-08-09 03:00 | 36.0887 | 173.6112 | 0 | 36.0887 | 0 | 0
2030-09-24 | 66.4052 | 173.5996 | 16.4052 | 50 | 0 | 0
2030-12-13 22:00 | 141.3484 | 173.5702 | 91.3484 | 50 | 0 | 0
2030-11-26 23:00 | 108.5128 | 173.5641 | 58.5128 | 50 | 0 | 0
2030-09-20 08:00 | 85.3727 | 173.531 | 0 | 50 | 35.3727 | 0
2030-05-26 18:00 | 85.966 | 173.53 | 35.966 | 50 | 0 | 0
2030-02-04 10:00 | 157.0714 | 173.5257 | 107.0714 | 50 | 0 | 0
2030-02-15 11:00 | 129.1821 | 173.491 | 79.1821 | 50 | 0 | 0
2030-02-15 23:00 | 86.8922 | 173.486 | 36.8922 | 50 | 0 | 0
2030-02-05 22:00 | 136.7691 | 173.4722 | 86.7691 | 50 | 0 | 0
2030-12-13 09:00 | 185.1287 | 173.4495 | 135.1287 | 50 | 0 | 0
2030-07-12 23:00 | 51.8923 | 173.395 | 0 | 50 | 1.8923 | 0
2030-09-09 06:00 | 90.2562 | 173.3767 | 3.0029 | 50 | 37.2532 | 0
2030-01-21 20:00 | 175.5002 | 173.3703 | 125.5002 | 50 | 0 | 0
2030-03-15 04:00 | 138.4507 | 173.2677 | 88.4507 | 50 | 0 | 0
2030-05-01 05:00 | 81.7891 | 173.2451 | 31.7891 | 50 | 0 | 0
2030-06-25 06:00 | 48.7003 | 173.2327 | 0 | 48.7003 | 0 | 0
2030-10-16 04:00 | 107.0596 | 173.1624 | 19.8064 | 50 | 37.2532 | 0
2030-01-06 03:00 | 131.9267 | 173.1413 | 81.9267 | 50 | 0 | 0
2030-04-21 04:00 | 116.7513 | 173.1135 | 29.4981 | 50 | 37.2532 | 0
2030-07-11 23:00 | 52.2226 | 173.093 | 0 | 50 | 2.2226 | 0
2030-03-27 03:00 | 127.2996 | 173.0689 | 40.0464 | 50 | 37.2532 | 0
2030-08-24 09:00 | 52.2511 | 173.0627 | 2.2511 | 50 | 0 | 0
2030-12-04 01:00 | 133.0867 | 172.9888 | 83.0867 | 50 | 0 | 0
2030-11-20 07:00 | 123.9669 | 172.9658 | 73.9669 | 50 | 0 | 0
2030-11-14 17:00 | 147.8897 | 172.9103 | 97.8897 | 50 | 0 | 0
2030-06-17 14:00 | 53.1104 | 172.9056 | 3.1104 | 50 | 0 | 0
2030-04-23 19:00 | 83.8421 | 172.8244 | 33.8421 | 50 | 0 | 0
2030-04-10 12:00 | 75.782 | 172.8201 | 0 | 50 | 25.782 | 0
2030-01-13 03:00 | 130.5218 | 172.8156 | 80.5218 | 50 | 0 | 0
2030-04-12 16:00 | 76.752 | 172.8052 | 26.752 | 50 | 0 | 0
2030-04-26 16:00 | 80.0881 | 172.7984 | 30.0881 | 50 | 0 | 0
2030-11-18 19:00 | 130.4222 | 172.7894 | 80.4222 | 50 | 0 | 0
2030-01-01 05:00 | 166.067 | 172.7742 | 116.067 | 50 | 0 | 0
2030-12-07 16:00 | 149.5235 | 172.695 | 99.5235 | 50 | 0 | 0
2030-08-30 15:00 | 59.0261 | 172.6712 | 9.0261 | 50 | 0 | 0
2030-01-13 06:00 | 162.3599 | 172.6293 | 112.3599 | 50 | 0 | 0
2030-06-28 08:00 | 49.0127 | 172.5932 | 0 | 49.0127 | 0 | 0
2030-10-30 14:00 | 109.6048 | 172.5911 | 59.6048 | 50 | 0 | 0
2030-07-12 05:00 | 47.8299 | 172.5759 | 0 | 47.8299 | 0 | 0
2030-06-07 10:00 | 51.7099 | 172.551 | 0 | 50 | 1.7099 | 0
2030-04-20 14:00 | 82.1396 | 172.505 | 32.1396 | 50 | 0 | 0
2030-12-01 04:00 | 173.9638 | 172.4795 | 123.9638 | 50 | 0 | 0
2030-10-14 05:00 | 142.349 | 172.4491 | 55.0958 | 50 | 37.2532 | 0
2030-07-29 09:00 | 54.8385 | 172.4305 | 0 | 50 | 4.8385 | 0
2030-03-13 05:00 | 124.7989 | 172.4285 | 37.5457 | 50 | 37.2532 | 0
2030-05-05 22:00 | 94.4772 | 172.4103 | 44.4772 | 50 | 0 | 0
2030-08-24 20:00 | 55.2192 | 172.3482 | 0 | 50 | 5.2192 | 0
2030-07-03 20:00 | 52.8982 | 172.3399 | 2.8982 | 50 | 0 | 0
2030-03-11 09:00 | 135.0591 | 172.3096 | 47.8058 | 50 | 37.2532 | 0
2030-05-11 21:00 | 62.8491 | 172.2968 | 0 | 50 | 12.8491 | 0
2030-08-01 04:00 | 49.8799 | 172.2519 | 0 | 49.8799 | 0 | 0
2030-06-01 07:00 | 76.1334 | 172.2245 | 0 | 50 | 26.1334 | 0
2030-07-07 06:00 | 27.5771 | 172.2097 | 0 | 27.5771 | 0 | 0
2030-07-03 12:00 | 52.236 | 172.1973 | 2.236 | 50 | 0 | 0
2030-12-16 04:00 | 152.3438 | 172.1884 | 102.3438 | 50 | 0 | 0
2030-02-13 21:00 | 152.6403 | 172.1857 | 102.6403 | 50 | 0 | 0
2030-10-11 18:00 | 116.737 | 172.1431 | 66.737 | 50 | 0 | 0
2030-12-10 10:00 | 175.802 | 172.1284 | 125.802 | 50 | 0 | 0
2030-02-26 09:00 | 156.1776 | 172.0776 | 68.9244 | 50 | 37.2532 | 0
2030-02-25 10:00 | 136.3868 | 172.0719 | 49.1336 | 50 | 37.2532 | 0
2030-03-19 19:00 | 132.73 | 172.0531 | 82.73 | 50 | 0 | 0
2030-12-05 15:00 | 171.6874 | 172.0486 | 121.6874 | 50 | 0 | 0
2030-07-27 | 52.0499 | 172.0447 | 2.0499 | 50 | 0 | 0
2030-01-08 17:00 | 156.4497 | 172.0321 | 106.4497 | 50 | 0 | 0
2030-05-01 21:00 | 82.277 | 172.0064 | 32.277 | 50 | 0 | 0
2030-09-29 12:00 | 83.0226 | 171.9804 | 33.0226 | 50 | 0 | 0
2030-01-30 23:00 | 100.211 | 171.9428 | 50.211 | 50 | 0 | 0
2030-09-11 21:00 | 65.5591 | 171.9386 | 0 | 50 | 15.5591 | 0
2030-12-26 07:00 | 157.3448 | 171.9014 | 107.3448 | 50 | 0 | 0
2030-02-08 23:00 | 88.561 | 171.8971 | 38.561 | 50 | 0 | 0
2030-07-12 16:00 | 53.1199 | 171.8928 | 0 | 50 | 3.1199 | 0
2030-04-28 13:00 | 66.8426 | 171.8864 | 0 | 50 | 16.8426 | 0
2030-04-15 16:00 | 97.6319 | 171.824 | 47.6319 | 50 | 0 | 0
2030-08-30 23:00 | 56.9577 | 171.8033 | 6.9577 | 50 | 0 | 0
2030-02-24 11:00 | 140.1516 | 171.7697 | 90.1516 | 50 | 0 | 0
2030-06-27 05:00 | 49.0514 | 171.6987 | 0 | 49.0514 | 0 | 0
2030-06-16 21:00 | 55.7338 | 171.6382 | 0 | 50 | 5.7338 | 0
2030-12-02 05:00 | 176.0718 | 171.6316 | 126.0718 | 50 | 0 | 0
2030-04-16 13:00 | 93.9452 | 171.6164 | 43.9452 | 50 | 0 | 0
2030-09-30 20:00 | 93.9628 | 171.5986 | 6.7096 | 50 | 37.2532 | 0
2030-02-25 16:00 | 141.2533 | 171.5965 | 91.2533 | 50 | 0 | 0
2030-02-19 11:00 | 155.5416 | 171.5731 | 105.5416 | 50 | 0 | 0
2030-01-17 08:00 | 169.9135 | 171.5013 | 119.9135 | 50 | 0 | 0
2030-10-17 21:00 | 111.2319 | 171.4406 | 61.2319 | 50 | 0 | 0
2030-09-11 12:00 | 63.4848 | 171.4051 | 0 | 50 | 13.4848 | 0
2030-03-17 09:00 | 115.1383 | 171.3851 | 27.885 | 50 | 37.2532 | 0
2030-12-22 09:00 | 171.135 | 171.3798 | 121.135 | 50 | 0 | 0
2030-11-14 03:00 | 111.9565 | 171.374 | 24.7033 | 50 | 37.2532 | 0
2030-06-10 15:00 | 56.2639 | 171.3536 | 6.2639 | 50 | 0 | 0
2030-07-09 19:00 | 53.3638 | 171.3405 | 0 | 50 | 3.3638 | 0
2030-01-02 21:00 | 170.6739 | 171.2719 | 120.6739 | 50 | 0 | 0
2030-06-25 | 51.8129 | 171.2698 | 1.8129 | 50 | 0 | 0
2030-12-04 05:00 | 195.2414 | 171.2559 | 145.2414 | 50 | 0 | 0
2030-10-12 21:00 | 119.9282 | 171.1784 | 69.9282 | 50 | 0 | 0
2030-05-31 09:00 | 71.5106 | 171.1567 | 0 | 50 | 21.5106 | 0
2030-12-18 01:00 | 106.5235 | 171.1553 | 56.5235 | 50 | 0 | 0
2030-03-02 03:00 | 108.9476 | 171.1312 | 58.9476 | 50 | 0 | 0
2030-12-25 19:00 | 145.9618 | 171.0662 | 95.9618 | 50 | 0 | 0
2030-08-11 21:00 | 55.351 | 171.043 | 0 | 50 | 5.351 | 0
2030-10-11 10:00 | 93.4598 | 171.035 | 43.4598 | 50 | 0 | 0
2030-06-11 06:00 | 52.1324 | 171.0289 | 0 | 50 | 2.1324 | 0
2030-01-03 09:00 | 163.1329 | 170.939 | 113.1329 | 50 | 0 | 0
2030-03-03 07:00 | 155.2301 | 170.8978 | 67.9768 | 50 | 37.2532 | 0
2030-10-21 18:00 | 129.5454 | 170.8958 | 79.5454 | 50 | 0 | 0
2030-09-06 22:00 | 65.7071 | 170.8929 | 0 | 50 | 15.7071 | 0
2030-05-05 20:00 | 95.0222 | 170.8682 | 45.0222 | 50 | 0 | 0
2030-08-21 21:00 | 55.3961 | 170.8479 | 0 | 50 | 5.3961 | 0
2030-06-19 03:00 | 50.4144 | 170.8104 | 0.41439 | 50 | 0 | 0
2030-10-02 22:00 | 81.2707 | 170.8034 | 0 | 50 | 31.2707 | 0
2030-09-15 06:00 | 82.2187 | 170.7839 | 0 | 50 | 32.2187 | 0
2030-04-11 08:00 | 85.8495 | 170.7748 | 35.8495 | 50 | 0 | 0
2030-11-11 13:00 | 147.274 | 170.7705 | 97.274 | 50 | 0 | 0
2030-07-20 04:00 | 47.6598 | 170.7605 | 0 | 47.6598 | 0 | 0
2030-04-07 23:00 | 88.5403 | 170.7433 | 1.2871 | 50 | 37.2532 | 0
2030-07-18 11:00 | 49.7924 | 170.7182 | 0 | 49.7924 | 0 | 0
2030-10-22 03:00 | 70.3783 | 170.6948 | 0 | 50 | 20.3783 | 0
2030-06-13 04:00 | 52.671 | 170.6855 | 0 | 50 | 2.671 | 0
2030-05-02 12:00 | 81.6427 | 170.6492 | 0 | 50 | 31.6427 | 0
2030-12-21 | 102.2907 | 170.5649 | 52.2907 | 50 | 0 | 0
2030-04-18 10:00 | 78.2826 | 170.5357 | 0 | 50 | 28.2826 | 0
2030-11-15 | 74.782 | 170.535 | 24.782 | 50 | 0 | 0
2030-08-12 22:00 | 54.6812 | 170.5267 | 0 | 50 | 4.6812 | 0
2030-09-18 06:00 | 59.0658 | 170.5083 | 0 | 50 | 9.0658 | 0
2030-09-07 07:00 | 68.9409 | 170.4817 | 0 | 50 | 18.9409 | 0
2030-09-01 10:00 | 56.9228 | 170.4186 | 0 | 50 | 6.9228 | 0
2030-03-13 02:00 | 78.7807 | 170.3969 | 0 | 50 | 28.7807 | 0
2030-08-19 06:00 | 28.1191 | 170.3786 | 0 | 28.1191 | 0 | 0
2030-07-22 12:00 | 54.0418 | 170.3674 | 0 | 50 | 4.0418 | 0
2030-07-23 | 50.9013 | 170.3545 | 0 | 50 | 0.90131 | 0
2030-08-27 06:00 | 52.2916 | 170.3363 | 0 | 50 | 2.2916 | 0
2030-10-14 | 118.0974 | 170.32 | 30.8442 | 50 | 37.2532 | 0
2030-04-11 15:00 | 81.3722 | 170.3194 | 0 | 50 | 31.3722 | 0
2030-09-09 07:00 | 90.9346 | 170.3093 | 40.9346 | 50 | 0 | 0
2030-08-04 04:00 | 50.4089 | 170.239 | 0 | 50 | 0.40891 | 0
2030-08-20 | 53.186 | 170.2074 | 0 | 50 | 3.186 | 0
2030-12-06 23:00 | 99.6564 | 170.2064 | 49.6564 | 50 | 0 | 0
2030-11-12 11:00 | 142.5267 | 170.197 | 92.5267 | 50 | 0 | 0
2030-12-09 15:00 | 177.6409 | 170.1619 | 127.6409 | 50 | 0 | 0
2030-09-29 22:00 | 80.0866 | 170.121 | 0 | 50 | 30.0866 | 0
2030-08-12 11:00 | 52.442 | 170.1136 | 0 | 50 | 2.442 | 0
2030-03-03 04:00 | 153.325 | 170.107 | 66.0718 | 50 | 37.2532 | 0
2030-05-09 | 63.4751 | 170.0567 | 0 | 50 | 13.4751 | 0
2030-09-23 03:00 | 52.0002 | 170.0246 | 2.0002 | 50 | 0 | 0
2030-05-18 17:00 | 75.6645 | 169.9799 | 25.6645 | 50 | 0 | 0
2030-03-01 09:00 | 152.7771 | 169.9517 | 65.5239 | 50 | 37.2532 | 0
2030-06-21 11:00 | 49.5271 | 169.9513 | 0 | 49.5271 | 0 | 0
2030-06-25 18:00 | 54.3579 | 169.9301 | 4.3579 | 50 | 0 | 0
2030-07-03 03:00 | 48.5291 | 169.8853 | 0 | 48.5291 | 0 | 0
2030-09-10 17:00 | 59.9062 | 169.8598 | 9.9062 | 50 | 0 | 0
2030-02-28 | 94.3049 | 169.857 | 44.3049 | 50 | 0 | 0
2030-05-21 | 63.956 | 169.823 | 0 | 50 | 13.956 | 0
2030-09-18 10:00 | 64.8236 | 169.8002 | 0 | 50 | 14.8236 | 0
2030-12-18 16:00 | 151.7298 | 169.7981 | 101.7298 | 50 | 0 | 0
2030-09-08 23:00 | 73.3033 | 169.7779 | 0 | 50 | 23.3033 | 0
2030-01-06 10:00 | 166.7651 | 169.7761 | 116.7651 | 50 | 0 | 0
2030-09-19 21:00 | 75.644 | 169.7701 | 0 | 50 | 25.644 | 0
2030-10-14 22:00 | 102.8256 | 169.7629 | 52.8256 | 50 | 0 | 0
2030-10-25 14:00 | 84.0484 | 169.7622 | 34.0484 | 50 | 0 | 0
2030-11-17 | 75.1125 | 169.7409 | 25.1125 | 50 | 0 | 0
2030-08-02 02:00 | 50.8382 | 169.7366 | 0 | 50 | 0.83817 | 0
2030-05-28 16:00 | 60.8495 | 169.7174 | 0 | 50 | 10.8495 | 0
2030-04-04 | 85.207 | 169.7113 | 35.207 | 50 | 0 | 0
2030-01-14 07:00 | 164.1352 | 169.6978 | 114.1352 | 50 | 0 | 0
2030-06-09 03:00 | 47.9979 | 169.6954 | 0 | 47.9979 | 0 | 0
2030-11-02 04:00 | 71.456 | 169.6879 | 0 | 50 | 21.456 | 0
2030-02-02 14:00 | 153.5262 | 169.6424 | 103.5262 | 50 | 0 | 0
2030-11-06 21:00 | 128.1125 | 169.6233 | 78.1125 | 50 | 0 | 0
2030-02-15 18:00 | 149.4779 | 169.5812 | 99.4779 | 50 | 0 | 0
2030-03-02 | 87.159 | 169.549 | 37.159 | 50 | 0 | 0
2030-05-17 12:00 | 81.8714 | 169.5401 | 31.8714 | 50 | 0 | 0
2030-02-21 09:00 | 155.8459 | 169.4148 | 68.5927 | 50 | 37.2532 | 0
2030-04-03 10:00 | 119.3457 | 169.4075 | 69.3457 | 50 | 0 | 0
2030-07-26 04:00 | 48.5808 | 169.4062 | 0 | 48.5808 | 0 | 0
2030-02-09 23:00 | 74.8717 | 169.4004 | 24.8717 | 50 | 0 | 0
2030-09-28 17:00 | 96.3806 | 169.3967 | 9.1274 | 50 | 37.2532 | 0
2030-11-05 19:00 | 139.4615 | 169.3943 | 89.4615 | 50 | 0 | 0
2030-08-01 12:00 | 52.4986 | 169.3675 | 0 | 50 | 2.4986 | 0
2030-07-22 18:00 | 53.3222 | 169.2662 | 0 | 50 | 3.3222 | 0
2030-06-10 09:00 | 53.5722 | 169.2522 | 0 | 50 | 3.5722 | 0
2030-05-08 05:00 | 108.4383 | 169.2521 | 58.4383 | 50 | 0 | 0
2030-06-25 17:00 | 55.3391 | 169.2021 | 0 | 50 | 5.3391 | 0
2030-05-27 12:00 | 64.9872 | 169.1744 | 0 | 50 | 14.9872 | 0
2030-12-12 09:00 | 188.4877 | 169.1229 | 138.4877 | 50 | 0 | 0
2030-05-18 08:00 | 79.8666 | 169.1227 | 0 | 50 | 29.8666 | 0
2030-07-26 23:00 | 52.6401 | 169.0904 | 0 | 50 | 2.6401 | 0
2030-12-02 03:00 | 126.1959 | 169.0713 | 76.1959 | 50 | 0 | 0
2030-03-07 22:00 | 118.0187 | 169.0666 | 68.0187 | 50 | 0 | 0
2030-04-24 15:00 | 70.1297 | 169.0097 | 0 | 50 | 20.1297 | 0
2030-11-24 17:00 | 165.5793 | 168.9574 | 115.5793 | 50 | 0 | 0
2030-12-29 21:00 | 161.3751 | 168.9497 | 111.3751 | 50 | 0 | 0
2030-08-03 11:00 | 51.2269 | 168.9088 | 1.2269 | 50 | 0 | 0
2030-12-18 02:00 | 119.3175 | 168.8533 | 69.3175 | 50 | 0 | 0
2030-06-12 21:00 | 56.113 | 168.8513 | 6.113 | 50 | 0 | 0
2030-01-04 23:00 | 109.2939 | 168.8472 | 59.2939 | 50 | 0 | 0
2030-12-03 11:00 | 180.8486 | 168.8053 | 130.8486 | 50 | 0 | 0
2030-02-08 21:00 | 160.4892 | 168.8053 | 110.4892 | 50 | 0 | 0
2030-07-01 05:00 | 26.2619 | 168.8038 | 0 | 26.2619 | 0 | 0
2030-09-20 21:00 | 75.0105 | 168.8036 | 0 | 50 | 25.0105 | 0
2030-10-01 20:00 | 91.1912 | 168.7991 | 3.9379 | 50 | 37.2532 | 0
2030-06-18 20:00 | 54.9119 | 168.773 | 0 | 50 | 4.9119 | 0
2030-08-07 18:00 | 55.6433 | 168.7281 | 0 | 50 | 5.6433 | 0
2030-07-01 22:00 | 53.2657 | 168.7107 | 3.2657 | 50 | 0 | 0
2030-03-21 20:00 | 126.806 | 168.6511 | 76.806 | 50 | 0 | 0
2030-04-07 17:00 | 70.3579 | 168.6219 | 20.3579 | 50 | 0 | 0
2030-02-20 05:00 | 176.082 | 168.5903 | 88.8287 | 50 | 37.2532 | 0
2030-07-30 03:00 | 50.0322 | 168.4986 | 0.032239 | 50 | 0 | 0
2030-10-15 04:00 | 112.0479 | 168.4962 | 24.7947 | 50 | 37.2532 | 0
2030-07-14 02:00 | 52.4031 | 168.4061 | 0 | 50 | 2.4031 | 0
2030-07-17 11:00 | 49.4457 | 168.4043 | 0 | 49.4457 | 0 | 0
2030-05-26 12:00 | 82.9824 | 168.4019 | 0 | 50 | 32.9824 | 0
2030-07-28 12:00 | 52.0725 | 168.3466 | 0 | 50 | 2.0725 | 0
2030-12-24 05:00 | 140.7287 | 168.3311 | 90.7287 | 50 | 0 | 0
2030-05-06 07:00 | 94.1229 | 168.3172 | 44.1229 | 50 | 0 | 0
2030-08-11 11:00 | 41.4347 | 168.3148 | 0 | 41.4347 | 0 | 0
2030-11-11 20:00 | 145.2928 | 168.261 | 95.2928 | 50 | 0 | 0
2030-12-14 14:00 | 167.9426 | 168.2528 | 117.9426 | 50 | 0 | 0
2030-02-04 19:00 | 162.6514 | 168.0971 | 112.6514 | 50 | 0 | 0
2030-11-05 01:00 | 72.7441 | 168.0736 | 22.7441 | 50 | 0 | 0
2030-10-03 06:00 | 94.5442 | 168.0514 | 7.2909 | 50 | 37.2532 | 0
2030-10-31 11:00 | 112.6242 | 167.9916 | 62.6242 | 50 | 0 | 0
2030-10-10 12:00 | 87.0302 | 167.9761 | 37.0302 | 50 | 0 | 0
2030-05-14 15:00 | 80.0789 | 167.9644 | 30.0789 | 50 | 0 | 0
2030-03-13 04:00 | 106.0132 | 167.958 | 18.7599 | 50 | 37.2532 | 0
2030-08-07 | 52.0123 | 167.9499 | 2.0123 | 50 | 0 | 0
2030-11-22 17:00 | 143.0603 | 167.9072 | 93.0603 | 50 | 0 | 0
2030-09-14 08:00 | 62.6637 | 167.8641 | 0 | 50 | 12.6637 | 0
2030-12-29 14:00 | 160.3292 | 167.8554 | 110.3292 | 50 | 0 | 0
2030-01-05 05:00 | 193.5552 | 167.8323 | 143.5552 | 50 | 0 | 0
2030-12-31 07:00 | 170.1752 | 167.8057 | 120.1752 | 50 | 0 | 0
2030-01-09 22:00 | 121.4888 | 167.7921 | 71.4888 | 50 | 0 | 0
2030-12-31 15:00 | 162.1832 | 167.789 | 112.1832 | 50 | 0 | 0
2030-09-10 08:00 | 64.0843 | 167.7713 | 0 | 50 | 14.0843 | 0
2030-04-01 | 121.4852 | 167.6727 | 71.4852 | 50 | 0 | 0
2030-03-29 16:00 | 93.8212 | 167.6435 | 43.8212 | 50 | 0 | 0
2030-06-07 17:00 | 56.711 | 167.6175 | 0 | 50 | 6.711 | 0
2030-01-30 07:00 | 168.5494 | 167.6138 | 118.5494 | 50 | 0 | 0
2030-06-13 18:00 | 58.34 | 167.6112 | 0 | 50 | 8.34 | 0
2030-02-28 02:00 | 117.0401 | 167.61 | 67.0401 | 50 | 0 | 0
2030-09-14 22:00 | 65.5988 | 167.594 | 0 | 50 | 15.5988 | 0
2030-12-07 07:00 | 151.2885 | 167.5662 | 101.2885 | 50 | 0 | 0
2030-11-04 06:00 | 119.7596 | 167.544 | 32.5063 | 50 | 37.2532 | 0
2030-07-29 23:00 | 52.76 | 167.5321 | 2.76 | 50 | 0 | 0
2030-10-22 02:00 | 70.3457 | 167.5214 | 20.3457 | 50 | 0 | 0
2030-02-16 07:00 | 132.2557 | 167.4989 | 82.2557 | 50 | 0 | 0
2030-12-04 07:00 | 190.0629 | 167.4967 | 140.0629 | 50 | 0 | 0
2030-04-08 12:00 | 84.5014 | 167.489 | 34.5014 | 50 | 0 | 0
2030-06-18 17:00 | 55.1209 | 167.4752 | 0 | 50 | 5.1209 | 0
2030-02-06 10:00 | 157.094 | 167.463 | 107.094 | 50 | 0 | 0
2030-08-24 19:00 | 55.6418 | 167.3739 | 5.6418 | 50 | 0 | 0
2030-11-06 04:00 | 147.9841 | 167.3551 | 60.7309 | 50 | 37.2532 | 0
2030-12-07 13:00 | 135.2932 | 167.3293 | 85.2932 | 50 | 0 | 0
2030-03-14 17:00 | 137.4635 | 167.3229 | 87.4635 | 50 | 0 | 0
2030-07-08 04:00 | 37.54 | 167.3107 | 0 | 37.54 | 0 | 0
2030-12-28 09:00 | 173.1466 | 167.304 | 123.1466 | 50 | 0 | 0
2030-05-05 15:00 | 97.1405 | 167.27 | 9.8873 | 50 | 37.2532 | 0
2030-09-10 15:00 | 63.4427 | 167.2665 | 0 | 50 | 13.4427 | 0
2030-06-04 | 51.401 | 167.2629 | 0 | 50 | 1.401 | 0
2030-04-15 10:00 | 94.8881 | 167.2598 | 7.6349 | 50 | 37.2532 | 0
2030-11-15 23:00 | 81.5084 | 167.2091 | 31.5084 | 50 | 0 | 0
2030-07-25 19:00 | 53.9826 | 167.0984 | 0 | 50 | 3.9826 | 0
2030-12-26 18:00 | 162.162 | 167.0983 | 112.162 | 50 | 0 | 0
2030-02-11 12:00 | 150.047 | 167.0792 | 100.047 | 50 | 0 | 0
2030-12-28 07:00 | 157.562 | 167.0571 | 107.562 | 50 | 0 | 0
2030-08-21 08:00 | 34.4862 | 167.057 | 0 | 34.4862 | 0 | 0
2030-07-04 01:00 | 50.3424 | 167.0068 | 0 | 50 | 0.3424 | 0
2030-03-01 10:00 | 139.3749 | 166.9206 | 89.3749 | 50 | 0 | 0
2030-02-09 19:00 | 136.6761 | 166.92 | 86.6761 | 50 | 0 | 0
2030-11-01 16:00 | 103.4976 | 166.919 | 53.4976 | 50 | 0 | 0
2030-11-30 19:00 | 172.2727 | 166.9061 | 122.2727 | 50 | 0 | 0
2030-03-06 16:00 | 119.2185 | 166.8987 | 69.2185 | 50 | 0 | 0
2030-10-22 16:00 | 104.0296 | 166.8732 | 54.0296 | 50 | 0 | 0
2030-07-21 16:00 | 53.6507 | 166.8597 | 0 | 50 | 3.6507 | 0
2030-06-22 16:00 | 52.0299 | 166.829 | 2.0299 | 50 | 0 | 0
2030-02-18 22:00 | 130.2327 | 166.8073 | 80.2327 | 50 | 0 | 0
2030-08-22 08:00 | 51.8437 | 166.7702 | 1.8437 | 50 | 0 | 0
2030-01-31 04:00 | 140.8591 | 166.7524 | 90.8591 | 50 | 0 | 0
2030-07-02 13:00 | 52.5347 | 166.6596 | 0 | 50 | 2.5347 | 0
2030-05-10 09:00 | 61.3726 | 166.6502 | 0 | 50 | 11.3726 | 0
2030-12-07 11:00 | 136.334 | 166.565 | 86.334 | 50 | 0 | 0
2030-03-30 23:00 | 92.5515 | 166.5626 | 5.2982 | 50 | 37.2532 | 0
2030-12-17 20:00 | 158.8391 | 166.4877 | 108.8391 | 50 | 0 | 0
2030-01-12 01:00 | 110.2728 | 166.4767 | 60.2728 | 50 | 0 | 0
2030-10-20 06:00 | 129.7999 | 166.4735 | 42.5467 | 50 | 37.2532 | 0
2030-09-16 18:00 | 60.21 | 166.4633 | 0 | 50 | 10.21 | 0
2030-03-07 11:00 | 148.3875 | 166.4226 | 98.3875 | 50 | 0 | 0
2030-11-14 05:00 | 147.5996 | 166.3458 | 60.3464 | 50 | 37.2532 | 0
2030-12-28 17:00 | 179.7988 | 166.294 | 129.7988 | 50 | 0 | 0
2030-06-03 | 103.4866 | 166.2625 | 16.2334 | 50 | 37.2532 | 0
2030-07-09 22:00 | 52.1598 | 166.2093 | 0 | 50 | 2.1598 | 0
2030-10-20 | 71.0609 | 166.1548 | 0 | 50 | 21.0609 | 0
2030-10-30 07:00 | 123.2621 | 166.141 | 36.0088 | 50 | 37.2532 | 0
2030-07-21 | 52.1942 | 166.0995 | 0 | 50 | 2.1942 | 0
2030-12-23 09:00 | 134.0759 | 166.0819 | 84.0759 | 50 | 0 | 0
2030-11-07 11:00 | 122.4566 | 166.0537 | 72.4566 | 50 | 0 | 0
2030-04-16 01:00 | 82.9169 | 166.0352 | 0 | 50 | 32.9169 | 0
2030-04-02 06:00 | 158.8003 | 166.0021 | 71.547 | 50 | 37.2532 | 0
2030-09-29 05:00 | 99.7073 | 165.9774 | 12.4541 | 50 | 37.2532 | 0
2030-09-21 07:00 | 87.9757 | 165.9752 | 0.72251 | 50 | 37.2532 | 0
2030-12-26 06:00 | 149.7487 | 165.9075 | 99.7487 | 50 | 0 | 0
2030-08-29 13:00 | 58.9213 | 165.9012 | 0 | 50 | 8.9213 | 0
2030-05-19 06:00 | 82.9285 | 165.9003 | 32.9285 | 50 | 0 | 0
2030-03-08 17:00 | 148.677 | 165.8794 | 98.677 | 50 | 0 | 0
2030-08-25 12:00 | 48.0544 | 165.8773 | 0 | 48.0544 | 0 | 0
2030-02-14 01:00 | 104.4323 | 165.8753 | 54.4323 | 50 | 0 | 0
2030-11-20 22:00 | 127.9224 | 165.867 | 77.9224 | 50 | 0 | 0
2030-07-19 20:00 | 53.9035 | 165.827 | 0 | 50 | 3.9035 | 0
2030-10-19 10:00 | 113.4411 | 165.7313 | 26.1879 | 50 | 37.2532 | 0
2030-12-10 23:00 | 106.8334 | 165.7181 | 56.8334 | 50 | 0 | 0
2030-01-29 22:00 | 131.606 | 165.642 | 81.606 | 50 | 0 | 0
2030-09-24 01:00 | 53.7927 | 165.634 | 3.7927 | 50 | 0 | 0
2030-07-27 04:00 | 50.3359 | 165.6138 | 0 | 50 | 0.33592 | 0
2030-08-18 03:00 | 40.5457 | 165.6078 | 0 | 40.5457 | 0 | 0
2030-07-06 03:00 | 49.6916 | 165.5736 | 0 | 49.6916 | 0 | 0
2030-09-08 18:00 | 67.9681 | 165.5471 | 0 | 50 | 17.9681 | 0
2030-02-27 | 92.5052 | 165.5107 | 42.5052 | 50 | 0 | 0
2030-05-21 11:00 | 65.0422 | 165.4514 | 0 | 50 | 15.0422 | 0
2030-06-08 07:00 | 55.9757 | 165.4152 | 0 | 50 | 5.9757 | 0
2030-02-22 16:00 | 128.6608 | 165.3771 | 78.6608 | 50 | 0 | 0
2030-09-26 09:00 | 77.1903 | 165.3315 | 27.1903 | 50 | 0 | 0
2030-09-06 | 40.4049 | 165.3002 | 0 | 40.4049 | 0 | 0
2030-04-17 21:00 | 88.1675 | 165.2901 | 38.1675 | 50 | 0 | 0
2030-08-18 18:00 | 55.4526 | 165.2861 | 0 | 50 | 5.4526 | 0
2030-07-18 02:00 | 49.6606 | 165.2701 | 0 | 49.6606 | 0 | 0
2030-04-06 16:00 | 87.9998 | 165.2654 | 0.74652 | 50 | 37.2532 | 0
2030-01-24 08:00 | 191.9254 | 165.2345 | 141.9254 | 50 | 0 | 0
2030-11-22 10:00 | 150.3814 | 165.2334 | 100.3814 | 50 | 0 | 0
2030-07-11 09:00 | 51.5554 | 165.1944 | 1.5554 | 50 | 0 | 0
2030-05-05 03:00 | 77.6175 | 165.1651 | 27.6175 | 50 | 0 | 0
2030-03-31 06:00 | 166.6531 | 165.126 | 79.3999 | 50 | 37.2532 | 0
2030-03-17 03:00 | 123.7328 | 165.1053 | 73.7328 | 50 | 0 | 0
2030-11-22 21:00 | 138.295 | 165.0418 | 88.295 | 50 | 0 | 0
2030-08-27 07:00 | 51.6375 | 165.0056 | 0 | 50 | 1.6375 | 0
2030-07-14 | 54.5087 | 165.0043 | 0 | 50 | 4.5087 | 0
2030-01-27 07:00 | 178.071 | 164.9671 | 128.071 | 50 | 0 | 0
2030-12-09 05:00 | 149.8644 | 164.9222 | 99.8644 | 50 | 0 | 0
2030-01-02 20:00 | 177.408 | 164.8858 | 127.408 | 50 | 0 | 0
2030-04-04 08:00 | 124.7696 | 164.8484 | 37.5164 | 50 | 37.2532 | 0
2030-11-04 17:00 | 124.2845 | 164.8372 | 74.2845 | 50 | 0 | 0
2030-07-06 19:00 | 53.5719 | 164.7291 | 3.5719 | 50 | 0 | 0
2030-06-09 13:00 | 56.4453 | 164.6928 | 6.4453 | 50 | 0 | 0
2030-02-07 | 94.4178 | 164.6845 | 44.4178 | 50 | 0 | 0
2030-11-01 05:00 | 80.4958 | 164.6712 | 0 | 50 | 30.4958 | 0
2030-10-28 22:00 | 106.0271 | 164.6669 | 56.0271 | 50 | 0 | 0
2030-01-15 12:00 | 118.6527 | 164.664 | 68.6527 | 50 | 0 | 0
2030-04-25 10:00 | 70.5182 | 164.6497 | 0 | 50 | 20.5182 | 0
2030-04-24 10:00 | 77.2155 | 164.6418 | 27.2155 | 50 | 0 | 0
2030-05-30 12:00 | 60.4533 | 164.627 | 0 | 50 | 10.4533 | 0
2030-03-05 11:00 | 135.557 | 164.6131 | 48.3038 | 50 | 37.2532 | 0
2030-11-06 17:00 | 137.3811 | 164.608 | 87.3811 | 50 | 0 | 0
2030-02-15 01:00 | 110.9319 | 164.5562 | 60.9319 | 50 | 0 | 0
2030-06-28 01:00 | 50.3644 | 164.5509 | 0 | 50 | 0.36444 | 0
2030-03-25 22:00 | 127.2463 | 164.5239 | 39.9931 | 50 | 37.2532 | 0
2030-03-16 07:00 | 149.3935 | 164.5237 | 62.1403 | 50 | 37.2532 | 0
2030-06-24 20:00 | 56.3709 | 164.5194 | 6.3709 | 50 | 0 | 0
2030-03-21 16:00 | 121.6484 | 164.515 | 71.6484 | 50 | 0 | 0
2030-02-25 14:00 | 132.3758 | 164.492 | 82.3758 | 50 | 0 | 0
2030-06-29 06:00 | 37.4441 | 164.491 | 0 | 37.4441 | 0 | 0
2030-09-22 06:00 | 91.4615 | 164.3807 | 41.4615 | 50 | 0 | 0
2030-12-11 01:00 | 116.6012 | 164.374 | 66.6012 | 50 | 0 | 0
2030-07-09 01:00 | 50.8584 | 164.3429 | 0 | 50 | 0.85836 | 0
2030-06-03 02:00 | 50.8826 | 164.2931 | 0 | 50 | 0.88264 | 0
2030-04-15 23:00 | 71.0424 | 164.269 | 21.0424 | 50 | 0 | 0
2030-09-19 10:00 | 64.5797 | 164.2653 | 14.5797 | 50 | 0 | 0
2030-12-24 01:00 | 93.3535 | 164.1878 | 43.3535 | 50 | 0 | 0
2030-06-19 19:00 | 56.6244 | 164.1119 | 0 | 50 | 6.6244 | 0
2030-09-30 15:00 | 74.854 | 164.0625 | 24.854 | 50 | 0 | 0
2030-08-05 21:00 | 53.7999 | 164.0353 | 0 | 50 | 3.7999 | 0
2030-06-12 | 54.6921 | 164.0203 | 0 | 50 | 4.6921 | 0
2030-01-25 03:00 | 132.9259 | 164.0025 | 82.9259 | 50 | 0 | 0
2030-09-20 17:00 | 69.4988 | 163.9637 | 19.4988 | 50 | 0 | 0
2030-11-09 | 94.2047 | 163.9614 | 44.2047 | 50 | 0 | 0
2030-06-30 21:00 | 52.9844 | 163.9179 | 2.9844 | 50 | 0 | 0
2030-08-13 02:00 | 51.6956 | 163.8876 | 1.6956 | 50 | 0 | 0
2030-02-28 05:00 | 175.3944 | 163.8728 | 88.1411 | 50 | 37.2532 | 0
2030-04-10 | 67.6022 | 163.844 | 0 | 50 | 17.6022 | 0
2030-08-04 15:00 | 53.4826 | 163.8406 | 0 | 50 | 3.4826 | 0
2030-12-21 23:00 | 103.3202 | 163.8327 | 53.3202 | 50 | 0 | 0
2030-10-21 05:00 | 143.573 | 163.8265 | 93.573 | 50 | 0 | 0
2030-02-05 10:00 | 162.5329 | 163.7918 | 112.5329 | 50 | 0 | 0
2030-04-11 22:00 | 87.1341 | 163.7678 | 0 | 50 | 37.1341 | 0
2030-03-15 01:00 | 110.0073 | 163.7505 | 22.7541 | 50 | 37.2532 | 0
2030-06-04 14:00 | 53.6278 | 163.728 | 0 | 50 | 3.6278 | 0
2030-11-20 02:00 | 84.3833 | 163.7158 | 34.3833 | 50 | 0 | 0
2030-06-02 23:00 | 68.6198 | 163.6551 | 0 | 50 | 18.6198 | 0
2030-12-07 18:00 | 153.7384 | 163.6403 | 103.7384 | 50 | 0 | 0
2030-03-12 17:00 | 129.5508 | 163.5979 | 79.5508 | 50 | 0 | 0
2030-10-13 12:00 | 101.7062 | 163.5746 | 14.4529 | 50 | 37.2532 | 0
2030-10-08 20:00 | 97.4345 | 163.5696 | 47.4345 | 50 | 0 | 0
2030-05-25 04:00 | 53.5575 | 163.5412 | 3.5575 | 50 | 0 | 0
2030-08-11 22:00 | 53.8631 | 163.5379 | 3.8631 | 50 | 0 | 0
2030-06-02 | 51.1024 | 163.4961 | 0 | 50 | 1.1024 | 0
2030-12-07 21:00 | 138.6242 | 163.4762 | 88.6242 | 50 | 0 | 0
2030-06-20 12:00 | 49.2472 | 163.4594 | 0 | 49.2472 | 0 | 0
2030-03-27 08:00 | 136.4034 | 163.3905 | 86.4034 | 50 | 0 | 0
2030-08-28 03:00 | 51.8463 | 163.3685 | 1.8463 | 50 | 0 | 0
2030-10-27 03:00 | 83.6156 | 163.3438 | 0 | 50 | 33.6156 | 0
2030-01-09 20:00 | 129.8829 | 163.3275 | 79.8829 | 50 | 0 | 0
2030-03-25 21:00 | 147.2912 | 163.3184 | 97.2912 | 50 | 0 | 0
2030-02-14 21:00 | 155.288 | 163.271 | 105.288 | 50 | 0 | 0
2030-05-28 08:00 | 61.9887 | 163.2579 | 0 | 50 | 11.9887 | 0
2030-03-11 16:00 | 142.777 | 163.2554 | 92.777 | 50 | 0 | 0
2030-12-07 15:00 | 142.5239 | 163.1377 | 92.5239 | 50 | 0 | 0
2030-10-26 01:00 | 70.9577 | 163.1336 | 0 | 50 | 20.9577 | 0
2030-09-06 21:00 | 65.7304 | 163.1272 | 0 | 50 | 15.7304 | 0
2030-10-13 08:00 | 119.1915 | 163.1081 | 31.9383 | 50 | 37.2532 | 0
2030-09-30 17:00 | 85.7688 | 163.1059 | 0 | 50 | 35.7688 | 0
2030-06-04 23:00 | 53.1486 | 163.095 | 0 | 50 | 3.1486 | 0
2030-05-06 22:00 | 92.0854 | 163.0642 | 4.8322 | 50 | 37.2532 | 0
2030-03-18 08:00 | 122.2627 | 163.058 | 72.2627 | 50 | 0 | 0
2030-08-06 13:00 | 52.6983 | 163.0476 | 0 | 50 | 2.6983 | 0
2030-06-22 06:00 | 47.4229 | 163.0204 | 0 | 47.4229 | 0 | 0
2030-10-18 19:00 | 115.8094 | 162.9789 | 65.8094 | 50 | 0 | 0
2030-08-09 22:00 | 55.013 | 162.9307 | 5.013 | 50 | 0 | 0
2030-04-11 13:00 | 85.0446 | 162.9277 | 0 | 50 | 35.0446 | 0
2030-09-06 04:00 | 37.5312 | 162.9033 | 0 | 37.5312 | 0 | 0
2030-06-25 03:00 | 49.9931 | 162.9022 | 0 | 49.9931 | 0 | 0
2030-05-13 03:00 | 81.3202 | 162.8997 | 0 | 50 | 31.3202 | 0
2030-06-28 06:00 | 26.5037 | 162.886 | 0 | 26.5037 | 0 | 0
2030-03-22 06:00 | 147.7356 | 162.873 | 97.7356 | 50 | 0 | 0
2030-11-09 17:00 | 156.0929 | 162.7628 | 106.0929 | 50 | 0 | 0
2030-11-19 03:00 | 86.5994 | 162.7554 | 36.5994 | 50 | 0 | 0
2030-04-19 04:00 | 95.0917 | 162.7535 | 45.0917 | 50 | 0 | 0
2030-10-08 16:00 | 96.3387 | 162.7451 | 46.3387 | 50 | 0 | 0
2030-01-13 10:00 | 147.3837 | 162.7302 | 97.3837 | 50 | 0 | 0
2030-12-18 22:00 | 126.1947 | 162.7072 | 76.1947 | 50 | 0 | 0
2030-09-09 13:00 | 65.444 | 162.642 | 0 | 50 | 15.444 | 0
2030-08-12 16:00 | 55.3606 | 162.612 | 0 | 50 | 5.3606 | 0
2030-11-25 01:00 | 120.7213 | 162.5974 | 70.7213 | 50 | 0 | 0
2030-07-08 23:00 | 52.137 | 162.5814 | 0 | 50 | 2.137 | 0
2030-07-05 09:00 | 49.7197 | 162.5811 | 0 | 49.7197 | 0 | 0
2030-11-29 20:00 | 164.2406 | 162.5379 | 114.2406 | 50 | 0 | 0
2030-04-04 10:00 | 114.9876 | 162.5283 | 27.7343 | 50 | 37.2532 | 0
2030-11-15 01:00 | 75.7478 | 162.5178 | 25.7478 | 50 | 0 | 0
2030-02-05 23:00 | 102.8413 | 162.5148 | 52.8413 | 50 | 0 | 0
2030-09-20 11:00 | 65.1544 | 162.5085 | 15.1544 | 50 | 0 | 0
2030-05-06 20:00 | 103.1892 | 162.4692 | 15.936 | 50 | 37.2532 | 0
2030-06-30 | 52.3772 | 162.4522 | 2.3772 | 50 | 0 | 0
2030-04-01 22:00 | 141.7263 | 162.309 | 54.4731 | 50 | 37.2532 | 0
2030-09-14 04:00 | 61.7943 | 162.3072 | 11.7943 | 50 | 0 | 0
2030-03-05 15:00 | 135.0009 | 162.3037 | 85.0009 | 50 | 0 | 0
2030-04-08 13:00 | 75.0152 | 162.2894 | 25.0152 | 50 | 0 | 0
2030-03-13 13:00 | 128.8596 | 162.2771 | 78.8596 | 50 | 0 | 0
2030-09-03 18:00 | 68.3309 | 162.2544 | 0 | 50 | 18.3309 | 0
2030-11-03 09:00 | 99.8426 | 162.2213 | 12.5893 | 50 | 37.2532 | 0
2030-10-21 12:00 | 111.5648 | 162.2148 | 61.5648 | 50 | 0 | 0
2030-09-06 11:00 | 64.6889 | 162.2147 | 0 | 50 | 14.6889 | 0
2030-10-17 10:00 | 114.2025 | 162.2048 | 26.9493 | 50 | 37.2532 | 0
2030-04-25 13:00 | 70.4276 | 162.1951 | 0 | 50 | 20.4276 | 0
2030-09-25 10:00 | 65.5551 | 162.148 | 15.5551 | 50 | 0 | 0
2030-03-04 17:00 | 160.1611 | 162.1171 | 110.1611 | 50 | 0 | 0
2030-06-04 01:00 | 50.8623 | 162.1158 | 0.8623 | 50 | 0 | 0
2030-04-03 08:00 | 129.1103 | 162.0839 | 41.8571 | 50 | 37.2532 | 0
2030-12-15 12:00 | 149.9008 | 162.062 | 99.9008 | 50 | 0 | 0
2030-04-20 09:00 | 90.5189 | 162.0382 | 3.2657 | 50 | 37.2532 | 0
2030-05-24 21:00 | 59.2156 | 162.035 | 0 | 50 | 9.2156 | 0
2030-10-16 11:00 | 114.3385 | 162.0259 | 27.0853 | 50 | 37.2532 | 0
2030-11-15 09:00 | 122.4074 | 161.9786 | 35.1542 | 50 | 37.2532 | 0
2030-11-21 19:00 | 166.1713 | 161.9652 | 116.1713 | 50 | 0 | 0
2030-02-26 07:00 | 164.8888 | 161.8931 | 77.6356 | 50 | 37.2532 | 0
2030-09-25 20:00 | 68.5599 | 161.86 | 0 | 50 | 18.5599 | 0
2030-06-20 21:00 | 51.4445 | 161.8598 | 0 | 50 | 1.4445 | 0
2030-04-22 | 111.1836 | 161.842 | 23.9304 | 50 | 37.2532 | 0
2030-01-29 06:00 | 170.6163 | 161.813 | 120.6163 | 50 | 0 | 0
2030-10-26 16:00 | 101.8561 | 161.7984 | 51.8561 | 50 | 0 | 0
2030-12-01 14:00 | 174.3521 | 161.7948 | 124.3521 | 50 | 0 | 0
2030-04-17 07:00 | 100.9324 | 161.7863 | 13.6792 | 50 | 37.2532 | 0
2030-02-03 07:00 | 150.3573 | 161.7794 | 100.3573 | 50 | 0 | 0
2030-10-07 05:00 | 97.3146 | 161.758 | 10.0614 | 50 | 37.2532 | 0
2030-07-10 09:00 | 52.2575 | 161.7362 | 2.2575 | 50 | 0 | 0
2030-08-08 14:00 | 54.5624 | 161.6976 | 0 | 50 | 4.5624 | 0
2030-03-12 04:00 | 129.5092 | 161.6883 | 42.256 | 50 | 37.2532 | 0
2030-10-13 11:00 | 100.3153 | 161.6769 | 13.0621 | 50 | 37.2532 | 0
2030-05-04 11:00 | 81.3382 | 161.6766 | 0 | 50 | 31.3382 | 0
2030-03-29 21:00 | 124.3324 | 161.671 | 74.3324 | 50 | 0 | 0
2030-04-23 07:00 | 97.2876 | 161.6408 | 10.0344 | 50 | 37.2532 | 0
2030-12-17 02:00 | 110.8873 | 161.5376 | 60.8873 | 50 | 0 | 0
2030-11-03 12:00 | 87.5718 | 161.5089 | 37.5718 | 50 | 0 | 0
2030-08-16 07:00 | 38.8818 | 161.4931 | 0 | 38.8818 | 0 | 0
2030-07-04 16:00 | 53.5868 | 161.4844 | 0 | 50 | 3.5868 | 0
2030-11-18 22:00 | 110.7484 | 161.4514 | 60.7484 | 50 | 0 | 0
2030-08-13 01:00 | 53.0142 | 161.4443 | 0 | 50 | 3.0142 | 0
2030-02-25 15:00 | 125.5634 | 161.3789 | 75.5634 | 50 | 0 | 0
2030-08-31 18:00 | 59.1079 | 161.3664 | 0 | 50 | 9.1079 | 0
2030-12-31 09:00 | 175.1658 | 161.3459 | 125.1658 | 50 | 0 | 0
2030-03-17 22:00 | 121.1275 | 161.2546 | 71.1275 | 50 | 0 | 0
2030-06-02 09:00 | 64.1811 | 161.2398 | 0 | 50 | 14.1811 | 0
2030-05-14 10:00 | 82.4018 | 161.2071 | 0 | 50 | 32.4018 | 0
2030-06-21 22:00 | 51.4633 | 161.1888 | 0 | 50 | 1.4633 | 0
2030-03-01 12:00 | 129.2329 | 161.1715 | 79.2329 | 50 | 0 | 0
2030-12-28 16:00 | 182.2597 | 161.157 | 132.2597 | 50 | 0 | 0
2030-05-16 19:00 | 86.1365 | 161.1455 | 0 | 50 | 36.1365 | 0
2030-08-23 | 52.8532 | 161.1026 | 2.8532 | 50 | 0 | 0
2030-04-18 | 66.032 | 161.082 | 0 | 50 | 16.032 | 0
2030-04-30 12:00 | 66.224 | 161.0754 | 0 | 50 | 16.224 | 0
2030-10-13 17:00 | 112.5837 | 161.0625 | 62.5837 | 50 | 0 | 0
2030-12-04 19:00 | 187.425 | 161.038 | 137.425 | 50 | 0 | 0
2030-07-31 11:00 | 51.5589 | 161.0134 | 0 | 50 | 1.5589 | 0
2030-02-18 01:00 | 124.3502 | 160.9572 | 74.3502 | 50 | 0 | 0
2030-03-16 08:00 | 142.8788 | 160.9565 | 55.6255 | 50 | 37.2532 | 0
2030-10-11 11:00 | 90.4891 | 160.9197 | 3.2359 | 50 | 37.2532 | 0
2030-03-08 | 99.3235 | 160.9021 | 49.3235 | 50 | 0 | 0
2030-11-16 14:00 | 106.2584 | 160.8639 | 56.2584 | 50 | 0 | 0
2030-08-20 02:00 | 52.0236 | 160.8602 | 0 | 50 | 2.0236 | 0
2030-01-03 10:00 | 157.3697 | 160.7631 | 107.3697 | 50 | 0 | 0
2030-04-17 10:00 | 79.3814 | 160.7562 | 0 | 50 | 29.3814 | 0
2030-07-05 13:00 | 52.4148 | 160.7476 | 2.4148 | 50 | 0 | 0
2030-11-30 22:00 | 142.5539 | 160.7344 | 92.5539 | 50 | 0 | 0
2030-05-14 08:00 | 100.9614 | 160.6825 | 50.9614 | 50 | 0 | 0
2030-09-25 11:00 | 66.363 | 160.6474 | 0 | 50 | 16.363 | 0
2030-04-23 17:00 | 76.2749 | 160.6362 | 0 | 50 | 26.2749 | 0
2030-04-28 22:00 | 82.3079 | 160.6341 | 32.3079 | 50 | 0 | 0
2030-07-03 05:00 | 49.0351 | 160.6107 | 0 | 49.0351 | 0 | 0
2030-08-06 22:00 | 52.8804 | 160.5822 | 0 | 50 | 2.8804 | 0
2030-05-28 23:00 | 57.132 | 160.5576 | 7.132 | 50 | 0 | 0
2030-02-16 13:00 | 130.0853 | 160.5418 | 80.0853 | 50 | 0 | 0
2030-12-04 02:00 | 141.0487 | 160.5381 | 91.0487 | 50 | 0 | 0
2030-04-29 12:00 | 64.4267 | 160.5302 | 0 | 50 | 14.4267 | 0
2030-06-05 23:00 | 55.422 | 160.4806 | 0 | 50 | 5.422 | 0
2030-10-31 03:00 | 104.8225 | 160.4655 | 17.5692 | 50 | 37.2532 | 0
2030-09-04 18:00 | 67.4934 | 160.3066 | 0 | 50 | 17.4934 | 0
2030-08-13 19:00 | 53.4064 | 160.1819 | 3.4064 | 50 | 0 | 0
2030-12-13 10:00 | 184.2563 | 160.0956 | 134.2563 | 50 | 0 | 0
2030-11-09 09:00 | 141.1587 | 160.0865 | 53.9055 | 50 | 37.2532 | 0
2030-08-07 05:00 | 49.2992 | 160.0634 | 0 | 49.2992 | 0 | 0
2030-12-23 07:00 | 136.0992 | 160.0578 | 86.0992 | 50 | 0 | 0
2030-05-26 14:00 | 77.636 | 160.0311 | 0 | 50 | 27.636 | 0
2030-08-29 04:00 | 54.7955 | 160.0297 | 4.7955 | 50 | 0 | 0
2030-03-26 20:00 | 153.2938 | 160.0044 | 103.2938 | 50 | 0 | 0
2030-03-16 10:00 | 115.2476 | 159.9825 | 27.9943 | 50 | 37.2532 | 0
2030-08-20 17:00 | 55.3802 | 159.9185 | 0 | 50 | 5.3802 | 0
2030-08-28 04:00 | 52.0884 | 159.9071 | 0 | 50 | 2.0884 | 0
2030-05-19 20:00 | 69.9801 | 159.8957 | 0 | 50 | 19.9801 | 0
2030-06-20 17:00 | 51.6076 | 159.8591 | 1.6076 | 50 | 0 | 0
2030-11-09 07:00 | 144.9009 | 159.854 | 57.6477 | 50 | 37.2532 | 0
2030-02-02 15:00 | 149.4853 | 159.8471 | 99.4853 | 50 | 0 | 0
2030-03-10 14:00 | 135.8249 | 159.7882 | 85.8249 | 50 | 0 | 0
2030-06-29 14:00 | 53.7491 | 159.7815 | 0 | 50 | 3.7491 | 0
2030-07-14 11:00 | 54.2059 | 159.7715 | 0 | 50 | 4.2059 | 0
2030-06-22 07:00 | 49.326 | 159.7709 | 0 | 49.326 | 0 | 0
2030-06-19 18:00 | 59.3495 | 159.7586 | 0 | 50 | 9.3495 | 0
2030-10-15 09:00 | 119.7901 | 159.7431 | 69.7901 | 50 | 0 | 0
2030-04-21 14:00 | 74.0589 | 159.7303 | 0 | 50 | 24.0589 | 0
2030-07-08 11:00 | 54.4677 | 159.7055 | 0 | 50 | 4.4677 | 0
2030-12-22 | 95.0471 | 159.6989 | 45.0471 | 50 | 0 | 0
2030-01-15 16:00 | 147.1584 | 159.6976 | 97.1584 | 50 | 0 | 0
2030-11-18 17:00 | 133.0967 | 159.6428 | 83.0967 | 50 | 0 | 0
2030-01-27 10:00 | 151.0856 | 159.6417 | 101.0856 | 50 | 0 | 0
2030-07-24 17:00 | 54.0438 | 159.6355 | 0 | 50 | 4.0438 | 0
2030-02-08 09:00 | 161.5834 | 159.6038 | 111.5834 | 50 | 0 | 0
2030-10-07 16:00 | 88.641 | 159.5747 | 38.641 | 50 | 0 | 0
2030-12-06 09:00 | 160.7241 | 159.5551 | 110.7241 | 50 | 0 | 0
2030-08-13 16:00 | 55.3298 | 159.5126 | 5.3298 | 50 | 0 | 0
2030-04-10 07:00 | 105.6686 | 159.4738 | 18.4154 | 50 | 37.2532 | 0
2030-04-27 18:00 | 81.9475 | 159.4329 | 0 | 50 | 31.9475 | 0
2030-05-30 19:00 | 73.1498 | 159.4267 | 23.1498 | 50 | 0 | 0
2030-06-24 11:00 | 52.1682 | 159.4084 | 0 | 50 | 2.1682 | 0
2030-10-06 15:00 | 88.4924 | 159.3896 | 1.2392 | 50 | 37.2532 | 0
2030-01-21 16:00 | 170.5793 | 159.3824 | 120.5793 | 50 | 0 | 0
2030-10-12 08:00 | 121.9127 | 159.3743 | 34.6595 | 50 | 37.2532 | 0
2030-03-24 14:00 | 125.2628 | 159.3695 | 38.0096 | 50 | 37.2532 | 0
2030-02-27 08:00 | 166.6228 | 159.3561 | 79.3696 | 50 | 37.2532 | 0
2030-09-19 15:00 | 68.993 | 159.2991 | 0 | 50 | 18.993 | 0
2030-05-19 03:00 | 65.5336 | 159.2984 | 0 | 50 | 15.5336 | 0
2030-04-23 13:00 | 78.1084 | 159.2464 | 28.1084 | 50 | 0 | 0
2030-01-16 03:00 | 105.9061 | 159.2298 | 55.9061 | 50 | 0 | 0
2030-03-21 19:00 | 130.0559 | 159.2019 | 80.0559 | 50 | 0 | 0
2030-12-07 10:00 | 148.1882 | 159.1837 | 98.1882 | 50 | 0 | 0
2030-03-09 12:00 | 132.2641 | 159.1516 | 45.0109 | 50 | 37.2532 | 0
2030-04-13 13:00 | 70.0044 | 159.1188 | 20.0044 | 50 | 0 | 0
2030-02-02 05:00 | 134.0858 | 159.0836 | 84.0858 | 50 | 0 | 0
2030-02-20 18:00 | 156.0618 | 159.0698 | 106.0618 | 50 | 0 | 0
2030-03-17 11:00 | 104.5885 | 159.0532 | 17.3352 | 50 | 37.2532 | 0
2030-08-03 07:00 | 27.2394 | 159.0079 | 0 | 27.2394 | 0 | 0
2030-08-21 09:00 | 29.0229 | 158.9572 | 0 | 29.0229 | 0 | 0
2030-10-10 22:00 | 86.587 | 158.8885 | 0 | 50 | 36.587 | 0
2030-07-29 | 79.3744 | 158.7249 | 0 | 50 | 29.3744 | 0
2030-09-06 12:00 | 65.0445 | 158.6754 | 0 | 50 | 15.0445 | 0
2030-08-24 14:00 | 55.7626 | 158.6291 | 0 | 50 | 5.7626 | 0
2030-03-03 12:00 | 140.5808 | 158.5708 | 90.5808 | 50 | 0 | 0
2030-01-13 02:00 | 116.4329 | 158.5605 | 66.4329 | 50 | 0 | 0
2030-04-20 08:00 | 96.1713 | 158.4639 | 8.918 | 50 | 37.2532 | 0
2030-06-13 20:00 | 56.9725 | 158.4613 | 0 | 50 | 6.9725 | 0
2030-01-25 14:00 | 174.6218 | 158.4075 | 124.6218 | 50 | 0 | 0
2030-01-28 12:00 | 138.3617 | 158.2996 | 88.3617 | 50 | 0 | 0
2030-12-04 13:00 | 189.1359 | 158.2256 | 139.1359 | 50 | 0 | 0
2030-01-29 03:00 | 131.4688 | 158.2101 | 81.4688 | 50 | 0 | 0
2030-02-22 13:00 | 112.9222 | 158.2043 | 62.9222 | 50 | 0 | 0
2030-02-10 04:00 | 148.7033 | 158.1702 | 61.4501 | 50 | 37.2532 | 0
2030-11-01 17:00 | 103.8181 | 158.1475 | 53.8181 | 50 | 0 | 0
2030-05-01 20:00 | 81.9947 | 158.0839 | 0 | 50 | 31.9947 | 0
2030-12-05 16:00 | 185.5168 | 158.0694 | 135.5168 | 50 | 0 | 0
2030-07-20 11:00 | 51.1157 | 158.0688 | 0 | 50 | 1.1157 | 0
2030-09-10 10:00 | 62.6079 | 158.0401 | 0 | 50 | 12.6079 | 0
2030-11-13 20:00 | 139.0447 | 158.0372 | 89.0447 | 50 | 0 | 0
2030-03-09 19:00 | 154.1801 | 158.0023 | 104.1801 | 50 | 0 | 0
2030-01-12 20:00 | 161.6682 | 157.9482 | 111.6682 | 50 | 0 | 0
2030-06-06 13:00 | 55.4018 | 157.9337 | 0 | 50 | 5.4018 | 0
2030-12-29 20:00 | 164.4833 | 157.8411 | 114.4833 | 50 | 0 | 0
2030-12-15 19:00 | 165.5553 | 157.8053 | 115.5553 | 50 | 0 | 0
2030-08-12 08:00 | 50.2989 | 157.7523 | 0 | 50 | 0.29886 | 0
2030-11-02 13:00 | 102.4684 | 157.7356 | 52.4684 | 50 | 0 | 0
2030-07-30 20:00 | 53.8091 | 157.6924 | 0 | 50 | 3.8091 | 0
2030-11-21 01:00 | 99.7957 | 157.6524 | 49.7957 | 50 | 0 | 0
2030-04-25 03:00 | 78.4023 | 157.6492 | 0 | 50 | 28.4023 | 0
2030-12-14 12:00 | 162.8868 | 157.6335 | 112.8868 | 50 | 0 | 0
2030-03-27 10:00 | 115.6852 | 157.586 | 28.432 | 50 | 37.2532 | 0
2030-07-26 10:00 | 49.7822 | 157.5589 | 0 | 49.7822 | 0 | 0
2030-11-07 02:00 | 87.6788 | 157.55 | 37.6788 | 50 | 0 | 0
2030-11-11 07:00 | 138.5457 | 157.4914 | 88.5457 | 50 | 0 | 0
2030-10-26 17:00 | 107.2839 | 157.4768 | 57.2839 | 50 | 0 | 0
2030-06-03 07:00 | 66.2273 | 157.4695 | 0 | 50 | 16.2273 | 0
2030-10-16 16:00 | 109.5671 | 157.4645 | 59.5671 | 50 | 0 | 0
2030-08-19 07:00 | 28.3974 | 157.4031 | 0 | 28.3974 | 0 | 0
2030-01-28 06:00 | 164.4768 | 157.3656 | 114.4768 | 50 | 0 | 0
2030-12-16 01:00 | 115.7366 | 157.3607 | 65.7366 | 50 | 0 | 0
2030-08-04 06:00 | 50.4647 | 157.3568 | 0 | 50 | 0.46469 | 0
2030-07-14 03:00 | 51.4679 | 157.3527 | 0 | 50 | 1.4679 | 0
2030-09-15 07:00 | 76.8941 | 157.3117 | 0 | 50 | 26.8941 | 0
2030-11-11 12:00 | 146.8268 | 157.2888 | 96.8268 | 50 | 0 | 0
2030-07-04 12:00 | 52.6943 | 157.2663 | 2.6943 | 50 | 0 | 0
2030-09-04 19:00 | 66.7262 | 157.2464 | 0 | 50 | 16.7262 | 0
2030-02-23 08:00 | 136.7594 | 157.2296 | 86.7594 | 50 | 0 | 0
2030-08-03 23:00 | 52.0324 | 157.1669 | 0 | 50 | 2.0324 | 0
2030-07-05 08:00 | 48.7408 | 157.1235 | 0 | 48.7408 | 0 | 0
2030-11-20 15:00 | 127.5968 | 157.1113 | 77.5968 | 50 | 0 | 0
2030-05-11 13:00 | 63.0433 | 157.1034 | 13.0433 | 50 | 0 | 0
2030-05-13 12:00 | 91.5965 | 157.051 | 4.3433 | 50 | 37.2532 | 0
2030-04-30 18:00 | 86.7912 | 156.9493 | 36.7912 | 50 | 0 | 0
2030-04-25 18:00 | 67.1096 | 156.9457 | 0 | 50 | 17.1096 | 0
2030-02-26 03:00 | 128.2472 | 156.9308 | 40.9939 | 50 | 37.2532 | 0
2030-10-14 21:00 | 107.8528 | 156.9249 | 57.8528 | 50 | 0 | 0
2030-02-01 | 75.2192 | 156.8641 | 25.2192 | 50 | 0 | 0
2030-07-06 04:00 | 48.6347 | 156.8391 | 0 | 48.6347 | 0 | 0
2030-10-31 21:00 | 104.9461 | 156.823 | 54.9461 | 50 | 0 | 0
2030-06-28 | 51.4299 | 156.7828 | 0 | 50 | 1.4299 | 0
2030-04-06 19:00 | 109.4415 | 156.651 | 22.1883 | 50 | 37.2532 | 0
2030-10-09 10:00 | 83.2859 | 156.641 | 0 | 50 | 33.2859 | 0
2030-07-25 17:00 | 54.1686 | 156.6399 | 0 | 50 | 4.1686 | 0
2030-03-25 02:00 | 115.0364 | 156.5951 | 27.7832 | 50 | 37.2532 | 0
2030-01-31 15:00 | 129.9145 | 156.5729 | 79.9145 | 50 | 0 | 0
2030-05-06 12:00 | 98.7752 | 156.5698 | 11.522 | 50 | 37.2532 | 0
2030-12-03 19:00 | 193.3806 | 156.5604 | 143.3806 | 50 | 0 | 0
2030-02-15 20:00 | 145.8013 | 156.5571 | 95.8013 | 50 | 0 | 0
2030-09-17 16:00 | 58.9298 | 156.5328 | 8.9298 | 50 | 0 | 0
2030-04-02 02:00 | 119.7677 | 156.5321 | 32.5144 | 50 | 37.2532 | 0
2030-03-12 14:00 | 109.7284 | 156.5302 | 59.7284 | 50 | 0 | 0
2030-04-13 14:00 | 71.6379 | 156.528 | 21.6379 | 50 | 0 | 0
2030-02-01 05:00 | 120.7698 | 156.4752 | 70.7698 | 50 | 0 | 0
2030-10-13 13:00 | 106.4048 | 156.4434 | 19.1516 | 50 | 37.2532 | 0
2030-04-20 12:00 | 93.975 | 156.4286 | 6.7218 | 50 | 37.2532 | 0
2030-11-30 06:00 | 168.7125 | 156.4258 | 118.7125 | 50 | 0 | 0
2030-09-15 14:00 | 66.6805 | 156.4252 | 0 | 50 | 16.6805 | 0
2030-01-23 18:00 | 167.0974 | 156.4137 | 117.0974 | 50 | 0 | 0
2030-01-23 19:00 | 179.254 | 156.409 | 129.254 | 50 | 0 | 0
2030-04-03 06:00 | 135.1077 | 156.3782 | 85.1077 | 50 | 0 | 0
2030-09-27 08:00 | 90.6504 | 156.3751 | 40.6504 | 50 | 0 | 0
2030-11-24 21:00 | 154.8077 | 156.3579 | 104.8077 | 50 | 0 | 0
2030-07-12 12:00 | 52.2789 | 156.3428 | 2.2789 | 50 | 0 | 0
2030-06-16 04:00 | 48.9191 | 156.2836 | 0 | 48.9191 | 0 | 0
2030-08-10 05:00 | 50.15 | 156.283 | 0.14997 | 50 | 0 | 0
2030-06-09 12:00 | 56.323 | 156.2239 | 0 | 50 | 6.323 | 0
2030-06-13 07:00 | 51.2656 | 156.1989 | 0 | 50 | 1.2656 | 0
2030-09-15 19:00 | 60.0112 | 156.1932 | 0 | 50 | 10.0112 | 0
2030-02-19 18:00 | 161.8615 | 156.1776 | 111.8615 | 50 | 0 | 0
2030-07-05 04:00 | 47.7304 | 156.1626 | 0 | 47.7304 | 0 | 0
2030-10-02 08:00 | 98.6458 | 156.133 | 11.3926 | 50 | 37.2532 | 0
2030-08-09 19:00 | 55.6751 | 156.1061 | 0 | 50 | 5.6751 | 0
2030-07-07 10:00 | 49.5391 | 156.0885 | 0 | 49.5391 | 0 | 0
2030-04-23 20:00 | 84.9513 | 156.0877 | 34.9513 | 50 | 0 | 0
2030-08-05 19:00 | 54.449 | 156.0394 | 0 | 50 | 4.449 | 0
2030-02-07 18:00 | 150.7023 | 156.0356 | 100.7023 | 50 | 0 | 0
2030-05-08 21:00 | 94.6557 | 156.0155 | 44.6557 | 50 | 0 | 0
2030-10-11 12:00 | 103.5752 | 156.0129 | 16.3219 | 50 | 37.2532 | 0
2030-07-25 07:00 | 47.9869 | 155.9949 | 0 | 47.9869 | 0 | 0
2030-06-11 02:00 | 53.3926 | 155.9602 | 0 | 50 | 3.3926 | 0
2030-09-08 17:00 | 67.7564 | 155.8896 | 0 | 50 | 17.7564 | 0
2030-08-14 | 29.4536 | 155.877 | 0 | 29.4536 | 0 | 0
2030-05-02 04:00 | 64.4769 | 155.8637 | 0 | 50 | 14.4769 | 0
2030-04-21 11:00 | 96.4532 | 155.8603 | 9.2 | 50 | 37.2532 | 0
2030-08-01 | 51.1324 | 155.8525 | 0 | 50 | 1.1324 | 0
2030-12-23 | 138.5377 | 155.8512 | 88.5377 | 50 | 0 | 0
2030-01-10 14:00 | 131.3108 | 155.8372 | 81.3108 | 50 | 0 | 0
2030-05-26 09:00 | 78.9215 | 155.8224 | 0 | 50 | 28.9215 | 0
2030-11-11 06:00 | 139.9897 | 155.8021 | 52.7365 | 50 | 37.2532 | 0
2030-03-24 01:00 | 110.2163 | 155.7936 | 60.2163 | 50 | 0 | 0
2030-06-21 23:00 | 50.5042 | 155.7871 | 0 | 50 | 0.50421 | 0
2030-02-11 06:00 | 157.0215 | 155.7326 | 69.7683 | 50 | 37.2532 | 0
2030-04-08 22:00 | 83.8362 | 155.7325 | 0 | 50 | 33.8362 | 0
2030-09-05 | 40.7975 | 155.7072 | 0 | 40.7975 | 0 | 0
2030-07-24 02:00 | 52.5046 | 155.7047 | 2.5046 | 50 | 0 | 0
2030-10-08 04:00 | 76.3131 | 155.6883 | 0 | 50 | 26.3131 | 0
2030-11-17 04:00 | 130.8764 | 155.6824 | 43.6232 | 50 | 37.2532 | 0
2030-03-28 21:00 | 109.5488 | 155.6754 | 22.2956 | 50 | 37.2532 | 0
2030-11-03 17:00 | 99.0361 | 155.6601 | 49.0361 | 50 | 0 | 0
2030-04-17 05:00 | 120.4768 | 155.6461 | 33.2236 | 50 | 37.2532 | 0
2030-10-11 23:00 | 75.0181 | 155.6061 | 0 | 50 | 25.0181 | 0
2030-05-19 | 64.3517 | 155.5989 | 0 | 50 | 14.3517 | 0
2030-03-12 06:00 | 138.3501 | 155.5905 | 51.0969 | 50 | 37.2532 | 0
2030-01-02 12:00 | 168.604 | 155.5624 | 118.604 | 50 | 0 | 0
2030-01-03 18:00 | 162.7135 | 155.5248 | 112.7135 | 50 | 0 | 0
2030-08-11 06:00 | 49.7177 | 155.4795 | 0 | 49.7177 | 0 | 0
2030-10-04 05:00 | 68.9487 | 155.4456 | 0 | 50 | 18.9487 | 0
2030-12-21 20:00 | 160.2595 | 155.4432 | 110.2595 | 50 | 0 | 0
2030-10-29 11:00 | 104.9896 | 155.4419 | 17.7363 | 50 | 37.2532 | 0
2030-04-04 02:00 | 86.0596 | 155.4314 | 0 | 50 | 36.0596 | 0
2030-07-13 02:00 | 50.1075 | 155.4249 | 0 | 50 | 0.10751 | 0
2030-10-06 04:00 | 92.9071 | 155.4202 | 42.9071 | 50 | 0 | 0
2030-11-15 05:00 | 111.5424 | 155.4122 | 24.2891 | 50 | 37.2532 | 0
2030-08-31 04:00 | 54.3419 | 155.4095 | 0 | 50 | 4.3419 | 0
2030-04-19 06:00 | 116.6869 | 155.3744 | 66.6869 | 50 | 0 | 0
2030-05-17 20:00 | 86.0274 | 155.3176 | 0 | 50 | 36.0274 | 0
2030-10-16 13:00 | 114.6775 | 155.2772 | 27.4243 | 50 | 37.2532 | 0
2030-08-14 05:00 | 27.8085 | 155.2712 | 0 | 27.8085 | 0 | 0
2030-03-09 08:00 | 149.0404 | 155.2576 | 61.7872 | 50 | 37.2532 | 0
2030-10-24 13:00 | 89.6312 | 155.2255 | 39.6312 | 50 | 0 | 0
2030-06-10 04:00 | 40.2825 | 155.2246 | 0 | 40.2825 | 0 | 0
2030-12-21 14:00 | 157.6008 | 155.1749 | 107.6008 | 50 | 0 | 0
2030-09-02 02:00 | 55.0229 | 155.165 | 0 | 50 | 5.0229 | 0
2030-11-30 23:00 | 111.6852 | 155.1574 | 61.6852 | 50 | 0 | 0
2030-06-26 18:00 | 55.7558 | 155.1191 | 5.7558 | 50 | 0 | 0
2030-11-28 22:00 | 132.3653 | 155.1155 | 82.3653 | 50 | 0 | 0
2030-08-25 14:00 | 52.0758 | 155.0935 | 2.0758 | 50 | 0 | 0
2030-05-18 04:00 | 61.656 | 155.0751 | 11.656 | 50 | 0 | 0
2030-02-12 14:00 | 145.6547 | 154.9737 | 95.6547 | 50 | 0 | 0
2030-11-23 18:00 | 149.5522 | 154.9635 | 99.5522 | 50 | 0 | 0
2030-08-21 01:00 | 52.1304 | 154.9185 | 0 | 50 | 2.1304 | 0
2030-01-08 16:00 | 157.4128 | 154.9017 | 107.4128 | 50 | 0 | 0
2030-06-29 08:00 | 38.7761 | 154.8909 | 0 | 38.7761 | 0 | 0
2030-10-21 08:00 | 131.8519 | 154.8893 | 81.8519 | 50 | 0 | 0
2030-03-14 22:00 | 129.2937 | 154.8669 | 79.2937 | 50 | 0 | 0
2030-12-30 17:00 | 172.7389 | 154.8599 | 122.7389 | 50 | 0 | 0
2030-12-16 23:00 | 89.9637 | 154.8422 | 39.9637 | 50 | 0 | 0
2030-12-12 16:00 | 184.5936 | 154.8341 | 134.5936 | 50 | 0 | 0
2030-10-05 | 60.7879 | 154.8312 | 10.7879 | 50 | 0 | 0
2030-06-25 04:00 | 51.3242 | 154.7822 | 0 | 50 | 1.3242 | 0
2030-01-05 16:00 | 177.2234 | 154.7779 | 127.2234 | 50 | 0 | 0
2030-11-16 15:00 | 117.9993 | 154.7649 | 67.9993 | 50 | 0 | 0
2030-07-11 04:00 | 50.2621 | 154.7346 | 0 | 50 | 0.26212 | 0
2030-03-25 06:00 | 164.7347 | 154.7235 | 114.7347 | 50 | 0 | 0
2030-02-17 | 77.4405 | 154.7221 | 27.4405 | 50 | 0 | 0
2030-01-12 16:00 | 163.8866 | 154.7112 | 113.8866 | 50 | 0 | 0
2030-07-22 17:00 | 53.6709 | 154.7034 | 0 | 50 | 3.6709 | 0
2030-09-03 01:00 | 62.9666 | 154.6894 | 0 | 50 | 12.9666 | 0
2030-05-28 22:00 | 63.1689 | 154.6613 | 0 | 50 | 13.1689 | 0
2030-09-04 17:00 | 66.9908 | 154.6391 | 0 | 50 | 16.9908 | 0
2030-01-12 21:00 | 158.4911 | 154.6353 | 108.4911 | 50 | 0 | 0
2030-04-04 14:00 | 97.9514 | 154.6271 | 10.6982 | 50 | 37.2532 | 0
2030-07-03 01:00 | 52.2583 | 154.6091 | 2.2583 | 50 | 0 | 0
2030-01-10 13:00 | 132.9283 | 154.5431 | 82.9283 | 50 | 0 | 0
2030-06-20 18:00 | 52.3166 | 154.5364 | 0 | 50 | 2.3166 | 0
2030-12-29 23:00 | 111.5487 | 154.4956 | 61.5487 | 50 | 0 | 0
2030-01-04 08:00 | 167.3876 | 154.4891 | 117.3876 | 50 | 0 | 0
2030-12-19 22:00 | 145.5197 | 154.4491 | 95.5197 | 50 | 0 | 0
2030-05-30 13:00 | 61.3807 | 154.4417 | 0 | 50 | 11.3807 | 0
2030-10-01 07:00 | 110.2089 | 154.4072 | 22.9556 | 50 | 37.2532 | 0
2030-10-02 06:00 | 101.0244 | 154.4018 | 13.7712 | 50 | 37.2532 | 0
2030-10-09 20:00 | 93.8099 | 154.3817 | 43.8099 | 50 | 0 | 0
2030-09-23 23:00 | 66.3948 | 154.3035 | 16.3948 | 50 | 0 | 0
2030-02-13 10:00 | 148.8998 | 154.2518 | 98.8998 | 50 | 0 | 0
2030-06-15 18:00 | 52.8829 | 154.2392 | 0 | 50 | 2.8829 | 0
2030-11-01 07:00 | 103.4282 | 154.2357 | 16.175 | 50 | 37.2532 | 0
2030-12-17 19:00 | 152.4818 | 154.1932 | 102.4818 | 50 | 0 | 0
2030-07-04 20:00 | 53.5526 | 154.1864 | 0 | 50 | 3.5526 | 0
2030-05-25 | 59.5255 | 154.1737 | 9.5255 | 50 | 0 | 0
2030-02-28 03:00 | 131.5922 | 154.1305 | 44.3389 | 50 | 37.2532 | 0
2030-03-13 09:00 | 120.2457 | 154.1089 | 32.9925 | 50 | 37.2532 | 0
2030-12-22 19:00 | 163.3453 | 154.0842 | 113.3453 | 50 | 0 | 0
2030-07-27 08:00 | 51.1207 | 154.0742 | 1.1207 | 50 | 0 | 0
2030-07-27 16:00 | 52.1613 | 154.0437 | 0 | 50 | 2.1613 | 0
2030-12-25 03:00 | 100.6858 | 153.9386 | 50.6858 | 50 | 0 | 0
2030-05-12 14:00 | 105.1626 | 153.9355 | 17.9094 | 50 | 37.2532 | 0
2030-12-01 | 111.734 | 153.8915 | 61.734 | 50 | 0 | 0
2030-10-03 18:00 | 89.8751 | 153.832 | 39.8751 | 50 | 0 | 0
2030-03-04 05:00 | 152.0977 | 153.8223 | 64.8445 | 50 | 37.2532 | 0
2030-03-26 07:00 | 147.6474 | 153.8122 | 60.3941 | 50 | 37.2532 | 0
2030-12-19 16:00 | 152.8671 | 153.7907 | 102.8671 | 50 | 0 | 0
2030-08-02 01:00 | 51.7103 | 153.7806 | 0 | 50 | 1.7103 | 0
2030-06-12 03:00 | 52.94 | 153.7543 | 2.94 | 50 | 0 | 0
2030-09-10 22:00 | 58.0843 | 153.7215 | 0 | 50 | 8.0843 | 0
2030-04-18 01:00 | 66.5145 | 153.6985 | 16.5145 | 50 | 0 | 0
2030-09-25 04:00 | 64.6867 | 153.6502 | 14.6867 | 50 | 0 | 0
2030-09-13 07:00 | 69.9481 | 153.64 | 0 | 50 | 19.9481 | 0
2030-08-12 21:00 | 53.9833 | 153.6399 | 0 | 50 | 3.9833 | 0
2030-09-08 02:00 | 62.4427 | 153.6173 | 0 | 50 | 12.4427 | 0
2030-03-14 03:00 | 123.5854 | 153.6131 | 36.3322 | 50 | 37.2532 | 0
2030-08-04 07:00 | 48.9129 | 153.5897 | 0 | 48.9129 | 0 | 0
2030-01-23 11:00 | 154.1386 | 153.5765 | 104.1386 | 50 | 0 | 0
2030-05-20 13:00 | 66.3317 | 153.5726 | 0 | 50 | 16.3317 | 0
2030-06-24 08:00 | 48.9529 | 153.539 | 0 | 48.9529 | 0 | 0
2030-07-26 22:00 | 53.2122 | 153.5194 | 0 | 50 | 3.2122 | 0
2030-12-01 05:00 | 178.8996 | 153.5152 | 128.8997 | 50 | 0 | 0
2030-08-10 21:00 | 55.1078 | 153.4957 | 0 | 50 | 5.1078 | 0
2030-03-01 17:00 | 133.494 | 153.4696 | 83.494 | 50 | 0 | 0
2030-08-12 03:00 | 40.9908 | 153.4618 | 0 | 40.9908 | 0 | 0
2030-06-28 17:00 | 54.971 | 153.4611 | 0 | 50 | 4.971 | 0
2030-09-16 20:00 | 60.6648 | 153.4608 | 0 | 50 | 10.6648 | 0
2030-11-19 20:00 | 142.591 | 153.3563 | 92.591 | 50 | 0 | 0
2030-07-15 08:00 | 50.3856 | 153.3529 | 0 | 50 | 0.38563 | 0
2030-08-28 17:00 | 58.4733 | 153.352 | 0 | 50 | 8.4733 | 0
2030-08-06 07:00 | 49.5965 | 153.3446 | 0 | 49.5965 | 0 | 0
2030-08-09 16:00 | 54.9622 | 153.3368 | 0 | 50 | 4.9622 | 0
2030-08-23 01:00 | 52.5966 | 153.3007 | 2.5966 | 50 | 0 | 0
2030-10-09 15:00 | 88.0343 | 153.287 | 38.0343 | 50 | 0 | 0
2030-10-24 03:00 | 68.0906 | 153.2821 | 0 | 50 | 18.0907 | 0
2030-06-12 08:00 | 52.6817 | 153.2787 | 0 | 50 | 2.6817 | 0
2030-01-04 05:00 | 168.6561 | 153.2411 | 118.6561 | 50 | 0 | 0
2030-02-02 16:00 | 146.4833 | 153.1713 | 96.4833 | 50 | 0 | 0
2030-06-24 02:00 | 49.6281 | 153.125 | 0 | 49.6281 | 0 | 0
2030-08-11 01:00 | 52.9949 | 153.1232 | 0 | 50 | 2.9949 | 0
2030-02-20 13:00 | 142.3048 | 153.0515 | 92.3047 | 50 | 0 | 0
2030-04-05 03:00 | 97.2234 | 153.0495 | 47.2234 | 50 | 0 | 0
2030-02-07 09:00 | 158.0624 | 153.0422 | 108.0624 | 50 | 0 | 0
2030-10-09 16:00 | 94.2153 | 153.0389 | 44.2153 | 50 | 0 | 0
2030-04-23 06:00 | 107.81 | 153.0276 | 20.5567 | 50 | 37.2532 | 0
2030-03-06 05:00 | 176.7417 | 153.0107 | 126.7417 | 50 | 0 | 0
2030-10-04 08:00 | 88.7657 | 153.0015 | 1.5125 | 50 | 37.2532 | 0
2030-01-20 22:00 | 143.7569 | 152.9728 | 93.7569 | 50 | 0 | 0
2030-06-27 06:00 | 48.9939 | 152.9645 | 0 | 48.9939 | 0 | 0
2030-12-16 | 140.1535 | 152.9094 | 90.1535 | 50 | 0 | 0
2030-05-26 07:00 | 88.6374 | 152.8848 | 38.6374 | 50 | 0 | 0
2030-11-03 15:00 | 83.4946 | 152.8784 | 33.4946 | 50 | 0 | 0
2030-01-25 08:00 | 174.8113 | 152.8735 | 124.8113 | 50 | 0 | 0
2030-04-18 21:00 | 89.3475 | 152.8708 | 2.0943 | 50 | 37.2532 | 0
2030-04-23 05:00 | 109.7406 | 152.8289 | 22.4874 | 50 | 37.2532 | 0
2030-08-10 02:00 | 50.9717 | 152.8133 | 0.97172 | 50 | 0 | 0
2030-05-27 | 102.294 | 152.8129 | 52.294 | 50 | 0 | 0
2030-07-15 22:00 | 53.2188 | 152.8096 | 0 | 50 | 3.2188 | 0
2030-08-25 17:00 | 56.2558 | 152.7611 | 0 | 50 | 6.2558 | 0
2030-08-13 05:00 | 51.7073 | 152.7256 | 0 | 50 | 1.7073 | 0
2030-08-29 10:00 | 60.5784 | 152.6943 | 0 | 50 | 10.5784 | 0
2030-05-12 07:00 | 102.2609 | 152.6851 | 15.0077 | 50 | 37.2532 | 0
2030-08-11 07:00 | 49.297 | 152.6272 | 0 | 49.297 | 0 | 0
2030-02-22 09:00 | 140.7504 | 152.6215 | 90.7504 | 50 | 0 | 0
2030-07-22 11:00 | 49.2005 | 152.6172 | 0 | 49.2005 | 0 | 0
2030-08-16 04:00 | 28.4683 | 152.5582 | 0 | 28.4683 | 0 | 0
2030-03-22 05:00 | 157.1574 | 152.5485 | 107.1574 | 50 | 0 | 0
2030-11-27 07:00 | 177.4325 | 152.5229 | 127.4325 | 50 | 0 | 0
2030-04-13 18:00 | 67.7855 | 152.4893 | 0 | 50 | 17.7855 | 0
2030-04-01 10:00 | 138.6952 | 152.4871 | 88.6952 | 50 | 0 | 0
2030-03-26 10:00 | 124.7632 | 152.4508 | 74.7632 | 50 | 0 | 0
2030-08-22 04:00 | 51.2419 | 152.4276 | 0 | 50 | 1.2419 | 0
2030-06-10 14:00 | 55.7139 | 152.3994 | 5.7139 | 50 | 0 | 0
2030-01-10 17:00 | 139.0833 | 152.3973 | 89.0833 | 50 | 0 | 0
2030-08-30 14:00 | 58.5936 | 152.3937 | 8.5936 | 50 | 0 | 0
2030-01-11 18:00 | 163.6248 | 152.3675 | 113.6248 | 50 | 0 | 0
2030-03-28 16:00 | 90.2883 | 152.3469 | 40.2883 | 50 | 0 | 0
2030-06-09 21:00 | 57.3185 | 152.3136 | 7.3185 | 50 | 0 | 0
2030-01-16 20:00 | 160.0134 | 152.2928 | 110.0134 | 50 | 0 | 0
2030-12-29 11:00 | 160.8094 | 152.2813 | 110.8094 | 50 | 0 | 0
2030-07-29 06:00 | 28.746 | 152.2323 | 0 | 28.746 | 0 | 0
2030-03-09 09:00 | 131.3221 | 152.211 | 44.0688 | 50 | 37.2532 | 0
2030-07-07 12:00 | 53.6733 | 152.193 | 0 | 50 | 3.6733 | 0
2030-05-04 21:00 | 98.3242 | 152.1879 | 48.3242 | 50 | 0 | 0
2030-05-10 08:00 | 62.9065 | 152.1702 | 0 | 50 | 12.9065 | 0
2030-05-10 22:00 | 68.478 | 152.1348 | 0 | 50 | 18.478 | 0
2030-04-26 05:00 | 92.2803 | 152.1227 | 42.2803 | 50 | 0 | 0
2030-04-30 07:00 | 87.3885 | 152.0843 | 0.13522 | 50 | 37.2532 | 0
2030-04-27 12:00 | 73.1997 | 152.0334 | 0 | 50 | 23.1997 | 0
2030-01-12 13:00 | 149.606 | 152.0248 | 99.606 | 50 | 0 | 0
2030-10-18 14:00 | 106.767 | 152.0212 | 56.767 | 50 | 0 | 0
2030-09-27 01:00 | 65.1504 | 151.9998 | 0 | 50 | 15.1504 | 0
2030-07-14 18:00 | 53.7885 | 151.962 | 0 | 50 | 3.7885 | 0
2030-09-10 | 52.3343 | 151.8729 | 2.3343 | 50 | 0 | 0
2030-08-21 15:00 | 55.0547 | 151.8537 | 5.0547 | 50 | 0 | 0
2030-12-12 15:00 | 180.2138 | 151.7755 | 130.2138 | 50 | 0 | 0
2030-08-21 07:00 | 50.7941 | 151.7606 | 0.79407 | 50 | 0 | 0
2030-06-02 03:00 | 56.1195 | 151.7057 | 0 | 50 | 6.1195 | 0
2030-07-23 09:00 | 51.6632 | 151.6669 | 0 | 50 | 1.6632 | 0
2030-02-03 22:00 | 121.8205 | 151.6558 | 71.8205 | 50 | 0 | 0
2030-05-13 18:00 | 89.5287 | 151.6475 | 2.2755 | 50 | 37.2532 | 0
2030-07-06 13:00 | 53.4284 | 151.5765 | 0 | 50 | 3.4284 | 0
2030-09-06 16:00 | 65.9203 | 151.5544 | 15.9203 | 50 | 0 | 0
2030-09-04 01:00 | 63.1239 | 151.546 | 0 | 50 | 13.1239 | 0
2030-01-01 06:00 | 156.6256 | 151.5337 | 106.6256 | 50 | 0 | 0
2030-10-13 05:00 | 124.2543 | 151.5089 | 37.001 | 50 | 37.2532 | 0
2030-09-09 04:00 | 38.5722 | 151.4134 | 0 | 38.5722 | 0 | 0
2030-04-28 14:00 | 66.1481 | 151.3851 | 0 | 50 | 16.1481 | 0
2030-12-04 16:00 | 190.1821 | 151.3714 | 140.1821 | 50 | 0 | 0
2030-09-13 20:00 | 58.7525 | 151.3411 | 8.7525 | 50 | 0 | 0
2030-11-24 07:00 | 165.5071 | 151.3357 | 115.5071 | 50 | 0 | 0
2030-05-31 20:00 | 73.8565 | 151.3145 | 0 | 50 | 23.8565 | 0
2030-12-31 19:00 | 173.4433 | 151.2356 | 123.4433 | 50 | 0 | 0
2030-03-29 10:00 | 99.454 | 151.2289 | 12.2007 | 50 | 37.2532 | 0
2030-02-23 06:00 | 132.0945 | 151.2288 | 44.8413 | 50 | 37.2532 | 0
2030-06-09 01:00 | 51.1392 | 151.1686 | 0 | 50 | 1.1392 | 0
2030-06-19 21:00 | 56.1578 | 151.1394 | 0 | 50 | 6.1578 | 0
2030-05-20 02:00 | 54.8981 | 151.1345 | 0 | 50 | 4.8981 | 0
2030-06-16 09:00 | 48.7208 | 151.1069 | 0 | 48.7208 | 0 | 0
2030-04-02 14:00 | 113.5203 | 151.0531 | 26.2671 | 50 | 37.2532 | 0
2030-06-22 17:00 | 51.9083 | 151.0429 | 0 | 50 | 1.9083 | 0
2030-07-21 10:00 | 39.0114 | 151.0095 | 0 | 39.0114 | 0 | 0
2030-12-26 03:00 | 124.9887 | 150.9393 | 74.9887 | 50 | 0 | 0
2030-04-10 21:00 | 88.4361 | 150.9216 | 1.1828 | 50 | 37.2532 | 0
2030-07-08 08:00 | 48.4744 | 150.9189 | 0 | 48.4744 | 0 | 0
2030-09-07 01:00 | 62.9998 | 150.9109 | 0 | 50 | 12.9998 | 0
2030-03-15 22:00 | 136.3742 | 150.9103 | 86.3742 | 50 | 0 | 0
2030-07-11 03:00 | 51.0748 | 150.9042 | 0 | 50 | 1.0748 | 0
2030-10-12 20:00 | 128.1591 | 150.9042 | 78.1591 | 50 | 0 | 0
2030-11-25 16:00 | 170.9032 | 150.8911 | 120.9032 | 50 | 0 | 0
2030-09-02 16:00 | 66.7865 | 150.8863 | 0 | 50 | 16.7865 | 0
2030-12-18 17:00 | 152.0592 | 150.8771 | 102.0592 | 50 | 0 | 0
2030-09-05 21:00 | 65.85 | 150.8659 | 0 | 50 | 15.85 | 0
2030-09-06 09:00 | 62.9876 | 150.8566 | 0 | 50 | 12.9876 | 0
2030-06-10 08:00 | 52.7751 | 150.8481 | 0 | 50 | 2.7751 | 0
2030-09-23 15:00 | 66.1676 | 150.7134 | 0 | 50 | 16.1676 | 0
2030-07-02 22:00 | 52.8902 | 150.6512 | 0 | 50 | 2.8902 | 0
2030-02-10 10:00 | 147.763 | 150.6301 | 97.763 | 50 | 0 | 0
2030-01-23 01:00 | 110.4262 | 150.6289 | 60.4262 | 50 | 0 | 0
2030-03-13 15:00 | 119.2291 | 150.5573 | 69.2291 | 50 | 0 | 0
2030-01-30 16:00 | 151.6159 | 150.5123 | 101.6159 | 50 | 0 | 0
2030-01-20 13:00 | 164.6242 | 150.4615 | 114.6242 | 50 | 0 | 0
2030-09-10 04:00 | 50.8975 | 150.447 | 0 | 50 | 0.89748 | 0
2030-08-02 23:00 | 53.8664 | 150.4201 | 0 | 50 | 3.8664 | 0
2030-03-15 08:00 | 146.9721 | 150.4113 | 59.7189 | 50 | 37.2532 | 0
2030-04-17 17:00 | 81.6177 | 150.3903 | 0 | 50 | 31.6177 | 0
2030-05-06 13:00 | 96.7201 | 150.3514 | 9.4669 | 50 | 37.2532 | 0
2030-07-19 15:00 | 53.6776 | 150.307 | 0 | 50 | 3.6776 | 0
2030-09-26 21:00 | 86.5049 | 150.2733 | 0 | 50 | 36.5049 | 0
2030-09-12 18:00 | 67.3168 | 150.2603 | 0 | 50 | 17.3168 | 0
2030-01-12 06:00 | 167.2542 | 150.253 | 117.2542 | 50 | 0 | 0
2030-06-08 23:00 | 52.8736 | 150.2053 | 0 | 50 | 2.8736 | 0
2030-02-01 22:00 | 119.9825 | 150.1986 | 69.9825 | 50 | 0 | 0
2030-02-22 02:00 | 101.5637 | 150.1442 | 51.5637 | 50 | 0 | 0
2030-01-02 06:00 | 184.0459 | 150.1273 | 134.0459 | 50 | 0 | 0
2030-12-26 16:00 | 160.3801 | 150.1059 | 110.3801 | 50 | 0 | 0
2030-06-17 07:00 | 28.2007 | 150.0248 | 0 | 28.2007 | 0 | 0
2030-09-22 08:00 | 80.8427 | 150.0025 | 0 | 50 | 30.8427 | 0
2030-05-30 09:00 | 67.352 | 149.9623 | 0 | 50 | 17.352 | 0
2030-10-08 11:00 | 86.4729 | 149.9305 | 36.4729 | 50 | 0 | 0
2030-01-02 11:00 | 176.3753 | 149.9274 | 126.3753 | 50 | 0 | 0
2030-09-02 20:00 | 66.1229 | 149.8643 | 0 | 50 | 16.1229 | 0
2030-02-12 23:00 | 105.6592 | 149.8512 | 55.6592 | 50 | 0 | 0
2030-03-05 14:00 | 131.167 | 149.8489 | 81.167 | 50 | 0 | 0
2030-04-21 13:00 | 85.5605 | 149.8467 | 0 | 50 | 35.5605 | 0
2030-01-24 04:00 | 184.132 | 149.8399 | 134.132 | 50 | 0 | 0
2030-12-05 | 123.7745 | 149.8389 | 73.7745 | 50 | 0 | 0
2030-09-13 | 64.0153 | 149.833 | 0 | 50 | 14.0153 | 0
2030-12-26 10:00 | 167.8608 | 149.8311 | 117.8608 | 50 | 0 | 0
2030-12-09 03:00 | 103.0453 | 149.768 | 53.0453 | 50 | 0 | 0
2030-06-14 20:00 | 52.7891 | 149.6778 | 0 | 50 | 2.7891 | 0
2030-05-08 01:00 | 63.0682 | 149.6388 | 0 | 50 | 13.0682 | 0
2030-03-28 07:00 | 125.4604 | 149.5446 | 38.2072 | 50 | 37.2532 | 0
2030-03-16 11:00 | 112.1254 | 149.5406 | 24.8722 | 50 | 37.2532 | 0
2030-10-07 02:00 | 57.0742 | 149.5315 | 7.0742 | 50 | 0 | 0
2030-03-31 04:00 | 168.5597 | 149.5142 | 118.5597 | 50 | 0 | 0
2030-04-07 04:00 | 116.0861 | 149.4929 | 66.0861 | 50 | 0 | 0
2030-06-14 16:00 | 54.0359 | 149.4732 | 0 | 50 | 4.0359 | 0
2030-06-13 05:00 | 52.0672 | 149.4455 | 0 | 50 | 2.0672 | 0
2030-11-23 11:00 | 139.6401 | 149.4336 | 89.6401 | 50 | 0 | 0
2030-08-20 16:00 | 55.3332 | 149.4254 | 0 | 50 | 5.3332 | 0
2030-04-24 03:00 | 64.0504 | 149.4103 | 14.0504 | 50 | 0 | 0
2030-07-28 04:00 | 49.3067 | 149.3606 | 0 | 49.3067 | 0 | 0
2030-04-05 13:00 | 100.006 | 149.3101 | 50.006 | 50 | 0 | 0
2030-08-18 20:00 | 56.154 | 149.2976 | 0 | 50 | 6.154 | 0
2030-03-26 13:00 | 112.5545 | 149.2952 | 25.3013 | 50 | 37.2532 | 0
2030-09-14 13:00 | 66.0467 | 149.2785 | 16.0467 | 50 | 0 | 0
2030-07-04 18:00 | 54.0843 | 149.2644 | 0 | 50 | 4.0843 | 0
2030-09-10 01:00 | 39.9666 | 149.2296 | 0 | 39.9666 | 0 | 0
2030-05-16 12:00 | 80.7065 | 149.1842 | 0 | 50 | 30.7065 | 0
2030-06-20 05:00 | 51.5585 | 149.1838 | 0 | 50 | 1.5585 | 0
2030-03-14 07:00 | 146.3282 | 149.1514 | 59.075 | 50 | 37.2532 | 0
2030-12-10 08:00 | 177.4875 | 149.1436 | 127.4875 | 50 | 0 | 0
2030-04-12 09:00 | 77.213 | 149.0313 | 0 | 50 | 27.213 | 0
2030-05-15 07:00 | 100.5489 | 148.9782 | 50.5489 | 50 | 0 | 0
2030-01-31 07:00 | 142.146 | 148.9724 | 92.146 | 50 | 0 | 0
2030-04-13 15:00 | 68.6852 | 148.9658 | 18.6852 | 50 | 0 | 0
2030-06-23 | 55.4079 | 148.9577 | 5.4079 | 50 | 0 | 0
2030-10-08 06:00 | 107.4025 | 148.9206 | 20.1492 | 50 | 37.2532 | 0
2030-02-11 16:00 | 159.4911 | 148.9019 | 109.4911 | 50 | 0 | 0
2030-06-17 01:00 | 71.5082 | 148.8815 | 0 | 50 | 21.5082 | 0
2030-04-18 17:00 | 83.4752 | 148.8057 | 33.4752 | 50 | 0 | 0
2030-08-08 04:00 | 49.133 | 148.77 | 0 | 49.133 | 0 | 0
2030-09-12 22:00 | 64.9064 | 148.737 | 0 | 50 | 14.9064 | 0
2030-04-12 17:00 | 82.667 | 148.6876 | 0 | 50 | 32.667 | 0
2030-02-11 09:00 | 160.1908 | 148.6504 | 110.1908 | 50 | 0 | 0
2030-07-01 03:00 | 47.4802 | 148.6269 | 0 | 47.4802 | 0 | 0
2030-04-21 16:00 | 76.8239 | 148.5896 | 26.8239 | 50 | 0 | 0
2030-06-23 10:00 | 53.9701 | 148.5579 | 0 | 50 | 3.9701 | 0
2030-08-28 14:00 | 56.6214 | 148.5523 | 0 | 50 | 6.6214 | 0
2030-02-08 05:00 | 171.3786 | 148.5353 | 84.1253 | 50 | 37.2532 | 0
2030-01-02 17:00 | 188.2904 | 148.5289 | 138.2904 | 50 | 0 | 0
2030-05-20 22:00 | 74.7249 | 148.5267 | 0 | 50 | 24.7249 | 0
2030-12-18 10:00 | 151.6524 | 148.5173 | 101.6524 | 50 | 0 | 0
2030-12-07 22:00 | 125.856 | 148.4882 | 75.856 | 50 | 0 | 0
2030-09-02 17:00 | 67.2823 | 148.4828 | 0 | 50 | 17.2823 | 0
2030-11-28 17:00 | 170.5855 | 148.4818 | 120.5855 | 50 | 0 | 0
2030-08-04 05:00 | 49.7103 | 148.4808 | 0 | 49.7103 | 0 | 0
2030-08-01 07:00 | 49.2665 | 148.4703 | 0 | 49.2665 | 0 | 0
2030-09-16 17:00 | 62.1938 | 148.468 | 0 | 50 | 12.1938 | 0
2030-05-02 23:00 | 64.5672 | 148.4662 | 0 | 50 | 14.5672 | 0
2030-11-11 04:00 | 137.8885 | 148.4646 | 50.6352 | 50 | 37.2532 | 0
2030-12-22 20:00 | 162.8307 | 148.4605 | 112.8307 | 50 | 0 | 0
2030-08-30 17:00 | 59.6764 | 148.4487 | 0 | 50 | 9.6764 | 0
2030-10-12 16:00 | 105.1424 | 148.4338 | 55.1424 | 50 | 0 | 0
2030-05-13 21:00 | 95.6124 | 148.4315 | 45.6124 | 50 | 0 | 0
2030-10-30 02:00 | 79.9443 | 148.3923 | 0 | 50 | 29.9443 | 0
2030-08-17 20:00 | 54.8605 | 148.3746 | 0 | 50 | 4.8605 | 0
2030-11-29 23:00 | 103.8347 | 148.2786 | 53.8347 | 50 | 0 | 0
2030-09-10 20:00 | 59.8364 | 148.2589 | 0 | 50 | 9.8364 | 0
2030-12-24 14:00 | 144.4833 | 148.2314 | 94.4833 | 50 | 0 | 0
2030-09-25 08:00 | 64.4371 | 148.1989 | 0 | 50 | 14.4371 | 0
2030-08-08 03:00 | 50.4635 | 148.1986 | 0 | 50 | 0.46351 | 0
2030-10-26 09:00 | 101.3436 | 148.1952 | 51.3436 | 50 | 0 | 0
2030-06-16 11:00 | 51.7366 | 148.1439 | 0 | 50 | 1.7366 | 0
2030-07-30 09:00 | 40.3344 | 148.1358 | 0 | 40.3344 | 0 | 0
2030-09-12 19:00 | 67.3728 | 148.0757 | 0 | 50 | 17.3728 | 0
2030-07-20 | 51.1125 | 148.0571 | 0 | 50 | 1.1125 | 0
2030-02-08 15:00 | 131.277 | 148.0212 | 81.277 | 50 | 0 | 0
2030-12-25 10:00 | 145.1637 | 148.0088 | 95.1637 | 50 | 0 | 0
2030-05-16 02:00 | 84.0627 | 147.9709 | 0 | 50 | 34.0627 | 0
2030-01-09 01:00 | 96.3847 | 147.9517 | 46.3847 | 50 | 0 | 0
2030-12-31 11:00 | 165.4742 | 147.887 | 115.4742 | 50 | 0 | 0
2030-09-17 23:00 | 58.6718 | 147.838 | 0 | 50 | 8.6718 | 0
2030-01-25 16:00 | 176.8548 | 147.8373 | 126.8548 | 50 | 0 | 0
2030-08-07 10:00 | 51.4991 | 147.8276 | 0 | 50 | 1.4991 | 0
2030-12-19 05:00 | 158.2497 | 147.8089 | 108.2497 | 50 | 0 | 0
2030-03-19 09:00 | 103.1147 | 147.7906 | 15.8614 | 50 | 37.2532 | 0
2030-11-22 16:00 | 150.9063 | 147.7299 | 100.9063 | 50 | 0 | 0
2030-08-24 21:00 | 54.8997 | 147.6513 | 0 | 50 | 4.8997 | 0
2030-01-21 07:00 | 185.8543 | 147.6298 | 135.8543 | 50 | 0 | 0
2030-01-26 06:00 | 179.6103 | 147.6169 | 129.6103 | 50 | 0 | 0
2030-07-25 01:00 | 40.202 | 147.5884 | 0 | 40.202 | 0 | 0
2030-04-21 21:00 | 100.6958 | 147.5603 | 13.4425 | 50 | 37.2532 | 0
2030-03-01 19:00 | 148.7721 | 147.5537 | 98.7721 | 50 | 0 | 0
2030-05-01 01:00 | 64.4168 | 147.5298 | 0 | 50 | 14.4168 | 0
2030-10-09 08:00 | 103.6475 | 147.4905 | 16.3943 | 50 | 37.2532 | 0
2030-05-04 17:00 | 81.8618 | 147.4769 | 31.8618 | 50 | 0 | 0
2030-05-20 | 107.9929 | 147.4506 | 57.9929 | 50 | 0 | 0
2030-06-20 06:00 | 52.2972 | 147.4441 | 0 | 50 | 2.2972 | 0
2030-01-05 15:00 | 170.8861 | 147.4282 | 120.8861 | 50 | 0 | 0
2030-05-29 06:00 | 77.4768 | 147.4123 | 0 | 50 | 27.4768 | 0
2030-04-27 11:00 | 78.2026 | 147.3716 | 0 | 50 | 28.2026 | 0
2030-09-12 13:00 | 66.1859 | 147.3331 | 0 | 50 | 16.1859 | 0
2030-01-16 08:00 | 170.4615 | 147.2696 | 120.4615 | 50 | 0 | 0
2030-05-22 04:00 | 83.3844 | 147.2097 | 0 | 50 | 33.3844 | 0
2030-11-01 18:00 | 103.7015 | 147.1802 | 53.7015 | 50 | 0 | 0
2030-12-02 17:00 | 186.7206 | 147.1696 | 136.7206 | 50 | 0 | 0
2030-03-17 16:00 | 100.3101 | 147.1389 | 50.3101 | 50 | 0 | 0
2030-07-11 21:00 | 53.1756 | 147.1272 | 0 | 50 | 3.1756 | 0
2030-05-17 08:00 | 81.9322 | 147.1215 | 0 | 50 | 31.9322 | 0
2030-06-21 20:00 | 51.9069 | 147.1034 | 0 | 50 | 1.9069 | 0
2030-11-20 10:00 | 125.1826 | 147.0218 | 75.1826 | 50 | 0 | 0
2030-12-15 02:00 | 122.8227 | 146.9984 | 72.8227 | 50 | 0 | 0
2030-09-23 11:00 | 66.1274 | 146.9788 | 0 | 50 | 16.1274 | 0
2030-08-06 14:00 | 53.5422 | 146.9643 | 0 | 50 | 3.5422 | 0
2030-01-18 19:00 | 160.6633 | 146.9479 | 110.6633 | 50 | 0 | 0
2030-09-11 20:00 | 66.1965 | 146.9225 | 0 | 50 | 16.1965 | 0
2030-10-05 21:00 | 102.2371 | 146.9128 | 14.9839 | 50 | 37.2532 | 0
2030-09-27 10:00 | 92.114 | 146.9083 | 4.8608 | 50 | 37.2532 | 0
2030-12-02 16:00 | 171.3354 | 146.9069 | 121.3354 | 50 | 0 | 0
2030-03-30 17:00 | 141.1491 | 146.8834 | 91.1491 | 50 | 0 | 0
2030-02-17 11:00 | 129.2157 | 146.8234 | 79.2157 | 50 | 0 | 0
2030-05-09 21:00 | 77.4281 | 146.8137 | 0 | 50 | 27.4281 | 0
2030-01-21 21:00 | 174.2279 | 146.7778 | 124.2279 | 50 | 0 | 0
2030-01-18 21:00 | 161.7729 | 146.77 | 111.7729 | 50 | 0 | 0
2030-12-24 13:00 | 143.2515 | 146.7601 | 93.2515 | 50 | 0 | 0
2030-08-22 14:00 | 55.6453 | 146.739 | 0 | 50 | 5.6453 | 0
2030-01-29 13:00 | 154.0622 | 146.6945 | 104.0622 | 50 | 0 | 0
2030-11-05 | 73.6699 | 146.6529 | 23.6699 | 50 | 0 | 0
2030-07-28 20:00 | 54.7795 | 146.6509 | 0 | 50 | 4.7795 | 0
2030-12-23 04:00 | 143.875 | 146.5434 | 93.875 | 50 | 0 | 0
2030-10-20 19:00 | 129.5706 | 146.4481 | 79.5706 | 50 | 0 | 0
2030-08-20 23:00 | 53.5675 | 146.4477 | 0 | 50 | 3.5675 | 0
2030-06-03 05:00 | 27.8897 | 146.4432 | 0 | 27.8897 | 0 | 0
2030-07-28 16:00 | 53.5555 | 146.3962 | 0 | 50 | 3.5555 | 0
2030-07-27 07:00 | 50.0453 | 146.3516 | 0 | 50 | 0.045349 | 0
2030-11-17 23:00 | 100.7498 | 146.3512 | 50.7498 | 50 | 0 | 0
2030-12-25 23:00 | 95.0803 | 146.3263 | 45.0803 | 50 | 0 | 0
2030-09-26 15:00 | 75.9617 | 146.32 | 25.9617 | 50 | 0 | 0
2030-09-14 17:00 | 68.5158 | 146.3177 | 0 | 50 | 18.5158 | 0
2030-01-20 07:00 | 177.7417 | 146.3144 | 127.7417 | 50 | 0 | 0
2030-10-11 17:00 | 98.2258 | 146.3139 | 48.2258 | 50 | 0 | 0
2030-01-28 10:00 | 142.2656 | 146.2542 | 92.2656 | 50 | 0 | 0
2030-11-07 23:00 | 86.6373 | 146.2409 | 36.6373 | 50 | 0 | 0
2030-04-01 09:00 | 142.1396 | 146.1918 | 54.8863 | 50 | 37.2532 | 0
2030-08-07 07:00 | 50.2526 | 146.1487 | 0 | 50 | 0.25258 | 0
2030-01-14 20:00 | 147.8958 | 146.1454 | 97.8958 | 50 | 0 | 0
2030-05-26 15:00 | 92.8591 | 146.1447 | 5.6058 | 50 | 37.2532 | 0
2030-05-04 10:00 | 86.1397 | 146.0903 | 0 | 50 | 36.1397 | 0
2030-06-10 03:00 | 53.844 | 146.0891 | 0 | 50 | 3.844 | 0
2030-08-27 20:00 | 56.5218 | 146.0841 | 0 | 50 | 6.5218 | 0
2030-11-13 08:00 | 147.3455 | 146.075 | 97.3455 | 50 | 0 | 0
2030-03-26 03:00 | 126.7763 | 146.0739 | 76.7763 | 50 | 0 | 0
2030-07-29 21:00 | 53.5553 | 146.071 | 0 | 50 | 3.5553 | 0
2030-05-02 17:00 | 72.6937 | 146.0477 | 22.6937 | 50 | 0 | 0
2030-07-21 22:00 | 52.4338 | 146.036 | 2.4338 | 50 | 0 | 0
2030-05-20 19:00 | 66.4386 | 146.02 | 0 | 50 | 16.4386 | 0
2030-06-23 02:00 | 52.7137 | 146.0069 | 0 | 50 | 2.7137 | 0
2030-10-13 15:00 | 100.4185 | 145.9941 | 50.4185 | 50 | 0 | 0
2030-11-17 12:00 | 118.9451 | 145.9305 | 68.9451 | 50 | 0 | 0
2030-05-31 06:00 | 74.9747 | 145.9 | 0 | 50 | 24.9747 | 0
2030-10-24 07:00 | 108.3576 | 145.8619 | 21.1044 | 50 | 37.2532 | 0
2030-06-05 07:00 | 48.6638 | 145.8469 | 0 | 48.6638 | 0 | 0
2030-01-18 01:00 | 82.9274 | 145.8171 | 32.9274 | 50 | 0 | 0
2030-11-21 05:00 | 170.4136 | 145.7902 | 83.1604 | 50 | 37.2532 | 0
2030-11-21 10:00 | 143.4607 | 145.7485 | 93.4607 | 50 | 0 | 0
2030-06-04 17:00 | 54.6133 | 145.7298 | 0 | 50 | 4.6133 | 0
2030-01-28 04:00 | 131.8451 | 145.7247 | 81.8451 | 50 | 0 | 0
2030-03-27 04:00 | 165.2228 | 145.7162 | 77.9695 | 50 | 37.2532 | 0
2030-12-07 23:00 | 97.6355 | 145.6988 | 47.6355 | 50 | 0 | 0
2030-04-06 18:00 | 96.3016 | 145.6487 | 9.0484 | 50 | 37.2532 | 0
2030-03-11 23:00 | 71.018 | 145.6412 | 21.018 | 50 | 0 | 0
2030-03-18 06:00 | 146.7267 | 145.5796 | 59.4735 | 50 | 37.2532 | 0
2030-08-11 23:00 | 53.4566 | 145.5713 | 3.4566 | 50 | 0 | 0
2030-10-25 11:00 | 99.1496 | 145.5647 | 11.8963 | 50 | 37.2532 | 0
2030-11-03 01:00 | 72.1914 | 145.5365 | 22.1914 | 50 | 0 | 0
2030-03-07 08:00 | 155.9896 | 145.4795 | 68.7363 | 50 | 37.2532 | 0
2030-06-02 12:00 | 60.2638 | 145.4785 | 0 | 50 | 10.2638 | 0
2030-04-08 10:00 | 71.4842 | 145.4687 | 21.4842 | 50 | 0 | 0
2030-04-13 05:00 | 117.6439 | 145.4667 | 30.3907 | 50 | 37.2532 | 0
2030-01-26 16:00 | 184.1965 | 145.4551 | 134.1965 | 50 | 0 | 0
2030-02-08 01:00 | 104.1121 | 145.3813 | 54.1121 | 50 | 0 | 0
2030-12-06 10:00 | 156.0977 | 145.3663 | 106.0977 | 50 | 0 | 0
2030-08-21 05:00 | 52.0511 | 145.337 | 2.0511 | 50 | 0 | 0
2030-05-10 17:00 | 66.562 | 145.3288 | 0 | 50 | 16.562 | 0
2030-08-23 07:00 | 52.8485 | 145.2881 | 0 | 50 | 2.8485 | 0
2030-07-26 | 51.1978 | 145.2009 | 1.1978 | 50 | 0 | 0
2030-10-24 20:00 | 103.5311 | 145.1218 | 53.5311 | 50 | 0 | 0
2030-02-04 04:00 | 132.8822 | 145.1216 | 82.8822 | 50 | 0 | 0
2030-09-14 02:00 | 44.2804 | 145.0892 | 0 | 44.2804 | 0 | 0
2030-07-26 20:00 | 54.5192 | 145.0841 | 4.5192 | 50 | 0 | 0
2030-11-01 | 73.2738 | 145.082 | 23.2738 | 50 | 0 | 0
2030-12-08 | 92.4467 | 145.0811 | 42.4467 | 50 | 0 | 0
2030-04-12 04:00 | 109.4903 | 145.0787 | 22.237 | 50 | 37.2532 | 0
2030-07-15 09:00 | 52.5663 | 145.0512 | 0 | 50 | 2.5663 | 0
2030-01-09 11:00 | 148.5648 | 145.0235 | 98.5648 | 50 | 0 | 0
2030-05-29 23:00 | 59.7351 | 145.0147 | 9.7351 | 50 | 0 | 0
2030-09-02 05:00 | 41.411 | 144.9945 | 0 | 41.411 | 0 | 0
2030-06-04 12:00 | 53.216 | 144.9372 | 0 | 50 | 3.216 | 0
2030-11-28 | 81.5518 | 144.8987 | 31.5518 | 50 | 0 | 0
2030-10-10 14:00 | 83.0143 | 144.8866 | 33.0143 | 50 | 0 | 0
2030-09-09 17:00 | 67.3275 | 144.8612 | 0 | 50 | 17.3275 | 0
2030-02-12 12:00 | 155.3189 | 144.8593 | 105.3189 | 50 | 0 | 0
2030-04-18 09:00 | 81.9481 | 144.8545 | 31.9481 | 50 | 0 | 0
2030-01-23 03:00 | 133.4597 | 144.8427 | 83.4597 | 50 | 0 | 0
2030-08-07 22:00 | 54.1815 | 144.8224 | 4.1815 | 50 | 0 | 0
2030-07-22 07:00 | 37.252 | 144.8128 | 0 | 37.252 | 0 | 0
2030-09-27 16:00 | 96.0572 | 144.7627 | 8.804 | 50 | 37.2532 | 0
2030-10-31 01:00 | 73.7356 | 144.7473 | 0 | 50 | 23.7356 | 0
2030-03-07 14:00 | 132.6784 | 144.7368 | 82.6784 | 50 | 0 | 0
2030-02-10 19:00 | 165.381 | 144.7216 | 115.381 | 50 | 0 | 0
2030-07-08 03:00 | 48.561 | 144.6927 | 0 | 48.561 | 0 | 0
2030-02-28 21:00 | 157.2585 | 144.6909 | 107.2585 | 50 | 0 | 0
2030-06-29 19:00 | 53.4105 | 144.6513 | 0 | 50 | 3.4105 | 0
2030-01-06 01:00 | 114.889 | 144.6261 | 64.889 | 50 | 0 | 0
2030-11-18 18:00 | 131.6903 | 144.5368 | 81.6903 | 50 | 0 | 0
2030-11-21 12:00 | 149.2818 | 144.5169 | 99.2818 | 50 | 0 | 0
2030-07-26 21:00 | 54.2489 | 144.508 | 0 | 50 | 4.2489 | 0
2030-10-19 09:00 | 123.9915 | 144.5028 | 36.7383 | 50 | 37.2532 | 0
2030-12-03 03:00 | 149.8686 | 144.4763 | 99.8686 | 50 | 0 | 0
2030-04-20 21:00 | 103.4101 | 144.4064 | 16.1569 | 50 | 37.2532 | 0
2030-01-16 14:00 | 128.7274 | 144.3278 | 78.7274 | 50 | 0 | 0
2030-05-30 21:00 | 71.3763 | 144.3088 | 21.3763 | 50 | 0 | 0
2030-11-09 08:00 | 148.7846 | 144.2918 | 61.5314 | 50 | 37.2532 | 0
2030-03-31 17:00 | 155.7937 | 144.2721 | 105.7937 | 50 | 0 | 0
2030-10-29 14:00 | 102.6898 | 144.2452 | 52.6898 | 50 | 0 | 0
2030-12-16 03:00 | 109.0223 | 144.2301 | 59.0223 | 50 | 0 | 0
2030-04-30 09:00 | 83.1721 | 144.2089 | 33.1721 | 50 | 0 | 0
2030-10-01 05:00 | 111.9335 | 144.1792 | 24.6803 | 50 | 37.2532 | 0
2030-10-22 05:00 | 125.236 | 144.1269 | 75.236 | 50 | 0 | 0
2030-03-17 13:00 | 95.54 | 144.1125 | 8.2867 | 50 | 37.2532 | 0
2030-06-13 21:00 | 58.5671 | 144.1122 | 0 | 50 | 8.5671 | 0
2030-12-08 11:00 | 150.5952 | 144.0882 | 100.5952 | 50 | 0 | 0
2030-06-12 06:00 | 51.2795 | 144.0462 | 1.2795 | 50 | 0 | 0
2030-03-05 06:00 | 166.9183 | 144.0387 | 79.665 | 50 | 37.2532 | 0
2030-05-14 16:00 | 81.4526 | 143.9561 | 0 | 50 | 31.4526 | 0
2030-09-30 03:00 | 54.287 | 143.9393 | 0 | 50 | 4.287 | 0
2030-01-14 14:00 | 134.1366 | 143.9277 | 84.1366 | 50 | 0 | 0
2030-07-17 09:00 | 49.0153 | 143.9102 | 0 | 49.0153 | 0 | 0
2030-02-11 23:00 | 100.6264 | 143.8904 | 50.6264 | 50 | 0 | 0
2030-08-09 04:00 | 28.0064 | 143.7959 | 0 | 28.0064 | 0 | 0
2030-04-22 04:00 | 83.2935 | 143.7807 | 0 | 50 | 33.2935 | 0
2030-07-22 10:00 | 48.9002 | 143.749 | 0 | 48.9002 | 0 | 0
2030-04-10 03:00 | 83.3641 | 143.7261 | 0 | 50 | 33.3641 | 0
2030-09-22 21:00 | 68.3385 | 143.6983 | 18.3385 | 50 | 0 | 0
2030-12-29 01:00 | 114.7348 | 143.6947 | 64.7348 | 50 | 0 | 0
2030-07-28 | 50.8953 | 143.6664 | 0 | 50 | 0.89528 | 0
2030-02-28 15:00 | 137.2687 | 143.6554 | 87.2687 | 50 | 0 | 0
2030-11-16 13:00 | 104.7098 | 143.6381 | 54.7098 | 50 | 0 | 0
2030-03-21 02:00 | 86.5331 | 143.6249 | 0 | 50 | 36.5331 | 0
2030-01-08 06:00 | 163.1052 | 143.6035 | 113.1052 | 50 | 0 | 0
2030-07-08 20:00 | 54.5183 | 143.5646 | 0 | 50 | 4.5183 | 0
2030-12-28 11:00 | 176.3751 | 143.5512 | 126.3751 | 50 | 0 | 0
2030-04-06 14:00 | 88.135 | 143.5328 | 38.135 | 50 | 0 | 0
2030-10-23 14:00 | 87.3779 | 143.5327 | 37.3779 | 50 | 0 | 0
2030-10-23 07:00 | 101.407 | 143.5292 | 14.1538 | 50 | 37.2532 | 0
2030-04-17 19:00 | 84.9195 | 143.5116 | 0 | 50 | 34.9195 | 0
2030-04-09 21:00 | 86.4738 | 143.4892 | 0 | 50 | 36.4738 | 0
2030-05-13 11:00 | 81.8184 | 143.4886 | 0 | 50 | 31.8184 | 0
2030-07-12 08:00 | 49.3295 | 143.4885 | 0 | 49.3295 | 0 | 0
2030-03-28 22:00 | 108.8816 | 143.433 | 21.6283 | 50 | 37.2532 | 0
2030-05-07 18:00 | 84.3452 | 143.4285 | 34.3452 | 50 | 0 | 0
2030-02-25 03:00 | 77.5286 | 143.4226 | 0 | 50 | 27.5286 | 0
2030-12-06 | 103.2891 | 143.3831 | 53.2891 | 50 | 0 | 0
2030-10-14 15:00 | 107.0142 | 143.2838 | 57.0142 | 50 | 0 | 0
2030-01-05 02:00 | 124.6051 | 143.2374 | 74.6051 | 50 | 0 | 0
2030-01-23 09:00 | 164.725 | 143.1875 | 114.725 | 50 | 0 | 0
2030-05-23 06:00 | 61.0616 | 143.17 | 0 | 50 | 11.0616 | 0
2030-09-16 13:00 | 63.3709 | 143.1638 | 0 | 50 | 13.3709 | 0
2030-01-03 02:00 | 126.1755 | 143.1465 | 76.1755 | 50 | 0 | 0
2030-05-25 23:00 | 65.331 | 143.1312 | 0 | 50 | 15.331 | 0
2030-08-20 07:00 | 51.7161 | 143.0197 | 0 | 50 | 1.7161 | 0
2030-10-18 15:00 | 105.6295 | 142.9956 | 55.6295 | 50 | 0 | 0
2030-04-10 08:00 | 86.062 | 142.9946 | 0 | 50 | 36.062 | 0
2030-05-07 19:00 | 85.5855 | 142.9933 | 0 | 50 | 35.5855 | 0
2030-05-30 11:00 | 64.4302 | 142.9291 | 14.4302 | 50 | 0 | 0
2030-08-12 04:00 | 28.0929 | 142.9169 | 0 | 28.0929 | 0 | 0
2030-01-27 23:00 | 112.5048 | 142.8895 | 62.5048 | 50 | 0 | 0
2030-04-23 10:00 | 72.373 | 142.8657 | 0 | 50 | 22.373 | 0
2030-12-13 06:00 | 181.2889 | 142.8474 | 131.2889 | 50 | 0 | 0
2030-05-23 18:00 | 58.6108 | 142.8049 | 0 | 50 | 8.6108 | 0
2030-04-10 13:00 | 82.5414 | 142.7815 | 0 | 50 | 32.5414 | 0
2030-12-20 18:00 | 162.3069 | 142.7566 | 112.3069 | 50 | 0 | 0
2030-10-23 19:00 | 108.4998 | 142.7393 | 58.4998 | 50 | 0 | 0
2030-04-16 14:00 | 89.6268 | 142.7373 | 2.3735 | 50 | 37.2532 | 0
2030-01-03 19:00 | 158.3072 | 142.7204 | 108.3072 | 50 | 0 | 0
2030-05-24 23:00 | 71.6546 | 142.7019 | 0 | 50 | 21.6546 | 0
2030-03-31 13:00 | 128.423 | 142.6867 | 41.1698 | 50 | 37.2532 | 0
2030-08-27 | 54.6476 | 142.6775 | 0 | 50 | 4.6476 | 0
2030-10-01 12:00 | 78.2304 | 142.6314 | 0 | 50 | 28.2304 | 0
2030-12-18 21:00 | 146.1729 | 142.5986 | 96.1729 | 50 | 0 | 0
2030-11-28 19:00 | 160.6667 | 142.5959 | 110.6667 | 50 | 0 | 0
2030-05-08 03:00 | 79.6628 | 142.5694 | 0 | 50 | 29.6628 | 0
2030-11-05 02:00 | 72.2072 | 142.5162 | 0 | 50 | 22.2072 | 0
2030-06-06 15:00 | 56.1377 | 142.5112 | 0 | 50 | 6.1377 | 0
2030-08-02 07:00 | 49.537 | 142.5101 | 0 | 49.537 | 0 | 0
2030-12-25 | 77.2629 | 142.4994 | 27.2629 | 50 | 0 | 0
2030-07-12 07:00 | 48.4701 | 142.4745 | 0 | 48.4701 | 0 | 0
2030-01-16 06:00 | 171.8455 | 142.473 | 121.8455 | 50 | 0 | 0
2030-12-27 06:00 | 167.9543 | 142.4386 | 117.9543 | 50 | 0 | 0
2030-06-03 23:00 | 53.5491 | 142.4248 | 0 | 50 | 3.5491 | 0
2030-03-04 13:00 | 150.8728 | 142.4044 | 100.8728 | 50 | 0 | 0
2030-05-18 07:00 | 85.2394 | 142.3124 | 0 | 50 | 35.2394 | 0
2030-12-21 07:00 | 159.4237 | 142.3067 | 109.4237 | 50 | 0 | 0
2030-01-13 19:00 | 180.6006 | 142.3051 | 130.6006 | 50 | 0 | 0
2030-08-29 06:00 | 62.5834 | 142.3026 | 12.5834 | 50 | 0 | 0
2030-05-10 16:00 | 64.2218 | 142.2327 | 0 | 50 | 14.2218 | 0
2030-10-03 12:00 | 83.5513 | 142.2034 | 0 | 50 | 33.5513 | 0
2030-09-02 11:00 | 60.3801 | 142.1907 | 10.3801 | 50 | 0 | 0
2030-03-23 21:00 | 150.4281 | 142.1683 | 100.4281 | 50 | 0 | 0
2030-12-22 17:00 | 175.3212 | 142.1625 | 125.3212 | 50 | 0 | 0
2030-09-25 22:00 | 68.9677 | 142.1305 | 0 | 50 | 18.9677 | 0
2030-04-23 14:00 | 68.2766 | 142.1134 | 0 | 50 | 18.2766 | 0
2030-01-27 | 107.3357 | 142.0827 | 57.3357 | 50 | 0 | 0
2030-05-02 13:00 | 73.407 | 142.0532 | 0 | 50 | 23.407 | 0
2030-07-09 05:00 | 49.7159 | 142.0513 | 0 | 49.7159 | 0 | 0
2030-06-28 19:00 | 54.533 | 142.009 | 0 | 50 | 4.533 | 0
2030-11-10 15:00 | 143.618 | 141.9128 | 93.618 | 50 | 0 | 0
2030-06-15 17:00 | 54.3369 | 141.8992 | 0 | 50 | 4.3369 | 0
2030-01-28 18:00 | 166.5766 | 141.8972 | 116.5766 | 50 | 0 | 0
2030-11-02 09:00 | 106.5853 | 141.8454 | 19.3321 | 50 | 37.2532 | 0
2030-12-25 22:00 | 126.4136 | 141.8417 | 76.4136 | 50 | 0 | 0
2030-01-03 15:00 | 159.0702 | 141.8091 | 109.0702 | 50 | 0 | 0
2030-11-15 04:00 | 101.6291 | 141.7682 | 14.3758 | 50 | 37.2532 | 0
2030-01-15 08:00 | 134.7545 | 141.6751 | 84.7545 | 50 | 0 | 0
2030-06-24 03:00 | 49 | 141.6447 | 0 | 49 | 0 | 0
2030-10-12 19:00 | 134.0799 | 141.6431 | 84.0799 | 50 | 0 | 0
2030-02-09 01:00 | 102.8446 | 141.6108 | 52.8446 | 50 | 0 | 0
2030-02-17 08:00 | 136.5154 | 141.5553 | 49.2622 | 50 | 37.2532 | 0
2030-07-16 01:00 | 40.1582 | 141.5523 | 0 | 40.1582 | 0 | 0
2030-09-28 | 64.6716 | 141.5364 | 14.6716 | 50 | 0 | 0
2030-07-30 10:00 | 28.8773 | 141.4966 | 0 | 28.8773 | 0 | 0
2030-08-10 10:00 | 39.8711 | 141.4936 | 0 | 39.8711 | 0 | 0
2030-01-29 17:00 | 167.2287 | 141.4618 | 117.2287 | 50 | 0 | 0
2030-12-19 06:00 | 153.4491 | 141.4396 | 103.4491 | 50 | 0 | 0
2030-03-28 03:00 | 106.7848 | 141.4147 | 19.5316 | 50 | 37.2532 | 0
2030-12-26 22:00 | 137.9155 | 141.4124 | 87.9155 | 50 | 0 | 0
2030-07-23 19:00 | 56.5077 | 141.4069 | 0 | 50 | 6.5077 | 0
2030-11-30 08:00 | 165.9247 | 141.3995 | 115.9247 | 50 | 0 | 0
2030-06-11 13:00 | 54.4835 | 141.3652 | 4.4835 | 50 | 0 | 0
2030-03-13 18:00 | 145.3754 | 141.3574 | 95.3754 | 50 | 0 | 0
2030-03-25 12:00 | 131.3573 | 141.3547 | 44.104 | 50 | 37.2532 | 0
2030-09-28 07:00 | 100.3478 | 141.3407 | 13.0946 | 50 | 37.2532 | 0
2030-07-22 22:00 | 51.813 | 141.326 | 0 | 50 | 1.813 | 0
2030-07-28 18:00 | 55.0261 | 141.3037 | 0 | 50 | 5.0261 | 0
2030-12-08 16:00 | 150.977 | 141.2842 | 100.977 | 50 | 0 | 0
2030-07-22 14:00 | 55.4178 | 141.2753 | 0 | 50 | 5.4178 | 0
2030-02-05 09:00 | 164.1296 | 141.2686 | 114.1296 | 50 | 0 | 0
2030-03-10 16:00 | 140.4378 | 141.2551 | 90.4378 | 50 | 0 | 0
2030-10-28 13:00 | 101.1541 | 141.2258 | 51.1541 | 50 | 0 | 0
2030-10-13 10:00 | 109.5098 | 141.2047 | 59.5098 | 50 | 0 | 0
2030-09-11 22:00 | 65.4116 | 141.1913 | 15.4116 | 50 | 0 | 0
2030-06-10 23:00 | 55.2587 | 141.1733 | 0 | 50 | 5.2587 | 0
2030-07-01 16:00 | 53.1596 | 141.1725 | 0 | 50 | 3.1596 | 0
2030-08-11 02:00 | 51.1105 | 141.1711 | 0 | 50 | 1.1105 | 0
2030-02-03 16:00 | 148.5174 | 141.1665 | 98.5174 | 50 | 0 | 0
2030-01-05 20:00 | 172.7121 | 141.131 | 122.7121 | 50 | 0 | 0
2030-02-09 11:00 | 120.3379 | 141.1235 | 70.3379 | 50 | 0 | 0
2030-01-08 20:00 | 151.9843 | 141.0907 | 101.9843 | 50 | 0 | 0
2030-02-07 12:00 | 137.5749 | 141.0857 | 87.5749 | 50 | 0 | 0
2030-12-22 23:00 | 112.127 | 141.0705 | 62.127 | 50 | 0 | 0
2030-12-28 04:00 | 143.4917 | 141.0492 | 93.4917 | 50 | 0 | 0
2030-12-18 19:00 | 151.6186 | 141.0176 | 101.6186 | 50 | 0 | 0
2030-03-17 05:00 | 173.6911 | 141.0055 | 86.4378 | 50 | 37.2532 | 0
2030-11-16 08:00 | 110.7564 | 140.9763 | 60.7564 | 50 | 0 | 0
2030-08-04 02:00 | 50.9701 | 140.9673 | 0 | 50 | 0.97009 | 0
2030-09-26 | 64.9432 | 140.9319 | 14.9432 | 50 | 0 | 0
2030-03-29 01:00 | 93.1596 | 140.9286 | 5.9064 | 50 | 37.2532 | 0
2030-12-02 22:00 | 146.713 | 140.9168 | 96.713 | 50 | 0 | 0
2030-09-26 05:00 | 69.1114 | 140.9087 | 0 | 50 | 19.1114 | 0
2030-05-26 23:00 | 72.8471 | 140.8938 | 22.8471 | 50 | 0 | 0
2030-09-30 12:00 | 77.4057 | 140.7698 | 0 | 50 | 27.4057 | 0
2030-12-14 16:00 | 169.7009 | 140.7446 | 119.7009 | 50 | 0 | 0
2030-02-08 02:00 | 109.1673 | 140.7441 | 59.1673 | 50 | 0 | 0
2030-02-07 15:00 | 141.5003 | 140.7198 | 91.5003 | 50 | 0 | 0
2030-02-13 17:00 | 162.4111 | 140.717 | 112.4111 | 50 | 0 | 0
2030-04-25 15:00 | 67.5382 | 140.6883 | 0 | 50 | 17.5382 | 0
2030-04-09 13:00 | 67.0485 | 140.6658 | 0 | 50 | 17.0485 | 0
2030-08-17 19:00 | 55.4691 | 140.6396 | 0 | 50 | 5.4691 | 0
2030-01-23 15:00 | 159.3269 | 140.6348 | 109.3269 | 50 | 0 | 0
2030-11-13 14:00 | 127.2467 | 140.6032 | 77.2467 | 50 | 0 | 0
2030-06-03 08:00 | 55.9741 | 140.5965 | 0 | 50 | 5.9741 | 0
2030-12-02 01:00 | 124.9377 | 140.5729 | 74.9377 | 50 | 0 | 0
2030-06-15 12:00 | 51.2763 | 140.5225 | 0 | 50 | 1.2763 | 0
2030-11-19 09:00 | 123.6138 | 140.5196 | 73.6138 | 50 | 0 | 0
2030-07-31 06:00 | 48.8044 | 140.5177 | 0 | 48.8044 | 0 | 0
2030-12-24 15:00 | 145.9247 | 140.4882 | 95.9247 | 50 | 0 | 0
2030-06-28 07:00 | 47.9955 | 140.4853 | 0 | 47.9956 | 0 | 0
2030-11-27 23:00 | 87.9721 | 140.4591 | 37.9721 | 50 | 0 | 0
2030-04-11 07:00 | 102.6955 | 140.4387 | 52.6955 | 50 | 0 | 0
2030-04-10 16:00 | 77.8488 | 140.4378 | 0 | 50 | 27.8488 | 0
2030-07-14 12:00 | 55.3553 | 140.4358 | 0 | 50 | 5.3553 | 0
2030-01-22 10:00 | 166.5512 | 140.4272 | 116.5512 | 50 | 0 | 0
2030-02-12 | 97.2072 | 140.3638 | 47.2072 | 50 | 0 | 0
2030-06-25 05:00 | 49.1352 | 140.34 | 0 | 49.1352 | 0 | 0
2030-11-05 11:00 | 106.1178 | 140.3111 | 56.1178 | 50 | 0 | 0
2030-10-25 03:00 | 69.4934 | 140.2714 | 19.4934 | 50 | 0 | 0
2030-06-26 | 51.4468 | 140.2549 | 0 | 50 | 1.4468 | 0
2030-09-23 | 96.9997 | 140.2482 | 46.9997 | 50 | 0 | 0
2030-05-10 13:00 | 66.7497 | 140.193 | 0 | 50 | 16.7497 | 0
2030-07-09 18:00 | 53.2004 | 140.1531 | 0 | 50 | 3.2004 | 0
2030-09-21 13:00 | 68.2386 | 140.1394 | 0 | 50 | 18.2386 | 0
2030-10-08 18:00 | 99.8239 | 140.1185 | 49.8239 | 50 | 0 | 0
2030-12-14 23:00 | 99.3247 | 140.1058 | 49.3247 | 50 | 0 | 0
2030-08-23 19:00 | 55.5754 | 140.088 | 0 | 50 | 5.5754 | 0
2030-01-24 19:00 | 174.9609 | 140.0781 | 124.9608 | 50 | 0 | 0
2030-02-17 04:00 | 124.6028 | 140.0665 | 37.3495 | 50 | 37.2532 | 0
2030-04-12 22:00 | 91.4099 | 140.0615 | 4.1566 | 50 | 37.2532 | 0
2030-05-21 04:00 | 62.2853 | 140.0086 | 0 | 50 | 12.2852 | 0
2030-02-18 10:00 | 146.1618 | 140.001 | 96.1618 | 50 | 0 | 0
2030-07-11 08:00 | 51.4585 | 139.9828 | 0 | 50 | 1.4585 | 0
2030-05-17 16:00 | 76.125 | 139.9806 | 0 | 50 | 26.125 | 0
2030-05-01 | 65.2027 | 139.9782 | 0 | 50 | 15.2027 | 0
2030-05-11 01:00 | 54.8176 | 139.9766 | 0 | 50 | 4.8176 | 0
2030-10-07 11:00 | 85.0962 | 139.952 | 35.0962 | 50 | 0 | 0
2030-09-26 02:00 | 64.5476 | 139.9289 | 0 | 50 | 14.5476 | 0
2030-11-25 17:00 | 175.3247 | 139.9118 | 125.3247 | 50 | 0 | 0
2030-04-10 10:00 | 68.2626 | 139.9038 | 18.2626 | 50 | 0 | 0
2030-12-10 21:00 | 166.1494 | 139.8264 | 116.1494 | 50 | 0 | 0
2030-01-21 17:00 | 180.8142 | 139.8095 | 130.8142 | 50 | 0 | 0
2030-09-01 02:00 | 54.8054 | 139.7967 | 0 | 50 | 4.8054 | 0
2030-03-03 22:00 | 129.3942 | 139.7859 | 79.3942 | 50 | 0 | 0
2030-03-04 14:00 | 146.9372 | 139.7666 | 96.9372 | 50 | 0 | 0
2030-01-07 01:00 | 141.0992 | 139.7405 | 91.0992 | 50 | 0 | 0
2030-10-22 22:00 | 99.2923 | 139.7298 | 49.2923 | 50 | 0 | 0
2030-10-25 02:00 | 70.2816 | 139.6426 | 0 | 50 | 20.2816 | 0
2030-01-02 19:00 | 186.2612 | 139.6374 | 136.2612 | 50 | 0 | 0
2030-11-04 | 117.4411 | 139.6358 | 67.4411 | 50 | 0 | 0
2030-04-27 19:00 | 83.6804 | 139.6323 | 0 | 50 | 33.6804 | 0
2030-10-04 06:00 | 76.6495 | 139.6061 | 0 | 50 | 26.6495 | 0
2030-08-05 08:00 | 50.7035 | 139.5744 | 0 | 50 | 0.70348 | 0
2030-10-28 16:00 | 129.1921 | 139.568 | 79.1921 | 50 | 0 | 0
2030-11-07 17:00 | 126.5942 | 139.5085 | 76.5942 | 50 | 0 | 0
2030-05-09 17:00 | 63.664 | 139.3918 | 0 | 50 | 13.664 | 0
2030-05-04 02:00 | 64.8373 | 139.3817 | 0 | 50 | 14.8373 | 0
2030-06-04 20:00 | 58.2785 | 139.3339 | 8.2785 | 50 | 0 | 0
2030-01-08 01:00 | 113.2451 | 139.2677 | 63.2451 | 50 | 0 | 0
2030-12-03 22:00 | 162.5072 | 139.2581 | 112.5072 | 50 | 0 | 0
2030-09-28 08:00 | 98.8548 | 139.2506 | 0 | 50 | 37.2532 | 11.6015
2030-12-03 10:00 | 184.5703 | 139.2452 | 134.5703 | 50 | 0 | 0
2030-01-07 17:00 | 166.1088 | 139.1676 | 116.1088 | 50 | 0 | 0
2030-05-16 04:00 | 127.319 | 139.137 | 77.319 | 50 | 0 | 0
2030-04-12 02:00 | 77.3893 | 139.1288 | 0 | 50 | 27.3893 | 0
2030-08-05 09:00 | 50.27 | 139.1222 | 0.26997 | 50 | 0 | 0
2030-06-14 11:00 | 51.7095 | 138.9827 | 0 | 50 | 1.7095 | 0
2030-07-01 11:00 | 50.6298 | 138.9796 | 0 | 50 | 0.6298 | 0
2030-11-20 09:00 | 127.4452 | 138.9585 | 77.4452 | 50 | 0 | 0
2030-06-30 14:00 | 53.0122 | 138.924 | 0 | 50 | 3.0122 | 0
2030-12-25 15:00 | 169.9147 | 138.874 | 119.9147 | 50 | 0 | 0
2030-06-16 14:00 | 43.0127 | 138.8724 | 0 | 43.0127 | 0 | 0
2030-03-20 11:00 | 92.7042 | 138.8719 | 5.4509 | 50 | 37.2532 | 0
2030-06-19 08:00 | 44.8671 | 138.8652 | 0 | 44.8671 | 0 | 0
2030-01-22 02:00 | 126.9165 | 138.8583 | 76.9165 | 50 | 0 | 0
2030-03-19 03:00 | 112.1004 | 138.8425 | 24.8472 | 50 | 37.2532 | 0
2030-04-07 06:00 | 119.6773 | 138.8225 | 32.4241 | 50 | 37.2532 | 0
2030-11-09 04:00 | 127.6229 | 138.781 | 40.3697 | 50 | 37.2532 | 0
2030-01-29 01:00 | 113.8836 | 138.7808 | 63.8836 | 50 | 0 | 0
2030-11-02 11:00 | 101.4104 | 138.7689 | 14.1571 | 50 | 37.2532 | 0
2030-06-10 10:00 | 54.6065 | 138.7679 | 0 | 50 | 4.6065 | 0
2030-01-06 17:00 | 170.321 | 138.7015 | 120.321 | 50 | 0 | 0
2030-11-11 15:00 | 144.4705 | 138.6865 | 94.4705 | 50 | 0 | 0
2030-03-09 03:00 | 126.2798 | 138.6702 | 39.0266 | 50 | 37.2532 | 0
2030-06-11 11:00 | 54.1202 | 138.638 | 0 | 50 | 4.1202 | 0
2030-05-04 09:00 | 84.3272 | 138.5857 | 0 | 50 | 34.3272 | 0
2030-12-15 20:00 | 158.6605 | 138.5577 | 108.6605 | 50 | 0 | 0
2030-02-12 06:00 | 168.8966 | 138.5506 | 118.8966 | 50 | 0 | 0
2030-11-08 06:00 | 127.9408 | 138.5496 | 40.6876 | 50 | 37.2532 | 0
2030-09-02 21:00 | 65.78 | 138.5461 | 0 | 50 | 15.78 | 0
2030-03-20 21:00 | 91.0533 | 138.5399 | 41.0533 | 50 | 0 | 0
2030-04-13 04:00 | 105.6729 | 138.5326 | 18.4197 | 50 | 37.2532 | 0
2030-07-11 01:00 | 52.3284 | 138.5256 | 0 | 50 | 2.3284 | 0
2030-03-10 04:00 | 145.7828 | 138.5002 | 58.5296 | 50 | 37.2532 | 0
2030-05-01 23:00 | 64.2365 | 138.4989 | 0 | 50 | 14.2365 | 0
2030-02-27 14:00 | 145.0153 | 138.4962 | 95.0153 | 50 | 0 | 0
2030-01-17 01:00 | 113.8297 | 138.4824 | 63.8297 | 50 | 0 | 0
2030-10-21 17:00 | 126.8646 | 138.3652 | 76.8646 | 50 | 0 | 0
2030-12-07 05:00 | 157.4728 | 138.3202 | 107.4728 | 50 | 0 | 0
2030-07-27 19:00 | 53.9974 | 138.2874 | 0 | 50 | 3.9974 | 0
2030-03-05 17:00 | 148.8279 | 138.2759 | 98.8279 | 50 | 0 | 0
2030-04-12 20:00 | 105.0858 | 138.2712 | 17.8326 | 50 | 37.2532 | 0
2030-03-06 07:00 | 166.2933 | 138.2233 | 79.0401 | 50 | 37.2532 | 0
2030-03-11 04:00 | 149.864 | 138.194 | 62.6108 | 50 | 37.2532 | 0
2030-12-11 02:00 | 132.24 | 138.1869 | 82.24 | 50 | 0 | 0
2030-03-18 07:00 | 132.8269 | 138.182 | 45.5736 | 50 | 37.2532 | 0
2030-11-27 16:00 | 161.7814 | 138.1365 | 111.7814 | 50 | 0 | 0
2030-01-16 10:00 | 137.4727 | 138.1361 | 87.4727 | 50 | 0 | 0
2030-05-31 16:00 | 70.6399 | 138.034 | 0 | 50 | 20.6399 | 0
2030-08-06 11:00 | 51.5957 | 138.0327 | 0 | 50 | 1.5957 | 0
2030-07-20 20:00 | 53.8327 | 138.0067 | 0 | 50 | 3.8327 | 0
2030-02-01 10:00 | 125.4638 | 137.9699 | 75.4638 | 50 | 0 | 0
2030-11-28 05:00 | 154.3608 | 137.9551 | 104.3608 | 50 | 0 | 0
2030-07-08 02:00 | 49.8749 | 137.9347 | 0 | 49.8749 | 0 | 0
2030-03-08 05:00 | 156.0986 | 137.9307 | 106.0986 | 50 | 0 | 0
2030-05-16 18:00 | 82.8717 | 137.9286 | 0 | 50 | 32.8717 | 0
2030-10-21 01:00 | 97.7303 | 137.8808 | 10.4771 | 50 | 37.2532 | 0
2030-05-03 17:00 | 92.2431 | 137.8761 | 4.9899 | 50 | 37.2532 | 0
2030-03-28 13:00 | 91.8537 | 137.8681 | 4.6005 | 50 | 37.2532 | 0
2030-05-29 17:00 | 63.592 | 137.8531 | 0 | 50 | 13.592 | 0
2030-07-26 05:00 | 49.0343 | 137.798 | 0 | 49.0343 | 0 | 0
2030-01-27 19:00 | 152.3531 | 137.7948 | 102.3531 | 50 | 0 | 0
2030-07-09 04:00 | 49.3464 | 137.7678 | 0 | 49.3464 | 0 | 0
2030-10-28 03:00 | 70.7371 | 137.7053 | 0 | 50 | 20.7371 | 0
2030-03-08 23:00 | 101.1707 | 137.6794 | 51.1707 | 50 | 0 | 0
2030-10-13 18:00 | 124.0275 | 137.6577 | 74.0275 | 50 | 0 | 0
2030-09-23 17:00 | 69.6972 | 137.5258 | 0 | 50 | 19.6972 | 0
2030-04-08 18:00 | 83.318 | 137.5058 | 0 | 50 | 33.318 | 0
2030-05-31 04:00 | 62.5811 | 137.5023 | 0 | 50 | 12.5811 | 0
2030-12-28 23:00 | 107.1571 | 137.476 | 57.1571 | 50 | 0 | 0
2030-08-16 03:00 | 40.024 | 137.4456 | 0 | 40.024 | 0 | 0
2030-10-07 17:00 | 91.1494 | 137.4101 | 41.1494 | 50 | 0 | 0
2030-03-16 02:00 | 110.3176 | 137.3317 | 23.0644 | 50 | 37.2532 | 0
2030-08-13 22:00 | 51.7818 | 137.2602 | 0 | 50 | 1.7818 | 0
2030-05-31 10:00 | 68.6377 | 137.2422 | 18.6377 | 50 | 0 | 0
2030-05-07 20:00 | 85.9538 | 137.1987 | 35.9538 | 50 | 0 | 0
2030-11-02 03:00 | 71.0874 | 137.1671 | 21.0874 | 50 | 0 | 0
2030-08-12 17:00 | 54.5166 | 137.1413 | 4.5166 | 50 | 0 | 0
2030-12-14 19:00 | 173.8819 | 137.116 | 123.8819 | 50 | 0 | 0
2030-11-28 11:00 | 147.0086 | 137.0978 | 97.0086 | 50 | 0 | 0
2030-07-14 05:00 | 51.6054 | 137.0934 | 0 | 50 | 1.6054 | 0
2030-12-04 18:00 | 188.3804 | 137.0918 | 138.3804 | 50 | 0 | 0
2030-04-10 02:00 | 69.8238 | 137.0648 | 0 | 50 | 19.8238 | 0
2030-04-25 05:00 | 102.409 | 137.0413 | 15.1558 | 50 | 37.2532 | 0
2030-01-25 23:00 | 109.314 | 137.0364 | 59.314 | 50 | 0 | 0
2030-11-14 | 75.7956 | 136.9573 | 25.7956 | 50 | 0 | 0
2030-01-08 08:00 | 159.806 | 136.906 | 109.806 | 50 | 0 | 0
2030-04-18 12:00 | 84.839 | 136.9048 | 0 | 50 | 34.839 | 0
2030-04-13 11:00 | 79.301 | 136.9001 | 0 | 50 | 29.301 | 0
2030-01-04 21:00 | 166.3027 | 136.8488 | 116.3027 | 50 | 0 | 0
2030-05-02 05:00 | 72.662 | 136.8327 | 0 | 50 | 22.662 | 0
2030-02-03 04:00 | 145.4304 | 136.7988 | 95.4304 | 50 | 0 | 0
2030-06-28 05:00 | 26.8845 | 136.7844 | 0 | 26.8846 | 0 | 0
2030-04-01 12:00 | 144.3513 | 136.7805 | 57.098 | 50 | 37.2532 | 0
2030-02-16 05:00 | 135.7259 | 136.7784 | 48.4727 | 50 | 37.2532 | 0
2030-04-30 17:00 | 81.2522 | 136.6476 | 0 | 50 | 31.2522 | 0
2030-12-19 07:00 | 155.4846 | 136.602 | 105.4846 | 50 | 0 | 0
2030-07-31 19:00 | 55.0693 | 136.594 | 0 | 50 | 5.0693 | 0
2030-11-10 13:00 | 142.8148 | 136.5922 | 92.8148 | 50 | 0 | 0
2030-07-04 06:00 | 49.1203 | 136.5843 | 0 | 49.1203 | 0 | 0
2030-10-29 05:00 | 108.691 | 136.5726 | 21.4377 | 50 | 37.2532 | 0
2030-03-23 19:00 | 161.8018 | 136.4724 | 111.8018 | 50 | 0 | 0
2030-04-27 16:00 | 66.0852 | 136.4221 | 0 | 50 | 16.0852 | 0
2030-11-27 08:00 | 180.522 | 136.3988 | 130.522 | 50 | 0 | 0
2030-07-04 08:00 | 49.5223 | 136.3141 | 0 | 49.5223 | 0 | 0
2030-11-22 03:00 | 123.7559 | 136.3043 | 73.7559 | 50 | 0 | 0
2030-03-20 10:00 | 100.5346 | 136.2872 | 13.2813 | 50 | 37.2532 | 0
2030-09-16 04:00 | 30.3802 | 136.2705 | 0 | 30.3802 | 0 | 0
2030-09-10 03:00 | 62.0164 | 136.2527 | 0 | 50 | 12.0164 | 0
2030-12-09 16:00 | 177.0588 | 136.2363 | 127.0588 | 50 | 0 | 0
2030-04-10 22:00 | 82.9954 | 136.1074 | 0 | 50 | 32.9954 | 0
2030-06-18 05:00 | 48.9212 | 136.0989 | 0 | 48.9212 | 0 | 0
2030-01-30 09:00 | 151.4708 | 136.0837 | 101.4708 | 50 | 0 | 0
2030-12-26 15:00 | 162.3218 | 136.0741 | 112.3218 | 50 | 0 | 0
2030-08-10 23:00 | 54.561 | 136.0647 | 0 | 50 | 4.561 | 0
2030-03-06 02:00 | 118.2305 | 136.0248 | 30.9773 | 50 | 37.2532 | 0
2030-07-25 11:00 | 53.3606 | 135.9948 | 0 | 50 | 3.3606 | 0
2030-04-26 13:00 | 77.5261 | 135.9691 | 0 | 50 | 27.5261 | 0
2030-12-13 16:00 | 177.044 | 135.9457 | 127.044 | 50 | 0 | 0
2030-09-24 17:00 | 61.1083 | 135.935 | 0 | 50 | 11.1083 | 0
2030-12-18 | 101.4919 | 135.8796 | 51.4919 | 50 | 0 | 0
2030-01-18 05:00 | 157.9058 | 135.8587 | 107.9058 | 50 | 0 | 0
2030-05-24 13:00 | 59.2778 | 135.8401 | 0 | 50 | 9.2778 | 0
2030-10-13 16:00 | 112.0626 | 135.8172 | 62.0626 | 50 | 0 | 0
2030-05-16 09:00 | 77.524 | 135.8115 | 0 | 50 | 27.524 | 0
2030-04-01 20:00 | 162.4755 | 135.7969 | 75.2222 | 50 | 37.2532 | 0
2030-10-13 21:00 | 131.6387 | 135.7344 | 81.6387 | 50 | 0 | 0
2030-07-16 02:00 | 39.9107 | 135.6937 | 0 | 39.9107 | 0 | 0
2030-02-01 14:00 | 128.9522 | 135.6901 | 78.9522 | 50 | 0 | 0
2030-01-16 12:00 | 119.4389 | 135.6614 | 69.4389 | 50 | 0 | 0
2030-03-29 20:00 | 115.7918 | 135.6535 | 65.7918 | 50 | 0 | 0
2030-11-05 16:00 | 123.2228 | 135.6481 | 73.2228 | 50 | 0 | 0
2030-06-06 22:00 | 56.2026 | 135.6466 | 0 | 50 | 6.2026 | 0
2030-02-20 09:00 | 149.2756 | 135.6437 | 62.0224 | 50 | 37.2532 | 0
2030-09-16 22:00 | 58.6018 | 135.6299 | 0 | 50 | 8.6018 | 0
2030-02-28 13:00 | 129.857 | 135.623 | 79.857 | 50 | 0 | 0
2030-07-26 09:00 | 48.5343 | 135.6064 | 0 | 48.5343 | 0 | 0
2030-03-23 03:00 | 119.8386 | 135.5555 | 69.8386 | 50 | 0 | 0
2030-04-19 19:00 | 89.524 | 135.5436 | 0 | 50 | 37.2532 | 2.2708
2030-10-01 16:00 | 82.0134 | 135.515 | 0 | 50 | 32.0134 | 0
2030-11-08 18:00 | 143.1218 | 135.5061 | 93.1218 | 50 | 0 | 0
2030-05-25 03:00 | 53.1144 | 135.4775 | 0 | 50 | 3.1144 | 0
2030-10-24 17:00 | 99.8933 | 135.4773 | 49.8933 | 50 | 0 | 0
2030-02-21 23:00 | 90.5817 | 135.466 | 40.5817 | 50 | 0 | 0
2030-08-01 06:00 | 48.633 | 135.4642 | 0 | 48.633 | 0 | 0
2030-09-18 17:00 | 67.4307 | 135.4625 | 0 | 50 | 17.4307 | 0
2030-04-11 20:00 | 100.3343 | 135.4024 | 13.081 | 50 | 37.2532 | 0
2030-12-02 21:00 | 174.6443 | 135.3423 | 124.6443 | 50 | 0 | 0
2030-02-26 11:00 | 166.4568 | 135.294 | 116.4568 | 50 | 0 | 0
2030-07-24 12:00 | 55.3188 | 135.272 | 0 | 50 | 5.3188 | 0
2030-11-12 09:00 | 146.4858 | 135.2033 | 59.2326 | 50 | 37.2532 | 0
2030-11-01 06:00 | 98.5834 | 135.18 | 11.3302 | 50 | 37.2532 | 0
2030-07-13 03:00 | 49.423 | 135.1661 | 0 | 49.423 | 0 | 0
2030-05-19 18:00 | 61.4775 | 135.148 | 0 | 50 | 11.4775 | 0
2030-06-29 07:00 | 27.4348 | 135.1444 | 0 | 27.4348 | 0 | 0
2030-12-17 21:00 | 152.2543 | 135.0684 | 102.2543 | 50 | 0 | 0
2030-12-22 02:00 | 122.5744 | 135.051 | 72.5744 | 50 | 0 | 0
2030-06-29 | 51.4887 | 135.0274 | 0 | 14.2355 | 37.2532 | 0
2030-01-28 02:00 | 101.8663 | 135.0165 | 51.8663 | 50 | 0 | 0
2030-10-31 19:00 | 111.4788 | 134.9768 | 61.4788 | 50 | 0 | 0
2030-04-11 01:00 | 65.6366 | 134.9458 | 0 | 50 | 15.6366 | 0
2030-01-14 | 131.7789 | 134.893 | 81.7789 | 50 | 0 | 0
2030-11-10 07:00 | 141.6812 | 134.8741 | 54.4279 | 50 | 37.2532 | 0
2030-04-14 06:00 | 87.7618 | 134.8574 | 0 | 50 | 37.2532 | 0.5086
2030-08-20 15:00 | 54.6057 | 134.8052 | 0 | 50 | 4.6057 | 0
2030-01-01 15:00 | 164.0733 | 134.766 | 114.0733 | 50 | 0 | 0
2030-11-11 10:00 | 146.0363 | 134.7644 | 96.0363 | 50 | 0 | 0
2030-04-05 07:00 | 122.1047 | 134.6582 | 34.8515 | 50 | 37.2532 | 0
2030-03-17 14:00 | 96.8446 | 134.625 | 46.8446 | 50 | 0 | 0
2030-07-23 06:00 | 48.1619 | 134.597 | 0 | 48.1619 | 0 | 0
2030-10-31 05:00 | 129.0205 | 134.5897 | 41.7673 | 50 | 37.2532 | 0
2030-06-17 17:00 | 54.5328 | 134.5281 | 0 | 50 | 4.5328 | 0
2030-08-13 08:00 | 50.5266 | 134.4871 | 0 | 50 | 0.52663 | 0
2030-04-16 17:00 | 87.9525 | 134.4351 | 0.69926 | 50 | 37.2532 | 0
2030-03-22 16:00 | 121.0708 | 134.4314 | 71.0708 | 50 | 0 | 0
2030-02-18 06:00 | 143.2832 | 134.4076 | 93.2832 | 50 | 0 | 0
2030-02-10 15:00 | 139.6054 | 134.3797 | 89.6054 | 50 | 0 | 0
2030-05-14 09:00 | 94.3077 | 134.3183 | 7.0545 | 50 | 37.2532 | 0
2030-11-30 01:00 | 116.7496 | 134.3078 | 66.7496 | 50 | 0 | 0
2030-10-06 07:00 | 108.0839 | 134.2677 | 20.8306 | 50 | 37.2532 | 0
2030-11-22 13:00 | 144.4345 | 134.2665 | 94.4345 | 50 | 0 | 0
2030-10-24 18:00 | 101.7358 | 134.242 | 51.7358 | 50 | 0 | 0
2030-02-25 09:00 | 129.6199 | 134.197 | 42.3667 | 50 | 37.2532 | 0
2030-01-22 23:00 | 104.4759 | 134.1442 | 54.4759 | 50 | 0 | 0
2030-03-05 05:00 | 173.5577 | 134.1402 | 123.5577 | 50 | 0 | 0
2030-06-01 02:00 | 51.1827 | 134.1361 | 0 | 50 | 1.1827 | 0
2030-12-26 05:00 | 151.8087 | 134.0855 | 101.8087 | 50 | 0 | 0
2030-07-16 10:00 | 53.7611 | 134.0808 | 0 | 50 | 3.7611 | 0
2030-07-16 22:00 | 52.3497 | 134.0541 | 0 | 50 | 2.3497 | 0
2030-06-11 17:00 | 57.9498 | 134.0467 | 0 | 50 | 7.9498 | 0
2030-02-01 11:00 | 124.1371 | 134.0084 | 74.1371 | 50 | 0 | 0
2030-06-28 10:00 | 50.9083 | 133.9997 | 0.9083 | 50 | 0 | 0
2030-03-07 10:00 | 148.683 | 133.9976 | 61.4297 | 50 | 37.2532 | 0
2030-07-06 21:00 | 54.1384 | 133.9271 | 0 | 50 | 4.1384 | 0
2030-09-24 15:00 | 64.4613 | 133.9234 | 0 | 50 | 14.4613 | 0
2030-02-23 19:00 | 154.9645 | 133.9162 | 104.9645 | 50 | 0 | 0
2030-04-25 | 58.0414 | 133.897 | 0 | 50 | 8.0414 | 0
2030-02-24 12:00 | 133.4905 | 133.792 | 83.4905 | 50 | 0 | 0
2030-07-06 08:00 | 49.6583 | 133.7862 | 0 | 49.6583 | 0 | 0
2030-01-07 04:00 | 175.1463 | 133.7657 | 125.1463 | 50 | 0 | 0
2030-09-07 03:00 | 50.9522 | 133.7085 | 0 | 50 | 0.95218 | 0
2030-12-10 | 102.018 | 133.6851 | 52.018 | 50 | 0 | 0
2030-03-09 21:00 | 143.8386 | 133.6713 | 93.8386 | 50 | 0 | 0
2030-01-06 05:00 | 173.5989 | 133.6472 | 123.5989 | 50 | 0 | 0
2030-02-19 02:00 | 110.9614 | 133.6327 | 60.9614 | 50 | 0 | 0
2030-12-08 23:00 | 108.8658 | 133.6166 | 58.8658 | 50 | 0 | 0
2030-04-04 19:00 | 130.0082 | 133.5687 | 80.0082 | 50 | 0 | 0
2030-03-17 20:00 | 141.3455 | 133.5672 | 91.3455 | 50 | 0 | 0
2030-02-10 | 73.3355 | 133.5596 | 23.3355 | 50 | 0 | 0
2030-08-04 | 51.9447 | 133.5455 | 0 | 50 | 1.9447 | 0
2030-03-21 10:00 | 120.3497 | 133.5447 | 13.0965 | 50 | 37.2532 | 20
2030-10-17 01:00 | 70.3453 | 133.5137 | 0 | 50 | 20.3453 | 0
2030-02-21 13:00 | 139.0397 | 133.5003 | 89.0397 | 50 | 0 | 0
2030-01-06 15:00 | 167.5506 | 133.4564 | 117.5506 | 50 | 0 | 0
2030-04-26 06:00 | 99.7571 | 133.4465 | 0 | 50 | 37.2532 | 12.5038
2030-04-11 14:00 | 84.5163 | 133.38 | 34.5163 | 50 | 0 | 0
2030-03-26 19:00 | 144.3589 | 133.3746 | 94.3589 | 50 | 0 | 0
2030-11-16 23:00 | 82.685 | 133.3445 | 32.685 | 50 | 0 | 0
2030-04-24 19:00 | 76.9162 | 133.3217 | 0 | 50 | 26.9162 | 0
2030-07-14 23:00 | 56.5552 | 133.297 | 0 | 50 | 6.5552 | 0
2030-12-30 08:00 | 175.0022 | 133.2725 | 125.0022 | 50 | 0 | 0
2030-08-24 01:00 | 52.9192 | 133.2722 | 0 | 50 | 2.9192 | 0
2030-08-01 11:00 | 50.8368 | 133.2398 | 0 | 50 | 0.83678 | 0
2030-07-28 05:00 | 49.0041 | 133.2342 | 0 | 11.7509 | 37.2532 | 0
2030-08-04 18:00 | 54.9379 | 133.1889 | 0 | 50 | 4.9379 | 0
2030-12-28 | 103.5999 | 133.1557 | 53.5999 | 50 | 0 | 0
2030-01-05 19:00 | 184.1928 | 133.1515 | 134.1928 | 50 | 0 | 0
2030-05-17 09:00 | 77.2243 | 133.1304 | 0 | 50 | 27.2243 | 0
2030-04-17 13:00 | 80.5796 | 133.1101 | 0 | 43.3264 | 37.2532 | 0
2030-11-26 05:00 | 178.4812 | 133.0994 | 91.228 | 50 | 37.2532 | 0
2030-12-21 19:00 | 163.3103 | 133.0731 | 113.3103 | 50 | 0 | 0
2030-01-08 12:00 | 153.5649 | 132.9952 | 103.5649 | 50 | 0 | 0
2030-05-21 10:00 | 66.381 | 132.9777 | 0 | 50 | 16.381 | 0
2030-10-09 11:00 | 85.2376 | 132.9411 | 0 | 50 | 35.2376 | 0
2030-09-05 05:00 | 62.4828 | 132.9329 | 0 | 50 | 12.4828 | 0
2030-06-05 20:00 | 56.9933 | 132.91 | 0 | 50 | 6.9933 | 0
2030-05-16 21:00 | 95.7054 | 132.8896 | 45.7054 | 50 | 0 | 0
2030-05-21 15:00 | 66.0141 | 132.8749 | 0 | 50 | 16.0141 | 0
2030-07-16 23:00 | 52.0745 | 132.788 | 0 | 50 | 2.0745 | 0
2030-01-06 19:00 | 168.8308 | 132.7803 | 118.8308 | 50 | 0 | 0
2030-12-16 10:00 | 160.3375 | 132.7739 | 110.3375 | 50 | 0 | 0
2030-03-09 14:00 | 129.8769 | 132.7669 | 79.8769 | 50 | 0 | 0
2030-10-16 08:00 | 115.6246 | 132.711 | 28.3713 | 50 | 37.2532 | 0
2030-02-24 13:00 | 133.5788 | 132.6877 | 83.5788 | 50 | 0 | 0
2030-08-26 14:00 | 53.4697 | 132.6797 | 0 | 50 | 3.4697 | 0
2030-10-05 03:00 | 55.4742 | 132.6725 | 0 | 50 | 5.4742 | 0
2030-12-10 15:00 | 173.445 | 132.6451 | 123.445 | 50 | 0 | 0
2030-09-17 10:00 | 44.6978 | 132.625 | 0 | 44.6978 | 0 | 0
2030-01-08 19:00 | 153.4337 | 132.624 | 103.4337 | 50 | 0 | 0
2030-03-15 03:00 | 121.6313 | 132.6175 | 34.3781 | 50 | 37.2532 | 0
2030-01-11 15:00 | 150.5448 | 132.6043 | 100.5448 | 50 | 0 | 0
2030-06-04 07:00 | 48.9296 | 132.6041 | 0 | 48.9296 | 0 | 0
2030-11-05 18:00 | 143.4221 | 132.5799 | 93.4221 | 50 | 0 | 0
2030-01-21 14:00 | 149.5168 | 132.5708 | 99.5168 | 50 | 0 | 0
2030-06-22 21:00 | 53.0352 | 132.536 | 0 | 50 | 3.0352 | 0
2030-07-24 05:00 | 51.4321 | 132.5262 | 0 | 50 | 1.4321 | 0
2030-12-23 19:00 | 138.563 | 132.4849 | 88.563 | 50 | 0 | 0
2030-04-15 12:00 | 104.2717 | 132.4746 | 17.0185 | 50 | 37.2532 | 0
2030-09-24 05:00 | 64.5968 | 132.4621 | 0 | 50 | 14.5968 | 0
2030-01-06 04:00 | 161.4438 | 132.4322 | 111.4438 | 50 | 0 | 0
2030-09-18 04:00 | 55.1448 | 132.3844 | 0 | 17.8915 | 37.2532 | 0
2030-02-24 15:00 | 141.7502 | 132.3551 | 91.7502 | 50 | 0 | 0
2030-04-04 15:00 | 101.1389 | 132.3334 | 13.8857 | 50 | 37.2532 | 0
2030-03-21 05:00 | 124.0749 | 132.2867 | 36.8217 | 50 | 37.2532 | 0
2030-08-10 07:00 | 39.3632 | 132.276 | 0 | 39.3632 | 0 | 0
2030-07-22 06:00 | 25.44 | 132.1939 | 0 | 25.44 | 0 | 0
2030-01-18 23:00 | 105.1088 | 132.1877 | 55.1088 | 50 | 0 | 0
2030-04-06 04:00 | 116.6579 | 132.121 | 9.4047 | 50 | 37.2532 | 20
2030-10-28 | 116.6114 | 132.0975 | 66.6114 | 50 | 0 | 0
2030-11-06 16:00 | 127.0749 | 132.0953 | 77.0749 | 50 | 0 | 0
2030-10-23 16:00 | 91.3388 | 132.0946 | 41.3388 | 50 | 0 | 0
2030-08-10 11:00 | 51.6945 | 132.0596 | 1.6945 | 50 | 0 | 0
2030-12-28 02:00 | 120.5818 | 132.0293 | 70.5818 | 50 | 0 | 0
2030-05-10 07:00 | 77.9189 | 132.0264 | 0 | 50 | 27.9189 | 0
2030-07-23 10:00 | 53.6065 | 132.0178 | 0 | 50 | 3.6065 | 0
2030-09-22 02:00 | 64.9303 | 132.012 | 0 | 50 | 14.9303 | 0
2030-03-23 17:00 | 138.9416 | 132.0106 | 88.9416 | 50 | 0 | 0
2030-08-07 19:00 | 54.4927 | 131.9962 | 0 | 50 | 4.4927 | 0
2030-11-09 12:00 | 123.6994 | 131.9925 | 73.6994 | 50 | 0 | 0
2030-10-04 04:00 | 65.7873 | 131.98 | 0 | 50 | 15.7873 | 0
2030-10-23 18:00 | 104.6685 | 131.9777 | 54.6685 | 50 | 0 | 0
2030-07-18 23:00 | 50.5163 | 131.944 | 0 | 50 | 0.51629 | 0
2030-01-26 05:00 | 180.313 | 131.9428 | 130.313 | 50 | 0 | 0
2030-06-08 16:00 | 59.7909 | 131.9048 | 0 | 50 | 9.7909 | 0
2030-01-06 11:00 | 160.6759 | 131.8957 | 110.6759 | 50 | 0 | 0
2030-12-06 05:00 | 175.4568 | 131.8328 | 125.4568 | 50 | 0 | 0
2030-05-13 20:00 | 96.9633 | 131.7932 | 9.71 | 50 | 37.2532 | 0
2030-07-18 04:00 | 48.6524 | 131.7922 | 0 | 48.6524 | 0 | 0
2030-12-19 | 86.2936 | 131.7604 | 36.2936 | 50 | 0 | 0
2030-11-09 16:00 | 156.4535 | 131.7417 | 106.4535 | 50 | 0 | 0
2030-10-17 22:00 | 111.7409 | 131.6792 | 61.7409 | 50 | 0 | 0
2030-02-12 19:00 | 166.7619 | 131.6517 | 116.7619 | 50 | 0 | 0
2030-02-21 01:00 | 107.8091 | 131.6111 | 57.8091 | 50 | 0 | 0
2030-06-30 01:00 | 50.9289 | 131.5921 | 0 | 50 | 0.9289 | 0
2030-05-07 13:00 | 79.1606 | 131.5667 | 0 | 50 | 29.1606 | 0
2030-10-07 09:00 | 87.5076 | 131.4707 | 0.25439 | 50 | 37.2532 | 0
2030-05-22 22:00 | 66.0654 | 131.4489 | 16.0654 | 50 | 0 | 0
2030-11-15 02:00 | 90.3919 | 131.4326 | 40.3919 | 50 | 0 | 0
2030-09-19 09:00 | 69.2826 | 131.4272 | 0 | 32.0294 | 37.2532 | 0
2030-10-11 14:00 | 91.5403 | 131.41 | 4.2871 | 50 | 37.2532 | 0
2030-03-20 06:00 | 123.6181 | 131.3707 | 36.3649 | 50 | 37.2532 | 0
2030-06-14 08:00 | 48.097 | 131.3557 | 0 | 48.097 | 0 | 0
2030-05-17 19:00 | 83.4091 | 131.3431 | 0 | 50 | 33.4091 | 0
2030-05-16 17:00 | 80.5979 | 131.2985 | 0 | 50 | 30.5979 | 0
2030-01-13 05:00 | 166.1276 | 131.2862 | 116.1276 | 50 | 0 | 0
2030-09-25 06:00 | 64.5757 | 131.2124 | 0 | 50 | 14.5757 | 0
2030-05-30 18:00 | 70.2997 | 131.2106 | 0 | 50 | 20.2997 | 0
2030-01-27 20:00 | 152.8429 | 131.1827 | 102.8429 | 50 | 0 | 0
2030-12-19 17:00 | 170.0775 | 131.1451 | 120.0775 | 50 | 0 | 0
2030-11-09 18:00 | 163.1959 | 131.1401 | 113.1959 | 50 | 0 | 0
2030-04-09 10:00 | 77.1945 | 131.0635 | 0 | 50 | 27.1945 | 0
2030-09-17 19:00 | 60.4539 | 131.0142 | 0 | 50 | 10.4539 | 0
2030-10-26 12:00 | 98.3714 | 130.9938 | 11.1181 | 50 | 37.2532 | 0
2030-05-15 12:00 | 82.2896 | 130.987 | 0 | 50 | 32.2896 | 0
2030-08-21 10:00 | 47.978 | 130.9419 | 0 | 47.978 | 0 | 0
2030-07-10 15:00 | 53.9004 | 130.9066 | 0 | 50 | 3.9004 | 0
2030-09-03 04:00 | 62.5809 | 130.8887 | 0 | 50 | 12.5809 | 0
2030-10-18 | 70.1489 | 130.8463 | 0 | 50 | 20.1489 | 0
2030-12-15 21:00 | 153.3646 | 130.8399 | 103.3646 | 50 | 0 | 0
2030-07-16 17:00 | 53.5758 | 130.7932 | 0 | 50 | 3.5758 | 0
2030-04-04 13:00 | 108.3895 | 130.6912 | 21.1362 | 50 | 37.2532 | 0
2030-03-21 07:00 | 125.5716 | 130.6857 | 38.3184 | 50 | 37.2532 | 0
2030-10-17 07:00 | 119.4134 | 130.6834 | 12.1601 | 50 | 37.2532 | 20
2030-11-24 18:00 | 167.5382 | 130.6439 | 117.5382 | 50 | 0 | 0
2030-07-02 03:00 | 49.0337 | 130.5554 | 0 | 11.7805 | 37.2532 | 0
2030-12-27 10:00 | 171.8102 | 130.5154 | 121.8102 | 50 | 0 | 0
2030-05-29 05:00 | 74.9273 | 130.4587 | 0 | 37.674 | 37.2532 | 0
2030-03-30 08:00 | 121.2239 | 130.4247 | 13.9707 | 50 | 37.2532 | 20
2030-09-18 09:00 | 64.3509 | 130.4152 | 0 | 50 | 14.3509 | 0
2030-04-08 17:00 | 78.2463 | 130.3977 | 28.2463 | 50 | 0 | 0
2030-10-28 05:00 | 125.4585 | 130.3827 | 38.2053 | 50 | 37.2532 | 0
2030-05-10 06:00 | 95.3976 | 130.381 | 8.1444 | 50 | 37.2532 | 0
2030-02-20 06:00 | 168.331 | 130.3738 | 81.0778 | 50 | 37.2532 | 0
2030-08-28 13:00 | 57.5066 | 130.3571 | 0 | 50 | 7.5066 | 0
2030-07-01 17:00 | 53.206 | 130.3458 | 0 | 50 | 3.206 | 0
2030-10-09 06:00 | 110.4961 | 130.3329 | 23.2429 | 50 | 37.2532 | 0
2030-02-02 07:00 | 133.0589 | 130.3182 | 83.0589 | 50 | 0 | 0
2030-01-01 14:00 | 158.347 | 130.296 | 108.347 | 50 | 0 | 0
2030-12-15 07:00 | 168.2513 | 130.2533 | 118.2513 | 50 | 0 | 0
2030-07-03 16:00 | 53.665 | 130.2398 | 0 | 50 | 3.665 | 0
2030-10-10 03:00 | 60.1035 | 130.2392 | 0 | 50 | 10.1035 | 0
2030-12-12 21:00 | 174.1262 | 130.2278 | 124.1262 | 50 | 0 | 0
2030-09-03 02:00 | 62.1983 | 130.119 | 0 | 50 | 12.1983 | 0
2030-10-10 16:00 | 93.6655 | 130.0813 | 43.6655 | 50 | 0 | 0
2030-08-01 09:00 | 50.32 | 130.0788 | 0 | 50 | 0.31995 | 0
2030-12-19 04:00 | 159.9924 | 130.0633 | 109.9924 | 50 | 0 | 0
2030-12-09 11:00 | 151.0254 | 130.0603 | 101.0254 | 50 | 0 | 0
2030-06-08 09:00 | 57.1486 | 130.0303 | 7.1486 | 50 | 0 | 0
2030-09-16 01:00 | 69.1605 | 130.0215 | 0 | 50 | 19.1606 | 0
2030-11-19 02:00 | 78.3678 | 130.0161 | 28.3678 | 50 | 0 | 0
2030-04-17 22:00 | 89.7834 | 129.9376 | 2.5301 | 50 | 37.2532 | 0
2030-06-11 08:00 | 51.8558 | 129.9342 | 0 | 50 | 1.8558 | 0
2030-12-16 07:00 | 165.6959 | 129.9253 | 115.6959 | 50 | 0 | 0
2030-07-17 12:00 | 51.8582 | 129.9197 | 0 | 14.6049 | 37.2532 | 0
2030-08-24 11:00 | 54.9154 | 129.8904 | 0 | 50 | 4.9154 | 0
2030-06-13 23:00 | 56.7392 | 129.8799 | 0 | 50 | 6.7392 | 0
2030-09-18 19:00 | 69.1521 | 129.8587 | 0 | 50 | 19.1521 | 0
2030-08-20 19:00 | 54.2594 | 129.8261 | 0 | 50 | 4.2594 | 0
2030-06-13 16:00 | 58.5937 | 129.8256 | 0 | 50 | 8.5937 | 0
2030-12-26 13:00 | 163.8169 | 129.7887 | 113.8169 | 50 | 0 | 0
2030-07-28 02:00 | 49.8133 | 129.7762 | 0 | 12.56 | 37.2532 | 0
2030-01-18 09:00 | 161.7543 | 129.7049 | 111.7543 | 50 | 0 | 0
2030-05-11 14:00 | 58.8598 | 129.693 | 0 | 50 | 8.8598 | 0
2030-02-07 17:00 | 145.702 | 129.6726 | 95.702 | 50 | 0 | 0
2030-08-26 21:00 | 55.8971 | 129.6407 | 0 | 50 | 5.8971 | 0
2030-01-26 07:00 | 165.6738 | 129.613 | 115.6738 | 50 | 0 | 0
2030-07-27 18:00 | 52.6911 | 129.5963 | 0 | 50 | 2.6911 | 0
2030-05-23 15:00 | 57.3937 | 129.548 | 0 | 50 | 7.3937 | 0
2030-05-13 02:00 | 76.8867 | 129.4966 | 0 | 50 | 26.8867 | 0
2030-04-25 02:00 | 67.4114 | 129.4465 | 0 | 50 | 17.4114 | 0
2030-01-07 07:00 | 181.1516 | 129.4036 | 131.1516 | 50 | 0 | 0
2030-04-18 20:00 | 90.4194 | 129.4002 | 3.1662 | 50 | 37.2532 | 0
2030-01-08 07:00 | 159.8643 | 129.3794 | 109.8643 | 50 | 0 | 0
2030-02-21 12:00 | 141.211 | 129.3743 | 91.211 | 50 | 0 | 0
2030-05-08 04:00 | 102.5573 | 129.3626 | 0 | 50 | 37.2532 | 15.304
2030-11-05 14:00 | 109.211 | 129.361 | 59.211 | 50 | 0 | 0
2030-07-18 19:00 | 52.8846 | 129.3296 | 0 | 15.6313 | 37.2532 | 0
2030-02-08 20:00 | 158.4021 | 129.3123 | 108.4021 | 50 | 0 | 0
2030-06-05 16:00 | 57.0881 | 129.27 | 7.0881 | 50 | 0 | 0
2030-05-09 05:00 | 113.1533 | 129.2488 | 25.9001 | 50 | 37.2532 | 0
2030-02-05 03:00 | 131.5257 | 129.2479 | 81.5257 | 50 | 0 | 0
2030-01-24 02:00 | 141.5277 | 129.2315 | 91.5277 | 50 | 0 | 0
2030-09-06 01:00 | 38.9495 | 129.2239 | 0 | 1.6962 | 37.2532 | 0
2030-06-04 16:00 | 54.5159 | 129.2107 | 0 | 50 | 4.5159 | 0
2030-07-23 01:00 | 49.9457 | 129.1355 | 0 | 49.9457 | 0 | 0
2030-10-09 14:00 | 90.4174 | 129.1337 | 3.1642 | 50 | 37.2532 | 0
2030-06-17 11:00 | 50.6942 | 129.0798 | 0 | 50 | 0.69417 | 0
2030-12-28 01:00 | 115.0667 | 129.0608 | 65.0667 | 50 | 0 | 0
2030-03-20 09:00 | 110.586 | 129.0449 | 23.3328 | 50 | 37.2532 | 0
2030-04-29 08:00 | 63.3403 | 129.0018 | 0 | 50 | 13.3403 | 0
2030-06-08 13:00 | 58.6036 | 128.9743 | 0 | 50 | 8.6036 | 0
2030-11-13 09:00 | 142.8041 | 128.9562 | 55.5509 | 50 | 37.2532 | 0
2030-01-31 03:00 | 116.5477 | 128.8889 | 66.5477 | 50 | 0 | 0
2030-07-21 20:00 | 53.5235 | 128.855 | 0 | 50 | 3.5236 | 0
2030-05-07 22:00 | 86.0922 | 128.8529 | 0 | 50 | 36.0922 | 0
2030-11-22 08:00 | 165.1494 | 128.819 | 77.8962 | 50 | 37.2532 | 0
2030-09-07 04:00 | 60.1619 | 128.7157 | 0 | 50 | 10.1619 | 0
2030-08-19 17:00 | 54.7619 | 128.7063 | 0 | 50 | 4.7619 | 0
2030-07-29 22:00 | 53.463 | 128.6868 | 0 | 50 | 3.463 | 0
2030-11-08 09:00 | 131.5436 | 128.6868 | 44.2903 | 50 | 37.2532 | 0
2030-06-10 07:00 | 49.8559 | 128.6643 | 0 | 49.8559 | 0 | 0
2030-12-24 09:00 | 146.083 | 128.6556 | 96.083 | 50 | 0 | 0
2030-04-14 | 60.0044 | 128.6004 | 0 | 50 | 10.0044 | 0
2030-02-09 06:00 | 140.6961 | 128.5564 | 53.4429 | 50 | 37.2532 | 0
2030-11-12 16:00 | 147.3088 | 128.5194 | 97.3088 | 50 | 0 | 0
2030-03-16 14:00 | 113.6041 | 128.4856 | 63.6041 | 50 | 0 | 0
2030-06-23 15:00 | 53.4556 | 128.4654 | 3.4556 | 50 | 0 | 0
2030-01-26 20:00 | 179.5199 | 128.4624 | 129.5199 | 50 | 0 | 0
2030-03-05 12:00 | 130.2061 | 128.4444 | 80.2061 | 50 | 0 | 0
2030-04-21 12:00 | 91.1413 | 128.4333 | 0 | 50 | 37.2532 | 3.888
2030-08-13 12:00 | 52.3942 | 128.3956 | 0 | 50 | 2.3942 | 0
2030-04-25 06:00 | 101.4108 | 128.3607 | 0 | 50 | 37.2532 | 14.1575
2030-02-23 09:00 | 145.7768 | 128.3214 | 95.7768 | 50 | 0 | 0
2030-03-23 20:00 | 157.8157 | 128.3001 | 107.8157 | 50 | 0 | 0
2030-12-30 21:00 | 166.7166 | 128.2231 | 116.7166 | 50 | 0 | 0
2030-07-31 17:00 | 53.9467 | 128.1868 | 0 | 50 | 3.9467 | 0
2030-11-03 21:00 | 89.788 | 128.1772 | 39.788 | 50 | 0 | 0
2030-04-14 10:00 | 109.923 | 128.1587 | 22.6698 | 50 | 37.2532 | 0
2030-02-09 13:00 | 121.1578 | 128.0613 | 71.1578 | 50 | 0 | 0
2030-09-27 02:00 | 53.072 | 128.0468 | 0 | 50 | 3.072 | 0
2030-12-17 04:00 | 139.1157 | 128.0272 | 89.1157 | 50 | 0 | 0
2030-12-16 17:00 | 156.4656 | 128.023 | 106.4656 | 50 | 0 | 0
2030-03-02 23:00 | 94.0046 | 127.9608 | 44.0046 | 50 | 0 | 0
2030-08-02 14:00 | 54.0894 | 127.9093 | 0 | 50 | 4.0894 | 0
2030-06-20 15:00 | 50.4965 | 127.8703 | 0 | 50 | 0.49649 | 0
2030-08-28 05:00 | 52.1068 | 127.8657 | 0 | 50 | 2.1068 | 0
2030-08-16 22:00 | 54.6277 | 127.8205 | 0 | 17.3745 | 37.2532 | 0
2030-04-10 11:00 | 77.7243 | 127.7965 | 0 | 50 | 27.7243 | 0
2030-06-10 16:00 | 56.9008 | 127.7339 | 0 | 50 | 6.9008 | 0
2030-03-29 05:00 | 149.8516 | 127.7201 | 62.5983 | 50 | 37.2532 | 0
2030-09-26 11:00 | 79.7375 | 127.6953 | 0 | 42.4843 | 37.2532 | 0
2030-12-16 08:00 | 167.6766 | 127.6933 | 117.6766 | 50 | 0 | 0
2030-05-08 15:00 | 81.5073 | 127.6842 | 0 | 50 | 31.5073 | 0
2030-06-01 21:00 | 68.9094 | 127.6725 | 0 | 50 | 18.9094 | 0
2030-06-08 19:00 | 64.6468 | 127.6601 | 0 | 50 | 14.6468 | 0
2030-02-24 04:00 | 156.2488 | 127.6307 | 68.9956 | 50 | 37.2532 | 0
2030-08-02 05:00 | 49.0636 | 127.6285 | 0 | 49.0636 | 0 | 0
2030-01-05 11:00 | 173.8974 | 127.6026 | 123.8974 | 50 | 0 | 0
2030-12-27 18:00 | 167.9759 | 127.5908 | 117.9759 | 50 | 0 | 0
2030-05-28 10:00 | 61.2707 | 127.5637 | 0 | 50 | 11.2707 | 0
2030-06-17 12:00 | 52.6884 | 127.5391 | 0 | 50 | 2.6884 | 0
2030-07-05 | 50.9 | 127.5266 | 0 | 50 | 0.89996 | 0
2030-09-17 03:00 | 56.0931 | 127.5203 | 0 | 50 | 6.0931 | 0
2030-12-16 14:00 | 151.234 | 127.4741 | 101.234 | 50 | 0 | 0
2030-06-15 19:00 | 53.4351 | 127.4273 | 0 | 50 | 3.4351 | 0
2030-10-29 19:00 | 124.7545 | 127.3927 | 74.7545 | 50 | 0 | 0
2030-03-08 04:00 | 133.0461 | 127.3723 | 45.7929 | 50 | 37.2532 | 0
2030-01-15 18:00 | 156.6465 | 127.3463 | 106.6465 | 50 | 0 | 0
2030-01-04 02:00 | 113.4507 | 127.3247 | 63.4507 | 50 | 0 | 0
2030-01-05 01:00 | 121.581 | 127.3071 | 71.581 | 50 | 0 | 0
2030-01-14 09:00 | 151.8882 | 127.3044 | 101.8882 | 50 | 0 | 0
2030-08-24 17:00 | 57.1034 | 127.3019 | 0 | 50 | 7.1034 | 0
2030-10-03 19:00 | 92.8395 | 127.3003 | 42.8395 | 50 | 0 | 0
2030-09-12 03:00 | 44.4174 | 127.2736 | 0 | 7.1641 | 37.2532 | 0
2030-09-03 20:00 | 78.8381 | 127.2447 | 0 | 41.5848 | 37.2532 | 0
2030-11-04 22:00 | 98.5616 | 127.2447 | 48.5616 | 50 | 0 | 0
2030-09-17 09:00 | 64.2795 | 127.2012 | 0 | 50 | 14.2795 | 0
2030-11-24 20:00 | 148.7096 | 127.1914 | 98.7096 | 50 | 0 | 0
2030-05-21 06:00 | 66.01 | 127.1685 | 0 | 50 | 16.01 | 0
2030-05-09 19:00 | 68.3716 | 127.1587 | 0 | 50 | 18.3716 | 0
2030-06-19 09:00 | 46.7724 | 127.1515 | 0 | 9.5192 | 37.2532 | 0
2030-05-13 | 105.8933 | 127.1476 | 0 | 50 | 37.2532 | 18.6401
2030-04-16 07:00 | 117.3454 | 127.1053 | 30.0922 | 50 | 37.2532 | 0
2030-06-21 | 50.1785 | 127.0757 | 0 | 12.9253 | 37.2532 | 0
2030-12-14 01:00 | 111.5338 | 127.0385 | 61.5338 | 50 | 0 | 0
2030-02-25 04:00 | 115.8217 | 126.9467 | 28.5684 | 50 | 37.2532 | 0
2030-12-13 04:00 | 153.9756 | 126.9141 | 103.9756 | 50 | 0 | 0
2030-06-13 14:00 | 57.8196 | 126.8682 | 0 | 20.5663 | 37.2532 | 0
2030-07-26 12:00 | 50.9998 | 126.826 | 0 | 50 | 0.99982 | 0
2030-08-07 03:00 | 51.2436 | 126.8256 | 0 | 50 | 1.2436 | 0
2030-10-03 | 67.0466 | 126.8028 | 0 | 50 | 17.0466 | 0
2030-08-11 18:00 | 54.5413 | 126.7943 | 0 | 50 | 4.5413 | 0
2030-01-08 04:00 | 159.2135 | 126.7707 | 109.2135 | 50 | 0 | 0
2030-06-23 23:00 | 51.8011 | 126.732 | 0 | 50 | 1.8011 | 0
2030-08-19 15:00 | 56.232 | 126.7308 | 0 | 50 | 6.232 | 0
2030-07-02 19:00 | 53.9592 | 126.7145 | 0 | 50 | 3.9592 | 0
2030-01-28 14:00 | 165.3985 | 126.6836 | 115.3985 | 50 | 0 | 0
2030-04-24 07:00 | 98.3267 | 126.6595 | 11.0735 | 50 | 37.2532 | 0
2030-12-23 23:00 | 89.6756 | 126.6488 | 39.6756 | 50 | 0 | 0
2030-10-03 16:00 | 78.9055 | 126.606 | 0 | 50 | 28.9055 | 0
2030-12-13 20:00 | 170.4676 | 126.5837 | 120.4676 | 50 | 0 | 0
2030-06-30 11:00 | 51.5613 | 126.5746 | 0 | 50 | 1.5613 | 0
2030-11-03 13:00 | 82.411 | 126.5642 | 32.411 | 50 | 0 | 0
2030-01-18 08:00 | 159.7223 | 126.5634 | 109.7223 | 50 | 0 | 0
2030-08-31 06:00 | 53.3033 | 126.5471 | 0 | 50 | 3.3033 | 0
2030-01-09 07:00 | 152.2791 | 126.5106 | 102.2791 | 50 | 0 | 0
2030-02-23 04:00 | 116.2307 | 126.4581 | 28.9775 | 50 | 37.2532 | 0
2030-01-03 06:00 | 175.9403 | 126.4113 | 125.9403 | 50 | 0 | 0
2030-06-12 02:00 | 53.3047 | 126.3907 | 0 | 50 | 3.3047 | 0
2030-05-20 03:00 | 54.8346 | 126.3593 | 0 | 50 | 4.8346 | 0
2030-09-26 08:00 | 78.0072 | 126.3182 | 0 | 50 | 28.0072 | 0
2030-07-14 10:00 | 52.7967 | 126.3037 | 0 | 15.5435 | 37.2532 | 0
2030-06-27 23:00 | 52.8354 | 126.2821 | 0 | 50 | 2.8354 | 0
2030-02-12 22:00 | 141.8775 | 126.2698 | 91.8775 | 50 | 0 | 0
2030-06-28 20:00 | 55.2661 | 126.2354 | 0 | 50 | 5.2661 | 0
2030-09-28 15:00 | 87.0102 | 126.1515 | 0 | 49.7569 | 37.2532 | 0
2030-02-18 21:00 | 146.6686 | 126.1348 | 96.6686 | 50 | 0 | 0
2030-04-03 17:00 | 111.0333 | 126.1279 | 3.7801 | 50 | 37.2532 | 20
2030-07-13 15:00 | 52.9566 | 126.1166 | 0 | 15.7034 | 37.2532 | 0
2030-11-11 09:00 | 146.8749 | 126.038 | 59.6216 | 50 | 37.2532 | 0
2030-02-19 23:00 | 97.4825 | 126.0224 | 47.4825 | 50 | 0 | 0
2030-05-03 19:00 | 88.7481 | 125.9532 | 1.4949 | 50 | 37.2532 | 0
2030-08-26 18:00 | 56.8335 | 125.9491 | 0 | 50 | 6.8335 | 0
2030-06-16 23:00 | 64.7342 | 125.9182 | 0 | 50 | 14.7342 | 0
2030-09-06 03:00 | 38.1386 | 125.9142 | 0 | 38.1386 | 0 | 0
2030-07-04 11:00 | 50.505 | 125.9005 | 0 | 50 | 0.505 | 0
2030-11-04 14:00 | 99.1289 | 125.8527 | 49.1289 | 50 | 0 | 0
2030-05-13 23:00 | 65.2336 | 125.8517 | 0 | 50 | 15.2336 | 0
2030-07-14 21:00 | 53.3328 | 125.8502 | 0 | 50 | 3.3328 | 0
2030-12-15 23:00 | 112.6352 | 125.835 | 62.6352 | 50 | 0 | 0
2030-08-09 18:00 | 55.789 | 125.7615 | 0 | 50 | 5.789 | 0
2030-02-26 16:00 | 160.3775 | 125.716 | 110.3775 | 50 | 0 | 0
2030-07-20 09:00 | 48.1683 | 125.698 | 0 | 48.1683 | 0 | 0
2030-03-10 06:00 | 134.5117 | 125.6601 | 47.2585 | 50 | 37.2532 | 0
2030-06-12 20:00 | 56.3269 | 125.6217 | 0 | 50 | 6.3269 | 0
2030-06-06 10:00 | 53.1698 | 125.6215 | 0 | 50 | 3.1698 | 0
2030-07-05 11:00 | 49.4919 | 125.61 | 0 | 49.4919 | 0 | 0
2030-08-05 06:00 | 30.2585 | 125.6021 | 0 | 30.2585 | 0 | 0
2030-02-28 22:00 | 136.3961 | 125.5834 | 86.3961 | 50 | 0 | 0
2030-12-10 18:00 | 177.1556 | 125.5781 | 127.1556 | 50 | 0 | 0
2030-09-30 05:00 | 40.7606 | 125.5677 | 0 | 40.7606 | 0 | 0
2030-12-15 17:00 | 173.7441 | 125.5499 | 123.7441 | 50 | 0 | 0
2030-03-20 19:00 | 127.939 | 125.5301 | 77.939 | 50 | 0 | 0
2030-03-01 11:00 | 126.2935 | 125.4313 | 76.2935 | 50 | 0 | 0
2030-08-10 08:00 | 28.5819 | 125.3936 | 0 | 28.5819 | 0 | 0
2030-02-23 07:00 | 134.9764 | 125.3752 | 47.7232 | 50 | 37.2532 | 0
2030-10-12 03:00 | 102.114 | 125.3726 | 14.8607 | 50 | 37.2532 | 0
2030-09-30 09:00 | 86.774 | 125.3386 | 0 | 50 | 36.774 | 0
2030-07-05 19:00 | 54.2899 | 125.3041 | 0 | 50 | 4.2899 | 0
2030-10-01 | 66.4843 | 125.2922 | 0 | 29.231 | 37.2532 | 0
2030-08-07 09:00 | 51.108 | 125.283 | 0 | 50 | 1.108 | 0
2030-01-07 02:00 | 123.4995 | 125.2718 | 73.4995 | 50 | 0 | 0
2030-12-26 11:00 | 164.0976 | 125.249 | 114.0976 | 50 | 0 | 0
2030-06-18 16:00 | 54.0011 | 125.2258 | 0 | 16.7479 | 37.2532 | 0
2030-08-07 14:00 | 53.9721 | 125.1633 | 0 | 50 | 3.9721 | 0
2030-12-24 23:00 | 88.6478 | 125.1266 | 38.6478 | 50 | 0 | 0
2030-08-15 13:00 | 54.0029 | 125.0842 | 0 | 16.7497 | 37.2532 | 0
2030-03-09 07:00 | 155.7993 | 125.0598 | 48.546 | 50 | 37.2532 | 20
2030-12-01 15:00 | 173.9768 | 125.0211 | 123.9768 | 50 | 0 | 0
2030-04-29 16:00 | 64.6083 | 125.0105 | 0 | 50 | 14.6083 | 0
2030-12-10 22:00 | 143.043 | 124.9473 | 93.043 | 50 | 0 | 0
2030-08-04 16:00 | 54.4789 | 124.9382 | 0 | 50 | 4.4789 | 0
2030-05-16 03:00 | 104.8282 | 124.9316 | 17.575 | 50 | 37.2532 | 0
2030-07-10 10:00 | 53.5581 | 124.9169 | 0 | 50 | 3.5581 | 0
2030-11-21 03:00 | 127.8595 | 124.9067 | 77.8595 | 50 | 0 | 0
2030-11-04 02:00 | 71.9234 | 124.9052 | 0 | 34.6702 | 37.2532 | 0
2030-08-02 21:00 | 53.6309 | 124.8765 | 0 | 50 | 3.6309 | 0
2030-09-11 01:00 | 56.2285 | 124.8706 | 0 | 50 | 6.2285 | 0
2030-03-22 18:00 | 141.4495 | 124.8629 | 71.4495 | 50 | 0 | 20
2030-11-12 17:00 | 147.3249 | 124.7766 | 97.3249 | 50 | 0 | 0
2030-03-05 03:00 | 130.7546 | 124.7147 | 43.5014 | 50 | 37.2532 | 0
2030-11-09 15:00 | 129.3838 | 124.6844 | 79.3838 | 50 | 0 | 0
2030-12-09 07:00 | 152.5732 | 124.6163 | 102.5732 | 50 | 0 | 0
2030-01-15 09:00 | 135.6454 | 124.6123 | 85.6454 | 50 | 0 | 0
2030-04-25 04:00 | 93.171 | 124.6119 | 5.9177 | 50 | 37.2532 | 0
2030-10-28 14:00 | 103.7249 | 124.5903 | 53.7249 | 50 | 0 | 0
2030-01-11 07:00 | 145.0226 | 124.5796 | 95.0226 | 50 | 0 | 0
2030-08-08 08:00 | 51.3554 | 124.5472 | 0 | 14.1022 | 37.2532 | 0
2030-09-03 11:00 | 64.163 | 124.5276 | 0 | 50 | 14.163 | 0
2030-08-02 04:00 | 49.695 | 124.5266 | 0 | 49.695 | 0 | 0
2030-09-30 22:00 | 83.1792 | 124.52 | 0 | 50 | 33.1792 | 0
2030-01-30 05:00 | 174.1547 | 124.4605 | 124.1547 | 50 | 0 | 0
2030-06-26 13:00 | 53.6949 | 124.4562 | 0 | 50 | 3.6949 | 0
2030-08-31 07:00 | 56.9121 | 124.4532 | 0 | 50 | 6.9121 | 0
2030-05-23 23:00 | 64.7015 | 124.4487 | 0 | 50 | 14.7015 | 0
2030-05-19 02:00 | 60.2667 | 124.3479 | 0 | 23.0135 | 37.2532 | 0
2030-01-27 09:00 | 174.6137 | 124.3138 | 124.6137 | 50 | 0 | 0
2030-06-17 03:00 | 50.8583 | 124.3071 | 0 | 50 | 0.85834 | 0
2030-01-21 09:00 | 179.3296 | 124.3048 | 129.3296 | 50 | 0 | 0
2030-08-18 15:00 | 55.4865 | 124.2602 | 0 | 50 | 5.4865 | 0
2030-05-22 12:00 | 66.2536 | 124.2594 | 0 | 29.0004 | 37.2532 | 0
2030-07-06 02:00 | 50.2597 | 124.2123 | 0 | 50 | 0.2597 | 0
2030-03-29 14:00 | 85.053 | 124.2006 | 0 | 50 | 35.053 | 0
2030-11-19 07:00 | 125.62 | 124.1929 | 38.3668 | 50 | 37.2532 | 0
2030-12-01 19:00 | 177.6798 | 124.1549 | 127.6798 | 50 | 0 | 0
2030-08-12 12:00 | 51.6834 | 124.1521 | 0 | 50 | 1.6834 | 0
2030-12-06 13:00 | 149.0726 | 124.1313 | 99.0726 | 50 | 0 | 0
2030-08-01 01:00 | 50.7798 | 124.0885 | 0 | 50 | 0.77978 | 0
2030-05-06 21:00 | 106.9689 | 124.0217 | 19.7157 | 50 | 37.2532 | 0
2030-05-06 16:00 | 95.9034 | 124.0201 | 8.6502 | 50 | 37.2532 | 0
2030-11-02 05:00 | 93.1884 | 124.0163 | 5.9351 | 50 | 37.2532 | 0
2030-02-28 09:00 | 168.6094 | 124.0128 | 81.3561 | 50 | 37.2532 | 0
2030-10-17 05:00 | 125.9741 | 123.969 | 38.7209 | 50 | 37.2532 | 0
2030-10-14 19:00 | 127.1495 | 123.9636 | 77.1495 | 50 | 0 | 0
2030-11-17 13:00 | 118.4657 | 123.9001 | 68.4657 | 50 | 0 | 0
2030-12-17 05:00 | 150.7285 | 123.8643 | 100.7285 | 50 | 0 | 0
2030-03-20 13:00 | 94.9362 | 123.8345 | 0 | 50 | 37.2532 | 7.683
2030-11-24 08:00 | 165.7767 | 123.8188 | 115.7767 | 50 | 0 | 0
2030-07-06 20:00 | 54.4291 | 123.8096 | 0 | 50 | 4.4291 | 0
2030-06-13 15:00 | 58.8713 | 123.8046 | 0 | 50 | 8.8713 | 0
2030-07-30 12:00 | 51.0163 | 123.7897 | 0 | 50 | 1.0163 | 0
2030-05-07 06:00 | 107.607 | 123.7397 | 20.3537 | 50 | 37.2532 | 0
2030-10-07 14:00 | 86.0425 | 123.7236 | 0 | 50 | 36.0425 | 0
2030-10-16 10:00 | 114.695 | 123.7219 | 7.4418 | 50 | 37.2532 | 20
2030-04-07 03:00 | 97.5286 | 123.6913 | 0 | 50 | 37.2532 | 10.2753
2030-11-22 19:00 | 148.0069 | 123.6881 | 98.0069 | 50 | 0 | 0
2030-01-07 22:00 | 146.2151 | 123.6642 | 96.2151 | 50 | 0 | 0
2030-03-22 | 75.7927 | 123.5484 | 0 | 50 | 25.7927 | 0
2030-04-26 | 65.1327 | 123.5318 | 0 | 50 | 15.1327 | 0
2030-09-08 11:00 | 65.5492 | 123.4952 | 15.5492 | 50 | 0 | 0
2030-03-22 01:00 | 91.3981 | 123.435 | 4.1449 | 50 | 37.2532 | 0
2030-08-09 21:00 | 55.8805 | 123.4266 | 0 | 50 | 5.8805 | 0
2030-03-15 12:00 | 134.6193 | 123.4088 | 47.3661 | 50 | 37.2532 | 0
2030-01-06 07:00 | 163.074 | 123.4035 | 113.074 | 50 | 0 | 0
2030-08-02 20:00 | 54.6079 | 123.3891 | 0 | 50 | 4.6079 | 0
2030-07-15 03:00 | 38.4429 | 123.3887 | 0 | 1.1897 | 37.2532 | 0
2030-02-14 13:00 | 149.5843 | 123.3557 | 99.5843 | 50 | 0 | 0
2030-03-05 10:00 | 140.749 | 123.3532 | 53.4958 | 50 | 37.2532 | 0
2030-05-25 06:00 | 77.8077 | 123.3141 | 0 | 50 | 27.8077 | 0
2030-05-16 13:00 | 79.501 | 123.2812 | 0 | 50 | 29.501 | 0
2030-03-11 03:00 | 107.1173 | 123.2733 | 19.8641 | 50 | 37.2532 | 0
2030-10-23 20:00 | 101.3015 | 123.2371 | 51.3015 | 50 | 0 | 0
2030-02-03 06:00 | 148.4919 | 123.155 | 98.4919 | 50 | 0 | 0
2030-09-24 12:00 | 67.0616 | 123.1477 | 0 | 50 | 17.0616 | 0
2030-10-11 09:00 | 100.8848 | 123.125 | 13.6315 | 50 | 37.2532 | 0
2030-01-04 20:00 | 169.3367 | 123.1176 | 119.3367 | 50 | 0 | 0
2030-12-27 22:00 | 140.5949 | 123.088 | 90.5949 | 50 | 0 | 0
2030-05-12 | 54.733 | 123.0762 | 0 | 50 | 4.733 | 0
2030-12-04 10:00 | 194.053 | 123.0751 | 144.053 | 50 | 0 | 0
2030-04-01 05:00 | 156.0905 | 123.06 | 68.8372 | 50 | 37.2532 | 0
2030-12-15 10:00 | 164.8874 | 123.0173 | 114.8874 | 50 | 0 | 0
2030-04-23 11:00 | 76.1545 | 123.0171 | 0 | 50 | 26.1545 | 0
2030-09-18 14:00 | 66.3492 | 123.001 | 0 | 50 | 16.3492 | 0
2030-01-16 11:00 | 126.7902 | 122.951 | 76.7902 | 50 | 0 | 0
2030-06-09 18:00 | 57.311 | 122.9008 | 0 | 20.0578 | 37.2532 | 0
2030-08-18 14:00 | 54.514 | 122.8989 | 0 | 50 | 4.514 | 0
2030-10-04 | 66.9101 | 122.8335 | 0 | 50 | 16.9101 | 0
2030-08-27 08:00 | 52.6643 | 122.8163 | 0 | 15.411 | 37.2532 | 0
2030-07-08 | 77.5765 | 122.8078 | 0 | 50 | 27.5765 | 0
2030-10-05 05:00 | 70.698 | 122.8073 | 0 | 50 | 20.698 | 0
2030-03-20 23:00 | 79.732 | 122.8035 | 0 | 50 | 29.732 | 0
2030-10-05 07:00 | 93.7018 | 122.8011 | 0 | 50 | 37.2532 | 6.4485
2030-05-19 10:00 | 72.4515 | 122.7949 | 0 | 50 | 22.4515 | 0
2030-07-23 20:00 | 55.1533 | 122.7158 | 0 | 50 | 5.1533 | 0
2030-07-22 16:00 | 54.8635 | 122.7103 | 0 | 17.6103 | 37.2532 | 0
2030-04-19 17:00 | 79.8454 | 122.6675 | 0 | 50 | 29.8454 | 0
2030-01-19 23:00 | 103.6957 | 122.661 | 53.6957 | 50 | 0 | 0
2030-06-22 23:00 | 55.1008 | 122.6381 | 0 | 50 | 5.1008 | 0
2030-07-29 16:00 | 54.8695 | 122.6297 | 0 | 50 | 4.8695 | 0
2030-09-15 11:00 | 64.5966 | 122.5877 | 0 | 50 | 14.5966 | 0
2030-06-05 18:00 | 57.4235 | 122.5588 | 0 | 50 | 7.4235 | 0
2030-04-13 07:00 | 106.4401 | 122.497 | 19.1869 | 50 | 37.2532 | 0
2030-06-24 06:00 | 26.7229 | 122.4861 | 0 | 26.7229 | 0 | 0
2030-02-10 02:00 | 73.3616 | 122.4713 | 23.3616 | 50 | 0 | 0
2030-09-23 04:00 | 40.6509 | 122.464 | 0 | 3.3977 | 37.2532 | 0
2030-10-02 03:00 | 64.7037 | 122.4535 | 0 | 50 | 14.7037 | 0
2030-10-10 19:00 | 97.4504 | 122.4359 | 47.4504 | 50 | 0 | 0
2030-12-29 13:00 | 159.3237 | 122.3963 | 109.3237 | 50 | 0 | 0
2030-04-21 18:00 | 87.5135 | 122.363 | 0.26024 | 50 | 37.2532 | 0
2030-06-05 10:00 | 28.4195 | 122.2837 | 0 | 28.4195 | 0 | 0
2030-11-24 15:00 | 144.205 | 122.276 | 94.205 | 50 | 0 | 0
2030-06-01 11:00 | 75.0523 | 122.2685 | 0 | 37.799 | 37.2532 | 0
2030-05-20 04:00 | 54.8007 | 122.2606 | 0 | 50 | 4.8007 | 0
2030-11-23 19:00 | 148.614 | 122.2548 | 98.614 | 50 | 0 | 0
2030-06-25 20:00 | 54.5079 | 122.2513 | 0 | 50 | 4.5079 | 0
2030-10-26 15:00 | 93.3207 | 122.1842 | 43.3207 | 50 | 0 | 0
2030-06-28 14:00 | 52.8515 | 122.1361 | 0 | 50 | 2.8515 | 0
2030-12-26 17:00 | 160.0895 | 122.0995 | 110.0895 | 50 | 0 | 0
2030-07-24 21:00 | 52.4935 | 122.0939 | 0 | 15.2403 | 37.2532 | 0
2030-05-24 19:00 | 58.0917 | 122.036 | 0 | 50 | 8.0917 | 0
2030-12-11 13:00 | 186.485 | 122.0245 | 136.485 | 50 | 0 | 0
2030-09-12 06:00 | 87.638 | 121.9861 | 0.38481 | 50 | 37.2532 | 0
2030-10-08 09:00 | 87.9273 | 121.9847 | 0.6741 | 50 | 37.2532 | 0
2030-04-01 14:00 | 130.6303 | 121.9638 | 43.377 | 50 | 37.2532 | 0
2030-09-14 19:00 | 66.8532 | 121.9482 | 0 | 50 | 16.8532 | 0
2030-10-12 13:00 | 105.0472 | 121.8919 | 17.794 | 50 | 37.2532 | 0
2030-10-02 10:00 | 94.7542 | 121.8892 | 7.5009 | 50 | 37.2532 | 0
2030-06-04 03:00 | 49.1605 | 121.8735 | 0 | 49.1605 | 0 | 0
2030-10-07 06:00 | 104.1873 | 121.8329 | 16.9341 | 50 | 37.2532 | 0
2030-07-01 06:00 | 25.9705 | 121.8319 | 0 | 25.9705 | 0 | 0
2030-09-29 04:00 | 76.7567 | 121.8284 | 0 | 50 | 26.7567 | 0
2030-03-22 10:00 | 138.1862 | 121.816 | 30.9329 | 50 | 37.2532 | 20
2030-02-21 17:00 | 148.1477 | 121.8087 | 98.1477 | 50 | 0 | 0
2030-10-20 01:00 | 71.4896 | 121.7946 | 0 | 50 | 21.4896 | 0
2030-03-07 04:00 | 152.9073 | 121.7571 | 65.6541 | 50 | 37.2532 | 0
2030-02-17 23:00 | 99.8174 | 121.7555 | 49.8174 | 50 | 0 | 0
2030-03-31 20:00 | 151.2558 | 121.731 | 64.0025 | 50 | 37.2532 | 0
2030-12-31 10:00 | 173.8277 | 121.7146 | 123.8277 | 50 | 0 | 0
2030-08-31 21:00 | 59.026 | 121.6245 | 0 | 21.7727 | 37.2532 | 0
2030-06-26 21:00 | 53.6483 | 121.5455 | 0 | 50 | 3.6483 | 0
2030-11-07 08:00 | 129.2804 | 121.5109 | 42.0272 | 50 | 37.2532 | 0
2030-04-16 23:00 | 71.1338 | 121.4967 | 0 | 33.8806 | 37.2532 | 0
2030-08-02 15:00 | 54.0089 | 121.4925 | 0 | 50 | 4.0089 | 0
2030-02-19 08:00 | 164.0601 | 121.4589 | 76.8069 | 50 | 37.2532 | 0
2030-10-02 09:00 | 99.2007 | 121.4556 | 11.9475 | 50 | 37.2532 | 0
2030-03-05 13:00 | 132.555 | 121.4538 | 82.555 | 50 | 0 | 0
2030-06-24 19:00 | 54.694 | 121.4104 | 0 | 50 | 4.694 | 0
2030-09-27 03:00 | 52.7337 | 121.3397 | 0 | 15.4805 | 37.2532 | 0
2030-08-24 15:00 | 55.5081 | 121.3003 | 0 | 50 | 5.5081 | 0
2030-12-22 08:00 | 183.5436 | 121.2752 | 133.5436 | 50 | 0 | 0
2030-04-02 15:00 | 113.7114 | 121.2498 | 26.4582 | 50 | 37.2532 | 0
2030-09-02 13:00 | 65.3718 | 121.2142 | 0 | 50 | 15.3718 | 0
2030-02-26 06:00 | 164.3338 | 121.2132 | 77.0805 | 50 | 37.2532 | 0
2030-02-11 22:00 | 141.9512 | 121.202 | 91.9512 | 50 | 0 | 0
2030-06-23 19:00 | 54.0056 | 121.1966 | 0 | 50 | 4.0056 | 0
2030-05-21 19:00 | 69.902 | 121.1811 | 0 | 50 | 19.902 | 0
2030-05-23 12:00 | 63.8868 | 121.1592 | 0 | 26.6336 | 37.2532 | 0
2030-10-27 08:00 | 117.5034 | 121.1351 | 30.2501 | 50 | 37.2532 | 0
2030-05-02 18:00 | 83.7809 | 121.1181 | 0 | 46.5277 | 37.2532 | 0
2030-07-27 12:00 | 54.2987 | 121.1149 | 0 | 50 | 4.2987 | 0
2030-05-17 05:00 | 77.7722 | 121.0899 | 0 | 50 | 27.7722 | 0
2030-04-15 | 108.2029 | 121.0532 | 20.9497 | 50 | 37.2532 | 0
2030-12-18 06:00 | 166.9124 | 121.0203 | 116.9124 | 50 | 0 | 0
2030-12-11 09:00 | 186.139 | 121.0008 | 136.139 | 50 | 0 | 0
2030-03-11 05:00 | 158.3076 | 120.9553 | 71.0543 | 50 | 37.2532 | 0
2030-03-14 02:00 | 110.1526 | 120.9356 | 2.8994 | 50 | 37.2532 | 20
2030-11-02 06:00 | 109.1388 | 120.8664 | 21.8856 | 50 | 37.2532 | 0
2030-01-28 03:00 | 92.1023 | 120.8248 | 42.1023 | 50 | 0 | 0
2030-05-31 | 52.7631 | 120.7907 | 0 | 15.5099 | 37.2532 | 0
2030-07-24 13:00 | 55.2971 | 120.7543 | 0 | 50 | 5.2971 | 0
2030-10-20 15:00 | 119.0362 | 120.6877 | 69.0362 | 50 | 0 | 0
2030-06-06 01:00 | 53.4881 | 120.6568 | 0 | 50 | 3.4881 | 0
2030-01-29 15:00 | 159.6148 | 120.5986 | 109.6148 | 50 | 0 | 0
2030-09-19 13:00 | 68.202 | 120.5856 | 0 | 30.9487 | 37.2532 | 0
2030-11-24 22:00 | 135.8545 | 120.5706 | 85.8545 | 50 | 0 | 0
2030-08-11 08:00 | 52.5492 | 120.558 | 0 | 50 | 2.5492 | 0
2030-06-02 13:00 | 56.7536 | 120.5447 | 0 | 50 | 6.7536 | 0
2030-03-16 03:00 | 124.8442 | 120.5109 | 37.591 | 50 | 37.2532 | 0
2030-01-07 05:00 | 186.2957 | 120.5062 | 136.2957 | 50 | 0 | 0
2030-08-31 17:00 | 59.402 | 120.4674 | 0 | 50 | 9.402 | 0
2030-10-26 22:00 | 99.1273 | 120.4493 | 29.1273 | 50 | 0 | 20
2030-02-25 07:00 | 139.0919 | 120.4146 | 51.8386 | 50 | 37.2532 | 0
2030-06-21 09:00 | 48.2363 | 120.4106 | 0 | 48.2363 | 0 | 0
2030-08-03 21:00 | 53.0382 | 120.3566 | 0 | 50 | 3.0382 | 0
2030-08-05 01:00 | 64.1254 | 120.3381 | 0 | 50 | 14.1254 | 0
2030-07-31 01:00 | 50.6229 | 120.2949 | 0 | 50 | 0.6229 | 0
2030-06-05 09:00 | 34.6746 | 120.2925 | 0 | 34.6746 | 0 | 0
2030-09-19 03:00 | 62.9166 | 120.2594 | 0 | 50 | 12.9166 | 0
2030-06-28 16:00 | 54.4777 | 120.2568 | 0 | 50 | 4.4777 | 0
2030-03-03 15:00 | 129.1247 | 120.2041 | 79.1247 | 50 | 0 | 0
2030-06-29 10:00 | 51.2449 | 120.1943 | 0 | 50 | 1.2449 | 0
2030-12-30 15:00 | 162.6613 | 120.185 | 112.6613 | 50 | 0 | 0
2030-03-15 21:00 | 156.1538 | 120.1839 | 106.1538 | 50 | 0 | 0
2030-07-21 13:00 | 52.1502 | 120.1662 | 0 | 50 | 2.1502 | 0
2030-09-19 22:00 | 82.7571 | 120.1419 | 0 | 50 | 32.7571 | 0
2030-10-17 08:00 | 120.4943 | 120.1292 | 33.241 | 50 | 37.2532 | 0
2030-10-18 23:00 | 76.3952 | 120.1049 | 0 | 39.142 | 37.2532 | 0
2030-12-07 17:00 | 152.0307 | 120.0652 | 102.0307 | 50 | 0 | 0
2030-01-11 09:00 | 157.401 | 120.0542 | 107.401 | 50 | 0 | 0
2030-09-29 19:00 | 88.4239 | 120.0324 | 1.1707 | 50 | 37.2532 | 0
2030-09-10 13:00 | 65.5989 | 120.0086 | 0 | 50 | 15.5989 | 0
2030-09-25 01:00 | 54.039 | 119.995 | 0 | 50 | 4.039 | 0
2030-06-24 10:00 | 51.1641 | 119.963 | 0 | 13.9109 | 37.2532 | 0
2030-02-13 15:00 | 156.8315 | 119.9383 | 106.8315 | 50 | 0 | 0
2030-11-20 14:00 | 127.1869 | 119.9241 | 77.1869 | 50 | 0 | 0
2030-07-29 15:00 | 54.3803 | 119.8968 | 0 | 50 | 4.3803 | 0
2030-10-21 04:00 | 125.6115 | 119.8154 | 38.3583 | 50 | 37.2532 | 0
2030-03-26 06:00 | 157.5477 | 119.6846 | 50.2945 | 50 | 37.2532 | 20
2030-04-12 05:00 | 127.1523 | 119.6801 | 19.8991 | 50 | 37.2532 | 20
2030-06-21 13:00 | 50.0212 | 119.6667 | 0 | 50 | 0.021208 | 0
2030-02-13 02:00 | 127.2835 | 119.6359 | 57.2835 | 50 | 0 | 20
2030-07-17 15:00 | 52.3148 | 119.6119 | 0 | 50 | 2.3148 | 0
2030-09-22 16:00 | 68.7582 | 119.5807 | 0 | 50 | 18.7582 | 0
2030-05-31 14:00 | 65.2031 | 119.5747 | 0 | 50 | 15.2031 | 0
2030-11-04 10:00 | 98.0897 | 119.5534 | 10.8365 | 50 | 37.2532 | 0
2030-09-22 18:00 | 69.4789 | 119.5374 | 0 | 50 | 19.4789 | 0
2030-04-01 16:00 | 138.7415 | 119.5238 | 51.4882 | 50 | 37.2532 | 0
2030-04-09 02:00 | 65.3511 | 119.5132 | 0 | 50 | 15.3511 | 0
2030-03-19 23:00 | 79.7667 | 119.4196 | 0 | 42.5135 | 37.2532 | 0
2030-09-23 08:00 | 73.5051 | 119.4051 | 0 | 50 | 23.5051 | 0
2030-02-10 11:00 | 146.1397 | 119.3804 | 96.1397 | 50 | 0 | 0
2030-08-21 18:00 | 55.9712 | 119.3465 | 0 | 50 | 5.9712 | 0
2030-08-01 17:00 | 54.3964 | 119.3331 | 0 | 17.1432 | 37.2532 | 0
2030-03-22 19:00 | 154.5853 | 119.3075 | 104.5853 | 50 | 0 | 0
2030-06-14 14:00 | 52.6024 | 119.2962 | 0 | 50 | 2.6024 | 0
2030-07-29 14:00 | 54.5604 | 119.2915 | 0 | 50 | 4.5604 | 0
2030-10-30 16:00 | 118.0188 | 119.2803 | 68.0187 | 50 | 0 | 0
2030-07-01 07:00 | 39.8303 | 119.274 | 0 | 39.8303 | 0 | 0
2030-10-24 15:00 | 94.3757 | 119.2372 | 24.3757 | 50 | 0 | 20
2030-05-02 01:00 | 64.7103 | 119.214 | 0 | 50 | 14.7103 | 0
2030-06-25 16:00 | 54.9207 | 119.1734 | 0 | 17.6675 | 37.2532 | 0
2030-09-13 02:00 | 63.4031 | 119.1667 | 0 | 50 | 13.4031 | 0
2030-05-03 18:00 | 88.982 | 119.1626 | 1.7287 | 50 | 37.2532 | 0
2030-09-03 07:00 | 79.0021 | 119.1451 | 0 | 50 | 29.0021 | 0
2030-09-25 16:00 | 60.1005 | 119.12 | 0 | 50 | 10.1005 | 0
2030-12-06 03:00 | 129.2399 | 119.0894 | 79.2399 | 50 | 0 | 0
2030-05-11 10:00 | 63.7728 | 119.0859 | 0 | 50 | 13.7728 | 0
2030-06-15 04:00 | 48.261 | 119.0631 | 0 | 48.261 | 0 | 0
2030-06-08 11:00 | 60.9252 | 119.0601 | 0 | 50 | 10.9252 | 0
2030-06-30 04:00 | 49.3108 | 119.0202 | 0 | 49.3108 | 0 | 0
2030-03-17 04:00 | 165.7714 | 119.0148 | 78.5181 | 50 | 37.2532 | 0
2030-01-30 20:00 | 153.4475 | 118.9852 | 103.4475 | 50 | 0 | 0
2030-11-08 16:00 | 131.5949 | 118.9755 | 81.5949 | 50 | 0 | 0
2030-06-30 03:00 | 49.3375 | 118.9618 | 0 | 49.3375 | 0 | 0
2030-10-08 03:00 | 64.1806 | 118.9518 | 0 | 50 | 14.1806 | 0
2030-01-02 14:00 | 155.1047 | 118.8348 | 105.1047 | 50 | 0 | 0
2030-01-22 19:00 | 162.7831 | 118.8342 | 112.7831 | 50 | 0 | 0
2030-02-14 19:00 | 153.4294 | 118.8036 | 103.4294 | 50 | 0 | 0
2030-12-18 14:00 | 147.4068 | 118.7934 | 97.4068 | 50 | 0 | 0
2030-08-23 10:00 | 31.0868 | 118.7608 | 0 | 0 | 31.0868 | 0
2030-02-25 12:00 | 131.0372 | 118.7602 | 81.0372 | 50 | 0 | 0
2030-01-28 15:00 | 173.9343 | 118.7527 | 123.9343 | 50 | 0 | 0
2030-01-17 14:00 | 134.7407 | 118.7072 | 84.7407 | 50 | 0 | 0
2030-04-10 15:00 | 72.4347 | 118.6927 | 0 | 50 | 22.4347 | 0
2030-08-16 13:00 | 54.535 | 118.6759 | 0 | 17.2817 | 37.2532 | 0
2030-12-08 06:00 | 157.6886 | 118.6495 | 107.6886 | 50 | 0 | 0
2030-07-12 09:00 | 48.8402 | 118.6416 | 0 | 48.8402 | 0 | 0
2030-04-27 05:00 | 97.0395 | 118.6367 | 9.7863 | 50 | 37.2532 | 0
2030-03-04 10:00 | 145.1401 | 118.6134 | 57.8869 | 50 | 37.2532 | 0
2030-04-16 10:00 | 102.02 | 118.607 | 0 | 50 | 37.2532 | 14.7667
2030-09-04 20:00 | 65.778 | 118.6019 | 0 | 28.5247 | 37.2532 | 0
2030-09-09 18:00 | 66.8492 | 118.5885 | 0 | 50 | 16.8492 | 0
2030-07-20 12:00 | 52.8321 | 118.5828 | 0 | 50 | 2.8321 | 0
2030-11-30 03:00 | 123.8387 | 118.5551 | 73.8387 | 50 | 0 | 0
2030-10-11 08:00 | 99.8289 | 118.5486 | 0 | 50 | 37.2532 | 12.5757
2030-02-04 13:00 | 145.3148 | 118.5077 | 95.3148 | 50 | 0 | 0
2030-01-26 03:00 | 142.9729 | 118.4954 | 92.9729 | 50 | 0 | 0
2030-01-21 02:00 | 125.2165 | 118.4925 | 75.2165 | 50 | 0 | 0
2030-10-16 15:00 | 110.3556 | 118.481 | 60.3556 | 50 | 0 | 0
2030-09-15 02:00 | 51.8949 | 118.4531 | 0 | 50 | 1.8949 | 0
2030-01-16 | 84.1085 | 118.4109 | 34.1085 | 50 | 0 | 0
2030-10-21 23:00 | 72.1091 | 118.3727 | 22.1091 | 50 | 0 | 0
2030-01-24 07:00 | 184.861 | 118.3366 | 134.861 | 50 | 0 | 0
2030-11-01 13:00 | 101.3403 | 118.335 | 51.3403 | 50 | 0 | 0
2030-02-21 08:00 | 156.5011 | 118.3321 | 49.2479 | 50 | 37.2532 | 20
2030-09-15 13:00 | 66.5007 | 118.3051 | 0 | 50 | 16.5007 | 0
2030-11-23 14:00 | 137.8098 | 118.2984 | 87.8097 | 50 | 0 | 0
2030-01-21 06:00 | 177.1089 | 118.2762 | 127.1089 | 50 | 0 | 0
2030-04-26 17:00 | 82.3634 | 118.2664 | 0 | 50 | 32.3634 | 0
2030-12-07 06:00 | 156.6086 | 118.2136 | 106.6086 | 50 | 0 | 0
2030-06-16 15:00 | 43.8622 | 118.1772 | 0 | 43.8622 | 0 | 0
2030-07-19 | 50.4909 | 118.1631 | 0 | 50 | 0.49089 | 0
2030-03-17 | 89.7618 | 118.103 | 2.5086 | 50 | 37.2532 | 0
2030-07-01 19:00 | 53.569 | 118.0789 | 0 | 50 | 3.569 | 0
2030-04-14 21:00 | 119.6523 | 118.0177 | 32.3991 | 50 | 37.2532 | 0
2030-01-13 13:00 | 147.922 | 118.0051 | 97.922 | 50 | 0 | 0
2030-10-04 10:00 | 81.5873 | 117.9248 | 0 | 50 | 31.5873 | 0
2030-12-17 18:00 | 146.7121 | 117.8997 | 96.7121 | 50 | 0 | 0
2030-08-22 13:00 | 54.5992 | 117.8633 | 0 | 50 | 4.5992 | 0
2030-10-18 01:00 | 70.0724 | 117.8556 | 0 | 50 | 20.0724 | 0
2030-01-29 16:00 | 162.8854 | 117.8412 | 112.8854 | 50 | 0 | 0
2030-03-04 03:00 | 97.444 | 117.7753 | 10.1908 | 50 | 37.2532 | 0
2030-12-20 08:00 | 169.3939 | 117.7408 | 119.3939 | 50 | 0 | 0
2030-07-29 10:00 | 54.4514 | 117.7357 | 0 | 50 | 4.4514 | 0
2030-10-25 15:00 | 88.2759 | 117.711 | 38.2759 | 50 | 0 | 0
2030-08-22 02:00 | 41.9511 | 117.711 | 0 | 41.9511 | 0 | 0
2030-04-25 23:00 | 69.8492 | 117.6378 | 0 | 50 | 19.8492 | 0
2030-07-26 14:00 | 53.1852 | 117.6307 | 0 | 15.932 | 37.2532 | 0
2030-02-05 20:00 | 164.5767 | 117.6304 | 114.5767 | 50 | 0 | 0
2030-10-03 04:00 | 67.1736 | 117.6291 | 0 | 50 | 17.1736 | 0
2030-06-04 15:00 | 54.2516 | 117.5868 | 0 | 50 | 4.2516 | 0
2030-01-24 17:00 | 176.5782 | 117.581 | 126.5782 | 50 | 0 | 0
2030-01-21 05:00 | 182.2454 | 117.5247 | 132.2454 | 50 | 0 | 0
2030-11-24 13:00 | 141.2167 | 117.5224 | 91.2167 | 50 | 0 | 0
2030-11-25 | 136.6206 | 117.4816 | 86.6206 | 50 | 0 | 0
2030-06-23 17:00 | 53.8364 | 117.4392 | 0 | 50 | 3.8364 | 0
2030-11-12 02:00 | 108.483 | 117.4243 | 58.483 | 50 | 0 | 0
2030-02-05 08:00 | 163.8604 | 117.4063 | 113.8604 | 50 | 0 | 0
2030-12-19 08:00 | 158.8159 | 117.3907 | 108.8159 | 50 | 0 | 0
2030-07-22 03:00 | 47.7741 | 117.3736 | 0 | 10.5208 | 37.2532 | 0
2030-11-11 08:00 | 144.8384 | 117.3508 | 57.5852 | 50 | 37.2532 | 0
2030-10-15 22:00 | 106.8096 | 117.3464 | 56.8096 | 50 | 0 | 0
2030-12-27 07:00 | 157.6187 | 117.3299 | 107.6187 | 50 | 0 | 0
2030-11-20 16:00 | 131.5788 | 117.2942 | 81.5788 | 50 | 0 | 0
2030-07-19 16:00 | 53.5201 | 117.2602 | 0 | 50 | 3.5201 | 0
2030-02-28 18:00 | 164.2724 | 117.2417 | 114.2724 | 50 | 0 | 0
2030-01-01 16:00 | 180.4579 | 117.2341 | 130.4579 | 50 | 0 | 0
2030-04-26 08:00 | 93.4331 | 117.1989 | 6.1799 | 50 | 37.2532 | 0
2030-09-13 23:00 | 64.7969 | 117.1878 | 0 | 50 | 14.7969 | 0
2030-10-02 17:00 | 86.9545 | 117.1844 | 0 | 49.7013 | 37.2532 | 0
2030-11-24 05:00 | 161.5026 | 117.1747 | 74.2494 | 50 | 37.2532 | 0
2030-11-17 06:00 | 133.3074 | 117.1395 | 46.0542 | 50 | 37.2532 | 0
2030-03-13 06:00 | 114.0236 | 117.1323 | 6.7704 | 50 | 37.2532 | 20
2030-10-31 14:00 | 104.6267 | 117.122 | 54.6267 | 50 | 0 | 0
2030-04-24 18:00 | 69.7683 | 117.1038 | 0 | 50 | 19.7683 | 0
2030-10-24 04:00 | 76.6242 | 117.0925 | 0 | 50 | 26.6242 | 0
2030-06-12 22:00 | 55.0271 | 117.0574 | 0 | 50 | 5.0271 | 0
2030-03-27 18:00 | 126.2234 | 117.0061 | 56.2234 | 50 | 0 | 20
2030-11-07 | 73.5374 | 116.9728 | 23.5374 | 50 | 0 | 0
2030-10-09 04:00 | 88.5436 | 116.9591 | 0 | 50 | 37.2532 | 1.2904
2030-10-06 21:00 | 97.8584 | 116.9178 | 10.6052 | 50 | 37.2532 | 0
2030-08-16 19:00 | 55.2593 | 116.8939 | 0 | 50 | 5.2593 | 0
2030-01-12 11:00 | 153.8622 | 116.8791 | 103.8622 | 50 | 0 | 0
2030-10-19 23:00 | 71.2177 | 116.8261 | 0 | 50 | 21.2177 | 0
2030-12-14 | 104.5425 | 116.8155 | 54.5425 | 50 | 0 | 0
2030-02-27 11:00 | 140.7344 | 116.8042 | 90.7344 | 50 | 0 | 0
2030-10-04 17:00 | 75.0044 | 116.7391 | 25.0044 | 50 | 0 | 0
2030-03-03 11:00 | 134.9925 | 116.7097 | 47.7392 | 50 | 37.2532 | 0
2030-08-30 06:00 | 53.8566 | 116.6887 | 0 | 50 | 3.8566 | 0
2030-05-11 23:00 | 56.9413 | 116.63 | 0 | 19.6881 | 37.2532 | 0
2030-08-10 15:00 | 55.5464 | 116.6081 | 0 | 50 | 5.5464 | 0
2030-08-14 22:00 | 54.3658 | 116.548 | 0 | 50 | 4.3658 | 0
2030-06-12 11:00 | 54.0779 | 116.5455 | 0 | 50 | 4.0779 | 0
2030-07-28 09:00 | 49.7534 | 116.5337 | 0 | 49.7534 | 0 | 0
2030-01-19 02:00 | 111.3221 | 116.5011 | 61.3221 | 50 | 0 | 0
2030-07-28 06:00 | 48.3005 | 116.4355 | 0 | 11.0472 | 37.2532 | 0
2030-05-01 06:00 | 87.8499 | 116.4335 | 0.59663 | 50 | 37.2532 | 0
2030-08-06 | 51.5848 | 116.4004 | 0 | 14.3316 | 37.2532 | 0
2030-10-21 15:00 | 113.7834 | 116.4002 | 63.7834 | 50 | 0 | 0
2030-03-16 12:00 | 110.5279 | 116.3915 | 23.2747 | 50 | 37.2532 | 0
2030-07-13 09:00 | 49.0942 | 116.3322 | 0 | 49.0942 | 0 | 0
2030-12-23 05:00 | 152.8806 | 116.3119 | 102.8806 | 50 | 0 | 0
2030-08-12 06:00 | 34.2824 | 116.2963 | 0 | 34.2824 | 0 | 0
2030-10-05 10:00 | 82.2817 | 116.2828 | 0 | 50 | 32.2817 | 0
2030-03-26 17:00 | 129.7187 | 116.2033 | 79.7187 | 50 | 0 | 0
2030-07-07 21:00 | 53.3128 | 116.1866 | 0 | 50 | 3.3128 | 0
2030-05-23 | 62.7834 | 116.1559 | 0 | 50 | 12.7834 | 0
2030-09-21 12:00 | 68.0671 | 116.1373 | 0 | 50 | 18.0671 | 0
2030-12-16 20:00 | 151.5873 | 116.1314 | 101.5873 | 50 | 0 | 0
2030-08-25 10:00 | 46.1336 | 116.0668 | 0 | 46.1336 | 0 | 0
2030-01-10 15:00 | 132.1114 | 116.048 | 82.1114 | 50 | 0 | 0
2030-08-05 04:00 | 27.5429 | 116.0204 | 0 | 27.5429 | 0 | 0
2030-10-30 17:00 | 128.1313 | 115.9638 | 78.1313 | 50 | 0 | 0
2030-11-05 08:00 | 134.5108 | 115.9625 | 47.2576 | 50 | 37.2532 | 0
2030-07-19 11:00 | 50.341 | 115.9138 | 0 | 0 | 37.2532 | 13.0878
2030-06-11 19:00 | 55.8942 | 115.8932 | 0 | 18.6409 | 37.2532 | 0
2030-05-18 20:00 | 79.2997 | 115.8041 | 0 | 50 | 29.2997 | 0
2030-05-19 08:00 | 72.1369 | 115.7929 | 0 | 50 | 22.1369 | 0
2030-07-26 08:00 | 48.4986 | 115.7885 | 0 | 48.4986 | 0 | 0
2030-06-24 | 75.2663 | 115.7666 | 0 | 50 | 25.2663 | 0
2030-12-28 12:00 | 175.3065 | 115.7504 | 125.3065 | 50 | 0 | 0
2030-01-11 08:00 | 148.7767 | 115.7342 | 98.7767 | 50 | 0 | 0
2030-05-20 06:00 | 52.6425 | 115.7268 | 0 | 50 | 2.6425 | 0
2030-08-13 09:00 | 51.6015 | 115.6976 | 0 | 14.3483 | 37.2532 | 0
2030-09-08 20:00 | 73.2061 | 115.6794 | 0 | 35.9528 | 37.2532 | 0
2030-02-24 19:00 | 163.9599 | 115.6254 | 113.9599 | 50 | 0 | 0
2030-08-13 18:00 | 52.7684 | 115.5488 | 0 | 50 | 2.7684 | 0
2030-02-07 04:00 | 154.1427 | 115.5068 | 104.1427 | 50 | 0 | 0
2030-07-13 07:00 | 47.7834 | 115.4443 | 0 | 10.5301 | 37.2532 | 0
2030-12-28 19:00 | 176.1175 | 115.3003 | 126.1175 | 50 | 0 | 0
2030-11-06 11:00 | 114.9116 | 115.2252 | 64.9116 | 50 | 0 | 0
2030-11-04 09:00 | 93.374 | 115.2228 | 6.1207 | 50 | 37.2532 | 0
2030-04-11 23:00 | 71.0382 | 115.205 | 0 | 50 | 21.0382 | 0
2030-07-03 | 51.5118 | 115.1817 | 0 | 14.2586 | 37.2532 | 0
2030-10-04 12:00 | 77.4455 | 115.1716 | 0 | 40.1922 | 37.2532 | 0
2030-11-29 19:00 | 164.4862 | 115.1252 | 114.4862 | 50 | 0 | 0
2030-10-25 17:00 | 96.8727 | 115.0704 | 46.8727 | 50 | 0 | 0
2030-12-02 02:00 | 104.6014 | 115.014 | 54.6014 | 50 | 0 | 0
2030-09-03 08:00 | 70.5153 | 114.9813 | 0 | 50 | 20.5153 | 0
2030-09-27 23:00 | 66.8143 | 114.9649 | 0 | 29.5611 | 37.2532 | 0
2030-06-16 17:00 | 53.8742 | 114.9407 | 0 | 16.621 | 37.2532 | 0
2030-12-09 18:00 | 189.0244 | 114.8851 | 139.0244 | 50 | 0 | 0
2030-12-30 06:00 | 165.5796 | 114.8842 | 115.5796 | 50 | 0 | 0
2030-05-17 03:00 | 61.9789 | 114.8727 | 0 | 24.7257 | 37.2532 | 0
2030-07-08 01:00 | 65.4831 | 114.8528 | 0 | 50 | 15.4831 | 0
2030-02-10 12:00 | 147.7883 | 114.8443 | 77.7883 | 50 | 0 | 20
2030-10-18 11:00 | 102.554 | 114.8148 | 15.3008 | 50 | 37.2532 | 0
2030-08-09 23:00 | 54.1511 | 114.7763 | 0 | 50 | 4.1511 | 0
2030-07-03 17:00 | 53.7498 | 114.7301 | 0 | 50 | 3.7498 | 0
2030-09-17 06:00 | 59.6322 | 114.7198 | 0 | 50 | 9.6322 | 0
2030-12-14 20:00 | 166.8234 | 114.6771 | 116.8234 | 50 | 0 | 0
2030-09-18 11:00 | 65.6657 | 114.6728 | 0 | 50 | 15.6657 | 0
2030-09-06 05:00 | 53.5876 | 114.6604 | 0 | 50 | 3.5876 | 0
2030-07-06 | 51.0825 | 114.6506 | 0 | 50 | 1.0825 | 0
2030-12-23 18:00 | 136.8639 | 114.6375 | 86.8639 | 50 | 0 | 0
2030-06-14 12:00 | 52.1192 | 114.6179 | 0 | 50 | 2.1192 | 0
2030-03-28 15:00 | 88.3562 | 114.588 | 0 | 50 | 37.2532 | 1.1029
2030-01-23 | 101.3662 | 114.5733 | 51.3662 | 50 | 0 | 0
2030-05-27 16:00 | 65.4958 | 114.5729 | 0 | 50 | 15.4958 | 0
2030-04-16 22:00 | 93.888 | 114.5676 | 0 | 50 | 37.2532 | 6.6347
2030-02-06 05:00 | 178.0214 | 114.5592 | 90.7682 | 50 | 37.2532 | 0
2030-12-06 19:00 | 175.6556 | 114.5477 | 125.6556 | 50 | 0 | 0
2030-04-10 19:00 | 88.3705 | 114.5314 | 1.1173 | 50 | 37.2532 | 0
2030-07-02 11:00 | 50.3431 | 114.4655 | 0 | 50 | 0.34315 | 0
2030-11-14 16:00 | 130.4707 | 114.4315 | 80.4707 | 50 | 0 | 0
2030-03-19 04:00 | 142.8236 | 114.3806 | 35.5704 | 50 | 37.2532 | 20
2030-07-08 18:00 | 53.9879 | 114.3718 | 0 | 16.7347 | 37.2532 | 0
2030-01-29 23:00 | 97.1959 | 114.3702 | 27.1959 | 50 | 0 | 20
2030-01-19 07:00 | 150.9404 | 114.3341 | 100.9404 | 50 | 0 | 0
2030-01-05 22:00 | 142.6943 | 114.2862 | 92.6943 | 50 | 0 | 0
2030-06-17 05:00 | 46.5193 | 114.2428 | 0 | 46.5193 | 0 | 0
2030-08-24 16:00 | 56.0748 | 114.2419 | 0 | 50 | 6.0748 | 0
2030-07-01 21:00 | 52.1069 | 114.1928 | 0 | 14.8537 | 37.2532 | 0
2030-09-02 19:00 | 67.6699 | 114.1811 | 0 | 50 | 17.6699 | 0
2030-07-15 23:00 | 52.0491 | 114.18 | 0 | 50 | 2.0491 | 0
2030-09-26 04:00 | 51.7524 | 114.1755 | 0 | 50 | 1.7524 | 0
2030-01-08 21:00 | 144.8018 | 114.1699 | 94.8018 | 50 | 0 | 0
2030-04-29 10:00 | 62.9631 | 114.1511 | 0 | 25.7099 | 37.2532 | 0
2030-07-02 10:00 | 50.1562 | 114.1392 | 0 | 12.903 | 37.2532 | 0
2030-08-11 | 53.0901 | 114.1264 | 0 | 50 | 3.0901 | 0
2030-11-01 09:00 | 103.7424 | 114.1115 | 16.4891 | 50 | 37.2532 | 0
2030-06-29 18:00 | 54.7309 | 114.1049 | 0 | 50 | 4.7309 | 0
2030-01-14 21:00 | 132.4715 | 114.0921 | 82.4715 | 50 | 0 | 0
2030-08-25 06:00 | 49.9242 | 114.0828 | 0 | 49.9242 | 0 | 0
2030-08-18 22:00 | 54.8704 | 114.0777 | 0 | 50 | 4.8704 | 0
2030-11-23 05:00 | 139.0973 | 114.0322 | 51.8441 | 50 | 37.2532 | 0
2030-07-27 09:00 | 49.6048 | 114.024 | 0 | 0 | 37.2532 | 12.3516
2030-02-17 18:00 | 141.6733 | 113.9956 | 91.6733 | 50 | 0 | 0
2030-05-13 06:00 | 115.7113 | 113.9895 | 8.4581 | 50 | 37.2532 | 20
2030-12-17 | 88.042 | 113.9057 | 38.042 | 50 | 0 | 0
2030-07-08 17:00 | 53.6347 | 113.8587 | 0 | 16.3814 | 37.2532 | 0
2030-07-12 15:00 | 53.7022 | 113.8173 | 0 | 16.4489 | 37.2532 | 0
2030-05-16 10:00 | 76.8093 | 113.7975 | 0 | 50 | 26.8093 | 0
2030-02-03 23:00 | 111.0329 | 113.7943 | 61.0329 | 50 | 0 | 0
2030-08-11 12:00 | 53.4087 | 113.7896 | 0 | 50 | 3.4087 | 0
2030-09-06 15:00 | 65.7136 | 113.7621 | 0 | 28.4604 | 37.2532 | 0
2030-01-15 06:00 | 141.0554 | 113.7593 | 91.0554 | 50 | 0 | 0
2030-11-25 07:00 | 173.793 | 113.7543 | 86.5398 | 50 | 37.2532 | 0
2030-03-16 17:00 | 141.9122 | 113.7468 | 91.9122 | 50 | 0 | 0
2030-10-17 06:00 | 120.9866 | 113.7287 | 33.7333 | 50 | 37.2532 | 0
2030-07-03 04:00 | 49.6562 | 113.7255 | 0 | 49.6562 | 0 | 0
2030-07-10 13:00 | 55.4674 | 113.6911 | 0 | 50 | 5.4674 | 0
2030-09-10 14:00 | 67.1005 | 113.6893 | 0 | 29.8472 | 37.2532 | 0
2030-06-23 04:00 | 52.5497 | 113.6821 | 0 | 15.2965 | 37.2532 | 0
2030-01-20 18:00 | 172.1144 | 113.6284 | 122.1144 | 50 | 0 | 0
2030-05-23 08:00 | 64.1199 | 113.5785 | 0 | 50 | 14.1199 | 0
2030-09-09 12:00 | 64.1212 | 113.5393 | 0 | 50 | 14.1212 | 0
2030-09-05 12:00 | 63.1067 | 113.4581 | 0 | 50 | 13.1067 | 0
2030-12-11 | 105.1728 | 113.4499 | 55.1728 | 50 | 0 | 0
2030-04-02 16:00 | 109.5337 | 113.429 | 22.2805 | 50 | 37.2532 | 0
2030-09-22 07:00 | 92.9781 | 113.4274 | 5.7249 | 50 | 37.2532 | 0
2030-05-07 10:00 | 81.068 | 113.4174 | 0 | 50 | 31.068 | 0
2030-11-13 01:00 | 91.9927 | 113.4164 | 21.9927 | 50 | 0 | 20
2030-10-26 06:00 | 113.8322 | 113.3877 | 6.5789 | 50 | 37.2532 | 20
2030-02-25 21:00 | 150.1022 | 113.3801 | 100.1022 | 50 | 0 | 0
2030-10-27 21:00 | 107.9047 | 113.3697 | 57.9047 | 50 | 0 | 0
2030-09-03 | 63.2995 | 113.3073 | 0 | 26.0462 | 37.2532 | 0
2030-03-14 12:00 | 130.6024 | 113.2988 | 43.3491 | 50 | 37.2532 | 0
2030-07-31 03:00 | 49.4329 | 113.2946 | 0 | 12.1796 | 37.2532 | 0
2030-03-20 12:00 | 89.5143 | 113.27 | 2.261 | 50 | 37.2532 | 0
2030-04-30 21:00 | 82.9413 | 113.189 | 0 | 45.6881 | 37.2532 | 0
2030-11-17 19:00 | 131.3881 | 113.1792 | 81.3881 | 50 | 0 | 0
2030-11-19 13:00 | 112.011 | 113.1503 | 62.011 | 50 | 0 | 0
2030-06-27 18:00 | 54.9113 | 113.1498 | 0 | 50 | 4.9113 | 0
2030-09-25 13:00 | 67.4331 | 113.1108 | 0 | 50 | 17.4331 | 0
2030-08-21 23:00 | 53.8221 | 113.1074 | 0 | 50 | 3.8221 | 0
2030-11-22 11:00 | 141.4256 | 113.0964 | 91.4256 | 50 | 0 | 0
2030-07-22 21:00 | 51.9941 | 113.0785 | 0 | 0 | 37.2532 | 14.7408
2030-10-01 14:00 | 74.7462 | 113.0694 | 0 | 37.493 | 37.2532 | 0
2030-05-29 10:00 | 65.8388 | 113.0503 | 0 | 50 | 15.8388 | 0
2030-02-11 10:00 | 157.8128 | 113.0502 | 107.8128 | 50 | 0 | 0
2030-01-20 04:00 | 168.4065 | 113.0458 | 118.4065 | 50 | 0 | 0
2030-01-15 23:00 | 83.5649 | 113.0142 | 33.5649 | 50 | 0 | 0
2030-03-01 14:00 | 109.5557 | 113.0077 | 59.5557 | 50 | 0 | 0
2030-06-30 12:00 | 52.7906 | 112.9976 | 0 | 50 | 2.7906 | 0
2030-01-01 04:00 | 164.2515 | 112.9679 | 114.2515 | 50 | 0 | 0
2030-05-24 16:00 | 56.6881 | 112.9566 | 0 | 50 | 6.6881 | 0
2030-11-04 03:00 | 59.7704 | 112.9504 | 0 | 50 | 9.7704 | 0
2030-01-11 | 99.7368 | 112.8859 | 49.7368 | 50 | 0 | 0
2030-09-01 04:00 | 54.366 | 112.8367 | 0 | 50 | 4.366 | 0
2030-12-30 16:00 | 169.4986 | 112.8091 | 100 | 50 | 0 | 19.4986
2030-06-30 06:00 | 48.5968 | 112.809 | 0 | 48.5968 | 0 | 0
2030-06-14 21:00 | 52.7961 | 112.7803 | 0 | 50 | 2.7961 | 0
2030-02-01 20:00 | 130.6119 | 112.7551 | 80.6119 | 50 | 0 | 0
2030-07-12 19:00 | 54.1652 | 112.6763 | 0 | 16.912 | 37.2532 | 0
2030-08-08 19:00 | 53.1173 | 112.6612 | 0 | 50 | 3.1173 | 0
2030-05-01 10:00 | 67.7333 | 112.6563 | 0 | 50 | 17.7333 | 0
2030-01-17 15:00 | 136.9667 | 112.6513 | 86.9667 | 50 | 0 | 0
2030-06-27 10:00 | 51.7181 | 112.6492 | 0 | 50 | 1.7181 | 0
2030-04-24 04:00 | 94.7407 | 112.6435 | 0 | 50 | 37.2532 | 7.4874
2030-09-05 23:00 | 53.3662 | 112.6329 | 0 | 16.1129 | 37.2532 | 0
2030-03-09 20:00 | 151.9545 | 112.62 | 101.9545 | 50 | 0 | 0
2030-09-06 02:00 | 38.6101 | 112.5584 | 0 | 1.3569 | 37.2532 | 0
2030-02-27 19:00 | 174.0516 | 112.557 | 124.0516 | 50 | 0 | 0
2030-04-29 14:00 | 57.9901 | 112.5047 | 0 | 50 | 7.9901 | 0
2030-03-06 06:00 | 165.4343 | 112.4396 | 78.181 | 50 | 37.2532 | 0
2030-12-24 22:00 | 113.006 | 112.437 | 63.006 | 50 | 0 | 0
2030-09-06 17:00 | 66.2481 | 112.4301 | 0 | 50 | 16.2481 | 0
2030-04-27 13:00 | 77.3833 | 112.3586 | 0 | 40.1301 | 37.2532 | 0
2030-01-10 02:00 | 93.1779 | 112.3515 | 43.1779 | 50 | 0 | 0
2030-04-15 11:00 | 100.7985 | 112.3472 | 13.5452 | 50 | 37.2532 | 0
2030-09-02 07:00 | 78.6104 | 112.3242 | 0 | 50 | 28.6104 | 0
2030-10-17 02:00 | 73.4153 | 112.3222 | 0 | 50 | 23.4153 | 0
2030-08-17 17:00 | 55.9941 | 112.2596 | 0 | 18.7409 | 37.2532 | 0
2030-08-02 17:00 | 55.2201 | 112.2437 | 0 | 17.9669 | 37.2532 | 0
2030-12-06 17:00 | 167.933 | 112.2002 | 117.933 | 50 | 0 | 0
2030-11-28 21:00 | 153.2861 | 112.1993 | 103.2861 | 50 | 0 | 0
2030-02-09 05:00 | 148.1774 | 112.194 | 60.9242 | 50 | 37.2532 | 0
2030-01-23 02:00 | 122.3832 | 112.1234 | 72.3832 | 50 | 0 | 0
2030-10-16 22:00 | 91.7093 | 112.1071 | 41.7093 | 50 | 0 | 0
2030-02-25 23:00 | 99.9255 | 112.0862 | 49.9255 | 50 | 0 | 0
2030-04-07 02:00 | 85.8299 | 112.0751 | 0 | 50 | 35.8299 | 0
2030-03-28 01:00 | 90.2296 | 112.0404 | 2.9764 | 50 | 37.2532 | 0
2030-12-17 07:00 | 150.6779 | 112.0366 | 100.6779 | 50 | 0 | 0
2030-04-18 15:00 | 79.0227 | 111.9994 | 0 | 50 | 29.0227 | 0
2030-10-24 10:00 | 103.6397 | 111.998 | 16.3865 | 50 | 37.2532 | 0
2030-06-09 02:00 | 48.3254 | 111.9379 | 0 | 0 | 37.2532 | 11.0722
2030-12-14 13:00 | 159.8771 | 111.9372 | 109.8771 | 50 | 0 | 0
2030-01-16 22:00 | 132.084 | 111.9349 | 82.084 | 50 | 0 | 0
2030-01-20 19:00 | 174.8679 | 111.8574 | 124.8679 | 50 | 0 | 0
2030-06-13 06:00 | 51.7122 | 111.8504 | 0 | 14.4589 | 37.2532 | 0
2030-11-10 10:00 | 143.6104 | 111.8405 | 93.6104 | 50 | 0 | 0
2030-06-25 10:00 | 49.5927 | 111.8019 | 0 | 12.3395 | 37.2532 | 0
2030-07-14 09:00 | 53.3321 | 111.7878 | 0 | 0 | 37.2532 | 16.0788
2030-12-21 12:00 | 150.899 | 111.7812 | 100.899 | 50 | 0 | 0
2030-12-18 18:00 | 152.6446 | 111.7212 | 102.6446 | 50 | 0 | 0
2030-03-07 02:00 | 113.6747 | 111.5413 | 6.4214 | 50 | 37.2532 | 20
2030-06-15 09:00 | 49.1601 | 111.5364 | 0 | 0 | 37.2532 | 11.9068
2030-12-15 | 96.5303 | 111.5332 | 46.5303 | 50 | 0 | 0
2030-03-13 22:00 | 123.1665 | 111.5241 | 53.1665 | 50 | 0 | 20
2030-10-14 04:00 | 126.3081 | 111.5164 | 19.0548 | 50 | 37.2532 | 20
2030-11-01 04:00 | 71.61 | 111.5101 | 0 | 50 | 21.61 | 0
2030-12-28 21:00 | 166.2846 | 111.4326 | 116.2846 | 50 | 0 | 0
2030-04-20 22:00 | 100.4312 | 111.35 | 13.178 | 50 | 37.2532 | 0
2030-04-10 18:00 | 84.7374 | 111.3206 | 0 | 50 | 34.7374 | 0
2030-09-26 19:00 | 86.8455 | 111.3135 | 0 | 50 | 36.8455 | 0
2030-04-05 01:00 | 82.7292 | 111.2929 | 0 | 50 | 32.7292 | 0
2030-05-26 01:00 | 62.1667 | 111.2697 | 0 | 50 | 12.1667 | 0
2030-12-03 08:00 | 193.1626 | 111.2638 | 123.1626 | 50 | 0 | 20
2030-09-07 06:00 | 61.1999 | 111.2615 | 0 | 50 | 11.1999 | 0
2030-07-27 10:00 | 49.6245 | 111.1905 | 0 | 12.3713 | 37.2532 | 0
2030-02-11 21:00 | 168.9062 | 111.1647 | 118.9062 | 50 | 0 | 0
2030-10-12 | 69.08 | 111.1444 | 0 | 50 | 19.08 | 0
2030-08-18 07:00 | 28.9934 | 111.1421 | 0 | 0 | 28.9934 | 0
2030-12-03 14:00 | 175.4246 | 111.1222 | 125.4246 | 50 | 0 | 0
2030-09-17 21:00 | 59.2019 | 111.105 | 0 | 50 | 9.2019 | 0
2030-07-01 18:00 | 52.9347 | 111.0983 | 0 | 0 | 37.2532 | 15.6814
2030-05-11 22:00 | 61.9108 | 111.0935 | 0 | 50 | 11.9108 | 0
2030-10-18 13:00 | 108.533 | 110.9865 | 21.2797 | 50 | 37.2532 | 0
2030-11-29 01:00 | 101.06 | 110.9793 | 51.06 | 50 | 0 | 0
2030-09-07 13:00 | 66.6583 | 110.9346 | 0 | 50 | 16.6583 | 0
2030-01-17 22:00 | 136.8719 | 110.8598 | 86.8719 | 50 | 0 | 0
2030-04-02 22:00 | 132.0617 | 110.8544 | 44.8085 | 50 | 37.2532 | 0
2030-10-21 19:00 | 125.0072 | 110.8225 | 75.0072 | 50 | 0 | 0
2030-01-04 01:00 | 114.9547 | 110.7996 | 64.9547 | 50 | 0 | 0
2030-12-24 17:00 | 148.9605 | 110.7993 | 78.9605 | 50 | 0 | 20
2030-05-05 21:00 | 101.2775 | 110.7515 | 14.0243 | 50 | 37.2532 | 0
2030-07-25 05:00 | 47.4877 | 110.7428 | 0 | 47.4877 | 0 | 0
2030-11-27 10:00 | 170.6689 | 110.7216 | 100.6689 | 50 | 0 | 20
2030-07-31 23:00 | 51.96 | 110.7089 | 0 | 50 | 1.96 | 0
2030-06-01 13:00 | 63.1222 | 110.6881 | 0 | 50 | 13.1222 | 0
2030-08-22 21:00 | 49.0308 | 110.636 | 0 | 49.0308 | 0 | 0
2030-06-17 22:00 | 52.8248 | 110.6309 | 0 | 15.5716 | 37.2532 | 0
2030-04-29 07:00 | 75.582 | 110.6116 | 0 | 38.3287 | 37.2532 | 0
2030-02-21 21:00 | 136.3842 | 110.5743 | 86.3842 | 50 | 0 | 0
2030-11-08 19:00 | 140.2045 | 110.56 | 90.2045 | 50 | 0 | 0
2030-05-17 17:00 | 80.0491 | 110.535 | 0 | 50 | 30.0491 | 0
2030-12-23 17:00 | 139.3196 | 110.5225 | 89.3196 | 50 | 0 | 0
2030-07-17 07:00 | 49.2524 | 110.517 | 0 | 11.9992 | 37.2532 | 0
2030-11-08 03:00 | 97.1905 | 110.4687 | 0 | 50 | 37.2532 | 9.9373
2030-09-17 | 57.8698 | 110.4633 | 0 | 50 | 7.8698 | 0
2030-10-04 20:00 | 81.135 | 110.4265 | 0 | 43.8818 | 37.2532 | 0
2030-11-17 05:00 | 139.5704 | 110.4172 | 52.3172 | 50 | 37.2532 | 0
2030-03-10 10:00 | 142.9436 | 110.4089 | 55.6904 | 50 | 37.2532 | 0
2030-05-26 16:00 | 85.5514 | 110.3956 | 0 | 50 | 35.5514 | 0
2030-01-12 17:00 | 168.0954 | 110.3753 | 118.0954 | 50 | 0 | 0
2030-10-04 19:00 | 80.6742 | 110.3748 | 30.6742 | 50 | 0 | 0
2030-09-11 04:00 | 55.1702 | 110.3235 | 0 | 50 | 5.1702 | 0
2030-09-02 01:00 | 74.4735 | 110.2772 | 0 | 50 | 24.4735 | 0
2030-08-21 20:00 | 55.1486 | 110.2554 | 0 | 50 | 5.1486 | 0
2030-01-18 17:00 | 156.1758 | 110.2268 | 106.1758 | 50 | 0 | 0
2030-06-02 07:00 | 61.9648 | 110.2084 | 0 | 50 | 11.9648 | 0
2030-08-26 20:00 | 55.088 | 110.204 | 0 | 50 | 5.088 | 0
2030-10-22 20:00 | 112.5445 | 110.1681 | 62.5445 | 50 | 0 | 0
2030-07-15 21:00 | 53.5445 | 110.1554 | 0 | 50 | 3.5445 | 0
2030-10-02 04:00 | 87.215 | 110.1297 | 0 | 50 | 37.215 | 0
2030-11-10 20:00 | 140.1497 | 110.1277 | 90.1497 | 50 | 0 | 0
2030-10-27 06:00 | 123.1799 | 110.11 | 35.9267 | 50 | 37.2532 | 0
2030-12-20 02:00 | 119.8747 | 110.072 | 69.8747 | 50 | 0 | 0
2030-07-07 20:00 | 54.7021 | 110.0436 | 0 | 17.4488 | 37.2532 | 0
2030-10-09 01:00 | 61.6288 | 110.041 | 0 | 50 | 11.6288 | 0
2030-08-20 10:00 | 30.4602 | 110.0372 | 0 | 30.4602 | 0 | 0
2030-12-02 19:00 | 179.639 | 110.0165 | 129.639 | 50 | 0 | 0
2030-07-19 04:00 | 48.5753 | 109.9529 | 0 | 0 | 37.2532 | 11.3221
2030-01-07 03:00 | 127.646 | 109.9449 | 77.646 | 50 | 0 | 0
2030-04-28 21:00 | 77.7484 | 109.9177 | 0 | 50 | 27.7484 | 0
2030-05-15 13:00 | 82.5361 | 109.8858 | 0 | 50 | 32.5361 | 0
2030-05-12 01:00 | 55.4712 | 109.8821 | 0 | 50 | 5.4712 | 0
2030-12-27 03:00 | 129.0872 | 109.8667 | 79.0872 | 50 | 0 | 0
2030-04-03 12:00 | 112.1941 | 109.8536 | 24.9409 | 50 | 37.2532 | 0
2030-06-25 14:00 | 53.4289 | 109.8464 | 0 | 16.1757 | 37.2532 | 0
2030-08-23 08:00 | 51.7381 | 109.8169 | 0 | 14.4848 | 37.2532 | 0
2030-09-07 12:00 | 66.6015 | 109.8136 | 0 | 9.3482 | 37.2532 | 20
2030-02-13 03:00 | 136.3327 | 109.7998 | 86.3327 | 50 | 0 | 0
2030-04-13 23:00 | 63.9624 | 109.7561 | 0 | 50 | 13.9624 | 0
2030-07-03 11:00 | 51.7915 | 109.7326 | 0 | 50 | 1.7915 | 0
2030-06-08 01:00 | 48.9498 | 109.708 | 0 | 11.6966 | 37.2532 | 0
2030-08-03 06:00 | 39.0889 | 109.6951 | 0 | 39.0889 | 0 | 0
2030-10-25 09:00 | 98.7737 | 109.6555 | 0 | 50 | 37.2532 | 11.5204
2030-05-31 05:00 | 71.6595 | 109.6337 | 0 | 50 | 21.6595 | 0
2030-01-06 18:00 | 168.0005 | 109.6203 | 118.0005 | 50 | 0 | 0
2030-11-29 18:00 | 159.0196 | 109.579 | 109.0196 | 50 | 0 | 0
2030-05-09 14:00 | 68.9521 | 109.5571 | 0 | 11.6988 | 37.2532 | 20
2030-03-26 11:00 | 128.5949 | 109.5472 | 41.3417 | 50 | 37.2532 | 0
2030-12-21 06:00 | 170.9404 | 109.5107 | 100.9404 | 50 | 0 | 20
2030-11-29 10:00 | 155.8735 | 109.4908 | 105.8735 | 50 | 0 | 0
2030-09-14 15:00 | 67.7215 | 109.4884 | 0 | 30.4683 | 37.2532 | 0
2030-01-11 04:00 | 128.483 | 109.4725 | 78.483 | 50 | 0 | 0
2030-12-15 13:00 | 149.1663 | 109.4708 | 99.1663 | 50 | 0 | 0
2030-01-25 01:00 | 119.6371 | 109.4632 | 69.6371 | 50 | 0 | 0
2030-04-20 | 66.3108 | 109.4554 | 0 | 9.0576 | 37.2532 | 20
2030-12-29 22:00 | 135.3491 | 109.3467 | 65.3491 | 50 | 0 | 20
2030-12-21 05:00 | 174.8303 | 109.316 | 124.8303 | 50 | 0 | 0
2030-02-04 07:00 | 151.6107 | 109.2995 | 81.6107 | 50 | 0 | 20
2030-07-16 | 52.4497 | 109.2812 | 0 | 50 | 2.4497 | 0
2030-08-29 03:00 | 54.0362 | 109.2045 | 0 | 16.7829 | 37.2532 | 0
2030-12-07 02:00 | 116.8554 | 109.2031 | 66.8554 | 50 | 0 | 0
2030-04-11 17:00 | 79.7898 | 109.2007 | 0 | 42.5366 | 37.2532 | 0
2030-11-13 18:00 | 143.7644 | 109.1497 | 93.7644 | 50 | 0 | 0
2030-12-14 08:00 | 163.5853 | 109.1323 | 93.5853 | 50 | 0 | 20
2030-11-12 21:00 | 137.4107 | 109.121 | 87.4107 | 50 | 0 | 0
2030-12-13 03:00 | 138.9164 | 109.0935 | 88.9164 | 50 | 0 | 0
2030-06-07 | 55.3785 | 109.0818 | 0 | 18.1252 | 37.2532 | 0
2030-04-05 02:00 | 92.7421 | 109.0761 | 5.4888 | 50 | 37.2532 | 0
2030-12-01 12:00 | 175.0752 | 109.0625 | 125.0752 | 50 | 0 | 0
2030-06-18 09:00 | 49.4215 | 109.0555 | 0 | 49.4215 | 0 | 0
2030-10-10 09:00 | 89.5165 | 109.0149 | 0 | 50 | 37.2532 | 2.2633
2030-08-16 12:00 | 52.8995 | 108.9683 | 0 | 50 | 2.8995 | 0
2030-03-24 06:00 | 163.8214 | 108.9025 | 76.5681 | 50 | 37.2532 | 0
2030-06-18 12:00 | 52.4714 | 108.9015 | 0 | 50 | 2.4714 | 0
2030-08-03 10:00 | 49.8705 | 108.9014 | 0 | 0 | 37.2532 | 12.6173
2030-11-12 12:00 | 141.2585 | 108.8938 | 71.2585 | 50 | 0 | 20
2030-01-22 09:00 | 167.3158 | 108.8706 | 97.3158 | 50 | 0 | 20
2030-07-29 05:00 | 27.196 | 108.8509 | 0 | 0 | 27.196 | 0
2030-08-30 07:00 | 55.6109 | 108.8475 | 0 | 50 | 5.6109 | 0
2030-01-26 23:00 | 108.9347 | 108.8403 | 38.9347 | 50 | 0 | 20
2030-11-02 07:00 | 110.8498 | 108.8336 | 3.5966 | 50 | 37.2532 | 20
2030-07-19 23:00 | 52.007 | 108.789 | 0 | 50 | 2.007 | 0
2030-01-26 09:00 | 178.5852 | 108.7667 | 128.5852 | 50 | 0 | 0
2030-05-31 13:00 | 65.2274 | 108.7335 | 0 | 50 | 15.2274 | 0
2030-06-17 23:00 | 51.7871 | 108.7302 | 0 | 0 | 37.2532 | 14.5339
2030-03-12 11:00 | 119.3543 | 108.7122 | 12.1011 | 50 | 37.2532 | 20
2030-02-08 | 92.2763 | 108.6905 | 42.2763 | 50 | 0 | 0
2030-03-06 09:00 | 156.5012 | 108.6743 | 49.248 | 50 | 37.2532 | 20
2030-06-29 12:00 | 51.9993 | 108.6626 | 0 | 50 | 1.9993 | 0
2030-09-11 06:00 | 58.1138 | 108.638 | 0 | 50 | 8.1138 | 0
2030-05-17 15:00 | 72.6885 | 108.629 | 0 | 50 | 22.6885 | 0
2030-11-02 18:00 | 117.7919 | 108.6265 | 67.7919 | 50 | 0 | 0
2030-09-04 14:00 | 65.9434 | 108.6238 | 0 | 50 | 15.9434 | 0
2030-02-20 20:00 | 148.5989 | 108.6157 | 78.5989 | 50 | 0 | 20
2030-10-29 17:00 | 133.3801 | 108.5904 | 83.3801 | 50 | 0 | 0
2030-01-18 22:00 | 144.0485 | 108.5797 | 94.0485 | 50 | 0 | 0
2030-01-18 02:00 | 97.6559 | 108.5466 | 27.6559 | 50 | 0 | 20
2030-11-15 11:00 | 103.0162 | 108.5287 | 53.0162 | 50 | 0 | 0
2030-04-18 05:00 | 122.4801 | 108.4932 | 35.2268 | 50 | 37.2532 | 0
2030-10-17 12:00 | 108.758 | 108.4684 | 1.5047 | 50 | 37.2532 | 20
2030-07-10 07:00 | 48.3006 | 108.4322 | 0 | 48.3006 | 0 | 0
2030-07-04 17:00 | 55.0078 | 108.385 | 0 | 50 | 5.0078 | 0
2030-01-04 18:00 | 178.8961 | 108.3579 | 128.8961 | 50 | 0 | 0
2030-04-23 21:00 | 84.2953 | 108.3338 | 0 | 50 | 34.2953 | 0
2030-10-04 09:00 | 85.048 | 108.3142 | 0 | 50 | 35.048 | 0
2030-10-31 06:00 | 130.5572 | 108.3115 | 23.304 | 50 | 37.2532 | 20
2030-04-27 22:00 | 88.7489 | 108.3058 | 0 | 50 | 37.2532 | 1.4956
2030-11-20 04:00 | 117.6654 | 108.3046 | 10.4122 | 50 | 37.2532 | 20
2030-10-15 12:00 | 121.3561 | 108.2901 | 34.1028 | 50 | 37.2532 | 0
2030-02-24 21:00 | 147.1569 | 108.2642 | 97.1569 | 50 | 0 | 0
2030-01-26 12:00 | 182.1354 | 108.2133 | 132.1354 | 50 | 0 | 0
2030-05-13 01:00 | 98.4 | 108.2113 | 11.1468 | 50 | 37.2532 | 0
2030-10-18 02:00 | 69.9972 | 108.1978 | 0 | 50 | 19.9972 | 0
2030-04-15 13:00 | 98.6658 | 108.1899 | 11.4125 | 50 | 37.2532 | 0
2030-06-13 09:00 | 52.1667 | 108.189 | 0 | 50 | 2.1667 | 0
2030-05-03 02:00 | 62.4194 | 108.1673 | 0 | 50 | 12.4194 | 0
2030-07-24 15:00 | 52.5667 | 108.1628 | 0 | 15.3135 | 37.2532 | 0
2030-04-05 16:00 | 97.2159 | 108.1589 | 9.9627 | 50 | 37.2532 | 0
2030-03-26 16:00 | 116.4137 | 108.1226 | 66.4137 | 50 | 0 | 0
2030-05-31 22:00 | 72.8429 | 108.0898 | 0 | 50 | 22.8429 | 0
2030-01-11 11:00 | 142.1234 | 108.0372 | 92.1234 | 50 | 0 | 0
2030-09-12 17:00 | 66.8994 | 108.0286 | 0 | 50 | 16.8994 | 0
2030-05-05 12:00 | 81.8794 | 107.9919 | 0 | 44.6262 | 37.2532 | 0
2030-09-03 23:00 | 64.3247 | 107.9607 | 0 | 50 | 14.3247 | 0
2030-07-15 07:00 | 38.3753 | 107.9478 | 0 | 38.3753 | 0 | 0
2030-03-08 01:00 | 107.6835 | 107.9468 | 20.4302 | 50 | 37.2532 | 0
2030-10-31 17:00 | 106.7941 | 107.9381 | 36.7941 | 50 | 0 | 20
2030-05-08 17:00 | 83.3282 | 107.9248 | 0 | 50 | 33.3282 | 0
2030-11-08 17:00 | 145.4831 | 107.9216 | 95.4831 | 50 | 0 | 0
2030-11-10 09:00 | 144.5222 | 107.9003 | 57.2689 | 50 | 37.2532 | 0
2030-12-04 08:00 | 198.398 | 107.8861 | 148.398 | 50 | 0 | 0
2030-04-08 09:00 | 75.0993 | 107.852 | 0 | 37.846 | 37.2532 | 0
2030-09-12 12:00 | 65.406 | 107.7855 | 0 | 50 | 15.406 | 0
2030-07-27 01:00 | 51.3078 | 107.7547 | 0 | 0 | 37.2532 | 14.0546
2030-03-04 02:00 | 103.0029 | 107.7105 | 0 | 50 | 37.2532 | 15.7496
2030-05-28 12:00 | 65.2153 | 107.6713 | 0 | 50 | 15.2153 | 0
2030-02-09 07:00 | 139.4984 | 107.6367 | 52.2451 | 50 | 37.2532 | 0
2030-03-10 03:00 | 120.891 | 107.591 | 13.6377 | 50 | 37.2532 | 20
2030-02-05 05:00 | 176.6106 | 107.5746 | 126.6106 | 50 | 0 | 0
2030-10-12 12:00 | 102.982 | 107.5698 | 15.7287 | 50 | 37.2532 | 0
2030-07-15 15:00 | 55.1513 | 107.566 | 0 | 50 | 5.1513 | 0
2030-11-26 01:00 | 118.2012 | 107.559 | 68.2012 | 50 | 0 | 0
2030-11-23 04:00 | 121.3326 | 107.5114 | 71.3326 | 50 | 0 | 0
2030-01-19 12:00 | 153.6014 | 107.4826 | 103.6014 | 50 | 0 | 0
2030-05-08 20:00 | 89.313 | 107.4582 | 2.0598 | 50 | 37.2532 | 0
2030-07-18 22:00 | 51.518 | 107.4458 | 0 | 50 | 1.518 | 0
2030-04-08 05:00 | 97.819 | 107.3855 | 0 | 40.5658 | 37.2532 | 20
2030-03-27 05:00 | 164.1388 | 107.3792 | 56.8856 | 50 | 37.2532 | 20
2030-12-01 01:00 | 136.1462 | 107.3391 | 86.1462 | 50 | 0 | 0
2030-08-14 23:00 | 53.7031 | 107.3069 | 0 | 50 | 3.7031 | 0
2030-12-22 05:00 | 160.3685 | 107.3035 | 90.3685 | 50 | 0 | 20
2030-07-09 | 51.55 | 107.2195 | 0 | 50 | 1.55 | 0
2030-01-03 20:00 | 141.867 | 107.1915 | 91.867 | 50 | 0 | 0
2030-06-03 18:00 | 56.447 | 107.1382 | 0 | 19.1938 | 37.2532 | 0
2030-12-19 03:00 | 128.2847 | 107.0848 | 78.2847 | 50 | 0 | 0
2030-12-04 06:00 | 190.6417 | 107.0511 | 140.6417 | 50 | 0 | 0
2030-03-08 12:00 | 156.8431 | 107.0112 | 100 | 50 | 0 | 6.8431
2030-02-08 11:00 | 130.7275 | 107.0029 | 80.7275 | 50 | 0 | 0
2030-10-02 18:00 | 92.555 | 106.9926 | 42.555 | 50 | 0 | 0
2030-06-13 11:00 | 55.5461 | 106.9832 | 0 | 50 | 5.5461 | 0
2030-11-01 10:00 | 101.923 | 106.9629 | 0 | 50 | 37.2532 | 14.6698
2030-12-27 23:00 | 100.9353 | 106.9603 | 50.9353 | 50 | 0 | 0
2030-09-10 02:00 | 50.6907 | 106.912 | 0 | 50 | 0.69066 | 0
2030-09-12 15:00 | 67.2703 | 106.9051 | 0 | 50 | 17.2703 | 0
2030-03-19 20:00 | 122.1625 | 106.8783 | 72.1625 | 50 | 0 | 0
2030-08-29 14:00 | 59.1796 | 106.8751 | 0 | 50 | 9.1796 | 0
2030-06-20 14:00 | 50.343 | 106.8419 | 0 | 50 | 0.34301 | 0
2030-12-27 20:00 | 166.3587 | 106.7792 | 116.3587 | 50 | 0 | 0
2030-03-04 11:00 | 141.9959 | 106.7743 | 54.7427 | 50 | 37.2532 | 0
2030-05-13 05:00 | 127.0026 | 106.7721 | 19.7493 | 50 | 37.2532 | 20
2030-07-06 01:00 | 50.368 | 106.7404 | 0 | 0 | 37.2532 | 13.1148
2030-06-29 05:00 | 48.049 | 106.7107 | 0 | 48.049 | 0 | 0
2030-03-25 03:00 | 116.5903 | 106.6974 | 29.3371 | 50 | 37.2532 | 0
2030-05-20 21:00 | 68.771 | 106.6853 | 0 | 31.5177 | 37.2532 | 0
2030-06-20 10:00 | 50.2076 | 106.6321 | 0 | 50 | 0.20761 | 0
2030-04-08 11:00 | 76.5413 | 106.6053 | 0 | 50 | 26.5413 | 0
2030-08-13 23:00 | 31.2519 | 106.5799 | 0 | 31.2519 | 0 | 0
2030-12-07 08:00 | 146.8813 | 106.547 | 96.8813 | 50 | 0 | 0
2030-12-03 01:00 | 126.4519 | 106.5293 | 76.4519 | 50 | 0 | 0
2030-12-22 21:00 | 154.7451 | 106.5079 | 104.7451 | 50 | 0 | 0
2030-09-26 22:00 | 81.0954 | 106.441 | 0 | 50 | 31.0954 | 0
2030-02-06 14:00 | 156.1388 | 106.4286 | 106.1388 | 50 | 0 | 0
2030-04-29 09:00 | 57.475 | 106.4145 | 0 | 50 | 7.475 | 0
2030-08-25 04:00 | 50.5459 | 106.3565 | 0 | 50 | 0.54587 | 0
2030-05-24 18:00 | 57.2251 | 106.3449 | 0 | 50 | 7.2251 | 0
2030-02-10 18:00 | 165.2963 | 106.3372 | 115.2963 | 50 | 0 | 0
2030-01-24 13:00 | 162.5963 | 106.2984 | 112.5963 | 50 | 0 | 0
2030-08-01 21:00 | 53.6021 | 106.2965 | 0 | 16.3489 | 37.2532 | 0
2030-06-29 16:00 | 55.0081 | 106.2858 | 0 | 50 | 5.0081 | 0
2030-05-15 21:00 | 99.6219 | 106.266 | 0 | 42.3687 | 37.2532 | 20
2030-08-28 09:00 | 52.7103 | 106.2515 | 0 | 15.4571 | 37.2532 | 0
2030-10-12 01:00 | 73.4255 | 106.1698 | 0 | 50 | 23.4255 | 0
2030-07-03 15:00 | 53.1409 | 106.1693 | 0 | 50 | 3.1409 | 0
2030-08-03 19:00 | 54.5543 | 106.1496 | 0 | 17.301 | 37.2532 | 0
2030-10-08 15:00 | 91.1344 | 106.1122 | 3.8812 | 50 | 37.2532 | 0
2030-09-22 15:00 | 67.8123 | 106.1031 | 0 | 50 | 17.8123 | 0
2030-07-07 | 51.2727 | 106.1009 | 0 | 50 | 1.2727 | 0
2030-09-17 02:00 | 54.8204 | 106.0815 | 0 | 0 | 37.2532 | 17.5671
2030-02-24 06:00 | 155.0438 | 106.0452 | 67.7906 | 50 | 37.2532 | 0
2030-04-22 16:00 | 76.6828 | 106.0095 | 0 | 39.4296 | 37.2532 | 0
2030-03-12 20:00 | 144.3495 | 105.9266 | 74.3495 | 50 | 0 | 20
2030-03-03 01:00 | 98.9515 | 105.9092 | 11.6983 | 50 | 37.2532 | 0
2030-04-23 15:00 | 69.7321 | 105.8681 | 0 | 32.4788 | 37.2532 | 0
2030-12-27 11:00 | 171.4238 | 105.8266 | 121.4238 | 50 | 0 | 0
2030-09-16 03:00 | 45.4201 | 105.7786 | 0 | 0 | 37.2532 | 8.1669
2030-10-13 23:00 | 94.7394 | 105.7686 | 0 | 50 | 37.2532 | 7.4862
2030-10-23 22:00 | 85.7158 | 105.7604 | 35.7158 | 50 | 0 | 0
2030-05-27 19:00 | 70.6409 | 105.7167 | 0 | 33.3877 | 37.2532 | 0
2030-05-23 20:00 | 65.3368 | 105.6932 | 0 | 28.0836 | 37.2532 | 0
2030-10-03 13:00 | 84.8246 | 105.6754 | 0 | 50 | 34.8246 | 0
2030-07-04 13:00 | 52.5807 | 105.6195 | 0 | 50 | 2.5807 | 0
2030-09-23 21:00 | 68.465 | 105.6133 | 0 | 50 | 18.465 | 0
2030-06-04 02:00 | 49.6332 | 105.6127 | 0 | 49.6332 | 0 | 0
2030-09-26 18:00 | 80.756 | 105.6043 | 0 | 50 | 30.756 | 0
2030-08-27 12:00 | 53.6924 | 105.6014 | 0 | 50 | 3.6924 | 0
2030-08-14 01:00 | 44.203 | 105.5989 | 0 | 44.203 | 0 | 0
2030-05-11 03:00 | 53.5723 | 105.5531 | 0 | 50 | 3.5723 | 0
2030-03-06 15:00 | 111.972 | 105.5339 | 61.972 | 50 | 0 | 0
2030-04-15 08:00 | 109.1823 | 105.5185 | 21.9291 | 50 | 37.2532 | 0
2030-11-04 15:00 | 100.7883 | 105.5142 | 50.7883 | 50 | 0 | 0
2030-12-31 21:00 | 163.4018 | 105.467 | 93.4018 | 50 | 0 | 20
2030-09-18 21:00 | 67.4848 | 105.433 | 0 | 30.2316 | 37.2532 | 0
2030-08-19 20:00 | 55.3713 | 105.4102 | 0 | 18.1181 | 37.2532 | 0
2030-03-22 02:00 | 95.375 | 105.398 | 0 | 38.1218 | 37.2532 | 20
2030-12-30 09:00 | 179.4276 | 105.3805 | 129.4276 | 50 | 0 | 0
2030-09-07 19:00 | 76.4864 | 105.3415 | 0 | 19.2332 | 37.2532 | 20
2030-09-05 13:00 | 64.7194 | 105.3263 | 0 | 50 | 14.7194 | 0
2030-06-05 17:00 | 56.9467 | 105.2855 | 0 | 50 | 6.9467 | 0
2030-08-06 03:00 | 49.3983 | 105.2761 | 0 | 49.3983 | 0 | 0
2030-06-03 14:00 | 54.4758 | 105.1872 | 0 | 50 | 4.4758 | 0
2030-03-02 04:00 | 122.0478 | 105.1493 | 34.7945 | 50 | 37.2532 | 0
2030-01-11 21:00 | 158.9147 | 105.1096 | 108.9147 | 50 | 0 | 0
2030-12-03 | 115.2782 | 105.0585 | 65.2782 | 50 | 0 | 0
2030-11-21 22:00 | 138.8472 | 105.038 | 88.8472 | 50 | 0 | 0
2030-04-03 | 89.0719 | 105.0345 | 0 | 50 | 37.2532 | 1.8187
2030-09-08 05:00 | 69.8379 | 104.9907 | 0 | 50 | 19.8379 | 0
2030-02-21 11:00 | 131.3865 | 104.9472 | 81.3865 | 50 | 0 | 0
2030-09-02 08:00 | 63.0423 | 104.8952 | 0 | 50 | 13.0423 | 0
2030-01-25 18:00 | 174.2942 | 104.8731 | 124.2942 | 50 | 0 | 0
2030-10-15 17:00 | 128.1872 | 104.8669 | 58.1872 | 50 | 0 | 20
2030-06-26 14:00 | 53.073 | 104.858 | 0 | 50 | 3.073 | 0
2030-05-26 06:00 | 90.6056 | 104.8339 | 0 | 50 | 37.2532 | 3.3524
2030-04-15 22:00 | 97.2783 | 104.7531 | 0 | 50 | 37.2532 | 10.0251
2030-04-28 | 63.7485 | 104.7227 | 0 | 50 | 13.7485 | 0
2030-08-10 16:00 | 55.8173 | 104.7016 | 0 | 18.5641 | 37.2532 | 0
2030-08-07 01:00 | 51.3693 | 104.6623 | 0 | 50 | 1.3693 | 0
2030-04-05 22:00 | 116.3942 | 104.6211 | 9.1409 | 50 | 37.2532 | 20
2030-04-14 15:00 | 92.0109 | 104.6073 | 4.7577 | 50 | 37.2532 | 0
2030-04-23 08:00 | 86.5082 | 104.5548 | 0 | 29.2549 | 37.2532 | 20
2030-10-27 19:00 | 121.8449 | 104.5497 | 51.8449 | 50 | 0 | 20
2030-08-16 10:00 | 52.0191 | 104.5463 | 0 | 14.7659 | 37.2532 | 0
2030-08-28 20:00 | 67.9382 | 104.5405 | 0 | 50 | 17.9382 | 0
2030-08-01 08:00 | 48.8485 | 104.4949 | 0 | 11.5952 | 37.2532 | 0
2030-12-09 10:00 | 154.0975 | 104.4911 | 104.0975 | 50 | 0 | 0
2030-08-28 07:00 | 50.5024 | 104.4652 | 0 | 0 | 37.2532 | 13.2492
2030-08-19 08:00 | 28.277 | 104.4386 | 0 | 0 | 28.277 | 0
2030-06-10 13:00 | 55.5845 | 104.3568 | 0 | 50 | 5.5845 | 0
2030-04-18 08:00 | 84.4402 | 104.3276 | 0 | 50 | 34.4402 | 0
2030-11-11 11:00 | 145.6086 | 104.323 | 95.6086 | 50 | 0 | 0
2030-10-17 20:00 | 113.4196 | 104.3013 | 63.4196 | 50 | 0 | 0
2030-01-12 14:00 | 151.9501 | 104.2999 | 101.9501 | 50 | 0 | 0
2030-06-17 04:00 | 48.7064 | 104.1782 | 0 | 0 | 37.2532 | 11.4532
2030-02-06 08:00 | 170.1269 | 104.1542 | 100.1269 | 50 | 0 | 20
2030-12-20 15:00 | 153.9821 | 104.1278 | 103.9821 | 50 | 0 | 0
2030-03-03 05:00 | 158.2587 | 104.0963 | 71.0055 | 50 | 37.2532 | 0
2030-06-25 01:00 | 51.0163 | 104.0855 | 0 | 0 | 37.2532 | 13.763
2030-05-20 17:00 | 66.9864 | 104.0422 | 0 | 29.7332 | 37.2532 | 0
2030-02-13 07:00 | 178.0533 | 104.0247 | 90.8001 | 50 | 37.2532 | 0
2030-10-10 18:00 | 99.2038 | 103.9678 | 29.2038 | 50 | 0 | 20
2030-10-07 03:00 | 57.7705 | 103.9543 | 0 | 50 | 7.7705 | 0
2030-04-02 05:00 | 171.5653 | 103.954 | 64.3121 | 50 | 37.2532 | 20
2030-12-22 01:00 | 106.948 | 103.9471 | 56.948 | 50 | 0 | 0
2030-07-29 04:00 | 27.318 | 103.8751 | 0 | 27.318 | 0 | 0
2030-11-07 15:00 | 124.7725 | 103.8692 | 74.7725 | 50 | 0 | 0
2030-11-04 07:00 | 120.2159 | 103.8661 | 12.9627 | 50 | 37.2532 | 20
2030-12-14 17:00 | 170.2249 | 103.8345 | 100.2249 | 50 | 0 | 20
2030-05-03 05:00 | 85.1338 | 103.7644 | 0 | 27.8806 | 37.2532 | 20
2030-11-09 13:00 | 115.6686 | 103.7026 | 65.6686 | 50 | 0 | 0
2030-04-17 23:00 | 70.43 | 103.6752 | 0 | 13.1768 | 37.2532 | 20
2030-06-08 03:00 | 50.134 | 103.66 | 0 | 50 | 0.13401 | 0
2030-04-12 11:00 | 90.0172 | 103.5631 | 2.764 | 50 | 37.2532 | 0
2030-01-01 12:00 | 153.801 | 103.5608 | 103.801 | 50 | 0 | 0
2030-03-14 21:00 | 146.0679 | 103.5106 | 96.0679 | 50 | 0 | 0
2030-03-18 05:00 | 150.4983 | 103.4884 | 43.2451 | 50 | 37.2532 | 20
2030-09-25 21:00 | 69.846 | 103.467 | 0 | 50 | 19.846 | 0
2030-01-30 10:00 | 149.1406 | 103.4382 | 99.1406 | 50 | 0 | 0
2030-11-09 23:00 | 84.9609 | 103.3184 | 14.9609 | 50 | 0 | 20
2030-01-23 08:00 | 166.8872 | 103.2653 | 96.8872 | 50 | 0 | 20
2030-06-24 01:00 | 64.7328 | 103.1971 | 0 | 50 | 14.7328 | 0
2030-04-05 18:00 | 106.3751 | 103.1885 | 0 | 49.1219 | 37.2532 | 20
2030-03-26 18:00 | 142.5079 | 103.1788 | 92.5079 | 50 | 0 | 0
2030-03-12 19:00 | 145.5275 | 103.174 | 95.5275 | 50 | 0 | 0
2030-05-19 07:00 | 76.8246 | 103.1683 | 0 | 39.5713 | 37.2532 | 0
2030-02-26 21:00 | 153.7042 | 103.1232 | 103.7042 | 50 | 0 | 0
2030-11-11 21:00 | 138.496 | 103.1 | 68.496 | 50 | 0 | 20
2030-10-30 21:00 | 114.0271 | 103.0392 | 44.0271 | 50 | 0 | 20
2030-04-07 01:00 | 72.1144 | 103.0195 | 0 | 50 | 22.1144 | 0
2030-05-10 19:00 | 58.5658 | 102.9595 | 0 | 21.3126 | 37.2532 | 0
2030-03-10 07:00 | 146.8446 | 102.9404 | 39.5913 | 50 | 37.2532 | 20
2030-07-17 04:00 | 49.6468 | 102.9206 | 0 | 49.6468 | 0 | 0
2030-01-23 13:00 | 153.6347 | 102.9171 | 103.6347 | 50 | 0 | 0
2030-10-27 02:00 | 71.1972 | 102.9169 | 0 | 50 | 21.1973 | 0
2030-02-06 19:00 | 159.3656 | 102.8555 | 109.3656 | 50 | 0 | 0
2030-03-18 22:00 | 107.6546 | 102.8451 | 57.6546 | 50 | 0 | 0
2030-10-15 05:00 | 124.5891 | 102.8323 | 17.3359 | 50 | 37.2532 | 20
2030-03-23 | 93.3294 | 102.8118 | 6.0761 | 50 | 37.2532 | 0
2030-11-03 08:00 | 100.9752 | 102.7517 | 13.7219 | 50 | 37.2532 | 0
2030-07-19 21:00 | 53.1178 | 102.7206 | 0 | 50 | 3.1178 | 0
2030-07-13 08:00 | 47.9959 | 102.7059 | 0 | 47.9959 | 0 | 0
2030-05-14 02:00 | 75.4808 | 102.6587 | 0 | 38.2276 | 37.2532 | 0
2030-09-22 04:00 | 66.3479 | 102.6524 | 0 | 29.0946 | 37.2532 | 0
2030-05-08 07:00 | 99.8565 | 102.6238 | 12.6033 | 50 | 37.2532 | 0
2030-05-15 05:00 | 104.3895 | 102.6189 | 0 | 50 | 37.2532 | 17.1362
2030-08-14 16:00 | 54.8166 | 102.6171 | 0 | 17.5634 | 37.2532 | 0
2030-11-12 05:00 | 147.8263 | 102.5753 | 60.573 | 50 | 37.2532 | 0
2030-08-12 15:00 | 54.0697 | 102.5036 | 0 | 16.8165 | 37.2532 | 0
2030-05-04 14:00 | 82.3181 | 102.4988 | 0 | 50 | 32.3181 | 0
2030-12-12 17:00 | 181.5483 | 102.4986 | 131.5483 | 50 | 0 | 0
2030-06-05 19:00 | 57.2863 | 102.4758 | 0 | 20.033 | 37.2532 | 0
2030-08-02 18:00 | 56.8682 | 102.4388 | 0 | 19.6149 | 37.2532 | 0
2030-03-02 08:00 | 129.1695 | 102.433 | 21.9163 | 50 | 37.2532 | 20
2030-02-18 | 128.0817 | 102.3823 | 58.0817 | 50 | 0 | 20
2030-10-28 12:00 | 102.1707 | 102.358 | 52.1707 | 50 | 0 | 0
2030-08-24 | 53.4326 | 102.3435 | 0 | 50 | 3.4326 | 0
2030-04-26 02:00 | 64.2721 | 102.3299 | 0 | 50 | 14.2721 | 0
2030-01-14 15:00 | 144.4518 | 102.3032 | 94.4518 | 50 | 0 | 0
2030-04-20 18:00 | 93.1708 | 102.2871 | 0 | 50 | 37.2532 | 5.9176
2030-04-21 05:00 | 126.6331 | 102.1977 | 39.3799 | 50 | 37.2532 | 0
2030-01-02 22:00 | 151.1026 | 102.1868 | 101.1026 | 50 | 0 | 0
2030-10-20 04:00 | 127.0043 | 102.1776 | 19.7511 | 50 | 37.2532 | 20
2030-04-26 23:00 | 66.4885 | 102.172 | 0 | 29.2353 | 37.2532 | 0
2030-10-10 20:00 | 94.8158 | 102.1059 | 44.8158 | 50 | 0 | 0
2030-02-13 18:00 | 167.23 | 101.9677 | 97.23 | 50 | 0 | 20
2030-04-23 03:00 | 78.4007 | 101.9532 | 0 | 50 | 28.4007 | 0
2030-12-01 09:00 | 179.209 | 101.948 | 129.209 | 50 | 0 | 0
2030-11-17 14:00 | 112.9745 | 101.9422 | 62.9745 | 50 | 0 | 0
2030-04-09 07:00 | 99.1775 | 101.9307 | 11.9243 | 50 | 37.2532 | 0
2030-02-21 04:00 | 157.2014 | 101.9112 | 49.9482 | 50 | 37.2532 | 20
2030-04-18 07:00 | 102.0483 | 101.9039 | 14.795 | 50 | 37.2532 | 0
2030-11-12 06:00 | 146.8487 | 101.9008 | 59.5955 | 50 | 37.2532 | 0
2030-04-16 12:00 | 93.7324 | 101.8955 | 0 | 50 | 37.2532 | 6.4791
2030-03-18 11:00 | 107.3775 | 101.8294 | 0.12423 | 50 | 37.2532 | 20
2030-12-18 09:00 | 159.5888 | 101.8277 | 89.5888 | 50 | 0 | 20
2030-10-03 23:00 | 71.5174 | 101.8271 | 0 | 34.2641 | 37.2532 | 0
2030-07-23 17:00 | 59.7183 | 101.7918 | 0 | 2.465 | 37.2532 | 20
2030-04-17 04:00 | 124.6464 | 101.7669 | 37.3932 | 50 | 37.2532 | 0
2030-04-27 15:00 | 68.7946 | 101.7626 | 0 | 31.5413 | 37.2532 | 0
2030-08-22 12:00 | 53.0225 | 101.7366 | 0 | 50 | 3.0225 | 0
2030-12-02 18:00 | 182.6588 | 101.7209 | 112.6588 | 50 | 0 | 20
2030-05-06 19:00 | 95.582 | 101.707 | 0 | 38.3288 | 37.2532 | 20
2030-06-12 10:00 | 53.2453 | 101.6936 | 0 | 50 | 3.2453 | 0
2030-11-28 12:00 | 147.9024 | 101.6932 | 97.9024 | 50 | 0 | 0
2030-03-19 | 73.7249 | 101.6519 | 0 | 50 | 23.7249 | 0
2030-10-15 01:00 | 70.258 | 101.6491 | 0 | 50 | 20.258 | 0
2030-03-21 11:00 | 121.8289 | 101.6296 | 14.5757 | 50 | 37.2532 | 20
2030-04-27 07:00 | 87.1647 | 101.6271 | 0 | 49.9115 | 37.2532 | 0
2030-01-16 18:00 | 160.114 | 101.6262 | 110.114 | 50 | 0 | 0
2030-05-04 03:00 | 63.9314 | 101.6205 | 0 | 26.6781 | 37.2532 | 0
2030-01-12 10:00 | 166.287 | 101.5542 | 96.287 | 50 | 0 | 20
2030-01-29 18:00 | 167.1298 | 101.5501 | 117.1298 | 50 | 0 | 0
2030-11-27 18:00 | 161.8269 | 101.5336 | 91.8269 | 50 | 0 | 20
2030-12-31 22:00 | 146.1231 | 101.5082 | 76.1231 | 50 | 0 | 20
2030-01-10 04:00 | 123.0937 | 101.4896 | 73.0937 | 50 | 0 | 0
2030-08-15 19:00 | 55.992 | 101.4678 | 0 | 50 | 5.992 | 0
2030-05-24 10:00 | 63.6829 | 101.4648 | 0 | 26.4297 | 37.2532 | 0
2030-05-26 17:00 | 84.9599 | 101.4083 | 0 | 47.7067 | 37.2532 | 0
2030-07-21 06:00 | 51.286 | 101.4063 | 0 | 50 | 1.286 | 0
2030-12-24 04:00 | 135.3826 | 101.3607 | 85.3826 | 50 | 0 | 0
2030-03-20 03:00 | 109.2819 | 101.3466 | 22.0286 | 50 | 37.2532 | 0
2030-02-13 22:00 | 133.262 | 101.3461 | 63.262 | 50 | 0 | 20
2030-03-04 12:00 | 131.9831 | 101.344 | 81.9831 | 50 | 0 | 0
2030-11-12 04:00 | 136.7639 | 101.3339 | 29.5107 | 50 | 37.2532 | 20
2030-10-20 10:00 | 109.382 | 101.3263 | 2.1287 | 50 | 37.2532 | 20
2030-11-30 16:00 | 180.8085 | 101.3001 | 130.8085 | 50 | 0 | 0
2030-03-17 23:00 | 101.477 | 101.2607 | 14.2238 | 50 | 37.2532 | 0
2030-12-04 09:00 | 207.3728 | 101.2596 | 157.3728 | 50 | 0 | 0
2030-10-25 05:00 | 72.1852 | 101.227 | 0 | 14.932 | 37.2532 | 20
2030-03-02 02:00 | 98.5926 | 101.1564 | 11.3393 | 50 | 37.2532 | 0
2030-04-08 23:00 | 70.1126 | 101.155 | 0 | 12.8594 | 37.2532 | 20
2030-12-27 12:00 | 173.6468 | 101.087 | 123.6468 | 50 | 0 | 0
2030-07-07 18:00 | 54.7891 | 101.0801 | 0 | 50 | 4.7891 | 0
2030-08-23 03:00 | 52.3036 | 100.9553 | 0 | 50 | 2.3036 | 0
2030-10-08 12:00 | 83.62 | 100.9139 | 0 | 26.3668 | 37.2532 | 20
2030-06-05 15:00 | 56.6858 | 100.9011 | 0 | 50 | 6.6858 | 0
2030-12-11 14:00 | 186.5359 | 100.8871 | 116.5359 | 50 | 0 | 20
2030-03-17 17:00 | 107.8822 | 100.8671 | 37.8822 | 50 | 0 | 20
2030-05-27 01:00 | 81.2629 | 100.8444 | 0 | 50 | 31.2629 | 0
2030-12-11 23:00 | 106.9887 | 100.801 | 56.9887 | 50 | 0 | 0
2030-06-21 03:00 | 48.9179 | 100.8005 | 0 | 48.9179 | 0 | 0
2030-02-05 06:00 | 163.4642 | 100.7616 | 76.211 | 50 | 37.2532 | 0
2030-02-13 09:00 | 161.8745 | 100.7518 | 111.8745 | 50 | 0 | 0
2030-10-03 21:00 | 87.47 | 100.7442 | 0 | 30.2168 | 37.2532 | 20
2030-07-25 02:00 | 27.8969 | 100.7085 | 0 | 0 | 27.8969 | 0
2030-11-15 22:00 | 109.1619 | 100.7029 | 59.1619 | 50 | 0 | 0
2030-09-21 18:00 | 70.4159 | 100.7008 | 0 | 33.1627 | 37.2532 | 0
2030-02-17 21:00 | 136.4787 | 100.6657 | 66.4787 | 50 | 0 | 20
2030-01-22 01:00 | 112.4557 | 100.6496 | 42.4557 | 50 | 0 | 20
2030-02-28 11:00 | 144.2696 | 100.6451 | 94.2696 | 50 | 0 | 0
2030-10-26 13:00 | 87.6091 | 100.6138 | 17.6091 | 50 | 0 | 20
2030-02-15 | 97.7992 | 100.598 | 47.7992 | 50 | 0 | 0
2030-06-02 01:00 | 51.8027 | 100.5783 | 0 | 50 | 1.8027 | 0
2030-03-16 13:00 | 110.0687 | 100.5707 | 22.8155 | 50 | 37.2532 | 0
2030-11-07 05:00 | 130.2324 | 100.5606 | 42.9791 | 50 | 37.2532 | 0
2030-07-24 10:00 | 52.5118 | 100.5296 | 0 | 15.2586 | 37.2532 | 0
2030-12-30 03:00 | 120.5868 | 100.5267 | 70.5868 | 50 | 0 | 0
2030-02-03 21:00 | 137.9327 | 100.5025 | 87.9327 | 50 | 0 | 0
2030-05-05 10:00 | 76.0874 | 100.4936 | 0 | 38.8342 | 37.2532 | 0
2030-04-21 08:00 | 93.0027 | 100.4848 | 0 | 50 | 37.2532 | 5.7495
2030-11-06 07:00 | 150.4963 | 100.4548 | 63.2431 | 50 | 37.2532 | 0
2030-05-15 22:00 | 92.9098 | 100.4296 | 0 | 50 | 37.2532 | 5.6566
2030-11-28 04:00 | 141.4604 | 100.4229 | 91.4604 | 50 | 0 | 0
2030-08-08 22:00 | 53.0312 | 100.4127 | 0 | 50 | 3.0312 | 0
2030-09-13 19:00 | 60.1722 | 100.3765 | 0 | 22.919 | 37.2532 | 0
2030-03-02 01:00 | 96.035 | 100.3215 | 8.7818 | 50 | 37.2532 | 0
2030-06-24 18:00 | 54.8109 | 100.31 | 0 | 17.5577 | 37.2532 | 0
2030-03-02 06:00 | 151.0471 | 100.3061 | 63.7939 | 50 | 37.2532 | 0
2030-03-31 18:00 | 153.4528 | 100.2653 | 103.4528 | 50 | 0 | 0
2030-08-20 03:00 | 51.5965 | 100.2504 | 0 | 0 | 37.2532 | 14.3433
2030-09-14 07:00 | 62.2399 | 100.2398 | 0 | 4.9866 | 37.2532 | 20
2030-11-12 10:00 | 143.9048 | 100.2209 | 93.9048 | 50 | 0 | 0
2030-01-30 01:00 | 112.1564 | 100.2189 | 62.1564 | 50 | 0 | 0
2030-09-16 06:00 | 33.5458 | 100.2111 | 0 | 33.5458 | 0 | 0
2030-04-19 05:00 | 110.2199 | 100.2085 | 2.9667 | 50 | 37.2532 | 20
2030-02-03 03:00 | 118.9946 | 100.1977 | 68.9946 | 50 | 0 | 0
2030-11-07 18:00 | 126.7715 | 100.1843 | 76.7715 | 50 | 0 | 0
2030-03-20 17:00 | 112.2451 | 100.1737 | 42.2451 | 50 | 0 | 20
2030-03-10 08:00 | 143.9161 | 100.1637 | 56.6629 | 50 | 37.2532 | 0
2030-11-28 15:00 | 152.3476 | 100.1053 | 82.3476 | 50 | 0 | 20
2030-05-01 04:00 | 64.2915 | 100.0974 | 0 | 7.0383 | 37.2532 | 20
2030-08-30 | 56.4256 | 100.0593 | 0 | 50 | 6.4256 | 0
2030-09-23 19:00 | 69.2652 | 100.0321 | 0 | 50 | 19.2652 | 0
2030-02-11 18:00 | 184.4228 | 100.0011 | 134.4228 | 50 | 0 | 0
2030-06-25 09:00 | 45.4355 | 99.9981 | 0 | 45.4355 | 0 | 0
2030-01-03 04:00 | 172.2187 | 99.969 | 102.2187 | 50 | 0 | 20
2030-08-11 15:00 | 54.5242 | 99.9578 | 0 | 50 | 4.5242 | 0
2030-04-23 16:00 | 69.6777 | 99.938 | 0 | 12.4245 | 37.2532 | 20
2030-09-11 02:00 | 55.369 | 99.9152 | 0 | 0 | 37.2532 | 18.1157
2030-05-11 20:00 | 73.1292 | 99.8648 | 0 | 35.876 | 37.2532 | 0
2030-11-19 05:00 | 127.3165 | 99.7789 | 40.0632 | 50 | 37.2532 | 0
2030-04-13 22:00 | 82.9797 | 99.7746 | 0 | 50 | 32.9797 | 0
2030-09-07 05:00 | 61.6917 | 99.7591 | 0 | 50 | 11.6917 | 0
2030-02-20 01:00 | 99.6175 | 99.7478 | 29.6175 | 50 | 0 | 20
2030-04-21 01:00 | 71.624 | 99.7468 | 0 | 50 | 21.624 | 0
2030-07-16 03:00 | 30.4338 | 99.7426 | 0 | 0 | 30.4338 | 0
2030-07-13 21:00 | 52.6614 | 99.7184 | 0 | 0 | 37.2532 | 15.4082
2030-08-14 03:00 | 51.1627 | 99.6359 | 0 | 50 | 1.1627 | 0
2030-09-21 20:00 | 80.5109 | 99.6117 | 0 | 23.2576 | 37.2532 | 20
2030-03-26 02:00 | 122.0064 | 99.593 | 34.7532 | 50 | 37.2532 | 0
2030-06-14 05:00 | 32.4806 | 99.5896 | 0 | 32.4806 | 0 | 0
2030-08-10 18:00 | 54.8519 | 99.5441 | 0 | 50 | 4.8519 | 0
2030-09-02 | 104.1193 | 99.537 | 16.8661 | 50 | 37.2532 | 0
2030-10-06 18:00 | 98.2523 | 99.5355 | 48.2523 | 50 | 0 | 0
2030-03-15 10:00 | 129.5265 | 99.4641 | 42.2733 | 50 | 37.2532 | 0
2030-10-26 07:00 | 113.7835 | 99.4239 | 6.5302 | 50 | 37.2532 | 20
2030-07-08 16:00 | 55.3853 | 99.3769 | 0 | 50 | 5.3853 | 0
2030-05-14 18:00 | 84.9704 | 99.3426 | 0 | 47.7172 | 37.2532 | 0
2030-04-06 01:00 | 99.1288 | 99.3327 | 11.8756 | 50 | 37.2532 | 0
2030-12-18 11:00 | 149.3858 | 99.2844 | 79.3858 | 50 | 0 | 20
2030-05-30 08:00 | 67.6895 | 99.2839 | 0 | 30.4362 | 37.2532 | 0
2030-04-27 02:00 | 62.6383 | 99.2748 | 0 | 50 | 12.6383 | 0
2030-05-07 03:00 | 90.9549 | 99.2662 | 3.7017 | 50 | 37.2532 | 0
2030-10-05 11:00 | 80.2188 | 99.2542 | 0 | 22.9656 | 37.2532 | 20
2030-06-27 20:00 | 53.9129 | 99.2316 | 0 | 16.6597 | 37.2532 | 0
2030-07-27 23:00 | 51.4684 | 99.2194 | 0 | 50 | 1.4684 | 0
2030-02-26 20:00 | 162.0485 | 99.2035 | 112.0485 | 50 | 0 | 0
2030-08-17 10:00 | 51.7946 | 99.1999 | 0 | 0 | 37.2532 | 14.5413
2030-07-17 01:00 | 51.1635 | 99.1928 | 0 | 50 | 1.1635 | 0
2030-01-21 15:00 | 156.1514 | 99.1685 | 86.1514 | 50 | 0 | 20
2030-10-02 05:00 | 112.4151 | 99.0936 | 25.1618 | 50 | 37.2532 | 0
2030-10-17 15:00 | 120.6685 | 99.0404 | 70.6685 | 50 | 0 | 0
2030-07-07 22:00 | 53.1587 | 99.0356 | 0 | 0 | 37.2532 | 15.9055
2030-03-07 21:00 | 132.7228 | 99.0187 | 82.7228 | 50 | 0 | 0
2030-09-01 06:00 | 54.7302 | 98.9348 | 0 | 0 | 37.2532 | 17.4769
2030-07-06 09:00 | 49.9082 | 98.8806 | 0 | 49.9082 | 0 | 0
2030-10-08 17:00 | 96.6169 | 98.8367 | 26.6169 | 50 | 0 | 20
2030-04-12 19:00 | 89.9516 | 98.8305 | 2.6984 | 50 | 37.2532 | 0
2030-03-14 18:00 | 143.3421 | 98.8215 | 93.3421 | 50 | 0 | 0
2030-07-30 17:00 | 53.5987 | 98.8086 | 0 | 50 | 3.5987 | 0
2030-07-11 | 52.3715 | 98.786 | 0 | 50 | 2.3715 | 0
2030-06-14 13:00 | 52.3452 | 98.778 | 0 | 50 | 2.3452 | 0
2030-04-20 19:00 | 108.0936 | 98.7067 | 0.84035 | 50 | 37.2532 | 20
2030-10-09 07:00 | 107.6714 | 98.6928 | 0.41813 | 50 | 37.2532 | 20
2030-03-19 22:00 | 108.1226 | 98.6513 | 58.1226 | 50 | 0 | 0
2030-02-27 16:00 | 152.214 | 98.6409 | 82.214 | 50 | 0 | 20
2030-02-25 02:00 | 89.3993 | 98.6332 | 0 | 32.146 | 37.2532 | 20
2030-01-20 02:00 | 121.9698 | 98.6145 | 71.9698 | 50 | 0 | 0
2030-01-14 23:00 | 96.7956 | 98.6017 | 46.7956 | 50 | 0 | 0
2030-11-30 17:00 | 175.8003 | 98.589 | 125.8003 | 50 | 0 | 0
2030-10-09 22:00 | 85.6111 | 98.5719 | 0 | 50 | 35.6111 | 0
2030-05-19 04:00 | 83.0269 | 98.5552 | 0 | 25.7737 | 37.2532 | 20
2030-08-19 22:00 | 53.9287 | 98.5441 | 0 | 0 | 37.2532 | 16.6755
2030-04-08 19:00 | 83.7657 | 98.541 | 0 | 46.5125 | 37.2532 | 0
2030-06-10 02:00 | 52.7471 | 98.5372 | 0 | 50 | 2.7471 | 0
2030-12-02 11:00 | 161.4295 | 98.5232 | 111.4295 | 50 | 0 | 0
2030-06-07 16:00 | 56.2873 | 98.4723 | 0 | 50 | 6.2873 | 0
2030-01-13 16:00 | 171.4588 | 98.353 | 121.4588 | 50 | 0 | 0
2030-04-27 08:00 | 69.0425 | 98.3442 | 0 | 50 | 19.0425 | 0
2030-07-30 06:00 | 50.5941 | 98.329 | 0 | 0 | 37.2532 | 13.3409
2030-05-15 20:00 | 97.2876 | 98.309 | 0 | 50 | 37.2532 | 10.0344
2030-07-21 14:00 | 52.5448 | 98.2981 | 0 | 0 | 37.2532 | 15.2915
2030-04-09 17:00 | 68.4304 | 98.2582 | 0 | 31.1772 | 37.2532 | 0
2030-02-01 07:00 | 127.6108 | 98.2525 | 57.6108 | 50 | 0 | 20
2030-07-30 11:00 | 39.1503 | 98.2498 | 0 | 39.1503 | 0 | 0
2030-04-28 10:00 | 68.3761 | 98.2354 | 0 | 11.1229 | 37.2532 | 20
2030-04-12 10:00 | 87.9451 | 98.2157 | 0.69182 | 50 | 37.2532 | 0
2030-05-07 05:00 | 111.211 | 98.2082 | 3.9578 | 50 | 37.2532 | 20
2030-03-18 23:00 | 78.7407 | 98.2059 | 0 | 50 | 28.7407 | 0
2030-08-14 14:00 | 53.5588 | 98.2031 | 0 | 0 | 37.2532 | 16.3056
2030-09-18 23:00 | 65.6888 | 98.1885 | 0 | 28.4356 | 37.2532 | 0
2030-03-15 19:00 | 169.0556 | 98.1878 | 99.0556 | 50 | 0 | 20
2030-01-24 21:00 | 166.8655 | 98.1785 | 116.8655 | 50 | 0 | 0
2030-02-19 09:00 | 156.9027 | 98.1362 | 49.6495 | 50 | 37.2532 | 20
2030-05-26 05:00 | 80.4516 | 98.123 | 0 | 23.1984 | 37.2532 | 20
2030-04-25 08:00 | 78.7248 | 98.0896 | 0 | 21.4715 | 37.2532 | 20
2030-08-06 20:00 | 54.725 | 98.0848 | 0 | 17.4717 | 37.2532 | 0
2030-08-07 16:00 | 54.8531 | 98.0119 | 0 | 50 | 4.8531 | 0
2030-01-17 20:00 | 166.2084 | 98.008 | 96.2084 | 50 | 0 | 20
2030-06-20 08:00 | 53.4642 | 98.0063 | 0 | 0 | 37.2532 | 16.211
2030-11-05 23:00 | 74.1941 | 97.9572 | 24.1941 | 50 | 0 | 0
2030-04-08 15:00 | 70.7789 | 97.9559 | 0 | 50 | 20.7789 | 0
2030-06-18 11:00 | 51.7695 | 97.9405 | 0 | 0 | 37.2532 | 14.5163
2030-05-05 19:00 | 96.907 | 97.9077 | 9.6537 | 50 | 37.2532 | 0
2030-11-30 12:00 | 153.9539 | 97.8871 | 103.9539 | 50 | 0 | 0
2030-02-21 18:00 | 161.7679 | 97.8713 | 111.7679 | 50 | 0 | 0
2030-08-28 16:00 | 58.655 | 97.8466 | 0 | 50 | 8.655 | 0
2030-10-02 23:00 | 70.1604 | 97.8102 | 0 | 50 | 20.1604 | 0
2030-10-28 23:00 | 80.9396 | 97.782 | 10.9396 | 50 | 0 | 20
2030-05-28 19:00 | 62.5603 | 97.7524 | 0 | 50 | 12.5603 | 0
2030-08-29 09:00 | 66.7514 | 97.7423 | 0 | 9.4981 | 37.2532 | 20
2030-01-07 13:00 | 167.6862 | 97.732 | 97.6862 | 50 | 0 | 20
2030-01-12 04:00 | 145.7738 | 97.7196 | 95.7738 | 50 | 0 | 0
2030-02-09 09:00 | 133.344 | 97.7098 | 83.344 | 50 | 0 | 0
2030-03-07 03:00 | 126.9498 | 97.6823 | 19.6966 | 50 | 37.2532 | 20
2030-09-27 04:00 | 63.7782 | 97.5811 | 0 | 6.525 | 37.2532 | 20
2030-02-20 14:00 | 145.918 | 97.5719 | 95.918 | 50 | 0 | 0
2030-10-04 21:00 | 77.8973 | 97.5543 | 0 | 40.6441 | 37.2532 | 0
2030-10-11 06:00 | 89.0549 | 97.5267 | 1.8017 | 50 | 37.2532 | 0
2030-05-21 20:00 | 74.157 | 97.4764 | 0 | 50 | 24.157 | 0
2030-04-17 11:00 | 80.7053 | 97.4378 | 0 | 43.4521 | 37.2532 | 0
2030-05-14 17:00 | 83.1322 | 97.4338 | 0 | 25.8789 | 37.2532 | 20
2030-12-31 03:00 | 140.5794 | 97.4267 | 70.5794 | 50 | 0 | 20
2030-11-14 23:00 | 86.3787 | 97.4133 | 16.3787 | 50 | 0 | 20
2030-07-14 20:00 | 54.1521 | 97.3733 | 0 | 50 | 4.1521 | 0
2030-08-16 23:00 | 53.9278 | 97.3624 | 0 | 50 | 3.9278 | 0
2030-02-09 02:00 | 104.5111 | 97.3251 | 34.5111 | 50 | 0 | 20
2030-06-01 | 51.8141 | 97.2826 | 0 | 50 | 1.8141 | 0
2030-04-30 01:00 | 57.6405 | 97.2747 | 0 | 50 | 7.6405 | 0
2030-02-06 03:00 | 131.9345 | 97.2516 | 81.9345 | 50 | 0 | 0
2030-08-01 03:00 | 49.9126 | 97.2339 | 0 | 12.6593 | 37.2532 | 0
2030-01-07 23:00 | 108.6294 | 97.2325 | 38.6294 | 50 | 0 | 20
2030-04-09 01:00 | 65.9682 | 97.1742 | 0 | 8.715 | 37.2532 | 20
2030-05-10 12:00 | 69.7228 | 97.1406 | 0 | 50 | 19.7228 | 0
2030-09-29 11:00 | 75.177 | 97.1392 | 0 | 37.9237 | 37.2532 | 0
2030-07-16 12:00 | 55.8949 | 97.1232 | 0 | 18.6416 | 37.2532 | 0
2030-04-06 06:00 | 137.6299 | 97.0579 | 30.3767 | 50 | 37.2532 | 20
2030-12-06 21:00 | 166.0689 | 97.04 | 96.0689 | 50 | 0 | 20
2030-07-11 17:00 | 54.0748 | 96.9526 | 0 | 0 | 37.2532 | 16.8216
2030-06-09 14:00 | 59.3712 | 96.9428 | 0 | 2.118 | 37.2532 | 20
2030-07-04 02:00 | 49.3155 | 96.9078 | 0 | 0 | 37.2532 | 12.0622
2030-06-22 05:00 | 48.7848 | 96.8887 | 0 | 11.5315 | 37.2532 | 0
2030-08-06 02:00 | 50.0288 | 96.8063 | 0 | 50 | 0.028808 | 0
2030-12-13 12:00 | 180.4652 | 96.7846 | 130.4652 | 50 | 0 | 0
2030-07-16 16:00 | 55.1195 | 96.7633 | 0 | 0 | 37.2532 | 17.8662
2030-06-14 01:00 | 54.2589 | 96.7541 | 0 | 50 | 4.2589 | 0
2030-04-19 08:00 | 88.9387 | 96.7519 | 0 | 31.6855 | 37.2532 | 20
2030-06-02 06:00 | 69.4038 | 96.7495 | 0 | 50 | 19.4038 | 0
2030-08-16 09:00 | 51.3232 | 96.748 | 0 | 0 | 37.2532 | 14.07
2030-07-28 03:00 | 49.181 | 96.7467 | 0 | 0 | 37.2532 | 11.9278
2030-08-31 12:00 | 56.4819 | 96.7396 | 0 | 50 | 6.4819 | 0
2030-05-31 15:00 | 64.3192 | 96.7286 | 0 | 50 | 14.3192 | 0
2030-06-08 21:00 | 60.4068 | 96.6776 | 0 | 3.1535 | 37.2532 | 20
2030-10-11 03:00 | 68.2419 | 96.6315 | 0 | 30.9887 | 37.2532 | 0
2030-07-24 09:00 | 51.9551 | 96.5762 | 0 | 50 | 1.9551 | 0
2030-02-06 02:00 | 122.2156 | 96.5542 | 72.2156 | 50 | 0 | 0
2030-03-19 02:00 | 94.6699 | 96.5473 | 0 | 50 | 37.2532 | 7.4166
2030-12-04 | 117.1196 | 96.5218 | 67.1196 | 50 | 0 | 0
2030-07-13 11:00 | 50.9334 | 96.5069 | 0 | 50 | 0.93345 | 0
2030-06-22 01:00 | 48.8922 | 96.4909 | 0 | 48.8922 | 0 | 0
2030-10-11 02:00 | 68.7876 | 96.4876 | 0 | 50 | 18.7876 | 0
2030-04-02 20:00 | 149.2937 | 96.4575 | 42.0405 | 50 | 37.2532 | 20
2030-12-27 15:00 | 169.2327 | 96.4445 | 119.2327 | 50 | 0 | 0
2030-05-25 12:00 | 88.6471 | 96.43 | 0 | 50 | 37.2532 | 1.3939
2030-12-23 12:00 | 132.7984 | 96.4272 | 62.7984 | 50 | 0 | 20
2030-02-14 22:00 | 141.1958 | 96.3687 | 91.1958 | 50 | 0 | 0
2030-11-07 04:00 | 125.1879 | 96.3056 | 17.9347 | 50 | 37.2532 | 20
2030-10-13 09:00 | 117.2366 | 96.292 | 29.9834 | 50 | 37.2532 | 0
2030-11-25 10:00 | 157.0096 | 96.2918 | 107.0096 | 50 | 0 | 0
2030-06-20 22:00 | 51.9882 | 96.2765 | 0 | 50 | 1.9882 | 0
2030-09-29 10:00 | 78.8167 | 96.2296 | 0 | 50 | 28.8167 | 0
2030-04-19 11:00 | 75.2046 | 96.1996 | 0 | 50 | 25.2046 | 0
2030-01-05 23:00 | 104.7955 | 96.1977 | 54.7955 | 50 | 0 | 0
2030-11-01 02:00 | 71.2947 | 96.1804 | 0 | 34.0414 | 37.2532 | 0
2030-07-23 05:00 | 48.4174 | 96.1641 | 0 | 0 | 37.2532 | 11.1641
2030-09-07 16:00 | 67.6782 | 96.1548 | 0 | 10.425 | 37.2532 | 20
2030-06-30 16:00 | 53.5889 | 96.1338 | 0 | 50 | 3.5889 | 0
2030-07-23 18:00 | 57.2029 | 96.1283 | 0 | 50 | 7.2029 | 0
2030-06-26 04:00 | 49.8456 | 96.1168 | 0 | 49.8456 | 0 | 0
2030-02-12 08:00 | 164.4108 | 96.1077 | 57.1576 | 50 | 37.2532 | 20
2030-02-14 17:00 | 155.8477 | 96.0806 | 85.8477 | 50 | 0 | 20
2030-12-11 21:00 | 174.8828 | 96.0735 | 104.8828 | 50 | 0 | 20
2030-11-11 19:00 | 147.9236 | 95.9984 | 77.9236 | 50 | 0 | 20
2030-03-27 14:00 | 104.7289 | 95.9928 | 0 | 50 | 37.2532 | 17.4757
2030-11-08 11:00 | 104.6328 | 95.9861 | 34.6328 | 50 | 0 | 20
2030-01-23 21:00 | 160.2945 | 95.9416 | 110.2945 | 50 | 0 | 0
2030-01-28 09:00 | 148.407 | 95.9318 | 78.407 | 50 | 0 | 20
2030-11-19 08:00 | 126.3253 | 95.8979 | 39.0721 | 50 | 37.2532 | 0
2030-01-01 21:00 | 174.4706 | 95.8915 | 124.4706 | 50 | 0 | 0
2030-12-31 12:00 | 154.4953 | 95.8819 | 104.4953 | 50 | 0 | 0
2030-02-22 06:00 | 140.2843 | 95.8469 | 33.0311 | 50 | 37.2532 | 20
2030-06-03 17:00 | 62.566 | 95.8252 | 0 | 25.3128 | 37.2532 | 0
2030-08-26 | 83.3111 | 95.8141 | 0 | 46.0578 | 37.2532 | 0
2030-12-23 08:00 | 139.7501 | 95.7957 | 89.7501 | 50 | 0 | 0
2030-02-14 07:00 | 169.1988 | 95.775 | 81.9456 | 50 | 37.2532 | 0
2030-01-03 | 104.7498 | 95.722 | 54.7498 | 50 | 0 | 0
2030-04-06 20:00 | 102.7266 | 95.6809 | 0 | 50 | 37.2532 | 15.4733
2030-05-12 13:00 | 100.6311 | 95.6536 | 0 | 50 | 37.2532 | 13.3779
2030-06-10 12:00 | 55.9063 | 95.6524 | 0 | 18.653 | 37.2532 | 0
2030-02-22 08:00 | 154.7437 | 95.6327 | 67.4904 | 50 | 37.2532 | 0
2030-03-30 15:00 | 143.0366 | 95.6118 | 35.7834 | 50 | 37.2532 | 20
2030-03-08 14:00 | 148.1673 | 95.6014 | 78.1673 | 50 | 0 | 20
2030-09-26 07:00 | 78.6058 | 95.5377 | 0 | 50 | 28.6058 | 0
2030-03-19 05:00 | 146.7689 | 95.5284 | 39.5157 | 50 | 37.2532 | 20
2030-06-08 | 49.7375 | 95.5232 | 0 | 0 | 37.2532 | 12.4843
2030-09-16 15:00 | 60.0291 | 95.5042 | 0 | 50 | 10.0291 | 0
2030-12-19 14:00 | 138.7858 | 95.4464 | 88.7858 | 50 | 0 | 0
2030-06-29 17:00 | 54.5967 | 95.423 | 0 | 0 | 37.2532 | 17.3434
2030-10-14 02:00 | 79.5457 | 95.4077 | 0 | 42.2925 | 37.2532 | 0
2030-08-02 06:00 | 47.829 | 95.4003 | 0 | 0 | 37.2532 | 10.5757
2030-05-23 11:00 | 63.5774 | 95.364 | 0 | 26.3241 | 37.2532 | 0
2030-08-29 | 55.2782 | 95.363 | 0 | 0 | 37.2532 | 18.025
2030-05-01 18:00 | 70.3847 | 95.3308 | 0 | 33.1314 | 37.2532 | 0
2030-07-14 16:00 | 53.7801 | 95.3281 | 0 | 0 | 37.2532 | 16.5269
2030-04-01 02:00 | 104.5658 | 95.3009 | 0 | 50 | 37.2532 | 17.3126
2030-05-27 11:00 | 71.5177 | 95.2661 | 0 | 34.2645 | 37.2532 | 0
2030-01-01 13:00 | 159.543 | 95.2431 | 109.543 | 50 | 0 | 0
2030-08-07 11:00 | 41.9319 | 95.2072 | 0 | 41.9319 | 0 | 0
2030-02-06 06:00 | 161.5528 | 95.1133 | 74.2996 | 50 | 37.2532 | 0
2030-08-08 | 53.0526 | 95.0873 | 0 | 50 | 3.0526 | 0
2030-04-17 06:00 | 121.191 | 95.0768 | 13.9377 | 50 | 37.2532 | 20
2030-04-04 12:00 | 115.429 | 95.0752 | 28.1758 | 50 | 37.2532 | 0
2030-11-17 18:00 | 131.8167 | 95.0553 | 81.8167 | 50 | 0 | 0
2030-01-14 01:00 | 130.8061 | 95.0441 | 60.8061 | 50 | 0 | 20
2030-07-15 18:00 | 54.2156 | 95.0429 | 0 | 0 | 37.2532 | 16.9624
2030-12-06 18:00 | 174.3291 | 95.0253 | 104.3291 | 50 | 0 | 20
2030-04-12 06:00 | 128.3009 | 94.988 | 21.0476 | 50 | 37.2532 | 20
2030-09-01 09:00 | 56.6823 | 94.9724 | 0 | 0 | 37.2532 | 19.4291
2030-02-23 10:00 | 143.5455 | 94.9706 | 56.2922 | 50 | 37.2532 | 0
2030-08-02 11:00 | 51.2897 | 94.9678 | 0 | 50 | 1.2897 | 0
2030-08-20 08:00 | 50.9122 | 94.9554 | 0 | 13.659 | 37.2532 | 0
2030-10-27 20:00 | 108.9748 | 94.9507 | 58.9748 | 50 | 0 | 0
2030-09-03 17:00 | 67.242 | 94.9465 | 0 | 50 | 17.242 | 0
2030-10-07 12:00 | 88.8079 | 94.9426 | 0 | 50 | 37.2532 | 1.5547
2030-06-02 18:00 | 68.8532 | 94.9213 | 0 | 31.5999 | 37.2532 | 0
2030-03-10 12:00 | 136.5867 | 94.9159 | 29.3335 | 50 | 37.2532 | 20
2030-11-22 14:00 | 146.6489 | 94.9037 | 76.6489 | 50 | 0 | 20
2030-10-17 04:00 | 112.0553 | 94.9011 | 24.8021 | 50 | 37.2532 | 0
2030-11-22 20:00 | 144.4788 | 94.8493 | 94.4788 | 50 | 0 | 0
2030-12-29 18:00 | 171.9633 | 94.8104 | 121.9633 | 50 | 0 | 0
2030-07-04 09:00 | 50.5936 | 94.8095 | 0 | 50 | 0.59357 | 0
2030-02-26 10:00 | 163.8367 | 94.7948 | 56.5834 | 50 | 37.2532 | 20
2030-09-13 18:00 | 61.0727 | 94.7452 | 0 | 3.8194 | 37.2532 | 20
2030-11-07 09:00 | 121.6263 | 94.6913 | 14.3731 | 50 | 37.2532 | 20
2030-02-19 22:00 | 130.2312 | 94.6791 | 60.2312 | 50 | 0 | 20
2030-11-02 08:00 | 106.5203 | 94.6625 | 19.2671 | 50 | 37.2532 | 0
2030-03-31 12:00 | 126.2939 | 94.6542 | 39.0407 | 50 | 37.2532 | 0
2030-11-13 10:00 | 139.5817 | 94.6268 | 89.5817 | 50 | 0 | 0
2030-10-14 10:00 | 118.7 | 94.6219 | 11.4467 | 50 | 37.2532 | 20
2030-05-16 08:00 | 68.5028 | 94.6033 | 0 | 11.2495 | 37.2532 | 20
2030-01-22 08:00 | 167.8748 | 94.5958 | 97.8748 | 50 | 0 | 20
2030-10-03 08:00 | 88.2962 | 94.5907 | 1.0429 | 50 | 37.2532 | 0
2030-12-24 03:00 | 112.9498 | 94.5815 | 62.9498 | 50 | 0 | 0
2030-02-07 10:00 | 155.9881 | 94.5756 | 85.9881 | 50 | 0 | 20
2030-03-29 12:00 | 101.2166 | 94.5545 | 0 | 43.9633 | 37.2532 | 20
2030-11-25 08:00 | 175.7558 | 94.5268 | 105.7558 | 50 | 0 | 20
2030-04-09 22:00 | 86.3839 | 94.5204 | 0 | 49.1306 | 37.2532 | 0
2030-01-05 10:00 | 180.433 | 94.494 | 130.433 | 50 | 0 | 0
2030-02-22 19:00 | 132.9446 | 94.4546 | 82.9446 | 50 | 0 | 0
2030-02-17 12:00 | 126.1655 | 94.4388 | 76.1655 | 50 | 0 | 0
2030-01-31 12:00 | 129.1343 | 94.4315 | 59.1343 | 50 | 0 | 20
2030-09-18 20:00 | 67.4647 | 94.3993 | 0 | 10.2115 | 37.2532 | 20
2030-02-05 14:00 | 145.3185 | 94.3684 | 75.3185 | 50 | 0 | 20
2030-09-23 13:00 | 64.9914 | 94.3656 | 0 | 50 | 14.9914 | 0
2030-03-11 22:00 | 116.5542 | 94.3064 | 46.5542 | 50 | 0 | 20
2030-08-17 03:00 | 40.9293 | 94.2826 | 0 | 3.676 | 37.2532 | 0
2030-02-06 12:00 | 147.9083 | 94.2283 | 77.9083 | 50 | 0 | 20
2030-03-07 18:00 | 144.9505 | 94.223 | 94.9505 | 50 | 0 | 0
2030-02-23 17:00 | 155.198 | 94.2076 | 105.198 | 50 | 0 | 0
2030-12-20 23:00 | 106.3033 | 94.1862 | 36.3033 | 50 | 0 | 20
2030-12-27 17:00 | 170.3021 | 94.1783 | 100.3021 | 50 | 0 | 20
2030-03-19 14:00 | 91.8061 | 94.1705 | 41.8061 | 50 | 0 | 0
2030-11-16 12:00 | 104.0497 | 94.105 | 34.0497 | 50 | 0 | 20
2030-03-29 18:00 | 121.2264 | 94.0933 | 71.2264 | 50 | 0 | 0
2030-06-23 06:00 | 52.2317 | 94.0762 | 0 | 50 | 2.2317 | 0
2030-03-30 09:00 | 120.162 | 93.9987 | 12.9088 | 50 | 37.2532 | 20
2030-11-21 04:00 | 166.8245 | 93.9644 | 79.5713 | 50 | 37.2532 | 0
2030-11-21 02:00 | 115.3817 | 93.9502 | 45.3817 | 50 | 0 | 20
2030-04-16 03:00 | 94.8489 | 93.927 | 7.5956 | 50 | 37.2532 | 0
2030-02-12 05:00 | 175.4222 | 93.9163 | 68.1689 | 50 | 37.2532 | 20
2030-11-14 12:00 | 111.406 | 93.8839 | 41.406 | 50 | 0 | 20
2030-06-10 18:00 | 56.6807 | 93.8383 | 0 | 50 | 6.6807 | 0
2030-02-20 16:00 | 146.3358 | 93.8249 | 96.3358 | 50 | 0 | 0
2030-12-01 20:00 | 175.013 | 93.7987 | 125.013 | 50 | 0 | 0
2030-03-11 01:00 | 130.3899 | 93.7896 | 23.1366 | 50 | 37.2532 | 20
2030-11-14 09:00 | 142.7034 | 93.7889 | 35.4502 | 50 | 37.2532 | 20
2030-06-15 | 50.6637 | 93.7806 | 0 | 50 | 0.66375 | 0
2030-05-25 08:00 | 69.5013 | 93.7316 | 0 | 50 | 19.5013 | 0
2030-02-27 20:00 | 165.3516 | 93.7282 | 95.3516 | 50 | 0 | 20
2030-12-23 20:00 | 136.6792 | 93.7141 | 86.6792 | 50 | 0 | 0
2030-08-08 21:00 | 54.3727 | 93.711 | 0 | 50 | 4.3727 | 0
2030-12-15 16:00 | 159.4351 | 93.7002 | 109.4351 | 50 | 0 | 0
2030-09-23 20:00 | 69.1235 | 93.6905 | 0 | 11.8702 | 37.2532 | 20
2030-07-07 09:00 | 49.7804 | 93.688 | 0 | 0 | 37.2532 | 12.5272
2030-01-10 23:00 | 94.7702 | 93.596 | 44.7702 | 50 | 0 | 0
2030-10-22 15:00 | 103.3944 | 93.578 | 33.3944 | 50 | 0 | 20
2030-03-03 17:00 | 146.2751 | 93.5406 | 96.2751 | 50 | 0 | 0
2030-11-28 13:00 | 146.3157 | 93.5202 | 76.3157 | 50 | 0 | 20
2030-01-26 22:00 | 147.9473 | 93.5143 | 77.9473 | 50 | 0 | 20
2030-01-26 01:00 | 124.4612 | 93.5116 | 74.4612 | 50 | 0 | 0
2030-03-09 17:00 | 148.53 | 93.4978 | 78.53 | 50 | 0 | 20
2030-02-08 13:00 | 129.4246 | 93.4693 | 59.4246 | 50 | 0 | 20
2030-11-25 12:00 | 146.9646 | 93.4637 | 96.9646 | 50 | 0 | 0
2030-11-25 18:00 | 183.5668 | 93.3492 | 133.5668 | 50 | 0 | 0
2030-09-27 09:00 | 91.2987 | 93.3364 | 0 | 50 | 37.2532 | 4.0455
2030-08-05 14:00 | 30.6443 | 93.336 | 0 | 0 | 30.6443 | 0
2030-12-27 | 101.6739 | 93.335 | 51.6739 | 50 | 0 | 0
2030-03-26 01:00 | 107.7653 | 93.2968 | 0.51209 | 50 | 37.2532 | 20
2030-10-26 02:00 | 70.9499 | 93.2485 | 0 | 13.6967 | 37.2532 | 20
2030-07-26 11:00 | 50.715 | 93.2165 | 0 | 0 | 37.2532 | 13.4617
2030-12-10 20:00 | 173.7785 | 93.1787 | 123.7785 | 50 | 0 | 0
2030-11-02 23:00 | 80.6432 | 93.1785 | 30.6432 | 50 | 0 | 0
2030-01-22 14:00 | 158.6894 | 93.1726 | 88.6894 | 50 | 0 | 20
2030-05-26 21:00 | 84.8083 | 93.1052 | 0 | 47.555 | 37.2532 | 0
2030-03-01 03:00 | 117.8108 | 93.0981 | 10.5576 | 50 | 37.2532 | 20
2030-05-13 22:00 | 88.3075 | 93.084 | 0 | 50 | 37.2532 | 1.0543
2030-02-25 20:00 | 159.3501 | 93.0788 | 109.3501 | 50 | 0 | 0
2030-08-29 15:00 | 58.9977 | 93.0214 | 0 | 50 | 8.9977 | 0
2030-03-28 08:00 | 116.3128 | 92.9696 | 29.0596 | 50 | 37.2532 | 0
2030-01-26 17:00 | 186.3847 | 92.94 | 136.3847 | 50 | 0 | 0
2030-10-26 11:00 | 94.9761 | 92.9375 | 7.7228 | 50 | 37.2532 | 0
2030-03-07 15:00 | 137.0091 | 92.9294 | 67.0091 | 50 | 0 | 20
2030-05-29 14:00 | 67.2006 | 92.8661 | 0 | 9.9474 | 37.2532 | 20
2030-01-31 05:00 | 146.5381 | 92.8575 | 76.5381 | 50 | 0 | 20
2030-05-17 07:00 | 84.5384 | 92.808 | 0 | 27.2852 | 37.2532 | 20
2030-11-14 15:00 | 127.7677 | 92.7721 | 77.7677 | 50 | 0 | 0
2030-09-28 12:00 | 90.4031 | 92.7668 | 3.1499 | 50 | 37.2532 | 0
2030-05-22 02:00 | 53.5538 | 92.7619 | 0 | 0 | 37.2532 | 16.3006
2030-11-22 01:00 | 111.8814 | 92.7235 | 61.8814 | 50 | 0 | 0
2030-12-13 05:00 | 180.1763 | 92.7064 | 130.1763 | 50 | 0 | 0
2030-06-08 22:00 | 57.5491 | 92.6378 | 0 | 0.29586 | 37.2532 | 20
2030-06-23 08:00 | 53.6927 | 92.6196 | 0 | 16.4395 | 37.2532 | 0
2030-05-30 23:00 | 56.7643 | 92.6041 | 0 | 0 | 37.2532 | 19.5111
2030-04-19 12:00 | 79.7333 | 92.6027 | 0 | 50 | 29.7333 | 0
2030-12-24 18:00 | 145.4465 | 92.5909 | 75.4465 | 50 | 0 | 20
2030-06-28 22:00 | 54.0005 | 92.5306 | 0 | 0 | 37.2532 | 16.7473
2030-08-23 14:00 | 54.0918 | 92.5241 | 0 | 50 | 4.0918 | 0
2030-12-13 18:00 | 175.3792 | 92.3759 | 105.3792 | 50 | 0 | 20
2030-11-15 20:00 | 124.6841 | 92.3526 | 74.6841 | 50 | 0 | 0
2030-05-07 02:00 | 88.4096 | 92.3404 | 0 | 50 | 37.2532 | 1.1563
2030-05-05 08:00 | 91.7562 | 92.3056 | 0 | 34.503 | 37.2532 | 20
2030-09-23 06:00 | 81.1065 | 92.3012 | 0 | 43.8533 | 37.2532 | 0
2030-10-28 08:00 | 113.6675 | 92.3 | 6.4142 | 50 | 37.2532 | 20
2030-10-01 11:00 | 72.9222 | 92.2331 | 0 | 15.6689 | 37.2532 | 20
2030-11-28 08:00 | 155.7647 | 92.2097 | 105.7647 | 50 | 0 | 0
2030-05-26 10:00 | 74.8186 | 92.2075 | 0 | 50 | 24.8186 | 0
2030-02-21 03:00 | 125.9961 | 92.2008 | 38.7428 | 50 | 37.2532 | 0
2030-10-05 17:00 | 85.906 | 92.1942 | 35.906 | 50 | 0 | 0
2030-09-06 08:00 | 62.3778 | 92.1825 | 0 | 5.1245 | 37.2532 | 20
2030-01-11 02:00 | 107.8612 | 92.144 | 57.8612 | 50 | 0 | 0
2030-01-25 20:00 | 170.9218 | 92.1041 | 120.9218 | 50 | 0 | 0
2030-09-01 20:00 | 60.4256 | 92.1021 | 0 | 3.1723 | 37.2532 | 20
2030-08-30 11:00 | 57.0462 | 92.0833 | 0 | 50 | 7.0462 | 0
2030-02-13 06:00 | 173.7168 | 92.056 | 86.4635 | 50 | 37.2532 | 0
2030-05-22 13:00 | 67.6089 | 92.0511 | 0 | 10.3556 | 37.2532 | 20
2030-01-16 21:00 | 153.3364 | 92.0102 | 103.3364 | 50 | 0 | 0
2030-05-03 08:00 | 79.4604 | 91.9864 | 0 | 50 | 29.4604 | 0
2030-07-25 09:00 | 50.856 | 91.9736 | 0 | 0 | 37.2532 | 13.6027
2030-02-05 15:00 | 144.7484 | 91.9616 | 94.7484 | 50 | 0 | 0
2030-07-18 18:00 | 53.9368 | 91.9455 | 0 | 0 | 37.2532 | 16.6836
2030-03-20 04:00 | 130.5376 | 91.9235 | 43.2844 | 50 | 37.2532 | 0
2030-08-18 12:00 | 54.2246 | 91.9092 | 0 | 50 | 4.2246 | 0
2030-08-10 12:00 | 52.6741 | 91.895 | 0 | 50 | 2.6741 | 0
2030-05-02 22:00 | 73.6467 | 91.8629 | 0 | 36.3935 | 37.2532 | 0
2030-09-17 11:00 | 51.6851 | 91.8287 | 0 | 14.4319 | 37.2532 | 0
2030-06-22 | 49.5755 | 91.7908 | 0 | 49.5755 | 0 | 0
2030-03-31 11:00 | 137.5119 | 91.7503 | 30.2586 | 50 | 37.2532 | 20
2030-09-11 03:00 | 55.2905 | 91.7496 | 0 | 18.0372 | 37.2532 | 0
2030-03-30 03:00 | 109.86 | 91.744 | 2.6067 | 50 | 37.2532 | 20
2030-08-06 01:00 | 50.9429 | 91.743 | 0 | 13.6897 | 37.2532 | 0
2030-05-14 03:00 | 89.1141 | 91.7327 | 0 | 31.8609 | 37.2532 | 20
2030-09-13 11:00 | 64.9676 | 91.7308 | 0 | 7.7144 | 37.2532 | 20
2030-05-20 15:00 | 65.3582 | 91.7295 | 0 | 8.1049 | 37.2532 | 20
2030-10-24 06:00 | 111.2803 | 91.7208 | 24.0271 | 50 | 37.2532 | 0
2030-11-14 06:00 | 150.8503 | 91.6935 | 43.597 | 50 | 37.2532 | 20
2030-07-04 | 50.9693 | 91.6869 | 0 | 50 | 0.96926 | 0
2030-05-01 13:00 | 70.6277 | 91.6593 | 0 | 50 | 20.6277 | 0
2030-03-22 09:00 | 147.2417 | 91.6578 | 59.9884 | 50 | 37.2532 | 0
2030-05-11 16:00 | 60.2412 | 91.5961 | 0 | 50 | 10.2412 | 0
2030-01-13 | 91.6359 | 91.5699 | 41.6359 | 50 | 0 | 0
2030-05-17 18:00 | 80.046 | 91.5686 | 0 | 22.7927 | 37.2532 | 20
2030-10-28 10:00 | 109.9681 | 91.5365 | 2.7148 | 50 | 37.2532 | 20
2030-07-31 20:00 | 54.1271 | 91.5222 | 0 | 50 | 4.1271 | 0
2030-03-16 21:00 | 140.6099 | 91.4538 | 70.6099 | 50 | 0 | 20
2030-11-23 02:00 | 100.8793 | 91.4524 | 30.8793 | 50 | 0 | 20
2030-11-21 09:00 | 151.6723 | 91.4516 | 81.6723 | 50 | 0 | 20
2030-02-19 20:00 | 155.6983 | 91.4054 | 105.6983 | 50 | 0 | 0
2030-03-08 07:00 | 142.9375 | 91.3888 | 35.6843 | 50 | 37.2532 | 20
2030-06-18 07:00 | 50.2274 | 91.3776 | 0 | 50 | 0.22741 | 0
2030-06-17 19:00 | 54.6996 | 91.3384 | 0 | 50 | 4.6996 | 0
2030-01-08 22:00 | 127.9555 | 91.3368 | 57.9555 | 50 | 0 | 20
2030-04-09 03:00 | 66.2518 | 91.3201 | 0 | 28.9986 | 37.2532 | 0
2030-03-07 06:00 | 155.8815 | 91.3153 | 48.6283 | 50 | 37.2532 | 20
2030-01-22 05:00 | 181.0947 | 91.3133 | 131.0947 | 50 | 0 | 0
2030-11-18 11:00 | 119.3198 | 91.304 | 49.3198 | 50 | 0 | 20
2030-06-02 08:00 | 62.2584 | 91.2609 | 0 | 5.0052 | 37.2532 | 20
2030-05-15 04:00 | 102.709 | 91.2555 | 15.4558 | 50 | 37.2532 | 0
2030-07-13 20:00 | 53.7147 | 91.2487 | 0 | 50 | 3.7147 | 0
2030-06-17 20:00 | 54.4576 | 91.2358 | 0 | 0 | 37.2532 | 17.2044
2030-10-08 19:00 | 99.3544 | 91.2045 | 29.3544 | 50 | 0 | 20
2030-02-10 06:00 | 132.6562 | 91.1332 | 45.403 | 50 | 37.2532 | 0
2030-12-12 12:00 | 184.7393 | 91.1309 | 114.7393 | 50 | 0 | 20
2030-07-09 08:00 | 50.5908 | 91.1211 | 0 | 13.3376 | 37.2532 | 0
2030-07-18 10:00 | 49.324 | 91.0418 | 0 | 0 | 37.2532 | 12.0708
2030-09-09 19:00 | 67.9455 | 91.0408 | 0 | 10.6923 | 37.2532 | 20
2030-08-29 22:00 | 59.0212 | 90.9831 | 0 | 1.768 | 37.2532 | 20
2030-02-02 19:00 | 152.4216 | 90.9338 | 82.4216 | 50 | 0 | 20
2030-06-15 01:00 | 49.2803 | 90.8501 | 0 | 0 | 37.2532 | 12.027
2030-10-18 05:00 | 118.2276 | 90.8001 | 10.9743 | 50 | 37.2532 | 20
2030-07-05 23:00 | 52.5246 | 90.798 | 0 | 0 | 37.2532 | 15.2714
2030-09-06 18:00 | 66.0907 | 90.7968 | 0 | 8.8375 | 37.2532 | 20
2030-02-23 22:00 | 133.7242 | 90.6927 | 83.7242 | 50 | 0 | 0
2030-06-13 03:00 | 52.5387 | 90.6876 | 0 | 0 | 37.2532 | 15.2854
2030-01-06 09:00 | 167.1956 | 90.6855 | 117.1956 | 50 | 0 | 0
2030-03-28 11:00 | 110.8138 | 90.6712 | 3.5605 | 50 | 37.2532 | 20
2030-08-21 | 52.9288 | 90.657 | 0 | 0 | 37.2532 | 15.6756
2030-11-11 22:00 | 118.7553 | 90.6354 | 48.7553 | 50 | 0 | 20
2030-11-29 16:00 | 158.223 | 90.6209 | 88.223 | 50 | 0 | 20
2030-05-01 14:00 | 69.7281 | 90.6169 | 0 | 12.4748 | 37.2532 | 20
2030-03-04 06:00 | 146.7093 | 90.6056 | 39.4561 | 50 | 37.2532 | 20
2030-04-27 10:00 | 79.1827 | 90.5981 | 0 | 41.9294 | 37.2532 | 0
2030-08-27 22:00 | 54.6124 | 90.588 | 0 | 17.3592 | 37.2532 | 0
2030-10-08 14:00 | 81.9196 | 90.5843 | 0 | 50 | 31.9196 | 0
2030-05-24 02:00 | 62.7997 | 90.5618 | 0 | 5.5465 | 37.2532 | 20
2030-01-27 01:00 | 117.19 | 90.5544 | 47.19 | 50 | 0 | 20
2030-09-12 16:00 | 67.1626 | 90.5362 | 0 | 9.9094 | 37.2532 | 20
2030-08-26 13:00 | 53.6709 | 90.5112 | 0 | 50 | 3.6709 | 0
2030-09-11 19:00 | 67.2989 | 90.508 | 0 | 30.0457 | 37.2532 | 0
2030-08-21 16:00 | 55.385 | 90.5076 | 0 | 0 | 37.2532 | 18.1318
2030-02-22 14:00 | 124.7884 | 90.4799 | 54.7884 | 50 | 0 | 20
2030-03-02 07:00 | 140.2687 | 90.479 | 33.0154 | 50 | 37.2532 | 20
2030-03-31 10:00 | 132.9625 | 90.4153 | 25.7093 | 50 | 37.2532 | 20
2030-12-06 12:00 | 142.2925 | 90.4067 | 72.2925 | 50 | 0 | 20
2030-05-07 17:00 | 75.1935 | 90.3725 | 0 | 50 | 25.1935 | 0
2030-11-18 05:00 | 120.6482 | 90.3352 | 13.3949 | 50 | 37.2532 | 20
2030-03-26 04:00 | 169.2127 | 90.301 | 61.9594 | 50 | 37.2532 | 20
2030-05-12 12:00 | 101.3968 | 90.2739 | 0 | 50 | 37.2532 | 14.1436
2030-08-29 20:00 | 59.937 | 90.2581 | 0 | 2.6838 | 37.2532 | 20
2030-03-27 09:00 | 119.5723 | 90.2493 | 12.3191 | 50 | 37.2532 | 20
2030-07-31 21:00 | 53.5838 | 90.2466 | 0 | 50 | 3.5838 | 0
2030-12-15 15:00 | 152.4227 | 90.2264 | 102.4227 | 50 | 0 | 0
2030-12-07 09:00 | 143.9035 | 90.2072 | 73.9035 | 50 | 0 | 20
2030-02-10 23:00 | 109.9629 | 90.1911 | 39.9629 | 50 | 0 | 20
2030-01-04 16:00 | 165.5576 | 90.1812 | 115.5576 | 50 | 0 | 0
2030-02-22 11:00 | 135.8197 | 90.1688 | 85.8197 | 50 | 0 | 0
2030-08-21 02:00 | 51.9836 | 90.1466 | 0 | 0 | 37.2532 | 14.7304
2030-01-31 18:00 | 138.0965 | 90.0888 | 68.0965 | 50 | 0 | 20
2030-02-03 14:00 | 130.7324 | 90.0358 | 60.7324 | 50 | 0 | 20
2030-10-02 16:00 | 84.6393 | 89.9818 | 0 | 27.3861 | 37.2532 | 20
2030-09-05 16:00 | 67.4097 | 89.9524 | 0 | 30.1564 | 37.2532 | 0
2030-02-12 16:00 | 163.5035 | 89.9439 | 100 | 50 | 0 | 13.5035
2030-02-24 20:00 | 163.2976 | 89.8592 | 113.2976 | 50 | 0 | 0
2030-10-20 21:00 | 135.9202 | 89.8565 | 65.9202 | 50 | 0 | 20
2030-08-04 13:00 | 53.1818 | 89.8322 | 0 | 0 | 37.2532 | 15.9285
2030-07-24 11:00 | 53.579 | 89.7657 | 0 | 16.3257 | 37.2532 | 0
2030-10-12 10:00 | 97.0144 | 89.7517 | 9.7612 | 50 | 37.2532 | 0
2030-10-01 22:00 | 86.5066 | 89.7398 | 0 | 50 | 36.5066 | 0
2030-04-05 06:00 | 125.7429 | 89.724 | 18.4897 | 50 | 37.2532 | 20
2030-02-10 20:00 | 159.2206 | 89.7174 | 109.2206 | 50 | 0 | 0
2030-06-14 10:00 | 38.8368 | 89.7104 | 0 | 0 | 37.2532 | 1.5835
2030-12-18 05:00 | 168.9206 | 89.7042 | 118.9206 | 50 | 0 | 0
2030-10-31 12:00 | 104.7442 | 89.6949 | 54.7442 | 50 | 0 | 0
2030-08-18 21:00 | 56.7549 | 89.6412 | 0 | 0 | 37.2532 | 19.5016
2030-07-15 13:00 | 56.0499 | 89.6047 | 0 | 18.7966 | 37.2532 | 0
2030-08-30 03:00 | 54.8823 | 89.5999 | 0 | 0 | 37.2532 | 17.6291
2030-10-18 17:00 | 112.139 | 89.5479 | 62.139 | 50 | 0 | 0
2030-10-12 14:00 | 103.2735 | 89.53 | 0 | 46.0203 | 37.2532 | 20
2030-03-02 17:00 | 147.2955 | 89.5189 | 97.2955 | 50 | 0 | 0
2030-10-10 21:00 | 90.5983 | 89.4411 | 20.5983 | 50 | 0 | 20
2030-01-03 22:00 | 129.4173 | 89.4147 | 59.4173 | 50 | 0 | 20
2030-05-02 06:00 | 84.0675 | 89.4034 | 0 | 26.8143 | 37.2532 | 20
2030-01-21 22:00 | 149.2631 | 89.3838 | 99.2631 | 50 | 0 | 0
2030-02-22 05:00 | 143.8413 | 89.3718 | 36.5881 | 50 | 37.2532 | 20
2030-02-28 10:00 | 150.8518 | 89.3714 | 43.5985 | 50 | 37.2532 | 20
2030-11-15 08:00 | 127.6935 | 89.3622 | 40.4403 | 50 | 37.2532 | 0
2030-09-12 23:00 | 64.7123 | 89.3106 | 0 | 50 | 14.7123 | 0
2030-08-03 03:00 | 50.524 | 89.1811 | 0 | 50 | 0.52404 | 0
2030-07-19 01:00 | 49.9318 | 89.178 | 0 | 0 | 37.2532 | 12.6786
2030-05-03 06:00 | 91.7076 | 89.1062 | 0 | 34.4543 | 37.2532 | 20
2030-09-05 03:00 | 62.377 | 89.081 | 0 | 50 | 12.377 | 0
2030-04-03 04:00 | 139.6051 | 89.0188 | 32.3519 | 50 | 37.2532 | 20
2030-06-14 02:00 | 54.4626 | 89.0185 | 0 | 0 | 37.2532 | 17.2093
2030-02-03 | 80.0212 | 89.0138 | 10.0212 | 50 | 0 | 20
2030-01-01 11:00 | 155.7961 | 89.0109 | 105.7961 | 50 | 0 | 0
2030-09-08 04:00 | 50.5733 | 88.9939 | 0 | 50 | 0.5733 | 0
2030-04-20 11:00 | 93.383 | 88.9755 | 0 | 36.1297 | 37.2532 | 20
2030-10-15 08:00 | 121.5291 | 88.9544 | 14.2759 | 50 | 37.2532 | 20
2030-09-01 13:00 | 58.6802 | 88.95 | 0 | 1.427 | 37.2532 | 20
2030-07-30 04:00 | 50.5113 | 88.912 | 0 | 0 | 37.2532 | 13.2581
2030-10-28 01:00 | 95.7916 | 88.8999 | 0 | 38.5383 | 37.2532 | 20
2030-10-24 02:00 | 67.8511 | 88.889 | 0 | 10.5978 | 37.2532 | 20
2030-11-12 08:00 | 145.4532 | 88.839 | 58.2 | 50 | 37.2532 | 0
2030-12-04 15:00 | 190.0938 | 88.8165 | 120.0938 | 50 | 0 | 20
2030-01-12 23:00 | 98.4806 | 88.7873 | 28.4806 | 50 | 0 | 20
2030-01-21 04:00 | 172.9702 | 88.6951 | 102.9702 | 50 | 0 | 20
2030-08-27 10:00 | 52.7232 | 88.6891 | 0 | 0 | 37.2532 | 15.47
2030-12-12 11:00 | 185.6369 | 88.6061 | 115.6369 | 50 | 0 | 20
2030-07-12 21:00 | 52.8202 | 88.5379 | 0 | 0 | 37.2532 | 15.5669
2030-03-01 18:00 | 142.5054 | 88.404 | 72.5054 | 50 | 0 | 20
2030-10-09 19:00 | 100.1999 | 88.3762 | 50.1999 | 50 | 0 | 0
2030-06-20 07:00 | 53.9381 | 88.354 | 0 | 0 | 37.2532 | 16.6848
2030-05-11 11:00 | 58.0114 | 88.3034 | 0 | 0.75814 | 37.2532 | 20
2030-09-21 16:00 | 69.4505 | 88.2801 | 0 | 32.1972 | 37.2532 | 0
2030-03-18 01:00 | 121.1469 | 88.2421 | 13.8937 | 50 | 37.2532 | 20
2030-02-05 11:00 | 162.7812 | 88.2098 | 112.7812 | 50 | 0 | 0
2030-02-24 14:00 | 137.3473 | 88.1984 | 87.3473 | 50 | 0 | 0
2030-10-16 06:00 | 120.3433 | 88.1302 | 13.09 | 50 | 37.2532 | 20
2030-04-09 09:00 | 78.9448 | 88.1253 | 0 | 50 | 28.9448 | 0
2030-04-26 10:00 | 83.8441 | 88.1031 | 0 | 50 | 33.8441 | 0
2030-02-03 19:00 | 145.7724 | 88.0604 | 75.7724 | 50 | 0 | 20
2030-09-19 02:00 | 62.9735 | 88.0004 | 0 | 50 | 12.9735 | 0
2030-11-10 06:00 | 142.8864 | 87.9841 | 35.6331 | 50 | 37.2532 | 20
2030-04-07 | 67.9168 | 87.8746 | 0 | 30.6636 | 37.2532 | 0
2030-04-30 23:00 | 64.6021 | 87.8624 | 0 | 50 | 14.6021 | 0
2030-07-16 11:00 | 53.972 | 87.824 | 0 | 0 | 37.2532 | 16.7188
2030-01-17 04:00 | 169.4932 | 87.8098 | 100 | 49.4932 | 0 | 20
2030-04-16 08:00 | 113.3484 | 87.8048 | 6.0951 | 50 | 37.2532 | 20
2030-01-03 12:00 | 162.645 | 87.7658 | 112.645 | 50 | 0 | 0
2030-08-14 13:00 | 53.0239 | 87.7345 | 0 | 0 | 37.2532 | 15.7707
2030-07-14 04:00 | 52.442 | 87.6949 | 0 | 15.1887 | 37.2532 | 0
2030-08-22 | 53.4569 | 87.6827 | 0 | 0 | 37.2532 | 16.2037
2030-10-06 11:00 | 78.7279 | 87.6588 | 0 | 21.4747 | 37.2532 | 20
2030-12-06 20:00 | 170.7933 | 87.6256 | 120.7933 | 50 | 0 | 0
2030-05-11 07:00 | 74.0121 | 87.5877 | 0 | 50 | 24.0121 | 0
2030-04-05 08:00 | 123.5045 | 87.5733 | 16.2513 | 50 | 37.2532 | 20
2030-03-04 09:00 | 148.9652 | 87.5563 | 41.7119 | 50 | 37.2532 | 20
2030-10-11 15:00 | 94.1198 | 87.5493 | 24.1198 | 50 | 0 | 20
2030-08-15 23:00 | 54.6911 | 87.5238 | 0 | 0 | 37.2532 | 17.4379
2030-06-15 07:00 | 49.3246 | 87.518 | 0 | 49.3246 | 0 | 0
2030-10-25 21:00 | 109.7754 | 87.4798 | 39.7754 | 50 | 0 | 20
2030-09-22 01:00 | 64.6804 | 87.472 | 0 | 50 | 14.6804 | 0
2030-11-29 05:00 | 168.6939 | 87.4484 | 98.6939 | 50 | 0 | 20
2030-12-22 14:00 | 153.7083 | 87.4125 | 83.7083 | 50 | 0 | 20
2030-07-20 06:00 | 38.4797 | 87.4019 | 0 | 38.4797 | 0 | 0
2030-11-26 15:00 | 169.1198 | 87.3821 | 99.1198 | 50 | 0 | 20
2030-01-01 02:00 | 139.1518 | 87.3734 | 89.1518 | 50 | 0 | 0
2030-09-28 13:00 | 88.6488 | 87.2917 | 0 | 50 | 37.2532 | 1.3955
2030-08-23 22:00 | 53.898 | 87.2697 | 0 | 0 | 37.2532 | 16.6448
2030-05-15 14:00 | 80.0782 | 87.2452 | 0 | 22.825 | 37.2532 | 20
2030-06-11 14:00 | 56.375 | 87.2219 | 0 | 50 | 6.375 | 0
2030-02-16 15:00 | 110.6289 | 87.2146 | 40.6289 | 50 | 0 | 20
2030-09-24 06:00 | 72.001 | 87.2018 | 0 | 14.7477 | 37.2532 | 20
2030-07-16 21:00 | 53.2808 | 87.1825 | 0 | 0 | 37.2532 | 16.0275
2030-05-03 | 65.0674 | 87.1421 | 0 | 7.8141 | 37.2532 | 20
2030-12-25 09:00 | 149.4614 | 87.1201 | 99.4613 | 50 | 0 | 0
2030-07-03 10:00 | 49.8124 | 87.0883 | 0 | 12.5592 | 37.2532 | 0
2030-08-08 10:00 | 52.0618 | 87.0447 | 0 | 50 | 2.0618 | 0
2030-02-13 19:00 | 160.432 | 86.9823 | 110.432 | 50 | 0 | 0
2030-09-29 07:00 | 115.9707 | 86.9756 | 8.7175 | 50 | 37.2532 | 20
2030-10-03 11:00 | 84.9691 | 86.9515 | 0 | 27.7158 | 37.2532 | 20
2030-06-07 09:00 | 52.6334 | 86.9491 | 0 | 0 | 37.2532 | 15.3802
2030-02-06 22:00 | 131.5231 | 86.9118 | 81.5231 | 50 | 0 | 0
2030-09-04 16:00 | 66.7176 | 86.8737 | 0 | 29.4643 | 37.2532 | 0
2030-05-17 14:00 | 71.1376 | 86.8576 | 0 | 33.8843 | 37.2532 | 0
2030-02-26 13:00 | 163.4604 | 86.8505 | 100 | 50 | 0 | 13.4604
2030-03-28 12:00 | 98.9676 | 86.8354 | 0 | 41.7144 | 37.2532 | 20
2030-05-19 16:00 | 58.1595 | 86.7962 | 0 | 20.9063 | 37.2532 | 0
2030-05-06 17:00 | 112.103 | 86.7946 | 4.8498 | 50 | 37.2532 | 20
2030-06-15 22:00 | 51.4049 | 86.7912 | 0 | 0 | 37.2532 | 14.1517
2030-08-10 09:00 | 28.4208 | 86.7854 | 0 | 0 | 28.4208 | 0
2030-12-01 16:00 | 175.0065 | 86.7841 | 105.0065 | 50 | 0 | 20
2030-01-09 09:00 | 148.8392 | 86.7778 | 78.8392 | 50 | 0 | 20
2030-07-03 23:00 | 51.6371 | 86.7521 | 0 | 50 | 1.6371 | 0
2030-07-09 17:00 | 53.3134 | 86.7417 | 0 | 16.0601 | 37.2532 | 0
2030-03-16 09:00 | 124.3336 | 86.74 | 37.0803 | 50 | 37.2532 | 0
2030-12-23 21:00 | 130.6216 | 86.6569 | 80.6216 | 50 | 0 | 0
2030-02-23 01:00 | 97.5123 | 86.6171 | 27.5123 | 50 | 0 | 20
2030-02-24 | 93.4428 | 86.611 | 23.4428 | 50 | 0 | 20
2030-09-20 14:00 | 68.308 | 86.5982 | 0 | 31.0548 | 37.2532 | 0
2030-10-30 11:00 | 106.798 | 86.5732 | 0 | 50 | 37.2532 | 19.5448
2030-10-18 16:00 | 106.8263 | 86.5658 | 36.8263 | 50 | 0 | 20
2030-02-03 11:00 | 140.5695 | 86.5406 | 70.5695 | 50 | 0 | 20
2030-03-15 05:00 | 168.9868 | 86.5146 | 61.7336 | 50 | 37.2532 | 20
2030-06-27 01:00 | 50.4249 | 86.496 | 0 | 0 | 37.2532 | 13.1716
2030-07-30 14:00 | 52.9695 | 86.4723 | 0 | 15.7163 | 37.2532 | 0
2030-12-11 07:00 | 183.6069 | 86.4194 | 133.6069 | 50 | 0 | 0
2030-05-14 22:00 | 88.6368 | 86.4097 | 0 | 50 | 37.2532 | 1.3836
2030-05-11 18:00 | 67.9302 | 86.397 | 0 | 50 | 17.9302 | 0
2030-11-14 13:00 | 115.8251 | 86.3735 | 95.8251 | 0 | 0 | 20
2030-05-08 06:00 | 101.6932 | 86.3615 | 0 | 50 | 37.2532 | 14.44
2030-09-24 11:00 | 67.1955 | 86.3244 | 0 | 29.9423 | 37.2532 | 0
2030-06-09 16:00 | 56.9264 | 86.3142 | 0 | 0 | 37.2532 | 19.6732
2030-02-11 | 126.7152 | 86.2431 | 56.7152 | 50 | 0 | 20
2030-05-26 20:00 | 86.302 | 86.1466 | 0 | 29.0487 | 37.2532 | 20
2030-10-08 01:00 | 60.2175 | 86.1431 | 0 | 22.9642 | 37.2532 | 0
2030-10-01 21:00 | 87.8473 | 86.1421 | 0.59403 | 50 | 37.2532 | 0
2030-03-28 04:00 | 138.5838 | 86.0627 | 31.3305 | 50 | 37.2532 | 20
2030-07-12 20:00 | 53.1697 | 86.0588 | 0 | 0 | 37.2532 | 15.9164
2030-12-30 18:00 | 173.157 | 85.9404 | 103.157 | 50 | 0 | 20
2030-09-06 10:00 | 63.5827 | 85.9281 | 0 | 50 | 13.5827 | 0
2030-07-07 19:00 | 54.3332 | 85.9205 | 0 | 50 | 4.3332 | 0
2030-09-18 22:00 | 67.7964 | 85.9157 | 0 | 50 | 17.7964 | 0
2030-09-30 10:00 | 86.1873 | 85.899 | 0 | 48.9341 | 37.2532 | 0
2030-01-31 10:00 | 134.6038 | 85.877 | 84.6038 | 50 | 0 | 0
2030-07-12 18:00 | 54.1633 | 85.8643 | 0 | 50 | 4.1633 | 0
2030-01-07 16:00 | 159.7428 | 85.834 | 89.7428 | 50 | 0 | 20
2030-01-31 01:00 | 93.6389 | 85.8333 | 23.6389 | 50 | 0 | 20
2030-05-28 06:00 | 87.6279 | 85.8173 | 0 | 30.3747 | 37.2532 | 20
2030-12-08 22:00 | 135.9703 | 85.8166 | 65.9703 | 50 | 0 | 20
2030-06-21 21:00 | 50.946 | 85.7349 | 0 | 50 | 0.94604 | 0
2030-12-22 18:00 | 165.7898 | 85.7341 | 115.7898 | 50 | 0 | 0
2030-06-14 07:00 | 40.5494 | 85.7305 | 0 | 0 | 37.2532 | 3.2962
2030-07-07 23:00 | 53.585 | 85.7274 | 0 | 50 | 3.585 | 0
2030-12-08 20:00 | 162.493 | 85.6731 | 92.493 | 50 | 0 | 20
2030-02-13 12:00 | 145.259 | 85.6288 | 95.259 | 50 | 0 | 0
2030-12-03 05:00 | 193.9191 | 85.6197 | 123.9191 | 50 | 0 | 20
2030-09-09 02:00 | 62.8952 | 85.5185 | 0 | 5.6419 | 37.2532 | 20
2030-09-13 09:00 | 64.4346 | 85.4886 | 0 | 27.1814 | 37.2532 | 0
2030-02-27 23:00 | 97.9355 | 85.4696 | 47.9355 | 50 | 0 | 0
2030-08-16 06:00 | 28.3807 | 85.4439 | 0 | 28.3807 | 0 | 0
2030-06-13 10:00 | 53.5424 | 85.4333 | 0 | 0 | 37.2532 | 16.2891
2030-08-22 03:00 | 39.4732 | 85.4047 | 0 | 2.22 | 37.2532 | 0
2030-06-16 12:00 | 53.6799 | 85.3814 | 0 | 0 | 37.2532 | 16.4267
2030-08-26 17:00 | 56.458 | 85.3539 | 0 | 50 | 6.458 | 0
2030-07-18 06:00 | 47.6654 | 85.2992 | 0 | 47.6654 | 0 | 0
2030-01-11 20:00 | 168.6695 | 85.2647 | 118.6695 | 50 | 0 | 0
2030-11-04 23:00 | 80.4957 | 85.2636 | 10.4957 | 50 | 0 | 20
2030-06-19 07:00 | 47.0803 | 85.2367 | 0 | 0 | 37.2532 | 9.8271
2030-01-25 12:00 | 175.3551 | 85.2068 | 105.3551 | 50 | 0 | 20
2030-10-07 15:00 | 85.5145 | 85.1866 | 0 | 28.2613 | 37.2532 | 20
2030-05-13 16:00 | 90.3285 | 85.1273 | 0 | 33.0752 | 37.2532 | 20
2030-09-23 05:00 | 39.4303 | 85.0904 | 0 | 39.4303 | 0 | 0
2030-07-19 10:00 | 49.4035 | 85.0809 | 0 | 0 | 37.2532 | 12.1503
2030-09-23 16:00 | 69.1241 | 85.0172 | 0 | 11.8708 | 37.2532 | 20
2030-06-27 | 51.3229 | 85.0129 | 0 | 14.0697 | 37.2532 | 0
2030-11-29 06:00 | 161.9643 | 84.961 | 91.9643 | 50 | 0 | 20
2030-05-31 18:00 | 68.4889 | 84.9473 | 0 | 50 | 18.4889 | 0
2030-02-03 12:00 | 130.8459 | 84.9229 | 60.8459 | 50 | 0 | 20
2030-12-21 18:00 | 163.9667 | 84.8948 | 93.9667 | 50 | 0 | 20
2030-07-24 | 55.1484 | 84.8924 | 0 | 0 | 37.2532 | 17.8952
2030-02-19 19:00 | 156.2759 | 84.8714 | 86.2759 | 50 | 0 | 20
2030-03-04 15:00 | 145.2109 | 84.8651 | 95.2109 | 50 | 0 | 0
2030-06-24 13:00 | 52.1554 | 84.8532 | 0 | 0 | 37.2532 | 14.9021
2030-04-06 17:00 | 90.4447 | 84.8275 | 0 | 33.1915 | 37.2532 | 20
2030-04-12 07:00 | 113.3499 | 84.8125 | 26.0967 | 50 | 37.2532 | 0
2030-02-13 01:00 | 111.369 | 84.797 | 41.369 | 50 | 0 | 20
2030-05-24 12:00 | 64.3137 | 84.7876 | 0 | 27.0605 | 37.2532 | 0
2030-07-25 06:00 | 47.5413 | 84.7812 | 0 | 47.5413 | 0 | 0
2030-03-31 19:00 | 150.6549 | 84.7637 | 100.6549 | 50 | 0 | 0
2030-06-11 01:00 | 53.8814 | 84.7403 | 0 | 0 | 37.2532 | 16.6281
2030-08-22 01:00 | 52.8738 | 84.7226 | 0 | 0 | 37.2532 | 15.6206
2030-09-20 03:00 | 63.2072 | 84.718 | 0 | 5.9539 | 37.2532 | 20
2030-01-20 15:00 | 161.8439 | 84.6554 | 91.8439 | 50 | 0 | 20
2030-05-18 13:00 | 74.6564 | 84.6279 | 0 | 17.4032 | 37.2532 | 20
2030-05-13 17:00 | 88.9036 | 84.6239 | 0 | 31.6504 | 37.2532 | 20
2030-09-27 17:00 | 95.5312 | 84.6229 | 8.2779 | 50 | 37.2532 | 0
2030-11-01 22:00 | 94.5571 | 84.5741 | 24.5571 | 50 | 0 | 20
2030-08-21 14:00 | 55.6746 | 84.5738 | 0 | 50 | 5.6746 | 0
2030-05-10 14:00 | 67.521 | 84.5644 | 0 | 50 | 17.521 | 0
2030-07-31 22:00 | 52.2814 | 84.5481 | 0 | 0 | 37.2532 | 15.0281
2030-07-05 01:00 | 50.0307 | 84.5418 | 0 | 12.7775 | 37.2532 | 0
2030-09-15 01:00 | 52.155 | 84.4058 | 0 | 50 | 2.155 | 0
2030-07-31 02:00 | 50.085 | 84.3996 | 0 | 0 | 37.2532 | 12.8317
2030-07-26 16:00 | 54.3566 | 84.3649 | 0 | 17.1034 | 37.2532 | 0
2030-02-24 09:00 | 156.0582 | 84.3377 | 68.8049 | 50 | 37.2532 | 0
2030-04-04 17:00 | 109.9242 | 84.329 | 22.6709 | 50 | 37.2532 | 0
2030-02-17 13:00 | 127.0561 | 84.2927 | 57.0561 | 50 | 0 | 20
2030-07-07 05:00 | 38.0493 | 84.2549 | 0 | 0 | 37.2532 | 0.79611
2030-04-01 03:00 | 106.2655 | 84.1974 | 0 | 49.0123 | 37.2532 | 20
2030-02-21 02:00 | 123.1805 | 84.1575 | 73.1805 | 50 | 0 | 0
2030-04-10 06:00 | 112.4572 | 84.1312 | 5.2039 | 50 | 37.2532 | 20
2030-02-22 07:00 | 155.051 | 84.1308 | 97.7978 | 0 | 37.2532 | 20
2030-06-17 02:00 | 50.3716 | 84.0751 | 0 | 0 | 37.2532 | 13.1184
2030-01-20 12:00 | 157.7321 | 84.064 | 87.7321 | 50 | 0 | 20
2030-07-13 22:00 | 54.2983 | 84.0587 | 0 | 0 | 37.2532 | 17.0451
2030-05-18 01:00 | 63.0527 | 84.0514 | 0 | 50 | 13.0527 | 0
2030-05-02 07:00 | 81.758 | 84.0277 | 0 | 50 | 31.758 | 0
2030-06-08 04:00 | 53.5861 | 83.9527 | 0 | 0 | 37.2532 | 16.3329
2030-09-27 22:00 | 83.9391 | 83.8951 | 0 | 26.6858 | 37.2532 | 20
2030-05-30 01:00 | 54.4 | 83.8786 | 0 | 0 | 37.2532 | 17.1468
2030-11-23 12:00 | 140.4548 | 83.8751 | 90.4548 | 50 | 0 | 0
2030-09-16 16:00 | 59.4366 | 83.8629 | 0 | 50 | 9.4366 | 0
2030-11-21 14:00 | 146.8702 | 83.821 | 96.8702 | 50 | 0 | 0
2030-01-28 05:00 | 152.9083 | 83.815 | 132.9083 | 0 | 0 | 20
2030-02-01 23:00 | 95.434 | 83.8121 | 25.434 | 50 | 0 | 20
2030-12-12 08:00 | 187.6942 | 83.7768 | 117.6942 | 50 | 0 | 20
2030-10-23 04:00 | 80.4034 | 83.7428 | 0 | 23.1501 | 37.2532 | 20
2030-07-18 15:00 | 51.2449 | 83.7247 | 0 | 0 | 37.2532 | 13.9917
2030-04-30 05:00 | 86.5101 | 83.7149 | 29.2568 | 0 | 37.2532 | 20
2030-07-19 12:00 | 53.4813 | 83.5548 | 0 | 16.2281 | 37.2532 | 0
2030-08-21 12:00 | 52.4158 | 83.5546 | 0 | 15.1626 | 37.2532 | 0
2030-11-06 10:00 | 122.8506 | 83.5483 | 15.5974 | 50 | 37.2532 | 20
2030-02-26 18:00 | 163.1108 | 83.529 | 93.1108 | 50 | 0 | 20
2030-05-21 07:00 | 73.0437 | 83.5065 | 15.7904 | 0 | 37.2532 | 20
2030-07-18 21:00 | 52.1761 | 83.4958 | 0 | 0 | 37.2532 | 14.9229
2030-01-05 07:00 | 172.7362 | 83.4653 | 122.7362 | 50 | 0 | 0
2030-01-27 13:00 | 140.4037 | 83.4539 | 90.4037 | 50 | 0 | 0
2030-08-23 23:00 | 54.4161 | 83.4491 | 0 | 0 | 37.2532 | 17.1629
2030-11-23 23:00 | 88.0729 | 83.4105 | 18.0729 | 50 | 0 | 20
2030-12-14 03:00 | 127.3347 | 83.3946 | 107.3347 | 0 | 0 | 20
2030-09-30 23:00 | 70.7879 | 83.3584 | 0 | 50 | 20.7879 | 0
2030-11-29 12:00 | 151.5061 | 83.3082 | 101.5061 | 50 | 0 | 0
2030-04-22 20:00 | 90.3964 | 83.3014 | 0 | 33.1432 | 37.2532 | 20
2030-09-05 18:00 | 66.4047 | 83.2751 | 0 | 29.1515 | 37.2532 | 0
2030-02-27 01:00 | 101.0735 | 83.2396 | 31.0735 | 50 | 0 | 20
2030-12-14 04:00 | 140.466 | 83.2363 | 70.466 | 50 | 0 | 20
2030-04-14 18:00 | 108.1386 | 83.1899 | 20.8854 | 50 | 37.2532 | 0
2030-01-31 16:00 | 130.4424 | 83.1554 | 80.4424 | 50 | 0 | 0
2030-07-09 14:00 | 55.3776 | 83.1312 | 0 | 0 | 37.2532 | 18.1244
2030-11-10 11:00 | 141.9755 | 83.1205 | 91.9755 | 50 | 0 | 0
2030-01-15 19:00 | 156.4704 | 83.1141 | 86.4704 | 50 | 0 | 20
2030-01-14 18:00 | 143.7303 | 83.0818 | 93.7303 | 50 | 0 | 0
2030-01-17 12:00 | 125.852 | 83.0636 | 55.852 | 50 | 0 | 20
2030-11-05 22:00 | 117.8302 | 83.0222 | 47.8302 | 50 | 0 | 20
2030-11-03 03:00 | 71.2705 | 83.0025 | 0 | 34.0173 | 37.2532 | 0
2030-08-29 23:00 | 57.1225 | 82.9184 | 0 | 0 | 37.2532 | 19.8693
2030-05-21 16:00 | 65.7966 | 82.854 | 0 | 50 | 15.7966 | 0
2030-02-28 01:00 | 105.4225 | 82.828 | 35.4225 | 50 | 0 | 20
2030-06-16 22:00 | 52.6475 | 82.765 | 0 | 50 | 2.6475 | 0
2030-12-16 12:00 | 149.0301 | 82.7648 | 79.0301 | 50 | 0 | 20
2030-03-31 15:00 | 156.7021 | 82.7636 | 49.4488 | 50 | 37.2532 | 20
2030-02-23 11:00 | 142.934 | 82.7325 | 72.934 | 50 | 0 | 20
2030-02-01 13:00 | 131.8934 | 82.7195 | 100 | 11.8934 | 0 | 20
2030-03-31 02:00 | 118.1111 | 82.7096 | 10.8579 | 50 | 37.2532 | 20
2030-01-22 | 100.0297 | 82.7074 | 30.0297 | 50 | 0 | 20
2030-12-16 18:00 | 157.9882 | 82.6532 | 87.9882 | 50 | 0 | 20
2030-02-11 02:00 | 104.1675 | 82.6456 | 54.1675 | 50 | 0 | 0
2030-02-09 17:00 | 140.515 | 82.6174 | 90.515 | 50 | 0 | 0
2030-07-09 09:00 | 52.4973 | 82.6135 | 0 | 50 | 2.4973 | 0
2030-04-19 01:00 | 64.3356 | 82.5873 | 0 | 27.0824 | 37.2532 | 0
2030-12-29 07:00 | 163.6918 | 82.5676 | 113.6918 | 50 | 0 | 0
2030-04-17 16:00 | 72.5174 | 82.5226 | 0 | 15.2641 | 37.2532 | 20
2030-09-30 14:00 | 78.5289 | 82.4868 | 0 | 41.2756 | 37.2532 | 0
2030-10-19 22:00 | 112.1265 | 82.4696 | 42.1265 | 50 | 0 | 20
2030-07-04 05:00 | 49.3871 | 82.4469 | 0 | 0 | 37.2532 | 12.1339
2030-11-24 16:00 | 152.5321 | 82.4466 | 102.5321 | 50 | 0 | 0
2030-05-09 18:00 | 68.7165 | 82.4313 | 0 | 50 | 18.7165 | 0
2030-11-15 07:00 | 121.0211 | 82.423 | 13.7678 | 50 | 37.2532 | 20
2030-09-25 | 67.2035 | 82.4166 | 9.9502 | 0 | 37.2532 | 20
2030-02-07 13:00 | 140.1968 | 82.4138 | 70.1968 | 50 | 0 | 20
2030-04-18 02:00 | 70.9902 | 82.4095 | 13.737 | 0 | 37.2532 | 20
2030-05-26 02:00 | 61.771 | 82.3964 | 0 | 50 | 11.771 | 0
2030-07-14 06:00 | 52.0561 | 82.396 | 0 | 0 | 37.2532 | 14.8029
2030-11-11 02:00 | 82.9711 | 82.3921 | 62.9711 | 0 | 0 | 20
2030-02-18 20:00 | 148.9858 | 82.3913 | 78.9858 | 50 | 0 | 20
2030-07-10 06:00 | 48.5119 | 82.3352 | 0 | 0 | 37.2532 | 11.2587
2030-02-05 17:00 | 174.1959 | 82.3211 | 124.1959 | 50 | 0 | 0
2030-02-14 06:00 | 166.3923 | 82.3187 | 109.1391 | 0 | 37.2532 | 20
2030-08-11 13:00 | 32.0084 | 82.2678 | 0 | 0 | 32.0084 | 0
2030-07-19 08:00 | 48.3623 | 82.2397 | 0 | 48.3623 | 0 | 0
2030-05-17 06:00 | 96.0718 | 82.2179 | 0 | 50 | 37.2532 | 8.8185
2030-04-19 | 66.7589 | 82.2104 | 0 | 9.5057 | 37.2532 | 20
2030-03-21 15:00 | 120.5173 | 82.197 | 50.5173 | 50 | 0 | 20
2030-02-25 06:00 | 136.4038 | 82.1711 | 29.1506 | 50 | 37.2532 | 20
2030-02-21 10:00 | 148.9233 | 82.1244 | 78.9233 | 50 | 0 | 20
2030-07-17 14:00 | 51.2086 | 82.0821 | 0 | 0 | 37.2532 | 13.9553
2030-03-19 10:00 | 96.8 | 82.0107 | 0 | 50 | 37.2532 | 9.5468
2030-01-27 14:00 | 143.2904 | 81.9696 | 73.2904 | 50 | 0 | 20
2030-08-14 17:00 | 55.0472 | 81.9136 | 0 | 50 | 5.0472 | 0
2030-02-12 04:00 | 164.8738 | 81.8602 | 77.6206 | 50 | 37.2532 | 0
2030-02-19 12:00 | 150.5318 | 81.8549 | 80.5318 | 50 | 0 | 20
2030-03-25 07:00 | 152.6048 | 81.8269 | 45.3515 | 50 | 37.2532 | 20
2030-12-09 13:00 | 150.4825 | 81.8223 | 100.4825 | 50 | 0 | 0
2030-08-15 04:00 | 51.4179 | 81.7807 | 0 | 14.1647 | 37.2532 | 0
2030-01-22 18:00 | 161.0658 | 81.7642 | 91.0658 | 50 | 0 | 20
2030-08-25 18:00 | 55.3346 | 81.757 | 0 | 50 | 5.3346 | 0
2030-03-06 18:00 | 159.8416 | 81.7356 | 139.8416 | 0 | 0 | 20
2030-08-12 19:00 | 55.2246 | 81.7291 | 0 | 0 | 37.2532 | 17.9714
2030-07-17 | 51.1442 | 81.7027 | 0 | 50 | 1.1442 | 0
2030-10-01 02:00 | 65.1758 | 81.6781 | 0 | 27.9226 | 37.2532 | 0
2030-11-23 15:00 | 152.8877 | 81.6439 | 82.8877 | 50 | 0 | 20
2030-04-16 19:00 | 96.7305 | 81.639 | 0 | 39.4773 | 37.2532 | 20
2030-09-26 17:00 | 81.5109 | 81.6381 | 0 | 50 | 31.5109 | 0
2030-09-10 19:00 | 60.3226 | 81.6304 | 0 | 3.0694 | 37.2532 | 20
2030-08-26 08:00 | 50.9479 | 81.5993 | 0 | 0 | 37.2532 | 13.6946
2030-06-03 13:00 | 53.8455 | 81.5593 | 0 | 0 | 37.2532 | 16.5923
2030-05-03 11:00 | 70.5629 | 81.5286 | 0 | 50 | 20.5629 | 0
2030-03-24 04:00 | 175.9825 | 81.4734 | 68.7293 | 50 | 37.2532 | 20
2030-11-21 15:00 | 154.2658 | 81.4601 | 104.2658 | 50 | 0 | 0
2030-06-28 15:00 | 55.4062 | 81.4338 | 0 | 50 | 5.4062 | 0
2030-08-11 09:00 | 50.3337 | 81.4162 | 0 | 50 | 0.33365 | 0
2030-02-23 03:00 | 105.0984 | 81.38 | 47.8451 | 0 | 37.2532 | 20
2030-03-25 18:00 | 153.79 | 81.3731 | 133.79 | 0 | 0 | 20
2030-08-17 06:00 | 39.213 | 81.3362 | 0 | 0 | 37.2532 | 1.9597
2030-08-20 12:00 | 50.5622 | 81.3268 | 0 | 50 | 0.56222 | 0
2030-02-08 19:00 | 157.1195 | 81.3262 | 137.1195 | 0 | 0 | 20
2030-07-14 14:00 | 55.6525 | 81.3209 | 0 | 18.3993 | 37.2532 | 0
2030-03-19 11:00 | 93.3946 | 81.3175 | 36.1414 | 0 | 37.2532 | 20
2030-11-12 18:00 | 148.0036 | 81.3028 | 98.0036 | 50 | 0 | 0
2030-11-03 18:00 | 101.0044 | 81.3022 | 31.0044 | 50 | 0 | 20
2030-08-13 06:00 | 50.49 | 81.292 | 0 | 0 | 37.2532 | 13.2368
2030-11-23 08:00 | 140.1554 | 81.2769 | 70.1554 | 50 | 0 | 20
2030-09-19 11:00 | 65.7339 | 81.2692 | 0 | 50 | 15.7339 | 0
2030-12-22 03:00 | 126.8595 | 81.2562 | 56.8595 | 50 | 0 | 20
2030-06-30 15:00 | 53.7938 | 81.2493 | 0 | 0 | 37.2532 | 16.5406
2030-04-14 16:00 | 102.3 | 81.235 | 45.0468 | 0 | 37.2532 | 20
2030-01-07 19:00 | 168.7676 | 81.2305 | 148.7676 | 0 | 0 | 20
2030-07-26 13:00 | 51.9603 | 81.2204 | 0 | 14.707 | 37.2532 | 0
2030-06-03 22:00 | 52.4982 | 81.1928 | 0 | 50 | 2.4982 | 0
2030-04-22 08:00 | 87.2787 | 81.1903 | 0 | 50 | 37.2532 | 0.025429
2030-04-19 21:00 | 89.3454 | 81.1854 | 0 | 32.0921 | 37.2532 | 20
2030-08-25 07:00 | 50.5607 | 81.1363 | 0 | 50 | 0.5607 | 0
2030-12-04 17:00 | 187.1334 | 81.0779 | 117.1334 | 50 | 0 | 20
2030-05-27 22:00 | 77.3066 | 81.0688 | 20.0534 | 0 | 37.2532 | 20
2030-10-15 07:00 | 119.4516 | 81.0136 | 12.1983 | 50 | 37.2532 | 20
2030-08-31 22:00 | 59.0015 | 81.0031 | 0 | 21.7482 | 37.2532 | 0
2030-03-11 21:00 | 135.9539 | 81.0015 | 85.9539 | 50 | 0 | 0
2030-08-20 05:00 | 50.9661 | 80.9588 | 0 | 50 | 0.96608 | 0
2030-09-18 13:00 | 66.0854 | 80.9263 | 0 | 28.8322 | 37.2532 | 0
2030-12-19 13:00 | 138.6968 | 80.9261 | 68.6968 | 50 | 0 | 20
2030-03-03 10:00 | 146.0422 | 80.8845 | 58.789 | 50 | 37.2532 | 0
2030-07-03 06:00 | 48.6596 | 80.8433 | 0 | 0 | 37.2532 | 11.4064
2030-09-14 09:00 | 62.9345 | 80.8332 | 0 | 5.6813 | 37.2532 | 20
2030-02-26 22:00 | 135.4867 | 80.7724 | 65.4867 | 50 | 0 | 20
2030-11-06 08:00 | 141.4381 | 80.769 | 34.1849 | 50 | 37.2532 | 20
2030-12-04 23:00 | 112.7299 | 80.7621 | 42.7299 | 50 | 0 | 20
2030-11-30 14:00 | 158.8972 | 80.7615 | 108.8972 | 50 | 0 | 0
2030-04-07 13:00 | 77.999 | 80.7429 | 20.7458 | 0 | 37.2532 | 20
2030-04-14 14:00 | 94.0822 | 80.7372 | 6.829 | 50 | 37.2532 | 0
2030-11-10 | 73.1615 | 80.726 | 53.1615 | 0 | 0 | 20
2030-10-29 12:00 | 99.7646 | 80.6852 | 29.7646 | 50 | 0 | 20
2030-09-22 09:00 | 65.8406 | 80.6066 | 0 | 50 | 15.8406 | 0
2030-04-04 20:00 | 130.786 | 80.5812 | 23.5328 | 50 | 37.2532 | 20
2030-08-06 21:00 | 54.1661 | 80.5793 | 0 | 50 | 4.1661 | 0
2030-04-03 23:00 | 81.494 | 80.5698 | 0 | 50 | 31.494 | 0
2030-07-24 20:00 | 53.287 | 80.535 | 0 | 0 | 37.2532 | 16.0338
2030-10-31 09:00 | 119.0812 | 80.5345 | 11.828 | 50 | 37.2532 | 20
2030-10-19 08:00 | 123.2009 | 80.4988 | 15.9477 | 50 | 37.2532 | 20
2030-05-14 04:00 | 107.715 | 80.4791 | 0.4618 | 50 | 37.2532 | 20
2030-10-23 17:00 | 94.2136 | 80.4249 | 24.2136 | 50 | 0 | 20
2030-11-10 04:00 | 136.8826 | 80.3859 | 79.6294 | 0 | 37.2532 | 20
2030-12-22 04:00 | 154.153 | 80.3354 | 84.153 | 50 | 0 | 20
2030-02-12 03:00 | 130.352 | 80.3325 | 110.352 | 0 | 0 | 20
2030-11-18 04:00 | 88.3405 | 80.3188 | 0 | 31.0873 | 37.2532 | 20
2030-06-02 04:00 | 71.3592 | 80.304 | 0 | 14.106 | 37.2532 | 20
2030-09-09 14:00 | 65.9004 | 80.294 | 0 | 8.6471 | 37.2532 | 20
2030-03-18 21:00 | 127.3154 | 80.293 | 57.3154 | 50 | 0 | 20
2030-07-14 01:00 | 52.9891 | 80.2858 | 0 | 0 | 37.2532 | 15.7358
2030-01-29 08:00 | 176.0811 | 80.2691 | 106.0811 | 50 | 0 | 20
2030-06-20 13:00 | 49.3629 | 80.2411 | 0 | 0 | 37.2532 | 12.1096
2030-11-25 13:00 | 135.3455 | 80.2246 | 85.3455 | 50 | 0 | 0
2030-12-30 12:00 | 165.3345 | 80.2151 | 95.3345 | 50 | 0 | 20
2030-01-30 13:00 | 146.7318 | 80.1848 | 76.7318 | 50 | 0 | 20
2030-02-25 18:00 | 151.1135 | 80.1694 | 81.1135 | 50 | 0 | 20
2030-06-08 18:00 | 64.9749 | 80.1426 | 0 | 7.7217 | 37.2532 | 20
2030-05-04 12:00 | 82.8879 | 80.1361 | 0 | 45.6346 | 37.2532 | 0
2030-04-17 | 65.6932 | 80.1066 | 0 | 28.4399 | 37.2532 | 0
2030-04-04 16:00 | 109.551 | 80.0818 | 22.2978 | 50 | 37.2532 | 0
2030-03-01 08:00 | 158.7527 | 80.0373 | 71.4995 | 50 | 37.2532 | 0
2030-01-19 19:00 | 165.5642 | 80.0221 | 115.5642 | 50 | 0 | 0
2030-05-09 20:00 | 72.4796 | 79.9949 | 15.2264 | 0 | 37.2532 | 20
2030-04-06 | 89.4143 | 79.9321 | 0 | 32.161 | 37.2532 | 20
2030-05-29 18:00 | 67.1576 | 79.9251 | 0 | 29.9044 | 37.2532 | 0
2030-06-20 20:00 | 52.4456 | 79.9152 | 0 | 50 | 2.4456 | 0
2030-11-26 13:00 | 170.3628 | 79.9094 | 120.3628 | 50 | 0 | 0
2030-10-28 17:00 | 133.5032 | 79.9007 | 83.5032 | 50 | 0 | 0
2030-11-27 19:00 | 158.7142 | 79.87 | 88.7142 | 50 | 0 | 20
2030-12-29 17:00 | 176.7225 | 79.8239 | 106.7225 | 50 | 0 | 20
2030-01-11 16:00 | 161.994 | 79.803 | 91.994 | 50 | 0 | 20
2030-03-14 11:00 | 126.1956 | 79.7884 | 18.9424 | 50 | 37.2532 | 20
2030-06-01 09:00 | 75.8254 | 79.7703 | 0 | 50 | 25.8254 | 0
2030-07-06 23:00 | 53.138 | 79.7111 | 0 | 50 | 3.138 | 0
2030-12-04 12:00 | 187.3819 | 79.6854 | 117.3819 | 50 | 0 | 20
2030-03-21 03:00 | 99.4181 | 79.6811 | 12.1648 | 50 | 37.2532 | 0
2030-12-05 04:00 | 190.9687 | 79.6662 | 140.9687 | 50 | 0 | 0
2030-11-11 14:00 | 144.5993 | 79.6563 | 124.5993 | 0 | 0 | 20
2030-03-25 20:00 | 159.9264 | 79.6547 | 109.9264 | 50 | 0 | 0
2030-09-09 16:00 | 67.0477 | 79.6485 | 0 | 50 | 17.0477 | 0
2030-04-20 03:00 | 79.9211 | 79.6411 | 0 | 42.6679 | 37.2532 | 0
2030-05-02 03:00 | 64.2876 | 79.5984 | 0 | 27.0344 | 37.2532 | 0
2030-12-07 03:00 | 126.2206 | 79.5909 | 56.2206 | 50 | 0 | 20
2030-09-14 11:00 | 64.247 | 79.59 | 6.9937 | 0 | 37.2532 | 20
2030-05-12 19:00 | 103.2484 | 79.5706 | 45.9952 | 0 | 37.2532 | 20
2030-04-16 04:00 | 117.8352 | 79.5015 | 10.5819 | 50 | 37.2532 | 20
2030-10-23 03:00 | 69.6096 | 79.4837 | 0 | 32.3564 | 37.2532 | 0
2030-12-08 04:00 | 143.1766 | 79.4788 | 93.1766 | 50 | 0 | 0
2030-12-25 12:00 | 146.7058 | 79.4741 | 96.7058 | 50 | 0 | 0
2030-09-02 18:00 | 67.8191 | 79.4729 | 0 | 50 | 17.8191 | 0
2030-01-06 06:00 | 166.2957 | 79.4469 | 96.2957 | 50 | 0 | 20
2030-05-28 17:00 | 66.9019 | 79.4433 | 0 | 9.6486 | 37.2532 | 20
2030-01-30 22:00 | 126.9459 | 79.4173 | 76.9459 | 50 | 0 | 0
2030-06-05 02:00 | 50.4173 | 79.401 | 0 | 50 | 0.41733 | 0
2030-09-09 20:00 | 67.3591 | 79.3967 | 10.1059 | 0 | 37.2532 | 20
2030-02-18 15:00 | 137.1716 | 79.3478 | 87.1716 | 50 | 0 | 0
2030-05-28 11:00 | 63.8169 | 79.2717 | 0 | 6.5636 | 37.2532 | 20
2030-06-11 07:00 | 52.2811 | 79.1516 | 0 | 15.0278 | 37.2532 | 0
2030-04-01 18:00 | 144.7219 | 79.0601 | 100 | 24.7219 | 0 | 20
2030-03-10 23:00 | 109.9601 | 78.9782 | 59.9601 | 50 | 0 | 0
2030-02-28 14:00 | 130.1287 | 78.9773 | 80.1287 | 50 | 0 | 0
2030-02-26 17:00 | 164.6414 | 78.9031 | 94.6414 | 50 | 0 | 20
2030-01-23 17:00 | 163.8259 | 78.8906 | 93.8259 | 50 | 0 | 20
2030-01-16 09:00 | 158.4607 | 78.8778 | 138.4607 | 0 | 0 | 20
2030-11-18 16:00 | 130.6213 | 78.8082 | 60.6213 | 50 | 0 | 20
2030-02-23 13:00 | 144.3664 | 78.8049 | 94.3664 | 50 | 0 | 0
2030-03-11 12:00 | 142.6058 | 78.6835 | 55.3526 | 50 | 37.2532 | 0
2030-06-11 15:00 | 56.0455 | 78.6358 | 0 | 50 | 6.0455 | 0
2030-10-11 04:00 | 67.8962 | 78.6301 | 10.643 | 0 | 37.2532 | 20
2030-06-27 16:00 | 54.1619 | 78.5442 | 0 | 0 | 37.2532 | 16.9087
2030-12-18 20:00 | 147.4723 | 78.5186 | 77.4723 | 50 | 0 | 20
2030-02-19 01:00 | 98.7916 | 78.5147 | 28.7916 | 50 | 0 | 20
2030-10-08 02:00 | 60.0511 | 78.5077 | 2.7979 | 0 | 37.2532 | 20
2030-11-02 14:00 | 103.9524 | 78.4982 | 33.9524 | 50 | 0 | 20
2030-02-07 21:00 | 145.8486 | 78.4978 | 75.8486 | 50 | 0 | 20
2030-10-20 16:00 | 122.261 | 78.4394 | 102.261 | 0 | 0 | 20
2030-01-05 12:00 | 171.5649 | 78.3732 | 121.5649 | 50 | 0 | 0
2030-04-29 04:00 | 57.1699 | 78.3537 | 0 | 0 | 37.2532 | 19.9167
2030-05-29 04:00 | 47.8206 | 78.325 | 0 | 10.5674 | 37.2532 | 0
2030-07-08 19:00 | 53.9761 | 78.3207 | 0 | 16.7228 | 37.2532 | 0
2030-11-07 19:00 | 126.0875 | 78.3139 | 56.0875 | 50 | 0 | 20
2030-07-26 06:00 | 38.3448 | 78.3017 | 0 | 0 | 37.2532 | 1.0916
2030-02-13 04:00 | 172.7829 | 78.2414 | 115.5296 | 0 | 37.2532 | 20
2030-02-15 07:00 | 161.2108 | 78.1297 | 53.9575 | 50 | 37.2532 | 20
2030-04-25 12:00 | 72.3418 | 78.1123 | 15.0885 | 0 | 37.2532 | 20
2030-05-07 15:00 | 72.3509 | 78.0796 | 0 | 15.0976 | 37.2532 | 20
2030-04-27 01:00 | 64.129 | 78.0725 | 6.8758 | 0 | 37.2532 | 20
2030-10-31 13:00 | 103.3904 | 78.0432 | 53.3904 | 50 | 0 | 0
2030-09-03 10:00 | 62.9249 | 77.9727 | 0 | 25.6716 | 37.2532 | 0
2030-06-12 01:00 | 54.0815 | 77.967 | 0 | 50 | 4.0815 | 0
2030-11-16 07:00 | 115.6226 | 77.9274 | 8.3694 | 50 | 37.2532 | 20
2030-11-30 02:00 | 116.4491 | 77.8809 | 66.4491 | 50 | 0 | 0
2030-01-30 21:00 | 152.5433 | 77.8778 | 82.5433 | 50 | 0 | 20
2030-03-26 05:00 | 167.2659 | 77.8696 | 80.0127 | 50 | 37.2532 | 0
2030-12-02 04:00 | 167.5096 | 77.8693 | 97.5096 | 50 | 0 | 20
2030-01-21 18:00 | 178.699 | 77.8534 | 108.699 | 50 | 0 | 20
2030-01-01 07:00 | 154.5112 | 77.8323 | 84.5112 | 50 | 0 | 20
2030-02-27 10:00 | 148.4637 | 77.7772 | 41.2105 | 50 | 37.2532 | 20
2030-03-08 21:00 | 165.7771 | 77.7721 | 115.7771 | 50 | 0 | 0
2030-12-15 06:00 | 165.7866 | 77.7513 | 95.7866 | 50 | 0 | 20
2030-04-06 22:00 | 107.3532 | 77.7349 | 50.1 | 0 | 37.2532 | 20
2030-11-08 22:00 | 123.4342 | 77.7297 | 103.4342 | 0 | 0 | 20
2030-10-19 16:00 | 121.8436 | 77.6938 | 51.8436 | 50 | 0 | 20
2030-12-27 13:00 | 164.9313 | 77.6657 | 94.9313 | 50 | 0 | 20
2030-04-27 09:00 | 73.3784 | 77.6548 | 0 | 16.1251 | 37.2532 | 20
2030-07-05 12:00 | 51.419 | 77.6417 | 0 | 14.1657 | 37.2532 | 0
2030-03-10 05:00 | 149.5098 | 77.6354 | 42.2566 | 50 | 37.2532 | 20
2030-05-10 23:00 | 60.3729 | 77.6003 | 0 | 3.1197 | 37.2532 | 20
2030-10-18 22:00 | 96.5362 | 77.588 | 26.5362 | 50 | 0 | 20
2030-02-22 21:00 | 139.52 | 77.5555 | 119.52 | 0 | 0 | 20
2030-06-27 09:00 | 49.8282 | 77.5331 | 0 | 49.8282 | 0 | 0
2030-05-12 05:00 | 80.1791 | 77.5272 | 0 | 50 | 30.1791 | 0
2030-05-06 03:00 | 62.225 | 77.4588 | 0 | 4.9717 | 37.2532 | 20
2030-02-16 21:00 | 110.4044 | 77.4202 | 60.4044 | 50 | 0 | 0
2030-02-22 23:00 | 91.8077 | 77.4088 | 21.8077 | 50 | 0 | 20
2030-06-15 20:00 | 51.0793 | 77.3974 | 0 | 0 | 37.2532 | 13.8261
2030-07-15 14:00 | 56.646 | 77.3619 | 0 | 0 | 37.2532 | 19.3928
2030-04-16 15:00 | 78.7876 | 77.3522 | 0 | 50 | 28.7876 | 0
2030-10-26 23:00 | 73.606 | 77.331 | 3.606 | 50 | 0 | 20
2030-05-30 | 56.4591 | 77.3164 | 0 | 0 | 37.2532 | 19.2058
2030-03-25 08:00 | 144.3056 | 77.2881 | 37.0523 | 50 | 37.2532 | 20
2030-03-13 20:00 | 147.9732 | 77.227 | 97.9732 | 50 | 0 | 0
2030-05-02 02:00 | 64.8275 | 77.1955 | 0 | 7.5743 | 37.2532 | 20
2030-07-04 04:00 | 48.9721 | 77.168 | 0 | 11.7188 | 37.2532 | 0
2030-07-26 03:00 | 38.9439 | 77.1673 | 0 | 0 | 37.2532 | 1.6907
2030-12-20 14:00 | 140.3846 | 77.1113 | 90.3846 | 50 | 0 | 0
2030-07-02 14:00 | 52.6778 | 77.072 | 0 | 15.4246 | 37.2532 | 0
2030-05-29 20:00 | 68.5508 | 77.062 | 0 | 50 | 18.5508 | 0
2030-04-29 21:00 | 60.8196 | 77.056 | 3.5664 | 0 | 37.2532 | 20
2030-05-02 11:00 | 86.1651 | 77.0559 | 0 | 48.9118 | 37.2532 | 0
2030-06-16 10:00 | 51.2275 | 77.0419 | 0 | 13.9743 | 37.2532 | 0
2030-01-27 02:00 | 133.5772 | 77.0399 | 63.5772 | 50 | 0 | 20
2030-04-22 06:00 | 122.3864 | 77.0307 | 15.1332 | 50 | 37.2532 | 20
2030-05-02 16:00 | 73.7507 | 76.9785 | 0 | 36.4975 | 37.2532 | 0
2030-11-19 11:00 | 104.4839 | 76.8857 | 54.4839 | 50 | 0 | 0
2030-11-19 10:00 | 116.9958 | 76.8243 | 46.9958 | 50 | 0 | 20
2030-02-21 06:00 | 162.0536 | 76.8197 | 54.8003 | 50 | 37.2532 | 20
2030-01-23 07:00 | 166.2458 | 76.806 | 116.2458 | 50 | 0 | 0
2030-11-13 23:00 | 87.7793 | 76.7679 | 37.7793 | 50 | 0 | 0
2030-02-08 17:00 | 158.6171 | 76.7261 | 108.6171 | 50 | 0 | 0
2030-05-10 21:00 | 65.0189 | 76.7212 | 0 | 50 | 15.0189 | 0
2030-12-05 21:00 | 170.3153 | 76.7208 | 120.3153 | 50 | 0 | 0
2030-02-20 08:00 | 163.228 | 76.7184 | 55.9748 | 50 | 37.2532 | 20
2030-04-06 07:00 | 123.3478 | 76.7143 | 66.0945 | 0 | 37.2532 | 20
2030-10-08 08:00 | 93.4853 | 76.6845 | 0 | 36.232 | 37.2532 | 20
2030-05-14 05:00 | 117.4481 | 76.6743 | 10.1948 | 50 | 37.2532 | 20
2030-06-09 09:00 | 56.0229 | 76.6616 | 0 | 50 | 6.0229 | 0
2030-06-05 13:00 | 55.0512 | 76.6346 | 0 | 50 | 5.0512 | 0
2030-11-13 03:00 | 112.8641 | 76.5938 | 5.6109 | 50 | 37.2532 | 20
2030-12-02 07:00 | 170.3222 | 76.579 | 100.3222 | 50 | 0 | 20
2030-11-19 22:00 | 117.3161 | 76.5731 | 47.3161 | 50 | 0 | 20
2030-08-19 02:00 | 52.0647 | 76.5189 | 0 | 14.8115 | 37.2532 | 0
2030-04-18 18:00 | 82.7562 | 76.5148 | 0 | 45.503 | 37.2532 | 0
2030-02-17 10:00 | 132.596 | 76.4876 | 62.596 | 50 | 0 | 20
2030-03-21 12:00 | 130.6384 | 76.4792 | 23.3852 | 50 | 37.2532 | 20
2030-01-13 20:00 | 172.5294 | 76.4742 | 152.5294 | 0 | 0 | 20
2030-08-26 23:00 | 54.8457 | 76.4341 | 0 | 50 | 4.8457 | 0
2030-07-20 17:00 | 54.2703 | 76.4286 | 0 | 0 | 37.2532 | 17.0171
2030-03-17 19:00 | 147.8276 | 76.3931 | 97.8276 | 50 | 0 | 0
2030-11-13 22:00 | 119.1486 | 76.3738 | 49.1486 | 50 | 0 | 20
2030-06-18 10:00 | 50.7168 | 76.3484 | 0 | 50 | 0.71675 | 0
2030-10-30 13:00 | 119.1697 | 76.3269 | 49.1697 | 50 | 0 | 20
2030-06-20 03:00 | 52.1253 | 76.3061 | 0 | 0 | 37.2532 | 14.8721
2030-04-16 02:00 | 90.1772 | 76.2941 | 32.9239 | 0 | 37.2532 | 20
2030-08-09 08:00 | 50.5202 | 76.2614 | 0 | 0 | 37.2532 | 13.267
2030-08-08 06:00 | 50.228 | 76.2333 | 0 | 0 | 37.2532 | 12.9748
2030-12-20 01:00 | 113.4678 | 76.2327 | 63.4678 | 50 | 0 | 0
2030-08-30 12:00 | 57.6376 | 76.1989 | 0 | 0.38438 | 37.2532 | 20
2030-01-08 11:00 | 152.4925 | 76.1597 | 102.4925 | 50 | 0 | 0
2030-03-30 01:00 | 91.8222 | 76.0663 | 34.569 | 0 | 37.2532 | 20
2030-05-23 10:00 | 61.5646 | 76.0213 | 0 | 4.3114 | 37.2532 | 20
2030-08-28 02:00 | 52.745 | 76.0041 | 0 | 0 | 37.2532 | 15.4917
2030-09-14 16:00 | 67.3198 | 75.9847 | 0 | 30.0666 | 37.2532 | 0
2030-07-10 19:00 | 54.2699 | 75.9819 | 0 | 0 | 37.2532 | 17.0167
2030-01-10 07:00 | 142.7079 | 75.9729 | 72.7079 | 50 | 0 | 20
2030-01-12 02:00 | 114.5123 | 75.9382 | 44.5123 | 50 | 0 | 20
2030-08-16 14:00 | 54.2563 | 75.9193 | 0 | 0 | 37.2532 | 17.0031
2030-01-23 20:00 | 165.2299 | 75.9021 | 95.2299 | 50 | 0 | 20
2030-07-05 21:00 | 52.7534 | 75.8727 | 0 | 15.5002 | 37.2532 | 0
2030-02-09 10:00 | 135.229 | 75.8657 | 65.229 | 50 | 0 | 20
2030-05-12 09:00 | 99.8392 | 75.857 | 42.5859 | 0 | 37.2532 | 20
2030-05-21 08:00 | 81.3917 | 75.8448 | 0 | 24.1384 | 37.2532 | 20
2030-04-28 03:00 | 74.3228 | 75.8362 | 17.0696 | 0 | 37.2532 | 20
2030-02-12 11:00 | 156.311 | 75.8046 | 136.311 | 0 | 0 | 20
2030-09-04 02:00 | 52.6386 | 75.7897 | 0 | 50 | 2.6386 | 0
2030-01-27 05:00 | 192.4877 | 75.7326 | 142.4877 | 50 | 0 | 0
2030-05-20 05:00 | 53.6299 | 75.7049 | 0 | 0 | 37.2532 | 16.3767
2030-08-13 21:00 | 44.7113 | 75.6758 | 0 | 0 | 37.2532 | 7.4581
2030-12-25 07:00 | 145.6234 | 75.6621 | 75.6234 | 50 | 0 | 20
2030-10-20 17:00 | 126.1114 | 75.6176 | 56.1114 | 50 | 0 | 20
2030-07-20 23:00 | 52.0964 | 75.5665 | 0 | 14.8432 | 37.2532 | 0
2030-04-14 11:00 | 107.2636 | 75.5467 | 20.0103 | 50 | 37.2532 | 0
2030-03-15 23:00 | 97.8064 | 75.545 | 77.8064 | 0 | 0 | 20
2030-08-30 22:00 | 57.6942 | 75.5393 | 0.44098 | 0 | 37.2532 | 20
2030-12-13 07:00 | 171.4974 | 75.5354 | 101.4974 | 50 | 0 | 20
2030-01-31 09:00 | 130.7889 | 75.5247 | 60.7889 | 50 | 0 | 20
2030-09-13 04:00 | 62.6505 | 75.4904 | 0 | 5.3973 | 37.2532 | 20
2030-12-11 11:00 | 183.1461 | 75.4388 | 133.1461 | 50 | 0 | 0
2030-03-30 10:00 | 126.5037 | 75.4252 | 69.2505 | 0 | 37.2532 | 20
2030-04-02 11:00 | 120.9488 | 75.4053 | 13.6956 | 50 | 37.2532 | 20
2030-09-13 06:00 | 62.8029 | 75.3958 | 0 | 5.5496 | 37.2532 | 20
2030-07-31 16:00 | 54.1901 | 75.3853 | 0 | 16.9369 | 37.2532 | 0
2030-04-29 06:00 | 87.8413 | 75.3417 | 0 | 30.5881 | 37.2532 | 20
2030-08-17 16:00 | 55.3669 | 75.3316 | 0 | 0 | 37.2532 | 18.1137
2030-02-01 01:00 | 74.4917 | 75.3238 | 54.4917 | 0 | 0 | 20
2030-10-21 03:00 | 91.7249 | 75.2415 | 34.4717 | 0 | 37.2532 | 20
2030-08-18 13:00 | 54.2814 | 75.1975 | 0 | 17.0282 | 37.2532 | 0
2030-09-26 13:00 | 74.8718 | 75.1837 | 0 | 17.6186 | 37.2532 | 20
2030-02-22 12:00 | 130.31 | 75.1602 | 60.31 | 50 | 0 | 20
2030-06-09 07:00 | 57.9101 | 75.1538 | 0.65683 | 0 | 37.2532 | 20
2030-07-17 19:00 | 53.6113 | 75.1535 | 0 | 0 | 37.2532 | 16.3581
2030-04-30 15:00 | 67.6281 | 75.0917 | 0 | 50 | 17.6281 | 0
2030-09-17 20:00 | 60.383 | 75.0845 | 0 | 3.1297 | 37.2532 | 20
2030-06-12 19:00 | 55.6425 | 75.0221 | 0 | 0 | 37.2532 | 18.3892
2030-02-17 22:00 | 117.6266 | 74.9601 | 67.6266 | 50 | 0 | 0
2030-09-20 02:00 | 64.0134 | 74.9572 | 6.7602 | 0 | 37.2532 | 20
2030-12-25 20:00 | 145.4668 | 74.9477 | 75.4668 | 50 | 0 | 20
2030-02-21 15:00 | 142.3729 | 74.9263 | 122.3729 | 0 | 0 | 20
2030-06-01 01:00 | 52.0567 | 74.9187 | 0 | 14.8034 | 37.2532 | 0
2030-10-07 04:00 | 75.5274 | 74.9012 | 0 | 18.2742 | 37.2532 | 20
2030-07-30 01:00 | 51.7797 | 74.8763 | 0 | 0 | 37.2532 | 14.5264
2030-10-07 08:00 | 101.3348 | 74.8465 | 44.0815 | 0 | 37.2532 | 20
2030-10-18 09:00 | 124.5375 | 74.8413 | 17.2843 | 50 | 37.2532 | 20
2030-06-29 23:00 | 52.4948 | 74.7904 | 0 | 0 | 37.2532 | 15.2415
2030-01-19 20:00 | 167.1378 | 74.7851 | 117.1378 | 50 | 0 | 0
2030-11-30 10:00 | 168.171 | 74.7599 | 98.171 | 50 | 0 | 20
2030-04-01 04:00 | 152.8238 | 74.741 | 45.5706 | 50 | 37.2532 | 20
2030-04-05 04:00 | 107.2639 | 74.7269 | 0.010666 | 50 | 37.2532 | 20
2030-05-15 03:00 | 84.8545 | 74.7057 | 0 | 47.6013 | 37.2532 | 0
2030-08-17 14:00 | 54.7692 | 74.7002 | 0 | 17.5159 | 37.2532 | 0
2030-11-27 09:00 | 177.5007 | 74.6829 | 107.5007 | 50 | 0 | 20
2030-10-09 23:00 | 72.6011 | 74.6661 | 0 | 15.3479 | 37.2532 | 20
2030-10-06 01:00 | 63.9606 | 74.6454 | 0 | 26.7074 | 37.2532 | 0
2030-12-05 10:00 | 178.7878 | 74.6351 | 128.7878 | 50 | 0 | 0
2030-02-08 22:00 | 129.9577 | 74.6113 | 59.9577 | 50 | 0 | 20
2030-05-23 02:00 | 62.7772 | 74.5629 | 0 | 5.524 | 37.2532 | 20
2030-12-18 13:00 | 141.5434 | 74.5085 | 71.5434 | 50 | 0 | 20
2030-05-24 | 63.4047 | 74.4955 | 6.1515 | 0 | 37.2532 | 20
2030-01-20 01:00 | 109.0503 | 74.4845 | 89.0503 | 0 | 0 | 20
2030-07-01 13:00 | 50.0679 | 74.4841 | 0 | 0 | 37.2532 | 12.8147
2030-05-31 23:00 | 58.9796 | 74.4772 | 1.7263 | 0 | 37.2532 | 20
2030-03-30 07:00 | 124.8618 | 74.4608 | 17.6085 | 50 | 37.2532 | 20
2030-04-01 17:00 | 141.1828 | 74.4192 | 71.1828 | 50 | 0 | 20
2030-03-20 20:00 | 119.2039 | 74.3956 | 49.2039 | 50 | 0 | 20
2030-01-20 11:00 | 162.7225 | 74.3893 | 142.7225 | 0 | 0 | 20
2030-11-07 12:00 | 122.8781 | 74.3889 | 72.8781 | 50 | 0 | 0
2030-10-20 14:00 | 116.728 | 74.3085 | 96.728 | 0 | 0 | 20
2030-04-24 02:00 | 64.3149 | 74.3002 | 0 | 27.0616 | 37.2532 | 0
2030-02-27 17:00 | 156.2613 | 74.2583 | 86.2613 | 50 | 0 | 20
2030-03-12 01:00 | 81.0215 | 74.246 | 23.7683 | 0 | 37.2532 | 20
2030-01-06 21:00 | 155.4831 | 74.2281 | 100 | 50 | 0 | 5.4831
2030-01-20 20:00 | 173.0245 | 74.2278 | 123.0245 | 50 | 0 | 0
2030-08-26 05:00 | 28.8683 | 74.1351 | 0 | 0 | 28.8683 | 0
2030-07-28 15:00 | 53.8408 | 74.1296 | 0 | 0 | 37.2532 | 16.5875
2030-05-20 16:00 | 65.9195 | 74.1282 | 8.6662 | 0 | 37.2532 | 20
2030-05-15 18:00 | 86.1324 | 74.0912 | 0 | 28.8792 | 37.2532 | 20
2030-07-20 14:00 | 52.9175 | 74.0803 | 0 | 15.6643 | 37.2532 | 0
2030-09-19 12:00 | 65.8045 | 74.0757 | 0 | 28.5513 | 37.2532 | 0
2030-09-14 14:00 | 66.074 | 74.038 | 0 | 28.8208 | 37.2532 | 0
2030-11-29 03:00 | 121.066 | 74.01 | 101.066 | 0 | 0 | 20
2030-12-28 06:00 | 173.1944 | 74.0058 | 103.1944 | 50 | 0 | 20
2030-09-01 03:00 | 54.3153 | 73.9846 | 0 | 0 | 37.2532 | 17.0621
2030-06-25 21:00 | 53.9976 | 73.9696 | 0 | 16.7444 | 37.2532 | 0
2030-03-14 05:00 | 151.891 | 73.953 | 44.6378 | 50 | 37.2532 | 20
2030-10-07 13:00 | 90.0391 | 73.9511 | 0 | 50 | 37.2532 | 2.7859
2030-02-15 03:00 | 127.1902 | 73.9203 | 77.1902 | 50 | 0 | 0
2030-04-01 08:00 | 146.9665 | 73.9179 | 39.7132 | 50 | 37.2532 | 20
2030-05-07 21:00 | 96.1865 | 73.8622 | 0 | 38.9332 | 37.2532 | 20
2030-11-13 12:00 | 120.6987 | 73.8338 | 50.6987 | 50 | 0 | 20
2030-10-13 01:00 | 70.7493 | 73.8098 | 0 | 13.4961 | 37.2532 | 20
2030-08-03 17:00 | 53.8097 | 73.8073 | 0 | 16.5564 | 37.2532 | 0
2030-10-05 13:00 | 77.4829 | 73.79 | 0 | 20.2297 | 37.2532 | 20
2030-01-30 06:00 | 172.9995 | 73.7738 | 102.9995 | 50 | 0 | 20
2030-04-18 11:00 | 84.3213 | 73.7349 | 0 | 50 | 34.3214 | 0
2030-12-19 23:00 | 103.5972 | 73.7129 | 33.5972 | 50 | 0 | 20
2030-02-09 22:00 | 112.3631 | 73.6922 | 62.3631 | 50 | 0 | 0
2030-11-23 | 83.51 | 73.691 | 33.51 | 50 | 0 | 0
2030-11-13 02:00 | 106.7029 | 73.624 | 56.7029 | 50 | 0 | 0
2030-09-20 19:00 | 70.3988 | 73.6239 | 13.1456 | 0 | 37.2532 | 20
2030-04-03 19:00 | 134.5943 | 73.6217 | 77.3411 | 0 | 37.2532 | 20
2030-05-10 03:00 | 62.7178 | 73.599 | 0 | 25.4645 | 37.2532 | 0
2030-02-20 02:00 | 111.645 | 73.5742 | 41.645 | 50 | 0 | 20
2030-05-31 21:00 | 70.4734 | 73.5596 | 0 | 33.2201 | 37.2532 | 0
2030-10-25 16:00 | 92.3395 | 73.4918 | 72.3395 | 0 | 0 | 20
2030-07-17 23:00 | 51.3144 | 73.3288 | 0 | 50 | 1.3144 | 0
2030-11-05 04:00 | 109.279 | 73.3119 | 2.0257 | 50 | 37.2532 | 20
2030-12-22 16:00 | 170.5908 | 73.2944 | 100.5908 | 50 | 0 | 20
2030-06-29 03:00 | 49.1696 | 73.283 | 0 | 0 | 37.2532 | 11.9164
2030-02-24 17:00 | 152.5559 | 73.2808 | 132.5559 | 0 | 0 | 20
2030-11-01 23:00 | 80.3163 | 73.249 | 60.3163 | 0 | 0 | 20
2030-09-11 15:00 | 55.3333 | 73.236 | 0 | 50 | 5.3333 | 0
2030-11-02 21:00 | 102.8898 | 73.1697 | 32.8898 | 50 | 0 | 20
2030-01-27 15:00 | 144.8134 | 73.1564 | 94.8134 | 50 | 0 | 0
2030-08-03 04:00 | 49.8649 | 73.142 | 0 | 0 | 37.2532 | 12.6117
2030-10-06 | 63.3261 | 73.0556 | 0 | 26.0728 | 37.2532 | 0
2030-11-17 09:00 | 120.1425 | 73.0445 | 50.1425 | 50 | 0 | 20
2030-05-26 | 63.003 | 73.0334 | 0 | 5.7498 | 37.2532 | 20
2030-08-24 03:00 | 50.0557 | 73.0106 | 0 | 0 | 37.2532 | 12.8025
2030-10-13 19:00 | 135.1723 | 72.9582 | 65.1723 | 50 | 0 | 20
2030-09-26 14:00 | 69.948 | 72.9575 | 12.6947 | 0 | 37.2532 | 20
2030-03-01 01:00 | 102.932 | 72.9143 | 32.932 | 50 | 0 | 20
2030-10-30 15:00 | 112.8639 | 72.8788 | 92.8639 | 0 | 0 | 20
2030-08-18 02:00 | 52.3422 | 72.7824 | 0 | 0 | 37.2532 | 15.0889
2030-12-01 13:00 | 174.2229 | 72.7798 | 124.2229 | 50 | 0 | 0
2030-11-24 | 76.1243 | 72.6318 | 6.1243 | 50 | 0 | 20
2030-09-19 01:00 | 63.3495 | 72.6242 | 0 | 6.0962 | 37.2532 | 20
2030-08-17 | 42.625 | 72.6226 | 0 | 0 | 37.2532 | 5.3717
2030-07-03 08:00 | 49.6412 | 72.6077 | 0 | 0 | 37.2532 | 12.388
2030-06-14 09:00 | 50.0365 | 72.6013 | 0 | 0 | 37.2532 | 12.7832
2030-05-29 13:00 | 65.0307 | 72.4342 | 7.7774 | 0 | 37.2532 | 20
2030-01-13 23:00 | 110.3467 | 72.4329 | 40.3467 | 50 | 0 | 20
2030-08-17 22:00 | 54.891 | 72.4055 | 0 | 0 | 37.2532 | 17.6377
2030-10-21 06:00 | 139.6193 | 72.3898 | 82.366 | 0 | 37.2532 | 20
2030-06-07 02:00 | 53.0605 | 72.3803 | 0 | 0 | 37.2532 | 15.8072
2030-09-04 07:00 | 70.8069 | 72.3231 | 0 | 50 | 20.8069 | 0
2030-04-13 02:00 | 81.7955 | 72.3048 | 0 | 24.5423 | 37.2532 | 20
2030-02-04 03:00 | 73.1421 | 72.2244 | 53.1421 | 0 | 0 | 20
2030-05-18 02:00 | 61.9214 | 72.1505 | 0 | 4.6681 | 37.2532 | 20
2030-07-01 | 53.1857 | 72.1305 | 0 | 0 | 37.2532 | 15.9324
2030-09-10 16:00 | 59.5358 | 72.1274 | 2.2826 | 0 | 37.2532 | 20
2030-07-22 19:00 | 53.8239 | 72.1239 | 0 | 0 | 37.2532 | 16.5707
2030-10-10 15:00 | 92.3534 | 72.0914 | 72.3534 | 0 | 0 | 20
2030-05-29 16:00 | 65.0084 | 72.0465 | 0 | 7.7551 | 37.2532 | 20
2030-02-17 15:00 | 133.0319 | 72.0273 | 83.0319 | 50 | 0 | 0
2030-02-04 15:00 | 154.8985 | 71.907 | 104.8985 | 50 | 0 | 0
2030-02-24 07:00 | 158.9997 | 71.8946 | 101.7465 | 0 | 37.2532 | 20
2030-02-12 18:00 | 165.5703 | 71.8878 | 145.5703 | 0 | 0 | 20
2030-09-11 23:00 | 65.0038 | 71.8552 | 0 | 50 | 15.0038 | 0
2030-03-01 05:00 | 169.1586 | 71.8422 | 61.9053 | 50 | 37.2532 | 20
2030-09-20 | 65.411 | 71.8344 | 8.1578 | 0 | 37.2532 | 20
2030-08-11 19:00 | 54.0513 | 71.7738 | 0 | 16.798 | 37.2532 | 0
2030-01-21 03:00 | 125.9941 | 71.7627 | 55.9941 | 50 | 0 | 20
2030-01-04 11:00 | 162.9316 | 71.7504 | 92.9316 | 50 | 0 | 20
2030-02-12 20:00 | 162.6379 | 71.7338 | 112.6379 | 50 | 0 | 0
2030-02-26 19:00 | 164.5109 | 71.7335 | 114.5109 | 50 | 0 | 0
2030-02-09 12:00 | 113.469 | 71.6885 | 43.469 | 50 | 0 | 20
2030-11-06 20:00 | 129.6525 | 71.6657 | 79.6525 | 50 | 0 | 0
2030-01-02 01:00 | 131.8315 | 71.6165 | 111.8315 | 0 | 0 | 20
2030-04-03 22:00 | 99.5144 | 71.5033 | 0 | 50 | 37.2532 | 12.2611
2030-08-31 03:00 | 54.7874 | 71.4814 | 0 | 0 | 37.2532 | 17.5341
2030-07-05 02:00 | 48.975 | 71.4706 | 0 | 0 | 37.2532 | 11.7217
2030-09-11 09:00 | 62.5139 | 71.3786 | 5.2606 | 0 | 37.2532 | 20
2030-01-07 10:00 | 174.2147 | 71.3368 | 154.2147 | 0 | 0 | 20
2030-07-27 20:00 | 53.4723 | 71.3212 | 0 | 0 | 37.2532 | 16.219
2030-04-15 06:00 | 128.5203 | 71.2699 | 21.2671 | 50 | 37.2532 | 20
2030-09-09 22:00 | 65.6712 | 71.2464 | 0 | 8.4179 | 37.2532 | 20
2030-07-22 08:00 | 48.1206 | 71.2277 | 0 | 0 | 37.2532 | 10.8673
2030-03-16 04:00 | 142.2546 | 71.2149 | 35.0014 | 50 | 37.2532 | 20
2030-02-16 16:00 | 115.972 | 71.2137 | 45.972 | 50 | 0 | 20
2030-06-22 14:00 | 50.9263 | 71.212 | 0 | 50 | 0.92631 | 0
2030-06-23 18:00 | 54.5719 | 71.2113 | 0 | 0 | 37.2532 | 17.3187
2030-12-19 12:00 | 140.5469 | 71.2092 | 120.5469 | 0 | 0 | 20
2030-12-04 11:00 | 192.9377 | 71.1994 | 122.9377 | 50 | 0 | 20
2030-06-15 15:00 | 53.2612 | 71.1302 | 0 | 0 | 37.2532 | 16.008
2030-07-05 18:00 | 54.5124 | 71.1292 | 0 | 0 | 37.2532 | 17.2591
2030-02-05 16:00 | 167.2338 | 71.1181 | 97.2338 | 50 | 0 | 20
2030-09-21 17:00 | 70.2048 | 71.1145 | 0 | 12.9516 | 37.2532 | 20
2030-05-13 14:00 | 86.7775 | 71.1025 | 0 | 29.5243 | 37.2532 | 20
2030-10-24 21:00 | 101.7003 | 71.0667 | 81.7003 | 0 | 0 | 20
2030-04-14 17:00 | 104.291 | 71.0662 | 0 | 47.0378 | 37.2532 | 20
2030-12-30 20:00 | 167.5034 | 71.017 | 100 | 50 | 0 | 17.5034
2030-01-30 | 95.518 | 71.0064 | 45.518 | 50 | 0 | 0
2030-07-27 11:00 | 50.6082 | 71.0007 | 0 | 13.355 | 37.2532 | 0
2030-11-02 10:00 | 109.5899 | 70.9746 | 52.3367 | 0 | 37.2532 | 20
2030-11-27 12:00 | 153.8306 | 70.8995 | 83.8306 | 50 | 0 | 20
2030-10-10 02:00 | 59.1462 | 70.8588 | 0 | 50 | 9.1462 | 0
2030-01-08 13:00 | 154.6235 | 70.8449 | 104.6235 | 50 | 0 | 0
2030-12-01 03:00 | 141.689 | 70.8278 | 71.689 | 50 | 0 | 20
2030-07-07 03:00 | 50.2844 | 70.7574 | 0 | 0 | 37.2532 | 13.0312
2030-10-22 01:00 | 70.9045 | 70.7022 | 0 | 13.6513 | 37.2532 | 20
2030-12-22 11:00 | 148.5652 | 70.6951 | 128.5652 | 0 | 0 | 20
2030-10-11 19:00 | 116.1613 | 70.6293 | 96.1613 | 0 | 0 | 20
2030-01-15 07:00 | 136.6976 | 70.6157 | 66.6976 | 50 | 0 | 20
2030-07-19 07:00 | 48.8343 | 70.607 | 0 | 48.8343 | 0 | 0
2030-08-04 19:00 | 54.3914 | 70.5927 | 0 | 0 | 37.2532 | 17.1382
2030-02-18 07:00 | 146.0476 | 70.5115 | 88.7944 | 0 | 37.2532 | 20
2030-04-09 18:00 | 77.2317 | 70.498 | 19.9784 | 0 | 37.2532 | 20
2030-12-26 08:00 | 157.6476 | 70.484 | 137.6476 | 0 | 0 | 20
2030-02-02 01:00 | 93.11 | 70.4495 | 23.11 | 50 | 0 | 20
2030-08-04 08:00 | 49.9847 | 70.4289 | 0 | 0 | 37.2532 | 12.7315
2030-11-28 03:00 | 118.8564 | 70.3956 | 48.8564 | 50 | 0 | 20
2030-09-26 23:00 | 67.8932 | 70.3878 | 0 | 10.64 | 37.2532 | 20
2030-03-23 10:00 | 137.8326 | 70.2613 | 30.5793 | 50 | 37.2532 | 20
2030-07-09 06:00 | 48.5298 | 70.2318 | 0 | 0 | 37.2532 | 11.2766
2030-11-14 10:00 | 133.3202 | 70.2264 | 113.3202 | 0 | 0 | 20
2030-03-14 19:00 | 141.3405 | 70.2247 | 71.3405 | 50 | 0 | 20
2030-12-03 06:00 | 189.1646 | 70.1929 | 119.1646 | 50 | 0 | 20
2030-04-10 05:00 | 106.5206 | 70.1697 | 0 | 49.2674 | 37.2532 | 20
2030-05-12 04:00 | 56.4733 | 70.093 | 0 | 0 | 37.2532 | 19.22
2030-07-31 04:00 | 49.2934 | 70.0521 | 0 | 0 | 37.2532 | 12.0401
2030-01-08 14:00 | 153.9948 | 70.0065 | 103.9948 | 50 | 0 | 0
2030-08-17 09:00 | 50.6085 | 69.9696 | 0 | 0 | 37.2532 | 13.3552
2030-03-25 15:00 | 115.695 | 69.9535 | 45.695 | 50 | 0 | 20
2030-11-08 13:00 | 111.3324 | 69.9482 | 91.3324 | 0 | 0 | 20
2030-02-15 19:00 | 149.509 | 69.9375 | 99.509 | 50 | 0 | 0
2030-03-06 23:00 | 88.6152 | 69.9297 | 68.6152 | 0 | 0 | 20
2030-12-25 11:00 | 139.1121 | 69.884 | 119.1121 | 0 | 0 | 20
2030-12-23 01:00 | 115.6488 | 69.872 | 45.6488 | 50 | 0 | 20
2030-05-06 09:00 | 79.8908 | 69.8327 | 22.6375 | 0 | 37.2532 | 20
2030-11-01 19:00 | 103.5078 | 69.8008 | 33.5078 | 50 | 0 | 20
2030-01-02 18:00 | 182.8116 | 69.7519 | 162.8116 | 0 | 0 | 20
2030-05-09 13:00 | 67.0347 | 69.7276 | 0 | 9.7815 | 37.2532 | 20
2030-07-26 07:00 | 38.1503 | 69.7177 | 0 | 0 | 37.2532 | 0.89703
2030-05-28 14:00 | 53.7657 | 69.7062 | 0 | 0 | 37.2532 | 16.5125
2030-10-13 22:00 | 113.5916 | 69.7008 | 6.3384 | 50 | 37.2532 | 20
2030-02-10 13:00 | 163.5489 | 69.6824 | 93.5489 | 50 | 0 | 20
2030-07-02 07:00 | 49.2481 | 69.6766 | 0 | 0 | 37.2532 | 11.9948
2030-10-24 19:00 | 99.8094 | 69.6633 | 29.8094 | 50 | 0 | 20
2030-08-16 11:00 | 52.5037 | 69.5853 | 0 | 0 | 37.2532 | 15.2504
2030-10-17 13:00 | 110.1632 | 69.5585 | 2.9099 | 50 | 37.2532 | 20
2030-12-30 | 136.1807 | 69.5519 | 116.1807 | 0 | 0 | 20
2030-05-28 02:00 | 62.1959 | 69.5421 | 0 | 4.9427 | 37.2532 | 20
2030-01-12 07:00 | 156.6697 | 69.5279 | 100 | 36.6697 | 0 | 20
2030-11-06 02:00 | 111.4002 | 69.5208 | 4.147 | 50 | 37.2532 | 20
2030-07-30 15:00 | 52.8968 | 69.4675 | 0 | 0 | 37.2532 | 15.6436
2030-04-14 20:00 | 113.7534 | 69.42 | 6.5002 | 50 | 37.2532 | 20
2030-01-21 19:00 | 178.3145 | 69.4191 | 158.3145 | 0 | 0 | 20
2030-12-01 18:00 | 181.2192 | 69.364 | 161.2192 | 0 | 0 | 20
2030-09-18 12:00 | 65.6638 | 69.3507 | 0 | 8.4105 | 37.2532 | 20
2030-03-21 23:00 | 77.5313 | 69.3493 | 0 | 20.278 | 37.2532 | 20
2030-02-19 05:00 | 150.418 | 69.2461 | 43.1647 | 50 | 37.2532 | 20
2030-06-15 10:00 | 49.8631 | 69.2137 | 0 | 0 | 37.2532 | 12.6099
2030-07-06 18:00 | 53.8273 | 69.2074 | 0 | 0 | 37.2532 | 16.5741
2030-07-22 09:00 | 48.4545 | 69.1974 | 0 | 0 | 37.2532 | 11.2012
2030-07-19 06:00 | 48.1319 | 69.1929 | 0 | 0 | 37.2532 | 10.8787
2030-04-17 18:00 | 77.8172 | 69.1894 | 20.5639 | 0 | 37.2532 | 20
2030-02-19 21:00 | 149.7355 | 69.1734 | 79.7355 | 50 | 0 | 20
2030-08-09 09:00 | 51.4775 | 69.1689 | 0 | 0 | 37.2532 | 14.2243
2030-11-17 22:00 | 110.3541 | 69.1419 | 60.3541 | 50 | 0 | 0
2030-02-04 08:00 | 156.2568 | 69.1312 | 86.2568 | 50 | 0 | 20
2030-11-16 02:00 | 81.8394 | 69.1098 | 61.8394 | 0 | 0 | 20
2030-03-22 17:00 | 133.6894 | 69.0771 | 83.6894 | 50 | 0 | 0
2030-04-20 04:00 | 93.2535 | 69.04 | 36.0002 | 0 | 37.2532 | 20
2030-07-06 22:00 | 53.0759 | 69.0287 | 0 | 0 | 37.2532 | 15.8227
2030-01-02 15:00 | 163.2856 | 68.9841 | 93.2856 | 50 | 0 | 20
2030-03-08 11:00 | 153.5312 | 68.9542 | 46.278 | 50 | 37.2532 | 20
2030-04-13 20:00 | 79.8299 | 68.9398 | 0 | 22.5766 | 37.2532 | 20
2030-12-28 05:00 | 170.3483 | 68.8882 | 120.3483 | 50 | 0 | 0
2030-12-02 08:00 | 174.1214 | 68.8689 | 154.1214 | 0 | 0 | 20
2030-06-28 09:00 | 51.1586 | 68.8488 | 0 | 13.9054 | 37.2532 | 0
2030-04-19 09:00 | 86.455 | 68.8378 | 0 | 29.2018 | 37.2532 | 20
2030-05-10 10:00 | 64.8518 | 68.808 | 0 | 27.5986 | 37.2532 | 0
2030-04-26 21:00 | 89.9776 | 68.806 | 0 | 32.7243 | 37.2532 | 20
2030-03-18 19:00 | 133.2507 | 68.8047 | 113.2507 | 0 | 0 | 20
2030-03-12 09:00 | 128.4418 | 68.7875 | 71.1886 | 0 | 37.2532 | 20
2030-10-20 13:00 | 112.6505 | 68.7769 | 42.6505 | 50 | 0 | 20
2030-11-14 14:00 | 123.6953 | 68.7719 | 53.6953 | 50 | 0 | 20
2030-02-06 13:00 | 150.2962 | 68.7516 | 130.2962 | 0 | 0 | 20
2030-08-16 01:00 | 53.3947 | 68.741 | 0 | 0 | 37.2532 | 16.1414
2030-02-11 13:00 | 146.1192 | 68.711 | 126.1192 | 0 | 0 | 20
2030-08-30 20:00 | 59.1776 | 68.6654 | 1.9244 | 0 | 37.2532 | 20
2030-09-03 03:00 | 62.2776 | 68.6644 | 0 | 50 | 12.2776 | 0
2030-01-27 16:00 | 151.4735 | 68.6501 | 101.4735 | 50 | 0 | 0
2030-09-17 14:00 | 59.6178 | 68.608 | 2.3645 | 0 | 37.2532 | 20
2030-07-30 | 52.1179 | 68.5683 | 0 | 0 | 37.2532 | 14.8647
2030-06-13 01:00 | 53.5571 | 68.5627 | 0 | 0 | 37.2532 | 16.3039
2030-09-14 01:00 | 39.4844 | 68.5495 | 0 | 0 | 37.2532 | 2.2311
2030-11-21 07:00 | 164.3137 | 68.5455 | 77.0604 | 50 | 37.2532 | 0
2030-05-20 08:00 | 62.5047 | 68.5453 | 0 | 5.2515 | 37.2532 | 20
2030-01-20 06:00 | 175.2669 | 68.5218 | 105.2669 | 50 | 0 | 20
2030-10-28 20:00 | 121.7767 | 68.4793 | 51.7767 | 50 | 0 | 20
2030-09-06 20:00 | 66.6751 | 68.4708 | 9.4219 | 0 | 37.2532 | 20
2030-01-21 11:00 | 162.3911 | 68.4585 | 100 | 42.3911 | 0 | 20
2030-10-30 06:00 | 123.9762 | 68.446 | 16.723 | 50 | 37.2532 | 20
2030-08-26 12:00 | 52.7603 | 68.3839 | 0 | 0 | 37.2532 | 15.507
2030-08-05 17:00 | 59.3996 | 68.3766 | 2.1464 | 0 | 37.2532 | 20
2030-11-30 09:00 | 166.4372 | 68.3188 | 100 | 46.4372 | 0 | 20
2030-02-27 07:00 | 167.8123 | 68.3036 | 110.5591 | 0 | 37.2532 | 20
2030-12-03 09:00 | 190.5712 | 68.2809 | 140.5712 | 50 | 0 | 0
2030-02-10 17:00 | 165.9109 | 68.2504 | 95.9109 | 50 | 0 | 20
2030-01-01 18:00 | 183.3825 | 68.2409 | 113.3825 | 50 | 0 | 20
2030-01-26 14:00 | 180.4276 | 68.2239 | 110.4276 | 50 | 0 | 20
2030-01-09 17:00 | 145.5252 | 68.1741 | 95.5252 | 50 | 0 | 0
2030-12-28 20:00 | 173.0347 | 68.1566 | 123.0347 | 50 | 0 | 0
2030-10-19 20:00 | 132.4136 | 68.1503 | 82.4136 | 50 | 0 | 0
2030-04-03 16:00 | 106.5909 | 68.0864 | 49.3377 | 0 | 37.2532 | 20
2030-06-11 12:00 | 54.9 | 68.0728 | 0 | 0 | 37.2532 | 17.6468
2030-10-20 12:00 | 106.7088 | 68.0563 | 0 | 49.4555 | 37.2532 | 20
2030-07-11 20:00 | 52.7595 | 68.0529 | 0 | 0 | 37.2532 | 15.5062
2030-02-01 19:00 | 131.1087 | 68.0511 | 111.1087 | 0 | 0 | 20
2030-02-19 06:00 | 144.7748 | 68.0496 | 37.5216 | 50 | 37.2532 | 20
2030-08-05 18:00 | 56.8783 | 68.0381 | 0 | 0 | 37.2532 | 19.625
2030-10-15 11:00 | 120.1525 | 67.9865 | 12.8992 | 50 | 37.2532 | 20
2030-02-18 17:00 | 145.2763 | 67.9549 | 75.2763 | 50 | 0 | 20
2030-08-03 15:00 | 53.4492 | 67.9295 | 0 | 0 | 37.2532 | 16.196
2030-07-13 18:00 | 52.7613 | 67.8808 | 0 | 0 | 37.2532 | 15.5081
2030-05-11 19:00 | 74.261 | 67.8751 | 17.0077 | 0 | 37.2532 | 20
2030-11-24 14:00 | 139.1771 | 67.8441 | 119.1771 | 0 | 0 | 20
2030-01-02 16:00 | 181.9981 | 67.6769 | 111.9981 | 50 | 0 | 20
2030-10-16 18:00 | 118.2104 | 67.6526 | 98.2104 | 0 | 0 | 20
2030-03-07 17:00 | 142.8074 | 67.6329 | 72.8074 | 50 | 0 | 20
2030-12-19 20:00 | 158.8959 | 67.5781 | 88.8959 | 50 | 0 | 20
2030-12-08 10:00 | 155.5375 | 67.5322 | 85.5375 | 50 | 0 | 20
2030-07-07 08:00 | 47.4071 | 67.5147 | 0 | 0 | 37.2532 | 10.1539
2030-03-22 12:00 | 123.4729 | 67.4921 | 16.2196 | 50 | 37.2532 | 20
2030-12-30 14:00 | 158.3431 | 67.4886 | 88.3431 | 50 | 0 | 20
2030-11-03 06:00 | 108.6224 | 67.4734 | 51.3691 | 0 | 37.2532 | 20
2030-09-16 09:00 | 63.3709 | 67.4694 | 0 | 6.1177 | 37.2532 | 20
2030-12-09 21:00 | 161.6724 | 67.4628 | 141.6724 | 0 | 0 | 20
2030-04-12 23:00 | 70.3459 | 67.4608 | 0 | 33.0927 | 37.2532 | 0
2030-10-29 13:00 | 100.1425 | 67.409 | 30.1425 | 50 | 0 | 20
2030-01-26 13:00 | 178.8909 | 67.3967 | 158.8909 | 0 | 0 | 20
2030-01-04 06:00 | 157.5129 | 67.3631 | 137.5129 | 0 | 0 | 20
2030-10-01 17:00 | 88.1685 | 67.3195 | 30.9153 | 0 | 37.2532 | 20
2030-07-28 14:00 | 52.3637 | 67.3072 | 0 | 0 | 37.2532 | 15.1104
2030-12-10 06:00 | 171.8298 | 67.2965 | 151.8298 | 0 | 0 | 20
2030-07-07 15:00 | 54.8272 | 67.2475 | 0 | 0 | 37.2532 | 17.5739
2030-05-04 13:00 | 83.4349 | 67.2025 | 0 | 26.1817 | 37.2532 | 20
2030-02-17 09:00 | 133.7219 | 67.1632 | 76.4687 | 0 | 37.2532 | 20
2030-05-27 13:00 | 64.7171 | 67.1273 | 0 | 7.4638 | 37.2532 | 20
2030-12-15 08:00 | 173.4001 | 67.1146 | 153.4 | 0 | 0 | 20
2030-05-13 19:00 | 96.8374 | 67.0962 | 0 | 39.5842 | 37.2532 | 20
2030-12-05 01:00 | 139.3209 | 67.0898 | 69.3209 | 50 | 0 | 20
2030-12-08 12:00 | 151.1077 | 67.089 | 101.1077 | 50 | 0 | 0
2030-02-10 21:00 | 151.5679 | 67.0506 | 131.5679 | 0 | 0 | 20
2030-07-12 14:00 | 53.9411 | 66.9996 | 0 | 0 | 37.2532 | 16.6879
2030-01-20 17:00 | 172.6761 | 66.996 | 152.6761 | 0 | 0 | 20
2030-09-26 10:00 | 74.5532 | 66.9143 | 17.2999 | 0 | 37.2532 | 20
2030-10-09 | 62.7894 | 66.8978 | 0 | 25.5362 | 37.2532 | 0
2030-05-28 05:00 | 94.9346 | 66.8797 | 37.6813 | 0 | 37.2532 | 20
2030-01-14 13:00 | 126.4087 | 66.8733 | 56.4087 | 50 | 0 | 20
2030-03-29 06:00 | 138.5577 | 66.8703 | 31.3045 | 50 | 37.2532 | 20
2030-09-13 01:00 | 64.0268 | 66.8284 | 6.7736 | 0 | 37.2532 | 20
2030-08-09 02:00 | 29.242 | 66.7997 | 0 | 29.242 | 0 | 0
2030-06-03 16:00 | 59.537 | 66.7789 | 0 | 22.2838 | 37.2532 | 0
2030-11-25 06:00 | 165.791 | 66.7739 | 108.5377 | 0 | 37.2532 | 20
2030-09-12 08:00 | 70.6533 | 66.757 | 0 | 33.4 | 37.2532 | 0
2030-03-02 15:00 | 143.5899 | 66.7201 | 123.5899 | 0 | 0 | 20
2030-03-31 22:00 | 124.2498 | 66.6901 | 16.9966 | 50 | 37.2532 | 20
2030-07-20 15:00 | 53.5942 | 66.6899 | 0 | 16.341 | 37.2532 | 0
2030-03-10 13:00 | 136.778 | 66.6447 | 116.778 | 0 | 0 | 20
2030-07-11 22:00 | 51.6265 | 66.599 | 0 | 0 | 37.2532 | 14.3733
2030-02-17 07:00 | 135.9611 | 66.5766 | 78.7079 | 0 | 37.2532 | 20
2030-09-05 19:00 | 67.1957 | 66.5563 | 0 | 50 | 17.1957 | 0
2030-10-10 13:00 | 86.9576 | 66.5116 | 0 | 49.7044 | 37.2532 | 0
2030-12-11 18:00 | 186.2606 | 66.4494 | 136.2606 | 50 | 0 | 0
2030-12-16 06:00 | 165.6019 | 66.447 | 95.6019 | 50 | 0 | 20
2030-06-07 13:00 | 55.7557 | 66.439 | 0 | 0 | 37.2532 | 18.5025
2030-05-05 17:00 | 99.28 | 66.4269 | 0 | 50 | 37.2532 | 12.0267
2030-06-19 04:00 | 49.8987 | 66.3802 | 0 | 12.6455 | 37.2532 | 0
2030-08-13 07:00 | 51.7439 | 66.3796 | 0 | 0 | 37.2532 | 14.4906
2030-12-06 01:00 | 112.8355 | 66.3771 | 92.8355 | 0 | 0 | 20
2030-07-02 21:00 | 53.5039 | 66.3401 | 0 | 0 | 37.2532 | 16.2507
2030-02-20 12:00 | 135.3572 | 66.2921 | 65.3572 | 50 | 0 | 20
2030-11-12 14:00 | 144.3103 | 66.2617 | 124.3103 | 0 | 0 | 20
2030-08-08 20:00 | 55.6618 | 66.2456 | 0 | 0 | 37.2532 | 18.4085
2030-09-17 08:00 | 62.949 | 66.2104 | 0 | 25.6958 | 37.2532 | 0
2030-12-17 09:00 | 150.6033 | 66.1542 | 130.6033 | 0 | 0 | 20
2030-08-01 02:00 | 50.4164 | 66.0753 | 0 | 0 | 37.2532 | 13.1632
2030-03-11 17:00 | 146.0195 | 66.0431 | 126.0195 | 0 | 0 | 20
2030-01-26 | 108.9944 | 66.0429 | 88.9944 | 0 | 0 | 20
2030-06-01 05:00 | 78.8724 | 66.0317 | 0 | 21.6191 | 37.2532 | 20
2030-03-19 21:00 | 128.8952 | 66.0213 | 58.8952 | 50 | 0 | 20
2030-12-09 02:00 | 97.165 | 66.0194 | 27.165 | 50 | 0 | 20
2030-07-24 08:00 | 47.7992 | 66.0059 | 0 | 0 | 37.2532 | 10.546
2030-12-06 06:00 | 174.9982 | 65.9977 | 154.9982 | 0 | 0 | 20
2030-05-08 22:00 | 90.6604 | 65.9838 | 0 | 50 | 37.2532 | 3.4072
2030-01-10 10:00 | 139.219 | 65.9675 | 69.219 | 50 | 0 | 20
2030-03-13 07:00 | 120.2304 | 65.9412 | 12.9771 | 50 | 37.2532 | 20
2030-10-31 | 73.8501 | 65.9393 | 53.8501 | 0 | 0 | 20
2030-06-20 02:00 | 52.5674 | 65.9331 | 0 | 0 | 37.2532 | 15.3142
2030-11-19 01:00 | 75.3403 | 65.8284 | 5.3403 | 50 | 0 | 20
2030-02-06 09:00 | 165.6525 | 65.8119 | 145.6525 | 0 | 0 | 20
2030-04-11 09:00 | 67.8228 | 65.7701 | 10.5696 | 0 | 37.2532 | 20
2030-04-30 20:00 | 83.097 | 65.7519 | 0 | 45.8437 | 37.2532 | 0
2030-04-09 16:00 | 66.4035 | 65.7385 | 0 | 9.1502 | 37.2532 | 20
2030-05-14 11:00 | 83.7684 | 65.6775 | 0 | 26.5151 | 37.2532 | 20
2030-04-29 19:00 | 65.1821 | 65.6585 | 7.9288 | 0 | 37.2532 | 20
2030-02-08 06:00 | 167.9683 | 65.6269 | 110.7151 | 0 | 37.2532 | 20
2030-02-16 10:00 | 127.8874 | 65.6247 | 107.8874 | 0 | 0 | 20
2030-02-25 19:00 | 149.4152 | 65.6108 | 129.4152 | 0 | 0 | 20
2030-08-28 15:00 | 58.6799 | 65.5803 | 1.4266 | 0 | 37.2532 | 20
2030-08-04 23:00 | 58.0682 | 65.5716 | 0.81491 | 0 | 37.2532 | 20
2030-12-20 04:00 | 145.3004 | 65.5027 | 125.3004 | 0 | 0 | 20
2030-08-06 15:00 | 54.1019 | 65.4906 | 0 | 0 | 37.2532 | 16.8487
2030-03-15 18:00 | 158.6078 | 65.4904 | 88.6078 | 50 | 0 | 20
2030-07-13 17:00 | 54.1853 | 65.4821 | 0 | 0 | 37.2532 | 16.932
2030-08-05 02:00 | 50.8879 | 65.3795 | 0 | 0 | 37.2532 | 13.6346
2030-05-01 15:00 | 67.9922 | 65.3536 | 10.7389 | 0 | 37.2532 | 20
2030-03-08 18:00 | 153.2771 | 65.3523 | 103.2771 | 50 | 0 | 0
2030-10-22 09:00 | 119.2308 | 65.2822 | 11.9775 | 50 | 37.2532 | 20
2030-04-10 23:00 | 71.5482 | 65.2721 | 14.295 | 0 | 37.2532 | 20
2030-05-24 09:00 | 62.5065 | 65.235 | 5.2532 | 0 | 37.2532 | 20
2030-07-22 15:00 | 56.1203 | 65.2136 | 0 | 0 | 37.2532 | 18.867
2030-07-13 16:00 | 51.6381 | 65.2004 | 0 | 0 | 37.2532 | 14.3848
2030-08-02 09:00 | 50.7087 | 65.1911 | 0 | 0 | 37.2532 | 13.4554
2030-06-23 01:00 | 54.1048 | 65.1856 | 0 | 0 | 37.2532 | 16.8516
2030-05-10 11:00 | 70.806 | 65.1716 | 0 | 33.5528 | 37.2532 | 0
2030-03-22 03:00 | 106.274 | 65.1551 | 49.0208 | 0 | 37.2532 | 20
2030-08-23 02:00 | 52.4348 | 65.1434 | 0 | 15.1816 | 37.2532 | 0
2030-02-08 16:00 | 141.8979 | 65.1275 | 71.8979 | 50 | 0 | 20
2030-04-04 05:00 | 129.2646 | 65.0753 | 72.0114 | 0 | 37.2532 | 20
2030-08-11 03:00 | 51.2949 | 65.0341 | 0 | 0 | 37.2532 | 14.0416
2030-01-19 21:00 | 162.3627 | 65.0313 | 92.3627 | 50 | 0 | 20
2030-09-05 07:00 | 62.0958 | 65.0191 | 4.8425 | 0 | 37.2532 | 20
2030-11-22 12:00 | 143.8369 | 64.9951 | 73.8369 | 50 | 0 | 20
2030-09-20 23:00 | 67.1497 | 64.9639 | 0 | 29.8965 | 37.2532 | 0
2030-09-29 13:00 | 78.7141 | 64.8421 | 0 | 41.4609 | 37.2532 | 0
2030-03-03 21:00 | 152.203 | 64.8384 | 132.203 | 0 | 0 | 20
2030-11-12 20:00 | 143.6969 | 64.8288 | 123.6969 | 0 | 0 | 20
2030-09-22 20:00 | 69.4278 | 64.8245 | 12.1746 | 0 | 37.2532 | 20
2030-11-09 14:00 | 115.709 | 64.8105 | 45.709 | 50 | 0 | 20
2030-12-29 | 104.1403 | 64.7393 | 84.1403 | 0 | 0 | 20
2030-03-30 04:00 | 118.5421 | 64.7363 | 11.2889 | 50 | 37.2532 | 20
2030-12-25 01:00 | 82.3327 | 64.733 | 62.3327 | 0 | 0 | 20
2030-06-23 11:00 | 55.1848 | 64.7238 | 0 | 0 | 37.2532 | 17.9316
2030-01-06 | 102.9202 | 64.689 | 82.9202 | 0 | 0 | 20
2030-04-28 11:00 | 68.3777 | 64.6077 | 11.1244 | 0 | 37.2532 | 20
2030-12-29 08:00 | 169.5169 | 64.604 | 99.5169 | 50 | 0 | 20
2030-01-27 11:00 | 134.9577 | 64.5989 | 84.9577 | 50 | 0 | 0
2030-05-30 22:00 | 68.6003 | 64.5869 | 0 | 11.347 | 37.2532 | 20
2030-06-20 16:00 | 51.191 | 64.5161 | 0 | 0 | 37.2532 | 13.9377
2030-04-13 21:00 | 77.5286 | 64.4933 | 20.2753 | 0 | 37.2532 | 20
2030-09-20 06:00 | 96.1204 | 64.4432 | 38.8672 | 0 | 37.2532 | 20
2030-09-27 07:00 | 88.0859 | 64.3877 | 0 | 30.8326 | 37.2532 | 20
2030-10-17 09:00 | 118.4199 | 64.3596 | 11.1667 | 50 | 37.2532 | 20
2030-06-10 20:00 | 57.0922 | 64.3538 | 0 | 0 | 37.2532 | 19.839
2030-11-14 22:00 | 115.8736 | 64.3124 | 45.8736 | 50 | 0 | 20
2030-06-05 01:00 | 50.8785 | 64.3081 | 0 | 0 | 37.2532 | 13.6252
2030-01-14 19:00 | 144.399 | 64.2706 | 74.399 | 50 | 0 | 20
2030-03-18 14:00 | 91.7412 | 64.2058 | 21.7412 | 50 | 0 | 20
2030-06-16 08:00 | 49.1591 | 64.1308 | 0 | 11.9059 | 37.2532 | 0
2030-06-18 22:00 | 53.0422 | 64.1297 | 0 | 15.7889 | 37.2532 | 0
2030-11-20 | 75.8243 | 64.1233 | 55.8243 | 0 | 0 | 20
2030-11-30 04:00 | 137.3034 | 64.0817 | 117.3034 | 0 | 0 | 20
2030-04-15 14:00 | 95.7375 | 64.0673 | 38.4843 | 0 | 37.2532 | 20
2030-06-08 02:00 | 50.2425 | 63.9832 | 0 | 0 | 37.2532 | 12.9893
2030-04-28 02:00 | 69.5167 | 63.9807 | 0 | 12.2635 | 37.2532 | 20
2030-11-19 18:00 | 132.7471 | 63.9704 | 112.7471 | 0 | 0 | 20
2030-10-11 01:00 | 69.8264 | 63.9672 | 12.5732 | 0 | 37.2532 | 20
2030-04-11 12:00 | 87.9805 | 63.96 | 30.7273 | 0 | 37.2532 | 20
2030-03-10 18:00 | 153.9258 | 63.9583 | 133.9258 | 0 | 0 | 20
2030-07-03 22:00 | 52.7282 | 63.8839 | 0 | 15.475 | 37.2532 | 0
2030-07-28 17:00 | 54.7814 | 63.7885 | 0 | 0 | 37.2532 | 17.5282
2030-06-26 17:00 | 54.343 | 63.7825 | 0 | 0 | 37.2532 | 17.0897
2030-04-07 16:00 | 69.6626 | 63.7818 | 12.4093 | 0 | 37.2532 | 20
2030-09-07 21:00 | 68.242 | 63.777 | 0 | 30.9887 | 37.2532 | 0
2030-08-13 04:00 | 50.8218 | 63.763 | 0 | 0 | 37.2532 | 13.5686
2030-04-05 20:00 | 125.8987 | 63.755 | 68.6455 | 0 | 37.2532 | 20
2030-05-04 15:00 | 81.67 | 63.6709 | 0 | 24.4167 | 37.2532 | 20
2030-05-21 02:00 | 64.7742 | 63.6623 | 0 | 7.521 | 37.2532 | 20
2030-04-18 16:00 | 79.7742 | 63.654 | 22.521 | 0 | 37.2532 | 20
2030-10-28 09:00 | 103.4456 | 63.6324 | 46.1923 | 0 | 37.2532 | 20
2030-09-02 23:00 | 63.8778 | 63.6316 | 6.6245 | 0 | 37.2532 | 20
2030-12-07 14:00 | 137.3254 | 63.6229 | 67.3254 | 50 | 0 | 20
2030-07-31 10:00 | 49.9998 | 63.6074 | 0 | 0 | 37.2532 | 12.7465
2030-03-12 15:00 | 111.4389 | 63.5957 | 41.4389 | 50 | 0 | 20
2030-11-20 13:00 | 124.5987 | 63.5869 | 54.5987 | 50 | 0 | 20
2030-01-10 22:00 | 129.0027 | 63.584 | 79.0027 | 50 | 0 | 0
2030-11-19 12:00 | 105.1409 | 63.5801 | 55.1409 | 50 | 0 | 0
2030-06-01 04:00 | 64.3909 | 63.5473 | 0 | 27.1377 | 37.2532 | 0
2030-06-25 23:00 | 52.4422 | 63.521 | 0 | 0 | 37.2532 | 15.189
2030-04-15 07:00 | 122.9024 | 63.493 | 15.6491 | 50 | 37.2532 | 20
2030-04-14 09:00 | 108.4274 | 63.4868 | 1.1741 | 50 | 37.2532 | 20
2030-12-31 14:00 | 156.1377 | 63.4865 | 136.1377 | 0 | 0 | 20
2030-04-13 17:00 | 66.4026 | 63.4818 | 0 | 29.1494 | 37.2532 | 0
2030-11-04 05:00 | 67.7821 | 63.4796 | 10.5289 | 0 | 37.2532 | 20
2030-03-25 10:00 | 134.3442 | 63.4337 | 27.091 | 50 | 37.2532 | 20
2030-07-12 13:00 | 51.8731 | 63.407 | 0 | 0 | 37.2532 | 14.6199
2030-06-28 23:00 | 52.4144 | 63.3826 | 0 | 0 | 37.2532 | 15.1611
2030-11-04 11:00 | 100.0628 | 63.3412 | 80.0628 | 0 | 0 | 20
2030-12-04 03:00 | 147.819 | 63.2863 | 77.819 | 50 | 0 | 20
2030-02-17 05:00 | 146.5066 | 63.2754 | 89.2533 | 0 | 37.2532 | 20
2030-11-10 16:00 | 143.2856 | 63.2751 | 123.2856 | 0 | 0 | 20
2030-01-22 06:00 | 171.8295 | 63.2664 | 151.8295 | 0 | 0 | 20
2030-02-23 15:00 | 140.5559 | 63.2198 | 70.5559 | 50 | 0 | 20
2030-08-14 07:00 | 49.2459 | 63.2092 | 0 | 0 | 37.2532 | 11.9926
2030-09-21 19:00 | 76.3002 | 63.2043 | 0 | 19.047 | 37.2532 | 20
2030-08-03 05:00 | 50.1174 | 63.1789 | 0 | 0 | 37.2532 | 12.8641
2030-08-29 07:00 | 69.7887 | 63.1575 | 0 | 12.5355 | 37.2532 | 20
2030-05-23 22:00 | 66.176 | 63.1568 | 0 | 8.9228 | 37.2532 | 20
2030-01-13 09:00 | 162.6344 | 63.0913 | 142.6344 | 0 | 0 | 20
2030-02-22 | 81.134 | 63.0051 | 11.134 | 50 | 0 | 20
2030-08-10 22:00 | 54.3357 | 62.9831 | 0 | 17.0825 | 37.2532 | 0
2030-09-28 05:00 | 98.557 | 62.9797 | 41.3038 | 0 | 37.2532 | 20
2030-06-26 19:00 | 54.7306 | 62.92 | 0 | 17.4773 | 37.2532 | 0
2030-10-31 10:00 | 113.3175 | 62.8859 | 6.0642 | 50 | 37.2532 | 20
2030-06-27 02:00 | 50.2691 | 62.8618 | 0 | 0 | 37.2532 | 13.0159
2030-11-24 12:00 | 134.8298 | 62.8337 | 84.8298 | 50 | 0 | 0
2030-11-15 12:00 | 103.5635 | 62.7857 | 83.5635 | 0 | 0 | 20
2030-06-13 12:00 | 55.1944 | 62.6903 | 0 | 0 | 37.2532 | 17.9411
2030-07-01 15:00 | 53.8349 | 62.6856 | 0 | 0 | 37.2532 | 16.5817
2030-10-18 07:00 | 119.0864 | 62.6723 | 61.8332 | 0 | 37.2532 | 20
2030-03-15 17:00 | 136.9558 | 62.6715 | 116.9558 | 0 | 0 | 20
2030-05-23 03:00 | 62.2548 | 62.6521 | 0 | 5.0015 | 37.2532 | 20
2030-09-28 04:00 | 81.796 | 62.6153 | 0 | 24.5428 | 37.2532 | 20
2030-01-07 15:00 | 161.9411 | 62.6074 | 141.9411 | 0 | 0 | 20
2030-01-31 | 95.5663 | 62.5693 | 25.5663 | 50 | 0 | 20
2030-03-21 01:00 | 70.393 | 62.5623 | 0 | 13.1398 | 37.2532 | 20
2030-08-31 16:00 | 59.1408 | 62.5604 | 0 | 1.8876 | 37.2532 | 20
2030-09-24 04:00 | 42.1252 | 62.5464 | 0 | 0 | 37.2532 | 4.872
2030-11-29 14:00 | 151.6056 | 62.5296 | 131.6056 | 0 | 0 | 20
2030-11-17 01:00 | 76.0765 | 62.5233 | 56.0765 | 0 | 0 | 20
2030-02-04 21:00 | 160.6639 | 62.5231 | 140.6639 | 0 | 0 | 20
2030-04-12 08:00 | 88.1387 | 62.5061 | 0 | 30.8854 | 37.2532 | 20
2030-06-16 20:00 | 54.2983 | 62.4882 | 0 | 0 | 37.2532 | 17.045
2030-07-09 10:00 | 52.9436 | 62.4213 | 0 | 0 | 37.2532 | 15.6904
2030-10-16 01:00 | 70.8359 | 62.4049 | 0 | 13.5827 | 37.2532 | 20
2030-04-24 01:00 | 64.638 | 62.3594 | 7.3848 | 0 | 37.2532 | 20
2030-03-22 22:00 | 125.1929 | 62.3507 | 17.9397 | 50 | 37.2532 | 20
2030-09-03 13:00 | 64.7837 | 62.2786 | 0 | 7.5305 | 37.2532 | 20
2030-07-23 12:00 | 54.3879 | 62.1953 | 0 | 0 | 37.2532 | 17.1347
2030-09-13 13:00 | 66.5129 | 62.1732 | 9.2597 | 0 | 37.2532 | 20
2030-03-26 14:00 | 109.8781 | 62.1684 | 2.6248 | 50 | 37.2532 | 20
2030-10-27 23:00 | 95.9237 | 62.1667 | 45.9237 | 50 | 0 | 0
2030-08-15 07:00 | 53.0521 | 62.1639 | 0 | 0 | 37.2532 | 15.7989
2030-05-07 01:00 | 75.9053 | 62.1215 | 18.6521 | 0 | 37.2532 | 20
2030-07-02 04:00 | 49.5848 | 62.0981 | 0 | 0 | 37.2532 | 12.3316
2030-09-19 07:00 | 93.9188 | 62.0191 | 36.6655 | 0 | 37.2532 | 20
2030-08-07 02:00 | 50.5247 | 62.0085 | 0 | 0 | 37.2532 | 13.2715
2030-07-17 02:00 | 50.5206 | 61.9777 | 0 | 0 | 37.2532 | 13.2673
2030-01-27 18:00 | 155.235 | 61.931 | 135.235 | 0 | 0 | 20
2030-11-04 19:00 | 111.9501 | 61.9173 | 61.9501 | 50 | 0 | 0
2030-05-28 01:00 | 61.9107 | 61.8783 | 0 | 4.6574 | 37.2532 | 20
2030-09-24 18:00 | 61.6944 | 61.8324 | 4.4411 | 0 | 37.2532 | 20
2030-12-03 23:00 | 124.7792 | 61.8058 | 104.7792 | 0 | 0 | 20
2030-04-30 14:00 | 67.2322 | 61.76 | 0 | 9.979 | 37.2532 | 20
2030-05-21 22:00 | 69.241 | 61.7178 | 11.9878 | 0 | 37.2532 | 20
2030-05-30 20:00 | 74.1054 | 61.7134 | 16.8522 | 0 | 37.2532 | 20
2030-02-15 16:00 | 136.37 | 61.695 | 116.37 | 0 | 0 | 20
2030-06-03 15:00 | 54.7433 | 61.6719 | 0 | 0 | 37.2532 | 17.4901
2030-02-03 05:00 | 152.454 | 61.6554 | 82.454 | 50 | 0 | 20
2030-07-02 05:00 | 48.5743 | 61.5932 | 0 | 0 | 37.2532 | 11.321
2030-06-18 13:00 | 52.9722 | 61.5901 | 0 | 0 | 37.2532 | 15.719
2030-04-20 23:00 | 71.0135 | 61.5882 | 13.7603 | 0 | 37.2532 | 20
2030-09-15 21:00 | 59.073 | 61.5842 | 0 | 1.8197 | 37.2532 | 20
2030-12-05 13:00 | 167.3576 | 61.5583 | 147.3576 | 0 | 0 | 20
2030-06-11 04:00 | 51.6848 | 61.5247 | 0 | 0 | 37.2532 | 14.4316
2030-01-04 12:00 | 165.7514 | 61.4722 | 145.7514 | 0 | 0 | 20
2030-08-25 21:00 | 55.0187 | 61.4171 | 0 | 0 | 37.2532 | 17.7655
2030-12-11 06:00 | 180.2007 | 61.4166 | 160.2007 | 0 | 0 | 20
2030-10-17 16:00 | 109.4093 | 61.407 | 89.4093 | 0 | 0 | 20
2030-05-26 04:00 | 63.9368 | 61.3714 | 6.6836 | 0 | 37.2532 | 20
2030-01-01 19:00 | 183.4379 | 61.3568 | 163.4379 | 0 | 0 | 20
2030-12-11 15:00 | 186.1729 | 61.3132 | 116.1729 | 50 | 0 | 20
2030-10-23 15:00 | 87.745 | 61.312 | 17.745 | 50 | 0 | 20
2030-02-02 12:00 | 131.0953 | 61.2803 | 61.0953 | 50 | 0 | 20
2030-07-31 07:00 | 48.9428 | 61.2772 | 0 | 0 | 37.2532 | 11.6896
2030-02-27 03:00 | 128.0364 | 61.1692 | 70.7831 | 0 | 37.2532 | 20
2030-03-31 08:00 | 147.9195 | 61.1421 | 90.6663 | 0 | 37.2532 | 20
2030-10-20 20:00 | 133.7298 | 61.142 | 63.7298 | 50 | 0 | 20
2030-07-16 07:00 | 49.4659 | 61.1246 | 0 | 0 | 37.2532 | 12.2127
2030-01-27 03:00 | 147.9332 | 61.0756 | 77.9332 | 50 | 0 | 20
2030-09-12 14:00 | 65.6486 | 61.0684 | 8.3954 | 0 | 37.2532 | 20
2030-04-07 18:00 | 81.9538 | 61.0439 | 0 | 24.7006 | 37.2532 | 20
2030-02-18 13:00 | 135.1811 | 61.0263 | 115.1811 | 0 | 0 | 20
2030-10-09 17:00 | 100.8829 | 61.014 | 30.8829 | 50 | 0 | 20
2030-05-14 07:00 | 104.8193 | 61.0027 | 47.566 | 0 | 37.2532 | 20
2030-02-28 16:00 | 143.0597 | 60.9256 | 73.0597 | 50 | 0 | 20
2030-05-08 13:00 | 87.7741 | 60.9075 | 0 | 50 | 37.2532 | 0.52086
2030-09-09 03:00 | 49.8975 | 60.895 | 0 | 0 | 37.2532 | 12.6442
2030-01-30 03:00 | 140.0237 | 60.8892 | 70.0237 | 50 | 0 | 20
2030-07-15 12:00 | 56.0128 | 60.8691 | 0 | 0 | 37.2532 | 18.7596
2030-06-24 07:00 | 36.096 | 60.8001 | 0 | 0 | 36.096 | 0
2030-08-23 12:00 | 42.4402 | 60.7771 | 0 | 0 | 37.2532 | 5.187
2030-07-30 02:00 | 51.2147 | 60.7679 | 0 | 0 | 37.2532 | 13.9615
2030-09-27 21:00 | 90.3821 | 60.7633 | 33.1289 | 0 | 37.2532 | 20
2030-06-03 21:00 | 54.8153 | 60.6655 | 0 | 0 | 37.2532 | 17.5621
2030-02-02 22:00 | 121.5662 | 60.6269 | 51.5662 | 50 | 0 | 20
2030-10-20 22:00 | 113.9646 | 60.6018 | 43.9646 | 50 | 0 | 20
2030-05-31 02:00 | 51.8071 | 60.5946 | 0 | 0 | 37.2532 | 14.5539
2030-01-20 16:00 | 165.6296 | 60.5824 | 145.6296 | 0 | 0 | 20
2030-11-16 | 75.5367 | 60.5428 | 5.5367 | 50 | 0 | 20
2030-02-13 14:00 | 148.3735 | 60.5093 | 128.3735 | 0 | 0 | 20
2030-07-28 01:00 | 50.4382 | 60.4902 | 0 | 0 | 37.2532 | 13.185
2030-06-09 19:00 | 56.2534 | 60.4707 | 0 | 0 | 37.2532 | 19.0001
2030-12-05 02:00 | 143.8521 | 60.4327 | 123.8521 | 0 | 0 | 20
2030-11-29 07:00 | 153.2749 | 60.4129 | 83.2749 | 50 | 0 | 20
2030-04-20 15:00 | 83.1391 | 60.3977 | 25.8859 | 0 | 37.2532 | 20
2030-01-31 23:00 | 80.2295 | 60.3695 | 10.2295 | 50 | 0 | 20
2030-06-30 08:00 | 49.57 | 60.3472 | 0 | 0 | 37.2532 | 12.3167
2030-01-14 12:00 | 133.6458 | 60.3111 | 113.6458 | 0 | 0 | 20
2030-08-15 01:00 | 52.0394 | 60.2867 | 0 | 0 | 37.2532 | 14.7862
2030-06-04 11:00 | 52.6839 | 60.2275 | 0 | 0 | 37.2532 | 15.4307
2030-05-29 22:00 | 70.5012 | 60.2139 | 13.248 | 0 | 37.2532 | 20
2030-06-07 06:00 | 51.2585 | 60.1626 | 0 | 0 | 37.2532 | 14.0052
2030-11-24 23:00 | 119.5168 | 60.1532 | 49.5168 | 50 | 0 | 20
2030-10-12 07:00 | 125.6306 | 60.1244 | 68.3774 | 0 | 37.2532 | 20
2030-02-15 14:00 | 127.9156 | 60.1154 | 107.9156 | 0 | 0 | 20
2030-02-01 02:00 | 75.1276 | 60.084 | 25.1276 | 50 | 0 | 0
2030-02-16 23:00 | 81.4376 | 60.0292 | 61.4376 | 0 | 0 | 20
2030-07-28 08:00 | 48.2945 | 59.9699 | 0 | 0 | 37.2532 | 11.0413
2030-10-02 21:00 | 86.6152 | 59.9446 | 29.362 | 0 | 37.2532 | 20
2030-03-18 03:00 | 100.624 | 59.9121 | 0 | 43.3708 | 37.2532 | 20
2030-01-02 05:00 | 190.7519 | 59.9114 | 120.7519 | 50 | 0 | 20
2030-05-01 08:00 | 74.8167 | 59.8728 | 17.5635 | 0 | 37.2532 | 20
2030-11-04 18:00 | 123.4664 | 59.8488 | 103.4664 | 0 | 0 | 20
2030-04-05 11:00 | 107.7227 | 59.8397 | 50.4694 | 0 | 37.2532 | 20
2030-01-28 20:00 | 162.7432 | 59.8327 | 92.7432 | 50 | 0 | 20
2030-10-03 17:00 | 86.8283 | 59.7635 | 16.8283 | 50 | 0 | 20
2030-08-16 05:00 | 28.0674 | 59.736 | 0 | 0 | 28.0674 | 0
2030-09-14 10:00 | 63.9208 | 59.6785 | 0 | 26.6676 | 37.2532 | 0
2030-09-20 09:00 | 72.2294 | 59.6639 | 0 | 14.9761 | 37.2532 | 20
2030-12-16 05:00 | 169.827 | 59.5609 | 99.827 | 50 | 0 | 20
2030-06-06 20:00 | 58.3675 | 59.5445 | 1.1143 | 0 | 37.2532 | 20
2030-10-27 11:00 | 103.2864 | 59.5209 | 46.0331 | 0 | 37.2532 | 20
2030-03-24 17:00 | 141.6936 | 59.5175 | 71.6936 | 50 | 0 | 20
2030-10-23 08:00 | 108.6127 | 59.4748 | 1.3594 | 50 | 37.2532 | 20
2030-12-20 16:00 | 164.8908 | 59.4175 | 144.8908 | 0 | 0 | 20
2030-09-15 03:00 | 39.6484 | 59.3264 | 0 | 0 | 37.2532 | 2.3952
2030-12-12 | 107.5218 | 59.3055 | 87.5218 | 0 | 0 | 20
2030-11-28 18:00 | 170.4839 | 59.2949 | 100.4839 | 50 | 0 | 20
2030-01-15 03:00 | 101.9275 | 59.2617 | 81.9275 | 0 | 0 | 20
2030-12-23 11:00 | 129.6068 | 59.243 | 109.6068 | 0 | 0 | 20
2030-03-24 22:00 | 131.8081 | 59.2209 | 74.5548 | 0 | 37.2532 | 20
2030-10-30 10:00 | 106.6243 | 59.2047 | 49.3711 | 0 | 37.2532 | 20
2030-03-10 01:00 | 98.6462 | 59.1711 | 41.393 | 0 | 37.2532 | 20
2030-08-03 01:00 | 29.5141 | 59.1613 | 0 | 0 | 29.5141 | 0
2030-12-15 09:00 | 178.3131 | 59.1175 | 158.3131 | 0 | 0 | 20
2030-08-25 20:00 | 56.3336 | 59.1118 | 0 | 0 | 37.2532 | 19.0804
2030-07-25 14:00 | 54.7413 | 59.0827 | 0 | 0 | 37.2532 | 17.488
2030-11-17 17:00 | 129.8678 | 59.051 | 59.8678 | 50 | 0 | 20
2030-07-19 02:00 | 49.5613 | 59.0233 | 0 | 0 | 37.2532 | 12.3081
2030-11-10 02:00 | 107.1731 | 58.978 | 87.1731 | 0 | 0 | 20
2030-09-08 14:00 | 66.2753 | 58.9733 | 9.022 | 0 | 37.2532 | 20
2030-04-30 13:00 | 69.8083 | 58.969 | 0 | 12.555 | 37.2532 | 20
2030-12-03 15:00 | 181.8052 | 58.9376 | 161.8052 | 0 | 0 | 20
2030-09-29 | 65.8987 | 58.9263 | 0 | 8.6455 | 37.2532 | 20
2030-09-11 11:00 | 64.0561 | 58.9137 | 0 | 6.8029 | 37.2532 | 20
2030-04-11 04:00 | 118.6965 | 58.8975 | 11.4433 | 50 | 37.2532 | 20
2030-02-07 01:00 | 104.0702 | 58.8758 | 84.0702 | 0 | 0 | 20
2030-09-19 14:00 | 67.9929 | 58.8617 | 0 | 10.7397 | 37.2532 | 20
2030-11-28 14:00 | 146.0976 | 58.824 | 76.0976 | 50 | 0 | 20
2030-10-16 12:00 | 119.6479 | 58.8179 | 12.3947 | 50 | 37.2532 | 20
2030-03-10 11:00 | 137.7833 | 58.792 | 80.5301 | 0 | 37.2532 | 20
2030-10-08 07:00 | 101.3365 | 58.7722 | 44.0833 | 0 | 37.2532 | 20
2030-06-04 08:00 | 50.4508 | 58.7676 | 0 | 0 | 37.2532 | 13.1975
2030-10-18 03:00 | 81.8792 | 58.7611 | 24.626 | 0 | 37.2532 | 20
2030-07-26 18:00 | 53.594 | 58.7358 | 0 | 0 | 37.2532 | 16.3408
2030-10-04 13:00 | 73.9727 | 58.7223 | 16.7195 | 0 | 37.2532 | 20
2030-04-17 20:00 | 88.5866 | 58.6961 | 31.3333 | 0 | 37.2532 | 20
2030-12-28 14:00 | 173.9942 | 58.6405 | 103.9942 | 50 | 0 | 20
2030-02-16 09:00 | 121.8007 | 58.6205 | 14.5475 | 50 | 37.2532 | 20
2030-03-20 22:00 | 106.5825 | 58.5999 | 86.5825 | 0 | 0 | 20
2030-10-08 13:00 | 80.2714 | 58.5847 | 23.0182 | 0 | 37.2532 | 20
2030-02-15 15:00 | 111.6043 | 58.5759 | 91.6043 | 0 | 0 | 20
2030-09-29 02:00 | 64.4853 | 58.569 | 7.2321 | 0 | 37.2532 | 20
2030-01-07 08:00 | 184.4785 | 58.564 | 114.4785 | 50 | 0 | 20
2030-03-17 07:00 | 147.244 | 58.5578 | 89.9908 | 0 | 37.2532 | 20
2030-09-23 14:00 | 62.5461 | 58.5206 | 5.2929 | 0 | 37.2532 | 20
2030-09-17 12:00 | 65.284 | 58.5076 | 0 | 28.0307 | 37.2532 | 0
2030-11-03 07:00 | 104.0795 | 58.476 | 46.8263 | 0 | 37.2532 | 20
2030-01-09 | 87.2114 | 58.4599 | 67.2114 | 0 | 0 | 20
2030-03-05 09:00 | 147.7979 | 58.4586 | 90.5447 | 0 | 37.2532 | 20
2030-06-04 10:00 | 50.8722 | 58.4357 | 0 | 0 | 37.2532 | 13.6189
2030-08-28 18:00 | 58.9202 | 58.4054 | 1.6669 | 0 | 37.2532 | 20
2030-09-10 18:00 | 58.9731 | 58.3796 | 1.7198 | 0 | 37.2532 | 20
2030-10-04 11:00 | 79.2946 | 58.3563 | 22.0414 | 0 | 37.2532 | 20
2030-12-02 12:00 | 155.8102 | 58.2349 | 85.8102 | 50 | 0 | 20
2030-06-30 17:00 | 55.2967 | 58.1418 | 0 | 0 | 37.2532 | 18.0435
2030-06-07 19:00 | 54.5462 | 58.1317 | 0 | 0 | 37.2532 | 17.293
2030-01-05 13:00 | 169.4275 | 58.102 | 149.4275 | 0 | 0 | 20
2030-05-14 23:00 | 66.2853 | 58.0999 | 0 | 29.032 | 37.2532 | 0
2030-07-09 07:00 | 48.9869 | 58.054 | 0 | 0 | 37.2532 | 11.7336
2030-02-14 04:00 | 168.5869 | 58.0388 | 111.3336 | 0 | 37.2532 | 20
2030-11-13 19:00 | 143.1942 | 58.035 | 73.1942 | 50 | 0 | 20
2030-11-24 10:00 | 141.3323 | 58.0336 | 121.3323 | 0 | 0 | 20
2030-03-27 23:00 | 78.2993 | 58.028 | 21.0461 | 0 | 37.2532 | 20
2030-11-30 13:00 | 159.4106 | 58.0187 | 139.4106 | 0 | 0 | 20
2030-06-05 08:00 | 50.7303 | 58.0104 | 0 | 0 | 37.2532 | 13.4771
2030-10-27 15:00 | 104.3196 | 58.0001 | 84.3196 | 0 | 0 | 20
2030-02-16 | 79.2159 | 57.9882 | 59.2159 | 0 | 0 | 20
2030-06-10 17:00 | 57.1164 | 57.9755 | 0 | 0 | 37.2532 | 19.8632
2030-09-12 10:00 | 65.6668 | 57.9457 | 8.4136 | 0 | 37.2532 | 20
2030-11-27 14:00 | 158.3847 | 57.928 | 138.3847 | 0 | 0 | 20
2030-07-13 14:00 | 52.0435 | 57.9149 | 0 | 0 | 37.2532 | 14.7903
2030-12-14 18:00 | 176.1299 | 57.9072 | 106.1299 | 50 | 0 | 20
2030-10-15 02:00 | 74.5442 | 57.877 | 0 | 17.291 | 37.2532 | 20
2030-12-30 04:00 | 165.2758 | 57.8541 | 95.2758 | 50 | 0 | 20
2030-06-03 11:00 | 53.6484 | 57.8464 | 0 | 0 | 37.2532 | 16.3951
2030-04-25 17:00 | 67.5855 | 57.8344 | 0 | 10.3323 | 37.2532 | 20
2030-10-04 15:00 | 71.3057 | 57.8331 | 0 | 14.0525 | 37.2532 | 20
2030-09-16 02:00 | 55.1394 | 57.8305 | 0 | 0 | 37.2532 | 17.8862
2030-03-04 23:00 | 101.0056 | 57.7698 | 81.0056 | 0 | 0 | 20
2030-08-06 18:00 | 55.1924 | 57.7695 | 0 | 0 | 37.2532 | 17.9392
2030-02-18 03:00 | 79.4287 | 57.7692 | 0 | 22.1754 | 37.2532 | 20
2030-11-30 05:00 | 166.8825 | 57.7359 | 96.8825 | 50 | 0 | 20
2030-07-05 14:00 | 53.3782 | 57.7305 | 0 | 0 | 37.2532 | 16.1249
2030-12-10 03:00 | 132.1282 | 57.7016 | 62.1282 | 50 | 0 | 20
2030-08-22 11:00 | 54.0498 | 57.6602 | 0 | 0 | 37.2532 | 16.7966
2030-09-06 13:00 | 65.3684 | 57.6227 | 8.1152 | 0 | 37.2532 | 20
2030-04-07 14:00 | 75.9892 | 57.6063 | 18.7359 | 0 | 37.2532 | 20
2030-02-11 14:00 | 151.0413 | 57.5562 | 131.0413 | 0 | 0 | 20
2030-08-07 12:00 | 41.5429 | 57.4711 | 0 | 0 | 37.2532 | 4.2897
2030-11-23 03:00 | 111.4761 | 57.3988 | 91.4761 | 0 | 0 | 20
2030-07-06 10:00 | 50.5951 | 57.3728 | 0 | 0 | 37.2532 | 13.3419
2030-02-24 03:00 | 122.4413 | 57.3241 | 15.1881 | 50 | 37.2532 | 20
2030-08-08 13:00 | 53.2679 | 57.3187 | 0 | 0 | 37.2532 | 16.0146
2030-02-09 14:00 | 122.0449 | 57.3045 | 52.0449 | 50 | 0 | 20
2030-05-12 22:00 | 97.4262 | 57.2977 | 0 | 40.173 | 37.2532 | 20
2030-05-15 23:00 | 66.6643 | 57.2565 | 9.411 | 0 | 37.2532 | 20
2030-06-05 05:00 | 49.8122 | 57.2198 | 0 | 0 | 37.2532 | 12.5589
2030-11-04 04:00 | 46.072 | 57.2133 | 0 | 0 | 37.2532 | 8.8188
2030-12-25 21:00 | 141.0562 | 57.1792 | 71.0562 | 50 | 0 | 20
2030-05-31 11:00 | 67.8184 | 57.1761 | 10.5652 | 0 | 37.2532 | 20
2030-03-18 15:00 | 99.3789 | 57.176 | 29.3789 | 50 | 0 | 20
2030-12-04 22:00 | 154.3171 | 57.173 | 84.3171 | 50 | 0 | 20
2030-02-26 04:00 | 162.0559 | 57.1527 | 54.8026 | 50 | 37.2532 | 20
2030-12-01 08:00 | 177.9747 | 57.1172 | 157.9747 | 0 | 0 | 20
2030-04-14 12:00 | 106.7408 | 57.0859 | 0 | 49.4876 | 37.2532 | 20
2030-12-23 06:00 | 135.811 | 57.0545 | 115.811 | 0 | 0 | 20
2030-08-02 10:00 | 40.8302 | 57.0446 | 0 | 0 | 37.2532 | 3.5769
2030-02-25 13:00 | 135.0866 | 57.0087 | 65.0866 | 50 | 0 | 20
2030-07-23 07:00 | 48.2566 | 56.939 | 0 | 0 | 37.2532 | 11.0033
2030-05-18 15:00 | 65.4149 | 56.9379 | 8.1616 | 0 | 37.2532 | 20
2030-08-01 18:00 | 54.8762 | 56.8901 | 0 | 0 | 37.2532 | 17.623
2030-11-07 13:00 | 124.1282 | 56.8549 | 100 | 4.1282 | 0 | 20
2030-03-14 15:00 | 125.2664 | 56.8248 | 105.2664 | 0 | 0 | 20
2030-09-11 16:00 | 66.4917 | 56.8168 | 9.2385 | 0 | 37.2532 | 20
2030-03-17 18:00 | 132.6121 | 56.8008 | 62.6121 | 50 | 0 | 20
2030-12-31 08:00 | 178.8723 | 56.776 | 158.8723 | 0 | 0 | 20
2030-09-30 21:00 | 92.1915 | 56.7354 | 34.9383 | 0 | 37.2532 | 20
2030-09-29 01:00 | 65.2355 | 56.6948 | 0 | 7.9822 | 37.2532 | 20
2030-11-03 19:00 | 99.4247 | 56.6053 | 79.4247 | 0 | 0 | 20
2030-11-17 03:00 | 112.7145 | 56.5699 | 42.7145 | 50 | 0 | 20
2030-11-13 13:00 | 124.0001 | 56.5523 | 104.0001 | 0 | 0 | 20
2030-07-11 11:00 | 55.2126 | 56.5428 | 0 | 0 | 37.2532 | 17.9594
2030-06-12 05:00 | 52.8034 | 56.5261 | 0 | 0 | 37.2532 | 15.5501
2030-12-04 14:00 | 189.7714 | 56.5242 | 169.7714 | 0 | 0 | 20
2030-06-24 04:00 | 38.9731 | 56.5154 | 0 | 0 | 37.2532 | 1.7199
2030-09-15 23:00 | 60.7197 | 56.5104 | 3.4665 | 0 | 37.2532 | 20
2030-08-19 21:00 | 54.2196 | 56.4873 | 0 | 0 | 37.2532 | 16.9664
2030-06-21 05:00 | 48.7674 | 56.4596 | 0 | 11.5142 | 37.2532 | 0
2030-05-15 15:00 | 82.4469 | 56.4413 | 25.1937 | 0 | 37.2532 | 20
2030-06-25 07:00 | 49.4658 | 56.4396 | 0 | 0 | 37.2532 | 12.2126
2030-07-03 07:00 | 49.2793 | 56.438 | 0 | 0 | 37.2532 | 12.026
2030-07-20 01:00 | 50.7503 | 56.4094 | 0 | 0 | 37.2532 | 13.497
2030-07-11 14:00 | 56.6557 | 56.4037 | 0 | 0 | 37.2532 | 19.4025
2030-12-08 19:00 | 168.8578 | 56.4014 | 148.8578 | 0 | 0 | 20
2030-04-18 04:00 | 104.932 | 56.3995 | 47.6788 | 0 | 37.2532 | 20
2030-10-22 18:00 | 117.195 | 56.3878 | 47.195 | 50 | 0 | 20
2030-03-05 04:00 | 164.172 | 56.3821 | 106.9188 | 0 | 37.2532 | 20
2030-01-01 03:00 | 143.9315 | 56.3731 | 123.9315 | 0 | 0 | 20
2030-09-08 01:00 | 63.2902 | 56.3729 | 6.037 | 0 | 37.2532 | 20
2030-07-02 18:00 | 54.3394 | 56.3688 | 0 | 0 | 37.2532 | 17.0862
2030-03-04 01:00 | 129.3395 | 56.3302 | 72.0863 | 0 | 37.2532 | 20
2030-12-10 19:00 | 178.1357 | 56.2965 | 158.1357 | 0 | 0 | 20
2030-09-05 10:00 | 61.8903 | 56.2917 | 4.6371 | 0 | 37.2532 | 20
2030-09-28 22:00 | 83.7578 | 56.2313 | 0 | 26.5046 | 37.2532 | 20
2030-11-27 05:00 | 192.8328 | 56.2166 | 172.8328 | 0 | 0 | 20
2030-03-11 15:00 | 142.6418 | 56.1916 | 122.6418 | 0 | 0 | 20
2030-11-17 16:00 | 128.7971 | 56.1471 | 58.7971 | 50 | 0 | 20
2030-10-03 15:00 | 83.15 | 56.0926 | 0 | 45.8968 | 37.2532 | 0
2030-12-31 13:00 | 152.055 | 56.0829 | 132.055 | 0 | 0 | 20
2030-02-01 12:00 | 132.9452 | 56.0782 | 100 | 12.9452 | 0 | 20
2030-01-15 11:00 | 129.2301 | 56.0639 | 59.2301 | 50 | 0 | 20
2030-10-27 13:00 | 97.4787 | 56.0503 | 77.4787 | 0 | 0 | 20
2030-08-18 10:00 | 51.7062 | 56.0479 | 0 | 0 | 37.2532 | 14.4529
2030-04-01 01:00 | 119.8886 | 56.035 | 62.6353 | 0 | 37.2532 | 20
2030-05-28 | 61.8511 | 56.029 | 0 | 4.5979 | 37.2532 | 20
2030-05-01 19:00 | 77.376 | 55.9889 | 0 | 20.1228 | 37.2532 | 20
2030-01-20 14:00 | 167.5741 | 55.859 | 147.5741 | 0 | 0 | 20
2030-02-04 12:00 | 143.9666 | 55.8572 | 123.9666 | 0 | 0 | 20
2030-10-04 18:00 | 78.4166 | 55.8446 | 8.4166 | 50 | 0 | 20
2030-10-17 14:00 | 107.5848 | 55.8154 | 37.5848 | 50 | 0 | 20
2030-05-08 09:00 | 92.1764 | 55.7955 | 34.9231 | 0 | 37.2532 | 20
2030-05-22 05:00 | 90.7799 | 55.7377 | 33.5266 | 0 | 37.2532 | 20
2030-07-13 10:00 | 50.1537 | 55.723 | 0 | 0 | 37.2532 | 12.9005
2030-08-04 20:00 | 54.8797 | 55.7131 | 0 | 0 | 37.2532 | 17.6264
2030-04-17 12:00 | 81.0394 | 55.69 | 0 | 23.7861 | 37.2532 | 20
2030-04-08 01:00 | 95.5841 | 55.661 | 38.3309 | 0 | 37.2532 | 20
2030-06-15 14:00 | 50.9087 | 55.6347 | 0 | 0 | 37.2532 | 13.6555
2030-03-22 23:00 | 81.426 | 55.5662 | 24.1728 | 0 | 37.2532 | 20
2030-05-02 08:00 | 80.3505 | 55.5516 | 0 | 23.0973 | 37.2532 | 20
2030-06-17 06:00 | 34.2644 | 55.5275 | 0 | 0 | 34.2644 | 0
2030-04-26 22:00 | 88.4075 | 55.5214 | 31.1542 | 0 | 37.2532 | 20
2030-07-08 07:00 | 40.9166 | 55.5095 | 0 | 0 | 37.2532 | 3.6634
2030-04-04 22:00 | 121.4248 | 55.5032 | 64.1716 | 0 | 37.2532 | 20
2030-01-22 12:00 | 155.7914 | 55.4979 | 135.7914 | 0 | 0 | 20
2030-02-12 01:00 | 105.2059 | 55.4706 | 85.2059 | 0 | 0 | 20
2030-08-11 16:00 | 54.9385 | 55.4306 | 0 | 0 | 37.2532 | 17.6853
2030-09-02 12:00 | 65.7685 | 55.4271 | 8.5153 | 0 | 37.2532 | 20
2030-11-22 18:00 | 145.4416 | 55.4169 | 125.4416 | 0 | 0 | 20
2030-01-26 11:00 | 181.6546 | 55.3662 | 161.6546 | 0 | 0 | 20
2030-07-01 08:00 | 48.4849 | 55.2649 | 0 | 0 | 37.2532 | 11.2316
2030-09-17 22:00 | 59.9568 | 55.2278 | 2.7035 | 0 | 37.2532 | 20
2030-05-29 07:00 | 68.0327 | 55.2257 | 10.7794 | 0 | 37.2532 | 20
2030-10-27 14:00 | 103.3159 | 55.1459 | 83.3159 | 0 | 0 | 20
2030-12-31 16:00 | 178.2881 | 55.1275 | 158.2881 | 0 | 0 | 20
2030-02-02 23:00 | 94.008 | 55.116 | 74.008 | 0 | 0 | 20
2030-10-03 20:00 | 89.8773 | 55.0594 | 32.6241 | 0 | 37.2532 | 20
2030-12-17 10:00 | 145.1635 | 55.0504 | 125.1635 | 0 | 0 | 20
2030-09-05 06:00 | 61.6273 | 55.0414 | 4.3741 | 0 | 37.2532 | 20
2030-04-15 05:00 | 125.7122 | 54.9821 | 68.4589 | 0 | 37.2532 | 20
2030-10-17 03:00 | 70.2157 | 54.9666 | 12.9625 | 0 | 37.2532 | 20
2030-02-07 11:00 | 143.9962 | 54.9479 | 123.9962 | 0 | 0 | 20
2030-07-19 14:00 | 52.6001 | 54.9357 | 0 | 0 | 37.2532 | 15.3469
2030-09-02 03:00 | 42.6096 | 54.8786 | 0 | 0 | 37.2532 | 5.3564
2030-09-29 23:00 | 76.9856 | 54.8254 | 19.7324 | 0 | 37.2532 | 20
2030-06-24 15:00 | 54.6318 | 54.7892 | 0 | 0 | 37.2532 | 17.3785
2030-08-25 09:00 | 51.2158 | 54.7836 | 0 | 0 | 37.2532 | 13.9625
2030-09-30 07:00 | 90.3624 | 54.7777 | 33.1091 | 0 | 37.2532 | 20
2030-07-15 11:00 | 54.3371 | 54.7217 | 0 | 0 | 37.2532 | 17.0839
2030-11-15 14:00 | 103.2852 | 54.7158 | 83.2852 | 0 | 0 | 20
2030-10-01 09:00 | 84.5081 | 54.712 | 27.2549 | 0 | 37.2532 | 20
2030-08-15 20:00 | 54.5045 | 54.7035 | 0 | 0 | 37.2532 | 17.2512
2030-02-10 16:00 | 146.7234 | 54.6504 | 126.7234 | 0 | 0 | 20
2030-04-02 08:00 | 145.1199 | 54.6254 | 87.8667 | 0 | 37.2532 | 20
2030-04-16 20:00 | 103.2841 | 54.5761 | 46.0309 | 0 | 37.2532 | 20
2030-10-23 12:00 | 90.8029 | 54.5643 | 33.5497 | 0 | 37.2532 | 20
2030-12-24 02:00 | 105.525 | 54.5628 | 85.525 | 0 | 0 | 20
2030-07-05 10:00 | 48.8232 | 54.4796 | 0 | 0 | 37.2532 | 11.5699
2030-03-06 21:00 | 147.2467 | 54.453 | 77.2467 | 50 | 0 | 20
2030-07-22 01:00 | 49.6469 | 54.4435 | 0 | 0 | 37.2532 | 12.3937
2030-05-04 06:00 | 94.2677 | 54.3785 | 0 | 37.0144 | 37.2532 | 20
2030-01-22 11:00 | 162.754 | 54.3533 | 142.754 | 0 | 0 | 20
2030-12-13 13:00 | 177.7387 | 54.3515 | 157.7387 | 0 | 0 | 20
2030-09-17 07:00 | 62.5864 | 54.3335 | 5.3332 | 0 | 37.2532 | 20
2030-10-07 | 105.0086 | 54.2851 | 47.7554 | 0 | 37.2532 | 20
2030-07-01 10:00 | 49.8015 | 54.2824 | 0 | 0 | 37.2532 | 12.5482
2030-04-03 14:00 | 114.1463 | 54.2751 | 56.8931 | 0 | 37.2532 | 20
2030-12-24 11:00 | 145.8306 | 54.2515 | 75.8306 | 50 | 0 | 20
2030-12-22 13:00 | 146.1266 | 54.211 | 126.1266 | 0 | 0 | 20
2030-08-23 11:00 | 30.7344 | 54.2064 | 0 | 0 | 30.7344 | 0
2030-05-07 | 66.7996 | 54.1874 | 9.5463 | 0 | 37.2532 | 20
2030-09-03 14:00 | 66.1413 | 54.1847 | 0 | 8.888 | 37.2532 | 20
2030-10-06 16:00 | 93.1033 | 54.1741 | 73.1033 | 0 | 0 | 20
2030-02-05 02:00 | 121.9435 | 54.1595 | 101.9435 | 0 | 0 | 20
2030-10-12 17:00 | 114.2736 | 54.095 | 94.2736 | 0 | 0 | 20
2030-06-14 04:00 | 27.0538 | 54.0613 | 0 | 0 | 27.0538 | 0
2030-09-14 12:00 | 65.5284 | 54.0611 | 8.2752 | 0 | 37.2532 | 20
2030-02-01 15:00 | 130.9184 | 54.0341 | 60.9184 | 50 | 0 | 20
2030-10-15 10:00 | 119.4548 | 54.0339 | 62.2015 | 0 | 37.2532 | 20
2030-01-31 21:00 | 130.2488 | 53.9835 | 60.2488 | 50 | 0 | 20
2030-11-26 06:00 | 171.7128 | 53.9742 | 114.4595 | 0 | 37.2532 | 20
2030-10-15 13:00 | 122.0239 | 53.967 | 64.7707 | 0 | 37.2532 | 20
2030-08-25 15:00 | 54.9737 | 53.9193 | 0 | 0 | 37.2532 | 17.7205
2030-06-12 09:00 | 52.7768 | 53.9054 | 0 | 0 | 37.2532 | 15.5236
2030-11-22 09:00 | 164.4844 | 53.8994 | 94.4844 | 50 | 0 | 20
2030-04-27 17:00 | 75.3788 | 53.8917 | 18.1256 | 0 | 37.2532 | 20
2030-07-13 19:00 | 54.6089 | 53.863 | 0 | 0 | 37.2532 | 17.3556
2030-04-24 14:00 | 66.7915 | 53.8142 | 9.5382 | 0 | 37.2532 | 20
2030-04-04 18:00 | 115.5896 | 53.784 | 58.3364 | 0 | 37.2532 | 20
2030-05-23 19:00 | 58.8966 | 53.7731 | 1.6434 | 0 | 37.2532 | 20
2030-10-25 | 72.4681 | 53.7503 | 15.2149 | 0 | 37.2532 | 20
2030-01-01 22:00 | 162.0315 | 53.7303 | 142.0315 | 0 | 0 | 20
2030-04-06 09:00 | 92.734 | 53.7173 | 35.4808 | 0 | 37.2532 | 20
2030-02-14 09:00 | 164.0984 | 53.6891 | 144.0984 | 0 | 0 | 20
2030-02-01 04:00 | 95.0598 | 53.6334 | 25.0598 | 50 | 0 | 20
2030-04-11 10:00 | 78.0491 | 53.5991 | 20.7959 | 0 | 37.2532 | 20
2030-12-06 04:00 | 148.5593 | 53.5898 | 128.5592 | 0 | 0 | 20
2030-04-01 15:00 | 132.6622 | 53.5657 | 25.4089 | 50 | 37.2532 | 20
2030-09-03 21:00 | 67.3568 | 53.5403 | 10.1035 | 0 | 37.2532 | 20
2030-04-18 03:00 | 84.2311 | 53.4884 | 0 | 26.9779 | 37.2532 | 20
2030-07-26 02:00 | 40.6226 | 53.4868 | 0 | 0 | 37.2532 | 3.3694
2030-04-22 18:00 | 83.9608 | 53.4414 | 26.7076 | 0 | 37.2532 | 20
2030-05-09 11:00 | 69.4518 | 53.4411 | 12.1986 | 0 | 37.2532 | 20
2030-04-23 | 65.7984 | 53.4192 | 8.5451 | 0 | 37.2532 | 20
2030-03-20 02:00 | 95.1795 | 53.4138 | 37.9262 | 0 | 37.2532 | 20
2030-06-10 11:00 | 54.488 | 53.4053 | 0 | 0 | 37.2532 | 17.2348
2030-04-18 06:00 | 117.1012 | 53.3562 | 9.848 | 50 | 37.2532 | 20
2030-10-08 23:00 | 73.3001 | 53.3139 | 16.0469 | 0 | 37.2532 | 20
2030-09-18 15:00 | 67.0324 | 53.2802 | 9.7792 | 0 | 37.2532 | 20
2030-11-10 22:00 | 118.5833 | 53.2695 | 98.5833 | 0 | 0 | 20
2030-03-03 02:00 | 111.7984 | 53.2635 | 4.5452 | 50 | 37.2532 | 20
2030-07-16 09:00 | 53.1504 | 53.2583 | 0 | 0 | 37.2532 | 15.8972
2030-12-11 12:00 | 186.0416 | 53.2363 | 166.0416 | 0 | 0 | 20
2030-11-04 08:00 | 112.9074 | 53.1935 | 5.6541 | 50 | 37.2532 | 20
2030-07-29 03:00 | 40.2999 | 53.1508 | 0 | 0 | 37.2532 | 3.0466
2030-01-25 10:00 | 179.2091 | 53.1202 | 159.2091 | 0 | 0 | 20
2030-09-18 16:00 | 67.4227 | 53.1038 | 10.1695 | 0 | 37.2532 | 20
2030-12-09 12:00 | 150.4944 | 53.0831 | 130.4944 | 0 | 0 | 20
2030-10-03 02:00 | 66.049 | 53.0081 | 8.7957 | 0 | 37.2532 | 20
2030-03-24 21:00 | 151.6459 | 52.9908 | 100 | 31.6459 | 0 | 20
2030-12-03 02:00 | 147.5203 | 52.9539 | 127.5203 | 0 | 0 | 20
2030-12-11 03:00 | 143.2143 | 52.9528 | 123.2143 | 0 | 0 | 20
2030-10-11 16:00 | 95.8434 | 52.8935 | 75.8434 | 0 | 0 | 20
2030-03-13 17:00 | 139.5148 | 52.8924 | 119.5148 | 0 | 0 | 20
2030-09-11 14:00 | 54.254 | 52.8854 | 0 | 0 | 37.2532 | 17.0007
2030-04-24 17:00 | 63.1534 | 52.8553 | 5.9002 | 0 | 37.2532 | 20
2030-08-19 19:00 | 55.8425 | 52.836 | 0 | 0 | 37.2532 | 18.5892
2030-07-06 15:00 | 53.8282 | 52.7826 | 0 | 0 | 37.2532 | 16.575
2030-12-06 08:00 | 172.45 | 52.7691 | 152.45 | 0 | 0 | 20
2030-01-11 22:00 | 137.3421 | 52.7645 | 117.3421 | 0 | 0 | 20
2030-12-18 04:00 | 159.7721 | 52.7441 | 139.7721 | 0 | 0 | 20
2030-01-16 13:00 | 122.7845 | 52.6998 | 102.7845 | 0 | 0 | 20
2030-11-06 14:00 | 111.5488 | 52.6907 | 41.5488 | 50 | 0 | 20
2030-09-06 23:00 | 64.1714 | 52.6028 | 6.9182 | 0 | 37.2532 | 20
2030-10-31 23:00 | 74.212 | 52.5942 | 54.212 | 0 | 0 | 20
2030-04-12 21:00 | 103.7889 | 52.5445 | 46.5357 | 0 | 37.2532 | 20
2030-04-09 23:00 | 70.7565 | 52.5087 | 13.5033 | 0 | 37.2532 | 20
2030-02-04 20:00 | 160.6245 | 52.4938 | 90.6245 | 50 | 0 | 20
2030-07-12 03:00 | 50.036 | 52.4329 | 0 | 0 | 37.2532 | 12.7828
2030-10-16 23:00 | 75.4113 | 52.3674 | 0 | 18.1581 | 37.2532 | 20
2030-04-14 02:00 | 65.2212 | 52.326 | 0 | 7.968 | 37.2532 | 20
2030-09-17 04:00 | 55.566 | 52.3147 | 0 | 0 | 37.2532 | 18.3128
2030-08-10 17:00 | 55.3567 | 52.2992 | 0 | 0 | 37.2532 | 18.1034
2030-09-30 13:00 | 74.5833 | 52.2337 | 0 | 17.3301 | 37.2532 | 20
2030-10-29 20:00 | 121.0145 | 52.2319 | 101.0145 | 0 | 0 | 20
2030-04-05 21:00 | 130.0605 | 52.2259 | 22.8072 | 50 | 37.2532 | 20
2030-08-31 02:00 | 53.6887 | 52.1912 | 0 | 0 | 37.2532 | 16.4354
2030-11-04 01:00 | 92.0911 | 52.187 | 22.0911 | 50 | 0 | 20
2030-12-27 05:00 | 171.7897 | 52.1665 | 151.7897 | 0 | 0 | 20
2030-05-22 08:00 | 62.4726 | 52.1589 | 5.2194 | 0 | 37.2532 | 20
2030-08-07 15:00 | 54.7556 | 52.0533 | 0 | 0 | 37.2532 | 17.5024
2030-01-29 | 107.018 | 52.0023 | 87.018 | 0 | 0 | 20
2030-07-29 20:00 | 54.7969 | 51.9972 | 0 | 0 | 37.2532 | 17.5437
2030-07-04 10:00 | 50.2845 | 51.9889 | 0 | 0 | 37.2532 | 13.0312
2030-05-12 02:00 | 55.6844 | 51.9601 | 0 | 0 | 37.2532 | 18.4312
2030-08-29 21:00 | 59.1891 | 51.9464 | 1.9359 | 0 | 37.2532 | 20
2030-01-08 03:00 | 124.642 | 51.8474 | 54.642 | 50 | 0 | 20
2030-12-07 12:00 | 131.4069 | 51.8144 | 111.4069 | 0 | 0 | 20
2030-02-01 08:00 | 129.8162 | 51.7488 | 109.8162 | 0 | 0 | 20
2030-11-18 12:00 | 119.9192 | 51.7356 | 99.9192 | 0 | 0 | 20
2030-08-18 05:00 | 47.9378 | 51.7318 | 0 | 0 | 37.2532 | 10.6846
2030-01-03 13:00 | 159.0724 | 51.7239 | 139.0724 | 0 | 0 | 20
2030-05-02 15:00 | 68.9456 | 51.7065 | 11.6924 | 0 | 37.2532 | 20
2030-12-12 03:00 | 147.9866 | 51.6756 | 127.9866 | 0 | 0 | 20
2030-03-03 13:00 | 130.8097 | 51.6042 | 110.8097 | 0 | 0 | 20
2030-05-27 08:00 | 66.743 | 51.5605 | 0 | 9.4898 | 37.2532 | 20
2030-08-20 04:00 | 50.86 | 51.5571 | 0 | 0 | 37.2532 | 13.6068
2030-10-23 23:00 | 78.9578 | 51.5547 | 8.9578 | 50 | 0 | 20
2030-06-13 17:00 | 58.3119 | 51.5514 | 1.0587 | 0 | 37.2532 | 20
2030-05-20 20:00 | 71.8295 | 51.508 | 14.5762 | 0 | 37.2532 | 20
2030-12-19 19:00 | 159.6948 | 51.4898 | 89.6948 | 50 | 0 | 20
2030-12-25 17:00 | 152.4052 | 51.456 | 132.4052 | 0 | 0 | 20
2030-11-27 20:00 | 155.6857 | 51.3946 | 85.6857 | 50 | 0 | 20
2030-11-09 06:00 | 150.5406 | 51.3624 | 93.2874 | 0 | 37.2532 | 20
2030-06-26 12:00 | 53.0614 | 51.3569 | 0 | 0 | 37.2532 | 15.8082
2030-01-27 22:00 | 129.5832 | 51.3378 | 109.5832 | 0 | 0 | 20
2030-11-16 04:00 | 107.5701 | 51.3363 | 0.31686 | 50 | 37.2532 | 20
2030-01-18 | 78.0588 | 51.3327 | 58.0588 | 0 | 0 | 20
2030-05-12 03:00 | 54.3838 | 51.3284 | 0 | 0 | 37.2532 | 17.1305
2030-03-04 21:00 | 152.0537 | 51.3221 | 132.0537 | 0 | 0 | 20
2030-10-14 01:00 | 102.3573 | 51.2822 | 0 | 45.1041 | 37.2532 | 20
2030-04-13 16:00 | 61.4843 | 51.2659 | 4.231 | 0 | 37.2532 | 20
2030-06-07 15:00 | 54.5686 | 51.2212 | 0 | 0 | 37.2532 | 17.3153
2030-06-03 03:00 | 49.5832 | 51.1778 | 0 | 0 | 37.2532 | 12.3299
2030-10-19 05:00 | 125.409 | 51.1268 | 68.1558 | 0 | 37.2532 | 20
2030-01-26 08:00 | 171.2045 | 51.098 | 151.2045 | 0 | 0 | 20
2030-09-02 14:00 | 66.2421 | 51.0924 | 8.9889 | 0 | 37.2532 | 20
2030-08-27 16:00 | 55.8498 | 51.0899 | 0 | 0 | 37.2532 | 18.5966
2030-10-18 12:00 | 107.6888 | 51.0618 | 50.4356 | 0 | 37.2532 | 20
2030-10-20 11:00 | 104.1378 | 51.0538 | 46.8846 | 0 | 37.2532 | 20
2030-01-24 11:00 | 172.7285 | 50.9653 | 152.7285 | 0 | 0 | 20
2030-09-08 06:00 | 83.4443 | 50.9581 | 26.191 | 0 | 37.2532 | 20
2030-05-03 22:00 | 85.4064 | 50.9444 | 0 | 28.1531 | 37.2532 | 20
2030-11-29 22:00 | 125.956 | 50.9437 | 105.956 | 0 | 0 | 20
2030-05-17 04:00 | 61.8034 | 50.8836 | 0 | 4.5502 | 37.2532 | 20
2030-03-28 10:00 | 105.3998 | 50.8257 | 48.1466 | 0 | 37.2532 | 20
2030-06-16 06:00 | 48.0413 | 50.7944 | 0 | 0 | 37.2532 | 10.7881
2030-03-26 21:00 | 142.1273 | 50.7828 | 122.1273 | 0 | 0 | 20
2030-10-21 02:00 | 85.3443 | 50.7753 | 28.0911 | 0 | 37.2532 | 20
2030-10-03 10:00 | 87.0601 | 50.7297 | 29.8069 | 0 | 37.2532 | 20
2030-04-07 21:00 | 95.9059 | 50.7154 | 38.6527 | 0 | 37.2532 | 20
2030-10-07 19:00 | 96.461 | 50.7037 | 76.461 | 0 | 0 | 20
2030-05-22 16:00 | 65.6444 | 50.6963 | 8.3912 | 0 | 37.2532 | 20
2030-11-05 21:00 | 141.3082 | 50.6589 | 121.3082 | 0 | 0 | 20
2030-08-07 23:00 | 53.0868 | 50.6045 | 0 | 0 | 37.2532 | 15.8335
2030-09-12 01:00 | 58.2188 | 50.6026 | 0 | 0.96555 | 37.2532 | 20
2030-07-13 06:00 | 48.0781 | 50.5105 | 0 | 0 | 37.2532 | 10.8249
2030-01-14 11:00 | 135.7614 | 50.4768 | 115.7614 | 0 | 0 | 20
2030-02-14 23:00 | 106.2105 | 50.4736 | 86.2105 | 0 | 0 | 20
2030-03-05 01:00 | 107.8168 | 50.4544 | 50.5635 | 0 | 37.2532 | 20
2030-12-10 05:00 | 177.1449 | 50.4423 | 157.1449 | 0 | 0 | 20
2030-11-02 | 73.2771 | 50.4115 | 3.2771 | 50 | 0 | 20
2030-10-29 09:00 | 118.5374 | 50.4014 | 11.2841 | 50 | 37.2532 | 20
2030-12-03 16:00 | 187.4435 | 50.3866 | 167.4435 | 0 | 0 | 20
2030-12-28 18:00 | 179.3344 | 50.3738 | 159.3344 | 0 | 0 | 20
2030-05-12 16:00 | 111.1556 | 50.3677 | 53.9024 | 0 | 37.2532 | 20
2030-05-03 23:00 | 68.5454 | 50.3434 | 0 | 11.2922 | 37.2532 | 20
2030-02-27 09:00 | 160.4475 | 50.3289 | 103.1942 | 0 | 37.2532 | 20
2030-07-18 09:00 | 49.0145 | 50.2878 | 0 | 0 | 37.2532 | 11.7613
2030-12-06 02:00 | 120.7345 | 50.245 | 100.7345 | 0 | 0 | 20
2030-10-23 06:00 | 103.6133 | 50.2421 | 46.3601 | 0 | 37.2532 | 20
2030-01-16 01:00 | 90.1669 | 50.2318 | 70.1669 | 0 | 0 | 20
2030-09-28 21:00 | 91.5875 | 50.2261 | 0 | 34.3343 | 37.2532 | 20
2030-03-01 23:00 | 94.2168 | 50.1264 | 74.2168 | 0 | 0 | 20
2030-03-08 10:00 | 154.5053 | 50.1162 | 97.252 | 0 | 37.2532 | 20
2030-04-29 18:00 | 67.9791 | 50.1147 | 10.7259 | 0 | 37.2532 | 20
2030-05-21 18:00 | 72.0066 | 50.1059 | 14.7534 | 0 | 37.2532 | 20
2030-02-23 12:00 | 148.4115 | 50.0564 | 78.4115 | 50 | 0 | 20
2030-06-08 06:00 | 54.8125 | 50.0519 | 0 | 0 | 37.2532 | 17.5593
2030-01-30 02:00 | 134.6041 | 50.0505 | 114.6041 | 0 | 0 | 20
2030-04-30 06:00 | 88.9834 | 50.0448 | 0 | 31.7302 | 37.2532 | 20
2030-06-21 06:00 | 48.5833 | 50.0109 | 0 | 0 | 37.2532 | 11.3301
2030-10-03 03:00 | 65.7877 | 50.0076 | 0 | 8.5344 | 37.2532 | 20
2030-05-14 21:00 | 106.4747 | 49.9828 | 0 | 49.2215 | 37.2532 | 20
2030-03-01 21:00 | 123.6024 | 49.9535 | 103.6024 | 0 | 0 | 20
2030-04-11 11:00 | 85.028 | 49.938 | 27.7748 | 0 | 37.2532 | 20
2030-08-21 11:00 | 51.3276 | 49.9351 | 0 | 0 | 37.2532 | 14.0743
2030-06-18 14:00 | 52.2298 | 49.8809 | 0 | 0 | 37.2532 | 14.9765
2030-05-06 15:00 | 95.6493 | 49.8673 | 38.3961 | 0 | 37.2532 | 20
2030-09-14 20:00 | 67.129 | 49.793 | 9.8758 | 0 | 37.2532 | 20
2030-04-11 05:00 | 119.7793 | 49.7886 | 62.5261 | 0 | 37.2532 | 20
2030-07-09 11:00 | 53.838 | 49.7684 | 0 | 0 | 37.2532 | 16.5847
2030-08-23 09:00 | 51.814 | 49.7566 | 0 | 0 | 37.2532 | 14.5607
2030-12-28 03:00 | 130.4508 | 49.7457 | 110.4508 | 0 | 0 | 20
2030-06-10 19:00 | 56.925 | 49.7207 | 0 | 0 | 37.2532 | 19.6718
2030-03-19 16:00 | 94.806 | 49.6921 | 24.806 | 50 | 0 | 20
2030-11-22 23:00 | 84.7671 | 49.6888 | 64.7671 | 0 | 0 | 20
2030-07-08 13:00 | 55.407 | 49.68 | 0 | 0 | 37.2532 | 18.1538
2030-06-06 14:00 | 55.269 | 49.6548 | 0 | 0 | 37.2532 | 18.0157
2030-03-16 19:00 | 151.7568 | 49.6483 | 131.7568 | 0 | 0 | 20
2030-10-04 01:00 | 67.3556 | 49.625 | 0 | 10.1024 | 37.2532 | 20
2030-12-08 03:00 | 125.0039 | 49.6222 | 55.0039 | 50 | 0 | 20
2030-02-03 20:00 | 142.5246 | 49.5735 | 122.5246 | 0 | 0 | 20
2030-04-29 22:00 | 68.7019 | 49.5096 | 11.4487 | 0 | 37.2532 | 20
2030-02-16 11:00 | 136.6446 | 49.4755 | 66.6446 | 50 | 0 | 20
2030-09-18 03:00 | 55.2105 | 49.4505 | 0 | 0 | 37.2532 | 17.9572
2030-02-26 01:00 | 105.7117 | 49.3983 | 85.7117 | 0 | 0 | 20
2030-09-16 11:00 | 65.9427 | 49.3688 | 0 | 8.6895 | 37.2532 | 20
2030-03-24 07:00 | 157.5636 | 49.3491 | 50.3104 | 50 | 37.2532 | 20
2030-05-20 09:00 | 62.9124 | 49.3265 | 5.6591 | 0 | 37.2532 | 20
2030-01-20 10:00 | 170.101 | 49.3021 | 150.101 | 0 | 0 | 20
2030-05-03 12:00 | 98.5228 | 49.277 | 41.2695 | 0 | 37.2532 | 20
2030-11-25 11:00 | 146.3689 | 49.253 | 126.3689 | 0 | 0 | 20
2030-06-27 13:00 | 52.3296 | 49.24 | 0 | 0 | 37.2532 | 15.0764
2030-01-31 02:00 | 108.268 | 49.222 | 88.268 | 0 | 0 | 20
2030-05-06 06:00 | 110.4034 | 49.215 | 53.1502 | 0 | 37.2532 | 20
2030-06-07 22:00 | 62.0639 | 49.2118 | 4.8106 | 0 | 37.2532 | 20
2030-01-03 05:00 | 180.5548 | 49.1974 | 110.5548 | 50 | 0 | 20
2030-12-10 01:00 | 117.1953 | 49.1903 | 97.1953 | 0 | 0 | 20
2030-03-05 07:00 | 170.2908 | 49.1893 | 113.0375 | 0 | 37.2532 | 20
2030-12-17 14:00 | 140.3678 | 49.1652 | 120.3678 | 0 | 0 | 20
2030-03-26 15:00 | 114.9952 | 49.1526 | 94.9952 | 0 | 0 | 20
2030-03-14 04:00 | 152.6172 | 49.139 | 95.364 | 0 | 37.2532 | 20
2030-02-14 | 88.0157 | 49.1383 | 68.0157 | 0 | 0 | 20
2030-11-07 03:00 | 107.7188 | 49.1269 | 50.4655 | 0 | 37.2532 | 20
2030-03-26 08:00 | 137.3874 | 49.1089 | 80.1341 | 0 | 37.2532 | 20
2030-05-23 13:00 | 59.9213 | 49.0879 | 2.6681 | 0 | 37.2532 | 20
2030-12-23 22:00 | 118.0592 | 49.0715 | 98.0592 | 0 | 0 | 20
2030-02-27 18:00 | 164.1843 | 49.0617 | 144.1843 | 0 | 0 | 20
2030-04-13 10:00 | 77.4155 | 49.0424 | 20.1623 | 0 | 37.2532 | 20
2030-09-04 11:00 | 64.1265 | 49.0268 | 6.8733 | 0 | 37.2532 | 20
2030-07-03 21:00 | 51.9937 | 49.0216 | 0 | 0 | 37.2532 | 14.7405
2030-11-18 06:00 | 130.2005 | 49.0152 | 72.9473 | 0 | 37.2532 | 20
2030-02-10 22:00 | 129.2179 | 49.0085 | 59.2179 | 50 | 0 | 20
2030-03-17 12:00 | 95.1016 | 48.9972 | 37.8484 | 0 | 37.2532 | 20
2030-12-05 22:00 | 148.2741 | 48.9704 | 128.2741 | 0 | 0 | 20
2030-03-09 18:00 | 151.6366 | 48.9177 | 131.6366 | 0 | 0 | 20
2030-04-09 20:00 | 82.6989 | 48.8805 | 25.4456 | 0 | 37.2532 | 20
2030-08-03 02:00 | 38.4033 | 48.8796 | 0 | 0 | 37.2532 | 1.1501
2030-10-14 13:00 | 97.8481 | 48.8588 | 0 | 40.5949 | 37.2532 | 20
2030-08-28 08:00 | 51.804 | 48.8196 | 0 | 0 | 37.2532 | 14.5508
2030-03-21 18:00 | 132.9005 | 48.7701 | 112.9005 | 0 | 0 | 20
2030-08-31 | 56.0103 | 48.7438 | 0 | 0 | 37.2532 | 18.757
2030-03-05 16:00 | 139.2229 | 48.6766 | 119.2229 | 0 | 0 | 20
2030-06-17 18:00 | 54.73 | 48.6705 | 0 | 0 | 37.2532 | 17.4768
2030-12-21 17:00 | 162.3717 | 48.6631 | 142.3717 | 0 | 0 | 20
2030-11-08 05:00 | 126.7115 | 48.6617 | 69.4582 | 0 | 37.2532 | 20
2030-07-30 21:00 | 52.8704 | 48.6459 | 0 | 0 | 37.2532 | 15.6172
2030-04-20 07:00 | 102.3859 | 48.6099 | 45.1326 | 0 | 37.2532 | 20
2030-02-18 05:00 | 142.7679 | 48.5745 | 85.5147 | 0 | 37.2532 | 20
2030-08-17 11:00 | 52.8407 | 48.5732 | 0 | 0 | 37.2532 | 15.5875
2030-02-04 01:00 | 126.6388 | 48.5631 | 56.6388 | 50 | 0 | 20
2030-03-19 17:00 | 103.6134 | 48.5433 | 83.6134 | 0 | 0 | 20
2030-08-24 07:00 | 53.4639 | 48.5364 | 0 | 0 | 37.2532 | 16.2107
2030-09-07 02:00 | 50.3677 | 48.5353 | 0 | 0 | 37.2532 | 13.1144
2030-04-12 | 66.9771 | 48.4828 | 0 | 9.7238 | 37.2532 | 20
2030-08-12 13:00 | 52.5389 | 48.4564 | 0 | 0 | 37.2532 | 15.2857
2030-09-16 | 87.4916 | 48.4548 | 30.2384 | 0 | 37.2532 | 20
2030-12-31 05:00 | 174.8528 | 48.4038 | 154.8528 | 0 | 0 | 20
2030-09-29 15:00 | 70.6327 | 48.3561 | 13.3795 | 0 | 37.2532 | 20
2030-03-16 05:00 | 166.8315 | 48.3279 | 109.5783 | 0 | 37.2532 | 20
2030-08-25 19:00 | 55.8178 | 48.3168 | 0 | 0 | 37.2532 | 18.5646
2030-08-27 09:00 | 52.988 | 48.2925 | 0 | 0 | 37.2532 | 15.7347
2030-12-15 11:00 | 162.6059 | 48.2669 | 142.6059 | 0 | 0 | 20
2030-01-17 21:00 | 161.7855 | 48.265 | 141.7855 | 0 | 0 | 20
2030-05-01 11:00 | 72.9152 | 48.2398 | 15.662 | 0 | 37.2532 | 20
2030-05-10 20:00 | 59.3084 | 48.224 | 0 | 2.0552 | 37.2532 | 20
2030-10-23 13:00 | 90.3474 | 48.2146 | 20.3474 | 50 | 0 | 20
2030-09-02 09:00 | 56.1546 | 48.1519 | 0 | 0 | 37.2532 | 18.9014
2030-07-10 03:00 | 49.1063 | 48.0878 | 0 | 0 | 37.2532 | 11.853
2030-08-14 09:00 | 50.8351 | 48.0395 | 0 | 0 | 37.2532 | 13.5819
2030-04-19 10:00 | 88.3581 | 48.0128 | 31.1048 | 0 | 37.2532 | 20
2030-12-09 06:00 | 150.2337 | 47.9455 | 80.2337 | 50 | 0 | 20
2030-02-21 19:00 | 160.2539 | 47.9191 | 140.2539 | 0 | 0 | 20
2030-03-04 22:00 | 142.5498 | 47.918 | 100 | 22.5498 | 0 | 20
2030-10-09 13:00 | 87.2399 | 47.8658 | 29.9866 | 0 | 37.2532 | 20
2030-01-28 19:00 | 166.0719 | 47.7945 | 146.0719 | 0 | 0 | 20
2030-06-06 23:00 | 54.7154 | 47.7753 | 0 | 0 | 37.2532 | 17.4622
2030-09-21 11:00 | 67.5494 | 47.7488 | 0 | 10.2962 | 37.2532 | 20
2030-12-03 17:00 | 189.6772 | 47.727 | 119.6772 | 50 | 0 | 20
2030-09-29 17:00 | 85.642 | 47.6745 | 0 | 28.3887 | 37.2532 | 20
2030-12-17 11:00 | 138.6303 | 47.669 | 118.6303 | 0 | 0 | 20
2030-12-01 17:00 | 179.0649 | 47.6401 | 159.0649 | 0 | 0 | 20
2030-12-24 08:00 | 143.554 | 47.6292 | 123.554 | 0 | 0 | 20
2030-01-13 21:00 | 163.9229 | 47.6276 | 143.9229 | 0 | 0 | 20
2030-07-15 04:00 | 26.7888 | 47.5996 | 0 | 0 | 26.7888 | 0
2030-03-14 08:00 | 136.5195 | 47.5956 | 79.2663 | 0 | 37.2532 | 20
2030-10-16 07:00 | 120.2983 | 47.5912 | 63.045 | 0 | 37.2532 | 20
2030-10-26 10:00 | 93.3473 | 47.5637 | 36.0941 | 0 | 37.2532 | 20
2030-04-23 18:00 | 82.753 | 47.5628 | 25.4997 | 0 | 37.2532 | 20
2030-08-19 14:00 | 54.8749 | 47.5458 | 0 | 0 | 37.2532 | 17.6217
2030-01-04 09:00 | 157.6924 | 47.5253 | 137.6924 | 0 | 0 | 20
2030-10-30 08:00 | 123.0426 | 47.5134 | 65.7894 | 0 | 37.2532 | 20
2030-03-21 13:00 | 125.3563 | 47.5097 | 68.1031 | 0 | 37.2532 | 20
2030-11-08 20:00 | 142.5652 | 47.4848 | 72.5652 | 50 | 0 | 20
2030-01-02 03:00 | 148.6942 | 47.4823 | 78.6942 | 50 | 0 | 20
2030-11-03 16:00 | 86.3382 | 47.4686 | 16.3382 | 50 | 0 | 20
2030-04-26 15:00 | 79.9216 | 47.4549 | 22.6683 | 0 | 37.2532 | 20
2030-05-12 11:00 | 98.1594 | 47.4449 | 0 | 40.9061 | 37.2532 | 20
2030-08-09 20:00 | 55.783 | 47.3806 | 0 | 0 | 37.2532 | 18.5297
2030-02-24 02:00 | 118.622 | 47.374 | 61.3688 | 0 | 37.2532 | 20
2030-06-24 22:00 | 51.8437 | 47.3616 | 0 | 0 | 37.2532 | 14.5905
2030-02-16 14:00 | 127.9974 | 47.3613 | 100 | 7.9974 | 0 | 20
2030-02-19 | 91.6427 | 47.3439 | 71.6427 | 0 | 0 | 20
2030-12-02 09:00 | 169.7205 | 47.3219 | 149.7205 | 0 | 0 | 20
2030-10-22 17:00 | 115.3567 | 47.2934 | 45.3567 | 50 | 0 | 20
2030-09-01 | 55.7122 | 47.2726 | 0 | 0 | 37.2532 | 18.4589
2030-11-20 19:00 | 146.9622 | 47.2593 | 126.9622 | 0 | 0 | 20
2030-02-20 15:00 | 145.995 | 47.2554 | 75.995 | 50 | 0 | 20
2030-12-13 02:00 | 123.5016 | 47.2549 | 100 | 3.5016 | 0 | 20
2030-07-06 17:00 | 54.1299 | 47.1773 | 0 | 0 | 37.2532 | 16.8766
2030-03-30 22:00 | 130.5986 | 47.1767 | 73.3454 | 0 | 37.2532 | 20
2030-02-11 11:00 | 153.9677 | 47.1418 | 133.9677 | 0 | 0 | 20
2030-02-24 22:00 | 127.1634 | 47.1268 | 107.1634 | 0 | 0 | 20
2030-01-18 12:00 | 132.5753 | 47.0723 | 112.5753 | 0 | 0 | 20
2030-01-17 11:00 | 130.5657 | 47.0293 | 110.5657 | 0 | 0 | 20
2030-10-10 23:00 | 71.5316 | 47.0095 | 14.2784 | 0 | 37.2532 | 20
2030-10-22 04:00 | 106.8563 | 46.9992 | 49.603 | 0 | 37.2532 | 20
2030-06-28 11:00 | 51.7216 | 46.9906 | 0 | 0 | 37.2532 | 14.4684
2030-10-15 20:00 | 109.4279 | 46.8966 | 39.4278 | 50 | 0 | 20
2030-11-04 20:00 | 112.4142 | 46.8957 | 92.4142 | 0 | 0 | 20
2030-06-11 10:00 | 54.1036 | 46.8463 | 0 | 0 | 37.2532 | 16.8504
2030-12-17 03:00 | 117.7693 | 46.8263 | 97.7693 | 0 | 0 | 20
2030-08-01 15:00 | 54.2453 | 46.7913 | 0 | 0 | 37.2532 | 16.9921
2030-08-19 23:00 | 52.975 | 46.7566 | 0 | 0 | 37.2532 | 15.7218
2030-11-16 11:00 | 110.5993 | 46.7001 | 90.5993 | 0 | 0 | 20
2030-09-07 22:00 | 66.5879 | 46.6685 | 0 | 9.3346 | 37.2532 | 20
2030-04-16 06:00 | 116.046 | 46.6606 | 8.7927 | 50 | 37.2532 | 20
2030-01-19 17:00 | 165.0716 | 46.6095 | 145.0716 | 0 | 0 | 20
2030-12-07 19:00 | 153.545 | 46.5815 | 133.545 | 0 | 0 | 20
2030-09-05 20:00 | 65.8389 | 46.5725 | 8.5856 | 0 | 37.2532 | 20
2030-10-31 15:00 | 112.4073 | 46.562 | 92.4073 | 0 | 0 | 20
2030-05-28 21:00 | 63.7556 | 46.5575 | 6.5024 | 0 | 37.2532 | 20
2030-07-21 21:00 | 52.9641 | 46.4348 | 0 | 0 | 37.2532 | 15.7108
2030-04-17 14:00 | 69.8004 | 46.4039 | 12.5471 | 0 | 37.2532 | 20
2030-08-17 02:00 | 52.0952 | 46.3345 | 0 | 0 | 37.2532 | 14.8419
2030-09-01 16:00 | 59.2532 | 46.3304 | 1.9999 | 0 | 37.2532 | 20
2030-08-06 19:00 | 54.6328 | 46.3254 | 0 | 0 | 37.2532 | 17.3795
2030-03-28 05:00 | 141.1076 | 46.3158 | 83.8544 | 0 | 37.2532 | 20
2030-05-22 21:00 | 64.5281 | 46.2976 | 7.2749 | 0 | 37.2532 | 20
2030-05-03 15:00 | 90.8585 | 46.2957 | 33.6052 | 0 | 37.2532 | 20
2030-04-05 14:00 | 101.0543 | 46.2872 | 43.8011 | 0 | 37.2532 | 20
2030-02-17 03:00 | 89.9467 | 46.2619 | 0 | 32.6935 | 37.2532 | 20
2030-05-16 14:00 | 73.4431 | 46.2342 | 16.1899 | 0 | 37.2532 | 20
2030-11-29 13:00 | 153.3886 | 46.2234 | 133.3886 | 0 | 0 | 20
2030-08-29 19:00 | 59.7074 | 46.1688 | 2.4542 | 0 | 37.2532 | 20
2030-04-21 19:00 | 94.1982 | 46.1487 | 0 | 36.945 | 37.2532 | 20
2030-11-30 | 107.779 | 46.1417 | 87.779 | 0 | 0 | 20
2030-03-24 08:00 | 150.0138 | 46.1143 | 92.7606 | 0 | 37.2532 | 20
2030-07-27 02:00 | 51.2421 | 46.1135 | 0 | 0 | 37.2532 | 13.9889
2030-06-17 21:00 | 53.7103 | 46.0513 | 0 | 0 | 37.2532 | 16.4571
2030-11-03 05:00 | 89.9095 | 46.048 | 32.6563 | 0 | 37.2532 | 20
2030-05-18 23:00 | 66.3938 | 46.0458 | 0 | 9.1406 | 37.2532 | 20
2030-06-16 07:00 | 51.1245 | 45.9961 | 0 | 0 | 37.2532 | 13.8713
2030-12-26 04:00 | 148.0047 | 45.9713 | 128.0047 | 0 | 0 | 20
2030-05-17 22:00 | 84.6082 | 45.9595 | 27.3549 | 0 | 37.2532 | 20
2030-11-08 15:00 | 115.165 | 45.9122 | 45.165 | 50 | 0 | 20
2030-01-11 03:00 | 114.6614 | 45.8785 | 94.6614 | 0 | 0 | 20
2030-04-02 13:00 | 121.4726 | 45.8658 | 64.2193 | 0 | 37.2532 | 20
2030-11-08 02:00 | 80.1596 | 45.8595 | 0 | 22.9064 | 37.2532 | 20
2030-06-11 21:00 | 56.1691 | 45.8085 | 0 | 0 | 37.2532 | 18.9159
2030-11-15 16:00 | 115.8709 | 45.8013 | 95.8709 | 0 | 0 | 20
2030-02-21 16:00 | 145.3531 | 45.7757 | 125.3531 | 0 | 0 | 20
2030-05-18 03:00 | 61.8429 | 45.7315 | 0 | 4.5896 | 37.2532 | 20
2030-01-31 06:00 | 138.8303 | 45.7177 | 118.8303 | 0 | 0 | 20
2030-08-08 23:00 | 52.5047 | 45.7071 | 0 | 0 | 37.2532 | 15.2514
2030-03-20 08:00 | 122.8229 | 45.67 | 65.5696 | 0 | 37.2532 | 20
2030-06-26 05:00 | 49.5839 | 45.6629 | 0 | 0 | 37.2532 | 12.3306
2030-08-23 16:00 | 55.4648 | 45.6597 | 0 | 0 | 37.2532 | 18.2116
2030-11-18 03:00 | 64.7385 | 45.6334 | 44.7385 | 0 | 0 | 20
2030-12-12 18:00 | 183.1616 | 45.6139 | 163.1616 | 0 | 0 | 20
2030-08-10 03:00 | 50.334 | 45.5823 | 0 | 0 | 37.2532 | 13.0808
2030-08-15 06:00 | 51.0273 | 45.4822 | 0 | 0 | 37.2532 | 13.774
2030-01-31 08:00 | 142.1884 | 45.4732 | 122.1884 | 0 | 0 | 20
2030-05-06 | 111.5996 | 45.467 | 54.3464 | 0 | 37.2532 | 20
2030-10-26 05:00 | 109.1028 | 45.4592 | 51.8496 | 0 | 37.2532 | 20
2030-04-02 07:00 | 151.4703 | 45.4373 | 94.2171 | 0 | 37.2532 | 20
2030-05-09 09:00 | 68.0818 | 45.4335 | 10.8285 | 0 | 37.2532 | 20
2030-10-13 14:00 | 97.2913 | 45.4185 | 40.0381 | 0 | 37.2532 | 20
2030-07-18 08:00 | 47.9606 | 45.381 | 0 | 0 | 37.2532 | 10.7074
2030-12-10 07:00 | 172.5546 | 45.3803 | 152.5546 | 0 | 0 | 20
2030-02-16 04:00 | 115.7445 | 45.3779 | 58.4913 | 0 | 37.2532 | 20
2030-08-22 05:00 | 49.4364 | 45.3027 | 0 | 0 | 37.2532 | 12.1831
2030-12-06 22:00 | 145.0813 | 45.299 | 125.0813 | 0 | 0 | 20
2030-03-06 12:00 | 123.7846 | 45.2869 | 103.7846 | 0 | 0 | 20
2030-10-25 23:00 | 78.7169 | 45.2625 | 58.7169 | 0 | 0 | 20
2030-11-14 21:00 | 133.3824 | 45.2365 | 100 | 13.3824 | 0 | 20
2030-04-07 15:00 | 74.7349 | 45.2043 | 17.4816 | 0 | 37.2532 | 20
2030-01-13 12:00 | 149.1118 | 45.1914 | 79.1118 | 50 | 0 | 20
2030-10-28 15:00 | 106.5172 | 45.1719 | 36.5172 | 50 | 0 | 20
2030-06-07 21:00 | 66.721 | 45.1653 | 9.4677 | 0 | 37.2532 | 20
2030-09-28 09:00 | 101.2145 | 45.1405 | 43.9612 | 0 | 37.2532 | 20
2030-10-10 05:00 | 90.1952 | 45.0433 | 0 | 32.9419 | 37.2532 | 20
2030-10-03 01:00 | 66.6893 | 45.0142 | 9.4361 | 0 | 37.2532 | 20
2030-12-13 19:00 | 176.5044 | 44.988 | 106.5044 | 50 | 0 | 20
2030-12-26 09:00 | 163.8029 | 44.9479 | 143.8029 | 0 | 0 | 20
2030-05-31 03:00 | 55.9424 | 44.9293 | 0 | 0 | 37.2532 | 18.6892
2030-04-26 04:00 | 64.1723 | 44.9174 | 6.9191 | 0 | 37.2532 | 20
2030-03-30 20:00 | 152.309 | 44.9123 | 132.309 | 0 | 0 | 20
2030-04-27 14:00 | 67.7393 | 44.8731 | 10.486 | 0 | 37.2532 | 20
2030-05-04 23:00 | 66.8437 | 44.7964 | 9.5905 | 0 | 37.2532 | 20
2030-02-15 17:00 | 145.8908 | 44.7784 | 125.8908 | 0 | 0 | 20
2030-01-02 02:00 | 142.4709 | 44.7311 | 122.4709 | 0 | 0 | 20
2030-08-25 11:00 | 42.828 | 44.7267 | 0 | 0 | 37.2532 | 5.5747
2030-06-02 11:00 | 63.2945 | 44.7124 | 6.0413 | 0 | 37.2532 | 20
2030-04-22 05:00 | 113.5555 | 44.6881 | 56.3023 | 0 | 37.2532 | 20
2030-11-09 21:00 | 130.7782 | 44.676 | 110.7782 | 0 | 0 | 20
2030-05-08 19:00 | 85.0526 | 44.6225 | 27.7994 | 0 | 37.2532 | 20
2030-08-18 23:00 | 57.5442 | 44.6225 | 0.291 | 0 | 37.2532 | 20
2030-01-24 15:00 | 161.092 | 44.6084 | 141.092 | 0 | 0 | 20
2030-12-11 08:00 | 184.3578 | 44.6034 | 164.3578 | 0 | 0 | 20
2030-08-16 21:00 | 55.4646 | 44.5135 | 0 | 0 | 37.2532 | 18.2114
2030-03-23 22:00 | 137.6864 | 44.4756 | 80.4332 | 0 | 37.2532 | 20
2030-08-16 20:00 | 55.7817 | 44.4682 | 0 | 0 | 37.2532 | 18.5285
2030-01-29 07:00 | 178.6181 | 44.4654 | 158.6181 | 0 | 0 | 20
2030-11-06 22:00 | 111.928 | 44.443 | 91.928 | 0 | 0 | 20
2030-07-25 23:00 | 52.4855 | 44.4408 | 0 | 0 | 37.2532 | 15.2323
2030-07-24 01:00 | 56.1998 | 44.3956 | 0 | 0 | 37.2532 | 18.9465
2030-08-30 02:00 | 55.319 | 44.39 | 0 | 0 | 37.2532 | 18.0658
2030-07-24 16:00 | 54.04 | 44.3859 | 0 | 0 | 37.2532 | 16.7868
2030-07-03 02:00 | 50.7628 | 44.3834 | 0 | 0 | 37.2532 | 13.5096
2030-05-11 08:00 | 70.8707 | 44.3364 | 13.6174 | 0 | 37.2532 | 20
2030-05-16 16:00 | 77.3133 | 44.314 | 20.0601 | 0 | 37.2532 | 20
2030-04-09 12:00 | 77.2955 | 44.3124 | 20.0422 | 0 | 37.2532 | 20
2030-02-03 15:00 | 144.2384 | 44.3067 | 124.2384 | 0 | 0 | 20
2030-07-21 02:00 | 50.853 | 44.2611 | 0 | 0 | 37.2532 | 13.5997
2030-12-13 01:00 | 119.0193 | 44.2319 | 99.0193 | 0 | 0 | 20
2030-01-24 14:00 | 159.0403 | 44.1967 | 139.0403 | 0 | 0 | 20
2030-07-14 07:00 | 51.4752 | 44.1781 | 0 | 0 | 37.2532 | 14.222
2030-01-03 21:00 | 142.943 | 44.1449 | 122.943 | 0 | 0 | 20
2030-08-17 21:00 | 54.9629 | 44.1436 | 0 | 0 | 37.2532 | 17.7096
2030-10-30 22:00 | 104.7842 | 44.0905 | 84.7842 | 0 | 0 | 20
2030-06-26 08:00 | 50.2884 | 44.0145 | 0 | 0 | 37.2532 | 13.0352
2030-05-22 20:00 | 65.9282 | 43.9484 | 8.675 | 0 | 37.2532 | 20
2030-10-01 04:00 | 80.4425 | 43.9466 | 23.1892 | 0 | 37.2532 | 20
2030-01-17 05:00 | 175.2609 | 43.9358 | 155.2609 | 0 | 0 | 20
2030-03-22 20:00 | 148.3294 | 43.8616 | 78.3294 | 50 | 0 | 20
2030-03-02 20:00 | 161.8486 | 43.8588 | 141.8486 | 0 | 0 | 20
2030-12-21 13:00 | 154.6378 | 43.8554 | 134.6378 | 0 | 0 | 20
2030-01-09 04:00 | 142.3236 | 43.7938 | 122.3236 | 0 | 0 | 20
2030-12-24 12:00 | 146.4769 | 43.7195 | 126.4769 | 0 | 0 | 20
2030-07-16 04:00 | 37.1493 | 43.7111 | 0 | 0 | 37.1493 | 0
2030-07-25 | 51.4567 | 43.6995 | 0 | 0 | 37.2532 | 14.2034
2030-02-24 05:00 | 168.0827 | 43.5716 | 100 | 10.8294 | 37.2532 | 20
2030-05-21 14:00 | 65.8882 | 43.5711 | 8.635 | 0 | 37.2532 | 20
2030-09-24 10:00 | 66.4494 | 43.5466 | 9.1961 | 0 | 37.2532 | 20
2030-08-26 15:00 | 55.3175 | 43.5192 | 0 | 0 | 37.2532 | 18.0643
2030-03-16 01:00 | 105.7772 | 43.5105 | 48.524 | 0 | 37.2532 | 20
2030-09-16 21:00 | 60.1545 | 43.4517 | 2.9013 | 0 | 37.2532 | 20
2030-01-25 02:00 | 123.1544 | 43.4388 | 103.1544 | 0 | 0 | 20
2030-01-17 23:00 | 79.8807 | 43.4146 | 59.8807 | 0 | 0 | 20
2030-07-16 18:00 | 54.3299 | 43.3735 | 0 | 0 | 37.2532 | 17.0766
2030-01-02 07:00 | 195.5045 | 43.3312 | 175.5045 | 0 | 0 | 20
2030-03-24 10:00 | 143.3477 | 43.2943 | 36.0944 | 50 | 37.2532 | 20
2030-11-10 05:00 | 144.3426 | 43.247 | 87.0894 | 0 | 37.2532 | 20
2030-12-19 01:00 | 100.5712 | 43.2432 | 80.5712 | 0 | 0 | 20
2030-06-24 12:00 | 51.6701 | 43.2286 | 0 | 0 | 37.2532 | 14.4169
2030-07-08 10:00 | 52.4795 | 43.1751 | 0 | 0 | 37.2532 | 15.2263
2030-10-09 21:00 | 88.867 | 43.1324 | 68.867 | 0 | 0 | 20
2030-10-21 10:00 | 129.61 | 43.1049 | 72.3568 | 0 | 37.2532 | 20
2030-09-14 06:00 | 62.2916 | 43.0805 | 5.0384 | 0 | 37.2532 | 20
2030-08-09 12:00 | 52.8186 | 43.0303 | 0 | 0 | 37.2532 | 15.5654
2030-05-22 07:00 | 60.2891 | 43.0129 | 3.0358 | 0 | 37.2532 | 20
2030-04-29 23:00 | 60.0622 | 43.0044 | 2.8089 | 0 | 37.2532 | 20
2030-08-15 05:00 | 50.7823 | 42.998 | 0 | 0 | 37.2532 | 13.5291
2030-08-17 01:00 | 39.9167 | 42.9778 | 0 | 0 | 37.2532 | 2.6635
2030-04-29 03:00 | 56.7268 | 42.945 | 0 | 0 | 37.2532 | 19.4736
2030-08-22 18:00 | 55.8243 | 42.9354 | 0 | 0 | 37.2532 | 18.5711
2030-12-20 09:00 | 172.1582 | 42.8897 | 152.1582 | 0 | 0 | 20
2030-01-07 09:00 | 180.9932 | 42.8381 | 160.9932 | 0 | 0 | 20
2030-11-28 02:00 | 111.8328 | 42.8342 | 91.8328 | 0 | 0 | 20
2030-07-24 18:00 | 53.4418 | 42.8225 | 0 | 0 | 37.2532 | 16.1886
2030-06-05 11:00 | 71.3079 | 42.7921 | 14.0546 | 0 | 37.2532 | 20
2030-08-06 23:00 | 52.6905 | 42.7917 | 0 | 0 | 37.2532 | 15.4372
2030-03-01 06:00 | 163.553 | 42.7029 | 106.2998 | 0 | 37.2532 | 20
2030-05-25 16:00 | 79.8629 | 42.6985 | 22.6097 | 0 | 37.2532 | 20
2030-12-21 02:00 | 118.2165 | 42.6819 | 98.2165 | 0 | 0 | 20
2030-04-19 20:00 | 90.9555 | 42.6569 | 33.7022 | 0 | 37.2532 | 20
2030-12-29 06:00 | 167.0326 | 42.6441 | 147.0326 | 0 | 0 | 20
2030-08-30 13:00 | 58.1529 | 42.5149 | 0.89964 | 0 | 37.2532 | 20
2030-06-23 14:00 | 53.4953 | 42.4471 | 0 | 0 | 37.2532 | 16.2421
2030-11-08 04:00 | 106.7336 | 42.4169 | 49.4804 | 0 | 37.2532 | 20
2030-06-09 15:00 | 55.5365 | 42.4 | 0 | 0 | 37.2532 | 18.2833
2030-05-09 23:00 | 66.2601 | 42.3845 | 9.0069 | 0 | 37.2532 | 20
2030-04-02 21:00 | 140.166 | 42.361 | 82.9128 | 0 | 37.2532 | 20
2030-07-13 13:00 | 51.961 | 42.2401 | 0 | 0 | 37.2532 | 14.7077
2030-08-19 16:00 | 55.6125 | 42.232 | 0 | 0 | 37.2532 | 18.3593
2030-08-17 04:00 | 28.8666 | 42.2179 | 0 | 0 | 28.8666 | 0
2030-08-24 02:00 | 52.8504 | 42.2075 | 0 | 0 | 37.2532 | 15.5972
2030-06-14 19:00 | 54.1513 | 42.2019 | 0 | 0 | 37.2532 | 16.8981
2030-09-27 20:00 | 93.9554 | 42.1991 | 36.7022 | 0 | 37.2532 | 20
2030-12-22 10:00 | 157.2435 | 42.1878 | 137.2435 | 0 | 0 | 20
2030-12-20 07:00 | 158.6491 | 42.1869 | 138.6491 | 0 | 0 | 20
2030-01-05 17:00 | 183.0699 | 42.1576 | 163.0699 | 0 | 0 | 20
2030-12-30 10:00 | 175.5707 | 42.148 | 155.5707 | 0 | 0 | 20
2030-08-01 14:00 | 53.3274 | 42.1478 | 0 | 0 | 37.2532 | 16.0742
2030-05-24 07:00 | 62.3626 | 42.085 | 0 | 5.1094 | 37.2532 | 20
2030-05-14 | 62.5006 | 42.0642 | 5.2474 | 0 | 37.2532 | 20
2030-09-05 01:00 | 38.7198 | 42.0308 | 0 | 0 | 37.2532 | 1.4666
2030-04-03 02:00 | 100.0105 | 42.0138 | 42.7573 | 0 | 37.2532 | 20
2030-10-29 04:00 | 111.8015 | 41.9909 | 54.5483 | 0 | 37.2532 | 20
2030-01-10 12:00 | 136.539 | 41.9674 | 116.539 | 0 | 0 | 20
2030-06-27 07:00 | 50.975 | 41.953 | 0 | 0 | 37.2532 | 13.7218
2030-12-14 07:00 | 159.3071 | 41.9464 | 139.3071 | 0 | 0 | 20
2030-07-09 13:00 | 55.3905 | 41.9047 | 0 | 0 | 37.2532 | 18.1372
2030-05-20 23:00 | 65.6453 | 41.8919 | 8.3921 | 0 | 37.2532 | 20
2030-09-24 13:00 | 67.8594 | 41.8869 | 10.6062 | 0 | 37.2532 | 20
2030-01-15 20:00 | 146.3514 | 41.8407 | 126.3514 | 0 | 0 | 20
2030-02-20 21:00 | 141.237 | 41.8183 | 121.237 | 0 | 0 | 20
2030-10-13 03:00 | 102.1216 | 41.8012 | 44.8684 | 0 | 37.2532 | 20
2030-12-09 22:00 | 139.6185 | 41.7914 | 119.6185 | 0 | 0 | 20
2030-10-30 19:00 | 124.0068 | 41.7797 | 104.0068 | 0 | 0 | 20
2030-04-22 14:00 | 76.0424 | 41.7252 | 18.7892 | 0 | 37.2532 | 20
2030-02-07 05:00 | 161.9858 | 41.7185 | 104.7325 | 0 | 37.2532 | 20
2030-11-26 18:00 | 181.6414 | 41.6908 | 161.6414 | 0 | 0 | 20
2030-03-17 21:00 | 135.2113 | 41.6711 | 115.2113 | 0 | 0 | 20
2030-09-01 18:00 | 60.224 | 41.6633 | 0 | 2.9707 | 37.2532 | 20
2030-04-14 07:00 | 101.4207 | 41.6448 | 0 | 44.1675 | 37.2532 | 20
2030-04-18 19:00 | 85.8206 | 41.6437 | 28.5673 | 0 | 37.2532 | 20
2030-02-27 04:00 | 161.5348 | 41.6402 | 104.2816 | 0 | 37.2532 | 20
2030-04-25 20:00 | 78.4135 | 41.6324 | 21.1603 | 0 | 37.2532 | 20
2030-01-16 15:00 | 132.6801 | 41.6088 | 112.6801 | 0 | 0 | 20
2030-12-17 13:00 | 138.9137 | 41.5487 | 118.9137 | 0 | 0 | 20
2030-05-26 03:00 | 62.4059 | 41.5443 | 5.1527 | 0 | 37.2532 | 20
2030-12-07 04:00 | 138.7821 | 41.5066 | 118.7821 | 0 | 0 | 20
2030-04-20 13:00 | 90.2459 | 41.4894 | 32.9927 | 0 | 37.2532 | 20
2030-01-15 14:00 | 113.6636 | 41.478 | 93.6636 | 0 | 0 | 20
2030-03-02 22:00 | 131.9098 | 41.4763 | 111.9098 | 0 | 0 | 20
2030-05-25 19:00 | 85.8679 | 41.4651 | 28.6146 | 0 | 37.2532 | 20
2030-06-27 04:00 | 49.3492 | 41.4432 | 0 | 0 | 37.2532 | 12.0959
2030-08-16 18:00 | 56.0013 | 41.4264 | 0 | 0 | 37.2532 | 18.7481
2030-12-18 03:00 | 128.6799 | 41.4069 | 100 | 8.6799 | 0 | 20
2030-09-15 17:00 | 59.977 | 41.4038 | 2.7238 | 0 | 37.2532 | 20
2030-01-22 04:00 | 167.6693 | 41.3798 | 147.6693 | 0 | 0 | 20
2030-04-09 06:00 | 108.0373 | 41.3501 | 50.784 | 0 | 37.2532 | 20
2030-07-06 11:00 | 50.6596 | 41.316 | 0 | 0 | 37.2532 | 13.4064
2030-04-02 03:00 | 126.4876 | 41.3056 | 69.2344 | 0 | 37.2532 | 20
2030-05-11 17:00 | 60.3692 | 41.2958 | 3.1159 | 0 | 37.2532 | 20
2030-05-28 13:00 | 55.5948 | 41.2426 | 0 | 0 | 37.2532 | 18.3415
2030-05-04 07:00 | 91.4121 | 41.2415 | 34.1589 | 0 | 37.2532 | 20
2030-02-13 08:00 | 173.0397 | 41.1911 | 115.7865 | 0 | 37.2532 | 20
2030-10-10 10:00 | 86.7914 | 41.1841 | 29.5382 | 0 | 37.2532 | 20
2030-10-11 05:00 | 75.6842 | 41.1822 | 18.431 | 0 | 37.2532 | 20
2030-03-16 23:00 | 88.0153 | 41.0868 | 30.762 | 0 | 37.2532 | 20
2030-01-12 18:00 | 167.3035 | 41.0602 | 147.3035 | 0 | 0 | 20
2030-03-25 11:00 | 130.0358 | 41.035 | 72.7825 | 0 | 37.2532 | 20
2030-11-15 13:00 | 102.8484 | 41.0325 | 82.8484 | 0 | 0 | 20
2030-11-05 05:00 | 124.8223 | 41.0069 | 67.569 | 0 | 37.2532 | 20
2030-09-10 05:00 | 49.8851 | 40.9958 | 0 | 0 | 37.2532 | 12.6319
2030-04-27 03:00 | 63.0578 | 40.9877 | 5.8045 | 0 | 37.2532 | 20
2030-05-18 14:00 | 68.9964 | 40.981 | 11.7431 | 0 | 37.2532 | 20
2030-03-25 04:00 | 168.2955 | 40.9782 | 111.0422 | 0 | 37.2532 | 20
2030-01-05 14:00 | 168.1257 | 40.9337 | 148.1257 | 0 | 0 | 20
2030-12-12 05:00 | 189.0419 | 40.9243 | 169.0419 | 0 | 0 | 20
2030-07-23 11:00 | 53.6411 | 40.8757 | 0 | 0 | 37.2532 | 16.3878
2030-06-14 23:00 | 52.086 | 40.8693 | 0 | 0 | 37.2532 | 14.8328
2030-05-25 01:00 | 53.6295 | 40.8653 | 0 | 0 | 37.2532 | 16.3762
2030-03-06 13:00 | 121.0395 | 40.8429 | 101.0395 | 0 | 0 | 20
2030-06-29 02:00 | 50.7511 | 40.8391 | 0 | 0 | 37.2532 | 13.4979
2030-10-25 06:00 | 92.541 | 40.8333 | 35.2878 | 0 | 37.2532 | 20
2030-02-28 04:00 | 172.329 | 40.8323 | 100 | 15.0758 | 37.2532 | 20
2030-01-10 11:00 | 135.0028 | 40.8129 | 115.0028 | 0 | 0 | 20
2030-11-04 16:00 | 106.3582 | 40.8086 | 86.3582 | 0 | 0 | 20
2030-10-29 03:00 | 105.8432 | 40.7162 | 48.59 | 0 | 37.2532 | 20
2030-10-05 16:00 | 79.479 | 40.6842 | 59.479 | 0 | 0 | 20
2030-09-15 15:00 | 64.2948 | 40.6793 | 7.0415 | 0 | 37.2532 | 20
2030-09-27 19:00 | 99.0358 | 40.67 | 41.7825 | 0 | 37.2532 | 20
2030-05-30 03:00 | 64.2242 | 40.6475 | 6.9709 | 0 | 37.2532 | 20
2030-11-12 22:00 | 119.6511 | 40.5917 | 99.6511 | 0 | 0 | 20
2030-06-11 05:00 | 51.9871 | 40.5873 | 0 | 0 | 37.2532 | 14.7338
2030-04-28 23:00 | 74.0186 | 40.5803 | 16.7654 | 0 | 37.2532 | 20
2030-09-14 18:00 | 68.7916 | 40.5618 | 11.5384 | 0 | 37.2532 | 20
2030-12-08 15:00 | 148.1174 | 40.5243 | 128.1174 | 0 | 0 | 20
2030-06-25 11:00 | 50.6503 | 40.4814 | 0 | 0 | 37.2532 | 13.397
2030-06-09 08:00 | 54.3096 | 40.4719 | 0 | 0 | 37.2532 | 17.0564
2030-03-02 21:00 | 147.6512 | 40.3722 | 127.6512 | 0 | 0 | 20
2030-01-01 17:00 | 183.5655 | 40.3345 | 163.5655 | 0 | 0 | 20
2030-07-02 23:00 | 52.7813 | 40.3303 | 0 | 0 | 37.2532 | 15.528
2030-10-12 18:00 | 125.8272 | 40.2985 | 105.8272 | 0 | 0 | 20
2030-02-02 08:00 | 136.6652 | 40.2487 | 116.6652 | 0 | 0 | 20
2030-03-15 16:00 | 126.7221 | 40.246 | 106.7221 | 0 | 0 | 20
2030-02-19 10:00 | 152.5673 | 40.2358 | 82.5673 | 50 | 0 | 20
2030-05-31 17:00 | 69.284 | 40.188 | 12.0308 | 0 | 37.2532 | 20
2030-08-05 12:00 | 42.5937 | 40.1819 | 0 | 0 | 37.2532 | 5.3404
2030-05-08 08:00 | 101.1413 | 40.1755 | 43.888 | 0 | 37.2532 | 20
2030-04-24 05:00 | 115.4567 | 40.1703 | 58.2035 | 0 | 37.2532 | 20
2030-08-25 03:00 | 50.944 | 40.167 | 0 | 0 | 37.2532 | 13.6907
2030-07-01 12:00 | 50.5847 | 40.1314 | 0 | 0 | 37.2532 | 13.3314
2030-04-28 05:00 | 110.6656 | 40.1034 | 53.4123 | 0 | 37.2532 | 20
2030-06-30 02:00 | 51.1152 | 40.038 | 0 | 0 | 37.2532 | 13.8619
2030-06-09 22:00 | 56.5122 | 40.0329 | 0 | 0 | 37.2532 | 19.259
2030-10-21 | 122.9583 | 40.0144 | 65.7051 | 0 | 37.2532 | 20
2030-06-01 23:00 | 57.2998 | 40.0087 | 0.046547 | 0 | 37.2532 | 20
2030-11-29 02:00 | 108.3502 | 39.9996 | 88.3502 | 0 | 0 | 20
2030-05-04 19:00 | 91.0832 | 39.9749 | 33.83 | 0 | 37.2532 | 20
2030-01-15 22:00 | 121.3705 | 39.9611 | 51.3705 | 50 | 0 | 20
2030-03-22 11:00 | 121.1218 | 39.9303 | 63.8685 | 0 | 37.2532 | 20
2030-01-12 22:00 | 137.7735 | 39.9285 | 117.7735 | 0 | 0 | 20
2030-05-08 | 65.8856 | 39.9012 | 8.6324 | 0 | 37.2532 | 20
2030-01-19 04:00 | 138.1641 | 39.8953 | 118.1641 | 0 | 0 | 20
2030-06-19 15:00 | 57.482 | 39.8505 | 0.22873 | 0 | 37.2532 | 20
2030-12-01 22:00 | 141.4995 | 39.8456 | 121.4995 | 0 | 0 | 20
2030-03-20 05:00 | 128.3353 | 39.8224 | 71.0821 | 0 | 37.2532 | 20
2030-04-21 22:00 | 93.3429 | 39.7631 | 36.0896 | 0 | 37.2532 | 20
2030-05-23 01:00 | 62.2382 | 39.7261 | 4.9849 | 0 | 37.2532 | 20
2030-09-09 | 98.0698 | 39.7198 | 40.8165 | 0 | 37.2532 | 20
2030-04-19 02:00 | 65.2191 | 39.7084 | 7.9659 | 0 | 37.2532 | 20
2030-03-31 01:00 | 113.923 | 39.6487 | 56.6698 | 0 | 37.2532 | 20
2030-01-25 13:00 | 172.6446 | 39.6387 | 152.6446 | 0 | 0 | 20
2030-08-10 06:00 | 49.5495 | 39.6387 | 0 | 0 | 37.2532 | 12.2963
2030-08-03 14:00 | 53.5531 | 39.6311 | 0 | 0 | 37.2532 | 16.2999
2030-11-17 07:00 | 134.4169 | 39.6085 | 77.1636 | 0 | 37.2532 | 20
2030-10-16 | 69.5012 | 39.5557 | 12.248 | 0 | 37.2532 | 20
2030-11-26 07:00 | 174.721 | 39.555 | 117.4677 | 0 | 37.2532 | 20
2030-04-11 | 67.4527 | 39.5496 | 10.1995 | 0 | 37.2532 | 20
2030-04-30 03:00 | 56.5273 | 39.5361 | 0 | 0 | 37.2532 | 19.2741
2030-02-14 18:00 | 155.3182 | 39.5093 | 135.3182 | 0 | 0 | 20
2030-03-16 16:00 | 120.2833 | 39.4519 | 100.2833 | 0 | 0 | 20
2030-10-14 17:00 | 114.7112 | 39.4405 | 44.7112 | 50 | 0 | 20
2030-06-26 15:00 | 53.6633 | 39.4337 | 0 | 0 | 37.2532 | 16.4101
2030-11-27 06:00 | 173.6335 | 39.421 | 116.3803 | 0 | 37.2532 | 20
2030-09-24 08:00 | 72.2866 | 39.313 | 15.0334 | 0 | 37.2532 | 20
2030-07-12 06:00 | 49.3643 | 39.3117 | 0 | 0 | 37.2532 | 12.1111
2030-08-27 05:00 | 52.4103 | 39.2831 | 0 | 0 | 37.2532 | 15.1571
2030-08-04 12:00 | 51.6717 | 39.2614 | 0 | 0 | 37.2532 | 14.4185
2030-02-18 04:00 | 107.7823 | 39.233 | 50.5291 | 0 | 37.2532 | 20
2030-05-25 14:00 | 93.5799 | 39.2144 | 36.3267 | 0 | 37.2532 | 20
2030-03-02 14:00 | 154.9569 | 39.2098 | 134.9569 | 0 | 0 | 20
2030-10-24 16:00 | 97.5549 | 39.1893 | 77.5549 | 0 | 0 | 20
2030-01-01 | 98.4556 | 39.1705 | 78.4556 | 0 | 0 | 20
2030-07-22 13:00 | 54.4712 | 39.069 | 0 | 0 | 37.2532 | 17.218
2030-07-27 14:00 | 31.5289 | 39.044 | 0 | 0 | 31.5289 | 0
2030-06-19 14:00 | 51.3093 | 39.0433 | 0 | 0 | 37.2532 | 14.056
2030-09-27 13:00 | 93.3639 | 39.0208 | 36.1106 | 0 | 37.2532 | 20
2030-04-29 02:00 | 62.9469 | 39.0029 | 5.6937 | 0 | 37.2532 | 20
2030-03-27 17:00 | 127.9535 | 38.9884 | 107.9535 | 0 | 0 | 20
2030-07-08 09:00 | 50.1798 | 38.9764 | 0 | 0 | 37.2532 | 12.9266
2030-09-18 07:00 | 63.3484 | 38.9762 | 6.0952 | 0 | 37.2532 | 20
2030-02-20 07:00 | 169.479 | 38.9729 | 112.2257 | 0 | 37.2532 | 20
2030-02-15 05:00 | 170.4427 | 38.913 | 113.1895 | 0 | 37.2532 | 20
2030-06-03 09:00 | 52.6588 | 38.8701 | 0 | 0 | 37.2532 | 15.4055
2030-04-26 07:00 | 94.7511 | 38.8255 | 37.4979 | 0 | 37.2532 | 20
2030-01-28 08:00 | 158.9592 | 38.7971 | 138.9592 | 0 | 0 | 20
2030-12-18 15:00 | 152.6308 | 38.7913 | 132.6308 | 0 | 0 | 20
2030-02-10 03:00 | 110.7417 | 38.7763 | 90.7417 | 0 | 0 | 20
2030-10-13 02:00 | 82.9339 | 38.7725 | 25.6807 | 0 | 37.2532 | 20
2030-03-30 21:00 | 149.7231 | 38.7601 | 92.4699 | 0 | 37.2532 | 20
2030-06-02 21:00 | 66.5939 | 38.7087 | 9.3406 | 0 | 37.2532 | 20
2030-02-11 05:00 | 158.6271 | 38.7067 | 101.3738 | 0 | 37.2532 | 20
2030-03-31 23:00 | 95.5207 | 38.6719 | 38.2674 | 0 | 37.2532 | 20
2030-04-25 07:00 | 93.421 | 38.6283 | 36.1678 | 0 | 37.2532 | 20
2030-04-09 14:00 | 69.7027 | 38.6139 | 12.4494 | 0 | 37.2532 | 20
2030-04-04 07:00 | 135.3854 | 38.5974 | 78.1322 | 0 | 37.2532 | 20
2030-07-12 10:00 | 50.2825 | 38.5357 | 0 | 0 | 37.2532 | 13.0293
2030-09-09 15:00 | 66.658 | 38.4549 | 9.4048 | 0 | 37.2532 | 20
2030-01-18 07:00 | 152.5779 | 38.4406 | 132.5779 | 0 | 0 | 20
2030-08-05 15:00 | 55.0131 | 38.3893 | 0 | 0 | 37.2532 | 17.7599
2030-01-26 10:00 | 183.6321 | 38.3862 | 163.6321 | 0 | 0 | 20
2030-08-07 13:00 | 54.3318 | 38.3707 | 0 | 0 | 37.2532 | 17.0785
2030-05-16 22:00 | 85.1605 | 38.3373 | 27.9073 | 0 | 37.2532 | 20
2030-01-06 13:00 | 148.5607 | 38.3215 | 128.5607 | 0 | 0 | 20
2030-07-11 05:00 | 50.0232 | 38.3086 | 0 | 0 | 37.2532 | 12.7699
2030-07-03 09:00 | 50.3105 | 38.3042 | 0 | 0 | 37.2532 | 13.0573
2030-05-19 09:00 | 69.2824 | 38.3002 | 12.0292 | 0 | 37.2532 | 20
2030-05-05 14:00 | 102.4806 | 38.2833 | 45.2274 | 0 | 37.2532 | 20
2030-03-18 13:00 | 91.0281 | 38.2314 | 33.7749 | 0 | 37.2532 | 20
2030-05-25 18:00 | 82.4525 | 38.2005 | 25.1993 | 0 | 37.2532 | 20
2030-02-06 21:00 | 153.4523 | 38.1975 | 133.4523 | 0 | 0 | 20
2030-04-14 19:00 | 114.8162 | 38.1751 | 57.563 | 0 | 37.2532 | 20
2030-08-12 23:00 | 53.7659 | 38.1713 | 0 | 0 | 37.2532 | 16.5127
2030-09-09 21:00 | 66.3322 | 38.0808 | 9.079 | 0 | 37.2532 | 20
2030-05-27 18:00 | 67.1014 | 38.0461 | 9.8482 | 0 | 37.2532 | 20
2030-08-26 16:00 | 56.4026 | 38.0435 | 0 | 0 | 37.2532 | 19.1494
2030-07-21 15:00 | 53.2521 | 38.04 | 0 | 0 | 37.2532 | 15.9988
2030-01-09 15:00 | 145.8499 | 37.946 | 125.8499 | 0 | 0 | 20
2030-04-24 21:00 | 78.9581 | 37.936 | 21.7049 | 0 | 37.2532 | 20
2030-08-20 09:00 | 43.6369 | 37.9351 | 0 | 0 | 37.2532 | 6.3837
2030-12-24 16:00 | 147.2555 | 37.8972 | 127.2555 | 0 | 0 | 20
2030-01-12 12:00 | 145.9189 | 37.8852 | 125.9189 | 0 | 0 | 20
2030-03-23 04:00 | 132.6908 | 37.8707 | 75.4375 | 0 | 37.2532 | 20
2030-07-01 23:00 | 51.6207 | 37.8058 | 0 | 0 | 37.2532 | 14.3675
2030-05-04 04:00 | 70.1219 | 37.8028 | 12.8687 | 0 | 37.2532 | 20
2030-03-26 | 94.713 | 37.7269 | 37.4597 | 0 | 37.2532 | 20
2030-03-07 07:00 | 156.4532 | 37.7179 | 99.1999 | 0 | 37.2532 | 20
2030-03-31 07:00 | 152.9362 | 37.6687 | 95.6829 | 0 | 37.2532 | 20
2030-03-27 16:00 | 111.4355 | 37.665 | 91.4355 | 0 | 0 | 20
2030-09-24 07:00 | 77.1632 | 37.6307 | 19.91 | 0 | 37.2532 | 20
2030-12-13 15:00 | 176.3477 | 37.5959 | 156.3477 | 0 | 0 | 20
2030-10-09 09:00 | 91.8526 | 37.5559 | 34.5994 | 0 | 37.2532 | 20
2030-12-26 23:00 | 99.7536 | 37.5314 | 79.7536 | 0 | 0 | 20
2030-04-15 03:00 | 82.893 | 37.5234 | 25.6398 | 0 | 37.2532 | 20
2030-08-18 06:00 | 40.4374 | 37.4229 | 0 | 0 | 37.2532 | 3.1841
2030-02-18 12:00 | 136.4415 | 37.3976 | 116.4415 | 0 | 0 | 20
2030-11-17 15:00 | 122.5854 | 37.3916 | 102.5854 | 0 | 0 | 20
2030-04-13 03:00 | 98.346 | 37.3547 | 41.0928 | 0 | 37.2532 | 20
2030-04-02 10:00 | 121.8409 | 37.2709 | 64.5877 | 0 | 37.2532 | 20
2030-11-01 15:00 | 101.9554 | 37.2269 | 81.9554 | 0 | 0 | 20
2030-08-30 21:00 | 58.8407 | 37.2015 | 1.5875 | 0 | 37.2532 | 20
2030-07-07 13:00 | 52.9802 | 37.1561 | 0 | 0 | 37.2532 | 15.7269
2030-11-07 21:00 | 110.2137 | 37.0989 | 90.2137 | 0 | 0 | 20
2030-11-21 21:00 | 159.1714 | 37.0968 | 139.1714 | 0 | 0 | 20
2030-09-13 10:00 | 65.2697 | 37.0438 | 8.0164 | 0 | 37.2532 | 20
2030-07-25 21:00 | 53.3539 | 37.0206 | 0 | 0 | 37.2532 | 16.1007
2030-09-06 19:00 | 66.7701 | 37.0169 | 9.5168 | 0 | 37.2532 | 20
2030-11-19 15:00 | 129.0023 | 37.0151 | 109.0023 | 0 | 0 | 20
2030-08-23 18:00 | 56.4074 | 36.9747 | 0 | 0 | 37.2532 | 19.1542
2030-04-03 15:00 | 105.5228 | 36.9091 | 48.2696 | 0 | 37.2532 | 20
2030-09-09 23:00 | 65.2484 | 36.8835 | 7.9952 | 0 | 37.2532 | 20
2030-03-22 21:00 | 143.445 | 36.8747 | 123.445 | 0 | 0 | 20
2030-08-03 08:00 | 42.5743 | 36.8556 | 0 | 0 | 37.2532 | 5.3211
2030-02-10 07:00 | 152.4308 | 36.8304 | 95.1776 | 0 | 37.2532 | 20
2030-07-10 21:00 | 54.0738 | 36.7881 | 0 | 0 | 37.2532 | 16.8206
2030-10-01 10:00 | 72.5712 | 36.7369 | 15.318 | 0 | 37.2532 | 20
2030-05-19 21:00 | 66.7278 | 36.7099 | 9.4746 | 0 | 37.2532 | 20
2030-02-16 01:00 | 87.7166 | 36.6904 | 67.7166 | 0 | 0 | 20
2030-04-23 12:00 | 73.5504 | 36.6897 | 16.2971 | 0 | 37.2532 | 20
2030-01-19 09:00 | 161.9413 | 36.6563 | 141.9413 | 0 | 0 | 20
2030-02-07 20:00 | 150.3381 | 36.6462 | 130.3381 | 0 | 0 | 20
2030-03-29 22:00 | 103.9611 | 36.578 | 46.7078 | 0 | 37.2532 | 20
2030-05-15 11:00 | 85.5046 | 36.5752 | 28.2513 | 0 | 37.2532 | 20
2030-10-14 03:00 | 85.4848 | 36.544 | 28.2315 | 0 | 37.2532 | 20
2030-12-09 19:00 | 178.1533 | 36.5266 | 158.1533 | 0 | 0 | 20
2030-07-19 19:00 | 54.2312 | 36.4845 | 0 | 0 | 37.2532 | 16.978
2030-06-18 | 51.6464 | 36.4753 | 0 | 0 | 37.2532 | 14.3931
2030-09-07 15:00 | 67.3852 | 36.4611 | 10.1319 | 0 | 37.2532 | 20
2030-12-31 06:00 | 162.9303 | 36.4454 | 142.9303 | 0 | 0 | 20
2030-10-25 12:00 | 94.9237 | 36.3044 | 37.6705 | 0 | 37.2532 | 20
2030-10-20 23:00 | 89.4196 | 36.3001 | 69.4196 | 0 | 0 | 20
2030-09-19 23:00 | 68.6844 | 36.2653 | 11.4311 | 0 | 37.2532 | 20
2030-01-11 01:00 | 108.5639 | 36.2523 | 88.5639 | 0 | 0 | 20
2030-03-09 01:00 | 109.2257 | 36.2497 | 51.9724 | 0 | 37.2532 | 20
2030-04-08 04:00 | 79.1748 | 36.2239 | 21.9216 | 0 | 37.2532 | 20
2030-06-18 19:00 | 52.9621 | 36.2219 | 0 | 0 | 37.2532 | 15.7089
2030-03-05 08:00 | 161.102 | 36.2201 | 103.8487 | 0 | 37.2532 | 20
2030-09-06 14:00 | 65.5607 | 36.2026 | 8.3075 | 0 | 37.2532 | 20
2030-06-18 01:00 | 49.7769 | 36.1901 | 0 | 0 | 37.2532 | 12.5237
2030-11-10 14:00 | 142.6811 | 36.17 | 122.6811 | 0 | 0 | 20
2030-09-22 05:00 | 77.5395 | 36.155 | 20.2863 | 0 | 37.2532 | 20
2030-02-19 16:00 | 158.7594 | 36.1477 | 138.7594 | 0 | 0 | 20
2030-04-16 11:00 | 93.9557 | 36.0721 | 36.7025 | 0 | 37.2532 | 20
2030-11-05 17:00 | 137.8064 | 36.0112 | 117.8064 | 0 | 0 | 20
2030-06-13 22:00 | 56.673 | 35.9665 | 0 | 0 | 37.2532 | 19.4197
2030-10-12 05:00 | 123.3725 | 35.8408 | 66.1192 | 0 | 37.2532 | 20
2030-10-01 18:00 | 89.4922 | 35.7991 | 32.239 | 0 | 37.2532 | 20
2030-03-03 19:00 | 165.0787 | 35.7967 | 145.0787 | 0 | 0 | 20
2030-05-26 11:00 | 80.3317 | 35.762 | 23.0785 | 0 | 37.2532 | 20
2030-09-27 12:00 | 94.9984 | 35.7619 | 37.7452 | 0 | 37.2532 | 20
2030-12-09 04:00 | 137.3316 | 35.7574 | 117.3316 | 0 | 0 | 20
2030-08-17 07:00 | 50.263 | 35.7568 | 0 | 0 | 37.2532 | 13.0098
2030-04-25 11:00 | 66.5315 | 35.7556 | 9.2783 | 0 | 37.2532 | 20
2030-04-05 12:00 | 103.7869 | 35.7385 | 46.5337 | 0 | 37.2532 | 20
2030-02-01 18:00 | 134.1516 | 35.734 | 114.1516 | 0 | 0 | 20
2030-07-03 13:00 | 51.6227 | 35.6871 | 0 | 0 | 37.2532 | 14.3694
2030-09-12 21:00 | 66.7327 | 35.6286 | 9.4795 | 0 | 37.2532 | 20
2030-09-02 04:00 | 30.3327 | 35.612 | 0 | 0 | 30.3327 | 0
2030-03-19 06:00 | 143.0195 | 35.5886 | 85.7663 | 0 | 37.2532 | 20
2030-07-21 19:00 | 53.4169 | 35.579 | 0 | 0 | 37.2532 | 16.1637
2030-03-12 18:00 | 135.6412 | 35.5713 | 115.6412 | 0 | 0 | 20
2030-12-17 01:00 | 98.4119 | 35.5436 | 78.4119 | 0 | 0 | 20
2030-02-22 04:00 | 121.949 | 35.5241 | 64.6958 | 0 | 37.2532 | 20
2030-01-27 06:00 | 179.1856 | 35.4752 | 159.1856 | 0 | 0 | 20
2030-11-27 | 112.3149 | 35.4012 | 92.3149 | 0 | 0 | 20
2030-05-03 04:00 | 64.2906 | 35.3741 | 7.0374 | 0 | 37.2532 | 20
2030-08-06 17:00 | 55.297 | 35.3451 | 0 | 0 | 37.2532 | 18.0437
2030-08-02 22:00 | 52.7592 | 35.2796 | 0 | 0 | 37.2532 | 15.5059
2030-05-01 03:00 | 63.8256 | 35.2714 | 6.5723 | 0 | 37.2532 | 20
2030-11-22 15:00 | 147.2507 | 35.2536 | 127.2507 | 0 | 0 | 20
2030-04-17 09:00 | 83.1579 | 35.2512 | 25.9046 | 0 | 37.2532 | 20
2030-06-12 04:00 | 52.6403 | 35.231 | 0 | 0 | 37.2532 | 15.3871
2030-01-10 20:00 | 146.3404 | 35.1959 | 126.3404 | 0 | 0 | 20
2030-10-04 02:00 | 66.4657 | 35.1825 | 9.2125 | 0 | 37.2532 | 20
2030-05-16 01:00 | 61.7257 | 35.1744 | 4.4724 | 0 | 37.2532 | 20
2030-10-05 23:00 | 69.3327 | 35.1704 | 12.0794 | 0 | 37.2532 | 20
2030-03-24 13:00 | 129.6018 | 35.1617 | 72.3486 | 0 | 37.2532 | 20
2030-12-08 07:00 | 153.2067 | 35.1433 | 133.2067 | 0 | 0 | 20
2030-11-30 20:00 | 172.3822 | 35.1241 | 152.3822 | 0 | 0 | 20
2030-05-24 17:00 | 56.8617 | 35.1222 | 0 | 0 | 37.2532 | 19.6084
2030-06-13 13:00 | 56.5364 | 35.1067 | 0 | 0 | 37.2532 | 19.2832
2030-11-15 06:00 | 113.2042 | 35.0483 | 55.9509 | 0 | 37.2532 | 20
2030-06-08 08:00 | 52.8127 | 34.9899 | 0 | 0 | 37.2532 | 15.5595
2030-07-04 21:00 | 53.7635 | 34.9762 | 0 | 0 | 37.2532 | 16.5103
2030-07-02 06:00 | 48.8552 | 34.905 | 0 | 0 | 37.2532 | 11.602
2030-01-03 08:00 | 169.0528 | 34.8753 | 149.0528 | 0 | 0 | 20
2030-09-22 17:00 | 68.9924 | 34.8619 | 11.7392 | 0 | 37.2532 | 20
2030-02-17 02:00 | 74.3222 | 34.838 | 54.3222 | 0 | 0 | 20
2030-06-10 21:00 | 55.2865 | 34.7852 | 0 | 0 | 37.2532 | 18.0333
2030-12-09 23:00 | 106.9627 | 34.7585 | 86.9627 | 0 | 0 | 20
2030-10-05 01:00 | 58.6025 | 34.7112 | 1.3492 | 0 | 37.2532 | 20
2030-07-22 05:00 | 27.3568 | 34.679 | 0 | 0 | 27.3568 | 0
2030-06-17 10:00 | 51.445 | 34.6781 | 0 | 0 | 37.2532 | 14.1918
2030-11-13 17:00 | 146.298 | 34.664 | 126.298 | 0 | 0 | 20
2030-04-05 05:00 | 127.9995 | 34.6607 | 70.7463 | 0 | 37.2532 | 20
2030-05-19 13:00 | 64.0366 | 34.6269 | 6.7833 | 0 | 37.2532 | 20
2030-03-27 07:00 | 144.9444 | 34.622 | 87.6912 | 0 | 37.2532 | 20
2030-04-29 05:00 | 75.096 | 34.6079 | 17.8427 | 0 | 37.2532 | 20
2030-04-21 09:00 | 85.9062 | 34.5937 | 28.653 | 0 | 37.2532 | 20
2030-07-17 21:00 | 52.526 | 34.5768 | 0 | 0 | 37.2532 | 15.2728
2030-08-14 19:00 | 56.2658 | 34.5674 | 0 | 0 | 37.2532 | 19.0125
2030-10-05 04:00 | 58.1315 | 34.5571 | 0.87831 | 0 | 37.2532 | 20
2030-06-27 11:00 | 51.5919 | 34.5382 | 0 | 0 | 37.2532 | 14.3386
2030-11-18 07:00 | 140.9177 | 34.4736 | 83.6645 | 0 | 37.2532 | 20
2030-02-07 19:00 | 150.2284 | 34.4672 | 130.2284 | 0 | 0 | 20
2030-12-05 14:00 | 167.2058 | 34.4462 | 147.2058 | 0 | 0 | 20
2030-12-17 06:00 | 147.2174 | 34.4277 | 127.2174 | 0 | 0 | 20
2030-01-24 01:00 | 121.0034 | 34.408 | 101.0034 | 0 | 0 | 20
2030-05-05 16:00 | 97.0934 | 34.4063 | 39.8402 | 0 | 37.2532 | 20
2030-02-24 23:00 | 94.9667 | 34.3665 | 74.9667 | 0 | 0 | 20
2030-07-24 19:00 | 53.9628 | 34.3658 | 0 | 0 | 37.2532 | 16.7095
2030-05-04 | 63.7053 | 34.3404 | 6.452 | 0 | 37.2532 | 20
2030-09-24 20:00 | 65.5644 | 34.3093 | 8.3111 | 0 | 37.2532 | 20
2030-07-09 23:00 | 51.6591 | 34.3003 | 0 | 0 | 37.2532 | 14.4058
2030-01-05 06:00 | 178.7857 | 34.2661 | 158.7857 | 0 | 0 | 20
2030-04-13 | 66.4141 | 34.249 | 9.1609 | 0 | 37.2532 | 20
2030-07-18 16:00 | 52.4128 | 34.2189 | 0 | 0 | 37.2532 | 15.1596
2030-05-16 | 64.7291 | 34.218 | 7.4759 | 0 | 37.2532 | 20
2030-07-30 07:00 | 48.6992 | 34.1382 | 0 | 0 | 37.2532 | 11.4459
2030-06-10 22:00 | 56.8227 | 34.1142 | 0 | 0 | 37.2532 | 19.5694
2030-05-25 10:00 | 71.3819 | 34.1102 | 14.1287 | 0 | 37.2532 | 20
2030-04-09 08:00 | 88.9981 | 34.0512 | 31.7449 | 0 | 37.2532 | 20
2030-11-16 10:00 | 123.4981 | 34.0393 | 103.4981 | 0 | 0 | 20
2030-11-11 18:00 | 149.6841 | 34.0031 | 129.6841 | 0 | 0 | 20
2030-05-19 05:00 | 85.5432 | 33.9687 | 28.2899 | 0 | 37.2532 | 20
2030-02-09 18:00 | 138.9932 | 33.9565 | 118.9932 | 0 | 0 | 20
2030-12-23 03:00 | 103.4728 | 33.955 | 83.4728 | 0 | 0 | 20
2030-11-06 13:00 | 104.582 | 33.9458 | 84.582 | 0 | 0 | 20
2030-12-16 21:00 | 146.1528 | 33.8502 | 126.1528 | 0 | 0 | 20
2030-05-30 16:00 | 62.9478 | 33.8319 | 5.6946 | 0 | 37.2532 | 20
2030-09-16 14:00 | 60.517 | 33.8263 | 3.2638 | 0 | 37.2532 | 20
2030-08-02 13:00 | 52.9598 | 33.8055 | 0 | 0 | 37.2532 | 15.7066
2030-06-28 03:00 | 48.452 | 33.7982 | 0 | 0 | 37.2532 | 11.1988
2030-02-10 09:00 | 143.7071 | 33.7977 | 123.7071 | 0 | 0 | 20
2030-11-19 14:00 | 113.8673 | 33.7648 | 93.8673 | 0 | 0 | 20
2030-09-24 09:00 | 66.2731 | 33.7208 | 9.0198 | 0 | 37.2532 | 20
2030-09-02 22:00 | 66.5343 | 33.689 | 9.2811 | 0 | 37.2532 | 20
2030-01-21 23:00 | 102.4873 | 33.6659 | 82.4873 | 0 | 0 | 20
2030-08-29 08:00 | 69.0101 | 33.6524 | 11.7568 | 0 | 37.2532 | 20
2030-10-14 11:00 | 100.7329 | 33.6326 | 43.4796 | 0 | 37.2532 | 20
2030-05-21 23:00 | 59.5621 | 33.6157 | 2.3089 | 0 | 37.2532 | 20
2030-07-10 22:00 | 54.3343 | 33.5324 | 0 | 0 | 37.2532 | 17.0811
2030-02-04 | 131.6731 | 33.5219 | 111.6731 | 0 | 0 | 20
2030-09-27 06:00 | 74.31 | 33.513 | 17.0568 | 0 | 37.2532 | 20
2030-10-24 23:00 | 78.5 | 33.5106 | 58.5 | 0 | 0 | 20
2030-07-20 18:00 | 53.5423 | 33.5063 | 0 | 0 | 37.2532 | 16.2891
2030-02-04 09:00 | 155.2444 | 33.4463 | 135.2444 | 0 | 0 | 20
2030-04-30 19:00 | 87.3134 | 33.4419 | 30.0601 | 0 | 37.2532 | 20
2030-02-06 01:00 | 107.9929 | 33.4383 | 87.9929 | 0 | 0 | 20
2030-09-20 20:00 | 69.4842 | 33.4237 | 12.231 | 0 | 37.2532 | 20
2030-09-09 01:00 | 78.1751 | 33.4036 | 20.9219 | 0 | 37.2532 | 20
2030-01-02 04:00 | 178.0999 | 33.3323 | 158.0999 | 0 | 0 | 20
2030-10-27 17:00 | 114.2771 | 33.3085 | 94.2771 | 0 | 0 | 20
2030-01-22 21:00 | 163.7965 | 33.2944 | 143.7965 | 0 | 0 | 20
2030-01-02 23:00 | 105.5904 | 33.2925 | 85.5904 | 0 | 0 | 20
2030-04-08 08:00 | 89.9004 | 33.2465 | 32.6472 | 0 | 37.2532 | 20
2030-07-11 19:00 | 54.1744 | 33.2266 | 0 | 0 | 37.2532 | 16.9212
2030-05-01 17:00 | 74.292 | 33.215 | 17.0388 | 0 | 37.2532 | 20
2030-03-12 23:00 | 72.8282 | 33.2065 | 52.8282 | 0 | 0 | 20
2030-03-28 23:00 | 74.6606 | 33.1713 | 17.4074 | 0 | 37.2532 | 20
2030-05-22 09:00 | 68.4387 | 33.1546 | 11.1855 | 0 | 37.2532 | 20
2030-03-02 13:00 | 138.2428 | 33.1527 | 118.2428 | 0 | 0 | 20
2030-04-26 11:00 | 77.5066 | 33.1504 | 20.2534 | 0 | 37.2532 | 20
2030-09-13 16:00 | 68.3777 | 33.0299 | 11.1244 | 0 | 37.2532 | 20
2030-01-20 09:00 | 177.6431 | 33.0134 | 157.6431 | 0 | 0 | 20
2030-12-20 11:00 | 147.1939 | 33.0069 | 127.1939 | 0 | 0 | 20
2030-11-07 06:00 | 131.3495 | 32.989 | 74.0963 | 0 | 37.2532 | 20
2030-05-06 23:00 | 67.9411 | 32.9658 | 10.6879 | 0 | 37.2532 | 20
2030-07-14 08:00 | 51.8474 | 32.9404 | 0 | 0 | 37.2532 | 14.5941
2030-03-30 14:00 | 145.2954 | 32.9323 | 88.0421 | 0 | 37.2532 | 20
2030-07-27 22:00 | 51.8209 | 32.8564 | 0 | 0 | 37.2532 | 14.5677
2030-05-29 09:00 | 73.8357 | 32.8487 | 16.5825 | 0 | 37.2532 | 20
2030-06-26 16:00 | 53.54 | 32.8187 | 0 | 0 | 37.2532 | 16.2868
2030-04-21 07:00 | 107.8411 | 32.8169 | 50.5879 | 0 | 37.2532 | 20
2030-07-24 14:00 | 53.8244 | 32.8127 | 0 | 0 | 37.2532 | 16.5712
2030-07-06 06:00 | 48.6815 | 32.8036 | 0 | 0 | 37.2532 | 11.4283
2030-02-19 03:00 | 121.4828 | 32.8005 | 64.2295 | 0 | 37.2532 | 20
2030-01-05 04:00 | 153.2037 | 32.7978 | 133.2037 | 0 | 0 | 20
2030-06-06 17:00 | 57.1893 | 32.7931 | 0 | 0 | 37.2532 | 19.9361
2030-02-23 05:00 | 136.2342 | 32.744 | 78.9809 | 0 | 37.2532 | 20
2030-09-27 15:00 | 96.7589 | 32.7089 | 39.5057 | 0 | 37.2532 | 20
2030-03-07 23:00 | 95.6534 | 32.6947 | 75.6534 | 0 | 0 | 20
2030-01-09 03:00 | 117.2916 | 32.6754 | 97.2916 | 0 | 0 | 20
2030-02-04 14:00 | 145.8901 | 32.6645 | 125.8901 | 0 | 0 | 20
2030-11-24 02:00 | 113.7507 | 32.6437 | 93.7507 | 0 | 0 | 20
2030-10-24 01:00 | 68.6134 | 32.6042 | 11.3601 | 0 | 37.2532 | 20
2030-10-15 14:00 | 122.3454 | 32.6019 | 102.3454 | 0 | 0 | 20
2030-12-30 23:00 | 102.8441 | 32.5674 | 82.8441 | 0 | 0 | 20
2030-09-20 13:00 | 68.1571 | 32.5269 | 10.9039 | 0 | 37.2532 | 20
2030-04-05 10:00 | 109.1793 | 32.519 | 51.9261 | 0 | 37.2532 | 20
2030-12-30 11:00 | 168.2758 | 32.5133 | 148.2758 | 0 | 0 | 20
2030-04-12 12:00 | 85.2519 | 32.4113 | 27.9986 | 0 | 37.2532 | 20
2030-01-05 18:00 | 187.3152 | 32.3838 | 167.3152 | 0 | 0 | 20
2030-08-03 18:00 | 55.2759 | 32.3679 | 0 | 0 | 37.2532 | 18.0227
2030-09-27 | 65.881 | 32.36 | 8.6278 | 0 | 37.2532 | 20
2030-07-23 13:00 | 55.313 | 32.3341 | 0 | 0 | 37.2532 | 18.0597
2030-08-08 05:00 | 49.395 | 32.3246 | 0 | 0 | 37.2532 | 12.1418
2030-02-28 17:00 | 155.9732 | 32.317 | 135.9732 | 0 | 0 | 20
2030-11-08 12:00 | 115.2753 | 32.3035 | 95.2753 | 0 | 0 | 20
2030-11-21 | 91.8167 | 32.2764 | 71.8167 | 0 | 0 | 20
2030-02-10 05:00 | 145.8783 | 32.2761 | 88.6251 | 0 | 37.2532 | 20
2030-08-16 | 53.5925 | 32.2619 | 0 | 0 | 37.2532 | 16.3393
2030-12-24 20:00 | 135.184 | 32.2545 | 115.184 | 0 | 0 | 20
2030-03-11 20:00 | 143.6492 | 32.2038 | 123.6492 | 0 | 0 | 20
2030-10-22 08:00 | 122.6816 | 32.1768 | 65.4283 | 0 | 37.2532 | 20
2030-02-04 06:00 | 151.3804 | 32.128 | 131.3804 | 0 | 0 | 20
2030-12-16 11:00 | 153.7534 | 32.0967 | 133.7534 | 0 | 0 | 20
2030-07-19 03:00 | 48.9902 | 32.0815 | 0 | 0 | 37.2532 | 11.737
2030-11-17 02:00 | 95.0904 | 32.0645 | 75.0904 | 0 | 0 | 20
2030-08-10 | 53.0749 | 32.0398 | 0 | 0 | 37.2532 | 15.8217
2030-08-08 17:00 | 56.0135 | 32.0372 | 0 | 0 | 37.2532 | 18.7603
2030-12-08 18:00 | 177.1068 | 32.025 | 157.1068 | 0 | 0 | 20
2030-01-22 07:00 | 171.1093 | 31.9524 | 151.1093 | 0 | 0 | 20
2030-02-02 17:00 | 148.9659 | 31.937 | 128.9659 | 0 | 0 | 20
2030-03-04 | 132.3417 | 31.8975 | 112.3417 | 0 | 0 | 20
2030-08-03 12:00 | 51.4247 | 31.876 | 0 | 0 | 37.2532 | 14.1715
2030-01-29 19:00 | 164.3871 | 31.7965 | 144.3871 | 0 | 0 | 20
2030-12-29 15:00 | 168.197 | 31.7955 | 148.197 | 0 | 0 | 20
2030-04-02 23:00 | 93.3444 | 31.7558 | 36.0912 | 0 | 37.2532 | 20
2030-08-15 18:00 | 55.7003 | 31.7539 | 0 | 0 | 37.2532 | 18.447
2030-09-26 16:00 | 84.2035 | 31.7351 | 26.9503 | 0 | 37.2532 | 20
2030-11-05 06:00 | 129.8395 | 31.7292 | 72.5862 | 0 | 37.2532 | 20
2030-10-18 21:00 | 114.5948 | 31.674 | 94.5948 | 0 | 0 | 20
2030-11-12 03:00 | 114.2603 | 31.6112 | 57.007 | 0 | 37.2532 | 20
2030-01-06 22:00 | 135.7442 | 31.5193 | 115.7442 | 0 | 0 | 20
2030-10-26 08:00 | 113.2023 | 31.4962 | 55.949 | 0 | 37.2532 | 20
2030-01-30 17:00 | 157.4969 | 31.4889 | 137.4969 | 0 | 0 | 20
2030-06-13 19:00 | 57.7239 | 31.4869 | 0.47067 | 0 | 37.2532 | 20
2030-10-02 20:00 | 89.5631 | 31.4587 | 32.3099 | 0 | 37.2532 | 20
2030-06-23 22:00 | 53.0735 | 31.4106 | 0 | 0 | 37.2532 | 15.8203
2030-11-25 02:00 | 109.597 | 31.4063 | 89.597 | 0 | 0 | 20
2030-02-11 15:00 | 152.1211 | 31.3849 | 132.1211 | 0 | 0 | 20
2030-06-07 07:00 | 51.9063 | 31.3477 | 0 | 0 | 37.2532 | 14.6531
2030-07-31 | 50.6126 | 31.322 | 0 | 0 | 37.2532 | 13.3593
2030-06-07 12:00 | 56.5233 | 31.2589 | 0 | 0 | 37.2532 | 19.27
2030-07-23 08:00 | 50.7335 | 31.1792 | 0 | 0 | 37.2532 | 13.4803
2030-09-22 13:00 | 68.0941 | 31.1463 | 10.8409 | 0 | 37.2532 | 20
2030-07-15 01:00 | 60.6869 | 31.1004 | 3.4337 | 0 | 37.2532 | 20
2030-03-20 16:00 | 103.7503 | 31.077 | 83.7503 | 0 | 0 | 20
2030-11-07 01:00 | 73.9417 | 31.0644 | 53.9417 | 0 | 0 | 20
2030-01-18 11:00 | 150.6558 | 31.0372 | 130.6558 | 0 | 0 | 20
2030-11-10 19:00 | 146.9169 | 30.9675 | 126.9169 | 0 | 0 | 20
2030-05-02 19:00 | 87.7195 | 30.9657 | 30.4662 | 0 | 37.2532 | 20
2030-04-28 01:00 | 63.8315 | 30.9553 | 6.5782 | 0 | 37.2532 | 20
2030-03-04 20:00 | 151.9027 | 30.9409 | 131.9027 | 0 | 0 | 20
2030-10-24 09:00 | 98.6712 | 30.8981 | 41.418 | 0 | 37.2532 | 20
2030-02-09 16:00 | 131.9246 | 30.8973 | 111.9246 | 0 | 0 | 20
2030-09-29 20:00 | 87.44 | 30.8951 | 30.1867 | 0 | 37.2532 | 20
2030-03-16 20:00 | 149.3133 | 30.8701 | 129.3133 | 0 | 0 | 20
2030-01-17 18:00 | 164.0728 | 30.8434 | 144.0728 | 0 | 0 | 20
2030-05-05 02:00 | 68.0018 | 30.8399 | 10.7486 | 0 | 37.2532 | 20
2030-10-03 07:00 | 93.9214 | 30.6802 | 36.6682 | 0 | 37.2532 | 20
2030-10-15 15:00 | 122.4402 | 30.6735 | 102.4402 | 0 | 0 | 20
2030-03-21 21:00 | 122.215 | 30.6588 | 102.215 | 0 | 0 | 20
2030-04-15 01:00 | 102.7815 | 30.6556 | 45.5282 | 0 | 37.2532 | 20
2030-12-16 09:00 | 165.5859 | 30.6392 | 145.5859 | 0 | 0 | 20
2030-06-17 | 91.6308 | 30.474 | 34.3776 | 0 | 37.2532 | 20
2030-06-06 | 55.2526 | 30.4689 | 0 | 0 | 37.2532 | 17.9993
2030-02-01 21:00 | 126.3188 | 30.4612 | 106.3188 | 0 | 0 | 20
2030-01-03 11:00 | 160.427 | 30.4023 | 140.427 | 0 | 0 | 20
2030-01-22 17:00 | 163.6413 | 30.3936 | 143.6413 | 0 | 0 | 20
2030-06-25 02:00 | 50.5659 | 30.3852 | 0 | 0 | 37.2532 | 13.3127
2030-11-26 17:00 | 182.7234 | 30.3478 | 162.7234 | 0 | 0 | 20
2030-06-18 06:00 | 49.4656 | 30.3431 | 0 | 0 | 37.2532 | 12.2123
2030-04-27 04:00 | 69.9287 | 30.3308 | 12.6754 | 0 | 37.2532 | 20
2030-04-25 01:00 | 57.6317 | 30.2836 | 0.37846 | 0 | 37.2532 | 20
2030-03-25 17:00 | 131.6101 | 30.2563 | 111.6101 | 0 | 0 | 20
2030-05-13 10:00 | 85.5741 | 30.2542 | 28.3209 | 0 | 37.2532 | 20
2030-01-06 14:00 | 143.2071 | 30.2438 | 123.2071 | 0 | 0 | 20
2030-08-16 15:00 | 54.8034 | 30.2234 | 0 | 0 | 37.2532 | 17.5502
2030-03-06 17:00 | 149.8331 | 30.2096 | 129.8331 | 0 | 0 | 20
2030-05-15 06:00 | 105.751 | 30.1956 | 48.4978 | 0 | 37.2532 | 20
2030-03-14 23:00 | 93.5765 | 30.1924 | 73.5765 | 0 | 0 | 20
2030-06-09 05:00 | 62.4587 | 30.1485 | 5.2054 | 0 | 37.2532 | 20
2030-03-08 20:00 | 153.9406 | 30.1292 | 133.9406 | 0 | 0 | 20
2030-02-25 | 125.2833 | 30.1149 | 105.2833 | 0 | 0 | 20
2030-07-18 07:00 | 47.6455 | 30.1126 | 0 | 0 | 37.2532 | 10.3922
2030-01-13 11:00 | 143.4063 | 30.0685 | 123.4063 | 0 | 0 | 20
2030-04-30 10:00 | 84.4008 | 30.0636 | 27.1476 | 0 | 37.2532 | 20
2030-08-29 17:00 | 60.7772 | 30.044 | 3.524 | 0 | 37.2532 | 20
2030-08-06 12:00 | 51.7906 | 30.0344 | 0 | 0 | 37.2532 | 14.5374
2030-04-06 21:00 | 110.8201 | 30.0097 | 53.5669 | 0 | 37.2532 | 20
2030-01-17 07:00 | 168.7721 | 29.9884 | 148.7721 | 0 | 0 | 20
2030-01-28 22:00 | 139.2195 | 29.9879 | 119.2195 | 0 | 0 | 20
2030-12-25 14:00 | 167.1323 | 29.9855 | 147.1323 | 0 | 0 | 20
2030-11-16 09:00 | 115.9956 | 29.9834 | 58.7423 | 0 | 37.2532 | 20
2030-03-05 | 95.897 | 29.9736 | 75.897 | 0 | 0 | 20
2030-10-11 | 69.5831 | 29.9683 | 12.3298 | 0 | 37.2532 | 20
2030-11-28 16:00 | 170.349 | 29.9557 | 150.349 | 0 | 0 | 20
2030-02-13 05:00 | 177.1374 | 29.9277 | 119.8841 | 0 | 37.2532 | 20
2030-11-26 04:00 | 170.2584 | 29.9099 | 150.2584 | 0 | 0 | 20
2030-04-10 20:00 | 88.6224 | 29.8984 | 31.3691 | 0 | 37.2532 | 20
2030-10-16 14:00 | 113.1588 | 29.7937 | 93.1588 | 0 | 0 | 20
2030-11-26 21:00 | 172.2943 | 29.757 | 152.2943 | 0 | 0 | 20
2030-04-20 02:00 | 66.1702 | 29.7552 | 8.917 | 0 | 37.2532 | 20
2030-08-22 17:00 | 55.8796 | 29.6662 | 0 | 0 | 37.2532 | 18.6264
2030-01-25 15:00 | 177.3551 | 29.6523 | 157.3551 | 0 | 0 | 20
2030-04-03 09:00 | 128.37 | 29.6479 | 71.1168 | 0 | 37.2532 | 20
2030-07-16 05:00 | 48.1855 | 29.634 | 0 | 0 | 37.2532 | 10.9323
2030-07-13 05:00 | 48.8982 | 29.612 | 0 | 0 | 37.2532 | 11.6449
2030-07-26 15:00 | 53.6579 | 29.5127 | 0 | 0 | 37.2532 | 16.4047
2030-01-15 17:00 | 149.8059 | 29.46 | 129.8059 | 0 | 0 | 20
2030-10-07 20:00 | 92.6798 | 29.4598 | 72.6798 | 0 | 0 | 20
2030-10-20 03:00 | 106.3837 | 29.4209 | 49.1305 | 0 | 37.2532 | 20
2030-02-08 08:00 | 170.4158 | 29.4178 | 150.4158 | 0 | 0 | 20
2030-11-21 13:00 | 148.8479 | 29.4025 | 128.8479 | 0 | 0 | 20
2030-03-06 14:00 | 117.6601 | 29.4022 | 97.6601 | 0 | 0 | 20
2030-03-21 14:00 | 121.4763 | 29.3736 | 101.4763 | 0 | 0 | 20
2030-01-10 21:00 | 141.805 | 29.3318 | 121.805 | 0 | 0 | 20
2030-11-26 11:00 | 175.1278 | 29.2956 | 155.1278 | 0 | 0 | 20
2030-02-14 14:00 | 151.3509 | 29.282 | 131.3509 | 0 | 0 | 20
2030-12-27 14:00 | 166.1396 | 29.2566 | 146.1396 | 0 | 0 | 20
2030-12-12 22:00 | 144.2014 | 29.2514 | 124.2014 | 0 | 0 | 20
2030-04-14 13:00 | 91.1743 | 29.2346 | 33.9211 | 0 | 37.2532 | 20
2030-02-15 13:00 | 128.3235 | 29.1865 | 108.3235 | 0 | 0 | 20
2030-12-20 12:00 | 148.6731 | 29.1702 | 128.6731 | 0 | 0 | 20
2030-09-07 23:00 | 64.3705 | 29.1496 | 7.1173 | 0 | 37.2532 | 20
2030-08-22 07:00 | 50.559 | 29.1493 | 0 | 0 | 37.2532 | 13.3057
2030-09-24 16:00 | 61.386 | 29.096 | 4.1327 | 0 | 37.2532 | 20
2030-12-30 22:00 | 140.8856 | 29.0917 | 120.8856 | 0 | 0 | 20
2030-03-05 19:00 | 159.4312 | 29.0725 | 139.4312 | 0 | 0 | 20
2030-10-12 02:00 | 94.1199 | 29.0609 | 36.8667 | 0 | 37.2532 | 20
2030-03-09 10:00 | 130.8222 | 29.0326 | 73.5689 | 0 | 37.2532 | 20
2030-06-01 15:00 | 58.533 | 28.9732 | 1.2798 | 0 | 37.2532 | 20
2030-02-02 02:00 | 96.2538 | 28.9579 | 76.2538 | 0 | 0 | 20
2030-09-24 23:00 | 66.7236 | 28.938 | 9.4704 | 0 | 37.2532 | 20
2030-03-03 16:00 | 137.5425 | 28.8577 | 117.5425 | 0 | 0 | 20
2030-08-28 01:00 | 53.1617 | 28.8575 | 0 | 0 | 37.2532 | 15.9085
2030-09-18 05:00 | 55.2736 | 28.8352 | 0 | 0 | 37.2532 | 18.0204
2030-09-10 23:00 | 57.5601 | 28.8281 | 0.30688 | 0 | 37.2532 | 20
2030-07-07 14:00 | 54.3845 | 28.7884 | 0 | 0 | 37.2532 | 17.1313
2030-04-19 15:00 | 71.1894 | 28.7824 | 13.9361 | 0 | 37.2532 | 20
2030-11-20 03:00 | 97.3886 | 28.7259 | 77.3886 | 0 | 0 | 20
2030-11-15 17:00 | 128.8733 | 28.725 | 108.8733 | 0 | 0 | 20
2030-03-27 22:00 | 109.8574 | 28.7215 | 52.6042 | 0 | 37.2532 | 20
2030-10-25 10:00 | 98.8762 | 28.7109 | 41.623 | 0 | 37.2532 | 20
2030-05-18 19:00 | 81.7431 | 28.7067 | 24.4899 | 0 | 37.2532 | 20
2030-06-26 11:00 | 51.3612 | 28.6831 | 0 | 0 | 37.2532 | 14.1079
2030-07-14 22:00 | 52.8091 | 28.6822 | 0 | 0 | 37.2532 | 15.5559
2030-08-06 04:00 | 49.1166 | 28.6746 | 0 | 0 | 37.2532 | 11.8634
2030-08-30 08:00 | 54.5976 | 28.671 | 0 | 0 | 37.2532 | 17.3444
2030-10-29 06:00 | 121.3205 | 28.6222 | 64.0673 | 0 | 37.2532 | 20
2030-01-09 14:00 | 146.5132 | 28.6033 | 126.5132 | 0 | 0 | 20
2030-09-24 03:00 | 52.2991 | 28.6027 | 0 | 0 | 37.2532 | 15.0458
2030-04-24 08:00 | 70.6513 | 28.6008 | 13.398 | 0 | 37.2532 | 20
2030-04-04 11:00 | 117.6421 | 28.4888 | 60.3889 | 0 | 37.2532 | 20
2030-12-19 02:00 | 114.6119 | 28.4815 | 94.6119 | 0 | 0 | 20
2030-09-20 05:00 | 90.7995 | 28.4796 | 33.5463 | 0 | 37.2532 | 20
2030-06-11 20:00 | 55.9222 | 28.4733 | 0 | 0 | 37.2532 | 18.669
2030-11-02 22:00 | 96.5934 | 28.4236 | 76.5934 | 0 | 0 | 20
2030-09-21 09:00 | 66.7224 | 28.2756 | 9.4692 | 0 | 37.2532 | 20
2030-01-25 05:00 | 177.4769 | 28.2719 | 157.4769 | 0 | 0 | 20
2030-07-11 16:00 | 53.8629 | 28.2025 | 0 | 0 | 37.2532 | 16.6096
2030-01-26 18:00 | 190.6539 | 28.1922 | 170.6539 | 0 | 0 | 20
2030-12-08 21:00 | 154.0504 | 28.1754 | 134.0504 | 0 | 0 | 20
2030-12-25 04:00 | 123.7102 | 28.1531 | 103.7102 | 0 | 0 | 20
2030-02-08 14:00 | 127.6483 | 28.1386 | 107.6483 | 0 | 0 | 20
2030-03-18 16:00 | 101.2943 | 28.1381 | 81.2943 | 0 | 0 | 20
2030-02-11 03:00 | 100.3617 | 28.0959 | 80.3617 | 0 | 0 | 20
2030-02-20 04:00 | 169.3432 | 28.085 | 112.09 | 0 | 37.2532 | 20
2030-01-05 09:00 | 184.116 | 28.0705 | 164.116 | 0 | 0 | 20
2030-05-05 06:00 | 101.8194 | 28.0452 | 44.5662 | 0 | 37.2532 | 20
2030-10-21 14:00 | 107.4054 | 28.0421 | 87.4054 | 0 | 0 | 20
2030-12-24 10:00 | 145.8785 | 28.0388 | 125.8785 | 0 | 0 | 20
2030-06-29 22:00 | 53.0429 | 28.0117 | 0 | 0 | 37.2532 | 15.7897
2030-12-27 01:00 | 112.9753 | 28.0046 | 92.9753 | 0 | 0 | 20
2030-01-23 22:00 | 142.5867 | 27.9461 | 122.5867 | 0 | 0 | 20
2030-06-21 15:00 | 51.1722 | 27.937 | 0 | 0 | 37.2532 | 13.919
2030-03-29 04:00 | 124.9645 | 27.8848 | 67.7113 | 0 | 37.2532 | 20
2030-10-07 01:00 | 80.7923 | 27.8726 | 23.5391 | 0 | 37.2532 | 20
2030-02-26 08:00 | 156.4771 | 27.856 | 99.2239 | 0 | 37.2532 | 20
2030-06-11 16:00 | 57.5002 | 27.8474 | 0.24695 | 0 | 37.2532 | 20
2030-05-12 10:00 | 94.5902 | 27.847 | 37.337 | 0 | 37.2532 | 20
2030-01-16 02:00 | 95.7815 | 27.7308 | 75.7815 | 0 | 0 | 20
2030-05-11 12:00 | 64.3988 | 27.7093 | 7.1456 | 0 | 37.2532 | 20
2030-02-17 14:00 | 128.525 | 27.7085 | 108.525 | 0 | 0 | 20
2030-09-21 22:00 | 68.3565 | 27.7025 | 11.1033 | 0 | 37.2532 | 20
2030-05-11 04:00 | 54.3089 | 27.7024 | 0 | 0 | 37.2532 | 17.0556
2030-03-14 01:00 | 97.1252 | 27.6958 | 39.872 | 0 | 37.2532 | 20
2030-08-15 17:00 | 56.4882 | 27.6851 | 0 | 0 | 37.2532 | 19.235
2030-12-01 02:00 | 140.6985 | 27.6682 | 120.6985 | 0 | 0 | 20
2030-07-20 07:00 | 27.8464 | 27.6634 | 0 | 0 | 27.8464 | 0
2030-12-14 06:00 | 167.7012 | 27.6342 | 147.7012 | 0 | 0 | 20
2030-07-07 07:00 | 36.6303 | 27.5986 | 0 | 0 | 36.6303 | 0
2030-04-20 10:00 | 89.0632 | 27.5983 | 31.81 | 0 | 37.2532 | 20
2030-02-13 23:00 | 96.4114 | 27.5591 | 76.4114 | 0 | 0 | 20
2030-05-06 01:00 | 91.8928 | 27.5356 | 34.6395 | 0 | 37.2532 | 20
2030-06-02 17:00 | 56.1033 | 27.5041 | 0 | 0 | 37.2532 | 18.8501
2030-02-22 17:00 | 132.6855 | 27.4734 | 112.6855 | 0 | 0 | 20
2030-08-11 04:00 | 50.562 | 27.4219 | 0 | 0 | 37.2532 | 13.3087
2030-05-27 15:00 | 66.9937 | 27.4124 | 9.7404 | 0 | 37.2532 | 20
2030-12-19 11:00 | 138.5492 | 27.3592 | 118.5492 | 0 | 0 | 20
2030-12-19 21:00 | 164.9315 | 27.3252 | 144.9315 | 0 | 0 | 20
2030-11-29 11:00 | 148.8621 | 27.3179 | 128.8621 | 0 | 0 | 20
2030-10-20 02:00 | 87.6491 | 27.2971 | 30.3959 | 0 | 37.2532 | 20
2030-06-27 21:00 | 53.6192 | 27.2735 | 0 | 0 | 37.2532 | 16.366
2030-04-26 20:00 | 86.8525 | 27.2582 | 29.5992 | 0 | 37.2532 | 20
2030-05-30 10:00 | 66.1885 | 27.2492 | 8.9352 | 0 | 37.2532 | 20
2030-09-20 04:00 | 63.5117 | 27.1882 | 6.2584 | 0 | 37.2532 | 20
2030-08-05 16:00 | 73.9638 | 27.1623 | 16.7106 | 0 | 37.2532 | 20
2030-03-04 19:00 | 155.375 | 27.1513 | 135.375 | 0 | 0 | 20
2030-08-23 21:00 | 55.3061 | 27.1096 | 0 | 0 | 37.2532 | 18.0529
2030-11-16 19:00 | 155.1749 | 27.0827 | 135.1749 | 0 | 0 | 20
2030-12-31 17:00 | 171.9703 | 27.0365 | 151.9702 | 0 | 0 | 20
2030-09-21 01:00 | 64.8074 | 27.015 | 7.5542 | 0 | 37.2532 | 20
2030-08-24 18:00 | 57.2532 | 26.9478 | 0 | 0 | 37.2532 | 20
2030-05-28 15:00 | 56.3828 | 26.936 | 0 | 0 | 37.2532 | 19.1296
2030-06-03 10:00 | 53.5076 | 26.9355 | 0 | 0 | 37.2532 | 16.2544
2030-03-03 06:00 | 154.2809 | 26.9083 | 97.0277 | 0 | 37.2532 | 20
2030-02-08 03:00 | 116.7898 | 26.9043 | 96.7898 | 0 | 0 | 20
2030-10-14 18:00 | 124.3256 | 26.876 | 104.3256 | 0 | 0 | 20
2030-08-21 06:00 | 50.2092 | 26.8396 | 0 | 0 | 37.2532 | 12.956
2030-04-23 01:00 | 64.0057 | 26.8366 | 6.7525 | 0 | 37.2532 | 20
2030-05-11 02:00 | 54.8628 | 26.8206 | 0 | 0 | 37.2532 | 17.6096
2030-09-21 02:00 | 63.9257 | 26.8098 | 6.6725 | 0 | 37.2532 | 20
2030-05-24 05:00 | 62.3932 | 26.7413 | 5.14 | 0 | 37.2532 | 20
2030-07-09 12:00 | 55.987 | 26.74 | 0 | 0 | 37.2532 | 18.7338
2030-11-06 06:00 | 147.1672 | 26.728 | 89.914 | 0 | 37.2532 | 20
2030-07-23 04:00 | 48.7043 | 26.7239 | 0 | 0 | 37.2532 | 11.4511
2030-06-04 13:00 | 53.775 | 26.7025 | 0 | 0 | 37.2532 | 16.5218
2030-08-10 13:00 | 53.7924 | 26.6664 | 0 | 0 | 37.2532 | 16.5391
2030-12-08 02:00 | 114.4555 | 26.6301 | 94.4555 | 0 | 0 | 20
2030-01-19 14:00 | 158.9686 | 26.6171 | 138.9686 | 0 | 0 | 20
2030-10-31 20:00 | 106.3126 | 26.5458 | 86.3126 | 0 | 0 | 20
2030-02-25 22:00 | 128.7857 | 26.483 | 108.7857 | 0 | 0 | 20
2030-02-21 20:00 | 147.525 | 26.4319 | 127.525 | 0 | 0 | 20
2030-07-16 14:00 | 55.8489 | 26.3258 | 0 | 0 | 37.2532 | 18.5956
2030-11-24 01:00 | 99.8298 | 26.2876 | 79.8298 | 0 | 0 | 20
2030-03-02 09:00 | 133.2733 | 26.2548 | 76.0201 | 0 | 37.2532 | 20
2030-09-14 05:00 | 62.0539 | 26.2405 | 4.8006 | 0 | 37.2532 | 20
2030-10-11 20:00 | 110.6401 | 26.1898 | 90.6401 | 0 | 0 | 20
2030-02-02 20:00 | 145.3608 | 26.1709 | 125.3608 | 0 | 0 | 20
2030-05-25 15:00 | 76.8158 | 26.168 | 19.5626 | 0 | 37.2532 | 20
2030-08-10 01:00 | 52.3749 | 26.1574 | 0 | 0 | 37.2532 | 15.1216
2030-05-23 09:00 | 63.9792 | 26.1419 | 6.7259 | 0 | 37.2532 | 20
2030-10-10 01:00 | 60.8509 | 26.1144 | 3.5977 | 0 | 37.2532 | 20
2030-07-29 02:00 | 50.4464 | 26.1058 | 0 | 0 | 37.2532 | 13.1931
2030-07-31 18:00 | 53.4588 | 26.0463 | 0 | 0 | 37.2532 | 16.2055
2030-08-15 16:00 | 56.0975 | 26.0422 | 0 | 0 | 37.2532 | 18.8442
2030-12-22 12:00 | 148.86 | 25.9972 | 128.86 | 0 | 0 | 20
2030-12-16 22:00 | 124.6932 | 25.9829 | 104.6932 | 0 | 0 | 20
2030-12-20 20:00 | 167.5397 | 25.9592 | 147.5397 | 0 | 0 | 20
2030-01-19 08:00 | 154.345 | 25.9564 | 134.345 | 0 | 0 | 20
2030-12-29 02:00 | 131.6851 | 25.9531 | 111.6851 | 0 | 0 | 20
2030-11-28 07:00 | 155.107 | 25.8375 | 135.107 | 0 | 0 | 20
2030-01-24 16:00 | 167.9717 | 25.8277 | 147.9717 | 0 | 0 | 20
2030-10-04 14:00 | 70.3942 | 25.8263 | 13.141 | 0 | 37.2532 | 20
2030-12-08 14:00 | 150.4141 | 25.8147 | 130.4141 | 0 | 0 | 20
2030-10-29 23:00 | 74.8278 | 25.7678 | 54.8278 | 0 | 0 | 20
2030-12-20 13:00 | 135.1728 | 25.7532 | 115.1728 | 0 | 0 | 20
2030-08-01 05:00 | 48.7589 | 25.7436 | 0 | 0 | 37.2532 | 11.5057
2030-10-20 18:00 | 133.81 | 25.7328 | 113.81 | 0 | 0 | 20
2030-07-28 13:00 | 52.2319 | 25.7284 | 0 | 0 | 37.2532 | 14.9787
2030-07-22 20:00 | 53.1055 | 25.7064 | 0 | 0 | 37.2532 | 15.8523
2030-07-08 05:00 | 26.6942 | 25.6956 | 0 | 0 | 26.6942 | 0
2030-03-20 14:00 | 94.2974 | 25.6714 | 74.2974 | 0 | 0 | 20
2030-10-07 10:00 | 83.5489 | 25.6406 | 26.2957 | 0 | 37.2532 | 20
2030-02-03 13:00 | 124.2699 | 25.6336 | 104.2699 | 0 | 0 | 20
2030-05-18 | 64.6216 | 25.6246 | 7.3683 | 0 | 37.2532 | 20
2030-05-03 14:00 | 70.752 | 25.5872 | 13.4987 | 0 | 37.2532 | 20
2030-10-27 | 72.2894 | 25.5443 | 52.2894 | 0 | 0 | 20
2030-12-01 06:00 | 173.661 | 25.541 | 153.661 | 0 | 0 | 20
2030-01-04 17:00 | 177.5799 | 25.5355 | 157.5799 | 0 | 0 | 20
2030-05-28 09:00 | 62.0622 | 25.5166 | 4.809 | 0 | 37.2532 | 20
2030-09-30 18:00 | 88.4809 | 25.5102 | 31.2276 | 0 | 37.2532 | 20
2030-11-01 01:00 | 72.0073 | 25.4741 | 14.754 | 0 | 37.2532 | 20
2030-08-29 05:00 | 54.3297 | 25.4731 | 0 | 0 | 37.2532 | 17.0765
2030-12-16 15:00 | 155.6726 | 25.4542 | 135.6726 | 0 | 0 | 20
2030-09-06 07:00 | 62.7688 | 25.4366 | 5.5155 | 0 | 37.2532 | 20
2030-03-02 10:00 | 129.9511 | 25.4333 | 72.6979 | 0 | 37.2532 | 20
2030-09-26 20:00 | 84.2707 | 25.4132 | 27.0175 | 0 | 37.2532 | 20
2030-11-26 10:00 | 181.4155 | 25.3974 | 161.4155 | 0 | 0 | 20
2030-01-07 | 148.1252 | 25.396 | 128.1252 | 0 | 0 | 20
2030-07-24 06:00 | 34.3172 | 25.3431 | 0 | 0 | 34.3172 | 0
2030-01-23 12:00 | 152.7319 | 25.315 | 132.7319 | 0 | 0 | 20
2030-09-15 22:00 | 58.3465 | 25.3003 | 1.0933 | 0 | 37.2532 | 20
2030-08-02 12:00 | 52.063 | 25.2872 | 0 | 0 | 37.2532 | 14.8097
2030-11-20 21:00 | 139.9798 | 25.2296 | 119.9798 | 0 | 0 | 20
2030-05-13 09:00 | 88.732 | 25.2246 | 31.4788 | 0 | 37.2532 | 20
2030-07-29 11:00 | 54.9743 | 25.1862 | 0 | 0 | 37.2532 | 17.7211
2030-09-13 12:00 | 65.5651 | 25.1624 | 8.3118 | 0 | 37.2532 | 20
2030-03-12 12:00 | 117.1389 | 25.1366 | 59.8857 | 0 | 37.2532 | 20
2030-04-11 02:00 | 73.1351 | 25.0223 | 15.8819 | 0 | 37.2532 | 20
2030-01-23 16:00 | 159.1932 | 24.9938 | 139.1932 | 0 | 0 | 20
2030-11-05 07:00 | 131.527 | 24.9417 | 74.2738 | 0 | 37.2532 | 20
2030-09-01 05:00 | 54.511 | 24.9337 | 0 | 0 | 37.2532 | 17.2578
2030-01-27 12:00 | 137.4197 | 24.8823 | 117.4197 | 0 | 0 | 20
2030-04-02 18:00 | 125.2095 | 24.8728 | 105.2095 | 0 | 0 | 20
2030-12-20 22:00 | 142.0404 | 24.8716 | 122.0404 | 0 | 0 | 20
2030-06-19 | 51.7951 | 24.853 | 0 | 0 | 37.2532 | 14.5418
2030-08-05 05:00 | 27.4569 | 24.8312 | 0 | 0 | 27.4569 | 0
2030-07-31 12:00 | 51.3848 | 24.8269 | 0 | 0 | 37.2532 | 14.1315
2030-02-16 18:00 | 127.4472 | 24.8111 | 107.4472 | 0 | 0 | 20
2030-12-09 09:00 | 174.756 | 24.8056 | 154.756 | 0 | 0 | 20
2030-09-27 05:00 | 65.4539 | 24.7507 | 8.2006 | 0 | 37.2532 | 20
2030-06-08 15:00 | 59.118 | 24.721 | 1.8647 | 0 | 37.2532 | 20
2030-07-13 | 51.2681 | 24.6609 | 0 | 0 | 37.2532 | 14.0149
2030-01-04 22:00 | 146.999 | 24.6486 | 126.999 | 0 | 0 | 20
2030-05-07 23:00 | 68.3672 | 24.6215 | 11.114 | 0 | 37.2532 | 20
2030-08-22 06:00 | 49.5451 | 24.6205 | 0 | 0 | 37.2532 | 12.2919
2030-03-13 11:00 | 135.6292 | 24.5961 | 78.376 | 0 | 37.2532 | 20
2030-08-14 11:00 | 52.2946 | 24.5644 | 0 | 0 | 37.2532 | 15.0413
2030-11-01 20:00 | 91.051 | 24.5623 | 71.051 | 0 | 0 | 20
2030-03-27 01:00 | 107.8746 | 24.5468 | 50.6214 | 0 | 37.2532 | 20
2030-03-10 17:00 | 136.6171 | 24.503 | 116.6171 | 0 | 0 | 20
2030-06-23 12:00 | 54.6699 | 24.4556 | 0 | 0 | 37.2532 | 17.4167
2030-04-19 23:00 | 73.8765 | 24.4422 | 16.6233 | 0 | 37.2532 | 20
2030-09-14 03:00 | 62.4893 | 24.4048 | 5.2361 | 0 | 37.2532 | 20
2030-07-08 21:00 | 53.4002 | 24.3819 | 0 | 0 | 37.2532 | 16.147
2030-04-10 17:00 | 84.5527 | 24.3095 | 27.2995 | 0 | 37.2532 | 20
2030-05-29 02:00 | 52.8026 | 24.2744 | 0 | 0 | 37.2532 | 15.5494
2030-06-05 06:00 | 49.9203 | 24.2686 | 0 | 0 | 37.2532 | 12.6671
2030-08-27 14:00 | 55.159 | 24.2657 | 0 | 0 | 37.2532 | 17.9058
2030-01-17 17:00 | 163.7729 | 24.2399 | 143.7729 | 0 | 0 | 20
2030-07-17 06:00 | 49.672 | 24.2315 | 0 | 0 | 37.2532 | 12.4187
2030-01-09 06:00 | 152.3527 | 24.1538 | 132.3527 | 0 | 0 | 20
2030-03-03 | 91.4603 | 24.1306 | 71.4603 | 0 | 0 | 20
2030-06-06 18:00 | 55.9238 | 24.1284 | 0 | 0 | 37.2532 | 18.6705
2030-11-16 20:00 | 140.913 | 24.0975 | 120.913 | 0 | 0 | 20
2030-11-20 06:00 | 127.1487 | 24.0938 | 69.8954 | 0 | 37.2532 | 20
2030-06-26 03:00 | 50.0727 | 24.005 | 0 | 0 | 37.2532 | 12.8195
2030-07-05 20:00 | 53.2721 | 23.9814 | 0 | 0 | 37.2532 | 16.0189
2030-10-19 11:00 | 104.1842 | 23.9585 | 46.9309 | 0 | 37.2532 | 20
2030-01-23 05:00 | 173.7496 | 23.9211 | 153.7496 | 0 | 0 | 20
2030-10-28 21:00 | 108.3346 | 23.8746 | 88.3346 | 0 | 0 | 20
2030-07-23 14:00 | 55.6667 | 23.8597 | 0 | 0 | 37.2532 | 18.4135
2030-09-09 10:00 | 63.3782 | 23.8315 | 6.1249 | 0 | 37.2532 | 20
2030-07-18 12:00 | 52.4934 | 23.8132 | 0 | 0 | 37.2532 | 15.2402
2030-08-13 15:00 | 53.5679 | 23.8035 | 0 | 0 | 37.2532 | 16.3147
2030-12-25 18:00 | 148.551 | 23.8023 | 128.551 | 0 | 0 | 20
2030-11-20 18:00 | 156.9597 | 23.7101 | 136.9597 | 0 | 0 | 20
2030-08-13 13:00 | 53.0355 | 23.691 | 0 | 0 | 37.2532 | 15.7822
2030-05-27 09:00 | 67.1843 | 23.6755 | 9.9311 | 0 | 37.2532 | 20
2030-11-19 21:00 | 139.6395 | 23.6505 | 119.6395 | 0 | 0 | 20
2030-10-22 19:00 | 117.044 | 23.6382 | 97.044 | 0 | 0 | 20
2030-09-13 22:00 | 58.1343 | 23.6304 | 0.88104 | 0 | 37.2532 | 20
2030-12-11 05:00 | 190.143 | 23.5859 | 170.143 | 0 | 0 | 20
2030-03-23 01:00 | 104.1534 | 23.584 | 46.9001 | 0 | 37.2532 | 20
2030-07-23 16:00 | 55.2025 | 23.5825 | 0 | 0 | 37.2532 | 17.9493
2030-05-10 | 64.1596 | 23.5675 | 6.9064 | 0 | 37.2532 | 20
2030-05-07 12:00 | 79.2616 | 23.5622 | 22.0083 | 0 | 37.2532 | 20
2030-04-26 14:00 | 82.2761 | 23.5232 | 25.0228 | 0 | 37.2532 | 20
2030-08-20 13:00 | 53.1709 | 23.5228 | 0 | 0 | 37.2532 | 15.9176
2030-02-06 04:00 | 169.1805 | 23.4813 | 149.1805 | 0 | 0 | 20
2030-07-10 12:00 | 55.9439 | 23.4722 | 0 | 0 | 37.2532 | 18.6907
2030-03-12 07:00 | 145.1011 | 23.4389 | 87.8478 | 0 | 37.2532 | 20
2030-02-02 | 89.8019 | 23.4332 | 69.8019 | 0 | 0 | 20
2030-05-27 20:00 | 74.8396 | 23.3561 | 17.5863 | 0 | 37.2532 | 20
2030-09-18 | 51.6604 | 23.3328 | 0 | 0 | 37.2532 | 14.4071
2030-10-25 19:00 | 102.8488 | 23.3 | 82.8488 | 0 | 0 | 20
2030-06-24 23:00 | 52.2322 | 23.2702 | 0 | 0 | 37.2532 | 14.9789
2030-03-09 | 98.2665 | 23.2257 | 41.0133 | 0 | 37.2532 | 20
2030-04-22 13:00 | 78.9869 | 23.2188 | 21.7337 | 0 | 37.2532 | 20
2030-04-14 08:00 | 110.5589 | 23.0318 | 53.3056 | 0 | 37.2532 | 20
2030-05-02 10:00 | 80.4305 | 22.999 | 23.1773 | 0 | 37.2532 | 20
2030-09-16 12:00 | 66.2096 | 22.9909 | 8.9564 | 0 | 37.2532 | 20
2030-09-05 09:00 | 62.4844 | 22.9737 | 5.2312 | 0 | 37.2532 | 20
2030-12-26 | 92.7016 | 22.9559 | 72.7016 | 0 | 0 | 20
2030-06-11 09:00 | 52.8359 | 22.9315 | 0 | 0 | 37.2532 | 15.5827
2030-01-07 12:00 | 169.6768 | 22.9273 | 149.6768 | 0 | 0 | 20
2030-12-06 14:00 | 153.7634 | 22.8506 | 133.7634 | 0 | 0 | 20
2030-06-06 03:00 | 52.8675 | 22.8493 | 0 | 0 | 37.2532 | 15.6142
2030-07-28 19:00 | 54.716 | 22.8174 | 0 | 0 | 37.2532 | 17.4628
2030-05-25 07:00 | 70.157 | 22.7453 | 12.9037 | 0 | 37.2532 | 20
2030-09-30 02:00 | 67.0667 | 22.7387 | 9.8135 | 0 | 37.2532 | 20
2030-08-05 07:00 | 49.7937 | 22.7214 | 0 | 0 | 37.2532 | 12.5405
2030-12-31 01:00 | 119.1926 | 22.7191 | 99.1926 | 0 | 0 | 20
2030-10-23 21:00 | 98.63 | 22.7027 | 78.63 | 0 | 0 | 20
2030-04-29 15:00 | 67.6602 | 22.6909 | 10.407 | 0 | 37.2532 | 20
2030-03-30 | 87.5838 | 22.6881 | 30.3306 | 0 | 37.2532 | 20
2030-08-15 11:00 | 52.0514 | 22.6808 | 0 | 0 | 37.2532 | 14.7982
2030-11-15 19:00 | 128.3128 | 22.6473 | 108.3128 | 0 | 0 | 20
2030-01-05 08:00 | 180.7468 | 22.625 | 160.7468 | 0 | 0 | 20
2030-11-24 06:00 | 159.713 | 22.5923 | 102.4598 | 0 | 37.2532 | 20
2030-01-11 05:00 | 156.3417 | 22.5831 | 136.3417 | 0 | 0 | 20
2030-10-22 11:00 | 108.5865 | 22.5778 | 51.3333 | 0 | 37.2532 | 20
2030-09-01 12:00 | 57.8932 | 22.5595 | 0.63994 | 0 | 37.2532 | 20
2030-06-09 06:00 | 64.0476 | 22.5594 | 6.7944 | 0 | 37.2532 | 20
2030-07-05 03:00 | 49.5691 | 22.5193 | 0 | 0 | 37.2532 | 12.3158
2030-08-24 08:00 | 52.5485 | 22.4869 | 0 | 0 | 37.2532 | 15.2952
2030-04-15 02:00 | 75.0221 | 22.4781 | 17.7689 | 0 | 37.2532 | 20
2030-12-06 16:00 | 174.862 | 22.4137 | 154.862 | 0 | 0 | 20
2030-09-29 09:00 | 90.9336 | 22.3866 | 33.6803 | 0 | 37.2532 | 20
2030-12-10 14:00 | 172.2678 | 22.3861 | 152.2678 | 0 | 0 | 20
2030-04-15 15:00 | 90.0062 | 22.3746 | 32.753 | 0 | 37.2532 | 20
2030-08-06 09:00 | 49.9059 | 22.3104 | 0 | 0 | 37.2532 | 12.6527
2030-09-04 21:00 | 66.0441 | 22.298 | 8.7909 | 0 | 37.2532 | 20
2030-05-05 04:00 | 115.7976 | 22.2618 | 58.5444 | 0 | 37.2532 | 20
2030-04-06 15:00 | 86.0131 | 22.2501 | 28.7598 | 0 | 37.2532 | 20
2030-06-12 14:00 | 55.5641 | 22.2114 | 0 | 0 | 37.2532 | 18.3109
2030-04-30 04:00 | 75.9226 | 22.1817 | 18.6694 | 0 | 37.2532 | 20
2030-09-30 16:00 | 77.0936 | 22.1768 | 19.8404 | 0 | 37.2532 | 20
2030-04-17 15:00 | 76.3583 | 22.144 | 19.105 | 0 | 37.2532 | 20
2030-11-11 17:00 | 148.0081 | 22.1359 | 128.0081 | 0 | 0 | 20
2030-07-23 02:00 | 49.7065 | 22.1164 | 0 | 0 | 37.2532 | 12.4533
2030-07-19 05:00 | 48.1899 | 22.1069 | 0 | 0 | 37.2532 | 10.9367
2030-01-20 23:00 | 122.0269 | 22.1018 | 102.0269 | 0 | 0 | 20
2030-11-20 20:00 | 142.6199 | 22.0749 | 122.6199 | 0 | 0 | 20
2030-12-10 04:00 | 171.0555 | 22.0724 | 151.0555 | 0 | 0 | 20
2030-08-15 22:00 | 56.4687 | 22.0693 | 0 | 0 | 37.2532 | 19.2154
2030-11-21 17:00 | 168.0844 | 22.0671 | 148.0844 | 0 | 0 | 20
2030-03-20 15:00 | 98.5385 | 21.9695 | 78.5385 | 0 | 0 | 20
2030-03-09 02:00 | 115.2325 | 21.9439 | 57.9793 | 0 | 37.2532 | 20
2030-09-15 16:00 | 60.9519 | 21.9298 | 3.6986 | 0 | 37.2532 | 20
2030-06-06 21:00 | 55.4285 | 21.9143 | 0 | 0 | 37.2532 | 18.1752
2030-04-16 16:00 | 88.8391 | 21.864 | 31.5859 | 0 | 37.2532 | 20
2030-03-21 06:00 | 125.4261 | 21.8585 | 68.1729 | 0 | 37.2532 | 20
2030-09-23 22:00 | 66.8085 | 21.8512 | 9.5553 | 0 | 37.2532 | 20
2030-07-24 03:00 | 54.4139 | 21.8493 | 0 | 0 | 37.2532 | 17.1607
2030-03-05 21:00 | 161.349 | 21.8221 | 141.349 | 0 | 0 | 20
2030-08-28 22:00 | 62.1366 | 21.8181 | 4.8833 | 0 | 37.2532 | 20
2030-06-07 11:00 | 54.4498 | 21.8153 | 0 | 0 | 37.2532 | 17.1966
2030-07-12 | 52.0845 | 21.8124 | 0 | 0 | 37.2532 | 14.8313
2030-02-02 21:00 | 142.5665 | 21.7846 | 122.5665 | 0 | 0 | 20
2030-06-09 17:00 | 56.95 | 21.7769 | 0 | 0 | 37.2532 | 19.6967
2030-04-26 12:00 | 78.3201 | 21.7621 | 21.0668 | 0 | 37.2532 | 20
2030-06-30 05:00 | 49.6904 | 21.7564 | 0 | 0 | 37.2532 | 12.4372
2030-08-18 09:00 | 51.1447 | 21.7361 | 0 | 0 | 37.2532 | 13.8915
2030-12-23 10:00 | 127.3231 | 21.7233 | 107.3231 | 0 | 0 | 20
2030-05-11 05:00 | 65.4399 | 21.7154 | 8.1867 | 0 | 37.2532 | 20
2030-05-08 11:00 | 93.9814 | 21.6989 | 36.7281 | 0 | 37.2532 | 20
2030-12-21 08:00 | 167.6286 | 21.683 | 147.6286 | 0 | 0 | 20
2030-09-15 | 53.5289 | 21.6336 | 0 | 0 | 37.2532 | 16.2756
2030-01-21 08:00 | 183.8726 | 21.6313 | 163.8726 | 0 | 0 | 20
2030-12-12 14:00 | 176.9745 | 21.6182 | 156.9745 | 0 | 0 | 20
2030-03-22 13:00 | 125.806 | 21.6147 | 68.5527 | 0 | 37.2532 | 20
2030-03-24 16:00 | 131.8848 | 21.5686 | 111.8848 | 0 | 0 | 20
2030-11-11 05:00 | 153.0932 | 21.561 | 95.84 | 0 | 37.2532 | 20
2030-07-29 19:00 | 54.4665 | 21.5508 | 0 | 0 | 37.2532 | 17.2133
2030-08-13 | 53.3182 | 21.5227 | 0 | 0 | 37.2532 | 16.065
2030-11-18 08:00 | 148.0809 | 21.4708 | 90.8276 | 0 | 37.2532 | 20
2030-03-18 20:00 | 135.5406 | 21.3691 | 115.5406 | 0 | 0 | 20
2030-11-12 15:00 | 144.5991 | 21.2673 | 124.5991 | 0 | 0 | 20
2030-02-27 05:00 | 169.5088 | 21.2665 | 112.2556 | 0 | 37.2532 | 20
2030-02-24 10:00 | 153.1453 | 21.2516 | 95.892 | 0 | 37.2532 | 20
2030-12-12 10:00 | 188.1589 | 21.2504 | 168.1589 | 0 | 0 | 20
2030-01-17 09:00 | 165.3509 | 21.2491 | 145.3509 | 0 | 0 | 20
2030-01-08 09:00 | 159.0957 | 21.2345 | 139.0957 | 0 | 0 | 20
2030-02-03 02:00 | 110.5631 | 21.2136 | 90.5631 | 0 | 0 | 20
2030-06-22 08:00 | 48.7813 | 21.1952 | 0 | 0 | 37.2532 | 11.5281
2030-10-14 14:00 | 101.2746 | 21.1258 | 81.2746 | 0 | 0 | 20
2030-09-01 17:00 | 60.7995 | 21.1086 | 3.5463 | 0 | 37.2532 | 20
2030-02-17 01:00 | 74.9522 | 21.0824 | 54.9522 | 0 | 0 | 20
2030-10-27 09:00 | 109.5615 | 21.0558 | 52.3083 | 0 | 37.2532 | 20
2030-03-28 14:00 | 91.3895 | 21.0484 | 34.1362 | 0 | 37.2532 | 20
2030-11-12 19:00 | 147.3093 | 21.0153 | 127.3093 | 0 | 0 | 20
2030-07-28 21:00 | 54.52 | 20.9964 | 0 | 0 | 37.2532 | 17.2667
2030-10-31 18:00 | 111.3461 | 20.9337 | 91.3461 | 0 | 0 | 20
2030-05-31 19:00 | 70.4582 | 20.818 | 13.205 | 0 | 37.2532 | 20
2030-09-17 18:00 | 60.9308 | 20.802 | 3.6775 | 0 | 37.2532 | 20
2030-08-05 13:00 | 30.5527 | 20.7967 | 0 | 0 | 30.5527 | 0
2030-08-07 17:00 | 55.1851 | 20.7405 | 0 | 0 | 37.2532 | 17.9318
2030-05-10 18:00 | 60.4088 | 20.7201 | 3.1556 | 0 | 37.2532 | 20
2030-04-18 22:00 | 94.2394 | 20.7149 | 36.9862 | 0 | 37.2532 | 20
2030-09-25 03:00 | 62.233 | 20.6782 | 4.9798 | 0 | 37.2532 | 20
2030-05-18 06:00 | 90.0204 | 20.671 | 32.7671 | 0 | 37.2532 | 20
2030-05-14 13:00 | 78.3321 | 20.6185 | 21.0788 | 0 | 37.2532 | 20
2030-10-01 06:00 | 113.0768 | 20.6142 | 55.8236 | 0 | 37.2532 | 20
2030-05-24 01:00 | 63.7355 | 20.6104 | 6.4822 | 0 | 37.2532 | 20
2030-05-22 19:00 | 65.8492 | 20.6 | 8.5959 | 0 | 37.2532 | 20
2030-04-26 01:00 | 62.7178 | 20.5379 | 5.4646 | 0 | 37.2532 | 20
2030-07-29 17:00 | 54.7683 | 20.4927 | 0 | 0 | 37.2532 | 17.5151
2030-03-24 05:00 | 174.4876 | 20.481 | 117.2343 | 0 | 37.2532 | 20
2030-01-12 | 98.9918 | 20.4779 | 78.9918 | 0 | 0 | 20
2030-12-26 21:00 | 153.0663 | 20.464 | 133.0663 | 0 | 0 | 20
2030-10-25 22:00 | 101.9347 | 20.4542 | 81.9347 | 0 | 0 | 20
2030-01-24 22:00 | 142.0542 | 20.444 | 122.0542 | 0 | 0 | 20
2030-01-24 03:00 | 144.5661 | 20.427 | 124.5661 | 0 | 0 | 20
2030-01-20 21:00 | 170.3074 | 20.4182 | 150.3074 | 0 | 0 | 20
2030-07-15 17:00 | 55.7398 | 20.3658 | 0 | 0 | 37.2532 | 18.4865
2030-08-30 19:00 | 60.0208 | 20.3553 | 2.7675 | 0 | 37.2532 | 20
2030-09-10 12:00 | 64.9229 | 20.3477 | 7.6696 | 0 | 37.2532 | 20
2030-01-19 01:00 | 109.1084 | 20.294 | 89.1084 | 0 | 0 | 20
2030-11-14 19:00 | 141.8249 | 20.2888 | 121.8249 | 0 | 0 | 20
2030-12-18 23:00 | 87.6047 | 20.2887 | 67.6047 | 0 | 0 | 20
2030-10-06 17:00 | 97.7309 | 20.2526 | 77.7309 | 0 | 0 | 20
2030-12-18 12:00 | 146.9478 | 20.2506 | 126.9478 | 0 | 0 | 20
2030-02-24 08:00 | 158.6923 | 20.2147 | 101.439 | 0 | 37.2532 | 20
2030-08-10 14:00 | 54.4059 | 20.1465 | 0 | 0 | 37.2532 | 17.1527
2030-08-31 10:00 | 55.9609 | 20.1461 | 0 | 0 | 37.2532 | 18.7076
2030-02-07 08:00 | 158.1076 | 20.1081 | 138.1076 | 0 | 0 | 20
2030-01-20 03:00 | 135.7339 | 20.0632 | 115.7339 | 0 | 0 | 20
2030-03-06 22:00 | 126.6495 | 20.057 | 106.6495 | 0 | 0 | 20
2030-07-13 23:00 | 55.2268 | 20.0542 | 0 | 0 | 37.2532 | 17.9735
2030-10-21 21:00 | 107.5854 | 20.049 | 87.5854 | 0 | 0 | 20
2030-06-15 11:00 | 51.1625 | 20.0289 | 0 | 0 | 37.2532 | 13.9092
2030-04-10 01:00 | 65.8041 | 20.0237 | 8.5509 | 0 | 37.2532 | 20
2030-03-25 19:00 | 164.0716 | 19.9869 | 144.0716 | 0 | 0 | 20
2030-09-23 12:00 | 66.8077 | 19.9624 | 9.5545 | 0 | 37.2532 | 20
2030-06-05 14:00 | 56.0067 | 19.8574 | 0 | 0 | 37.2532 | 18.7535
2030-01-23 14:00 | 157.4605 | 19.848 | 137.4605 | 0 | 0 | 20
2030-11-10 08:00 | 146.3509 | 19.8188 | 89.0977 | 0 | 37.2532 | 20
2030-04-03 20:00 | 138.8803 | 19.8127 | 81.6271 | 0 | 37.2532 | 20
2030-03-08 06:00 | 139.8039 | 19.8002 | 82.5507 | 0 | 37.2532 | 20
2030-05-10 05:00 | 77.8673 | 19.7735 | 20.6141 | 0 | 37.2532 | 20
2030-03-29 19:00 | 120.999 | 19.7722 | 100.999 | 0 | 0 | 20
2030-05-27 14:00 | 64.946 | 19.7551 | 7.6928 | 0 | 37.2532 | 20
2030-05-06 11:00 | 87.6016 | 19.7349 | 30.3483 | 0 | 37.2532 | 20
2030-09-19 05:00 | 97.1384 | 19.7169 | 39.8851 | 0 | 37.2532 | 20
2030-07-23 15:00 | 57.3616 | 19.6822 | 0.10836 | 0 | 37.2532 | 20
2030-01-29 09:00 | 163.1589 | 19.6729 | 143.1589 | 0 | 0 | 20
2030-11-14 18:00 | 144.3792 | 19.6361 | 124.3792 | 0 | 0 | 20
2030-09-28 06:00 | 98.9252 | 19.6172 | 41.6719 | 0 | 37.2532 | 20
2030-05-04 20:00 | 97.914 | 19.5959 | 40.6608 | 0 | 37.2532 | 20
2030-01-19 16:00 | 166.8 | 19.5275 | 146.8 | 0 | 0 | 20
2030-11-29 08:00 | 162.5623 | 19.4931 | 142.5623 | 0 | 0 | 20
2030-02-09 08:00 | 140.0949 | 19.4818 | 120.0949 | 0 | 0 | 20
2030-03-27 11:00 | 110.3376 | 19.4501 | 53.0844 | 0 | 37.2532 | 20
2030-01-29 12:00 | 153.7975 | 19.4209 | 133.7975 | 0 | 0 | 20
2030-07-30 05:00 | 49.3094 | 19.4136 | 0 | 0 | 37.2532 | 12.0561
2030-12-24 19:00 | 143.5785 | 19.3915 | 123.5785 | 0 | 0 | 20
2030-10-05 22:00 | 90.8962 | 19.3869 | 33.643 | 0 | 37.2532 | 20
2030-01-02 | 119.8242 | 19.3754 | 99.8242 | 0 | 0 | 20
2030-07-11 07:00 | 50.6526 | 19.3307 | 0 | 0 | 37.2532 | 13.3993
2030-03-13 21:00 | 149.5976 | 19.1727 | 129.5976 | 0 | 0 | 20
2030-04-01 19:00 | 156.0396 | 19.156 | 136.0396 | 0 | 0 | 20
2030-08-05 11:00 | 51.6304 | 19.1361 | 0 | 0 | 37.2532 | 14.3772
2030-08-28 21:00 | 61.6529 | 19.1267 | 4.3996 | 0 | 37.2532 | 20
2030-03-27 02:00 | 116.2465 | 19.1073 | 58.9933 | 0 | 37.2532 | 20
2030-06-30 20:00 | 53.3717 | 19.0859 | 0 | 0 | 37.2532 | 16.1185
2030-01-24 18:00 | 177.5061 | 19.0357 | 157.5061 | 0 | 0 | 20
2030-09-13 08:00 | 71.9055 | 18.9827 | 14.6523 | 0 | 37.2532 | 20
2030-06-08 14:00 | 57.7183 | 18.9553 | 0.46506 | 0 | 37.2532 | 20
2030-07-12 22:00 | 52.1207 | 18.9504 | 0 | 0 | 37.2532 | 14.8675
2030-09-16 19:00 | 60.9746 | 18.9007 | 3.7213 | 0 | 37.2532 | 20
2030-12-03 20:00 | 188.7302 | 18.8363 | 168.7302 | 0 | 0 | 20
2030-12-13 14:00 | 174.7133 | 18.8175 | 154.7133 | 0 | 0 | 20
2030-11-27 02:00 | 139.5047 | 18.8106 | 119.5047 | 0 | 0 | 20
2030-01-25 09:00 | 181.4042 | 18.7883 | 161.4042 | 0 | 0 | 20
2030-09-23 07:00 | 110.2807 | 18.7355 | 53.0275 | 0 | 37.2532 | 20
2030-02-23 20:00 | 159.6842 | 18.6984 | 139.6842 | 0 | 0 | 20
2030-02-08 12:00 | 128.9387 | 18.6812 | 108.9387 | 0 | 0 | 20
2030-12-25 13:00 | 162.8231 | 18.6492 | 142.8231 | 0 | 0 | 20
2030-11-03 11:00 | 88.3898 | 18.604 | 68.3898 | 0 | 0 | 20
2030-10-17 18:00 | 126.1706 | 18.601 | 106.1706 | 0 | 0 | 20
2030-06-10 05:00 | 27.2413 | 18.5967 | 0 | 0 | 27.2413 | 0
2030-03-17 10:00 | 103.1224 | 18.5886 | 45.8692 | 0 | 37.2532 | 20
2030-01-15 | 86.0902 | 18.5494 | 66.0902 | 0 | 0 | 20
2030-05-06 14:00 | 86.4328 | 18.5238 | 29.1796 | 0 | 37.2532 | 20
2030-10-15 03:00 | 77.4803 | 18.5224 | 20.227 | 0 | 37.2532 | 20
2030-10-16 19:00 | 110.2865 | 18.4932 | 90.2865 | 0 | 0 | 20
2030-12-12 02:00 | 133.5516 | 18.4842 | 113.5516 | 0 | 0 | 20
2030-03-23 14:00 | 126.7935 | 18.4778 | 69.5403 | 0 | 37.2532 | 20
2030-01-19 06:00 | 159.3489 | 18.3831 | 139.3489 | 0 | 0 | 20
2030-06-09 23:00 | 62.8173 | 18.3282 | 5.564 | 0 | 37.2532 | 20
2030-10-28 06:00 | 123.688 | 18.3186 | 66.4348 | 0 | 37.2532 | 20
2030-05-18 21:00 | 79.7861 | 18.3023 | 22.5328 | 0 | 37.2532 | 20
2030-05-13 08:00 | 91.3363 | 18.2491 | 34.0831 | 0 | 37.2532 | 20
2030-11-09 02:00 | 108.0275 | 18.2179 | 50.7743 | 0 | 37.2532 | 20
2030-05-06 18:00 | 111.1014 | 18.1794 | 53.8482 | 0 | 37.2532 | 20
2030-08-12 02:00 | 50.3404 | 18.1784 | 0 | 0 | 37.2532 | 13.0872
2030-02-28 19:00 | 166.8665 | 18.1782 | 146.8665 | 0 | 0 | 20
2030-09-15 08:00 | 68.6197 | 18.1661 | 11.3665 | 0 | 37.2532 | 20
2030-05-30 15:00 | 62.4777 | 18.1358 | 5.2245 | 0 | 37.2532 | 20
2030-06-21 16:00 | 51.3645 | 18.1079 | 0 | 0 | 37.2532 | 14.1113
2030-01-23 10:00 | 152.7614 | 18.0841 | 132.7614 | 0 | 0 | 20
2030-11-16 18:00 | 145.6567 | 18.0791 | 125.6567 | 0 | 0 | 20
2030-07-30 08:00 | 49.6233 | 18.0732 | 0 | 0 | 37.2532 | 12.3701
2030-09-22 14:00 | 68.0273 | 17.9685 | 10.774 | 0 | 37.2532 | 20
2030-08-06 08:00 | 49.7916 | 17.9654 | 0 | 0 | 37.2532 | 12.5384
2030-05-30 14:00 | 62.5529 | 17.9502 | 5.2996 | 0 | 37.2532 | 20
2030-03-18 | 131.2533 | 17.8897 | 74.0001 | 0 | 37.2532 | 20
2030-03-08 13:00 | 153.7697 | 17.8819 | 133.7697 | 0 | 0 | 20
2030-10-30 23:00 | 82.8442 | 17.8631 | 62.8442 | 0 | 0 | 20
2030-02-16 03:00 | 105.1544 | 17.8406 | 47.9012 | 0 | 37.2532 | 20
2030-01-15 10:00 | 129.673 | 17.8396 | 109.673 | 0 | 0 | 20
2030-07-30 22:00 | 52.5099 | 17.8283 | 0 | 0 | 37.2532 | 15.2567
2030-12-18 08:00 | 173.8902 | 17.8184 | 153.8903 | 0 | 0 | 20
2030-03-02 19:00 | 171.6695 | 17.8109 | 151.6695 | 0 | 0 | 20
2030-09-18 02:00 | 55.2182 | 17.798 | 0 | 0 | 37.2532 | 17.9649
2030-10-24 05:00 | 105.0683 | 17.7042 | 47.8151 | 0 | 37.2532 | 20
2030-09-30 11:00 | 81.5222 | 17.6951 | 24.269 | 0 | 37.2532 | 20
2030-04-13 01:00 | 69.821 | 17.6797 | 12.5678 | 0 | 37.2532 | 20
2030-10-20 07:00 | 129.9229 | 17.6629 | 72.6697 | 0 | 37.2532 | 20
2030-05-25 11:00 | 86.7681 | 17.6565 | 29.5148 | 0 | 37.2532 | 20
2030-07-02 08:00 | 49.322 | 17.6467 | 0 | 0 | 37.2532 | 12.0688
2030-03-13 23:00 | 72.3635 | 17.6438 | 52.3635 | 0 | 0 | 20
2030-03-24 02:00 | 122.85 | 17.6365 | 65.5968 | 0 | 37.2532 | 20
2030-11-08 01:00 | 74.5141 | 17.5476 | 54.5141 | 0 | 0 | 20
2030-08-26 10:00 | 52.0287 | 17.5017 | 0 | 0 | 37.2532 | 14.7754
2030-10-14 07:00 | 140.0346 | 17.4813 | 82.7813 | 0 | 37.2532 | 20
2030-01-14 17:00 | 154.4414 | 17.4453 | 134.4414 | 0 | 0 | 20
2030-07-21 09:00 | 27.7627 | 17.4318 | 0 | 0 | 27.7627 | 0
2030-08-20 06:00 | 50.2282 | 17.4313 | 0 | 0 | 37.2532 | 12.975
2030-11-07 14:00 | 124.7674 | 17.4007 | 104.7674 | 0 | 0 | 20
2030-07-21 01:00 | 51.3465 | 17.3827 | 0 | 0 | 37.2532 | 14.0933
2030-07-20 02:00 | 50.2915 | 17.3753 | 0 | 0 | 37.2532 | 13.0383
2030-10-02 14:00 | 84.7222 | 17.3554 | 27.4689 | 0 | 37.2532 | 20
2030-08-21 03:00 | 51.4005 | 17.3318 | 0 | 0 | 37.2532 | 14.1473
2030-06-26 02:00 | 50.7656 | 17.2967 | 0 | 0 | 37.2532 | 13.5124
2030-09-25 02:00 | 51.9879 | 17.2712 | 0 | 0 | 37.2532 | 14.7346
2030-05-03 09:00 | 83.8179 | 17.2646 | 26.5647 | 0 | 37.2532 | 20
2030-01-10 01:00 | 86.4147 | 17.2385 | 66.4147 | 0 | 0 | 20
2030-06-21 19:00 | 52.0361 | 17.2335 | 0 | 0 | 37.2532 | 14.7829
2030-04-22 09:00 | 83.6202 | 17.2258 | 26.3669 | 0 | 37.2532 | 20
2030-03-09 22:00 | 128.0995 | 17.2094 | 108.0995 | 0 | 0 | 20
2030-12-05 18:00 | 183.3761 | 17.1962 | 163.3761 | 0 | 0 | 20
2030-05-14 19:00 | 86.4202 | 17.1861 | 29.1669 | 0 | 37.2532 | 20
2030-05-20 10:00 | 64.5101 | 17.1758 | 7.2568 | 0 | 37.2532 | 20
2030-02-04 17:00 | 161.0695 | 17.169 | 141.0695 | 0 | 0 | 20
2030-09-20 16:00 | 68.8854 | 17.167 | 11.6322 | 0 | 37.2532 | 20
2030-11-25 04:00 | 163.3622 | 17.1636 | 143.3622 | 0 | 0 | 20
2030-02-10 14:00 | 163.068 | 17.1337 | 143.068 | 0 | 0 | 20
2030-07-05 06:00 | 26.398 | 17.1127 | 0 | 0 | 26.398 | 0
2030-05-26 13:00 | 92.8037 | 17.0873 | 35.5504 | 0 | 37.2532 | 20
2030-05-03 03:00 | 62.3895 | 17.08 | 5.1363 | 0 | 37.2532 | 20
2030-12-29 04:00 | 167.9756 | 17.0744 | 147.9756 | 0 | 0 | 20
2030-03-18 18:00 | 133.6179 | 17.0535 | 113.6179 | 0 | 0 | 20
2030-10-26 03:00 | 70.4698 | 17.0256 | 13.2165 | 0 | 37.2532 | 20
2030-01-25 | 107.0474 | 16.9724 | 87.0474 | 0 | 0 | 20
2030-12-22 07:00 | 166.4605 | 16.9332 | 146.4605 | 0 | 0 | 20
2030-03-27 15:00 | 104.419 | 16.9312 | 47.1658 | 0 | 37.2532 | 20
2030-02-12 02:00 | 118.7702 | 16.9094 | 98.7702 | 0 | 0 | 20
2030-01-12 03:00 | 127.2008 | 16.8699 | 107.2008 | 0 | 0 | 20
2030-01-12 05:00 | 172.1174 | 16.861 | 152.1174 | 0 | 0 | 20
2030-01-17 02:00 | 122.0711 | 16.8512 | 102.0711 | 0 | 0 | 20
2030-02-28 20:00 | 162.9389 | 16.8162 | 142.9389 | 0 | 0 | 20
2030-11-05 10:00 | 113.812 | 16.7977 | 56.5587 | 0 | 37.2532 | 20
2030-03-24 09:00 | 144.8756 | 16.694 | 87.6223 | 0 | 37.2532 | 20
2030-06-08 20:00 | 63.0453 | 16.6734 | 5.792 | 0 | 37.2532 | 20
2030-02-25 11:00 | 125.6323 | 16.6484 | 105.6323 | 0 | 0 | 20
2030-08-26 09:00 | 51.8086 | 16.6208 | 0 | 0 | 37.2532 | 14.5553
2030-06-29 04:00 | 49.5515 | 16.6168 | 0 | 0 | 37.2532 | 12.2983
2030-07-17 03:00 | 50.0185 | 16.6148 | 0 | 0 | 37.2532 | 12.7652
2030-02-15 08:00 | 164.1663 | 16.5495 | 106.9131 | 0 | 37.2532 | 20
2030-11-20 05:00 | 132.279 | 16.5348 | 75.0258 | 0 | 37.2532 | 20
2030-02-24 01:00 | 107.6949 | 16.5204 | 87.6949 | 0 | 0 | 20
2030-12-29 16:00 | 184.9512 | 16.5152 | 164.9512 | 0 | 0 | 20
2030-08-22 10:00 | 52.4895 | 16.5042 | 0 | 0 | 37.2532 | 15.2363
2030-06-22 09:00 | 48.7108 | 16.471 | 0 | 0 | 37.2532 | 11.4576
2030-01-28 16:00 | 166.8339 | 16.4004 | 146.8339 | 0 | 0 | 20
2030-03-19 18:00 | 116.0337 | 16.3967 | 96.0337 | 0 | 0 | 20
2030-09-10 21:00 | 58.5401 | 16.3366 | 1.2869 | 0 | 37.2532 | 20
2030-06-25 22:00 | 52.1431 | 16.3348 | 0 | 0 | 37.2532 | 14.8899
2030-02-02 03:00 | 106.3581 | 16.334 | 86.3581 | 0 | 0 | 20
2030-04-11 16:00 | 75.7001 | 16.3296 | 18.4468 | 0 | 37.2532 | 20
2030-03-01 07:00 | 156.5072 | 16.2951 | 99.254 | 0 | 37.2532 | 20
2030-02-09 20:00 | 134.2063 | 16.2522 | 114.2063 | 0 | 0 | 20
2030-05-19 23:00 | 71.635 | 16.2246 | 14.3817 | 0 | 37.2532 | 20
2030-12-19 15:00 | 145.3933 | 16.2063 | 125.3933 | 0 | 0 | 20
2030-01-18 03:00 | 107.4726 | 16.2052 | 87.4726 | 0 | 0 | 20
2030-12-14 11:00 | 173.3911 | 16.1937 | 153.3911 | 0 | 0 | 20
2030-05-24 14:00 | 56.5181 | 16.1845 | 0 | 0 | 37.2532 | 19.2649
2030-07-15 05:00 | 26.3705 | 16.1679 | 0 | 0 | 26.3705 | 0
2030-08-25 13:00 | 49.9437 | 16.1508 | 0 | 0 | 37.2532 | 12.6905
2030-08-23 13:00 | 53.3571 | 16.1472 | 0 | 0 | 37.2532 | 16.1039
2030-10-02 01:00 | 66.155 | 16.1366 | 8.9017 | 0 | 37.2532 | 20
2030-07-01 01:00 | 50.6556 | 16.104 | 0 | 0 | 37.2532 | 13.4024
2030-11-07 10:00 | 114.1369 | 16.0477 | 56.8836 | 0 | 37.2532 | 20
2030-04-28 08:00 | 72.435 | 16.0379 | 15.1817 | 0 | 37.2532 | 20
2030-03-28 02:00 | 103.5887 | 16.0148 | 46.3355 | 0 | 37.2532 | 20
2030-09-28 01:00 | 64.9642 | 16.0089 | 7.7109 | 0 | 37.2532 | 20
2030-11-17 08:00 | 134.9944 | 15.9919 | 77.7412 | 0 | 37.2532 | 20
2030-08-30 18:00 | 59.3288 | 15.9841 | 2.0756 | 0 | 37.2532 | 20
2030-10-18 06:00 | 114.8781 | 15.9682 | 57.6248 | 0 | 37.2532 | 20
2030-11-30 21:00 | 162.4025 | 15.9261 | 142.4025 | 0 | 0 | 20
2030-05-15 10:00 | 84.2472 | 15.9182 | 26.994 | 0 | 37.2532 | 20
2030-07-02 17:00 | 54.9318 | 15.9055 | 0 | 0 | 37.2532 | 17.6785
2030-11-11 01:00 | 108.8245 | 15.9004 | 88.8245 | 0 | 0 | 20
2030-07-02 12:00 | 51.8016 | 15.8806 | 0 | 0 | 37.2532 | 14.5484
2030-08-25 08:00 | 51.0301 | 15.8634 | 0 | 0 | 37.2532 | 13.7768
2030-03-29 13:00 | 89.4587 | 15.8295 | 32.2054 | 0 | 37.2532 | 20
2030-04-03 18:00 | 114.7182 | 15.8136 | 57.4649 | 0 | 37.2532 | 20
2030-11-18 09:00 | 125.1938 | 15.7814 | 105.1938 | 0 | 0 | 20
2030-10-06 03:00 | 76.5361 | 15.6548 | 19.2829 | 0 | 37.2532 | 20
2030-10-01 19:00 | 91.9093 | 15.6228 | 34.6561 | 0 | 37.2532 | 20
2030-05-18 12:00 | 80.749 | 15.6186 | 23.4957 | 0 | 37.2532 | 20
2030-09-04 09:00 | 63.4423 | 15.6106 | 6.1891 | 0 | 37.2532 | 20
2030-01-23 23:00 | 107.371 | 15.5759 | 87.371 | 0 | 0 | 20
2030-08-25 02:00 | 51.035 | 15.5282 | 0 | 0 | 37.2532 | 13.7818
2030-07-18 14:00 | 51.7448 | 15.5202 | 0 | 0 | 37.2532 | 14.4916
2030-06-19 17:00 | 57.3354 | 15.5048 | 0.082187 | 0 | 37.2532 | 20
2030-08-05 22:00 | 52.8347 | 15.4602 | 0 | 0 | 37.2532 | 15.5814
2030-02-21 14:00 | 141.324 | 15.4231 | 121.324 | 0 | 0 | 20
2030-11-03 04:00 | 73.7758 | 15.4007 | 16.5225 | 0 | 37.2532 | 20
2030-09-19 19:00 | 77.9389 | 15.3582 | 20.6856 | 0 | 37.2532 | 20
2030-12-21 10:00 | 171.8392 | 15.3384 | 151.8392 | 0 | 0 | 20
2030-04-11 19:00 | 95.1498 | 15.3139 | 37.8966 | 0 | 37.2532 | 20
2030-08-12 07:00 | 48.6763 | 15.293 | 0 | 0 | 37.2532 | 11.4231
2030-05-11 06:00 | 76.9438 | 15.2889 | 19.6906 | 0 | 37.2532 | 20
2030-05-21 12:00 | 68.5292 | 15.2303 | 11.276 | 0 | 37.2532 | 20
2030-01-22 13:00 | 161.2512 | 15.2277 | 141.2512 | 0 | 0 | 20
2030-12-14 10:00 | 172.4253 | 15.2269 | 152.4253 | 0 | 0 | 20
2030-01-25 11:00 | 175.7611 | 15.2183 | 155.7611 | 0 | 0 | 20
2030-05-01 16:00 | 68.3705 | 15.202 | 11.1172 | 0 | 37.2532 | 20
2030-03-12 13:00 | 104.9305 | 15.1424 | 84.9305 | 0 | 0 | 20
2030-06-22 18:00 | 52.4397 | 15.1289 | 0 | 0 | 37.2532 | 15.1865
2030-07-12 11:00 | 50.3878 | 15.1268 | 0 | 0 | 37.2532 | 13.1346
2030-11-02 01:00 | 71.9769 | 15.1144 | 14.7237 | 0 | 37.2532 | 20
2030-09-05 22:00 | 66.1375 | 15.1135 | 8.8843 | 0 | 37.2532 | 20
2030-05-07 11:00 | 76.4051 | 15.0681 | 19.1519 | 0 | 37.2532 | 20
2030-01-25 06:00 | 174.0419 | 15.0406 | 154.0419 | 0 | 0 | 20
2030-04-19 14:00 | 79.8691 | 15.0381 | 22.6158 | 0 | 37.2532 | 20
2030-06-15 13:00 | 51.5606 | 15.0296 | 0 | 0 | 37.2532 | 14.3074
2030-04-30 | 57.6494 | 15.0108 | 0.39617 | 0 | 37.2532 | 20
2030-05-16 06:00 | 110.8429 | 14.9594 | 53.5897 | 0 | 37.2532 | 20
2030-08-09 06:00 | 39.734 | 14.9156 | 0 | 0 | 37.2532 | 2.4808
2030-09-08 09:00 | 63.3926 | 14.9103 | 6.1394 | 0 | 37.2532 | 20
2030-05-23 04:00 | 63.2403 | 14.8907 | 5.987 | 0 | 37.2532 | 20
2030-09-25 15:00 | 64.9182 | 14.8685 | 7.6649 | 0 | 37.2532 | 20
2030-07-30 18:00 | 53.3345 | 14.7896 | 0 | 0 | 37.2532 | 16.0813
2030-09-29 14:00 | 70.1352 | 14.7459 | 12.882 | 0 | 37.2532 | 20
2030-09-29 08:00 | 94.3267 | 14.7177 | 37.0735 | 0 | 37.2532 | 20
2030-01-07 14:00 | 169.1042 | 14.7102 | 149.1042 | 0 | 0 | 20
2030-03-25 14:00 | 115.8063 | 14.7054 | 58.5531 | 0 | 37.2532 | 20
2030-05-08 12:00 | 93.6212 | 14.6689 | 36.368 | 0 | 37.2532 | 20
2030-03-13 19:00 | 142.5596 | 14.6657 | 122.5596 | 0 | 0 | 20
2030-07-07 16:00 | 54.4531 | 14.6652 | 0 | 0 | 37.2532 | 17.1998
2030-01-23 04:00 | 166.9573 | 14.6602 | 146.9573 | 0 | 0 | 20
2030-03-07 09:00 | 153.2647 | 14.6488 | 96.0114 | 0 | 37.2532 | 20
2030-05-07 14:00 | 76.575 | 14.6094 | 19.3217 | 0 | 37.2532 | 20
2030-05-08 14:00 | 72.3406 | 14.5743 | 15.0874 | 0 | 37.2532 | 20
2030-03-01 20:00 | 136.6274 | 14.5574 | 116.6274 | 0 | 0 | 20
2030-02-15 21:00 | 147.3224 | 14.5534 | 127.3224 | 0 | 0 | 20
2030-09-05 04:00 | 61.1725 | 14.5278 | 3.9193 | 0 | 37.2532 | 20
2030-07-17 13:00 | 49.311 | 14.5052 | 0 | 0 | 37.2532 | 12.0578
2030-10-09 18:00 | 99.6169 | 14.4846 | 79.6169 | 0 | 0 | 20
2030-03-23 11:00 | 138.5893 | 14.4226 | 81.3361 | 0 | 37.2532 | 20
2030-01-29 20:00 | 165.463 | 14.3858 | 145.463 | 0 | 0 | 20
2030-07-03 18:00 | 53.4808 | 14.3742 | 0 | 0 | 37.2532 | 16.2276
2030-08-24 13:00 | 55.7287 | 14.3629 | 0 | 0 | 37.2532 | 18.4755
2030-06-17 08:00 | 27.7232 | 14.3461 | 0 | 0 | 27.7232 | 0
2030-10-31 16:00 | 111.1854 | 14.3392 | 91.1854 | 0 | 0 | 20
2030-03-15 06:00 | 165.1451 | 14.285 | 107.8919 | 0 | 37.2532 | 20
2030-02-05 12:00 | 147.3011 | 14.2769 | 127.3011 | 0 | 0 | 20
2030-12-28 08:00 | 168.6929 | 14.2539 | 148.6929 | 0 | 0 | 20
2030-02-11 08:00 | 161.141 | 14.2373 | 103.8878 | 0 | 37.2532 | 20
2030-04-25 22:00 | 78.417 | 14.1809 | 21.1637 | 0 | 37.2532 | 20
2030-03-29 07:00 | 120.9822 | 14.1717 | 63.7289 | 0 | 37.2532 | 20
2030-07-08 06:00 | 26.8689 | 14.1671 | 0 | 0 | 26.8689 | 0
2030-04-10 09:00 | 70.7911 | 14.1423 | 13.5378 | 0 | 37.2532 | 20
2030-12-13 | 103.9999 | 14.1368 | 83.9999 | 0 | 0 | 20
2030-08-06 06:00 | 49.3608 | 14.1173 | 0 | 0 | 37.2532 | 12.1076
2030-11-16 17:00 | 140.5771 | 14.0939 | 120.5771 | 0 | 0 | 20
2030-09-08 16:00 | 67.2799 | 14.0908 | 10.0266 | 0 | 37.2532 | 20
2030-09-04 23:00 | 64.8625 | 14.0369 | 7.6092 | 0 | 37.2532 | 20
2030-03-30 12:00 | 139.5127 | 14.0037 | 82.2595 | 0 | 37.2532 | 20
2030-01-29 14:00 | 159.2565 | 13.9977 | 139.2565 | 0 | 0 | 20
2030-02-20 17:00 | 151.0378 | 13.9725 | 131.0378 | 0 | 0 | 20
2030-04-12 15:00 | 74.7207 | 13.8833 | 17.4675 | 0 | 37.2532 | 20
2030-12-16 13:00 | 150.1669 | 13.8743 | 130.1669 | 0 | 0 | 20
2030-11-25 05:00 | 175.4178 | 13.8495 | 118.1646 | 0 | 37.2532 | 20
2030-11-03 20:00 | 93.7826 | 13.8481 | 73.7826 | 0 | 0 | 20
2030-12-21 01:00 | 113.2682 | 13.8128 | 93.2682 | 0 | 0 | 20
2030-12-29 12:00 | 160.1697 | 13.7657 | 140.1697 | 0 | 0 | 20
2030-02-07 16:00 | 143.234 | 13.7568 | 123.234 | 0 | 0 | 20
2030-04-15 09:00 | 95.4102 | 13.7185 | 38.157 | 0 | 37.2532 | 20
2030-02-12 10:00 | 153.2106 | 13.6744 | 133.2106 | 0 | 0 | 20
2030-07-31 13:00 | 52.2018 | 13.6534 | 0 | 0 | 37.2532 | 14.9486
2030-02-12 17:00 | 171.5819 | 13.6169 | 151.5819 | 0 | 0 | 20
2030-12-27 16:00 | 169.7677 | 13.5938 | 149.7677 | 0 | 0 | 20
2030-12-08 08:00 | 154.1161 | 13.507 | 134.1161 | 0 | 0 | 20
2030-11-25 14:00 | 137.351 | 13.4918 | 117.351 | 0 | 0 | 20
2030-08-29 18:00 | 60.6228 | 13.4331 | 3.3696 | 0 | 37.2532 | 20
2030-09-15 05:00 | 51.2843 | 13.4271 | 0 | 0 | 37.2532 | 14.0311
2030-07-16 15:00 | 56.165 | 13.423 | 0 | 0 | 37.2532 | 18.9117
2030-07-07 01:00 | 50.878 | 13.4213 | 0 | 0 | 37.2532 | 13.6248
2030-01-25 07:00 | 164.9083 | 13.3336 | 144.9083 | 0 | 0 | 20
2030-06-04 22:00 | 53.6854 | 13.3223 | 0 | 0 | 37.2532 | 16.4321
2030-07-22 | 54.2704 | 13.3118 | 0 | 0 | 37.2532 | 17.0171
2030-01-04 04:00 | 136.8821 | 13.2964 | 116.8821 | 0 | 0 | 20
2030-02-14 20:00 | 155.1733 | 13.2913 | 135.1733 | 0 | 0 | 20
2030-01-28 11:00 | 141.0165 | 13.2722 | 121.0165 | 0 | 0 | 20
2030-01-08 10:00 | 151.5521 | 13.2587 | 131.5521 | 0 | 0 | 20
2030-03-20 07:00 | 123.5332 | 13.2379 | 66.28 | 0 | 37.2532 | 20
2030-04-04 06:00 | 134.7114 | 13.207 | 77.4581 | 0 | 37.2532 | 20
2030-04-24 12:00 | 68.2577 | 13.1888 | 11.0044 | 0 | 37.2532 | 20
2030-12-17 23:00 | 102.4756 | 13.1805 | 82.4756 | 0 | 0 | 20
2030-01-26 19:00 | 187.4637 | 13.1067 | 167.4637 | 0 | 0 | 20
2030-04-02 12:00 | 117.8537 | 13.0745 | 60.6005 | 0 | 37.2532 | 20
2030-03-28 19:00 | 131.9189 | 13.0695 | 111.9189 | 0 | 0 | 20
2030-10-01 15:00 | 74.3215 | 13.0623 | 17.0683 | 0 | 37.2532 | 20
2030-10-12 09:00 | 104.9902 | 13.0547 | 47.737 | 0 | 37.2532 | 20
2030-03-23 18:00 | 160.5137 | 13.0118 | 140.5137 | 0 | 0 | 20
2030-04-29 13:00 | 63.8584 | 12.8884 | 6.6051 | 0 | 37.2532 | 20
2030-03-18 04:00 | 142.419 | 12.8627 | 85.1658 | 0 | 37.2532 | 20
2030-06-03 01:00 | 75.891 | 12.8614 | 18.6377 | 0 | 37.2532 | 20
2030-05-22 15:00 | 65.2859 | 12.8479 | 8.0327 | 0 | 37.2532 | 20
2030-11-23 20:00 | 146.2307 | 12.8252 | 126.2307 | 0 | 0 | 20
2030-03-26 12:00 | 120.6902 | 12.8243 | 63.437 | 0 | 37.2532 | 20
2030-04-10 14:00 | 70.2928 | 12.8132 | 13.0395 | 0 | 37.2532 | 20
2030-10-27 10:00 | 105.0956 | 12.7976 | 47.8424 | 0 | 37.2532 | 20
2030-02-06 16:00 | 156.8141 | 12.7944 | 136.8141 | 0 | 0 | 20
2030-08-31 05:00 | 56.7525 | 12.7106 | 0 | 0 | 37.2532 | 19.4993
2030-04-13 12:00 | 75.1513 | 12.6735 | 17.8981 | 0 | 37.2532 | 20
2030-07-27 03:00 | 50.743 | 12.6525 | 0 | 0 | 37.2532 | 13.4898
2030-05-08 23:00 | 66.8197 | 12.6448 | 9.5665 | 0 | 37.2532 | 20
2030-08-20 18:00 | 55.8336 | 12.5697 | 0 | 0 | 37.2532 | 18.5804
2030-11-27 04:00 | 179.9067 | 12.5609 | 159.9067 | 0 | 0 | 20
2030-10-01 23:00 | 72.1088 | 12.5424 | 14.8556 | 0 | 37.2532 | 20
2030-04-06 23:00 | 74.1163 | 12.5171 | 16.863 | 0 | 37.2532 | 20
2030-01-29 11:00 | 154.1339 | 12.5032 | 134.1339 | 0 | 0 | 20
2030-05-25 22:00 | 83.7003 | 12.4978 | 26.4471 | 0 | 37.2532 | 20
2030-03-29 08:00 | 103.5078 | 12.3877 | 46.2545 | 0 | 37.2532 | 20
2030-01-04 | 107.109 | 12.3809 | 87.109 | 0 | 0 | 20
2030-09-11 18:00 | 67.462 | 12.3672 | 10.2087 | 0 | 37.2532 | 20
2030-07-26 01:00 | 50.9298 | 12.3295 | 0 | 0 | 37.2532 | 13.6765
2030-12-08 05:00 | 158.7316 | 12.3072 | 138.7316 | 0 | 0 | 20
2030-02-19 17:00 | 158.7635 | 12.2565 | 138.7635 | 0 | 0 | 20
2030-12-15 03:00 | 134.404 | 12.2528 | 114.404 | 0 | 0 | 20
2030-04-15 20:00 | 119.7977 | 12.2414 | 62.5445 | 0 | 37.2532 | 20
2030-05-01 22:00 | 70.0983 | 12.2249 | 12.845 | 0 | 37.2532 | 20
2030-02-04 23:00 | 98.9959 | 12.1819 | 78.9959 | 0 | 0 | 20
2030-06-06 05:00 | 52.3846 | 12.1725 | 0 | 0 | 37.2532 | 15.1314
2030-11-23 16:00 | 149.0018 | 12.1706 | 129.0018 | 0 | 0 | 20
2030-05-15 08:00 | 91.882 | 12.1503 | 34.6288 | 0 | 37.2532 | 20
2030-07-30 16:00 | 53.0375 | 12.1293 | 0 | 0 | 37.2532 | 15.7843
2030-06-30 07:00 | 50.189 | 12.1222 | 0 | 0 | 37.2532 | 12.9358
2030-05-29 01:00 | 54.5945 | 12.1219 | 0 | 0 | 37.2532 | 17.3413
2030-02-14 03:00 | 137.1449 | 12.1192 | 117.1449 | 0 | 0 | 20
2030-08-28 10:00 | 60.41 | 12.074 | 3.1567 | 0 | 37.2532 | 20
2030-01-26 04:00 | 153.8096 | 12.0372 | 133.8096 | 0 | 0 | 20
2030-09-17 13:00 | 59.012 | 12.0315 | 1.7588 | 0 | 37.2532 | 20
2030-03-30 16:00 | 144.1107 | 12.0109 | 124.1107 | 0 | 0 | 20
2030-08-14 02:00 | 51.0996 | 11.996 | 0 | 0 | 37.2532 | 13.8464
2030-07-27 13:00 | 51.5086 | 11.9848 | 0 | 0 | 37.2532 | 14.2553
2030-07-22 02:00 | 47.918 | 11.9554 | 0 | 0 | 37.2532 | 10.6647
2030-03-29 02:00 | 97.5763 | 11.9403 | 40.323 | 0 | 37.2532 | 20
2030-09-23 18:00 | 69.6389 | 11.934 | 12.3857 | 0 | 37.2532 | 20
2030-07-21 07:00 | 49.6508 | 11.8875 | 0 | 0 | 37.2532 | 12.3976
2030-10-09 02:00 | 63.881 | 11.8712 | 6.6278 | 0 | 37.2532 | 20
2030-05-02 09:00 | 68.3082 | 11.8665 | 11.055 | 0 | 37.2532 | 20
2030-12-03 07:00 | 192.4726 | 11.8476 | 172.4726 | 0 | 0 | 20
2030-01-01 01:00 | 113.6892 | 11.8432 | 93.6892 | 0 | 0 | 20
2030-11-09 11:00 | 116.7229 | 11.8398 | 96.7229 | 0 | 0 | 20
2030-04-02 04:00 | 170.4035 | 11.8004 | 113.1503 | 0 | 37.2532 | 20
2030-09-20 15:00 | 68.7321 | 11.6398 | 11.4789 | 0 | 37.2532 | 20
2030-04-01 11:00 | 141.582 | 11.6111 | 84.3288 | 0 | 37.2532 | 20
2030-02-03 09:00 | 146.1568 | 11.5948 | 126.1568 | 0 | 0 | 20
2030-11-23 06:00 | 139.6609 | 11.5922 | 82.4077 | 0 | 37.2532 | 20
2030-06-25 19:00 | 54.1493 | 11.5783 | 0 | 0 | 37.2532 | 16.8961
2030-03-12 | 71.2108 | 11.5423 | 13.9576 | 0 | 37.2532 | 20
2030-01-31 11:00 | 129.7726 | 11.5268 | 109.7726 | 0 | 0 | 20
2030-08-20 21:00 | 54.5541 | 11.522 | 0 | 0 | 37.2532 | 17.3009
2030-04-05 19:00 | 115.6343 | 11.4647 | 58.3811 | 0 | 37.2532 | 20
2030-10-06 05:00 | 112.0519 | 11.4595 | 54.7986 | 0 | 37.2532 | 20
2030-03-11 14:00 | 143.7069 | 11.4462 | 123.7069 | 0 | 0 | 20
2030-10-24 14:00 | 92.3154 | 11.4446 | 72.3154 | 0 | 0 | 20
2030-04-24 | 64.3097 | 11.4236 | 7.0564 | 0 | 37.2532 | 20
2030-02-11 19:00 | 160.5608 | 11.3944 | 140.5608 | 0 | 0 | 20
2030-06-16 16:00 | 54.2185 | 11.3689 | 0 | 0 | 37.2532 | 16.9652
2030-11-14 04:00 | 134.7937 | 11.3647 | 77.5405 | 0 | 37.2532 | 20
2030-07-24 04:00 | 52.9868 | 11.3566 | 0 | 0 | 37.2532 | 15.7336
2030-08-31 01:00 | 55.5532 | 11.3529 | 0 | 0 | 37.2532 | 18.3
2030-05-15 16:00 | 76.8522 | 11.3313 | 19.599 | 0 | 37.2532 | 20
2030-07-25 10:00 | 53.0657 | 11.3301 | 0 | 0 | 37.2532 | 15.8124
2030-10-10 08:00 | 98.2965 | 11.2783 | 41.0432 | 0 | 37.2532 | 20
2030-06-19 23:00 | 55.9895 | 11.2332 | 0 | 0 | 37.2532 | 18.7363
2030-08-07 04:00 | 50.7261 | 11.1397 | 0 | 0 | 37.2532 | 13.4729
2030-06-03 06:00 | 38.9688 | 11.1206 | 0 | 0 | 37.2532 | 1.7156
2030-07-28 22:00 | 52.8563 | 11.1041 | 0 | 0 | 37.2532 | 15.603
2030-03-06 20:00 | 151.7674 | 11.104 | 131.7674 | 0 | 0 | 20
2030-12-01 21:00 | 164.0878 | 11.0749 | 144.0878 | 0 | 0 | 20
2030-01-16 04:00 | 139.6223 | 11.0749 | 119.6223 | 0 | 0 | 20
2030-06-09 | 50.2228 | 11.0739 | 0 | 0 | 37.2532 | 12.9696
2030-11-27 22:00 | 119.9585 | 11.0609 | 99.9585 | 0 | 0 | 20
2030-08-01 19:00 | 54.778 | 11.0452 | 0 | 0 | 37.2532 | 17.5248
2030-01-14 22:00 | 120.356 | 11.0421 | 100.356 | 0 | 0 | 20
2030-04-24 23:00 | 62.7357 | 10.9033 | 5.4825 | 0 | 37.2532 | 20
2030-08-30 16:00 | 58.9874 | 10.7936 | 1.7342 | 0 | 37.2532 | 20
2030-04-09 19:00 | 77.9788 | 10.7895 | 20.7256 | 0 | 37.2532 | 20
2030-02-18 14:00 | 134.4191 | 10.7838 | 114.4192 | 0 | 0 | 20
2030-06-07 23:00 | 54.4681 | 10.7706 | 0 | 0 | 37.2532 | 17.2149
2030-01-10 18:00 | 142.3168 | 10.7667 | 122.3168 | 0 | 0 | 20
2030-06-06 16:00 | 56.2939 | 10.7636 | 0 | 0 | 37.2532 | 19.0407
2030-07-10 14:00 | 53.6731 | 10.7477 | 0 | 0 | 37.2532 | 16.4199
2030-12-17 16:00 | 148.2914 | 10.6903 | 128.2914 | 0 | 0 | 20
2030-10-25 20:00 | 102.35 | 10.6746 | 82.35 | 0 | 0 | 20
2030-08-14 18:00 | 55.6638 | 10.6481 | 0 | 0 | 37.2532 | 18.4106
2030-08-31 23:00 | 57.5107 | 10.6264 | 0.25749 | 0 | 37.2532 | 20
2030-05-13 13:00 | 90.4072 | 10.6144 | 33.1539 | 0 | 37.2532 | 20
2030-03-19 08:00 | 104.7039 | 10.5804 | 47.4507 | 0 | 37.2532 | 20
2030-09-15 10:00 | 64.9479 | 10.5277 | 7.6947 | 0 | 37.2532 | 20
2030-01-13 15:00 | 150.6347 | 10.5237 | 130.6347 | 0 | 0 | 20
2030-02-07 23:00 | 92.9171 | 10.5085 | 72.9171 | 0 | 0 | 20
2030-09-19 16:00 | 69.4559 | 10.4864 | 12.2027 | 0 | 37.2532 | 20
2030-09-26 03:00 | 41.6517 | 10.4741 | 0 | 0 | 37.2532 | 4.3984
2030-07-20 16:00 | 53.5993 | 10.4548 | 0 | 0 | 37.2532 | 16.3461
2030-07-21 23:00 | 49.1832 | 10.3587 | 0 | 0 | 37.2532 | 11.93
2030-02-26 12:00 | 166.8528 | 10.3089 | 146.8528 | 0 | 0 | 20
2030-11-09 05:00 | 157.9597 | 10.307 | 100.7065 | 0 | 37.2532 | 20
2030-05-19 17:00 | 59.2031 | 10.3045 | 1.9498 | 0 | 37.2532 | 20
2030-02-07 14:00 | 141.5376 | 10.2865 | 121.5376 | 0 | 0 | 20
2030-01-26 02:00 | 132.9812 | 10.2831 | 112.9812 | 0 | 0 | 20
2030-04-08 14:00 | 69.132 | 10.1817 | 11.8787 | 0 | 37.2532 | 20
2030-10-02 07:00 | 96.5208 | 10.1742 | 39.2676 | 0 | 37.2532 | 20
2030-01-25 19:00 | 175.475 | 10.1528 | 155.475 | 0 | 0 | 20
2030-08-17 08:00 | 49.9128 | 10.112 | 0 | 0 | 37.2532 | 12.6595
2030-10-17 | 70.5058 | 10.078 | 13.2525 | 0 | 37.2532 | 20
2030-04-27 20:00 | 83.7096 | 10.0674 | 26.4564 | 0 | 37.2532 | 20
2030-02-22 18:00 | 131.4844 | 10.0612 | 111.4844 | 0 | 0 | 20
2030-02-13 13:00 | 137.8043 | 10.0383 | 117.8043 | 0 | 0 | 20
2030-01-28 13:00 | 145.8025 | 10.0207 | 125.8025 | 0 | 0 | 20
2030-01-16 07:00 | 166.6429 | 9.999 | 146.6429 | 0 | 0 | 20
2030-11-03 10:00 | 99.4692 | 9.9818 | 42.2159 | 0 | 37.2532 | 20
2030-09-03 05:00 | 67.4527 | 9.9757 | 10.1995 | 0 | 37.2532 | 20
2030-03-19 07:00 | 127.6815 | 9.9662 | 70.4282 | 0 | 37.2532 | 20
2030-03-26 22:00 | 125.7976 | 9.9648 | 68.5444 | 0 | 37.2532 | 20
2030-07-16 20:00 | 53.7263 | 9.9514 | 0 | 0 | 37.2532 | 16.473
2030-06-28 18:00 | 54.4483 | 9.9439 | 0 | 0 | 37.2532 | 17.1951
2030-01-28 21:00 | 161.3243 | 9.8901 | 141.3243 | 0 | 0 | 20
2030-06-11 22:00 | 55.0256 | 9.8853 | 0 | 0 | 37.2532 | 17.7724
2030-08-18 16:00 | 55.6128 | 9.8772 | 0 | 0 | 37.2532 | 18.3595
2030-03-17 08:00 | 122.6441 | 9.8724 | 65.3909 | 0 | 37.2532 | 20
2030-06-15 06:00 | 48.6059 | 9.8207 | 0 | 0 | 37.2532 | 11.3527
2030-06-01 14:00 | 59.6497 | 9.7726 | 2.3965 | 0 | 37.2532 | 20
2030-01-19 03:00 | 122.7444 | 9.7685 | 102.7444 | 0 | 0 | 20
2030-10-10 17:00 | 96.19 | 9.7656 | 76.19 | 0 | 0 | 20
2030-12-31 23:00 | 101.472 | 9.7585 | 81.472 | 0 | 0 | 20
2030-10-22 12:00 | 98.9043 | 9.7543 | 41.6511 | 0 | 37.2532 | 20
2030-06-18 04:00 | 49.9762 | 9.7525 | 0 | 0 | 37.2532 | 12.7229
2030-07-01 20:00 | 52.5806 | 9.6876 | 0 | 0 | 37.2532 | 15.3274
2030-03-12 16:00 | 120.4547 | 9.6332 | 100.4547 | 0 | 0 | 20
2030-12-27 04:00 | 140.8627 | 9.6 | 120.8627 | 0 | 0 | 20
2030-06-28 13:00 | 52.9166 | 9.4619 | 0 | 0 | 37.2532 | 15.6633
2030-05-11 15:00 | 59.1057 | 9.4612 | 1.8525 | 0 | 37.2532 | 20
2030-03-23 15:00 | 121.287 | 9.4565 | 101.287 | 0 | 0 | 20
2030-05-18 22:00 | 78.591 | 9.446 | 21.3377 | 0 | 37.2532 | 20
2030-10-16 21:00 | 115.6173 | 9.4201 | 95.6173 | 0 | 0 | 20
2030-02-06 15:00 | 156.1142 | 9.4105 | 136.1142 | 0 | 0 | 20
2030-06-16 | 49.4439 | 9.3867 | 0 | 0 | 37.2532 | 12.1907
2030-10-31 02:00 | 89.2962 | 9.3593 | 32.043 | 0 | 37.2532 | 20
2030-08-22 23:00 | 39.5302 | 9.2908 | 0 | 0 | 37.2532 | 2.2769
2030-07-10 01:00 | 51.1711 | 9.2833 | 0 | 0 | 37.2532 | 13.9178
2030-09-13 17:00 | 68.3016 | 9.2752 | 11.0484 | 0 | 37.2532 | 20
2030-05-23 21:00 | 65.8303 | 9.2561 | 8.5771 | 0 | 37.2532 | 20
2030-01-31 22:00 | 118.2858 | 9.2553 | 98.2858 | 0 | 0 | 20
2030-05-09 16:00 | 62.4884 | 9.226 | 5.2352 | 0 | 37.2532 | 20
2030-05-15 17:00 | 82.4894 | 9.1085 | 25.2361 | 0 | 37.2532 | 20
2030-12-27 19:00 | 170.2539 | 9.1043 | 150.2539 | 0 | 0 | 20
2030-03-29 11:00 | 98.4659 | 9.0841 | 41.2127 | 0 | 37.2532 | 20
2030-09-19 04:00 | 74.9049 | 9.0713 | 17.6517 | 0 | 37.2532 | 20
2030-11-13 06:00 | 141.4979 | 9.0356 | 84.2447 | 0 | 37.2532 | 20
2030-06-18 23:00 | 52.3824 | 9.0149 | 0 | 0 | 37.2532 | 15.1292
2030-10-21 11:00 | 125.5191 | 8.9734 | 68.2658 | 0 | 37.2532 | 20
2030-06-12 23:00 | 55.5446 | 8.929 | 0 | 0 | 37.2532 | 18.2913
2030-03-16 22:00 | 117.4373 | 8.9046 | 97.4373 | 0 | 0 | 20
2030-03-24 19:00 | 157.2663 | 8.9006 | 137.2663 | 0 | 0 | 20
2030-05-28 03:00 | 61.005 | 8.8505 | 3.7518 | 0 | 37.2532 | 20
2030-11-26 22:00 | 147.7327 | 8.8304 | 127.7327 | 0 | 0 | 20
2030-03-28 18:00 | 109.7681 | 8.7932 | 89.7681 | 0 | 0 | 20
2030-02-09 04:00 | 127.8598 | 8.7562 | 107.8598 | 0 | 0 | 20
2030-09-04 08:00 | 75.1402 | 8.7171 | 17.887 | 0 | 37.2532 | 20
2030-04-29 01:00 | 85.0722 | 8.6596 | 27.819 | 0 | 37.2532 | 20
2030-12-02 20:00 | 175.1206 | 8.6446 | 155.1206 | 0 | 0 | 20
2030-08-11 14:00 | 36.9431 | 8.6236 | 0 | 0 | 36.9431 | 0
2030-09-18 08:00 | 63.9624 | 8.6171 | 6.7091 | 0 | 37.2532 | 20
2030-03-02 16:00 | 139.8486 | 8.5881 | 119.8486 | 0 | 0 | 20
2030-09-24 02:00 | 63.8046 | 8.5865 | 6.5513 | 0 | 37.2532 | 20
2030-06-17 15:00 | 53.4859 | 8.5808 | 0 | 0 | 37.2532 | 16.2327
2030-04-09 11:00 | 78.7026 | 8.534 | 21.4494 | 0 | 37.2532 | 20
2030-10-27 16:00 | 105.3549 | 8.5315 | 85.3549 | 0 | 0 | 20
2030-05-21 17:00 | 68.0816 | 8.5246 | 10.8283 | 0 | 37.2532 | 20
2030-09-28 18:00 | 107.8107 | 8.5131 | 50.5574 | 0 | 37.2532 | 20
2030-10-23 | 59.5943 | 8.4997 | 2.341 | 0 | 37.2532 | 20
2030-03-30 18:00 | 154.92 | 8.4408 | 134.92 | 0 | 0 | 20
2030-11-26 | 103.9277 | 8.3877 | 83.9277 | 0 | 0 | 20
2030-08-13 17:00 | 55.7146 | 8.3578 | 0 | 0 | 37.2532 | 18.4613
2030-06-22 19:00 | 51.6185 | 8.2634 | 0 | 0 | 37.2532 | 14.3652
2030-06-01 12:00 | 67.5491 | 8.197 | 10.2959 | 0 | 37.2532 | 20
2030-05-30 05:00 | 87.0555 | 8.1791 | 29.8023 | 0 | 37.2532 | 20
2030-09-08 08:00 | 67.7531 | 8.0544 | 10.4999 | 0 | 37.2532 | 20
2030-03-08 02:00 | 111.1163 | 7.9984 | 53.8631 | 0 | 37.2532 | 20
2030-12-26 02:00 | 115.1136 | 7.9467 | 95.1136 | 0 | 0 | 20
2030-08-08 07:00 | 51.2256 | 7.9349 | 0 | 0 | 37.2532 | 13.9724
2030-12-25 16:00 | 158.2008 | 7.9064 | 138.2008 | 0 | 0 | 20
2030-03-30 05:00 | 134.1573 | 7.8993 | 76.9041 | 0 | 37.2532 | 20
2030-11-27 11:00 | 163.2262 | 7.8951 | 143.2262 | 0 | 0 | 20
2030-04-24 20:00 | 78.9134 | 7.8595 | 21.6602 | 0 | 37.2532 | 20
2030-01-03 03:00 | 137.7958 | 7.8 | 117.7958 | 0 | 0 | 20
2030-02-17 16:00 | 134.3627 | 7.7834 | 114.3627 | 0 | 0 | 20
2030-10-14 20:00 | 115.1729 | 7.7773 | 95.1729 | 0 | 0 | 20
2030-11-18 10:00 | 115.817 | 7.756 | 95.817 | 0 | 0 | 20
2030-07-07 02:00 | 49.4515 | 7.7476 | 0 | 0 | 37.2532 | 12.1983
2030-12-11 20:00 | 179.5222 | 7.7226 | 159.5222 | 0 | 0 | 20
2030-04-03 01:00 | 92.3424 | 7.6831 | 35.0892 | 0 | 37.2532 | 20
2030-12-12 01:00 | 122.549 | 7.668 | 102.549 | 0 | 0 | 20
2030-04-07 22:00 | 91.2036 | 7.6643 | 33.9504 | 0 | 37.2532 | 20
2030-05-09 10:00 | 70.8075 | 7.6162 | 13.5542 | 0 | 37.2532 | 20
2030-02-27 02:00 | 117.7455 | 7.611 | 60.4923 | 0 | 37.2532 | 20
2030-10-22 07:00 | 121.0475 | 7.6044 | 63.7943 | 0 | 37.2532 | 20
2030-12-21 22:00 | 139.0429 | 7.5929 | 119.0429 | 0 | 0 | 20
2030-08-20 01:00 | 52.3702 | 7.5796 | 0 | 0 | 37.2532 | 15.1169
2030-04-12 03:00 | 96.5936 | 7.5683 | 39.3403 | 0 | 37.2532 | 20
2030-12-30 19:00 | 170.0655 | 7.4054 | 150.0655 | 0 | 0 | 20
2030-12-03 21:00 | 180.7701 | 7.378 | 160.7701 | 0 | 0 | 20
2030-09-05 11:00 | 63.9456 | 7.3528 | 6.6924 | 0 | 37.2532 | 20
2030-07-11 18:00 | 53.6265 | 7.3518 | 0 | 0 | 37.2532 | 16.3733
2030-07-04 22:00 | 52.3681 | 7.3488 | 0 | 0 | 37.2532 | 15.1148
2030-08-28 | 54.3916 | 7.3201 | 0 | 0 | 37.2532 | 17.1383
2030-10-04 07:00 | 89.5969 | 7.2926 | 32.3437 | 0 | 37.2532 | 20
2030-05-01 09:00 | 70.7268 | 7.2874 | 13.4735 | 0 | 37.2532 | 20
2030-01-22 03:00 | 137.8257 | 7.2865 | 117.8257 | 0 | 0 | 20
2030-09-19 06:00 | 93.1089 | 7.2144 | 35.8557 | 0 | 37.2532 | 20
2030-01-06 08:00 | 172.2114 | 7.1669 | 152.2114 | 0 | 0 | 20
2030-07-29 01:00 | 63.3827 | 7.1657 | 6.1295 | 0 | 37.2532 | 20
2030-06-03 20:00 | 54.617 | 7.154 | 0 | 0 | 37.2532 | 17.3638
2030-05-22 23:00 | 62.5839 | 7.09 | 5.3306 | 0 | 37.2532 | 20
2030-04-08 07:00 | 106.9168 | 7.0782 | 49.6636 | 0 | 37.2532 | 20
2030-02-27 12:00 | 145.0208 | 7.0649 | 125.0208 | 0 | 0 | 20
2030-02-04 11:00 | 143.2995 | 7.0613 | 123.2995 | 0 | 0 | 20
2030-04-13 09:00 | 66.7392 | 7.0039 | 9.486 | 0 | 37.2532 | 20
2030-02-26 02:00 | 115.2737 | 6.9853 | 58.0205 | 0 | 37.2532 | 20
2030-02-21 05:00 | 179.5887 | 6.9817 | 122.3355 | 0 | 37.2532 | 20
2030-06-23 07:00 | 52.9503 | 6.9767 | 0 | 0 | 37.2532 | 15.6971
2030-04-04 21:00 | 134.7617 | 6.9636 | 77.5085 | 0 | 37.2532 | 20
2030-11-08 07:00 | 128.9653 | 6.9619 | 71.7121 | 0 | 37.2532 | 20
2030-01-10 09:00 | 147.0332 | 6.9593 | 127.0332 | 0 | 0 | 20
2030-07-15 19:00 | 54.8842 | 6.9323 | 0 | 0 | 37.2532 | 17.6309
2030-10-10 11:00 | 87.0583 | 6.8919 | 29.8051 | 0 | 37.2532 | 20
2030-07-27 15:00 | 29.6748 | 6.8785 | 0 | 0 | 29.6748 | 0
2030-02-21 | 80.9623 | 6.8495 | 60.9623 | 0 | 0 | 20
2030-06-14 18:00 | 53.814 | 6.8492 | 0 | 0 | 37.2532 | 16.5607
2030-03-27 06:00 | 151.3762 | 6.8298 | 94.1229 | 0 | 37.2532 | 20
2030-11-13 21:00 | 136.5758 | 6.797 | 116.5758 | 0 | 0 | 20
2030-11-10 03:00 | 115.5892 | 6.7685 | 58.3359 | 0 | 37.2532 | 20
2030-04-23 02:00 | 69.8032 | 6.7656 | 12.5499 | 0 | 37.2532 | 20
2030-03-11 | 131.5964 | 6.7261 | 74.3431 | 0 | 37.2532 | 20
2030-06-21 14:00 | 50.6533 | 6.6589 | 0 | 0 | 37.2532 | 13.4001
2030-05-04 05:00 | 97.4559 | 6.6387 | 40.2027 | 0 | 37.2532 | 20
2030-07-02 09:00 | 50.4965 | 6.6316 | 0 | 0 | 37.2532 | 13.2433
2030-03-29 23:00 | 78.5728 | 6.626 | 21.3195 | 0 | 37.2532 | 20
2030-10-23 05:00 | 96.9423 | 6.6082 | 39.689 | 0 | 37.2532 | 20
2030-12-13 08:00 | 180.662 | 6.5985 | 160.662 | 0 | 0 | 20
2030-12-09 14:00 | 155.1378 | 6.5949 | 135.1378 | 0 | 0 | 20
2030-03-18 12:00 | 110.7438 | 6.578 | 53.4906 | 0 | 37.2532 | 20
2030-11-22 | 101.7226 | 6.5684 | 81.7226 | 0 | 0 | 20
2030-09-24 14:00 | 68.5006 | 6.5192 | 11.2473 | 0 | 37.2532 | 20
2030-03-13 12:00 | 135.3962 | 6.5084 | 78.1429 | 0 | 37.2532 | 20
2030-10-25 13:00 | 92.7216 | 6.5051 | 72.7216 | 0 | 0 | 20
2030-05-18 18:00 | 84.6956 | 6.4338 | 27.4423 | 0 | 37.2532 | 20
2030-08-04 03:00 | 50.0642 | 6.431 | 0 | 0 | 37.2532 | 12.811
2030-11-16 22:00 | 117.4971 | 6.413 | 97.4971 | 0 | 0 | 20
2030-02-15 04:00 | 142.1195 | 6.4058 | 84.8662 | 0 | 37.2532 | 20
2030-06-23 20:00 | 53.9719 | 6.35 | 0 | 0 | 37.2532 | 16.7186
2030-06-23 16:00 | 54.2479 | 6.3396 | 0 | 0 | 37.2532 | 16.9946
2030-03-02 05:00 | 148.5797 | 6.3144 | 91.3264 | 0 | 37.2532 | 20
2030-08-31 08:00 | 54.5351 | 6.304 | 0 | 0 | 37.2532 | 17.2818
2030-01-17 10:00 | 150.472 | 6.2739 | 130.472 | 0 | 0 | 20
2030-09-04 22:00 | 65.3836 | 6.2569 | 8.1304 | 0 | 37.2532 | 20
2030-09-17 05:00 | 56.2858 | 6.2431 | 0 | 0 | 37.2532 | 19.0326
2030-08-30 04:00 | 54.7656 | 6.227 | 0 | 0 | 37.2532 | 17.5124
2030-09-26 06:00 | 78.9114 | 6.192 | 21.6581 | 0 | 37.2532 | 20
2030-10-05 14:00 | 77.6395 | 6.1889 | 20.3862 | 0 | 37.2532 | 20
2030-01-10 | 79.8653 | 6.1851 | 59.8653 | 0 | 0 | 20
2030-03-29 09:00 | 99.7129 | 6.1734 | 42.4596 | 0 | 37.2532 | 20
2030-03-08 15:00 | 147.7898 | 6.1652 | 127.7898 | 0 | 0 | 20
2030-08-30 09:00 | 55.5297 | 6.0877 | 0 | 0 | 37.2532 | 18.2765
2030-03-17 15:00 | 99.2546 | 6.069 | 79.2546 | 0 | 0 | 20
2030-05-06 02:00 | 66.1002 | 5.9569 | 8.847 | 0 | 37.2532 | 20
2030-02-04 22:00 | 136.1673 | 5.9488 | 116.1673 | 0 | 0 | 20
2030-09-21 10:00 | 66.5081 | 5.9435 | 9.2549 | 0 | 37.2532 | 20
2030-03-06 19:00 | 155.4383 | 5.9289 | 135.4383 | 0 | 0 | 20
2030-08-23 17:00 | 55.8028 | 5.8617 | 0 | 0 | 37.2532 | 18.5496
2030-09-21 05:00 | 78.8239 | 5.8502 | 21.5707 | 0 | 37.2532 | 20
2030-04-22 22:00 | 85.4396 | 5.7813 | 28.1864 | 0 | 37.2532 | 20
2030-11-06 23:00 | 74.2871 | 5.7561 | 54.2871 | 0 | 0 | 20
2030-11-03 22:00 | 82.2118 | 5.7299 | 62.2118 | 0 | 0 | 20
2030-12-09 | 135.0272 | 5.7089 | 115.0272 | 0 | 0 | 20
2030-12-03 13:00 | 178.6555 | 5.6856 | 158.6555 | 0 | 0 | 20
2030-09-07 14:00 | 66.8663 | 5.6655 | 9.613 | 0 | 37.2532 | 20
2030-03-01 22:00 | 106.4606 | 5.6346 | 86.4606 | 0 | 0 | 20
2030-12-07 | 100.6209 | 5.6283 | 80.6209 | 0 | 0 | 20
2030-11-16 03:00 | 97.924 | 5.6108 | 40.6707 | 0 | 37.2532 | 20
2030-07-20 13:00 | 51.995 | 5.5835 | 0 | 0 | 37.2532 | 14.7418
2030-10-05 19:00 | 97.5686 | 5.5709 | 77.5686 | 0 | 0 | 20
2030-08-28 12:00 | 55.5238 | 5.4442 | 0 | 0 | 37.2532 | 18.2705
2030-03-09 16:00 | 132.3886 | 5.4383 | 112.3886 | 0 | 0 | 20
2030-03-19 13:00 | 93.2249 | 5.4233 | 35.9716 | 0 | 37.2532 | 20
2030-10-19 04:00 | 107.1162 | 5.2902 | 49.863 | 0 | 37.2532 | 20
2030-09-01 14:00 | 58.9296 | 5.2628 | 1.6763 | 0 | 37.2532 | 20
2030-09-14 21:00 | 66.7003 | 5.2403 | 9.4471 | 0 | 37.2532 | 20
2030-08-15 02:00 | 51.9893 | 5.2265 | 0 | 0 | 37.2532 | 14.736
2030-11-23 07:00 | 136.7754 | 5.2147 | 79.5222 | 0 | 37.2532 | 20
2030-06-21 18:00 | 53.2383 | 5.204 | 0 | 0 | 37.2532 | 15.9851
2030-11-12 13:00 | 142.6705 | 5.2019 | 122.6705 | 0 | 0 | 20
2030-07-02 16:00 | 54.442 | 5.186 | 0 | 0 | 37.2532 | 17.1887
2030-03-06 04:00 | 168.064 | 5.1352 | 110.8108 | 0 | 37.2532 | 20
2030-08-05 23:00 | 52.3585 | 5.0889 | 0 | 0 | 37.2532 | 15.1053
2030-11-18 01:00 | 101.8357 | 5.082 | 81.8357 | 0 | 0 | 20
2030-11-25 19:00 | 172.0859 | 5.0819 | 152.0859 | 0 | 0 | 20
2030-06-20 11:00 | 48.6749 | 5.0782 | 0 | 0 | 37.2532 | 11.4217
2030-11-16 05:00 | 126.6634 | 5.0651 | 69.4101 | 0 | 37.2532 | 20
2030-06-18 18:00 | 53.445 | 5.0626 | 0 | 0 | 37.2532 | 16.1917
2030-04-06 12:00 | 89.7426 | 5.0554 | 32.4893 | 0 | 37.2532 | 20
2030-05-27 06:00 | 87.2294 | 5.0371 | 29.9762 | 0 | 37.2532 | 20
2030-01-08 23:00 | 94.1077 | 5.0339 | 74.1077 | 0 | 0 | 20
2030-06-25 13:00 | 53.8012 | 5.0264 | 0 | 0 | 37.2532 | 16.548
2030-08-27 19:00 | 56.7446 | 5.0039 | 0 | 0 | 37.2532 | 19.4914
2030-02-08 18:00 | 166.0113 | 5.0015 | 146.0113 | 0 | 0 | 20
2030-01-22 16:00 | 163.1126 | 4.9875 | 143.1126 | 0 | 0 | 20
2030-09-30 01:00 | 84.2905 | 4.9542 | 27.0372 | 0 | 37.2532 | 20
2030-12-10 13:00 | 173.6995 | 4.9027 | 153.6995 | 0 | 0 | 20
2030-07-18 | 50.8902 | 4.85 | 0 | 0 | 37.2532 | 13.637
2030-02-14 05:00 | 175.5573 | 4.8429 | 118.3041 | 0 | 37.2532 | 20
2030-02-06 23:00 | 94.5556 | 4.8355 | 74.5556 | 0 | 0 | 20
2030-04-03 21:00 | 129.2553 | 4.8298 | 72.002 | 0 | 37.2532 | 20
2030-10-16 03:00 | 82.3824 | 4.8221 | 25.1291 | 0 | 37.2532 | 20
2030-10-29 16:00 | 118.8336 | 4.8146 | 98.8336 | 0 | 0 | 20
2030-12-14 22:00 | 135.652 | 4.7699 | 115.652 | 0 | 0 | 20
2030-05-01 12:00 | 69.4057 | 4.7125 | 12.1524 | 0 | 37.2532 | 20
2030-06-01 19:00 | 61.8551 | 4.6985 | 4.6018 | 0 | 37.2532 | 20
2030-10-15 | 70.1707 | 4.6831 | 12.9175 | 0 | 37.2532 | 20
2030-05-14 20:00 | 98.5706 | 4.6822 | 41.3174 | 0 | 37.2532 | 20
2030-09-10 09:00 | 53.8372 | 4.6575 | 0 | 0 | 37.2532 | 16.5839
2030-05-27 10:00 | 70.4806 | 4.6045 | 13.2274 | 0 | 37.2532 | 20
2030-02-27 22:00 | 132.6925 | 4.5966 | 112.6925 | 0 | 0 | 20
2030-04-28 12:00 | 68.9967 | 4.5577 | 11.7435 | 0 | 37.2532 | 20
2030-02-20 23:00 | 86.9193 | 4.5436 | 66.9193 | 0 | 0 | 20
2030-04-03 03:00 | 109.9116 | 4.5154 | 52.6584 | 0 | 37.2532 | 20
2030-11-25 15:00 | 147.3805 | 4.4445 | 127.3805 | 0 | 0 | 20
2030-12-07 20:00 | 147.2901 | 4.3986 | 127.2901 | 0 | 0 | 20
2030-06-16 18:00 | 56.6065 | 4.3626 | 0 | 0 | 37.2532 | 19.3533
2030-08-12 20:00 | 55.621 | 4.2684 | 0 | 0 | 37.2532 | 18.3678
2030-08-03 22:00 | 53.2291 | 4.2458 | 0 | 0 | 37.2532 | 15.9759
2030-05-05 07:00 | 93.4211 | 4.2049 | 36.1678 | 0 | 37.2532 | 20
2030-07-09 15:00 | 54.1859 | 4.1914 | 0 | 0 | 37.2532 | 16.9327
2030-03-23 12:00 | 130.2838 | 4.1693 | 73.0306 | 0 | 37.2532 | 20
2030-10-23 02:00 | 68.0392 | 4.1611 | 10.786 | 0 | 37.2532 | 20
2030-07-02 02:00 | 49.711 | 4.1582 | 0 | 0 | 37.2532 | 12.4578
2030-02-23 | 89.0154 | 4.1549 | 69.0154 | 0 | 0 | 20
2030-10-02 15:00 | 77.6981 | 4.1297 | 20.4448 | 0 | 37.2532 | 20
2030-06-15 02:00 | 49.6639 | 4.1294 | 0 | 0 | 37.2532 | 12.4107
2030-06-24 05:00 | 27.0876 | 4.1021 | 0 | 0 | 27.0876 | 0
2030-08-04 01:00 | 51.346 | 4.0949 | 0 | 0 | 37.2532 | 14.0928
2030-08-08 02:00 | 53.476 | 4.0709 | 0 | 0 | 37.2532 | 16.2228
2030-08-26 07:00 | 45.5807 | 4.0005 | 0 | 0 | 37.2532 | 8.3275
2030-05-01 02:00 | 64.5803 | 3.9183 | 7.327 | 0 | 37.2532 | 20
2030-05-09 02:00 | 67.0263 | 3.8799 | 9.773 | 0 | 37.2532 | 20
2030-08-19 04:00 | 28.6598 | 3.8338 | 0 | 0 | 28.6598 | 0
2030-05-29 | 54.5302 | 3.773 | 0 | 0 | 37.2532 | 17.277
2030-01-09 12:00 | 144.2276 | 3.7698 | 124.2276 | 0 | 0 | 20
2030-10-17 11:00 | 108.5852 | 3.7694 | 51.332 | 0 | 37.2532 | 20
2030-09-01 22:00 | 58.719 | 3.7442 | 1.4657 | 0 | 37.2532 | 20
2030-02-09 21:00 | 126.3358 | 3.7044 | 106.3358 | 0 | 0 | 20
2030-06-30 19:00 | 54.9853 | 3.6779 | 0 | 0 | 37.2532 | 17.7321
2030-09-05 15:00 | 66.5886 | 3.624 | 9.3354 | 0 | 37.2532 | 20
2030-01-24 23:00 | 106.5319 | 3.6019 | 86.5319 | 0 | 0 | 20
2030-04-25 14:00 | 68.694 | 3.5941 | 11.4407 | 0 | 37.2532 | 20
2030-07-17 10:00 | 49.5624 | 3.5544 | 0 | 0 | 37.2532 | 12.3091
2030-04-24 11:00 | 69.2058 | 3.5439 | 11.9526 | 0 | 37.2532 | 20
2030-02-13 11:00 | 145.3522 | 3.5223 | 125.3522 | 0 | 0 | 20
2030-02-05 01:00 | 111.2169 | 3.5209 | 91.2169 | 0 | 0 | 20
2030-01-13 17:00 | 173.4493 | 3.5104 | 153.4493 | 0 | 0 | 20
2030-10-26 04:00 | 71.4655 | 3.4555 | 14.2123 | 0 | 37.2532 | 20
2030-09-02 06:00 | 80.1225 | 3.4119 | 22.8693 | 0 | 37.2532 | 20
2030-09-21 06:00 | 91.2783 | 3.3834 | 34.0251 | 0 | 37.2532 | 20
2030-08-07 20:00 | 53.9225 | 3.3524 | 0 | 0 | 37.2532 | 16.6693
2030-06-30 09:00 | 50.9545 | 3.339 | 0 | 0 | 37.2532 | 13.7012
2030-03-17 01:00 | 97.9932 | 3.3024 | 40.74 | 0 | 37.2532 | 20
2030-07-29 13:00 | 57.0848 | 3.1889 | 0 | 0 | 37.2532 | 19.8316
2030-04-17 08:00 | 83.3466 | 3.1328 | 26.0934 | 0 | 37.2532 | 20
2030-01-06 12:00 | 161.5474 | 3.0971 | 141.5474 | 0 | 0 | 20
2030-10-19 17:00 | 136.6141 | 3.0942 | 116.6141 | 0 | 0 | 20
2030-01-09 05:00 | 150.7934 | 3.0688 | 130.7934 | 0 | 0 | 20
2030-07-31 05:00 | 48.6494 | 3.0466 | 0 | 0 | 37.2532 | 11.3962
2030-02-05 | 101.7535 | 2.9738 | 81.7535 | 0 | 0 | 20
2030-02-07 02:00 | 115.2959 | 2.9692 | 95.2959 | 0 | 0 | 20
2030-08-08 16:00 | 55.3798 | 2.9625 | 0 | 0 | 37.2532 | 18.1265
2030-10-07 07:00 | 102.913 | 2.9421 | 45.6598 | 0 | 37.2532 | 20
2030-06-25 12:00 | 52.8503 | 2.9184 | 0 | 0 | 37.2532 | 15.5971
2030-11-11 23:00 | 86.4561 | 2.8853 | 66.4561 | 0 | 0 | 20
2030-08-18 01:00 | 52.8003 | 2.8801 | 0 | 0 | 37.2532 | 15.5471
2030-09-07 | 64.3815 | 2.8706 | 7.1282 | 0 | 37.2532 | 20
2030-04-11 21:00 | 100.6694 | 2.842 | 43.4161 | 0 | 37.2532 | 20
2030-07-25 03:00 | 36.7896 | 2.8386 | 0 | 0 | 36.7896 | 0
2030-03-05 20:00 | 155.2682 | 2.837 | 135.2682 | 0 | 0 | 20
2030-08-13 14:00 | 52.6662 | 2.8369 | 0 | 0 | 37.2532 | 15.413
2030-04-08 06:00 | 110.7318 | 2.8113 | 53.4785 | 0 | 37.2532 | 20
2030-06-23 03:00 | 53.1674 | 2.8046 | 0 | 0 | 37.2532 | 15.9142
2030-10-16 05:00 | 119.9284 | 2.781 | 62.6752 | 0 | 37.2532 | 20
2030-12-10 02:00 | 126.881 | 2.7776 | 106.881 | 0 | 0 | 20
2030-03-14 16:00 | 132.484 | 2.7134 | 112.484 | 0 | 0 | 20
2030-09-21 08:00 | 79.0473 | 2.6932 | 21.7941 | 0 | 37.2532 | 20
2030-01-29 02:00 | 124.5558 | 2.6267 | 104.5558 | 0 | 0 | 20
2030-07-03 14:00 | 52.8734 | 2.6229 | 0 | 0 | 37.2532 | 15.6202
2030-09-23 09:00 | 66.0012 | 2.6191 | 8.748 | 0 | 37.2532 | 20
2030-10-25 18:00 | 102.713 | 2.5858 | 82.713 | 0 | 0 | 20
2030-01-15 15:00 | 130.4084 | 2.5793 | 110.4084 | 0 | 0 | 20
2030-06-07 20:00 | 50.1247 | 2.5432 | 0 | 0 | 37.2532 | 12.8714
2030-04-24 06:00 | 105.4861 | 2.5426 | 48.2328 | 0 | 37.2532 | 20
2030-02-19 15:00 | 149.2272 | 2.5408 | 129.2272 | 0 | 0 | 20
2030-06-25 08:00 | 42.1298 | 2.5194 | 0 | 0 | 37.2532 | 4.8765
2030-08-25 | 30.6076 | 2.5031 | 0 | 0 | 30.6076 | 0
2030-04-06 02:00 | 100.7861 | 2.4559 | 43.5329 | 0 | 37.2532 | 20
2030-08-01 23:00 | 52.3809 | 2.4513 | 0 | 0 | 37.2532 | 15.1277
2030-12-04 20:00 | 181.4312 | 2.4064 | 161.4312 | 0 | 0 | 20
2030-10-30 01:00 | 72.4381 | 2.3801 | 15.1849 | 0 | 37.2532 | 20
2030-04-08 02:00 | 71.5808 | 2.3588 | 14.3275 | 0 | 37.2532 | 20
2030-06-06 08:00 | 52.4688 | 2.3479 | 0 | 0 | 37.2532 | 15.2155
2030-02-28 23:00 | 99.0969 | 2.3284 | 79.0969 | 0 | 0 | 20
2030-11-27 03:00 | 136.6386 | 2.3198 | 116.6386 | 0 | 0 | 20
2030-08-08 18:00 | 59.2576 | 2.3019 | 2.0044 | 0 | 37.2532 | 20
2030-11-19 17:00 | 131.1955 | 2.3012 | 111.1955 | 0 | 0 | 20
2030-08-27 01:00 | 53.9554 | 2.2954 | 0 | 0 | 37.2532 | 16.7021
2030-11-26 20:00 | 178.7632 | 2.2777 | 158.7632 | 0 | 0 | 20
2030-07-19 22:00 | 52.5449 | 2.275 | 0 | 0 | 37.2532 | 15.2917
2030-05-22 17:00 | 66.559 | 2.2556 | 9.3057 | 0 | 37.2532 | 20
2030-03-15 20:00 | 163.599 | 2.2134 | 143.599 | 0 | 0 | 20
2030-12-05 20:00 | 170.4665 | 2.1945 | 150.4665 | 0 | 0 | 20
2030-07-10 16:00 | 54.9321 | 2.1773 | 0 | 0 | 37.2532 | 17.6789
2030-01-19 22:00 | 133.7512 | 2.1249 | 113.7512 | 0 | 0 | 20
2030-07-30 19:00 | 54.4003 | 2.0591 | 0 | 0 | 37.2532 | 17.147
2030-02-04 05:00 | 157.9387 | 2.029 | 137.9387 | 0 | 0 | 20
2030-10-02 13:00 | 83.6386 | 2.0134 | 26.3854 | 0 | 37.2532 | 20
2030-03-12 08:00 | 133.9952 | 1.9997 | 76.742 | 0 | 37.2532 | 20
2030-09-22 | 65.2611 | 1.9854 | 8.0078 | 0 | 37.2532 | 20
2030-06-11 03:00 | 52.7813 | 1.9836 | 0 | 0 | 37.2532 | 15.5281
2030-02-02 18:00 | 153.3969 | 1.9771 | 133.3969 | 0 | 0 | 20
2030-10-29 21:00 | 112.2884 | 1.9652 | 92.2884 | 0 | 0 | 20
2030-12-30 13:00 | 161.9085 | 1.9448 | 141.9085 | 0 | 0 | 20
2030-05-09 04:00 | 102.6739 | 1.9171 | 45.4206 | 0 | 37.2532 | 20
2030-01-14 10:00 | 150.6445 | 1.8994 | 130.6445 | 0 | 0 | 20
2030-03-04 16:00 | 163.4555 | 1.8595 | 143.4555 | 0 | 0 | 20
2030-09-20 22:00 | 72.0202 | 1.8085 | 14.767 | 0 | 37.2532 | 20
2030-08-12 01:00 | 52.1558 | 1.7928 | 0 | 0 | 37.2532 | 14.9025
2030-12-09 20:00 | 173.2123 | 1.768 | 153.2123 | 0 | 0 | 20
2030-06-01 20:00 | 69.2631 | 1.6986 | 12.0099 | 0 | 37.2532 | 20
2030-12-20 05:00 | 171.742 | 1.6556 | 151.742 | 0 | 0 | 20
2030-06-30 18:00 | 55.428 | 1.6427 | 0 | 0 | 37.2532 | 18.1747
2030-01-09 08:00 | 151.4342 | 1.6307 | 131.4342 | 0 | 0 | 20
2030-01-08 02:00 | 121.2131 | 1.5794 | 101.2131 | 0 | 0 | 20
2030-01-30 04:00 | 167.3212 | 1.5578 | 147.3212 | 0 | 0 | 20
2030-01-15 05:00 | 139.9416 | 1.5449 | 119.9416 | 0 | 0 | 20
2030-12-29 05:00 | 170.8676 | 1.5277 | 150.8676 | 0 | 0 | 20
2030-03-13 03:00 | 89.5729 | 1.5022 | 32.3197 | 0 | 37.2532 | 20
2030-01-27 17:00 | 154.1974 | 1.4244 | 134.1974 | 0 | 0 | 20
2030-09-04 12:00 | 63.9734 | 1.3974 | 6.7202 | 0 | 37.2532 | 20
2030-09-12 02:00 | 61.4452 | 1.3811 | 4.192 | 0 | 37.2532 | 20
2030-05-23 07:00 | 65.8147 | 1.3802 | 8.5615 | 0 | 37.2532 | 20
2030-11-28 06:00 | 154.2079 | 1.3797 | 134.2079 | 0 | 0 | 20
2030-09-25 23:00 | 66.0969 | 1.3352 | 8.8437 | 0 | 37.2532 | 20
2030-07-09 02:00 | 50.2052 | 1.3313 | 0 | 0 | 37.2532 | 12.952
2030-01-05 21:00 | 165.3335 | 1.3295 | 145.3335 | 0 | 0 | 20
2030-06-15 16:00 | 53.5327 | 1.3194 | 0 | 0 | 37.2532 | 16.2795
2030-07-19 09:00 | 48.8006 | 1.2388 | 0 | 0 | 37.2532 | 11.5474
2030-01-19 13:00 | 159.8904 | 1.188 | 139.8904 | 0 | 0 | 20
2030-04-21 03:00 | 103.3038 | 1.1776 | 46.0506 | 0 | 37.2532 | 20
2030-11-14 07:00 | 145.544 | 1.1613 | 88.2908 | 0 | 37.2532 | 20
2030-06-19 11:00 | 47.8574 | 1.1003 | 0 | 0 | 37.2532 | 10.6042
2030-06-05 22:00 | 56.2401 | 1.0968 | 0 | 0 | 37.2532 | 18.9869
2030-10-28 19:00 | 124.6292 | 1.0963 | 104.6292 | 0 | 0 | 20
2030-03-03 20:00 | 157.2744 | 1.0917 | 137.2744 | 0 | 0 | 20
2030-10-06 02:00 | 68.4982 | 1.06 | 11.245 | 0 | 37.2532 | 20
2030-01-14 03:00 | 118.4336 | 1.0593 | 98.4336 | 0 | 0 | 20
2030-11-24 09:00 | 144.6402 | 1.054 | 124.6402 | 0 | 0 | 20
2030-09-25 18:00 | 62.1261 | 1.0259 | 4.8728 | 0 | 37.2532 | 20
2030-09-17 01:00 | 58.0091 | 1.0254 | 0.75588 | 0 | 37.2532 | 20
2030-09-30 06:00 | 94.5173 | 1.0094 | 37.2641 | 0 | 37.2532 | 20
2030-02-11 01:00 | 125.8045 | 1.0039 | 105.8045 | 0 | 0 | 20
2030-09-14 | 53.1576 | 0.92987 | 0 | 0 | 37.2532 | 15.9044
2030-11-30 15:00 | 168.9008 | 0.92074 | 148.9008 | 0 | 0 | 20
2030-05-28 18:00 | 66.5915 | 0.88613 | 9.3383 | 0 | 37.2532 | 20
2030-11-22 22:00 | 121.779 | 0.87398 | 101.779 | 0 | 0 | 20
2030-03-30 13:00 | 141.2236 | 0.85834 | 83.9704 | 0 | 37.2532 | 20
2030-12-15 05:00 | 173.3123 | 0.83982 | 153.3123 | 0 | 0 | 20
2030-10-13 07:00 | 120.6294 | 0.80964 | 63.3762 | 0 | 37.2532 | 20
2030-12-02 23:00 | 109.2575 | 0.73903 | 89.2575 | 0 | 0 | 20
2030-01-24 09:00 | 189.5232 | 0.73266 | 169.5232 | 0 | 0 | 20
2030-10-27 22:00 | 104.8016 | 0.71747 | 84.8016 | 0 | 0 | 20
2030-12-27 09:00 | 175.6436 | 0.69076 | 155.6436 | 0 | 0 | 20
2030-04-03 07:00 | 135.4038 | 0.66859 | 78.1505 | 0 | 37.2532 | 20
2030-11-17 10:00 | 124.6648 | 0.6431 | 104.6648 | 0 | 0 | 20
2030-09-04 04:00 | 62.323 | 0.59637 | 5.0698 | 0 | 37.2532 | 20
2030-02-10 08:00 | 151.5717 | 0.59032 | 94.3185 | 0 | 37.2532 | 20
2030-10-21 16:00 | 109.4206 | 0.53551 | 89.4206 | 0 | 0 | 20
2030-04-02 17:00 | 120.2203 | 0.50981 | 62.967 | 0 | 37.2532 | 20
2030-06-29 11:00 | 51.2686 | 0.50824 | 0 | 0 | 37.2532 | 14.0154
2030-01-29 10:00 | 157.9367 | 0.4895 | 137.9367 | 0 | 0 | 20
2030-09-05 02:00 | 48.5865 | 0.48521 | 0 | 0 | 37.2532 | 11.3333
2030-01-18 15:00 | 155.1577 | 0.42701 | 135.1577 | 0 | 0 | 20
2030-08-06 05:00 | 49.0925 | 0.38831 | 0 | 0 | 37.2532 | 11.8392
2030-09-04 10:00 | 63.6858 | 0.38501 | 6.4326 | 0 | 37.2532 | 20
2030-05-24 03:00 | 62.4927 | 0.3767 | 5.2394 | 0 | 37.2532 | 20
2030-02-20 03:00 | 125.9224 | 0.35126 | 68.6692 | 0 | 37.2532 | 20
2030-04-21 20:00 | 94.1897 | 0.34759 | 36.9364 | 0 | 37.2532 | 20
2030-08-14 06:00 | 37.8268 | 0.33873 | 0 | 0 | 37.2532 | 0.57359
2030-01-19 11:00 | 158.8521 | 0.30572 | 138.8521 | 0 | 0 | 20
2030-02-14 10:00 | 154.8731 | 0.28315 | 134.8731 | 0 | 0 | 20
2030-03-12 05:00 | 144.137 | 0.26474 | 86.8838 | 0 | 37.2532 | 20
2030-09-29 21:00 | 84.8773 | 0.2591 | 27.624 | 0 | 37.2532 | 20
2030-10-08 10:00 | 87.205 | 0.24478 | 29.9518 | 0 | 37.2532 | 20
2030-11-17 20:00 | 128.1949 | 0.23869 | 108.1949 | 0 | 0 | 20
2030-04-23 04:00 | 104.816 | 0.20386 | 47.5627 | 0 | 37.2532 | 20
2030-10-08 22:00 | 93.1075 | 0.18223 | 35.8542 | 0 | 37.2532 | 20
2030-10-06 08:00 | 90.926 | 0.16019 | 33.6728 | 0 | 37.2532 | 20
2030-03-20 01:00 | 80.591 | 0.14004 | 23.3377 | 0 | 37.2532 | 20
2030-02-02 09:00 | 138.6727 | 0.13449 | 118.6727 | 0 | 0 | 20
2030-09-08 | 63.9537 | 0.10031 | 6.7004 | 0 | 37.2532 | 20
2030-06-03 19:00 | 54.0124 | 0.096134 | 0 | 0 | 37.2532 | 16.7592
2030-01-06 20:00 | 163.9867 | 0.084645 | 143.9867 | 0 | 0 | 20
2030-12-01 23:00 | 116.8 | 0.036978 | 96.8 | 0 | 0 | 20
2030-04-18 13:00 | 84.7435 | 0.0087704 | 27.4902 | 0 | 37.2532 | 20

## Speicherfüllstand H
Timestamp
2030-01-01
2030-01-01 01:00
2030-01-01 02:00
2030-01-01 03:00
2030-01-01 04:00
2030-01-01 05:00
2030-01-01 06:00
2030-01-01 07:00
2030-01-01 08:00
2030-01-01 09:00
2030-01-01 10:00
2030-01-01 11:00
2030-01-01 12:00
2030-01-01 13:00
2030-01-01 14:00
2030-01-01 15:00
2030-01-01 16:00
2030-01-01 17:00
2030-01-01 18:00
2030-01-01 19:00
2030-01-01 20:00
2030-01-01 21:00
2030-01-01 22:00
2030-01-01 23:00
2030-01-02
2030-01-02 01:00
2030-01-02 02:00
2030-01-02 03:00
2030-01-02 04:00
2030-01-02 05:00
2030-01-02 06:00
2030-01-02 07:00
2030-01-02 08:00
2030-01-02 09:00
2030-01-02 10:00
2030-01-02 11:00
2030-01-02 12:00
2030-01-02 13:00
2030-01-02 14:00
2030-01-02 15:00
2030-01-02 16:00
2030-01-02 17:00
2030-01-02 18:00
2030-01-02 19:00
2030-01-02 20:00
2030-01-02 21:00
2030-01-02 22:00
2030-01-02 23:00
2030-01-03
2030-01-03 01:00
2030-01-03 02:00
2030-01-03 03:00
2030-01-03 04:00
2030-01-03 05:00
2030-01-03 06:00
2030-01-03 07:00
2030-01-03 08:00
2030-01-03 09:00
2030-01-03 10:00
2030-01-03 11:00
2030-01-03 12:00
2030-01-03 13:00
2030-01-03 14:00
2030-01-03 15:00
2030-01-03 16:00
2030-01-03 17:00
2030-01-03 18:00
2030-01-03 19:00
2030-01-03 20:00
2030-01-03 21:00
2030-01-03 22:00
2030-01-03 23:00
2030-01-04
2030-01-04 01:00
2030-01-04 02:00
2030-01-04 03:00
2030-01-04 04:00
2030-01-04 05:00
2030-01-04 06:00
2030-01-04 07:00
2030-01-04 08:00
2030-01-04 09:00
2030-01-04 10:00
2030-01-04 11:00
2030-01-04 12:00
2030-01-04 13:00
2030-01-04 14:00
2030-01-04 15:00
2030-01-04 16:00
2030-01-04 17:00
2030-01-04 18:00
2030-01-04 19:00
2030-01-04 20:00
2030-01-04 21:00
2030-01-04 22:00
2030-01-04 23:00
2030-01-05
2030-01-05 01:00
2030-01-05 02:00
2030-01-05 03:00
2030-01-05 04:00
2030-01-05 05:00
2030-01-05 06:00
2030-01-05 07:00
2030-01-05 08:00
2030-01-05 09:00
2030-01-05 10:00
2030-01-05 11:00
2030-01-05 12:00
2030-01-05 13:00
2030-01-05 14:00
2030-01-05 15:00
2030-01-05 16:00
2030-01-05 17:00
2030-01-05 18:00
2030-01-05 19:00
2030-01-05 20:00
2030-01-05 21:00
2030-01-05 22:00
2030-01-05 23:00
2030-01-06
2030-01-06 01:00
2030-01-06 02:00
2030-01-06 03:00
2030-01-06 04:00
2030-01-06 05:00
2030-01-06 06:00
2030-01-06 07:00
2030-01-06 08:00
2030-01-06 09:00
2030-01-06 10:00
2030-01-06 11:00
2030-01-06 12:00
2030-01-06 13:00
2030-01-06 14:00
2030-01-06 15:00
2030-01-06 16:00
2030-01-06 17:00
2030-01-06 18:00
2030-01-06 19:00
2030-01-06 20:00
2030-01-06 21:00
2030-01-06 22:00
2030-01-06 23:00
2030-01-07
2030-01-07 01:00
2030-01-07 02:00
2030-01-07 03:00
2030-01-07 04:00
2030-01-07 05:00
2030-01-07 06:00
2030-01-07 07:00
2030-01-07 08:00
2030-01-07 09:00
2030-01-07 10:00
2030-01-07 11:00
2030-01-07 12:00
2030-01-07 13:00
2030-01-07 14:00
2030-01-07 15:00
2030-01-07 16:00
2030-01-07 17:00
2030-01-07 18:00
2030-01-07 19:00
2030-01-07 20:00
2030-01-07 21:00
2030-01-07 22:00
2030-01-07 23:00
2030-01-08
2030-01-08 01:00
2030-01-08 02:00
2030-01-08 03:00
2030-01-08 04:00
2030-01-08 05:00
2030-01-08 06:00
2030-01-08 07:00
2030-01-08 08:00
2030-01-08 09:00
2030-01-08 10:00
2030-01-08 11:00
2030-01-08 12:00
2030-01-08 13:00
2030-01-08 14:00
2030-01-08 15:00
2030-01-08 16:00
2030-01-08 17:00
2030-01-08 18:00
2030-01-08 19:00
2030-01-08 20:00
2030-01-08 21:00
2030-01-08 22:00
2030-01-08 23:00
2030-01-09
2030-01-09 01:00
2030-01-09 02:00
2030-01-09 03:00
2030-01-09 04:00
2030-01-09 05:00
2030-01-09 06:00
2030-01-09 07:00
2030-01-09 08:00
2030-01-09 09:00
2030-01-09 10:00
2030-01-09 11:00
2030-01-09 12:00
2030-01-09 13:00
2030-01-09 14:00
2030-01-09 15:00
2030-01-09 16:00
2030-01-09 17:00
2030-01-09 18:00
2030-01-09 19:00
2030-01-09 20:00
2030-01-09 21:00
2030-01-09 22:00
2030-01-09 23:00
2030-01-10
2030-01-10 01:00
2030-01-10 02:00
2030-01-10 03:00
2030-01-10 04:00
2030-01-10 05:00
2030-01-10 06:00
2030-01-10 07:00
2030-01-10 08:00
2030-01-10 09:00
2030-01-10 10:00
2030-01-10 11:00
2030-01-10 12:00
2030-01-10 13:00
2030-01-10 14:00
2030-01-10 15:00
2030-01-10 16:00
2030-01-10 17:00
2030-01-10 18:00
2030-01-10 19:00
2030-01-10 20:00
2030-01-10 21:00
2030-01-10 22:00
2030-01-10 23:00
2030-01-11
2030-01-11 01:00
2030-01-11 02:00
2030-01-11 03:00
2030-01-11 04:00
2030-01-11 05:00
2030-01-11 06:00
2030-01-11 07:00
2030-01-11 08:00
2030-01-11 09:00
2030-01-11 10:00
2030-01-11 11:00
2030-01-11 12:00
2030-01-11 13:00
2030-01-11 14:00
2030-01-11 15:00
2030-01-11 16:00
2030-01-11 17:00
2030-01-11 18:00
2030-01-11 19:00
2030-01-11 20:00
2030-01-11 21:00
2030-01-11 22:00
2030-01-11 23:00
2030-01-12
2030-01-12 01:00
2030-01-12 02:00
2030-01-12 03:00
2030-01-12 04:00
2030-01-12 05:00
2030-01-12 06:00
2030-01-12 07:00
2030-01-12 08:00
2030-01-12 09:00
2030-01-12 10:00
2030-01-12 11:00
2030-01-12 12:00
2030-01-12 13:00
2030-01-12 14:00
2030-01-12 15:00
2030-01-12 16:00
2030-01-12 17:00
2030-01-12 18:00
2030-01-12 19:00
2030-01-12 20:00
2030-01-12 21:00
2030-01-12 22:00
2030-01-12 23:00
2030-01-13
2030-01-13 01:00
2030-01-13 02:00
2030-01-13 03:00
2030-01-13 04:00
2030-01-13 05:00
2030-01-13 06:00
2030-01-13 07:00
2030-01-13 08:00
2030-01-13 09:00
2030-01-13 10:00
2030-01-13 11:00
2030-01-13 12:00
2030-01-13 13:00
2030-01-13 14:00
2030-01-13 15:00
2030-01-13 16:00
2030-01-13 17:00
2030-01-13 18:00
2030-01-13 19:00
2030-01-13 20:00
2030-01-13 21:00
2030-01-13 22:00
2030-01-13 23:00
2030-01-14
2030-01-14 01:00
2030-01-14 02:00
2030-01-14 03:00
2030-01-14 04:00
2030-01-14 05:00
2030-01-14 06:00
2030-01-14 07:00
2030-01-14 08:00
2030-01-14 09:00
2030-01-14 10:00
2030-01-14 11:00
2030-01-14 12:00
2030-01-14 13:00
2030-01-14 14:00
2030-01-14 15:00
2030-01-14 16:00
2030-01-14 17:00
2030-01-14 18:00
2030-01-14 19:00
2030-01-14 20:00
2030-01-14 21:00
2030-01-14 22:00
2030-01-14 23:00
2030-01-15
2030-01-15 01:00
2030-01-15 02:00
2030-01-15 03:00
2030-01-15 04:00
2030-01-15 05:00
2030-01-15 06:00
2030-01-15 07:00
2030-01-15 08:00
2030-01-15 09:00
2030-01-15 10:00
2030-01-15 11:00
2030-01-15 12:00
2030-01-15 13:00
2030-01-15 14:00
2030-01-15 15:00
2030-01-15 16:00
2030-01-15 17:00
2030-01-15 18:00
2030-01-15 19:00
2030-01-15 20:00
2030-01-15 21:00
2030-01-15 22:00
2030-01-15 23:00
2030-01-16
2030-01-16 01:00
2030-01-16 02:00
2030-01-16 03:00
2030-01-16 04:00
2030-01-16 05:00
2030-01-16 06:00
2030-01-16 07:00
2030-01-16 08:00
2030-01-16 09:00
2030-01-16 10:00
2030-01-16 11:00
2030-01-16 12:00
2030-01-16 13:00
2030-01-16 14:00
2030-01-16 15:00
2030-01-16 16:00
2030-01-16 17:00
2030-01-16 18:00
2030-01-16 19:00
2030-01-16 20:00
2030-01-16 21:00
2030-01-16 22:00
2030-01-16 23:00
2030-01-17
2030-01-17 01:00
2030-01-17 02:00
2030-01-17 03:00
2030-01-17 04:00
2030-01-17 05:00
2030-01-17 06:00
2030-01-17 07:00
2030-01-17 08:00
2030-01-17 09:00
2030-01-17 10:00
2030-01-17 11:00
2030-01-17 12:00
2030-01-17 13:00
2030-01-17 14:00
2030-01-17 15:00
2030-01-17 16:00
2030-01-17 17:00
2030-01-17 18:00
2030-01-17 19:00
2030-01-17 20:00
2030-01-17 21:00
2030-01-17 22:00
2030-01-17 23:00
2030-01-18
2030-01-18 01:00
2030-01-18 02:00
2030-01-18 03:00
2030-01-18 04:00
2030-01-18 05:00
2030-01-18 06:00
2030-01-18 07:00
2030-01-18 08:00
2030-01-18 09:00
2030-01-18 10:00
2030-01-18 11:00
2030-01-18 12:00
2030-01-18 13:00
2030-01-18 14:00
2030-01-18 15:00
2030-01-18 16:00
2030-01-18 17:00
2030-01-18 18:00
2030-01-18 19:00
2030-01-18 20:00
2030-01-18 21:00
2030-01-18 22:00
2030-01-18 23:00
2030-01-19
2030-01-19 01:00
2030-01-19 02:00
2030-01-19 03:00
2030-01-19 04:00
2030-01-19 05:00
2030-01-19 06:00
2030-01-19 07:00
2030-01-19 08:00
2030-01-19 09:00
2030-01-19 10:00
2030-01-19 11:00
2030-01-19 12:00
2030-01-19 13:00
2030-01-19 14:00
2030-01-19 15:00
2030-01-19 16:00
2030-01-19 17:00
2030-01-19 18:00
2030-01-19 19:00
2030-01-19 20:00
2030-01-19 21:00
2030-01-19 22:00
2030-01-19 23:00
2030-01-20
2030-01-20 01:00
2030-01-20 02:00
2030-01-20 03:00
2030-01-20 04:00
2030-01-20 05:00
2030-01-20 06:00
2030-01-20 07:00
2030-01-20 08:00
2030-01-20 09:00
2030-01-20 10:00
2030-01-20 11:00
2030-01-20 12:00
2030-01-20 13:00
2030-01-20 14:00
2030-01-20 15:00
2030-01-20 16:00
2030-01-20 17:00
2030-01-20 18:00
2030-01-20 19:00
2030-01-20 20:00
2030-01-20 21:00
2030-01-20 22:00
2030-01-20 23:00
2030-01-21
2030-01-21 01:00
2030-01-21 02:00
2030-01-21 03:00
2030-01-21 04:00
2030-01-21 05:00
2030-01-21 06:00
2030-01-21 07:00
2030-01-21 08:00
2030-01-21 09:00
2030-01-21 10:00
2030-01-21 11:00
2030-01-21 12:00
2030-01-21 13:00
2030-01-21 14:00
2030-01-21 15:00
2030-01-21 16:00
2030-01-21 17:00
2030-01-21 18:00
2030-01-21 19:00
2030-01-21 20:00
2030-01-21 21:00
2030-01-21 22:00
2030-01-21 23:00
2030-01-22
2030-01-22 01:00
2030-01-22 02:00
2030-01-22 03:00
2030-01-22 04:00
2030-01-22 05:00
2030-01-22 06:00
2030-01-22 07:00
2030-01-22 08:00
2030-01-22 09:00
2030-01-22 10:00
2030-01-22 11:00
2030-01-22 12:00
2030-01-22 13:00
2030-01-22 14:00
2030-01-22 15:00
2030-01-22 16:00
2030-01-22 17:00
2030-01-22 18:00
2030-01-22 19:00
2030-01-22 20:00
2030-01-22 21:00
2030-01-22 22:00
2030-01-22 23:00
2030-01-23
2030-01-23 01:00
2030-01-23 02:00
2030-01-23 03:00
2030-01-23 04:00
2030-01-23 05:00
2030-01-23 06:00
2030-01-23 07:00
2030-01-23 08:00
2030-01-23 09:00
2030-01-23 10:00
2030-01-23 11:00
2030-01-23 12:00
2030-01-23 13:00
2030-01-23 14:00
2030-01-23 15:00
2030-01-23 16:00
2030-01-23 17:00
2030-01-23 18:00
2030-01-23 19:00
2030-01-23 20:00
2030-01-23 21:00
2030-01-23 22:00
2030-01-23 23:00
2030-01-24
2030-01-24 01:00
2030-01-24 02:00
2030-01-24 03:00
2030-01-24 04:00
2030-01-24 05:00
2030-01-24 06:00
2030-01-24 07:00
2030-01-24 08:00
2030-01-24 09:00
2030-01-24 10:00
2030-01-24 11:00
2030-01-24 12:00
2030-01-24 13:00
2030-01-24 14:00
2030-01-24 15:00
2030-01-24 16:00
2030-01-24 17:00
2030-01-24 18:00
2030-01-24 19:00
2030-01-24 20:00
2030-01-24 21:00
2030-01-24 22:00
2030-01-24 23:00
2030-01-25
2030-01-25 01:00
2030-01-25 02:00
2030-01-25 03:00
2030-01-25 04:00
2030-01-25 05:00
2030-01-25 06:00
2030-01-25 07:00
2030-01-25 08:00
2030-01-25 09:00
2030-01-25 10:00
2030-01-25 11:00
2030-01-25 12:00
2030-01-25 13:00
2030-01-25 14:00
2030-01-25 15:00
2030-01-25 16:00
2030-01-25 17:00
2030-01-25 18:00
2030-01-25 19:00
2030-01-25 20:00
2030-01-25 21:00
2030-01-25 22:00
2030-01-25 23:00
2030-01-26
2030-01-26 01:00
2030-01-26 02:00
2030-01-26 03:00
2030-01-26 04:00
2030-01-26 05:00
2030-01-26 06:00
2030-01-26 07:00
2030-01-26 08:00
2030-01-26 09:00
2030-01-26 10:00
2030-01-26 11:00
2030-01-26 12:00
2030-01-26 13:00
2030-01-26 14:00
2030-01-26 15:00
2030-01-26 16:00
2030-01-26 17:00
2030-01-26 18:00
2030-01-26 19:00
2030-01-26 20:00
2030-01-26 21:00
2030-01-26 22:00
2030-01-26 23:00
2030-01-27
2030-01-27 01:00
2030-01-27 02:00
2030-01-27 03:00
2030-01-27 04:00
2030-01-27 05:00
2030-01-27 06:00
2030-01-27 07:00
2030-01-27 08:00
2030-01-27 09:00
2030-01-27 10:00
2030-01-27 11:00
2030-01-27 12:00
2030-01-27 13:00
2030-01-27 14:00
2030-01-27 15:00
2030-01-27 16:00
2030-01-27 17:00
2030-01-27 18:00
2030-01-27 19:00
2030-01-27 20:00
2030-01-27 21:00
2030-01-27 22:00
2030-01-27 23:00
2030-01-28
2030-01-28 01:00
2030-01-28 02:00
2030-01-28 03:00
2030-01-28 04:00
2030-01-28 05:00
2030-01-28 06:00
2030-01-28 07:00
2030-01-28 08:00
2030-01-28 09:00
2030-01-28 10:00
2030-01-28 11:00
2030-01-28 12:00
2030-01-28 13:00
2030-01-28 14:00
2030-01-28 15:00
2030-01-28 16:00
2030-01-28 17:00
2030-01-28 18:00
2030-01-28 19:00
2030-01-28 20:00
2030-01-28 21:00
2030-01-28 22:00
2030-01-28 23:00
2030-01-29
2030-01-29 01:00
2030-01-29 02:00
2030-01-29 03:00
2030-01-29 04:00
2030-01-29 05:00
2030-01-29 06:00
2030-01-29 07:00
2030-01-29 08:00
2030-01-29 09:00
2030-01-29 10:00
2030-01-29 11:00
2030-01-29 12:00
2030-01-29 13:00
2030-01-29 14:00
2030-01-29 15:00
2030-01-29 16:00
2030-01-29 17:00
2030-01-29 18:00
2030-01-29 19:00
2030-01-29 20:00
2030-01-29 21:00
2030-01-29 22:00
2030-01-29 23:00
2030-01-30
2030-01-30 01:00
2030-01-30 02:00
2030-01-30 03:00
2030-01-30 04:00
2030-01-30 05:00
2030-01-30 06:00
2030-01-30 07:00
2030-01-30 08:00
2030-01-30 09:00
2030-01-30 10:00
2030-01-30 11:00
2030-01-30 12:00
2030-01-30 13:00
2030-01-30 14:00
2030-01-30 15:00
2030-01-30 16:00
2030-01-30 17:00
2030-01-30 18:00
2030-01-30 19:00
2030-01-30 20:00
2030-01-30 21:00
2030-01-30 22:00
2030-01-30 23:00
2030-01-31
2030-01-31 01:00
2030-01-31 02:00
2030-01-31 03:00
2030-01-31 04:00
2030-01-31 05:00
2030-01-31 06:00
2030-01-31 07:00
2030-01-31 08:00
2030-01-31 09:00
2030-01-31 10:00
2030-01-31 11:00
2030-01-31 12:00
2030-01-31 13:00
2030-01-31 14:00
2030-01-31 15:00
2030-01-31 16:00
2030-01-31 17:00
2030-01-31 18:00
2030-01-31 19:00
2030-01-31 20:00
2030-01-31 21:00
2030-01-31 22:00
2030-01-31 23:00
2030-02-01
2030-02-01 01:00
2030-02-01 02:00
2030-02-01 03:00
2030-02-01 04:00
2030-02-01 05:00
2030-02-01 06:00
2030-02-01 07:00
2030-02-01 08:00
2030-02-01 09:00
2030-02-01 10:00
2030-02-01 11:00
2030-02-01 12:00
2030-02-01 13:00
2030-02-01 14:00
2030-02-01 15:00
2030-02-01 16:00
2030-02-01 17:00
2030-02-01 18:00
2030-02-01 19:00
2030-02-01 20:00
2030-02-01 21:00
2030-02-01 22:00
2030-02-01 23:00
2030-02-02
2030-02-02 01:00
2030-02-02 02:00
2030-02-02 03:00
2030-02-02 04:00
2030-02-02 05:00
2030-02-02 06:00
2030-02-02 07:00
2030-02-02 08:00
2030-02-02 09:00
2030-02-02 10:00
2030-02-02 11:00
2030-02-02 12:00
2030-02-02 13:00
2030-02-02 14:00
2030-02-02 15:00
2030-02-02 16:00
2030-02-02 17:00
2030-02-02 18:00
2030-02-02 19:00
2030-02-02 20:00
2030-02-02 21:00
2030-02-02 22:00
2030-02-02 23:00
2030-02-03
2030-02-03 01:00
2030-02-03 02:00
2030-02-03 03:00
2030-02-03 04:00
2030-02-03 05:00
2030-02-03 06:00
2030-02-03 07:00
2030-02-03 08:00
2030-02-03 09:00
2030-02-03 10:00
2030-02-03 11:00
2030-02-03 12:00
2030-02-03 13:00
2030-02-03 14:00
2030-02-03 15:00
2030-02-03 16:00
2030-02-03 17:00
2030-02-03 18:00
2030-02-03 19:00
2030-02-03 20:00
2030-02-03 21:00
2030-02-03 22:00
2030-02-03 23:00
2030-02-04
2030-02-04 01:00
2030-02-04 02:00
2030-02-04 03:00
2030-02-04 04:00
2030-02-04 05:00
2030-02-04 06:00
2030-02-04 07:00
2030-02-04 08:00
2030-02-04 09:00
2030-02-04 10:00
2030-02-04 11:00
2030-02-04 12:00
2030-02-04 13:00
2030-02-04 14:00
2030-02-04 15:00
2030-02-04 16:00
2030-02-04 17:00
2030-02-04 18:00
2030-02-04 19:00
2030-02-04 20:00
2030-02-04 21:00
2030-02-04 22:00
2030-02-04 23:00
2030-02-05
2030-02-05 01:00
2030-02-05 02:00
2030-02-05 03:00
2030-02-05 04:00
2030-02-05 05:00
2030-02-05 06:00
2030-02-05 07:00
2030-02-05 08:00
2030-02-05 09:00
2030-02-05 10:00
2030-02-05 11:00
2030-02-05 12:00
2030-02-05 13:00
2030-02-05 14:00
2030-02-05 15:00
2030-02-05 16:00
2030-02-05 17:00
2030-02-05 18:00
2030-02-05 19:00
2030-02-05 20:00
2030-02-05 21:00
2030-02-05 22:00
2030-02-05 23:00
2030-02-06
2030-02-06 01:00
2030-02-06 02:00
2030-02-06 03:00
2030-02-06 04:00
2030-02-06 05:00
2030-02-06 06:00
2030-02-06 07:00
2030-02-06 08:00
2030-02-06 09:00
2030-02-06 10:00
2030-02-06 11:00
2030-02-06 12:00
2030-02-06 13:00
2030-02-06 14:00
2030-02-06 15:00
2030-02-06 16:00
2030-02-06 17:00
2030-02-06 18:00
2030-02-06 19:00
2030-02-06 20:00
2030-02-06 21:00
2030-02-06 22:00
2030-02-06 23:00
2030-02-07
2030-02-07 01:00
2030-02-07 02:00
2030-02-07 03:00
2030-02-07 04:00
2030-02-07 05:00
2030-02-07 06:00
2030-02-07 07:00
2030-02-07 08:00
2030-02-07 09:00
2030-02-07 10:00
2030-02-07 11:00
2030-02-07 12:00
2030-02-07 13:00
2030-02-07 14:00
2030-02-07 15:00
2030-02-07 16:00
2030-02-07 17:00
2030-02-07 18:00
2030-02-07 19:00
2030-02-07 20:00
2030-02-07 21:00
2030-02-07 22:00
2030-02-07 23:00
2030-02-08
2030-02-08 01:00
2030-02-08 02:00
2030-02-08 03:00
2030-02-08 04:00
2030-02-08 05:00
2030-02-08 06:00
2030-02-08 07:00
2030-02-08 08:00
2030-02-08 09:00
2030-02-08 10:00
2030-02-08 11:00
2030-02-08 12:00
2030-02-08 13:00
2030-02-08 14:00
2030-02-08 15:00
2030-02-08 16:00
2030-02-08 17:00
2030-02-08 18:00
2030-02-08 19:00
2030-02-08 20:00
2030-02-08 21:00
2030-02-08 22:00
2030-02-08 23:00
2030-02-09
2030-02-09 01:00
2030-02-09 02:00
2030-02-09 03:00
2030-02-09 04:00
2030-02-09 05:00
2030-02-09 06:00
2030-02-09 07:00
2030-02-09 08:00
2030-02-09 09:00
2030-02-09 10:00
2030-02-09 11:00
2030-02-09 12:00
2030-02-09 13:00
2030-02-09 14:00
2030-02-09 15:00
2030-02-09 16:00
2030-02-09 17:00
2030-02-09 18:00
2030-02-09 19:00
2030-02-09 20:00
2030-02-09 21:00
2030-02-09 22:00
2030-02-09 23:00
2030-02-10
2030-02-10 01:00
2030-02-10 02:00
2030-02-10 03:00
2030-02-10 04:00
2030-02-10 05:00
2030-02-10 06:00
2030-02-10 07:00
2030-02-10 08:00
2030-02-10 09:00
2030-02-10 10:00
2030-02-10 11:00
2030-02-10 12:00
2030-02-10 13:00
2030-02-10 14:00
2030-02-10 15:00
2030-02-10 16:00
2030-02-10 17:00
2030-02-10 18:00
2030-02-10 19:00
2030-02-10 20:00
2030-02-10 21:00
2030-02-10 22:00
2030-02-10 23:00
2030-02-11
2030-02-11 01:00
2030-02-11 02:00
2030-02-11 03:00
2030-02-11 04:00
2030-02-11 05:00
2030-02-11 06:00
2030-02-11 07:00
2030-02-11 08:00
2030-02-11 09:00
2030-02-11 10:00
2030-02-11 11:00
2030-02-11 12:00
2030-02-11 13:00
2030-02-11 14:00
2030-02-11 15:00
2030-02-11 16:00
2030-02-11 17:00
2030-02-11 18:00
2030-02-11 19:00
2030-02-11 20:00
2030-02-11 21:00
2030-02-11 22:00
2030-02-11 23:00
2030-02-12
2030-02-12 01:00
2030-02-12 02:00
2030-02-12 03:00
2030-02-12 04:00
2030-02-12 05:00
2030-02-12 06:00
2030-02-12 07:00
2030-02-12 08:00
2030-02-12 09:00
2030-02-12 10:00
2030-02-12 11:00
2030-02-12 12:00
2030-02-12 13:00
2030-02-12 14:00
2030-02-12 15:00
2030-02-12 16:00
2030-02-12 17:00
2030-02-12 18:00
2030-02-12 19:00
2030-02-12 20:00
2030-02-12 21:00
2030-02-12 22:00
2030-02-12 23:00
2030-02-13
2030-02-13 01:00
2030-02-13 02:00
2030-02-13 03:00
2030-02-13 04:00
2030-02-13 05:00
2030-02-13 06:00
2030-02-13 07:00
2030-02-13 08:00
2030-02-13 09:00
2030-02-13 10:00
2030-02-13 11:00
2030-02-13 12:00
2030-02-13 13:00
2030-02-13 14:00
2030-02-13 15:00
2030-02-13 16:00
2030-02-13 17:00
2030-02-13 18:00
2030-02-13 19:00
2030-02-13 20:00
2030-02-13 21:00
2030-02-13 22:00
2030-02-13 23:00
2030-02-14
2030-02-14 01:00
2030-02-14 02:00
2030-02-14 03:00
2030-02-14 04:00
2030-02-14 05:00
2030-02-14 06:00
2030-02-14 07:00
2030-02-14 08:00
2030-02-14 09:00
2030-02-14 10:00
2030-02-14 11:00
2030-02-14 12:00
2030-02-14 13:00
2030-02-14 14:00
2030-02-14 15:00
2030-02-14 16:00
2030-02-14 17:00
2030-02-14 18:00
2030-02-14 19:00
2030-02-14 20:00
2030-02-14 21:00
2030-02-14 22:00
2030-02-14 23:00
2030-02-15
2030-02-15 01:00
2030-02-15 02:00
2030-02-15 03:00
2030-02-15 04:00
2030-02-15 05:00
2030-02-15 06:00
2030-02-15 07:00
2030-02-15 08:00
2030-02-15 09:00
2030-02-15 10:00
2030-02-15 11:00
2030-02-15 12:00
2030-02-15 13:00
2030-02-15 14:00
2030-02-15 15:00
2030-02-15 16:00
2030-02-15 17:00
2030-02-15 18:00
2030-02-15 19:00
2030-02-15 20:00
2030-02-15 21:00
2030-02-15 22:00
2030-02-15 23:00
2030-02-16
2030-02-16 01:00
2030-02-16 02:00
2030-02-16 03:00
2030-02-16 04:00
2030-02-16 05:00
2030-02-16 06:00
2030-02-16 07:00
2030-02-16 08:00
2030-02-16 09:00
2030-02-16 10:00
2030-02-16 11:00
2030-02-16 12:00
2030-02-16 13:00
2030-02-16 14:00
2030-02-16 15:00
2030-02-16 16:00
2030-02-16 17:00
2030-02-16 18:00
2030-02-16 19:00
2030-02-16 20:00
2030-02-16 21:00
2030-02-16 22:00
2030-02-16 23:00
2030-02-17
2030-02-17 01:00
2030-02-17 02:00
2030-02-17 03:00
2030-02-17 04:00
2030-02-17 05:00
2030-02-17 06:00
2030-02-17 07:00
2030-02-17 08:00
2030-02-17 09:00
2030-02-17 10:00
2030-02-17 11:00
2030-02-17 12:00
2030-02-17 13:00
2030-02-17 14:00
2030-02-17 15:00
2030-02-17 16:00
2030-02-17 17:00
2030-02-17 18:00
2030-02-17 19:00
2030-02-17 20:00
2030-02-17 21:00
2030-02-17 22:00
2030-02-17 23:00
2030-02-18
2030-02-18 01:00
2030-02-18 02:00
2030-02-18 03:00
2030-02-18 04:00
2030-02-18 05:00
2030-02-18 06:00
2030-02-18 07:00
2030-02-18 08:00
2030-02-18 09:00
2030-02-18 10:00
2030-02-18 11:00
2030-02-18 12:00
2030-02-18 13:00
2030-02-18 14:00
2030-02-18 15:00
2030-02-18 16:00
2030-02-18 17:00
2030-02-18 18:00
2030-02-18 19:00
2030-02-18 20:00
2030-02-18 21:00
2030-02-18 22:00
2030-02-18 23:00
2030-02-19
2030-02-19 01:00
2030-02-19 02:00
2030-02-19 03:00
2030-02-19 04:00
2030-02-19 05:00
2030-02-19 06:00
2030-02-19 07:00
2030-02-19 08:00
2030-02-19 09:00
2030-02-19 10:00
2030-02-19 11:00
2030-02-19 12:00
2030-02-19 13:00
2030-02-19 14:00
2030-02-19 15:00
2030-02-19 16:00
2030-02-19 17:00
2030-02-19 18:00
2030-02-19 19:00
2030-02-19 20:00
2030-02-19 21:00
2030-02-19 22:00
2030-02-19 23:00
2030-02-20
2030-02-20 01:00
2030-02-20 02:00
2030-02-20 03:00
2030-02-20 04:00
2030-02-20 05:00
2030-02-20 06:00
2030-02-20 07:00
2030-02-20 08:00
2030-02-20 09:00
2030-02-20 10:00
2030-02-20 11:00
2030-02-20 12:00
2030-02-20 13:00
2030-02-20 14:00
2030-02-20 15:00
2030-02-20 16:00
2030-02-20 17:00
2030-02-20 18:00
2030-02-20 19:00
2030-02-20 20:00
2030-02-20 21:00
2030-02-20 22:00
2030-02-20 23:00
2030-02-21
2030-02-21 01:00
2030-02-21 02:00
2030-02-21 03:00
2030-02-21 04:00
2030-02-21 05:00
2030-02-21 06:00
2030-02-21 07:00
2030-02-21 08:00
2030-02-21 09:00
2030-02-21 10:00
2030-02-21 11:00
2030-02-21 12:00
2030-02-21 13:00
2030-02-21 14:00
2030-02-21 15:00
2030-02-21 16:00
2030-02-21 17:00
2030-02-21 18:00
2030-02-21 19:00
2030-02-21 20:00
2030-02-21 21:00
2030-02-21 22:00
2030-02-21 23:00
2030-02-22
2030-02-22 01:00
2030-02-22 02:00
2030-02-22 03:00
2030-02-22 04:00
2030-02-22 05:00
2030-02-22 06:00
2030-02-22 07:00
2030-02-22 08:00
2030-02-22 09:00
2030-02-22 10:00
2030-02-22 11:00
2030-02-22 12:00
2030-02-22 13:00
2030-02-22 14:00
2030-02-22 15:00
2030-02-22 16:00
2030-02-22 17:00
2030-02-22 18:00
2030-02-22 19:00
2030-02-22 20:00
2030-02-22 21:00
2030-02-22 22:00
2030-02-22 23:00
2030-02-23
2030-02-23 01:00
2030-02-23 02:00
2030-02-23 03:00
2030-02-23 04:00
2030-02-23 05:00
2030-02-23 06:00
2030-02-23 07:00
2030-02-23 08:00
2030-02-23 09:00
2030-02-23 10:00
2030-02-23 11:00
2030-02-23 12:00
2030-02-23 13:00
2030-02-23 14:00
2030-02-23 15:00
2030-02-23 16:00
2030-02-23 17:00
2030-02-23 18:00
2030-02-23 19:00
2030-02-23 20:00
2030-02-23 21:00
2030-02-23 22:00
2030-02-23 23:00
2030-02-24
2030-02-24 01:00
2030-02-24 02:00
2030-02-24 03:00
2030-02-24 04:00
2030-02-24 05:00
2030-02-24 06:00
2030-02-24 07:00
2030-02-24 08:00
2030-02-24 09:00
2030-02-24 10:00
2030-02-24 11:00
2030-02-24 12:00
2030-02-24 13:00
2030-02-24 14:00
2030-02-24 15:00
2030-02-24 16:00
2030-02-24 17:00
2030-02-24 18:00
2030-02-24 19:00
2030-02-24 20:00
2030-02-24 21:00
2030-02-24 22:00
2030-02-24 23:00
2030-02-25
2030-02-25 01:00
2030-02-25 02:00
2030-02-25 03:00
2030-02-25 04:00
2030-02-25 05:00
2030-02-25 06:00
2030-02-25 07:00
2030-02-25 08:00
2030-02-25 09:00
2030-02-25 10:00
2030-02-25 11:00
2030-02-25 12:00
2030-02-25 13:00
2030-02-25 14:00
2030-02-25 15:00
2030-02-25 16:00
2030-02-25 17:00
2030-02-25 18:00
2030-02-25 19:00
2030-02-25 20:00
2030-02-25 21:00
2030-02-25 22:00
2030-02-25 23:00
2030-02-26
2030-02-26 01:00
2030-02-26 02:00
2030-02-26 03:00
2030-02-26 04:00
2030-02-26 05:00
2030-02-26 06:00
2030-02-26 07:00
2030-02-26 08:00
2030-02-26 09:00
2030-02-26 10:00
2030-02-26 11:00
2030-02-26 12:00
2030-02-26 13:00
2030-02-26 14:00
2030-02-26 15:00
2030-02-26 16:00
2030-02-26 17:00
2030-02-26 18:00
2030-02-26 19:00
2030-02-26 20:00
2030-02-26 21:00
2030-02-26 22:00
2030-02-26 23:00
2030-02-27
2030-02-27 01:00
2030-02-27 02:00
2030-02-27 03:00
2030-02-27 04:00
2030-02-27 05:00
2030-02-27 06:00
2030-02-27 07:00
2030-02-27 08:00
2030-02-27 09:00
2030-02-27 10:00
2030-02-27 11:00
2030-02-27 12:00
2030-02-27 13:00
2030-02-27 14:00
2030-02-27 15:00
2030-02-27 16:00
2030-02-27 17:00
2030-02-27 18:00
2030-02-27 19:00
2030-02-27 20:00
2030-02-27 21:00
2030-02-27 22:00
2030-02-27 23:00
2030-02-28
2030-02-28 01:00
2030-02-28 02:00
2030-02-28 03:00
2030-02-28 04:00
2030-02-28 05:00
2030-02-28 06:00
2030-02-28 07:00
2030-02-28 08:00
2030-02-28 09:00
2030-02-28 10:00
2030-02-28 11:00
2030-02-28 12:00
2030-02-28 13:00
2030-02-28 14:00
2030-02-28 15:00
2030-02-28 16:00
2030-02-28 17:00
2030-02-28 18:00
2030-02-28 19:00
2030-02-28 20:00
2030-02-28 21:00
2030-02-28 22:00
2030-02-28 23:00
2030-03-01
2030-03-01 01:00
2030-03-01 02:00
2030-03-01 03:00
2030-03-01 04:00
2030-03-01 05:00
2030-03-01 06:00
2030-03-01 07:00
2030-03-01 08:00
2030-03-01 09:00
2030-03-01 10:00
2030-03-01 11:00
2030-03-01 12:00
2030-03-01 13:00
2030-03-01 14:00
2030-03-01 15:00
2030-03-01 16:00
2030-03-01 17:00
2030-03-01 18:00
2030-03-01 19:00
2030-03-01 20:00
2030-03-01 21:00
2030-03-01 22:00
2030-03-01 23:00
2030-03-02
2030-03-02 01:00
2030-03-02 02:00
2030-03-02 03:00
2030-03-02 04:00
2030-03-02 05:00
2030-03-02 06:00
2030-03-02 07:00
2030-03-02 08:00
2030-03-02 09:00
2030-03-02 10:00
2030-03-02 11:00
2030-03-02 12:00
2030-03-02 13:00
2030-03-02 14:00
2030-03-02 15:00
2030-03-02 16:00
2030-03-02 17:00
2030-03-02 18:00
2030-03-02 19:00
2030-03-02 20:00
2030-03-02 21:00
2030-03-02 22:00
2030-03-02 23:00
2030-03-03
2030-03-03 01:00
2030-03-03 02:00
2030-03-03 03:00
2030-03-03 04:00
2030-03-03 05:00
2030-03-03 06:00
2030-03-03 07:00
2030-03-03 08:00
2030-03-03 09:00
2030-03-03 10:00
2030-03-03 11:00
2030-03-03 12:00
2030-03-03 13:00
2030-03-03 14:00
2030-03-03 15:00
2030-03-03 16:00
2030-03-03 17:00
2030-03-03 18:00
2030-03-03 19:00
2030-03-03 20:00
2030-03-03 21:00
2030-03-03 22:00
2030-03-03 23:00
2030-03-04
2030-03-04 01:00
2030-03-04 02:00
2030-03-04 03:00
2030-03-04 04:00
2030-03-04 05:00
2030-03-04 06:00
2030-03-04 07:00
2030-03-04 08:00
2030-03-04 09:00
2030-03-04 10:00
2030-03-04 11:00
2030-03-04 12:00
2030-03-04 13:00
2030-03-04 14:00
2030-03-04 15:00
2030-03-04 16:00
2030-03-04 17:00
2030-03-04 18:00
2030-03-04 19:00
2030-03-04 20:00
2030-03-04 21:00
2030-03-04 22:00
2030-03-04 23:00
2030-03-05
2030-03-05 01:00
2030-03-05 02:00
2030-03-05 03:00
2030-03-05 04:00
2030-03-05 05:00
2030-03-05 06:00
2030-03-05 07:00
2030-03-05 08:00
2030-03-05 09:00
2030-03-05 10:00
2030-03-05 11:00
2030-03-05 12:00
2030-03-05 13:00
2030-03-05 14:00
2030-03-05 15:00
2030-03-05 16:00
2030-03-05 17:00
2030-03-05 18:00
2030-03-05 19:00
2030-03-05 20:00
2030-03-05 21:00
2030-03-05 22:00
2030-03-05 23:00
2030-03-06
2030-03-06 01:00
2030-03-06 02:00
2030-03-06 03:00
2030-03-06 04:00
2030-03-06 05:00
2030-03-06 06:00
2030-03-06 07:00
2030-03-06 08:00
2030-03-06 09:00
2030-03-06 10:00
2030-03-06 11:00
2030-03-06 12:00
2030-03-06 13:00
2030-03-06 14:00
2030-03-06 15:00
2030-03-06 16:00
2030-03-06 17:00
2030-03-06 18:00
2030-03-06 19:00
2030-03-06 20:00
2030-03-06 21:00
2030-03-06 22:00
2030-03-06 23:00
2030-03-07
2030-03-07 01:00
2030-03-07 02:00
2030-03-07 03:00
2030-03-07 04:00
2030-03-07 05:00
2030-03-07 06:00
2030-03-07 07:00
2030-03-07 08:00
2030-03-07 09:00
2030-03-07 10:00
2030-03-07 11:00
2030-03-07 12:00
2030-03-07 13:00
2030-03-07 14:00
2030-03-07 15:00
2030-03-07 16:00
2030-03-07 17:00
2030-03-07 18:00
2030-03-07 19:00
2030-03-07 20:00
2030-03-07 21:00
2030-03-07 22:00
2030-03-07 23:00
2030-03-08
2030-03-08 01:00
2030-03-08 02:00
2030-03-08 03:00
2030-03-08 04:00
2030-03-08 05:00
2030-03-08 06:00
2030-03-08 07:00
2030-03-08 08:00
2030-03-08 09:00
2030-03-08 10:00
2030-03-08 11:00
2030-03-08 12:00
2030-03-08 13:00
2030-03-08 14:00
2030-03-08 15:00
2030-03-08 16:00
2030-03-08 17:00
2030-03-08 18:00
2030-03-08 19:00
2030-03-08 20:00
2030-03-08 21:00
2030-03-08 22:00
2030-03-08 23:00
2030-03-09
2030-03-09 01:00
2030-03-09 02:00
2030-03-09 03:00
2030-03-09 04:00
2030-03-09 05:00
2030-03-09 06:00
2030-03-09 07:00
2030-03-09 08:00
2030-03-09 09:00
2030-03-09 10:00
2030-03-09 11:00
2030-03-09 12:00
2030-03-09 13:00
2030-03-09 14:00
2030-03-09 15:00
2030-03-09 16:00
2030-03-09 17:00
2030-03-09 18:00
2030-03-09 19:00
2030-03-09 20:00
2030-03-09 21:00
2030-03-09 22:00
2030-03-09 23:00
2030-03-10
2030-03-10 01:00
2030-03-10 02:00
2030-03-10 03:00
2030-03-10 04:00
2030-03-10 05:00
2030-03-10 06:00
2030-03-10 07:00
2030-03-10 08:00
2030-03-10 09:00
2030-03-10 10:00
2030-03-10 11:00
2030-03-10 12:00
2030-03-10 13:00
2030-03-10 14:00
2030-03-10 15:00
2030-03-10 16:00
2030-03-10 17:00
2030-03-10 18:00
2030-03-10 19:00
2030-03-10 20:00
2030-03-10 21:00
2030-03-10 22:00
2030-03-10 23:00
2030-03-11
2030-03-11 01:00
2030-03-11 02:00
2030-03-11 03:00
2030-03-11 04:00
2030-03-11 05:00
2030-03-11 06:00
2030-03-11 07:00
2030-03-11 08:00
2030-03-11 09:00
2030-03-11 10:00
2030-03-11 11:00
2030-03-11 12:00
2030-03-11 13:00
2030-03-11 14:00
2030-03-11 15:00
2030-03-11 16:00
2030-03-11 17:00
2030-03-11 18:00
2030-03-11 19:00
2030-03-11 20:00
2030-03-11 21:00
2030-03-11 22:00
2030-03-11 23:00
2030-03-12
2030-03-12 01:00
2030-03-12 02:00
2030-03-12 03:00
2030-03-12 04:00
2030-03-12 05:00
2030-03-12 06:00
2030-03-12 07:00
2030-03-12 08:00
2030-03-12 09:00
2030-03-12 10:00
2030-03-12 11:00
2030-03-12 12:00
2030-03-12 13:00
2030-03-12 14:00
2030-03-12 15:00
2030-03-12 16:00
2030-03-12 17:00
2030-03-12 18:00
2030-03-12 19:00
2030-03-12 20:00
2030-03-12 21:00
2030-03-12 22:00
2030-03-12 23:00
2030-03-13
2030-03-13 01:00
2030-03-13 02:00
2030-03-13 03:00
2030-03-13 04:00
2030-03-13 05:00
2030-03-13 06:00
2030-03-13 07:00
2030-03-13 08:00
2030-03-13 09:00
2030-03-13 10:00
2030-03-13 11:00
2030-03-13 12:00
2030-03-13 13:00
2030-03-13 14:00
2030-03-13 15:00
2030-03-13 16:00
2030-03-13 17:00
2030-03-13 18:00
2030-03-13 19:00
2030-03-13 20:00
2030-03-13 21:00
2030-03-13 22:00
2030-03-13 23:00
2030-03-14
2030-03-14 01:00
2030-03-14 02:00
2030-03-14 03:00
2030-03-14 04:00
2030-03-14 05:00
2030-03-14 06:00
2030-03-14 07:00
2030-03-14 08:00
2030-03-14 09:00
2030-03-14 10:00
2030-03-14 11:00
2030-03-14 12:00
2030-03-14 13:00
2030-03-14 14:00
2030-03-14 15:00
2030-03-14 16:00
2030-03-14 17:00
2030-03-14 18:00
2030-03-14 19:00
2030-03-14 20:00
2030-03-14 21:00
2030-03-14 22:00
2030-03-14 23:00
2030-03-15
2030-03-15 01:00
2030-03-15 02:00
2030-03-15 03:00
2030-03-15 04:00
2030-03-15 05:00
2030-03-15 06:00
2030-03-15 07:00
2030-03-15 08:00
2030-03-15 09:00
2030-03-15 10:00
2030-03-15 11:00
2030-03-15 12:00
2030-03-15 13:00
2030-03-15 14:00
2030-03-15 15:00
2030-03-15 16:00
2030-03-15 17:00
2030-03-15 18:00
2030-03-15 19:00
2030-03-15 20:00
2030-03-15 21:00
2030-03-15 22:00
2030-03-15 23:00
2030-03-16
2030-03-16 01:00
2030-03-16 02:00
2030-03-16 03:00
2030-03-16 04:00
2030-03-16 05:00
2030-03-16 06:00
2030-03-16 07:00
2030-03-16 08:00
2030-03-16 09:00
2030-03-16 10:00
2030-03-16 11:00
2030-03-16 12:00
2030-03-16 13:00
2030-03-16 14:00
2030-03-16 15:00
2030-03-16 16:00
2030-03-16 17:00
2030-03-16 18:00
2030-03-16 19:00
2030-03-16 20:00
2030-03-16 21:00
2030-03-16 22:00
2030-03-16 23:00
2030-03-17
2030-03-17 01:00
2030-03-17 02:00
2030-03-17 03:00
2030-03-17 04:00
2030-03-17 05:00
2030-03-17 06:00
2030-03-17 07:00
2030-03-17 08:00
2030-03-17 09:00
2030-03-17 10:00
2030-03-17 11:00
2030-03-17 12:00
2030-03-17 13:00
2030-03-17 14:00
2030-03-17 15:00
2030-03-17 16:00
2030-03-17 17:00
2030-03-17 18:00
2030-03-17 19:00
2030-03-17 20:00
2030-03-17 21:00
2030-03-17 22:00
2030-03-17 23:00
2030-03-18
2030-03-18 01:00
2030-03-18 02:00
2030-03-18 03:00
2030-03-18 04:00
2030-03-18 05:00
2030-03-18 06:00
2030-03-18 07:00
2030-03-18 08:00
2030-03-18 09:00
2030-03-18 10:00
2030-03-18 11:00
2030-03-18 12:00
2030-03-18 13:00
2030-03-18 14:00
2030-03-18 15:00
2030-03-18 16:00
2030-03-18 17:00
2030-03-18 18:00
2030-03-18 19:00
2030-03-18 20:00
2030-03-18 21:00
2030-03-18 22:00
2030-03-18 23:00
2030-03-19
2030-03-19 01:00
2030-03-19 02:00
2030-03-19 03:00
2030-03-19 04:00
2030-03-19 05:00
2030-03-19 06:00
2030-03-19 07:00
2030-03-19 08:00
2030-03-19 09:00
2030-03-19 10:00
2030-03-19 11:00
2030-03-19 12:00
2030-03-19 13:00
2030-03-19 14:00
2030-03-19 15:00
2030-03-19 16:00
2030-03-19 17:00
2030-03-19 18:00
2030-03-19 19:00
2030-03-19 20:00
2030-03-19 21:00
2030-03-19 22:00
2030-03-19 23:00
2030-03-20
2030-03-20 01:00
2030-03-20 02:00
2030-03-20 03:00
2030-03-20 04:00
2030-03-20 05:00
2030-03-20 06:00
2030-03-20 07:00
2030-03-20 08:00
2030-03-20 09:00
2030-03-20 10:00
2030-03-20 11:00
2030-03-20 12:00
2030-03-20 13:00
2030-03-20 14:00
2030-03-20 15:00
2030-03-20 16:00
2030-03-20 17:00
2030-03-20 18:00
2030-03-20 19:00
2030-03-20 20:00
2030-03-20 21:00
2030-03-20 22:00
2030-03-20 23:00
2030-03-21
2030-03-21 01:00
2030-03-21 02:00
2030-03-21 03:00
2030-03-21 04:00
2030-03-21 05:00
2030-03-21 06:00
2030-03-21 07:00
2030-03-21 08:00
2030-03-21 09:00
2030-03-21 10:00
2030-03-21 11:00
2030-03-21 12:00
2030-03-21 13:00
2030-03-21 14:00
2030-03-21 15:00
2030-03-21 16:00
2030-03-21 17:00
2030-03-21 18:00
2030-03-21 19:00
2030-03-21 20:00
2030-03-21 21:00
2030-03-21 22:00
2030-03-21 23:00
2030-03-22
2030-03-22 01:00
2030-03-22 02:00
2030-03-22 03:00
2030-03-22 04:00
2030-03-22 05:00
2030-03-22 06:00
2030-03-22 07:00
2030-03-22 08:00
2030-03-22 09:00
2030-03-22 10:00
2030-03-22 11:00
2030-03-22 12:00
2030-03-22 13:00
2030-03-22 14:00
2030-03-22 15:00
2030-03-22 16:00
2030-03-22 17:00
2030-03-22 18:00
2030-03-22 19:00
2030-03-22 20:00
2030-03-22 21:00
2030-03-22 22:00
2030-03-22 23:00
2030-03-23
2030-03-23 01:00
2030-03-23 02:00
2030-03-23 03:00
2030-03-23 04:00
2030-03-23 05:00
2030-03-23 06:00
2030-03-23 07:00
2030-03-23 08:00
2030-03-23 09:00
2030-03-23 10:00
2030-03-23 11:00
2030-03-23 12:00
2030-03-23 13:00
2030-03-23 14:00
2030-03-23 15:00
2030-03-23 16:00
2030-03-23 17:00
2030-03-23 18:00
2030-03-23 19:00
2030-03-23 20:00
2030-03-23 21:00
2030-03-23 22:00
2030-03-23 23:00
2030-03-24
2030-03-24 01:00
2030-03-24 02:00
2030-03-24 03:00
2030-03-24 04:00
2030-03-24 05:00
2030-03-24 06:00
2030-03-24 07:00
2030-03-24 08:00
2030-03-24 09:00
2030-03-24 10:00
2030-03-24 11:00
2030-03-24 12:00
2030-03-24 13:00
2030-03-24 14:00
2030-03-24 15:00
2030-03-24 16:00
2030-03-24 17:00
2030-03-24 18:00
2030-03-24 19:00
2030-03-24 20:00
2030-03-24 21:00
2030-03-24 22:00
2030-03-24 23:00
2030-03-25
2030-03-25 01:00
2030-03-25 02:00
2030-03-25 03:00
2030-03-25 04:00
2030-03-25 05:00
2030-03-25 06:00
2030-03-25 07:00
2030-03-25 08:00
2030-03-25 09:00
2030-03-25 10:00
2030-03-25 11:00
2030-03-25 12:00
2030-03-25 13:00
2030-03-25 14:00
2030-03-25 15:00
2030-03-25 16:00
2030-03-25 17:00
2030-03-25 18:00
2030-03-25 19:00
2030-03-25 20:00
2030-03-25 21:00
2030-03-25 22:00
2030-03-25 23:00
2030-03-26
2030-03-26 01:00
2030-03-26 02:00
2030-03-26 03:00
2030-03-26 04:00
2030-03-26 05:00
2030-03-26 06:00
2030-03-26 07:00
2030-03-26 08:00
2030-03-26 09:00
2030-03-26 10:00
2030-03-26 11:00
2030-03-26 12:00
2030-03-26 13:00
2030-03-26 14:00
2030-03-26 15:00
2030-03-26 16:00
2030-03-26 17:00
2030-03-26 18:00
2030-03-26 19:00
2030-03-26 20:00
2030-03-26 21:00
2030-03-26 22:00
2030-03-26 23:00
2030-03-27
2030-03-27 01:00
2030-03-27 02:00
2030-03-27 03:00
2030-03-27 04:00
2030-03-27 05:00
2030-03-27 06:00
2030-03-27 07:00
2030-03-27 08:00
2030-03-27 09:00
2030-03-27 10:00
2030-03-27 11:00
2030-03-27 12:00
2030-03-27 13:00
2030-03-27 14:00
2030-03-27 15:00
2030-03-27 16:00
2030-03-27 17:00
2030-03-27 18:00
2030-03-27 19:00
2030-03-27 20:00
2030-03-27 21:00
2030-03-27 22:00
2030-03-27 23:00
2030-03-28
2030-03-28 01:00
2030-03-28 02:00
2030-03-28 03:00
2030-03-28 04:00
2030-03-28 05:00
2030-03-28 06:00
2030-03-28 07:00
2030-03-28 08:00
2030-03-28 09:00
2030-03-28 10:00
2030-03-28 11:00
2030-03-28 12:00
2030-03-28 13:00
2030-03-28 14:00
2030-03-28 15:00
2030-03-28 16:00
2030-03-28 17:00
2030-03-28 18:00
2030-03-28 19:00
2030-03-28 20:00
2030-03-28 21:00
2030-03-28 22:00
2030-03-28 23:00
2030-03-29
2030-03-29 01:00
2030-03-29 02:00
2030-03-29 03:00
2030-03-29 04:00
2030-03-29 05:00
2030-03-29 06:00
2030-03-29 07:00
2030-03-29 08:00
2030-03-29 09:00
2030-03-29 10:00
2030-03-29 11:00
2030-03-29 12:00
2030-03-29 13:00
2030-03-29 14:00
2030-03-29 15:00
2030-03-29 16:00
2030-03-29 17:00
2030-03-29 18:00
2030-03-29 19:00
2030-03-29 20:00
2030-03-29 21:00
2030-03-29 22:00
2030-03-29 23:00
2030-03-30
2030-03-30 01:00
2030-03-30 02:00
2030-03-30 03:00
2030-03-30 04:00
2030-03-30 05:00
2030-03-30 06:00
2030-03-30 07:00
2030-03-30 08:00
2030-03-30 09:00
2030-03-30 10:00
2030-03-30 11:00
2030-03-30 12:00
2030-03-30 13:00
2030-03-30 14:00
2030-03-30 15:00
2030-03-30 16:00
2030-03-30 17:00
2030-03-30 18:00
2030-03-30 19:00
2030-03-30 20:00
2030-03-30 21:00
2030-03-30 22:00
2030-03-30 23:00
2030-03-31
2030-03-31 01:00
2030-03-31 02:00
2030-03-31 03:00
2030-03-31 04:00
2030-03-31 05:00
2030-03-31 06:00
2030-03-31 07:00
2030-03-31 08:00
2030-03-31 09:00
2030-03-31 10:00
2030-03-31 11:00
2030-03-31 12:00
2030-03-31 13:00
2030-03-31 14:00
2030-03-31 15:00
2030-03-31 16:00
2030-03-31 17:00
2030-03-31 18:00
2030-03-31 19:00
2030-03-31 20:00
2030-03-31 21:00
2030-03-31 22:00
2030-03-31 23:00
2030-04-01
2030-04-01 01:00
2030-04-01 02:00
2030-04-01 03:00
2030-04-01 04:00
2030-04-01 05:00
2030-04-01 06:00
2030-04-01 07:00
2030-04-01 08:00
2030-04-01 09:00
2030-04-01 10:00
2030-04-01 11:00
2030-04-01 12:00
2030-04-01 13:00
2030-04-01 14:00
2030-04-01 15:00
2030-04-01 16:00
2030-04-01 17:00
2030-04-01 18:00
2030-04-01 19:00
2030-04-01 20:00
2030-04-01 21:00
2030-04-01 22:00
2030-04-01 23:00
2030-04-02
2030-04-02 01:00
2030-04-02 02:00
2030-04-02 03:00
2030-04-02 04:00
2030-04-02 05:00
2030-04-02 06:00
2030-04-02 07:00
2030-04-02 08:00
2030-04-02 09:00
2030-04-02 10:00
2030-04-02 11:00
2030-04-02 12:00
2030-04-02 13:00
2030-04-02 14:00
2030-04-02 15:00
2030-04-02 16:00
2030-04-02 17:00
2030-04-02 18:00
2030-04-02 19:00
2030-04-02 20:00
2030-04-02 21:00
2030-04-02 22:00
2030-04-02 23:00
2030-04-03
2030-04-03 01:00
2030-04-03 02:00
2030-04-03 03:00
2030-04-03 04:00
2030-04-03 05:00
2030-04-03 06:00
2030-04-03 07:00
2030-04-03 08:00
2030-04-03 09:00
2030-04-03 10:00
2030-04-03 11:00
2030-04-03 12:00
2030-04-03 13:00
2030-04-03 14:00
2030-04-03 15:00
2030-04-03 16:00
2030-04-03 17:00
2030-04-03 18:00
2030-04-03 19:00
2030-04-03 20:00
2030-04-03 21:00
2030-04-03 22:00
2030-04-03 23:00
2030-04-04
2030-04-04 01:00
2030-04-04 02:00
2030-04-04 03:00
2030-04-04 04:00
2030-04-04 05:00
2030-04-04 06:00
2030-04-04 07:00
2030-04-04 08:00
2030-04-04 09:00
2030-04-04 10:00
2030-04-04 11:00
2030-04-04 12:00
2030-04-04 13:00
2030-04-04 14:00
2030-04-04 15:00
2030-04-04 16:00
2030-04-04 17:00
2030-04-04 18:00
2030-04-04 19:00
2030-04-04 20:00
2030-04-04 21:00
2030-04-04 22:00
2030-04-04 23:00
2030-04-05
2030-04-05 01:00
2030-04-05 02:00
2030-04-05 03:00
2030-04-05 04:00
2030-04-05 05:00
2030-04-05 06:00
2030-04-05 07:00
2030-04-05 08:00
2030-04-05 09:00
2030-04-05 10:00
2030-04-05 11:00
2030-04-05 12:00
2030-04-05 13:00
2030-04-05 14:00
2030-04-05 15:00
2030-04-05 16:00
2030-04-05 17:00
2030-04-05 18:00
2030-04-05 19:00
2030-04-05 20:00
2030-04-05 21:00
2030-04-05 22:00
2030-04-05 23:00
2030-04-06
2030-04-06 01:00
2030-04-06 02:00
2030-04-06 03:00
2030-04-06 04:00
2030-04-06 05:00
2030-04-06 06:00
2030-04-06 07:00
2030-04-06 08:00
2030-04-06 09:00
2030-04-06 10:00
2030-04-06 11:00
2030-04-06 12:00
2030-04-06 13:00
2030-04-06 14:00
2030-04-06 15:00
2030-04-06 16:00
2030-04-06 17:00
2030-04-06 18:00
2030-04-06 19:00
2030-04-06 20:00
2030-04-06 21:00
2030-04-06 22:00
2030-04-06 23:00
2030-04-07
2030-04-07 01:00
2030-04-07 02:00
2030-04-07 03:00
2030-04-07 04:00
2030-04-07 05:00
2030-04-07 06:00
2030-04-07 07:00
2030-04-07 08:00
2030-04-07 09:00
2030-04-07 10:00
2030-04-07 11:00
2030-04-07 12:00
2030-04-07 13:00
2030-04-07 14:00
2030-04-07 15:00
2030-04-07 16:00
2030-04-07 17:00
2030-04-07 18:00
2030-04-07 19:00
2030-04-07 20:00
2030-04-07 21:00
2030-04-07 22:00
2030-04-07 23:00
2030-04-08
2030-04-08 01:00
2030-04-08 02:00
2030-04-08 03:00
2030-04-08 04:00
2030-04-08 05:00
2030-04-08 06:00
2030-04-08 07:00
2030-04-08 08:00
2030-04-08 09:00
2030-04-08 10:00
2030-04-08 11:00
2030-04-08 12:00
2030-04-08 13:00
2030-04-08 14:00
2030-04-08 15:00
2030-04-08 16:00
2030-04-08 17:00
2030-04-08 18:00
2030-04-08 19:00
2030-04-08 20:00
2030-04-08 21:00
2030-04-08 22:00
2030-04-08 23:00
2030-04-09
2030-04-09 01:00
2030-04-09 02:00
2030-04-09 03:00
2030-04-09 04:00
2030-04-09 05:00
2030-04-09 06:00
2030-04-09 07:00
2030-04-09 08:00
2030-04-09 09:00
2030-04-09 10:00
2030-04-09 11:00
2030-04-09 12:00
2030-04-09 13:00
2030-04-09 14:00
2030-04-09 15:00
2030-04-09 16:00
2030-04-09 17:00
2030-04-09 18:00
2030-04-09 19:00
2030-04-09 20:00
2030-04-09 21:00
2030-04-09 22:00
2030-04-09 23:00
2030-04-10
2030-04-10 01:00
2030-04-10 02:00
2030-04-10 03:00
2030-04-10 04:00
2030-04-10 05:00
2030-04-10 06:00
2030-04-10 07:00
2030-04-10 08:00
2030-04-10 09:00
2030-04-10 10:00
2030-04-10 11:00
2030-04-10 12:00
2030-04-10 13:00
2030-04-10 14:00
2030-04-10 15:00
2030-04-10 16:00
2030-04-10 17:00
2030-04-10 18:00
2030-04-10 19:00
2030-04-10 20:00
2030-04-10 21:00
2030-04-10 22:00
2030-04-10 23:00
2030-04-11
2030-04-11 01:00
2030-04-11 02:00
2030-04-11 03:00
2030-04-11 04:00
2030-04-11 05:00
2030-04-11 06:00
2030-04-11 07:00
2030-04-11 08:00
2030-04-11 09:00
2030-04-11 10:00
2030-04-11 11:00
2030-04-11 12:00
2030-04-11 13:00
2030-04-11 14:00
2030-04-11 15:00
2030-04-11 16:00
2030-04-11 17:00
2030-04-11 18:00
2030-04-11 19:00
2030-04-11 20:00
2030-04-11 21:00
2030-04-11 22:00
2030-04-11 23:00
2030-04-12
2030-04-12 01:00
2030-04-12 02:00
2030-04-12 03:00
2030-04-12 04:00
2030-04-12 05:00
2030-04-12 06:00
2030-04-12 07:00
2030-04-12 08:00
2030-04-12 09:00
2030-04-12 10:00
2030-04-12 11:00
2030-04-12 12:00
2030-04-12 13:00
2030-04-12 14:00
2030-04-12 15:00
2030-04-12 16:00
2030-04-12 17:00
2030-04-12 18:00
2030-04-12 19:00
2030-04-12 20:00
2030-04-12 21:00
2030-04-12 22:00
2030-04-12 23:00
2030-04-13
2030-04-13 01:00
2030-04-13 02:00
2030-04-13 03:00
2030-04-13 04:00
2030-04-13 05:00
2030-04-13 06:00
2030-04-13 07:00
2030-04-13 08:00
2030-04-13 09:00
2030-04-13 10:00
2030-04-13 11:00
2030-04-13 12:00
2030-04-13 13:00
2030-04-13 14:00
2030-04-13 15:00
2030-04-13 16:00
2030-04-13 17:00
2030-04-13 18:00
2030-04-13 19:00
2030-04-13 20:00
2030-04-13 21:00
2030-04-13 22:00
2030-04-13 23:00
2030-04-14
2030-04-14 01:00
2030-04-14 02:00
2030-04-14 03:00
2030-04-14 04:00
2030-04-14 05:00
2030-04-14 06:00
2030-04-14 07:00
2030-04-14 08:00
2030-04-14 09:00
2030-04-14 10:00
2030-04-14 11:00
2030-04-14 12:00
2030-04-14 13:00
2030-04-14 14:00
2030-04-14 15:00
2030-04-14 16:00
2030-04-14 17:00
2030-04-14 18:00
2030-04-14 19:00
2030-04-14 20:00
2030-04-14 21:00
2030-04-14 22:00
2030-04-14 23:00
2030-04-15
2030-04-15 01:00
2030-04-15 02:00
2030-04-15 03:00
2030-04-15 04:00
2030-04-15 05:00
2030-04-15 06:00
2030-04-15 07:00
2030-04-15 08:00
2030-04-15 09:00
2030-04-15 10:00
2030-04-15 11:00
2030-04-15 12:00
2030-04-15 13:00
2030-04-15 14:00
2030-04-15 15:00
2030-04-15 16:00
2030-04-15 17:00
2030-04-15 18:00
2030-04-15 19:00
2030-04-15 20:00
2030-04-15 21:00
2030-04-15 22:00
2030-04-15 23:00
2030-04-16
2030-04-16 01:00
2030-04-16 02:00
2030-04-16 03:00
2030-04-16 04:00
2030-04-16 05:00
2030-04-16 06:00
2030-04-16 07:00
2030-04-16 08:00
2030-04-16 09:00
2030-04-16 10:00
2030-04-16 11:00
2030-04-16 12:00
2030-04-16 13:00
2030-04-16 14:00
2030-04-16 15:00
2030-04-16 16:00
2030-04-16 17:00
2030-04-16 18:00
2030-04-16 19:00
2030-04-16 20:00
2030-04-16 21:00
2030-04-16 22:00
2030-04-16 23:00
2030-04-17
2030-04-17 01:00
2030-04-17 02:00
2030-04-17 03:00
2030-04-17 04:00
2030-04-17 05:00
2030-04-17 06:00
2030-04-17 07:00
2030-04-17 08:00
2030-04-17 09:00
2030-04-17 10:00
2030-04-17 11:00
2030-04-17 12:00
2030-04-17 13:00
2030-04-17 14:00
2030-04-17 15:00
2030-04-17 16:00
2030-04-17 17:00
2030-04-17 18:00
2030-04-17 19:00
2030-04-17 20:00
2030-04-17 21:00
2030-04-17 22:00
2030-04-17 23:00
2030-04-18
2030-04-18 01:00
2030-04-18 02:00
2030-04-18 03:00
2030-04-18 04:00
2030-04-18 05:00
2030-04-18 06:00
2030-04-18 07:00
2030-04-18 08:00
2030-04-18 09:00
2030-04-18 10:00
2030-04-18 11:00
2030-04-18 12:00
2030-04-18 13:00
2030-04-18 14:00
2030-04-18 15:00
2030-04-18 16:00
2030-04-18 17:00
2030-04-18 18:00
2030-04-18 19:00
2030-04-18 20:00
2030-04-18 21:00
2030-04-18 22:00
2030-04-18 23:00
2030-04-19
2030-04-19 01:00
2030-04-19 02:00
2030-04-19 03:00
2030-04-19 04:00
2030-04-19 05:00
2030-04-19 06:00
2030-04-19 07:00
2030-04-19 08:00
2030-04-19 09:00
2030-04-19 10:00
2030-04-19 11:00
2030-04-19 12:00
2030-04-19 13:00
2030-04-19 14:00
2030-04-19 15:00
2030-04-19 16:00
2030-04-19 17:00
2030-04-19 18:00
2030-04-19 19:00
2030-04-19 20:00
2030-04-19 21:00
2030-04-19 22:00
2030-04-19 23:00
2030-04-20
2030-04-20 01:00
2030-04-20 02:00
2030-04-20 03:00
2030-04-20 04:00
2030-04-20 05:00
2030-04-20 06:00
2030-04-20 07:00
2030-04-20 08:00
2030-04-20 09:00
2030-04-20 10:00
2030-04-20 11:00
2030-04-20 12:00
2030-04-20 13:00
2030-04-20 14:00
2030-04-20 15:00
2030-04-20 16:00
2030-04-20 17:00
2030-04-20 18:00
2030-04-20 19:00
2030-04-20 20:00
2030-04-20 21:00
2030-04-20 22:00
2030-04-20 23:00
2030-04-21
2030-04-21 01:00
2030-04-21 02:00
2030-04-21 03:00
2030-04-21 04:00
2030-04-21 05:00
2030-04-21 06:00
2030-04-21 07:00
2030-04-21 08:00
2030-04-21 09:00
2030-04-21 10:00
2030-04-21 11:00
2030-04-21 12:00
2030-04-21 13:00
2030-04-21 14:00
2030-04-21 15:00
2030-04-21 16:00
2030-04-21 17:00
2030-04-21 18:00
2030-04-21 19:00
2030-04-21 20:00
2030-04-21 21:00
2030-04-21 22:00
2030-04-21 23:00
2030-04-22
2030-04-22 01:00
2030-04-22 02:00
2030-04-22 03:00
2030-04-22 04:00
2030-04-22 05:00
2030-04-22 06:00
2030-04-22 07:00
2030-04-22 08:00
2030-04-22 09:00
2030-04-22 10:00
2030-04-22 11:00
2030-04-22 12:00
2030-04-22 13:00
2030-04-22 14:00
2030-04-22 15:00
2030-04-22 16:00
2030-04-22 17:00
2030-04-22 18:00
2030-04-22 19:00
2030-04-22 20:00
2030-04-22 21:00
2030-04-22 22:00
2030-04-22 23:00
2030-04-23
2030-04-23 01:00
2030-04-23 02:00
2030-04-23 03:00
2030-04-23 04:00
2030-04-23 05:00
2030-04-23 06:00
2030-04-23 07:00
2030-04-23 08:00
2030-04-23 09:00
2030-04-23 10:00
2030-04-23 11:00
2030-04-23 12:00
2030-04-23 13:00
2030-04-23 14:00
2030-04-23 15:00
2030-04-23 16:00
2030-04-23 17:00
2030-04-23 18:00
2030-04-23 19:00
2030-04-23 20:00
2030-04-23 21:00
2030-04-23 22:00
2030-04-23 23:00
2030-04-24
2030-04-24 01:00
2030-04-24 02:00
2030-04-24 03:00
2030-04-24 04:00
2030-04-24 05:00
2030-04-24 06:00
2030-04-24 07:00
2030-04-24 08:00
2030-04-24 09:00
2030-04-24 10:00
2030-04-24 11:00
2030-04-24 12:00
2030-04-24 13:00
2030-04-24 14:00
2030-04-24 15:00
2030-04-24 16:00
2030-04-24 17:00
2030-04-24 18:00
2030-04-24 19:00
2030-04-24 20:00
2030-04-24 21:00
2030-04-24 22:00
2030-04-24 23:00
2030-04-25
2030-04-25 01:00
2030-04-25 02:00
2030-04-25 03:00
2030-04-25 04:00
2030-04-25 05:00
2030-04-25 06:00
2030-04-25 07:00
2030-04-25 08:00
2030-04-25 09:00
2030-04-25 10:00
2030-04-25 11:00
2030-04-25 12:00
2030-04-25 13:00
2030-04-25 14:00
2030-04-25 15:00
2030-04-25 16:00
2030-04-25 17:00
2030-04-25 18:00
2030-04-25 19:00
2030-04-25 20:00
2030-04-25 21:00
2030-04-25 22:00
2030-04-25 23:00
2030-04-26
2030-04-26 01:00
2030-04-26 02:00
2030-04-26 03:00
2030-04-26 04:00
2030-04-26 05:00
2030-04-26 06:00
2030-04-26 07:00
2030-04-26 08:00
2030-04-26 09:00
2030-04-26 10:00
2030-04-26 11:00
2030-04-26 12:00
2030-04-26 13:00
2030-04-26 14:00
2030-04-26 15:00
2030-04-26 16:00
2030-04-26 17:00
2030-04-26 18:00
2030-04-26 19:00
2030-04-26 20:00
2030-04-26 21:00
2030-04-26 22:00
2030-04-26 23:00
2030-04-27
2030-04-27 01:00
2030-04-27 02:00
2030-04-27 03:00
2030-04-27 04:00
2030-04-27 05:00
2030-04-27 06:00
2030-04-27 07:00
2030-04-27 08:00
2030-04-27 09:00
2030-04-27 10:00
2030-04-27 11:00
2030-04-27 12:00
2030-04-27 13:00
2030-04-27 14:00
2030-04-27 15:00
2030-04-27 16:00
2030-04-27 17:00
2030-04-27 18:00
2030-04-27 19:00
2030-04-27 20:00
2030-04-27 21:00
2030-04-27 22:00
2030-04-27 23:00
2030-04-28
2030-04-28 01:00
2030-04-28 02:00
2030-04-28 03:00
2030-04-28 04:00
2030-04-28 05:00
2030-04-28 06:00
2030-04-28 07:00
2030-04-28 08:00
2030-04-28 09:00
2030-04-28 10:00
2030-04-28 11:00
2030-04-28 12:00
2030-04-28 13:00
2030-04-28 14:00
2030-04-28 15:00
2030-04-28 16:00
2030-04-28 17:00
2030-04-28 18:00
2030-04-28 19:00
2030-04-28 20:00
2030-04-28 21:00
2030-04-28 22:00
2030-04-28 23:00
2030-04-29
2030-04-29 01:00
2030-04-29 02:00
2030-04-29 03:00
2030-04-29 04:00
2030-04-29 05:00
2030-04-29 06:00
2030-04-29 07:00
2030-04-29 08:00
2030-04-29 09:00
2030-04-29 10:00
2030-04-29 11:00
2030-04-29 12:00
2030-04-29 13:00
2030-04-29 14:00
2030-04-29 15:00
2030-04-29 16:00
2030-04-29 17:00
2030-04-29 18:00
2030-04-29 19:00
2030-04-29 20:00
2030-04-29 21:00
2030-04-29 22:00
2030-04-29 23:00
2030-04-30
2030-04-30 01:00
2030-04-30 02:00
2030-04-30 03:00
2030-04-30 04:00
2030-04-30 05:00
2030-04-30 06:00
2030-04-30 07:00
2030-04-30 08:00
2030-04-30 09:00
2030-04-30 10:00
2030-04-30 11:00
2030-04-30 12:00
2030-04-30 13:00
2030-04-30 14:00
2030-04-30 15:00
2030-04-30 16:00
2030-04-30 17:00
2030-04-30 18:00
2030-04-30 19:00
2030-04-30 20:00
2030-04-30 21:00
2030-04-30 22:00
2030-04-30 23:00
2030-05-01
2030-05-01 01:00
2030-05-01 02:00
2030-05-01 03:00
2030-05-01 04:00
2030-05-01 05:00
2030-05-01 06:00
2030-05-01 07:00
2030-05-01 08:00
2030-05-01 09:00
2030-05-01 10:00
2030-05-01 11:00
2030-05-01 12:00
2030-05-01 13:00
2030-05-01 14:00
2030-05-01 15:00
2030-05-01 16:00
2030-05-01 17:00
2030-05-01 18:00
2030-05-01 19:00
2030-05-01 20:00
2030-05-01 21:00
2030-05-01 22:00
2030-05-01 23:00
2030-05-02
2030-05-02 01:00
2030-05-02 02:00
2030-05-02 03:00
2030-05-02 04:00
2030-05-02 05:00
2030-05-02 06:00
2030-05-02 07:00
2030-05-02 08:00
2030-05-02 09:00
2030-05-02 10:00
2030-05-02 11:00
2030-05-02 12:00
2030-05-02 13:00
2030-05-02 14:00
2030-05-02 15:00
2030-05-02 16:00
2030-05-02 17:00
2030-05-02 18:00
2030-05-02 19:00
2030-05-02 20:00
2030-05-02 21:00
2030-05-02 22:00
2030-05-02 23:00
2030-05-03
2030-05-03 01:00
2030-05-03 02:00
2030-05-03 03:00
2030-05-03 04:00
2030-05-03 05:00
2030-05-03 06:00
2030-05-03 07:00
2030-05-03 08:00
2030-05-03 09:00
2030-05-03 10:00
2030-05-03 11:00
2030-05-03 12:00
2030-05-03 13:00
2030-05-03 14:00
2030-05-03 15:00
2030-05-03 16:00
2030-05-03 17:00
2030-05-03 18:00
2030-05-03 19:00
2030-05-03 20:00
2030-05-03 21:00
2030-05-03 22:00
2030-05-03 23:00
2030-05-04
2030-05-04 01:00
2030-05-04 02:00
2030-05-04 03:00
2030-05-04 04:00
2030-05-04 05:00
2030-05-04 06:00
2030-05-04 07:00
2030-05-04 08:00
2030-05-04 09:00
2030-05-04 10:00
2030-05-04 11:00
2030-05-04 12:00
2030-05-04 13:00
2030-05-04 14:00
2030-05-04 15:00
2030-05-04 16:00
2030-05-04 17:00
2030-05-04 18:00
2030-05-04 19:00
2030-05-04 20:00
2030-05-04 21:00
2030-05-04 22:00
2030-05-04 23:00
2030-05-05
2030-05-05 01:00
2030-05-05 02:00
2030-05-05 03:00
2030-05-05 04:00
2030-05-05 05:00
2030-05-05 06:00
2030-05-05 07:00
2030-05-05 08:00
2030-05-05 09:00
2030-05-05 10:00
2030-05-05 11:00
2030-05-05 12:00
2030-05-05 13:00
2030-05-05 14:00
2030-05-05 15:00
2030-05-05 16:00
2030-05-05 17:00
2030-05-05 18:00
2030-05-05 19:00
2030-05-05 20:00
2030-05-05 21:00
2030-05-05 22:00
2030-05-05 23:00
2030-05-06
2030-05-06 01:00
2030-05-06 02:00
2030-05-06 03:00
2030-05-06 04:00
2030-05-06 05:00
2030-05-06 06:00
2030-05-06 07:00
2030-05-06 08:00
2030-05-06 09:00
2030-05-06 10:00
2030-05-06 11:00
2030-05-06 12:00
2030-05-06 13:00
2030-05-06 14:00
2030-05-06 15:00
2030-05-06 16:00
2030-05-06 17:00
2030-05-06 18:00
2030-05-06 19:00
2030-05-06 20:00
2030-05-06 21:00
2030-05-06 22:00
2030-05-06 23:00
2030-05-07
2030-05-07 01:00
2030-05-07 02:00
2030-05-07 03:00
2030-05-07 04:00
2030-05-07 05:00
2030-05-07 06:00
2030-05-07 07:00
2030-05-07 08:00
2030-05-07 09:00
2030-05-07 10:00
2030-05-07 11:00
2030-05-07 12:00
2030-05-07 13:00
2030-05-07 14:00
2030-05-07 15:00
2030-05-07 16:00
2030-05-07 17:00
2030-05-07 18:00
2030-05-07 19:00
2030-05-07 20:00
2030-05-07 21:00
2030-05-07 22:00
2030-05-07 23:00
2030-05-08
2030-05-08 01:00
2030-05-08 02:00
2030-05-08 03:00
2030-05-08 04:00
2030-05-08 05:00
2030-05-08 06:00
2030-05-08 07:00
2030-05-08 08:00
2030-05-08 09:00
2030-05-08 10:00
2030-05-08 11:00
2030-05-08 12:00
2030-05-08 13:00
2030-05-08 14:00
2030-05-08 15:00
2030-05-08 16:00
2030-05-08 17:00
2030-05-08 18:00
2030-05-08 19:00
2030-05-08 20:00
2030-05-08 21:00
2030-05-08 22:00
2030-05-08 23:00
2030-05-09
2030-05-09 01:00
2030-05-09 02:00
2030-05-09 03:00
2030-05-09 04:00
2030-05-09 05:00
2030-05-09 06:00
2030-05-09 07:00
2030-05-09 08:00
2030-05-09 09:00
2030-05-09 10:00
2030-05-09 11:00
2030-05-09 12:00
2030-05-09 13:00
2030-05-09 14:00
2030-05-09 15:00
2030-05-09 16:00
2030-05-09 17:00
2030-05-09 18:00
2030-05-09 19:00
2030-05-09 20:00
2030-05-09 21:00
2030-05-09 22:00
2030-05-09 23:00
2030-05-10
2030-05-10 01:00
2030-05-10 02:00
2030-05-10 03:00
2030-05-10 04:00
2030-05-10 05:00
2030-05-10 06:00
2030-05-10 07:00
2030-05-10 08:00
2030-05-10 09:00
2030-05-10 10:00
2030-05-10 11:00
2030-05-10 12:00
2030-05-10 13:00
2030-05-10 14:00
2030-05-10 15:00
2030-05-10 16:00
2030-05-10 17:00
2030-05-10 18:00
2030-05-10 19:00
2030-05-10 20:00
2030-05-10 21:00
2030-05-10 22:00
2030-05-10 23:00
2030-05-11
2030-05-11 01:00
2030-05-11 02:00
2030-05-11 03:00
2030-05-11 04:00
2030-05-11 05:00
2030-05-11 06:00
2030-05-11 07:00
2030-05-11 08:00
2030-05-11 09:00
2030-05-11 10:00
2030-05-11 11:00
2030-05-11 12:00
2030-05-11 13:00
2030-05-11 14:00
2030-05-11 15:00
2030-05-11 16:00
2030-05-11 17:00
2030-05-11 18:00
2030-05-11 19:00
2030-05-11 20:00
2030-05-11 21:00
2030-05-11 22:00
2030-05-11 23:00
2030-05-12
2030-05-12 01:00
2030-05-12 02:00
2030-05-12 03:00
2030-05-12 04:00
2030-05-12 05:00
2030-05-12 06:00
2030-05-12 07:00
2030-05-12 08:00
2030-05-12 09:00
2030-05-12 10:00
2030-05-12 11:00
2030-05-12 12:00
2030-05-12 13:00
2030-05-12 14:00
2030-05-12 15:00
2030-05-12 16:00
2030-05-12 17:00
2030-05-12 18:00
2030-05-12 19:00
2030-05-12 20:00
2030-05-12 21:00
2030-05-12 22:00
2030-05-12 23:00
2030-05-13
2030-05-13 01:00
2030-05-13 02:00
2030-05-13 03:00
2030-05-13 04:00
2030-05-13 05:00
2030-05-13 06:00
2030-05-13 07:00
2030-05-13 08:00
2030-05-13 09:00
2030-05-13 10:00
2030-05-13 11:00
2030-05-13 12:00
2030-05-13 13:00
2030-05-13 14:00
2030-05-13 15:00
2030-05-13 16:00
2030-05-13 17:00
2030-05-13 18:00
2030-05-13 19:00
2030-05-13 20:00
2030-05-13 21:00
2030-05-13 22:00
2030-05-13 23:00
2030-05-14
2030-05-14 01:00
2030-05-14 02:00
2030-05-14 03:00
2030-05-14 04:00
2030-05-14 05:00
2030-05-14 06:00
2030-05-14 07:00
2030-05-14 08:00
2030-05-14 09:00
2030-05-14 10:00
2030-05-14 11:00
2030-05-14 12:00
2030-05-14 13:00
2030-05-14 14:00
2030-05-14 15:00
2030-05-14 16:00
2030-05-14 17:00
2030-05-14 18:00
2030-05-14 19:00
2030-05-14 20:00
2030-05-14 21:00
2030-05-14 22:00
2030-05-14 23:00
2030-05-15
2030-05-15 01:00
2030-05-15 02:00
2030-05-15 03:00
2030-05-15 04:00
2030-05-15 05:00
2030-05-15 06:00
2030-05-15 07:00
2030-05-15 08:00
2030-05-15 09:00
2030-05-15 10:00
2030-05-15 11:00
2030-05-15 12:00
2030-05-15 13:00
2030-05-15 14:00
2030-05-15 15:00
2030-05-15 16:00
2030-05-15 17:00
2030-05-15 18:00
2030-05-15 19:00
2030-05-15 20:00
2030-05-15 21:00
2030-05-15 22:00
2030-05-15 23:00
2030-05-16
2030-05-16 01:00
2030-05-16 02:00
2030-05-16 03:00
2030-05-16 04:00
2030-05-16 05:00
2030-05-16 06:00
2030-05-16 07:00
2030-05-16 08:00
2030-05-16 09:00
2030-05-16 10:00
2030-05-16 11:00
2030-05-16 12:00
2030-05-16 13:00
2030-05-16 14:00
2030-05-16 15:00
2030-05-16 16:00
2030-05-16 17:00
2030-05-16 18:00
2030-05-16 19:00
2030-05-16 20:00
2030-05-16 21:00
2030-05-16 22:00
2030-05-16 23:00
2030-05-17
2030-05-17 01:00
2030-05-17 02:00
2030-05-17 03:00
2030-05-17 04:00
2030-05-17 05:00
2030-05-17 06:00
2030-05-17 07:00
2030-05-17 08:00
2030-05-17 09:00
2030-05-17 10:00
2030-05-17 11:00
2030-05-17 12:00
2030-05-17 13:00
2030-05-17 14:00
2030-05-17 15:00
2030-05-17 16:00
2030-05-17 17:00
2030-05-17 18:00
2030-05-17 19:00
2030-05-17 20:00
2030-05-17 21:00
2030-05-17 22:00
2030-05-17 23:00
2030-05-18
2030-05-18 01:00
2030-05-18 02:00
2030-05-18 03:00
2030-05-18 04:00
2030-05-18 05:00
2030-05-18 06:00
2030-05-18 07:00
2030-05-18 08:00
2030-05-18 09:00
2030-05-18 10:00
2030-05-18 11:00
2030-05-18 12:00
2030-05-18 13:00
2030-05-18 14:00
2030-05-18 15:00
2030-05-18 16:00
2030-05-18 17:00
2030-05-18 18:00
2030-05-18 19:00
2030-05-18 20:00
2030-05-18 21:00
2030-05-18 22:00
2030-05-18 23:00
2030-05-19
2030-05-19 01:00
2030-05-19 02:00
2030-05-19 03:00
2030-05-19 04:00
2030-05-19 05:00
2030-05-19 06:00
2030-05-19 07:00
2030-05-19 08:00
2030-05-19 09:00
2030-05-19 10:00
2030-05-19 11:00
2030-05-19 12:00
2030-05-19 13:00
2030-05-19 14:00
2030-05-19 15:00
2030-05-19 16:00
2030-05-19 17:00
2030-05-19 18:00
2030-05-19 19:00
2030-05-19 20:00
2030-05-19 21:00
2030-05-19 22:00
2030-05-19 23:00
2030-05-20
2030-05-20 01:00
2030-05-20 02:00
2030-05-20 03:00
2030-05-20 04:00
2030-05-20 05:00
2030-05-20 06:00
2030-05-20 07:00
2030-05-20 08:00
2030-05-20 09:00
2030-05-20 10:00
2030-05-20 11:00
2030-05-20 12:00
2030-05-20 13:00
2030-05-20 14:00
2030-05-20 15:00
2030-05-20 16:00
2030-05-20 17:00
2030-05-20 18:00
2030-05-20 19:00
2030-05-20 20:00
2030-05-20 21:00
2030-05-20 22:00
2030-05-20 23:00
2030-05-21
2030-05-21 01:00
2030-05-21 02:00
2030-05-21 03:00
2030-05-21 04:00
2030-05-21 05:00
2030-05-21 06:00
2030-05-21 07:00
2030-05-21 08:00
2030-05-21 09:00
2030-05-21 10:00
2030-05-21 11:00
2030-05-21 12:00
2030-05-21 13:00
2030-05-21 14:00
2030-05-21 15:00
2030-05-21 16:00
2030-05-21 17:00
2030-05-21 18:00
2030-05-21 19:00
2030-05-21 20:00
2030-05-21 21:00
2030-05-21 22:00
2030-05-21 23:00
2030-05-22
2030-05-22 01:00
2030-05-22 02:00
2030-05-22 03:00
2030-05-22 04:00
2030-05-22 05:00
2030-05-22 06:00
2030-05-22 07:00
2030-05-22 08:00
2030-05-22 09:00
2030-05-22 10:00
2030-05-22 11:00
2030-05-22 12:00
2030-05-22 13:00
2030-05-22 14:00
2030-05-22 15:00
2030-05-22 16:00
2030-05-22 17:00
2030-05-22 18:00
2030-05-22 19:00
2030-05-22 20:00
2030-05-22 21:00
2030-05-22 22:00
2030-05-22 23:00
2030-05-23
2030-05-23 01:00
2030-05-23 02:00
2030-05-23 03:00
2030-05-23 04:00
2030-05-23 05:00
2030-05-23 06:00
2030-05-23 07:00
2030-05-23 08:00
2030-05-23 09:00
2030-05-23 10:00
2030-05-23 11:00
2030-05-23 12:00
2030-05-23 13:00
2030-05-23 14:00
2030-05-23 15:00
2030-05-23 16:00
2030-05-23 17:00
2030-05-23 18:00
2030-05-23 19:00
2030-05-23 20:00
2030-05-23 21:00
2030-05-23 22:00
2030-05-23 23:00
2030-05-24
2030-05-24 01:00
2030-05-24 02:00
2030-05-24 03:00
2030-05-24 04:00
2030-05-24 05:00
2030-05-24 06:00
2030-05-24 07:00
2030-05-24 08:00
2030-05-24 09:00
2030-05-24 10:00
2030-05-24 11:00
2030-05-24 12:00
2030-05-24 13:00
2030-05-24 14:00
2030-05-24 15:00
2030-05-24 16:00
2030-05-24 17:00
2030-05-24 18:00
2030-05-24 19:00
2030-05-24 20:00
2030-05-24 21:00
2030-05-24 22:00
2030-05-24 23:00
2030-05-25
2030-05-25 01:00
2030-05-25 02:00
2030-05-25 03:00
2030-05-25 04:00
2030-05-25 05:00
2030-05-25 06:00
2030-05-25 07:00
2030-05-25 08:00
2030-05-25 09:00
2030-05-25 10:00
2030-05-25 11:00
2030-05-25 12:00
2030-05-25 13:00
2030-05-25 14:00
2030-05-25 15:00
2030-05-25 16:00
2030-05-25 17:00
2030-05-25 18:00
2030-05-25 19:00
2030-05-25 20:00
2030-05-25 21:00
2030-05-25 22:00
2030-05-25 23:00
2030-05-26
2030-05-26 01:00
2030-05-26 02:00
2030-05-26 03:00
2030-05-26 04:00
2030-05-26 05:00
2030-05-26 06:00
2030-05-26 07:00
2030-05-26 08:00
2030-05-26 09:00
2030-05-26 10:00
2030-05-26 11:00
2030-05-26 12:00
2030-05-26 13:00
2030-05-26 14:00
2030-05-26 15:00
2030-05-26 16:00
2030-05-26 17:00
2030-05-26 18:00
2030-05-26 19:00
2030-05-26 20:00
2030-05-26 21:00
2030-05-26 22:00
2030-05-26 23:00
2030-05-27
2030-05-27 01:00
2030-05-27 02:00
2030-05-27 03:00
2030-05-27 04:00
2030-05-27 05:00
2030-05-27 06:00
2030-05-27 07:00
2030-05-27 08:00
2030-05-27 09:00
2030-05-27 10:00
2030-05-27 11:00
2030-05-27 12:00
2030-05-27 13:00
2030-05-27 14:00
2030-05-27 15:00
2030-05-27 16:00
2030-05-27 17:00
2030-05-27 18:00
2030-05-27 19:00
2030-05-27 20:00
2030-05-27 21:00
2030-05-27 22:00
2030-05-27 23:00
2030-05-28
2030-05-28 01:00
2030-05-28 02:00
2030-05-28 03:00
2030-05-28 04:00
2030-05-28 05:00
2030-05-28 06:00
2030-05-28 07:00
2030-05-28 08:00
2030-05-28 09:00
2030-05-28 10:00
2030-05-28 11:00
2030-05-28 12:00
2030-05-28 13:00
2030-05-28 14:00
2030-05-28 15:00
2030-05-28 16:00
2030-05-28 17:00
2030-05-28 18:00
2030-05-28 19:00
2030-05-28 20:00
2030-05-28 21:00
2030-05-28 22:00
2030-05-28 23:00
2030-05-29
2030-05-29 01:00
2030-05-29 02:00
2030-05-29 03:00
2030-05-29 04:00
2030-05-29 05:00
2030-05-29 06:00
2030-05-29 07:00
2030-05-29 08:00
2030-05-29 09:00
2030-05-29 10:00
2030-05-29 11:00
2030-05-29 12:00
2030-05-29 13:00
2030-05-29 14:00
2030-05-29 15:00
2030-05-29 16:00
2030-05-29 17:00
2030-05-29 18:00
2030-05-29 19:00
2030-05-29 20:00
2030-05-29 21:00
2030-05-29 22:00
2030-05-29 23:00
2030-05-30
2030-05-30 01:00
2030-05-30 02:00
2030-05-30 03:00
2030-05-30 04:00
2030-05-30 05:00
2030-05-30 06:00
2030-05-30 07:00
2030-05-30 08:00
2030-05-30 09:00
2030-05-30 10:00
2030-05-30 11:00
2030-05-30 12:00
2030-05-30 13:00
2030-05-30 14:00
2030-05-30 15:00
2030-05-30 16:00
2030-05-30 17:00
2030-05-30 18:00
2030-05-30 19:00
2030-05-30 20:00
2030-05-30 21:00
2030-05-30 22:00
2030-05-30 23:00
2030-05-31
2030-05-31 01:00
2030-05-31 02:00
2030-05-31 03:00
2030-05-31 04:00
2030-05-31 05:00
2030-05-31 06:00
2030-05-31 07:00
2030-05-31 08:00
2030-05-31 09:00
2030-05-31 10:00
2030-05-31 11:00
2030-05-31 12:00
2030-05-31 13:00
2030-05-31 14:00
2030-05-31 15:00
2030-05-31 16:00
2030-05-31 17:00
2030-05-31 18:00
2030-05-31 19:00
2030-05-31 20:00
2030-05-31 21:00
2030-05-31 22:00
2030-05-31 23:00
2030-06-01
2030-06-01 01:00
2030-06-01 02:00
2030-06-01 03:00
2030-06-01 04:00
2030-06-01 05:00
2030-06-01 06:00
2030-06-01 07:00
2030-06-01 08:00
2030-06-01 09:00
2030-06-01 10:00
2030-06-01 11:00
2030-06-01 12:00
2030-06-01 13:00
2030-06-01 14:00
2030-06-01 15:00
2030-06-01 16:00
2030-06-01 17:00
2030-06-01 18:00
2030-06-01 19:00
2030-06-01 20:00
2030-06-01 21:00
2030-06-01 22:00
2030-06-01 23:00
2030-06-02
2030-06-02 01:00
2030-06-02 02:00
2030-06-02 03:00
2030-06-02 04:00
2030-06-02 05:00
2030-06-02 06:00
2030-06-02 07:00
2030-06-02 08:00
2030-06-02 09:00
2030-06-02 10:00
2030-06-02 11:00
2030-06-02 12:00
2030-06-02 13:00
2030-06-02 14:00
2030-06-02 15:00
2030-06-02 16:00
2030-06-02 17:00
2030-06-02 18:00
2030-06-02 19:00
2030-06-02 20:00
2030-06-02 21:00
2030-06-02 22:00
2030-06-02 23:00
2030-06-03
2030-06-03 01:00
2030-06-03 02:00
2030-06-03 03:00
2030-06-03 04:00
2030-06-03 05:00
2030-06-03 06:00
2030-06-03 07:00
2030-06-03 08:00
2030-06-03 09:00
2030-06-03 10:00
2030-06-03 11:00
2030-06-03 12:00
2030-06-03 13:00
2030-06-03 14:00
2030-06-03 15:00
2030-06-03 16:00
2030-06-03 17:00
2030-06-03 18:00
2030-06-03 19:00
2030-06-03 20:00
2030-06-03 21:00
2030-06-03 22:00
2030-06-03 23:00
2030-06-04
2030-06-04 01:00
2030-06-04 02:00
2030-06-04 03:00
2030-06-04 04:00
2030-06-04 05:00
2030-06-04 06:00
2030-06-04 07:00
2030-06-04 08:00
2030-06-04 09:00
2030-06-04 10:00
2030-06-04 11:00
2030-06-04 12:00
2030-06-04 13:00
2030-06-04 14:00
2030-06-04 15:00
2030-06-04 16:00
2030-06-04 17:00
2030-06-04 18:00
2030-06-04 19:00
2030-06-04 20:00
2030-06-04 21:00
2030-06-04 22:00
2030-06-04 23:00
2030-06-05
2030-06-05 01:00
2030-06-05 02:00
2030-06-05 03:00
2030-06-05 04:00
2030-06-05 05:00
2030-06-05 06:00
2030-06-05 07:00
2030-06-05 08:00
2030-06-05 09:00
2030-06-05 10:00
2030-06-05 11:00
2030-06-05 12:00
2030-06-05 13:00
2030-06-05 14:00
2030-06-05 15:00
2030-06-05 16:00
2030-06-05 17:00
2030-06-05 18:00
2030-06-05 19:00
2030-06-05 20:00
2030-06-05 21:00
2030-06-05 22:00
2030-06-05 23:00
2030-06-06
2030-06-06 01:00
2030-06-06 02:00
2030-06-06 03:00
2030-06-06 04:00
2030-06-06 05:00
2030-06-06 06:00
2030-06-06 07:00
2030-06-06 08:00
2030-06-06 09:00
2030-06-06 10:00
2030-06-06 11:00
2030-06-06 12:00
2030-06-06 13:00
2030-06-06 14:00
2030-06-06 15:00
2030-06-06 16:00
2030-06-06 17:00
2030-06-06 18:00
2030-06-06 19:00
2030-06-06 20:00
2030-06-06 21:00
2030-06-06 22:00
2030-06-06 23:00
2030-06-07
2030-06-07 01:00
2030-06-07 02:00
2030-06-07 03:00
2030-06-07 04:00
2030-06-07 05:00
2030-06-07 06:00
2030-06-07 07:00
2030-06-07 08:00
2030-06-07 09:00
2030-06-07 10:00
2030-06-07 11:00
2030-06-07 12:00
2030-06-07 13:00
2030-06-07 14:00
2030-06-07 15:00
2030-06-07 16:00
2030-06-07 17:00
2030-06-07 18:00
2030-06-07 19:00
2030-06-07 20:00
2030-06-07 21:00
2030-06-07 22:00
2030-06-07 23:00
2030-06-08
2030-06-08 01:00
2030-06-08 02:00
2030-06-08 03:00
2030-06-08 04:00
2030-06-08 05:00
2030-06-08 06:00
2030-06-08 07:00
2030-06-08 08:00
2030-06-08 09:00
2030-06-08 10:00
2030-06-08 11:00
2030-06-08 12:00
2030-06-08 13:00
2030-06-08 14:00
2030-06-08 15:00
2030-06-08 16:00
2030-06-08 17:00
2030-06-08 18:00
2030-06-08 19:00
2030-06-08 20:00
2030-06-08 21:00
2030-06-08 22:00
2030-06-08 23:00
2030-06-09
2030-06-09 01:00
2030-06-09 02:00
2030-06-09 03:00
2030-06-09 04:00
2030-06-09 05:00
2030-06-09 06:00
2030-06-09 07:00
2030-06-09 08:00
2030-06-09 09:00
2030-06-09 10:00
2030-06-09 11:00
2030-06-09 12:00
2030-06-09 13:00
2030-06-09 14:00
2030-06-09 15:00
2030-06-09 16:00
2030-06-09 17:00
2030-06-09 18:00
2030-06-09 19:00
2030-06-09 20:00
2030-06-09 21:00
2030-06-09 22:00
2030-06-09 23:00
2030-06-10
2030-06-10 01:00
2030-06-10 02:00
2030-06-10 03:00
2030-06-10 04:00
2030-06-10 05:00
2030-06-10 06:00
2030-06-10 07:00
2030-06-10 08:00
2030-06-10 09:00
2030-06-10 10:00
2030-06-10 11:00
2030-06-10 12:00
2030-06-10 13:00
2030-06-10 14:00
2030-06-10 15:00
2030-06-10 16:00
2030-06-10 17:00
2030-06-10 18:00
2030-06-10 19:00
2030-06-10 20:00
2030-06-10 21:00
2030-06-10 22:00
2030-06-10 23:00
2030-06-11
2030-06-11 01:00
2030-06-11 02:00
2030-06-11 03:00
2030-06-11 04:00
2030-06-11 05:00
2030-06-11 06:00
2030-06-11 07:00
2030-06-11 08:00
2030-06-11 09:00
2030-06-11 10:00
2030-06-11 11:00
2030-06-11 12:00
2030-06-11 13:00
2030-06-11 14:00
2030-06-11 15:00
2030-06-11 16:00
2030-06-11 17:00
2030-06-11 18:00
2030-06-11 19:00
2030-06-11 20:00
2030-06-11 21:00
2030-06-11 22:00
2030-06-11 23:00
2030-06-12
2030-06-12 01:00
2030-06-12 02:00
2030-06-12 03:00
2030-06-12 04:00
2030-06-12 05:00
2030-06-12 06:00
2030-06-12 07:00
2030-06-12 08:00
2030-06-12 09:00
2030-06-12 10:00
2030-06-12 11:00
2030-06-12 12:00
2030-06-12 13:00
2030-06-12 14:00
2030-06-12 15:00
2030-06-12 16:00
2030-06-12 17:00
2030-06-12 18:00
2030-06-12 19:00
2030-06-12 20:00
2030-06-12 21:00
2030-06-12 22:00
2030-06-12 23:00
2030-06-13
2030-06-13 01:00
2030-06-13 02:00
2030-06-13 03:00
2030-06-13 04:00
2030-06-13 05:00
2030-06-13 06:00
2030-06-13 07:00
2030-06-13 08:00
2030-06-13 09:00
2030-06-13 10:00
2030-06-13 11:00
2030-06-13 12:00
2030-06-13 13:00
2030-06-13 14:00
2030-06-13 15:00
2030-06-13 16:00
2030-06-13 17:00
2030-06-13 18:00
2030-06-13 19:00
2030-06-13 20:00
2030-06-13 21:00
2030-06-13 22:00
2030-06-13 23:00
2030-06-14
2030-06-14 01:00
2030-06-14 02:00
2030-06-14 03:00
2030-06-14 04:00
2030-06-14 05:00
2030-06-14 06:00
2030-06-14 07:00
2030-06-14 08:00
2030-06-14 09:00
2030-06-14 10:00
2030-06-14 11:00
2030-06-14 12:00
2030-06-14 13:00
2030-06-14 14:00
2030-06-14 15:00
2030-06-14 16:00
2030-06-14 17:00
2030-06-14 18:00
2030-06-14 19:00
2030-06-14 20:00
2030-06-14 21:00
2030-06-14 22:00
2030-06-14 23:00
2030-06-15
2030-06-15 01:00
2030-06-15 02:00
2030-06-15 03:00
2030-06-15 04:00
2030-06-15 05:00
2030-06-15 06:00
2030-06-15 07:00
2030-06-15 08:00
2030-06-15 09:00
2030-06-15 10:00
2030-06-15 11:00
2030-06-15 12:00
2030-06-15 13:00
2030-06-15 14:00
2030-06-15 15:00
2030-06-15 16:00
2030-06-15 17:00
2030-06-15 18:00
2030-06-15 19:00
2030-06-15 20:00
2030-06-15 21:00
2030-06-15 22:00
2030-06-15 23:00
2030-06-16
2030-06-16 01:00
2030-06-16 02:00
2030-06-16 03:00
2030-06-16 04:00
2030-06-16 05:00
2030-06-16 06:00
2030-06-16 07:00
2030-06-16 08:00
2030-06-16 09:00
2030-06-16 10:00
2030-06-16 11:00
2030-06-16 12:00
2030-06-16 13:00
2030-06-16 14:00
2030-06-16 15:00
2030-06-16 16:00
2030-06-16 17:00
2030-06-16 18:00
2030-06-16 19:00
2030-06-16 20:00
2030-06-16 21:00
2030-06-16 22:00
2030-06-16 23:00
2030-06-17
2030-06-17 01:00
2030-06-17 02:00
2030-06-17 03:00
2030-06-17 04:00
2030-06-17 05:00
2030-06-17 06:00
2030-06-17 07:00
2030-06-17 08:00
2030-06-17 09:00
2030-06-17 10:00
2030-06-17 11:00
2030-06-17 12:00
2030-06-17 13:00
2030-06-17 14:00
2030-06-17 15:00
2030-06-17 16:00
2030-06-17 17:00
2030-06-17 18:00
2030-06-17 19:00
2030-06-17 20:00
2030-06-17 21:00
2030-06-17 22:00
2030-06-17 23:00
2030-06-18
2030-06-18 01:00
2030-06-18 02:00
2030-06-18 03:00
2030-06-18 04:00
2030-06-18 05:00
2030-06-18 06:00
2030-06-18 07:00
2030-06-18 08:00
2030-06-18 09:00
2030-06-18 10:00
2030-06-18 11:00
2030-06-18 12:00
2030-06-18 13:00
2030-06-18 14:00
2030-06-18 15:00
2030-06-18 16:00
2030-06-18 17:00
2030-06-18 18:00
2030-06-18 19:00
2030-06-18 20:00
2030-06-18 21:00
2030-06-18 22:00
2030-06-18 23:00
2030-06-19
2030-06-19 01:00
2030-06-19 02:00
2030-06-19 03:00
2030-06-19 04:00
2030-06-19 05:00
2030-06-19 06:00
2030-06-19 07:00
2030-06-19 08:00
2030-06-19 09:00
2030-06-19 10:00
2030-06-19 11:00
2030-06-19 12:00
2030-06-19 13:00
2030-06-19 14:00
2030-06-19 15:00
2030-06-19 16:00
2030-06-19 17:00
2030-06-19 18:00
2030-06-19 19:00
2030-06-19 20:00
2030-06-19 21:00
2030-06-19 22:00
2030-06-19 23:00
2030-06-20
2030-06-20 01:00
2030-06-20 02:00
2030-06-20 03:00
2030-06-20 04:00
2030-06-20 05:00
2030-06-20 06:00
2030-06-20 07:00
2030-06-20 08:00
2030-06-20 09:00
2030-06-20 10:00
2030-06-20 11:00
2030-06-20 12:00
2030-06-20 13:00
2030-06-20 14:00
2030-06-20 15:00
2030-06-20 16:00
2030-06-20 17:00
2030-06-20 18:00
2030-06-20 19:00
2030-06-20 20:00
2030-06-20 21:00
2030-06-20 22:00
2030-06-20 23:00
2030-06-21
2030-06-21 01:00
2030-06-21 02:00
2030-06-21 03:00
2030-06-21 04:00
2030-06-21 05:00
2030-06-21 06:00
2030-06-21 07:00
2030-06-21 08:00
2030-06-21 09:00
2030-06-21 10:00
2030-06-21 11:00
2030-06-21 12:00
2030-06-21 13:00
2030-06-21 14:00
2030-06-21 15:00
2030-06-21 16:00
2030-06-21 17:00
2030-06-21 18:00
2030-06-21 19:00
2030-06-21 20:00
2030-06-21 21:00
2030-06-21 22:00
2030-06-21 23:00
2030-06-22
2030-06-22 01:00
2030-06-22 02:00
2030-06-22 03:00
2030-06-22 04:00
2030-06-22 05:00
2030-06-22 06:00
2030-06-22 07:00
2030-06-22 08:00
2030-06-22 09:00
2030-06-22 10:00
2030-06-22 11:00
2030-06-22 12:00
2030-06-22 13:00
2030-06-22 14:00
2030-06-22 15:00
2030-06-22 16:00
2030-06-22 17:00
2030-06-22 18:00
2030-06-22 19:00
2030-06-22 20:00
2030-06-22 21:00
2030-06-22 22:00
2030-06-22 23:00
2030-06-23
2030-06-23 01:00
2030-06-23 02:00
2030-06-23 03:00
2030-06-23 04:00
2030-06-23 05:00
2030-06-23 06:00
2030-06-23 07:00
2030-06-23 08:00
2030-06-23 09:00
2030-06-23 10:00
2030-06-23 11:00
2030-06-23 12:00
2030-06-23 13:00
2030-06-23 14:00
2030-06-23 15:00
2030-06-23 16:00
2030-06-23 17:00
2030-06-23 18:00
2030-06-23 19:00
2030-06-23 20:00
2030-06-23 21:00
2030-06-23 22:00
2030-06-23 23:00
2030-06-24
2030-06-24 01:00
2030-06-24 02:00
2030-06-24 03:00
2030-06-24 04:00
2030-06-24 05:00
2030-06-24 06:00
2030-06-24 07:00
2030-06-24 08:00
2030-06-24 09:00
2030-06-24 10:00
2030-06-24 11:00
2030-06-24 12:00
2030-06-24 13:00
2030-06-24 14:00
2030-06-24 15:00
2030-06-24 16:00
2030-06-24 17:00
2030-06-24 18:00
2030-06-24 19:00
2030-06-24 20:00
2030-06-24 21:00
2030-06-24 22:00
2030-06-24 23:00
2030-06-25
2030-06-25 01:00
2030-06-25 02:00
2030-06-25 03:00
2030-06-25 04:00
2030-06-25 05:00
2030-06-25 06:00
2030-06-25 07:00
2030-06-25 08:00
2030-06-25 09:00
2030-06-25 10:00
2030-06-25 11:00
2030-06-25 12:00
2030-06-25 13:00
2030-06-25 14:00
2030-06-25 15:00
2030-06-25 16:00
2030-06-25 17:00
2030-06-25 18:00
2030-06-25 19:00
2030-06-25 20:00
2030-06-25 21:00
2030-06-25 22:00
2030-06-25 23:00
2030-06-26
2030-06-26 01:00
2030-06-26 02:00
2030-06-26 03:00
2030-06-26 04:00
2030-06-26 05:00
2030-06-26 06:00
2030-06-26 07:00
2030-06-26 08:00
2030-06-26 09:00
2030-06-26 10:00
2030-06-26 11:00
2030-06-26 12:00
2030-06-26 13:00
2030-06-26 14:00
2030-06-26 15:00
2030-06-26 16:00
2030-06-26 17:00
2030-06-26 18:00
2030-06-26 19:00
2030-06-26 20:00
2030-06-26 21:00
2030-06-26 22:00
2030-06-26 23:00
2030-06-27
2030-06-27 01:00
2030-06-27 02:00
2030-06-27 03:00
2030-06-27 04:00
2030-06-27 05:00
2030-06-27 06:00
2030-06-27 07:00
2030-06-27 08:00
2030-06-27 09:00
2030-06-27 10:00
2030-06-27 11:00
2030-06-27 12:00
2030-06-27 13:00
2030-06-27 14:00
2030-06-27 15:00
2030-06-27 16:00
2030-06-27 17:00
2030-06-27 18:00
2030-06-27 19:00
2030-06-27 20:00
2030-06-27 21:00
2030-06-27 22:00
2030-06-27 23:00
2030-06-28
2030-06-28 01:00
2030-06-28 02:00
2030-06-28 03:00
2030-06-28 04:00
2030-06-28 05:00
2030-06-28 06:00
2030-06-28 07:00
2030-06-28 08:00
2030-06-28 09:00
2030-06-28 10:00
2030-06-28 11:00
2030-06-28 12:00
2030-06-28 13:00
2030-06-28 14:00
2030-06-28 15:00
2030-06-28 16:00
2030-06-28 17:00
2030-06-28 18:00
2030-06-28 19:00
2030-06-28 20:00
2030-06-28 21:00
2030-06-28 22:00
2030-06-28 23:00
2030-06-29
2030-06-29 01:00
2030-06-29 02:00
2030-06-29 03:00
2030-06-29 04:00
2030-06-29 05:00
2030-06-29 06:00
2030-06-29 07:00
2030-06-29 08:00
2030-06-29 09:00
2030-06-29 10:00
2030-06-29 11:00
2030-06-29 12:00
2030-06-29 13:00
2030-06-29 14:00
2030-06-29 15:00
2030-06-29 16:00
2030-06-29 17:00
2030-06-29 18:00
2030-06-29 19:00
2030-06-29 20:00
2030-06-29 21:00
2030-06-29 22:00
2030-06-29 23:00
2030-06-30
2030-06-30 01:00
2030-06-30 02:00
2030-06-30 03:00
2030-06-30 04:00
2030-06-30 05:00
2030-06-30 06:00
2030-06-30 07:00
2030-06-30 08:00
2030-06-30 09:00
2030-06-30 10:00
2030-06-30 11:00
2030-06-30 12:00
2030-06-30 13:00
2030-06-30 14:00
2030-06-30 15:00
2030-06-30 16:00
2030-06-30 17:00
2030-06-30 18:00
2030-06-30 19:00
2030-06-30 20:00
2030-06-30 21:00
2030-06-30 22:00
2030-06-30 23:00
2030-07-01
2030-07-01 01:00
2030-07-01 02:00
2030-07-01 03:00
2030-07-01 04:00
2030-07-01 05:00
2030-07-01 06:00
2030-07-01 07:00
2030-07-01 08:00
2030-07-01 09:00
2030-07-01 10:00
2030-07-01 11:00
2030-07-01 12:00
2030-07-01 13:00
2030-07-01 14:00
2030-07-01 15:00
2030-07-01 16:00
2030-07-01 17:00
2030-07-01 18:00
2030-07-01 19:00
2030-07-01 20:00
2030-07-01 21:00
2030-07-01 22:00
2030-07-01 23:00
2030-07-02
2030-07-02 01:00
2030-07-02 02:00
2030-07-02 03:00
2030-07-02 04:00
2030-07-02 05:00
2030-07-02 06:00
2030-07-02 07:00
2030-07-02 08:00
2030-07-02 09:00
2030-07-02 10:00
2030-07-02 11:00
2030-07-02 12:00
2030-07-02 13:00
2030-07-02 14:00
2030-07-02 15:00
2030-07-02 16:00
2030-07-02 17:00
2030-07-02 18:00
2030-07-02 19:00
2030-07-02 20:00
2030-07-02 21:00
2030-07-02 22:00
2030-07-02 23:00
2030-07-03
2030-07-03 01:00
2030-07-03 02:00
2030-07-03 03:00
2030-07-03 04:00
2030-07-03 05:00
2030-07-03 06:00
2030-07-03 07:00
2030-07-03 08:00
2030-07-03 09:00
2030-07-03 10:00
2030-07-03 11:00
2030-07-03 12:00
2030-07-03 13:00
2030-07-03 14:00
2030-07-03 15:00
2030-07-03 16:00
2030-07-03 17:00
2030-07-03 18:00
2030-07-03 19:00
2030-07-03 20:00
2030-07-03 21:00
2030-07-03 22:00
2030-07-03 23:00
2030-07-04
2030-07-04 01:00
2030-07-04 02:00
2030-07-04 03:00
2030-07-04 04:00
2030-07-04 05:00
2030-07-04 06:00
2030-07-04 07:00
2030-07-04 08:00
2030-07-04 09:00
2030-07-04 10:00
2030-07-04 11:00
2030-07-04 12:00
2030-07-04 13:00
2030-07-04 14:00
2030-07-04 15:00
2030-07-04 16:00
2030-07-04 17:00
2030-07-04 18:00
2030-07-04 19:00
2030-07-04 20:00
2030-07-04 21:00
2030-07-04 22:00
2030-07-04 23:00
2030-07-05
2030-07-05 01:00
2030-07-05 02:00
2030-07-05 03:00
2030-07-05 04:00
2030-07-05 05:00
2030-07-05 06:00
2030-07-05 07:00
2030-07-05 08:00
2030-07-05 09:00
2030-07-05 10:00
2030-07-05 11:00
2030-07-05 12:00
2030-07-05 13:00
2030-07-05 14:00
2030-07-05 15:00
2030-07-05 16:00
2030-07-05 17:00
2030-07-05 18:00
2030-07-05 19:00
2030-07-05 20:00
2030-07-05 21:00
2030-07-05 22:00
2030-07-05 23:00
2030-07-06
2030-07-06 01:00
2030-07-06 02:00
2030-07-06 03:00
2030-07-06 04:00
2030-07-06 05:00
2030-07-06 06:00
2030-07-06 07:00
2030-07-06 08:00
2030-07-06 09:00
2030-07-06 10:00
2030-07-06 11:00
2030-07-06 12:00
2030-07-06 13:00
2030-07-06 14:00
2030-07-06 15:00
2030-07-06 16:00
2030-07-06 17:00
2030-07-06 18:00
2030-07-06 19:00
2030-07-06 20:00
2030-07-06 21:00
2030-07-06 22:00
2030-07-06 23:00
2030-07-07
2030-07-07 01:00
2030-07-07 02:00
2030-07-07 03:00
2030-07-07 04:00
2030-07-07 05:00
2030-07-07 06:00
2030-07-07 07:00
2030-07-07 08:00
2030-07-07 09:00
2030-07-07 10:00
2030-07-07 11:00
2030-07-07 12:00
2030-07-07 13:00
2030-07-07 14:00
2030-07-07 15:00
2030-07-07 16:00
2030-07-07 17:00
2030-07-07 18:00
2030-07-07 19:00
2030-07-07 20:00
2030-07-07 21:00
2030-07-07 22:00
2030-07-07 23:00
2030-07-08
2030-07-08 01:00
2030-07-08 02:00
2030-07-08 03:00
2030-07-08 04:00
2030-07-08 05:00
2030-07-08 06:00
2030-07-08 07:00
2030-07-08 08:00
2030-07-08 09:00
2030-07-08 10:00
2030-07-08 11:00
2030-07-08 12:00
2030-07-08 13:00
2030-07-08 14:00
2030-07-08 15:00
2030-07-08 16:00
2030-07-08 17:00
2030-07-08 18:00
2030-07-08 19:00
2030-07-08 20:00
2030-07-08 21:00
2030-07-08 22:00
2030-07-08 23:00
2030-07-09
2030-07-09 01:00
2030-07-09 02:00
2030-07-09 03:00
2030-07-09 04:00
2030-07-09 05:00
2030-07-09 06:00
2030-07-09 07:00
2030-07-09 08:00
2030-07-09 09:00
2030-07-09 10:00
2030-07-09 11:00
2030-07-09 12:00
2030-07-09 13:00
2030-07-09 14:00
2030-07-09 15:00
2030-07-09 16:00
2030-07-09 17:00
2030-07-09 18:00
2030-07-09 19:00
2030-07-09 20:00
2030-07-09 21:00
2030-07-09 22:00
2030-07-09 23:00
2030-07-10
2030-07-10 01:00
2030-07-10 02:00
2030-07-10 03:00
2030-07-10 04:00
2030-07-10 05:00
2030-07-10 06:00
2030-07-10 07:00
2030-07-10 08:00
2030-07-10 09:00
2030-07-10 10:00
2030-07-10 11:00
2030-07-10 12:00
2030-07-10 13:00
2030-07-10 14:00
2030-07-10 15:00
2030-07-10 16:00
2030-07-10 17:00
2030-07-10 18:00
2030-07-10 19:00
2030-07-10 20:00
2030-07-10 21:00
2030-07-10 22:00
2030-07-10 23:00
2030-07-11
2030-07-11 01:00
2030-07-11 02:00
2030-07-11 03:00
2030-07-11 04:00
2030-07-11 05:00
2030-07-11 06:00
2030-07-11 07:00
2030-07-11 08:00
2030-07-11 09:00
2030-07-11 10:00
2030-07-11 11:00
2030-07-11 12:00
2030-07-11 13:00
2030-07-11 14:00
2030-07-11 15:00
2030-07-11 16:00
2030-07-11 17:00
2030-07-11 18:00
2030-07-11 19:00
2030-07-11 20:00
2030-07-11 21:00
2030-07-11 22:00
2030-07-11 23:00
2030-07-12
2030-07-12 01:00
2030-07-12 02:00
2030-07-12 03:00
2030-07-12 04:00
2030-07-12 05:00
2030-07-12 06:00
2030-07-12 07:00
2030-07-12 08:00
2030-07-12 09:00
2030-07-12 10:00
2030-07-12 11:00
2030-07-12 12:00
2030-07-12 13:00
2030-07-12 14:00
2030-07-12 15:00
2030-07-12 16:00
2030-07-12 17:00
2030-07-12 18:00
2030-07-12 19:00
2030-07-12 20:00
2030-07-12 21:00
2030-07-12 22:00
2030-07-12 23:00
2030-07-13
2030-07-13 01:00
2030-07-13 02:00
2030-07-13 03:00
2030-07-13 04:00
2030-07-13 05:00
2030-07-13 06:00
2030-07-13 07:00
2030-07-13 08:00
2030-07-13 09:00
2030-07-13 10:00
2030-07-13 11:00
2030-07-13 12:00
2030-07-13 13:00
2030-07-13 14:00
2030-07-13 15:00
2030-07-13 16:00
2030-07-13 17:00
2030-07-13 18:00
2030-07-13 19:00
2030-07-13 20:00
2030-07-13 21:00
2030-07-13 22:00
2030-07-13 23:00
2030-07-14
2030-07-14 01:00
2030-07-14 02:00
2030-07-14 03:00
2030-07-14 04:00
2030-07-14 05:00
2030-07-14 06:00
2030-07-14 07:00
2030-07-14 08:00
2030-07-14 09:00
2030-07-14 10:00
2030-07-14 11:00
2030-07-14 12:00
2030-07-14 13:00
2030-07-14 14:00
2030-07-14 15:00
2030-07-14 16:00
2030-07-14 17:00
2030-07-14 18:00
2030-07-14 19:00
2030-07-14 20:00
2030-07-14 21:00
2030-07-14 22:00
2030-07-14 23:00
2030-07-15
2030-07-15 01:00
2030-07-15 02:00
2030-07-15 03:00
2030-07-15 04:00
2030-07-15 05:00
2030-07-15 06:00
2030-07-15 07:00
2030-07-15 08:00
2030-07-15 09:00
2030-07-15 10:00
2030-07-15 11:00
2030-07-15 12:00
2030-07-15 13:00
2030-07-15 14:00
2030-07-15 15:00
2030-07-15 16:00
2030-07-15 17:00
2030-07-15 18:00
2030-07-15 19:00
2030-07-15 20:00
2030-07-15 21:00
2030-07-15 22:00
2030-07-15 23:00
2030-07-16
2030-07-16 01:00
2030-07-16 02:00
2030-07-16 03:00
2030-07-16 04:00
2030-07-16 05:00
2030-07-16 06:00
2030-07-16 07:00
2030-07-16 08:00
2030-07-16 09:00
2030-07-16 10:00
2030-07-16 11:00
2030-07-16 12:00
2030-07-16 13:00
2030-07-16 14:00
2030-07-16 15:00
2030-07-16 16:00
2030-07-16 17:00
2030-07-16 18:00
2030-07-16 19:00
2030-07-16 20:00
2030-07-16 21:00
2030-07-16 22:00
2030-07-16 23:00
2030-07-17
2030-07-17 01:00
2030-07-17 02:00
2030-07-17 03:00
2030-07-17 04:00
2030-07-17 05:00
2030-07-17 06:00
2030-07-17 07:00
2030-07-17 08:00
2030-07-17 09:00
2030-07-17 10:00
2030-07-17 11:00
2030-07-17 12:00
2030-07-17 13:00
2030-07-17 14:00
2030-07-17 15:00
2030-07-17 16:00
2030-07-17 17:00
2030-07-17 18:00
2030-07-17 19:00
2030-07-17 20:00
2030-07-17 21:00
2030-07-17 22:00
2030-07-17 23:00
2030-07-18
2030-07-18 01:00
2030-07-18 02:00
2030-07-18 03:00
2030-07-18 04:00
2030-07-18 05:00
2030-07-18 06:00
2030-07-18 07:00
2030-07-18 08:00
2030-07-18 09:00
2030-07-18 10:00
2030-07-18 11:00
2030-07-18 12:00
2030-07-18 13:00
2030-07-18 14:00
2030-07-18 15:00
2030-07-18 16:00
2030-07-18 17:00
2030-07-18 18:00
2030-07-18 19:00
2030-07-18 20:00
2030-07-18 21:00
2030-07-18 22:00
2030-07-18 23:00
2030-07-19
2030-07-19 01:00
2030-07-19 02:00
2030-07-19 03:00
2030-07-19 04:00
2030-07-19 05:00
2030-07-19 06:00
2030-07-19 07:00
2030-07-19 08:00
2030-07-19 09:00
2030-07-19 10:00
2030-07-19 11:00
2030-07-19 12:00
2030-07-19 13:00
2030-07-19 14:00
2030-07-19 15:00
2030-07-19 16:00
2030-07-19 17:00
2030-07-19 18:00
2030-07-19 19:00
2030-07-19 20:00
2030-07-19 21:00
2030-07-19 22:00
2030-07-19 23:00
2030-07-20
2030-07-20 01:00
2030-07-20 02:00
2030-07-20 03:00
2030-07-20 04:00
2030-07-20 05:00
2030-07-20 06:00
2030-07-20 07:00
2030-07-20 08:00
2030-07-20 09:00
2030-07-20 10:00
2030-07-20 11:00
2030-07-20 12:00
2030-07-20 13:00
2030-07-20 14:00
2030-07-20 15:00
2030-07-20 16:00
2030-07-20 17:00
2030-07-20 18:00
2030-07-20 19:00
2030-07-20 20:00
2030-07-20 21:00
2030-07-20 22:00
2030-07-20 23:00
2030-07-21
2030-07-21 01:00
2030-07-21 02:00
2030-07-21 03:00
2030-07-21 04:00
2030-07-21 05:00
2030-07-21 06:00
2030-07-21 07:00
2030-07-21 08:00
2030-07-21 09:00
2030-07-21 10:00
2030-07-21 11:00
2030-07-21 12:00
2030-07-21 13:00
2030-07-21 14:00
2030-07-21 15:00
2030-07-21 16:00
2030-07-21 17:00
2030-07-21 18:00
2030-07-21 19:00
2030-07-21 20:00
2030-07-21 21:00
2030-07-21 22:00
2030-07-21 23:00
2030-07-22
2030-07-22 01:00
2030-07-22 02:00
2030-07-22 03:00
2030-07-22 04:00
2030-07-22 05:00
2030-07-22 06:00
2030-07-22 07:00
2030-07-22 08:00
2030-07-22 09:00
2030-07-22 10:00
2030-07-22 11:00
2030-07-22 12:00
2030-07-22 13:00
2030-07-22 14:00
2030-07-22 15:00
2030-07-22 16:00
2030-07-22 17:00
2030-07-22 18:00
2030-07-22 19:00
2030-07-22 20:00
2030-07-22 21:00
2030-07-22 22:00
2030-07-22 23:00
2030-07-23
2030-07-23 01:00
2030-07-23 02:00
2030-07-23 03:00
2030-07-23 04:00
2030-07-23 05:00
2030-07-23 06:00
2030-07-23 07:00
2030-07-23 08:00
2030-07-23 09:00
2030-07-23 10:00
2030-07-23 11:00
2030-07-23 12:00
2030-07-23 13:00
2030-07-23 14:00
2030-07-23 15:00
2030-07-23 16:00
2030-07-23 17:00
2030-07-23 18:00
2030-07-23 19:00
2030-07-23 20:00
2030-07-23 21:00
2030-07-23 22:00
2030-07-23 23:00
2030-07-24
2030-07-24 01:00
2030-07-24 02:00
2030-07-24 03:00
2030-07-24 04:00
2030-07-24 05:00
2030-07-24 06:00
2030-07-24 07:00
2030-07-24 08:00
2030-07-24 09:00
2030-07-24 10:00
2030-07-24 11:00
2030-07-24 12:00
2030-07-24 13:00
2030-07-24 14:00
2030-07-24 15:00
2030-07-24 16:00
2030-07-24 17:00
2030-07-24 18:00
2030-07-24 19:00
2030-07-24 20:00
2030-07-24 21:00
2030-07-24 22:00
2030-07-24 23:00
2030-07-25
2030-07-25 01:00
2030-07-25 02:00
2030-07-25 03:00
2030-07-25 04:00
2030-07-25 05:00
2030-07-25 06:00
2030-07-25 07:00
2030-07-25 08:00
2030-07-25 09:00
2030-07-25 10:00
2030-07-25 11:00
2030-07-25 12:00
2030-07-25 13:00
2030-07-25 14:00
2030-07-25 15:00
2030-07-25 16:00
2030-07-25 17:00
2030-07-25 18:00
2030-07-25 19:00
2030-07-25 20:00
2030-07-25 21:00
2030-07-25 22:00
2030-07-25 23:00
2030-07-26
2030-07-26 01:00
2030-07-26 02:00
2030-07-26 03:00
2030-07-26 04:00
2030-07-26 05:00
2030-07-26 06:00
2030-07-26 07:00
2030-07-26 08:00
2030-07-26 09:00
2030-07-26 10:00
2030-07-26 11:00
2030-07-26 12:00
2030-07-26 13:00
2030-07-26 14:00
2030-07-26 15:00
2030-07-26 16:00
2030-07-26 17:00
2030-07-26 18:00
2030-07-26 19:00
2030-07-26 20:00
2030-07-26 21:00
2030-07-26 22:00
2030-07-26 23:00
2030-07-27
2030-07-27 01:00
2030-07-27 02:00
2030-07-27 03:00
2030-07-27 04:00
2030-07-27 05:00
2030-07-27 06:00
2030-07-27 07:00
2030-07-27 08:00
2030-07-27 09:00
2030-07-27 10:00
2030-07-27 11:00
2030-07-27 12:00
2030-07-27 13:00
2030-07-27 14:00
2030-07-27 15:00
2030-07-27 16:00
2030-07-27 17:00
2030-07-27 18:00
2030-07-27 19:00
2030-07-27 20:00
2030-07-27 21:00
2030-07-27 22:00
2030-07-27 23:00
2030-07-28
2030-07-28 01:00
2030-07-28 02:00
2030-07-28 03:00
2030-07-28 04:00
2030-07-28 05:00
2030-07-28 06:00
2030-07-28 07:00
2030-07-28 08:00
2030-07-28 09:00
2030-07-28 10:00
2030-07-28 11:00
2030-07-28 12:00
2030-07-28 13:00
2030-07-28 14:00
2030-07-28 15:00
2030-07-28 16:00
2030-07-28 17:00
2030-07-28 18:00
2030-07-28 19:00
2030-07-28 20:00
2030-07-28 21:00
2030-07-28 22:00
2030-07-28 23:00
2030-07-29
2030-07-29 01:00
2030-07-29 02:00
2030-07-29 03:00
2030-07-29 04:00
2030-07-29 05:00
2030-07-29 06:00
2030-07-29 07:00
2030-07-29 08:00
2030-07-29 09:00
2030-07-29 10:00
2030-07-29 11:00
2030-07-29 12:00
2030-07-29 13:00
2030-07-29 14:00
2030-07-29 15:00
2030-07-29 16:00
2030-07-29 17:00
2030-07-29 18:00
2030-07-29 19:00
2030-07-29 20:00
2030-07-29 21:00
2030-07-29 22:00
2030-07-29 23:00
2030-07-30
2030-07-30 01:00
2030-07-30 02:00
2030-07-30 03:00
2030-07-30 04:00
2030-07-30 05:00
2030-07-30 06:00
2030-07-30 07:00
2030-07-30 08:00
2030-07-30 09:00
2030-07-30 10:00
2030-07-30 11:00
2030-07-30 12:00
2030-07-30 13:00
2030-07-30 14:00
2030-07-30 15:00
2030-07-30 16:00
2030-07-30 17:00
2030-07-30 18:00
2030-07-30 19:00
2030-07-30 20:00
2030-07-30 21:00
2030-07-30 22:00
2030-07-30 23:00
2030-07-31
2030-07-31 01:00
2030-07-31 02:00
2030-07-31 03:00
2030-07-31 04:00
2030-07-31 05:00
2030-07-31 06:00
2030-07-31 07:00
2030-07-31 08:00
2030-07-31 09:00
2030-07-31 10:00
2030-07-31 11:00
2030-07-31 12:00
2030-07-31 13:00
2030-07-31 14:00
2030-07-31 15:00
2030-07-31 16:00
2030-07-31 17:00
2030-07-31 18:00
2030-07-31 19:00
2030-07-31 20:00
2030-07-31 21:00
2030-07-31 22:00
2030-07-31 23:00
2030-08-01
2030-08-01 01:00
2030-08-01 02:00
2030-08-01 03:00
2030-08-01 04:00
2030-08-01 05:00
2030-08-01 06:00
2030-08-01 07:00
2030-08-01 08:00
2030-08-01 09:00
2030-08-01 10:00
2030-08-01 11:00
2030-08-01 12:00
2030-08-01 13:00
2030-08-01 14:00
2030-08-01 15:00
2030-08-01 16:00
2030-08-01 17:00
2030-08-01 18:00
2030-08-01 19:00
2030-08-01 20:00
2030-08-01 21:00
2030-08-01 22:00
2030-08-01 23:00
2030-08-02
2030-08-02 01:00
2030-08-02 02:00
2030-08-02 03:00
2030-08-02 04:00
2030-08-02 05:00
2030-08-02 06:00
2030-08-02 07:00
2030-08-02 08:00
2030-08-02 09:00
2030-08-02 10:00
2030-08-02 11:00
2030-08-02 12:00
2030-08-02 13:00
2030-08-02 14:00
2030-08-02 15:00
2030-08-02 16:00
2030-08-02 17:00
2030-08-02 18:00
2030-08-02 19:00
2030-08-02 20:00
2030-08-02 21:00
2030-08-02 22:00
2030-08-02 23:00
2030-08-03
2030-08-03 01:00
2030-08-03 02:00
2030-08-03 03:00
2030-08-03 04:00
2030-08-03 05:00
2030-08-03 06:00
2030-08-03 07:00
2030-08-03 08:00
2030-08-03 09:00
2030-08-03 10:00
2030-08-03 11:00
2030-08-03 12:00
2030-08-03 13:00
2030-08-03 14:00
2030-08-03 15:00
2030-08-03 16:00
2030-08-03 17:00
2030-08-03 18:00
2030-08-03 19:00
2030-08-03 20:00
2030-08-03 21:00
2030-08-03 22:00
2030-08-03 23:00
2030-08-04
2030-08-04 01:00
2030-08-04 02:00
2030-08-04 03:00
2030-08-04 04:00
2030-08-04 05:00
2030-08-04 06:00
2030-08-04 07:00
2030-08-04 08:00
2030-08-04 09:00
2030-08-04 10:00
2030-08-04 11:00
2030-08-04 12:00
2030-08-04 13:00
2030-08-04 14:00
2030-08-04 15:00
2030-08-04 16:00
2030-08-04 17:00
2030-08-04 18:00
2030-08-04 19:00
2030-08-04 20:00
2030-08-04 21:00
2030-08-04 22:00
2030-08-04 23:00
2030-08-05
2030-08-05 01:00
2030-08-05 02:00
2030-08-05 03:00
2030-08-05 04:00
2030-08-05 05:00
2030-08-05 06:00
2030-08-05 07:00
2030-08-05 08:00
2030-08-05 09:00
2030-08-05 10:00
2030-08-05 11:00
2030-08-05 12:00
2030-08-05 13:00
2030-08-05 14:00
2030-08-05 15:00
2030-08-05 16:00
2030-08-05 17:00
2030-08-05 18:00
2030-08-05 19:00
2030-08-05 20:00
2030-08-05 21:00
2030-08-05 22:00
2030-08-05 23:00
2030-08-06
2030-08-06 01:00
2030-08-06 02:00
2030-08-06 03:00
2030-08-06 04:00
2030-08-06 05:00
2030-08-06 06:00
2030-08-06 07:00
2030-08-06 08:00
2030-08-06 09:00
2030-08-06 10:00
2030-08-06 11:00
2030-08-06 12:00
2030-08-06 13:00
2030-08-06 14:00
2030-08-06 15:00
2030-08-06 16:00
2030-08-06 17:00
2030-08-06 18:00
2030-08-06 19:00
2030-08-06 20:00
2030-08-06 21:00
2030-08-06 22:00
2030-08-06 23:00
2030-08-07
2030-08-07 01:00
2030-08-07 02:00
2030-08-07 03:00
2030-08-07 04:00
2030-08-07 05:00
2030-08-07 06:00
2030-08-07 07:00
2030-08-07 08:00
2030-08-07 09:00
2030-08-07 10:00
2030-08-07 11:00
2030-08-07 12:00
2030-08-07 13:00
2030-08-07 14:00
2030-08-07 15:00
2030-08-07 16:00
2030-08-07 17:00
2030-08-07 18:00
2030-08-07 19:00
2030-08-07 20:00
2030-08-07 21:00
2030-08-07 22:00
2030-08-07 23:00
2030-08-08
2030-08-08 01:00
2030-08-08 02:00
2030-08-08 03:00
2030-08-08 04:00
2030-08-08 05:00
2030-08-08 06:00
2030-08-08 07:00
2030-08-08 08:00
2030-08-08 09:00
2030-08-08 10:00
2030-08-08 11:00
2030-08-08 12:00
2030-08-08 13:00
2030-08-08 14:00
2030-08-08 15:00
2030-08-08 16:00
2030-08-08 17:00
2030-08-08 18:00
2030-08-08 19:00
2030-08-08 20:00
2030-08-08 21:00
2030-08-08 22:00
2030-08-08 23:00
2030-08-09
2030-08-09 01:00
2030-08-09 02:00
2030-08-09 03:00
2030-08-09 04:00
2030-08-09 05:00
2030-08-09 06:00
2030-08-09 07:00
2030-08-09 08:00
2030-08-09 09:00
2030-08-09 10:00
2030-08-09 11:00
2030-08-09 12:00
2030-08-09 13:00
2030-08-09 14:00
2030-08-09 15:00
2030-08-09 16:00
2030-08-09 17:00
2030-08-09 18:00
2030-08-09 19:00
2030-08-09 20:00
2030-08-09 21:00
2030-08-09 22:00
2030-08-09 23:00
2030-08-10
2030-08-10 01:00
2030-08-10 02:00
2030-08-10 03:00
2030-08-10 04:00
2030-08-10 05:00
2030-08-10 06:00
2030-08-10 07:00
2030-08-10 08:00
2030-08-10 09:00
2030-08-10 10:00
2030-08-10 11:00
2030-08-10 12:00
2030-08-10 13:00
2030-08-10 14:00
2030-08-10 15:00
2030-08-10 16:00
2030-08-10 17:00
2030-08-10 18:00
2030-08-10 19:00
2030-08-10 20:00
2030-08-10 21:00
2030-08-10 22:00
2030-08-10 23:00
2030-08-11
2030-08-11 01:00
2030-08-11 02:00
2030-08-11 03:00
2030-08-11 04:00
2030-08-11 05:00
2030-08-11 06:00
2030-08-11 07:00
2030-08-11 08:00
2030-08-11 09:00
2030-08-11 10:00
2030-08-11 11:00
2030-08-11 12:00
2030-08-11 13:00
2030-08-11 14:00
2030-08-11 15:00
2030-08-11 16:00
2030-08-11 17:00
2030-08-11 18:00
2030-08-11 19:00
2030-08-11 20:00
2030-08-11 21:00
2030-08-11 22:00
2030-08-11 23:00
2030-08-12
2030-08-12 01:00
2030-08-12 02:00
2030-08-12 03:00
2030-08-12 04:00
2030-08-12 05:00
2030-08-12 06:00
2030-08-12 07:00
2030-08-12 08:00
2030-08-12 09:00
2030-08-12 10:00
2030-08-12 11:00
2030-08-12 12:00
2030-08-12 13:00
2030-08-12 14:00
2030-08-12 15:00
2030-08-12 16:00
2030-08-12 17:00
2030-08-12 18:00
2030-08-12 19:00
2030-08-12 20:00
2030-08-12 21:00
2030-08-12 22:00
2030-08-12 23:00
2030-08-13
2030-08-13 01:00
2030-08-13 02:00
2030-08-13 03:00
2030-08-13 04:00
2030-08-13 05:00
2030-08-13 06:00
2030-08-13 07:00
2030-08-13 08:00
2030-08-13 09:00
2030-08-13 10:00
2030-08-13 11:00
2030-08-13 12:00
2030-08-13 13:00
2030-08-13 14:00
2030-08-13 15:00
2030-08-13 16:00
2030-08-13 17:00
2030-08-13 18:00
2030-08-13 19:00
2030-08-13 20:00
2030-08-13 21:00
2030-08-13 22:00
2030-08-13 23:00
2030-08-14
2030-08-14 01:00
2030-08-14 02:00
2030-08-14 03:00
2030-08-14 04:00
2030-08-14 05:00
2030-08-14 06:00
2030-08-14 07:00
2030-08-14 08:00
2030-08-14 09:00
2030-08-14 10:00
2030-08-14 11:00
2030-08-14 12:00
2030-08-14 13:00
2030-08-14 14:00
2030-08-14 15:00
2030-08-14 16:00
2030-08-14 17:00
2030-08-14 18:00
2030-08-14 19:00
2030-08-14 20:00
2030-08-14 21:00
2030-08-14 22:00
2030-08-14 23:00
2030-08-15
2030-08-15 01:00
2030-08-15 02:00
2030-08-15 03:00
2030-08-15 04:00
2030-08-15 05:00
2030-08-15 06:00
2030-08-15 07:00
2030-08-15 08:00
2030-08-15 09:00
2030-08-15 10:00
2030-08-15 11:00
2030-08-15 12:00
2030-08-15 13:00
2030-08-15 14:00
2030-08-15 15:00
2030-08-15 16:00
2030-08-15 17:00
2030-08-15 18:00
2030-08-15 19:00
2030-08-15 20:00
2030-08-15 21:00
2030-08-15 22:00
2030-08-15 23:00
2030-08-16
2030-08-16 01:00
2030-08-16 02:00
2030-08-16 03:00
2030-08-16 04:00
2030-08-16 05:00
2030-08-16 06:00
2030-08-16 07:00
2030-08-16 08:00
2030-08-16 09:00
2030-08-16 10:00
2030-08-16 11:00
2030-08-16 12:00
2030-08-16 13:00
2030-08-16 14:00
2030-08-16 15:00
2030-08-16 16:00
2030-08-16 17:00
2030-08-16 18:00
2030-08-16 19:00
2030-08-16 20:00
2030-08-16 21:00
2030-08-16 22:00
2030-08-16 23:00
2030-08-17
2030-08-17 01:00
2030-08-17 02:00
2030-08-17 03:00
2030-08-17 04:00
2030-08-17 05:00
2030-08-17 06:00
2030-08-17 07:00
2030-08-17 08:00
2030-08-17 09:00
2030-08-17 10:00
2030-08-17 11:00
2030-08-17 12:00
2030-08-17 13:00
2030-08-17 14:00
2030-08-17 15:00
2030-08-17 16:00
2030-08-17 17:00
2030-08-17 18:00
2030-08-17 19:00
2030-08-17 20:00
2030-08-17 21:00
2030-08-17 22:00
2030-08-17 23:00
2030-08-18
2030-08-18 01:00
2030-08-18 02:00
2030-08-18 03:00
2030-08-18 04:00
2030-08-18 05:00
2030-08-18 06:00
2030-08-18 07:00
2030-08-18 08:00
2030-08-18 09:00
2030-08-18 10:00
2030-08-18 11:00
2030-08-18 12:00
2030-08-18 13:00
2030-08-18 14:00
2030-08-18 15:00
2030-08-18 16:00
2030-08-18 17:00
2030-08-18 18:00
2030-08-18 19:00
2030-08-18 20:00
2030-08-18 21:00
2030-08-18 22:00
2030-08-18 23:00
2030-08-19
2030-08-19 01:00
2030-08-19 02:00
2030-08-19 03:00
2030-08-19 04:00
2030-08-19 05:00
2030-08-19 06:00
2030-08-19 07:00
2030-08-19 08:00
2030-08-19 09:00
2030-08-19 10:00
2030-08-19 11:00
2030-08-19 12:00
2030-08-19 13:00
2030-08-19 14:00
2030-08-19 15:00
2030-08-19 16:00
2030-08-19 17:00
2030-08-19 18:00
2030-08-19 19:00
2030-08-19 20:00
2030-08-19 21:00
2030-08-19 22:00
2030-08-19 23:00
2030-08-20
2030-08-20 01:00
2030-08-20 02:00
2030-08-20 03:00
2030-08-20 04:00
2030-08-20 05:00
2030-08-20 06:00
2030-08-20 07:00
2030-08-20 08:00
2030-08-20 09:00
2030-08-20 10:00
2030-08-20 11:00
2030-08-20 12:00
2030-08-20 13:00
2030-08-20 14:00
2030-08-20 15:00
2030-08-20 16:00
2030-08-20 17:00
2030-08-20 18:00
2030-08-20 19:00
2030-08-20 20:00
2030-08-20 21:00
2030-08-20 22:00
2030-08-20 23:00
2030-08-21
2030-08-21 01:00
2030-08-21 02:00
2030-08-21 03:00
2030-08-21 04:00
2030-08-21 05:00
2030-08-21 06:00
2030-08-21 07:00
2030-08-21 08:00
2030-08-21 09:00
2030-08-21 10:00
2030-08-21 11:00
2030-08-21 12:00
2030-08-21 13:00
2030-08-21 14:00
2030-08-21 15:00
2030-08-21 16:00
2030-08-21 17:00
2030-08-21 18:00
2030-08-21 19:00
2030-08-21 20:00
2030-08-21 21:00
2030-08-21 22:00
2030-08-21 23:00
2030-08-22
2030-08-22 01:00
2030-08-22 02:00
2030-08-22 03:00
2030-08-22 04:00
2030-08-22 05:00
2030-08-22 06:00
2030-08-22 07:00
2030-08-22 08:00
2030-08-22 09:00
2030-08-22 10:00
2030-08-22 11:00
2030-08-22 12:00
2030-08-22 13:00
2030-08-22 14:00
2030-08-22 15:00
2030-08-22 16:00
2030-08-22 17:00
2030-08-22 18:00
2030-08-22 19:00
2030-08-22 20:00
2030-08-22 21:00
2030-08-22 22:00
2030-08-22 23:00
2030-08-23
2030-08-23 01:00
2030-08-23 02:00
2030-08-23 03:00
2030-08-23 04:00
2030-08-23 05:00
2030-08-23 06:00
2030-08-23 07:00
2030-08-23 08:00
2030-08-23 09:00
2030-08-23 10:00
2030-08-23 11:00
2030-08-23 12:00
2030-08-23 13:00
2030-08-23 14:00
2030-08-23 15:00
2030-08-23 16:00
2030-08-23 17:00
2030-08-23 18:00
2030-08-23 19:00
2030-08-23 20:00
2030-08-23 21:00
2030-08-23 22:00
2030-08-23 23:00
2030-08-24
2030-08-24 01:00
2030-08-24 02:00
2030-08-24 03:00
2030-08-24 04:00
2030-08-24 05:00
2030-08-24 06:00
2030-08-24 07:00
2030-08-24 08:00
2030-08-24 09:00
2030-08-24 10:00
2030-08-24 11:00
2030-08-24 12:00
2030-08-24 13:00
2030-08-24 14:00
2030-08-24 15:00
2030-08-24 16:00
2030-08-24 17:00
2030-08-24 18:00
2030-08-24 19:00
2030-08-24 20:00
2030-08-24 21:00
2030-08-24 22:00
2030-08-24 23:00
2030-08-25
2030-08-25 01:00
2030-08-25 02:00
2030-08-25 03:00
2030-08-25 04:00
2030-08-25 05:00
2030-08-25 06:00
2030-08-25 07:00
2030-08-25 08:00
2030-08-25 09:00
2030-08-25 10:00
2030-08-25 11:00
2030-08-25 12:00
2030-08-25 13:00
2030-08-25 14:00
2030-08-25 15:00
2030-08-25 16:00
2030-08-25 17:00
2030-08-25 18:00
2030-08-25 19:00
2030-08-25 20:00
2030-08-25 21:00
2030-08-25 22:00
2030-08-25 23:00
2030-08-26
2030-08-26 01:00
2030-08-26 02:00
2030-08-26 03:00
2030-08-26 04:00
2030-08-26 05:00
2030-08-26 06:00
2030-08-26 07:00
2030-08-26 08:00
2030-08-26 09:00
2030-08-26 10:00
2030-08-26 11:00
2030-08-26 12:00
2030-08-26 13:00
2030-08-26 14:00
2030-08-26 15:00
2030-08-26 16:00
2030-08-26 17:00
2030-08-26 18:00
2030-08-26 19:00
2030-08-26 20:00
2030-08-26 21:00
2030-08-26 22:00
2030-08-26 23:00
2030-08-27
2030-08-27 01:00
2030-08-27 02:00
2030-08-27 03:00
2030-08-27 04:00
2030-08-27 05:00
2030-08-27 06:00
2030-08-27 07:00
2030-08-27 08:00
2030-08-27 09:00
2030-08-27 10:00
2030-08-27 11:00
2030-08-27 12:00
2030-08-27 13:00
2030-08-27 14:00
2030-08-27 15:00
2030-08-27 16:00
2030-08-27 17:00
2030-08-27 18:00
2030-08-27 19:00
2030-08-27 20:00
2030-08-27 21:00
2030-08-27 22:00
2030-08-27 23:00
2030-08-28
2030-08-28 01:00
2030-08-28 02:00
2030-08-28 03:00
2030-08-28 04:00
2030-08-28 05:00
2030-08-28 06:00
2030-08-28 07:00
2030-08-28 08:00
2030-08-28 09:00
2030-08-28 10:00
2030-08-28 11:00
2030-08-28 12:00
2030-08-28 13:00
2030-08-28 14:00
2030-08-28 15:00
2030-08-28 16:00
2030-08-28 17:00
2030-08-28 18:00
2030-08-28 19:00
2030-08-28 20:00
2030-08-28 21:00
2030-08-28 22:00
2030-08-28 23:00
2030-08-29
2030-08-29 01:00
2030-08-29 02:00
2030-08-29 03:00
2030-08-29 04:00
2030-08-29 05:00
2030-08-29 06:00
2030-08-29 07:00
2030-08-29 08:00
2030-08-29 09:00
2030-08-29 10:00
2030-08-29 11:00
2030-08-29 12:00
2030-08-29 13:00
2030-08-29 14:00
2030-08-29 15:00
2030-08-29 16:00
2030-08-29 17:00
2030-08-29 18:00
2030-08-29 19:00
2030-08-29 20:00
2030-08-29 21:00
2030-08-29 22:00
2030-08-29 23:00
2030-08-30
2030-08-30 01:00
2030-08-30 02:00
2030-08-30 03:00
2030-08-30 04:00
2030-08-30 05:00
2030-08-30 06:00
2030-08-30 07:00
2030-08-30 08:00
2030-08-30 09:00
2030-08-30 10:00
2030-08-30 11:00
2030-08-30 12:00
2030-08-30 13:00
2030-08-30 14:00
2030-08-30 15:00
2030-08-30 16:00
2030-08-30 17:00
2030-08-30 18:00
2030-08-30 19:00
2030-08-30 20:00
2030-08-30 21:00
2030-08-30 22:00
2030-08-30 23:00
2030-08-31
2030-08-31 01:00
2030-08-31 02:00
2030-08-31 03:00
2030-08-31 04:00
2030-08-31 05:00
2030-08-31 06:00
2030-08-31 07:00
2030-08-31 08:00
2030-08-31 09:00
2030-08-31 10:00
2030-08-31 11:00
2030-08-31 12:00
2030-08-31 13:00
2030-08-31 14:00
2030-08-31 15:00
2030-08-31 16:00
2030-08-31 17:00
2030-08-31 18:00
2030-08-31 19:00
2030-08-31 20:00
2030-08-31 21:00
2030-08-31 22:00
2030-08-31 23:00
2030-09-01
2030-09-01 01:00
2030-09-01 02:00
2030-09-01 03:00
2030-09-01 04:00
2030-09-01 05:00
2030-09-01 06:00
2030-09-01 07:00
2030-09-01 08:00
2030-09-01 09:00
2030-09-01 10:00
2030-09-01 11:00
2030-09-01 12:00
2030-09-01 13:00
2030-09-01 14:00
2030-09-01 15:00
2030-09-01 16:00
2030-09-01 17:00
2030-09-01 18:00
2030-09-01 19:00
2030-09-01 20:00
2030-09-01 21:00
2030-09-01 22:00
2030-09-01 23:00
2030-09-02
2030-09-02 01:00
2030-09-02 02:00
2030-09-02 03:00
2030-09-02 04:00
2030-09-02 05:00
2030-09-02 06:00
2030-09-02 07:00
2030-09-02 08:00
2030-09-02 09:00
2030-09-02 10:00
2030-09-02 11:00
2030-09-02 12:00
2030-09-02 13:00
2030-09-02 14:00
2030-09-02 15:00
2030-09-02 16:00
2030-09-02 17:00
2030-09-02 18:00
2030-09-02 19:00
2030-09-02 20:00
2030-09-02 21:00
2030-09-02 22:00
2030-09-02 23:00
2030-09-03
2030-09-03 01:00
2030-09-03 02:00
2030-09-03 03:00
2030-09-03 04:00
2030-09-03 05:00
2030-09-03 06:00
2030-09-03 07:00
2030-09-03 08:00
2030-09-03 09:00
2030-09-03 10:00
2030-09-03 11:00
2030-09-03 12:00
2030-09-03 13:00
2030-09-03 14:00
2030-09-03 15:00
2030-09-03 16:00
2030-09-03 17:00
2030-09-03 18:00
2030-09-03 19:00
2030-09-03 20:00
2030-09-03 21:00
2030-09-03 22:00
2030-09-03 23:00
2030-09-04
2030-09-04 01:00
2030-09-04 02:00
2030-09-04 03:00
2030-09-04 04:00
2030-09-04 05:00
2030-09-04 06:00
2030-09-04 07:00
2030-09-04 08:00
2030-09-04 09:00
2030-09-04 10:00
2030-09-04 11:00
2030-09-04 12:00
2030-09-04 13:00
2030-09-04 14:00
2030-09-04 15:00
2030-09-04 16:00
2030-09-04 17:00
2030-09-04 18:00
2030-09-04 19:00
2030-09-04 20:00
2030-09-04 21:00
2030-09-04 22:00
2030-09-04 23:00
2030-09-05
2030-09-05 01:00
2030-09-05 02:00
2030-09-05 03:00
2030-09-05 04:00
2030-09-05 05:00
2030-09-05 06:00
2030-09-05 07:00
2030-09-05 08:00
2030-09-05 09:00
2030-09-05 10:00
2030-09-05 11:00
2030-09-05 12:00
2030-09-05 13:00
2030-09-05 14:00
2030-09-05 15:00
2030-09-05 16:00
2030-09-05 17:00
2030-09-05 18:00
2030-09-05 19:00
2030-09-05 20:00
2030-09-05 21:00
2030-09-05 22:00
2030-09-05 23:00
2030-09-06
2030-09-06 01:00
2030-09-06 02:00
2030-09-06 03:00
2030-09-06 04:00
2030-09-06 05:00
2030-09-06 06:00
2030-09-06 07:00
2030-09-06 08:00
2030-09-06 09:00
2030-09-06 10:00
2030-09-06 11:00
2030-09-06 12:00
2030-09-06 13:00
2030-09-06 14:00
2030-09-06 15:00
2030-09-06 16:00
2030-09-06 17:00
2030-09-06 18:00
2030-09-06 19:00
2030-09-06 20:00
2030-09-06 21:00
2030-09-06 22:00
2030-09-06 23:00
2030-09-07
2030-09-07 01:00
2030-09-07 02:00
2030-09-07 03:00
2030-09-07 04:00
2030-09-07 05:00
2030-09-07 06:00
2030-09-07 07:00
2030-09-07 08:00
2030-09-07 09:00
2030-09-07 10:00
2030-09-07 11:00
2030-09-07 12:00
2030-09-07 13:00
2030-09-07 14:00
2030-09-07 15:00
2030-09-07 16:00
2030-09-07 17:00
2030-09-07 18:00
2030-09-07 19:00
2030-09-07 20:00
2030-09-07 21:00
2030-09-07 22:00
2030-09-07 23:00
2030-09-08
2030-09-08 01:00
2030-09-08 02:00
2030-09-08 03:00
2030-09-08 04:00
2030-09-08 05:00
2030-09-08 06:00
2030-09-08 07:00
2030-09-08 08:00
2030-09-08 09:00
2030-09-08 10:00
2030-09-08 11:00
2030-09-08 12:00
2030-09-08 13:00
2030-09-08 14:00
2030-09-08 15:00
2030-09-08 16:00
2030-09-08 17:00
2030-09-08 18:00
2030-09-08 19:00
2030-09-08 20:00
2030-09-08 21:00
2030-09-08 22:00
2030-09-08 23:00
2030-09-09
2030-09-09 01:00
2030-09-09 02:00
2030-09-09 03:00
2030-09-09 04:00
2030-09-09 05:00
2030-09-09 06:00
2030-09-09 07:00
2030-09-09 08:00
2030-09-09 09:00
2030-09-09 10:00
2030-09-09 11:00
2030-09-09 12:00
2030-09-09 13:00
2030-09-09 14:00
2030-09-09 15:00
2030-09-09 16:00
2030-09-09 17:00
2030-09-09 18:00
2030-09-09 19:00
2030-09-09 20:00
2030-09-09 21:00
2030-09-09 22:00
2030-09-09 23:00
2030-09-10
2030-09-10 01:00
2030-09-10 02:00
2030-09-10 03:00
2030-09-10 04:00
2030-09-10 05:00
2030-09-10 06:00
2030-09-10 07:00
2030-09-10 08:00
2030-09-10 09:00
2030-09-10 10:00
2030-09-10 11:00
2030-09-10 12:00
2030-09-10 13:00
2030-09-10 14:00
2030-09-10 15:00
2030-09-10 16:00
2030-09-10 17:00
2030-09-10 18:00
2030-09-10 19:00
2030-09-10 20:00
2030-09-10 21:00
2030-09-10 22:00
2030-09-10 23:00
2030-09-11
2030-09-11 01:00
2030-09-11 02:00
2030-09-11 03:00
2030-09-11 04:00
2030-09-11 05:00
2030-09-11 06:00
2030-09-11 07:00
2030-09-11 08:00
2030-09-11 09:00
2030-09-11 10:00
2030-09-11 11:00
2030-09-11 12:00
2030-09-11 13:00
2030-09-11 14:00
2030-09-11 15:00
2030-09-11 16:00
2030-09-11 17:00
2030-09-11 18:00
2030-09-11 19:00
2030-09-11 20:00
2030-09-11 21:00
2030-09-11 22:00
2030-09-11 23:00
2030-09-12
2030-09-12 01:00
2030-09-12 02:00
2030-09-12 03:00
2030-09-12 04:00
2030-09-12 05:00
2030-09-12 06:00
2030-09-12 07:00
2030-09-12 08:00
2030-09-12 09:00
2030-09-12 10:00
2030-09-12 11:00
2030-09-12 12:00
2030-09-12 13:00
2030-09-12 14:00
2030-09-12 15:00
2030-09-12 16:00
2030-09-12 17:00
2030-09-12 18:00
2030-09-12 19:00
2030-09-12 20:00
2030-09-12 21:00
2030-09-12 22:00
2030-09-12 23:00
2030-09-13
2030-09-13 01:00
2030-09-13 02:00
2030-09-13 03:00
2030-09-13 04:00
2030-09-13 05:00
2030-09-13 06:00
2030-09-13 07:00
2030-09-13 08:00
2030-09-13 09:00
2030-09-13 10:00
2030-09-13 11:00
2030-09-13 12:00
2030-09-13 13:00
2030-09-13 14:00
2030-09-13 15:00
2030-09-13 16:00
2030-09-13 17:00
2030-09-13 18:00
2030-09-13 19:00
2030-09-13 20:00
2030-09-13 21:00
2030-09-13 22:00
2030-09-13 23:00
2030-09-14
2030-09-14 01:00
2030-09-14 02:00
2030-09-14 03:00
2030-09-14 04:00
2030-09-14 05:00
2030-09-14 06:00
2030-09-14 07:00
2030-09-14 08:00
2030-09-14 09:00
2030-09-14 10:00
2030-09-14 11:00
2030-09-14 12:00
2030-09-14 13:00
2030-09-14 14:00
2030-09-14 15:00
2030-09-14 16:00
2030-09-14 17:00
2030-09-14 18:00
2030-09-14 19:00
2030-09-14 20:00
2030-09-14 21:00
2030-09-14 22:00
2030-09-14 23:00
2030-09-15
2030-09-15 01:00
2030-09-15 02:00
2030-09-15 03:00
2030-09-15 04:00
2030-09-15 05:00
2030-09-15 06:00
2030-09-15 07:00
2030-09-15 08:00
2030-09-15 09:00
2030-09-15 10:00
2030-09-15 11:00
2030-09-15 12:00
2030-09-15 13:00
2030-09-15 14:00
2030-09-15 15:00
2030-09-15 16:00
2030-09-15 17:00
2030-09-15 18:00
2030-09-15 19:00
2030-09-15 20:00
2030-09-15 21:00
2030-09-15 22:00
2030-09-15 23:00
2030-09-16
2030-09-16 01:00
2030-09-16 02:00
2030-09-16 03:00
2030-09-16 04:00
2030-09-16 05:00
2030-09-16 06:00
2030-09-16 07:00
2030-09-16 08:00
2030-09-16 09:00
2030-09-16 10:00
2030-09-16 11:00
2030-09-16 12:00
2030-09-16 13:00
2030-09-16 14:00
2030-09-16 15:00
2030-09-16 16:00
2030-09-16 17:00
2030-09-16 18:00
2030-09-16 19:00
2030-09-16 20:00
2030-09-16 21:00
2030-09-16 22:00
2030-09-16 23:00
2030-09-17
2030-09-17 01:00
2030-09-17 02:00
2030-09-17 03:00
2030-09-17 04:00
2030-09-17 05:00
2030-09-17 06:00
2030-09-17 07:00
2030-09-17 08:00
2030-09-17 09:00
2030-09-17 10:00
2030-09-17 11:00
2030-09-17 12:00
2030-09-17 13:00
2030-09-17 14:00
2030-09-17 15:00
2030-09-17 16:00
2030-09-17 17:00
2030-09-17 18:00
2030-09-17 19:00
2030-09-17 20:00
2030-09-17 21:00
2030-09-17 22:00
2030-09-17 23:00
2030-09-18
2030-09-18 01:00
2030-09-18 02:00
2030-09-18 03:00
2030-09-18 04:00
2030-09-18 05:00
2030-09-18 06:00
2030-09-18 07:00
2030-09-18 08:00
2030-09-18 09:00
2030-09-18 10:00
2030-09-18 11:00
2030-09-18 12:00
2030-09-18 13:00
2030-09-18 14:00
2030-09-18 15:00
2030-09-18 16:00
2030-09-18 17:00
2030-09-18 18:00
2030-09-18 19:00
2030-09-18 20:00
2030-09-18 21:00
2030-09-18 22:00
2030-09-18 23:00
2030-09-19
2030-09-19 01:00
2030-09-19 02:00
2030-09-19 03:00
2030-09-19 04:00
2030-09-19 05:00
2030-09-19 06:00
2030-09-19 07:00
2030-09-19 08:00
2030-09-19 09:00
2030-09-19 10:00
2030-09-19 11:00
2030-09-19 12:00
2030-09-19 13:00
2030-09-19 14:00
2030-09-19 15:00
2030-09-19 16:00
2030-09-19 17:00
2030-09-19 18:00
2030-09-19 19:00
2030-09-19 20:00
2030-09-19 21:00
2030-09-19 22:00
2030-09-19 23:00
2030-09-20
2030-09-20 01:00
2030-09-20 02:00
2030-09-20 03:00
2030-09-20 04:00
2030-09-20 05:00
2030-09-20 06:00
2030-09-20 07:00
2030-09-20 08:00
2030-09-20 09:00
2030-09-20 10:00
2030-09-20 11:00
2030-09-20 12:00
2030-09-20 13:00
2030-09-20 14:00
2030-09-20 15:00
2030-09-20 16:00
2030-09-20 17:00
2030-09-20 18:00
2030-09-20 19:00
2030-09-20 20:00
2030-09-20 21:00
2030-09-20 22:00
2030-09-20 23:00
2030-09-21
2030-09-21 01:00
2030-09-21 02:00
2030-09-21 03:00
2030-09-21 04:00
2030-09-21 05:00
2030-09-21 06:00
2030-09-21 07:00
2030-09-21 08:00
2030-09-21 09:00
2030-09-21 10:00
2030-09-21 11:00
2030-09-21 12:00
2030-09-21 13:00
2030-09-21 14:00
2030-09-21 15:00
2030-09-21 16:00
2030-09-21 17:00
2030-09-21 18:00
2030-09-21 19:00
2030-09-21 20:00
2030-09-21 21:00
2030-09-21 22:00
2030-09-21 23:00
2030-09-22
2030-09-22 01:00
2030-09-22 02:00
2030-09-22 03:00
2030-09-22 04:00
2030-09-22 05:00
2030-09-22 06:00
2030-09-22 07:00
2030-09-22 08:00
2030-09-22 09:00
2030-09-22 10:00
2030-09-22 11:00
2030-09-22 12:00
2030-09-22 13:00
2030-09-22 14:00
2030-09-22 15:00
2030-09-22 16:00
2030-09-22 17:00
2030-09-22 18:00
2030-09-22 19:00
2030-09-22 20:00
2030-09-22 21:00
2030-09-22 22:00
2030-09-22 23:00
2030-09-23
2030-09-23 01:00
2030-09-23 02:00
2030-09-23 03:00
2030-09-23 04:00
2030-09-23 05:00
2030-09-23 06:00
2030-09-23 07:00
2030-09-23 08:00
2030-09-23 09:00
2030-09-23 10:00
2030-09-23 11:00
2030-09-23 12:00
2030-09-23 13:00
2030-09-23 14:00
2030-09-23 15:00
2030-09-23 16:00
2030-09-23 17:00
2030-09-23 18:00
2030-09-23 19:00
2030-09-23 20:00
2030-09-23 21:00
2030-09-23 22:00
2030-09-23 23:00
2030-09-24
2030-09-24 01:00
2030-09-24 02:00
2030-09-24 03:00
2030-09-24 04:00
2030-09-24 05:00
2030-09-24 06:00
2030-09-24 07:00
2030-09-24 08:00
2030-09-24 09:00
2030-09-24 10:00
2030-09-24 11:00
2030-09-24 12:00
2030-09-24 13:00
2030-09-24 14:00
2030-09-24 15:00
2030-09-24 16:00
2030-09-24 17:00
2030-09-24 18:00
2030-09-24 19:00
2030-09-24 20:00
2030-09-24 21:00
2030-09-24 22:00
2030-09-24 23:00
2030-09-25
2030-09-25 01:00
2030-09-25 02:00
2030-09-25 03:00
2030-09-25 04:00
2030-09-25 05:00
2030-09-25 06:00
2030-09-25 07:00
2030-09-25 08:00
2030-09-25 09:00
2030-09-25 10:00
2030-09-25 11:00
2030-09-25 12:00
2030-09-25 13:00
2030-09-25 14:00
2030-09-25 15:00
2030-09-25 16:00
2030-09-25 17:00
2030-09-25 18:00
2030-09-25 19:00
2030-09-25 20:00
2030-09-25 21:00
2030-09-25 22:00
2030-09-25 23:00
2030-09-26
2030-09-26 01:00
2030-09-26 02:00
2030-09-26 03:00
2030-09-26 04:00
2030-09-26 05:00
2030-09-26 06:00
2030-09-26 07:00
2030-09-26 08:00
2030-09-26 09:00
2030-09-26 10:00
2030-09-26 11:00
2030-09-26 12:00
2030-09-26 13:00
2030-09-26 14:00
2030-09-26 15:00
2030-09-26 16:00
2030-09-26 17:00
2030-09-26 18:00
2030-09-26 19:00
2030-09-26 20:00
2030-09-26 21:00
2030-09-26 22:00
2030-09-26 23:00
2030-09-27
2030-09-27 01:00
2030-09-27 02:00
2030-09-27 03:00
2030-09-27 04:00
2030-09-27 05:00
2030-09-27 06:00
2030-09-27 07:00
2030-09-27 08:00
2030-09-27 09:00
2030-09-27 10:00
2030-09-27 11:00
2030-09-27 12:00
2030-09-27 13:00
2030-09-27 14:00
2030-09-27 15:00
2030-09-27 16:00
2030-09-27 17:00
2030-09-27 18:00
2030-09-27 19:00
2030-09-27 20:00
2030-09-27 21:00
2030-09-27 22:00
2030-09-27 23:00
2030-09-28
2030-09-28 01:00
2030-09-28 02:00
2030-09-28 03:00
2030-09-28 04:00
2030-09-28 05:00
2030-09-28 06:00
2030-09-28 07:00
2030-09-28 08:00
2030-09-28 09:00
2030-09-28 10:00
2030-09-28 11:00
2030-09-28 12:00
2030-09-28 13:00
2030-09-28 14:00
2030-09-28 15:00
2030-09-28 16:00
2030-09-28 17:00
2030-09-28 18:00
2030-09-28 19:00
2030-09-28 20:00
2030-09-28 21:00
2030-09-28 22:00
2030-09-28 23:00
2030-09-29
2030-09-29 01:00
2030-09-29 02:00
2030-09-29 03:00
2030-09-29 04:00
2030-09-29 05:00
2030-09-29 06:00
2030-09-29 07:00
2030-09-29 08:00
2030-09-29 09:00
2030-09-29 10:00
2030-09-29 11:00
2030-09-29 12:00
2030-09-29 13:00
2030-09-29 14:00
2030-09-29 15:00
2030-09-29 16:00
2030-09-29 17:00
2030-09-29 18:00
2030-09-29 19:00
2030-09-29 20:00
2030-09-29 21:00
2030-09-29 22:00
2030-09-29 23:00
2030-09-30
2030-09-30 01:00
2030-09-30 02:00
2030-09-30 03:00
2030-09-30 04:00
2030-09-30 05:00
2030-09-30 06:00
2030-09-30 07:00
2030-09-30 08:00
2030-09-30 09:00
2030-09-30 10:00
2030-09-30 11:00
2030-09-30 12:00
2030-09-30 13:00
2030-09-30 14:00
2030-09-30 15:00
2030-09-30 16:00
2030-09-30 17:00
2030-09-30 18:00
2030-09-30 19:00
2030-09-30 20:00
2030-09-30 21:00
2030-09-30 22:00
2030-09-30 23:00
2030-10-01
2030-10-01 01:00
2030-10-01 02:00
2030-10-01 03:00
2030-10-01 04:00
2030-10-01 05:00
2030-10-01 06:00
2030-10-01 07:00
2030-10-01 08:00
2030-10-01 09:00
2030-10-01 10:00
2030-10-01 11:00
2030-10-01 12:00
2030-10-01 13:00
2030-10-01 14:00
2030-10-01 15:00
2030-10-01 16:00
2030-10-01 17:00
2030-10-01 18:00
2030-10-01 19:00
2030-10-01 20:00
2030-10-01 21:00
2030-10-01 22:00
2030-10-01 23:00
2030-10-02
2030-10-02 01:00
2030-10-02 02:00
2030-10-02 03:00
2030-10-02 04:00
2030-10-02 05:00
2030-10-02 06:00
2030-10-02 07:00
2030-10-02 08:00
2030-10-02 09:00
2030-10-02 10:00
2030-10-02 11:00
2030-10-02 12:00
2030-10-02 13:00
2030-10-02 14:00
2030-10-02 15:00
2030-10-02 16:00
2030-10-02 17:00
2030-10-02 18:00
2030-10-02 19:00
2030-10-02 20:00
2030-10-02 21:00
2030-10-02 22:00
2030-10-02 23:00
2030-10-03
2030-10-03 01:00
2030-10-03 02:00
2030-10-03 03:00
2030-10-03 04:00
2030-10-03 05:00
2030-10-03 06:00
2030-10-03 07:00
2030-10-03 08:00
2030-10-03 09:00
2030-10-03 10:00
2030-10-03 11:00
2030-10-03 12:00
2030-10-03 13:00
2030-10-03 14:00
2030-10-03 15:00
2030-10-03 16:00
2030-10-03 17:00
2030-10-03 18:00
2030-10-03 19:00
2030-10-03 20:00
2030-10-03 21:00
2030-10-03 22:00
2030-10-03 23:00
2030-10-04
2030-10-04 01:00
2030-10-04 02:00
2030-10-04 03:00
2030-10-04 04:00
2030-10-04 05:00
2030-10-04 06:00
2030-10-04 07:00
2030-10-04 08:00
2030-10-04 09:00
2030-10-04 10:00
2030-10-04 11:00
2030-10-04 12:00
2030-10-04 13:00
2030-10-04 14:00
2030-10-04 15:00
2030-10-04 16:00
2030-10-04 17:00
2030-10-04 18:00
2030-10-04 19:00
2030-10-04 20:00
2030-10-04 21:00
2030-10-04 22:00
2030-10-04 23:00
2030-10-05
2030-10-05 01:00
2030-10-05 02:00
2030-10-05 03:00
2030-10-05 04:00
2030-10-05 05:00
2030-10-05 06:00
2030-10-05 07:00
2030-10-05 08:00
2030-10-05 09:00
2030-10-05 10:00
2030-10-05 11:00
2030-10-05 12:00
2030-10-05 13:00
2030-10-05 14:00
2030-10-05 15:00
2030-10-05 16:00
2030-10-05 17:00
2030-10-05 18:00
2030-10-05 19:00
2030-10-05 20:00
2030-10-05 21:00
2030-10-05 22:00
2030-10-05 23:00
2030-10-06
2030-10-06 01:00
2030-10-06 02:00
2030-10-06 03:00
2030-10-06 04:00
2030-10-06 05:00
2030-10-06 06:00
2030-10-06 07:00
2030-10-06 08:00
2030-10-06 09:00
2030-10-06 10:00
2030-10-06 11:00
2030-10-06 12:00
2030-10-06 13:00
2030-10-06 14:00
2030-10-06 15:00
2030-10-06 16:00
2030-10-06 17:00
2030-10-06 18:00
2030-10-06 19:00
2030-10-06 20:00
2030-10-06 21:00
2030-10-06 22:00
2030-10-06 23:00
2030-10-07
2030-10-07 01:00
2030-10-07 02:00
2030-10-07 03:00
2030-10-07 04:00
2030-10-07 05:00
2030-10-07 06:00
2030-10-07 07:00
2030-10-07 08:00
2030-10-07 09:00
2030-10-07 10:00
2030-10-07 11:00
2030-10-07 12:00
2030-10-07 13:00
2030-10-07 14:00
2030-10-07 15:00
2030-10-07 16:00
2030-10-07 17:00
2030-10-07 18:00
2030-10-07 19:00
2030-10-07 20:00
2030-10-07 21:00
2030-10-07 22:00
2030-10-07 23:00
2030-10-08
2030-10-08 01:00
2030-10-08 02:00
2030-10-08 03:00
2030-10-08 04:00
2030-10-08 05:00
2030-10-08 06:00
2030-10-08 07:00
2030-10-08 08:00
2030-10-08 09:00
2030-10-08 10:00
2030-10-08 11:00
2030-10-08 12:00
2030-10-08 13:00
2030-10-08 14:00
2030-10-08 15:00
2030-10-08 16:00
2030-10-08 17:00
2030-10-08 18:00
2030-10-08 19:00
2030-10-08 20:00
2030-10-08 21:00
2030-10-08 22:00
2030-10-08 23:00
2030-10-09
2030-10-09 01:00
2030-10-09 02:00
2030-10-09 03:00
2030-10-09 04:00
2030-10-09 05:00
2030-10-09 06:00
2030-10-09 07:00
2030-10-09 08:00
2030-10-09 09:00
2030-10-09 10:00
2030-10-09 11:00
2030-10-09 12:00
2030-10-09 13:00
2030-10-09 14:00
2030-10-09 15:00
2030-10-09 16:00
2030-10-09 17:00
2030-10-09 18:00
2030-10-09 19:00
2030-10-09 20:00
2030-10-09 21:00
2030-10-09 22:00
2030-10-09 23:00
2030-10-10
2030-10-10 01:00
2030-10-10 02:00
2030-10-10 03:00
2030-10-10 04:00
2030-10-10 05:00
2030-10-10 06:00
2030-10-10 07:00
2030-10-10 08:00
2030-10-10 09:00
2030-10-10 10:00
2030-10-10 11:00
2030-10-10 12:00
2030-10-10 13:00
2030-10-10 14:00
2030-10-10 15:00
2030-10-10 16:00
2030-10-10 17:00
2030-10-10 18:00
2030-10-10 19:00
2030-10-10 20:00
2030-10-10 21:00
2030-10-10 22:00
2030-10-10 23:00
2030-10-11
2030-10-11 01:00
2030-10-11 02:00
2030-10-11 03:00
2030-10-11 04:00
2030-10-11 05:00
2030-10-11 06:00
2030-10-11 07:00
2030-10-11 08:00
2030-10-11 09:00
2030-10-11 10:00
2030-10-11 11:00
2030-10-11 12:00
2030-10-11 13:00
2030-10-11 14:00
2030-10-11 15:00
2030-10-11 16:00
2030-10-11 17:00
2030-10-11 18:00
2030-10-11 19:00
2030-10-11 20:00
2030-10-11 21:00
2030-10-11 22:00
2030-10-11 23:00
2030-10-12
2030-10-12 01:00
2030-10-12 02:00
2030-10-12 03:00
2030-10-12 04:00
2030-10-12 05:00
2030-10-12 06:00
2030-10-12 07:00
2030-10-12 08:00
2030-10-12 09:00
2030-10-12 10:00
2030-10-12 11:00
2030-10-12 12:00
2030-10-12 13:00
2030-10-12 14:00
2030-10-12 15:00
2030-10-12 16:00
2030-10-12 17:00
2030-10-12 18:00
2030-10-12 19:00
2030-10-12 20:00
2030-10-12 21:00
2030-10-12 22:00
2030-10-12 23:00
2030-10-13
2030-10-13 01:00
2030-10-13 02:00
2030-10-13 03:00
2030-10-13 04:00
2030-10-13 05:00
2030-10-13 06:00
2030-10-13 07:00
2030-10-13 08:00
2030-10-13 09:00
2030-10-13 10:00
2030-10-13 11:00
2030-10-13 12:00
2030-10-13 13:00
2030-10-13 14:00
2030-10-13 15:00
2030-10-13 16:00
2030-10-13 17:00
2030-10-13 18:00
2030-10-13 19:00
2030-10-13 20:00
2030-10-13 21:00
2030-10-13 22:00
2030-10-13 23:00
2030-10-14
2030-10-14 01:00
2030-10-14 02:00
2030-10-14 03:00
2030-10-14 04:00
2030-10-14 05:00
2030-10-14 06:00
2030-10-14 07:00
2030-10-14 08:00
2030-10-14 09:00
2030-10-14 10:00
2030-10-14 11:00
2030-10-14 12:00
2030-10-14 13:00
2030-10-14 14:00
2030-10-14 15:00
2030-10-14 16:00
2030-10-14 17:00
2030-10-14 18:00
2030-10-14 19:00
2030-10-14 20:00
2030-10-14 21:00
2030-10-14 22:00
2030-10-14 23:00
2030-10-15
2030-10-15 01:00
2030-10-15 02:00
2030-10-15 03:00
2030-10-15 04:00
2030-10-15 05:00
2030-10-15 06:00
2030-10-15 07:00
2030-10-15 08:00
2030-10-15 09:00
2030-10-15 10:00
2030-10-15 11:00
2030-10-15 12:00
2030-10-15 13:00
2030-10-15 14:00
2030-10-15 15:00
2030-10-15 16:00
2030-10-15 17:00
2030-10-15 18:00
2030-10-15 19:00
2030-10-15 20:00
2030-10-15 21:00
2030-10-15 22:00
2030-10-15 23:00
2030-10-16
2030-10-16 01:00
2030-10-16 02:00
2030-10-16 03:00
2030-10-16 04:00
2030-10-16 05:00
2030-10-16 06:00
2030-10-16 07:00
2030-10-16 08:00
2030-10-16 09:00
2030-10-16 10:00
2030-10-16 11:00
2030-10-16 12:00
2030-10-16 13:00
2030-10-16 14:00
2030-10-16 15:00
2030-10-16 16:00
2030-10-16 17:00
2030-10-16 18:00
2030-10-16 19:00
2030-10-16 20:00
2030-10-16 21:00
2030-10-16 22:00
2030-10-16 23:00
2030-10-17
2030-10-17 01:00
2030-10-17 02:00
2030-10-17 03:00
2030-10-17 04:00
2030-10-17 05:00
2030-10-17 06:00
2030-10-17 07:00
2030-10-17 08:00
2030-10-17 09:00
2030-10-17 10:00
2030-10-17 11:00
2030-10-17 12:00
2030-10-17 13:00
2030-10-17 14:00
2030-10-17 15:00
2030-10-17 16:00
2030-10-17 17:00
2030-10-17 18:00
2030-10-17 19:00
2030-10-17 20:00
2030-10-17 21:00
2030-10-17 22:00
2030-10-17 23:00
2030-10-18
2030-10-18 01:00
2030-10-18 02:00
2030-10-18 03:00
2030-10-18 04:00
2030-10-18 05:00
2030-10-18 06:00
2030-10-18 07:00
2030-10-18 08:00
2030-10-18 09:00
2030-10-18 10:00
2030-10-18 11:00
2030-10-18 12:00
2030-10-18 13:00
2030-10-18 14:00
2030-10-18 15:00
2030-10-18 16:00
2030-10-18 17:00
2030-10-18 18:00
2030-10-18 19:00
2030-10-18 20:00
2030-10-18 21:00
2030-10-18 22:00
2030-10-18 23:00
2030-10-19
2030-10-19 01:00
2030-10-19 02:00
2030-10-19 03:00
2030-10-19 04:00
2030-10-19 05:00
2030-10-19 06:00
2030-10-19 07:00
2030-10-19 08:00
2030-10-19 09:00
2030-10-19 10:00
2030-10-19 11:00
2030-10-19 12:00
2030-10-19 13:00
2030-10-19 14:00
2030-10-19 15:00
2030-10-19 16:00
2030-10-19 17:00
2030-10-19 18:00
2030-10-19 19:00
2030-10-19 20:00
2030-10-19 21:00
2030-10-19 22:00
2030-10-19 23:00
2030-10-20
2030-10-20 01:00
2030-10-20 02:00
2030-10-20 03:00
2030-10-20 04:00
2030-10-20 05:00
2030-10-20 06:00
2030-10-20 07:00
2030-10-20 08:00
2030-10-20 09:00
2030-10-20 10:00
2030-10-20 11:00
2030-10-20 12:00
2030-10-20 13:00
2030-10-20 14:00
2030-10-20 15:00
2030-10-20 16:00
2030-10-20 17:00
2030-10-20 18:00
2030-10-20 19:00
2030-10-20 20:00
2030-10-20 21:00
2030-10-20 22:00
2030-10-20 23:00
2030-10-21
2030-10-21 01:00
2030-10-21 02:00
2030-10-21 03:00
2030-10-21 04:00
2030-10-21 05:00
2030-10-21 06:00
2030-10-21 07:00
2030-10-21 08:00
2030-10-21 09:00
2030-10-21 10:00
2030-10-21 11:00
2030-10-21 12:00
2030-10-21 13:00
2030-10-21 14:00
2030-10-21 15:00
2030-10-21 16:00
2030-10-21 17:00
2030-10-21 18:00
2030-10-21 19:00
2030-10-21 20:00
2030-10-21 21:00
2030-10-21 22:00
2030-10-21 23:00
2030-10-22
2030-10-22 01:00
2030-10-22 02:00
2030-10-22 03:00
2030-10-22 04:00
2030-10-22 05:00
2030-10-22 06:00
2030-10-22 07:00
2030-10-22 08:00
2030-10-22 09:00
2030-10-22 10:00
2030-10-22 11:00
2030-10-22 12:00
2030-10-22 13:00
2030-10-22 14:00
2030-10-22 15:00
2030-10-22 16:00
2030-10-22 17:00
2030-10-22 18:00
2030-10-22 19:00
2030-10-22 20:00
2030-10-22 21:00
2030-10-22 22:00
2030-10-22 23:00
2030-10-23
2030-10-23 01:00
2030-10-23 02:00
2030-10-23 03:00
2030-10-23 04:00
2030-10-23 05:00
2030-10-23 06:00
2030-10-23 07:00
2030-10-23 08:00
2030-10-23 09:00
2030-10-23 10:00
2030-10-23 11:00
2030-10-23 12:00
2030-10-23 13:00
2030-10-23 14:00
2030-10-23 15:00
2030-10-23 16:00
2030-10-23 17:00
2030-10-23 18:00
2030-10-23 19:00
2030-10-23 20:00
2030-10-23 21:00
2030-10-23 22:00
2030-10-23 23:00
2030-10-24
2030-10-24 01:00
2030-10-24 02:00
2030-10-24 03:00
2030-10-24 04:00
2030-10-24 05:00
2030-10-24 06:00
2030-10-24 07:00
2030-10-24 08:00
2030-10-24 09:00
2030-10-24 10:00
2030-10-24 11:00
2030-10-24 12:00
2030-10-24 13:00
2030-10-24 14:00
2030-10-24 15:00
2030-10-24 16:00
2030-10-24 17:00
2030-10-24 18:00
2030-10-24 19:00
2030-10-24 20:00
2030-10-24 21:00
2030-10-24 22:00
2030-10-24 23:00
2030-10-25
2030-10-25 01:00
2030-10-25 02:00
2030-10-25 03:00
2030-10-25 04:00
2030-10-25 05:00
2030-10-25 06:00
2030-10-25 07:00
2030-10-25 08:00
2030-10-25 09:00
2030-10-25 10:00
2030-10-25 11:00
2030-10-25 12:00
2030-10-25 13:00
2030-10-25 14:00
2030-10-25 15:00
2030-10-25 16:00
2030-10-25 17:00
2030-10-25 18:00
2030-10-25 19:00
2030-10-25 20:00
2030-10-25 21:00
2030-10-25 22:00
2030-10-25 23:00
2030-10-26
2030-10-26 01:00
2030-10-26 02:00
2030-10-26 03:00
2030-10-26 04:00
2030-10-26 05:00
2030-10-26 06:00
2030-10-26 07:00
2030-10-26 08:00
2030-10-26 09:00
2030-10-26 10:00
2030-10-26 11:00
2030-10-26 12:00
2030-10-26 13:00
2030-10-26 14:00
2030-10-26 15:00
2030-10-26 16:00
2030-10-26 17:00
2030-10-26 18:00
2030-10-26 19:00
2030-10-26 20:00
2030-10-26 21:00
2030-10-26 22:00
2030-10-26 23:00
2030-10-27
2030-10-27 01:00
2030-10-27 02:00
2030-10-27 03:00
2030-10-27 04:00
2030-10-27 05:00
2030-10-27 06:00
2030-10-27 07:00
2030-10-27 08:00
2030-10-27 09:00
2030-10-27 10:00
2030-10-27 11:00
2030-10-27 12:00
2030-10-27 13:00
2030-10-27 14:00
2030-10-27 15:00
2030-10-27 16:00
2030-10-27 17:00
2030-10-27 18:00
2030-10-27 19:00
2030-10-27 20:00
2030-10-27 21:00
2030-10-27 22:00
2030-10-27 23:00
2030-10-28
2030-10-28 01:00
2030-10-28 02:00
2030-10-28 03:00
2030-10-28 04:00
2030-10-28 05:00
2030-10-28 06:00
2030-10-28 07:00
2030-10-28 08:00
2030-10-28 09:00
2030-10-28 10:00
2030-10-28 11:00
2030-10-28 12:00
2030-10-28 13:00
2030-10-28 14:00
2030-10-28 15:00
2030-10-28 16:00
2030-10-28 17:00
2030-10-28 18:00
2030-10-28 19:00
2030-10-28 20:00
2030-10-28 21:00
2030-10-28 22:00
2030-10-28 23:00
2030-10-29
2030-10-29 01:00
2030-10-29 02:00
2030-10-29 03:00
2030-10-29 04:00
2030-10-29 05:00
2030-10-29 06:00
2030-10-29 07:00
2030-10-29 08:00
2030-10-29 09:00
2030-10-29 10:00
2030-10-29 11:00
2030-10-29 12:00
2030-10-29 13:00
2030-10-29 14:00
2030-10-29 15:00
2030-10-29 16:00
2030-10-29 17:00
2030-10-29 18:00
2030-10-29 19:00
2030-10-29 20:00
2030-10-29 21:00
2030-10-29 22:00
2030-10-29 23:00
2030-10-30
2030-10-30 01:00
2030-10-30 02:00
2030-10-30 03:00
2030-10-30 04:00
2030-10-30 05:00
2030-10-30 06:00
2030-10-30 07:00
2030-10-30 08:00
2030-10-30 09:00
2030-10-30 10:00
2030-10-30 11:00
2030-10-30 12:00
2030-10-30 13:00
2030-10-30 14:00
2030-10-30 15:00
2030-10-30 16:00
2030-10-30 17:00
2030-10-30 18:00
2030-10-30 19:00
2030-10-30 20:00
2030-10-30 21:00
2030-10-30 22:00
2030-10-30 23:00
2030-10-31
2030-10-31 01:00
2030-10-31 02:00
2030-10-31 03:00
2030-10-31 04:00
2030-10-31 05:00
2030-10-31 06:00
2030-10-31 07:00
2030-10-31 08:00
2030-10-31 09:00
2030-10-31 10:00
2030-10-31 11:00
2030-10-31 12:00
2030-10-31 13:00
2030-10-31 14:00
2030-10-31 15:00
2030-10-31 16:00
2030-10-31 17:00
2030-10-31 18:00
2030-10-31 19:00
2030-10-31 20:00
2030-10-31 21:00
2030-10-31 22:00
2030-10-31 23:00
2030-11-01
2030-11-01 01:00
2030-11-01 02:00
2030-11-01 03:00
2030-11-01 04:00
2030-11-01 05:00
2030-11-01 06:00
2030-11-01 07:00
2030-11-01 08:00
2030-11-01 09:00
2030-11-01 10:00
2030-11-01 11:00
2030-11-01 12:00
2030-11-01 13:00
2030-11-01 14:00
2030-11-01 15:00
2030-11-01 16:00
2030-11-01 17:00
2030-11-01 18:00
2030-11-01 19:00
2030-11-01 20:00
2030-11-01 21:00
2030-11-01 22:00
2030-11-01 23:00
2030-11-02
2030-11-02 01:00
2030-11-02 02:00
2030-11-02 03:00
2030-11-02 04:00
2030-11-02 05:00
2030-11-02 06:00
2030-11-02 07:00
2030-11-02 08:00
2030-11-02 09:00
2030-11-02 10:00
2030-11-02 11:00
2030-11-02 12:00
2030-11-02 13:00
2030-11-02 14:00
2030-11-02 15:00
2030-11-02 16:00
2030-11-02 17:00
2030-11-02 18:00
2030-11-02 19:00
2030-11-02 20:00
2030-11-02 21:00
2030-11-02 22:00
2030-11-02 23:00
2030-11-03
2030-11-03 01:00
2030-11-03 02:00
2030-11-03 03:00
2030-11-03 04:00
2030-11-03 05:00
2030-11-03 06:00
2030-11-03 07:00
2030-11-03 08:00
2030-11-03 09:00
2030-11-03 10:00
2030-11-03 11:00
2030-11-03 12:00
2030-11-03 13:00
2030-11-03 14:00
2030-11-03 15:00
2030-11-03 16:00
2030-11-03 17:00
2030-11-03 18:00
2030-11-03 19:00
2030-11-03 20:00
2030-11-03 21:00
2030-11-03 22:00
2030-11-03 23:00
2030-11-04
2030-11-04 01:00
2030-11-04 02:00
2030-11-04 03:00
2030-11-04 04:00
2030-11-04 05:00
2030-11-04 06:00
2030-11-04 07:00
2030-11-04 08:00
2030-11-04 09:00
2030-11-04 10:00
2030-11-04 11:00
2030-11-04 12:00
2030-11-04 13:00
2030-11-04 14:00
2030-11-04 15:00
2030-11-04 16:00
2030-11-04 17:00
2030-11-04 18:00
2030-11-04 19:00
2030-11-04 20:00
2030-11-04 21:00
2030-11-04 22:00
2030-11-04 23:00
2030-11-05
2030-11-05 01:00
2030-11-05 02:00
2030-11-05 03:00
2030-11-05 04:00
2030-11-05 05:00
2030-11-05 06:00
2030-11-05 07:00
2030-11-05 08:00
2030-11-05 09:00
2030-11-05 10:00
2030-11-05 11:00
2030-11-05 12:00
2030-11-05 13:00
2030-11-05 14:00
2030-11-05 15:00
2030-11-05 16:00
2030-11-05 17:00
2030-11-05 18:00
2030-11-05 19:00
2030-11-05 20:00
2030-11-05 21:00
2030-11-05 22:00
2030-11-05 23:00
2030-11-06
2030-11-06 01:00
2030-11-06 02:00
2030-11-06 03:00
2030-11-06 04:00
2030-11-06 05:00
2030-11-06 06:00
2030-11-06 07:00
2030-11-06 08:00
2030-11-06 09:00
2030-11-06 10:00
2030-11-06 11:00
2030-11-06 12:00
2030-11-06 13:00
2030-11-06 14:00
2030-11-06 15:00
2030-11-06 16:00
2030-11-06 17:00
2030-11-06 18:00
2030-11-06 19:00
2030-11-06 20:00
2030-11-06 21:00
2030-11-06 22:00
2030-11-06 23:00
2030-11-07
2030-11-07 01:00
2030-11-07 02:00
2030-11-07 03:00
2030-11-07 04:00
2030-11-07 05:00
2030-11-07 06:00
2030-11-07 07:00
2030-11-07 08:00
2030-11-07 09:00
2030-11-07 10:00
2030-11-07 11:00
2030-11-07 12:00
2030-11-07 13:00
2030-11-07 14:00
2030-11-07 15:00
2030-11-07 16:00
2030-11-07 17:00
2030-11-07 18:00
2030-11-07 19:00
2030-11-07 20:00
2030-11-07 21:00
2030-11-07 22:00
2030-11-07 23:00
2030-11-08
2030-11-08 01:00
2030-11-08 02:00
2030-11-08 03:00
2030-11-08 04:00
2030-11-08 05:00
2030-11-08 06:00
2030-11-08 07:00
2030-11-08 08:00
2030-11-08 09:00
2030-11-08 10:00
2030-11-08 11:00
2030-11-08 12:00
2030-11-08 13:00
2030-11-08 14:00
2030-11-08 15:00
2030-11-08 16:00
2030-11-08 17:00
2030-11-08 18:00
2030-11-08 19:00
2030-11-08 20:00
2030-11-08 21:00
2030-11-08 22:00
2030-11-08 23:00
2030-11-09
2030-11-09 01:00
2030-11-09 02:00
2030-11-09 03:00
2030-11-09 04:00
2030-11-09 05:00
2030-11-09 06:00
2030-11-09 07:00
2030-11-09 08:00
2030-11-09 09:00
2030-11-09 10:00
2030-11-09 11:00
2030-11-09 12:00
2030-11-09 13:00
2030-11-09 14:00
2030-11-09 15:00
2030-11-09 16:00
2030-11-09 17:00
2030-11-09 18:00
2030-11-09 19:00
2030-11-09 20:00
2030-11-09 21:00
2030-11-09 22:00
2030-11-09 23:00
2030-11-10
2030-11-10 01:00
2030-11-10 02:00
2030-11-10 03:00
2030-11-10 04:00
2030-11-10 05:00
2030-11-10 06:00
2030-11-10 07:00
2030-11-10 08:00
2030-11-10 09:00
2030-11-10 10:00
2030-11-10 11:00
2030-11-10 12:00
2030-11-10 13:00
2030-11-10 14:00
2030-11-10 15:00
2030-11-10 16:00
2030-11-10 17:00
2030-11-10 18:00
2030-11-10 19:00
2030-11-10 20:00
2030-11-10 21:00
2030-11-10 22:00
2030-11-10 23:00
2030-11-11
2030-11-11 01:00
2030-11-11 02:00
2030-11-11 03:00
2030-11-11 04:00
2030-11-11 05:00
2030-11-11 06:00
2030-11-11 07:00
2030-11-11 08:00
2030-11-11 09:00
2030-11-11 10:00
2030-11-11 11:00
2030-11-11 12:00
2030-11-11 13:00
2030-11-11 14:00
2030-11-11 15:00
2030-11-11 16:00
2030-11-11 17:00
2030-11-11 18:00
2030-11-11 19:00
2030-11-11 20:00
2030-11-11 21:00
2030-11-11 22:00
2030-11-11 23:00
2030-11-12
2030-11-12 01:00
2030-11-12 02:00
2030-11-12 03:00
2030-11-12 04:00
2030-11-12 05:00
2030-11-12 06:00
2030-11-12 07:00
2030-11-12 08:00
2030-11-12 09:00
2030-11-12 10:00
2030-11-12 11:00
2030-11-12 12:00
2030-11-12 13:00
2030-11-12 14:00
2030-11-12 15:00
2030-11-12 16:00
2030-11-12 17:00
2030-11-12 18:00
2030-11-12 19:00
2030-11-12 20:00
2030-11-12 21:00
2030-11-12 22:00
2030-11-12 23:00
2030-11-13
2030-11-13 01:00
2030-11-13 02:00
2030-11-13 03:00
2030-11-13 04:00
2030-11-13 05:00
2030-11-13 06:00
2030-11-13 07:00
2030-11-13 08:00
2030-11-13 09:00
2030-11-13 10:00
2030-11-13 11:00
2030-11-13 12:00
2030-11-13 13:00
2030-11-13 14:00
2030-11-13 15:00
2030-11-13 16:00
2030-11-13 17:00
2030-11-13 18:00
2030-11-13 19:00
2030-11-13 20:00
2030-11-13 21:00
2030-11-13 22:00
2030-11-13 23:00
2030-11-14
2030-11-14 01:00
2030-11-14 02:00
2030-11-14 03:00
2030-11-14 04:00
2030-11-14 05:00
2030-11-14 06:00
2030-11-14 07:00
2030-11-14 08:00
2030-11-14 09:00
2030-11-14 10:00
2030-11-14 11:00
2030-11-14 12:00
2030-11-14 13:00
2030-11-14 14:00
2030-11-14 15:00
2030-11-14 16:00
2030-11-14 17:00
2030-11-14 18:00
2030-11-14 19:00
2030-11-14 20:00
2030-11-14 21:00
2030-11-14 22:00
2030-11-14 23:00
2030-11-15
2030-11-15 01:00
2030-11-15 02:00
2030-11-15 03:00
2030-11-15 04:00
2030-11-15 05:00
2030-11-15 06:00
2030-11-15 07:00
2030-11-15 08:00
2030-11-15 09:00
2030-11-15 10:00
2030-11-15 11:00
2030-11-15 12:00
2030-11-15 13:00
2030-11-15 14:00
2030-11-15 15:00
2030-11-15 16:00
2030-11-15 17:00
2030-11-15 18:00
2030-11-15 19:00
2030-11-15 20:00
2030-11-15 21:00
2030-11-15 22:00
2030-11-15 23:00
2030-11-16
2030-11-16 01:00
2030-11-16 02:00
2030-11-16 03:00
2030-11-16 04:00
2030-11-16 05:00
2030-11-16 06:00
2030-11-16 07:00
2030-11-16 08:00
2030-11-16 09:00
2030-11-16 10:00
2030-11-16 11:00
2030-11-16 12:00
2030-11-16 13:00
2030-11-16 14:00
2030-11-16 15:00
2030-11-16 16:00
2030-11-16 17:00
2030-11-16 18:00
2030-11-16 19:00
2030-11-16 20:00
2030-11-16 21:00
2030-11-16 22:00
2030-11-16 23:00
2030-11-17
2030-11-17 01:00
2030-11-17 02:00
2030-11-17 03:00
2030-11-17 04:00
2030-11-17 05:00
2030-11-17 06:00
2030-11-17 07:00
2030-11-17 08:00
2030-11-17 09:00
2030-11-17 10:00
2030-11-17 11:00
2030-11-17 12:00
2030-11-17 13:00
2030-11-17 14:00
2030-11-17 15:00
2030-11-17 16:00
2030-11-17 17:00
2030-11-17 18:00
2030-11-17 19:00
2030-11-17 20:00
2030-11-17 21:00
2030-11-17 22:00
2030-11-17 23:00
2030-11-18
2030-11-18 01:00
2030-11-18 02:00
2030-11-18 03:00
2030-11-18 04:00
2030-11-18 05:00
2030-11-18 06:00
2030-11-18 07:00
2030-11-18 08:00
2030-11-18 09:00
2030-11-18 10:00
2030-11-18 11:00
2030-11-18 12:00
2030-11-18 13:00
2030-11-18 14:00
2030-11-18 15:00
2030-11-18 16:00
2030-11-18 17:00
2030-11-18 18:00
2030-11-18 19:00
2030-11-18 20:00
2030-11-18 21:00
2030-11-18 22:00
2030-11-18 23:00
2030-11-19
2030-11-19 01:00
2030-11-19 02:00
2030-11-19 03:00
2030-11-19 04:00
2030-11-19 05:00
2030-11-19 06:00
2030-11-19 07:00
2030-11-19 08:00
2030-11-19 09:00
2030-11-19 10:00
2030-11-19 11:00
2030-11-19 12:00
2030-11-19 13:00
2030-11-19 14:00
2030-11-19 15:00
2030-11-19 16:00
2030-11-19 17:00
2030-11-19 18:00
2030-11-19 19:00
2030-11-19 20:00
2030-11-19 21:00
2030-11-19 22:00
2030-11-19 23:00
2030-11-20
2030-11-20 01:00
2030-11-20 02:00
2030-11-20 03:00
2030-11-20 04:00
2030-11-20 05:00
2030-11-20 06:00
2030-11-20 07:00
2030-11-20 08:00
2030-11-20 09:00
2030-11-20 10:00
2030-11-20 11:00
2030-11-20 12:00
2030-11-20 13:00
2030-11-20 14:00
2030-11-20 15:00
2030-11-20 16:00
2030-11-20 17:00
2030-11-20 18:00
2030-11-20 19:00
2030-11-20 20:00
2030-11-20 21:00
2030-11-20 22:00
2030-11-20 23:00
2030-11-21
2030-11-21 01:00
2030-11-21 02:00
2030-11-21 03:00
2030-11-21 04:00
2030-11-21 05:00
2030-11-21 06:00
2030-11-21 07:00
2030-11-21 08:00
2030-11-21 09:00
2030-11-21 10:00
2030-11-21 11:00
2030-11-21 12:00
2030-11-21 13:00
2030-11-21 14:00
2030-11-21 15:00
2030-11-21 16:00
2030-11-21 17:00
2030-11-21 18:00
2030-11-21 19:00
2030-11-21 20:00
2030-11-21 21:00
2030-11-21 22:00
2030-11-21 23:00
2030-11-22
2030-11-22 01:00
2030-11-22 02:00
2030-11-22 03:00
2030-11-22 04:00
2030-11-22 05:00
2030-11-22 06:00
2030-11-22 07:00
2030-11-22 08:00
2030-11-22 09:00
2030-11-22 10:00
2030-11-22 11:00
2030-11-22 12:00
2030-11-22 13:00
2030-11-22 14:00
2030-11-22 15:00
2030-11-22 16:00
2030-11-22 17:00
2030-11-22 18:00
2030-11-22 19:00
2030-11-22 20:00
2030-11-22 21:00
2030-11-22 22:00
2030-11-22 23:00
2030-11-23
2030-11-23 01:00
2030-11-23 02:00
2030-11-23 03:00
2030-11-23 04:00
2030-11-23 05:00
2030-11-23 06:00
2030-11-23 07:00
2030-11-23 08:00
2030-11-23 09:00
2030-11-23 10:00
2030-11-23 11:00
2030-11-23 12:00
2030-11-23 13:00
2030-11-23 14:00
2030-11-23 15:00
2030-11-23 16:00
2030-11-23 17:00
2030-11-23 18:00
2030-11-23 19:00
2030-11-23 20:00
2030-11-23 21:00
2030-11-23 22:00
2030-11-23 23:00
2030-11-24
2030-11-24 01:00
2030-11-24 02:00
2030-11-24 03:00
2030-11-24 04:00
2030-11-24 05:00
2030-11-24 06:00
2030-11-24 07:00
2030-11-24 08:00
2030-11-24 09:00
2030-11-24 10:00
2030-11-24 11:00
2030-11-24 12:00
2030-11-24 13:00
2030-11-24 14:00
2030-11-24 15:00
2030-11-24 16:00
2030-11-24 17:00
2030-11-24 18:00
2030-11-24 19:00
2030-11-24 20:00
2030-11-24 21:00
2030-11-24 22:00
2030-11-24 23:00
2030-11-25
2030-11-25 01:00
2030-11-25 02:00
2030-11-25 03:00
2030-11-25 04:00
2030-11-25 05:00
2030-11-25 06:00
2030-11-25 07:00
2030-11-25 08:00
2030-11-25 09:00
2030-11-25 10:00
2030-11-25 11:00
2030-11-25 12:00
2030-11-25 13:00
2030-11-25 14:00
2030-11-25 15:00
2030-11-25 16:00
2030-11-25 17:00
2030-11-25 18:00
2030-11-25 19:00
2030-11-25 20:00
2030-11-25 21:00
2030-11-25 22:00
2030-11-25 23:00
2030-11-26
2030-11-26 01:00
2030-11-26 02:00
2030-11-26 03:00
2030-11-26 04:00
2030-11-26 05:00
2030-11-26 06:00
2030-11-26 07:00
2030-11-26 08:00
2030-11-26 09:00
2030-11-26 10:00
2030-11-26 11:00
2030-11-26 12:00
2030-11-26 13:00
2030-11-26 14:00
2030-11-26 15:00
2030-11-26 16:00
2030-11-26 17:00
2030-11-26 18:00
2030-11-26 19:00
2030-11-26 20:00
2030-11-26 21:00
2030-11-26 22:00
2030-11-26 23:00
2030-11-27
2030-11-27 01:00
2030-11-27 02:00
2030-11-27 03:00
2030-11-27 04:00
2030-11-27 05:00
2030-11-27 06:00
2030-11-27 07:00
2030-11-27 08:00
2030-11-27 09:00
2030-11-27 10:00
2030-11-27 11:00
2030-11-27 12:00
2030-11-27 13:00
2030-11-27 14:00
2030-11-27 15:00
2030-11-27 16:00
2030-11-27 17:00
2030-11-27 18:00
2030-11-27 19:00
2030-11-27 20:00
2030-11-27 21:00
2030-11-27 22:00
2030-11-27 23:00
2030-11-28
2030-11-28 01:00
2030-11-28 02:00
2030-11-28 03:00
2030-11-28 04:00
2030-11-28 05:00
2030-11-28 06:00
2030-11-28 07:00
2030-11-28 08:00
2030-11-28 09:00
2030-11-28 10:00
2030-11-28 11:00
2030-11-28 12:00
2030-11-28 13:00
2030-11-28 14:00
2030-11-28 15:00
2030-11-28 16:00
2030-11-28 17:00
2030-11-28 18:00
2030-11-28 19:00
2030-11-28 20:00
2030-11-28 21:00
2030-11-28 22:00
2030-11-28 23:00
2030-11-29
2030-11-29 01:00
2030-11-29 02:00
2030-11-29 03:00
2030-11-29 04:00
2030-11-29 05:00
2030-11-29 06:00
2030-11-29 07:00
2030-11-29 08:00
2030-11-29 09:00
2030-11-29 10:00
2030-11-29 11:00
2030-11-29 12:00
2030-11-29 13:00
2030-11-29 14:00
2030-11-29 15:00
2030-11-29 16:00
2030-11-29 17:00
2030-11-29 18:00
2030-11-29 19:00
2030-11-29 20:00
2030-11-29 21:00
2030-11-29 22:00
2030-11-29 23:00
2030-11-30
2030-11-30 01:00
2030-11-30 02:00
2030-11-30 03:00
2030-11-30 04:00
2030-11-30 05:00
2030-11-30 06:00
2030-11-30 07:00
2030-11-30 08:00
2030-11-30 09:00
2030-11-30 10:00
2030-11-30 11:00
2030-11-30 12:00
2030-11-30 13:00
2030-11-30 14:00
2030-11-30 15:00
2030-11-30 16:00
2030-11-30 17:00
2030-11-30 18:00
2030-11-30 19:00
2030-11-30 20:00
2030-11-30 21:00
2030-11-30 22:00
2030-11-30 23:00
2030-12-01
2030-12-01 01:00
2030-12-01 02:00
2030-12-01 03:00
2030-12-01 04:00
2030-12-01 05:00
2030-12-01 06:00
2030-12-01 07:00
2030-12-01 08:00
2030-12-01 09:00
2030-12-01 10:00
2030-12-01 11:00
2030-12-01 12:00
2030-12-01 13:00
2030-12-01 14:00
2030-12-01 15:00
2030-12-01 16:00
2030-12-01 17:00
2030-12-01 18:00
2030-12-01 19:00
2030-12-01 20:00
2030-12-01 21:00
2030-12-01 22:00
2030-12-01 23:00
2030-12-02
2030-12-02 01:00
2030-12-02 02:00
2030-12-02 03:00
2030-12-02 04:00
2030-12-02 05:00
2030-12-02 06:00
2030-12-02 07:00
2030-12-02 08:00
2030-12-02 09:00
2030-12-02 10:00
2030-12-02 11:00
2030-12-02 12:00
2030-12-02 13:00
2030-12-02 14:00
2030-12-02 15:00
2030-12-02 16:00
2030-12-02 17:00
2030-12-02 18:00
2030-12-02 19:00
2030-12-02 20:00
2030-12-02 21:00
2030-12-02 22:00
2030-12-02 23:00
2030-12-03
2030-12-03 01:00
2030-12-03 02:00
2030-12-03 03:00
2030-12-03 04:00
2030-12-03 05:00
2030-12-03 06:00
2030-12-03 07:00
2030-12-03 08:00
2030-12-03 09:00
2030-12-03 10:00
2030-12-03 11:00
2030-12-03 12:00
2030-12-03 13:00
2030-12-03 14:00
2030-12-03 15:00
2030-12-03 16:00
2030-12-03 17:00
2030-12-03 18:00
2030-12-03 19:00
2030-12-03 20:00
2030-12-03 21:00
2030-12-03 22:00
2030-12-03 23:00
2030-12-04
2030-12-04 01:00
2030-12-04 02:00
2030-12-04 03:00
2030-12-04 04:00
2030-12-04 05:00
2030-12-04 06:00
2030-12-04 07:00
2030-12-04 08:00
2030-12-04 09:00
2030-12-04 10:00
2030-12-04 11:00
2030-12-04 12:00
2030-12-04 13:00
2030-12-04 14:00
2030-12-04 15:00
2030-12-04 16:00
2030-12-04 17:00
2030-12-04 18:00
2030-12-04 19:00
2030-12-04 20:00
2030-12-04 21:00
2030-12-04 22:00
2030-12-04 23:00
2030-12-05
2030-12-05 01:00
2030-12-05 02:00
2030-12-05 03:00
2030-12-05 04:00
2030-12-05 05:00
2030-12-05 06:00
2030-12-05 07:00
2030-12-05 08:00
2030-12-05 09:00
2030-12-05 10:00
2030-12-05 11:00
2030-12-05 12:00
2030-12-05 13:00
2030-12-05 14:00
2030-12-05 15:00
2030-12-05 16:00
2030-12-05 17:00
2030-12-05 18:00
2030-12-05 19:00
2030-12-05 20:00
2030-12-05 21:00
2030-12-05 22:00
2030-12-05 23:00
2030-12-06
2030-12-06 01:00
2030-12-06 02:00
2030-12-06 03:00
2030-12-06 04:00
2030-12-06 05:00
2030-12-06 06:00
2030-12-06 07:00
2030-12-06 08:00
2030-12-06 09:00
2030-12-06 10:00
2030-12-06 11:00
2030-12-06 12:00
2030-12-06 13:00
2030-12-06 14:00
2030-12-06 15:00
2030-12-06 16:00
2030-12-06 17:00
2030-12-06 18:00
2030-12-06 19:00
2030-12-06 20:00
2030-12-06 21:00
2030-12-06 22:00
2030-12-06 23:00
2030-12-07
2030-12-07 01:00
2030-12-07 02:00
2030-12-07 03:00
2030-12-07 04:00
2030-12-07 05:00
2030-12-07 06:00
2030-12-07 07:00
2030-12-07 08:00
2030-12-07 09:00
2030-12-07 10:00
2030-12-07 11:00
2030-12-07 12:00
2030-12-07 13:00
2030-12-07 14:00
2030-12-07 15:00
2030-12-07 16:00
2030-12-07 17:00
2030-12-07 18:00
2030-12-07 19:00
2030-12-07 20:00
2030-12-07 21:00
2030-12-07 22:00
2030-12-07 23:00
2030-12-08
2030-12-08 01:00
2030-12-08 02:00
2030-12-08 03:00
2030-12-08 04:00
2030-12-08 05:00
2030-12-08 06:00
2030-12-08 07:00
2030-12-08 08:00
2030-12-08 09:00
2030-12-08 10:00
2030-12-08 11:00
2030-12-08 12:00
2030-12-08 13:00
2030-12-08 14:00
2030-12-08 15:00
2030-12-08 16:00
2030-12-08 17:00
2030-12-08 18:00
2030-12-08 19:00
2030-12-08 20:00
2030-12-08 21:00
2030-12-08 22:00
2030-12-08 23:00
2030-12-09
2030-12-09 01:00
2030-12-09 02:00
2030-12-09 03:00
2030-12-09 04:00
2030-12-09 05:00
2030-12-09 06:00
2030-12-09 07:00
2030-12-09 08:00
2030-12-09 09:00
2030-12-09 10:00
2030-12-09 11:00
2030-12-09 12:00
2030-12-09 13:00
2030-12-09 14:00
2030-12-09 15:00
2030-12-09 16:00
2030-12-09 17:00
2030-12-09 18:00
2030-12-09 19:00
2030-12-09 20:00
2030-12-09 21:00
2030-12-09 22:00
2030-12-09 23:00
2030-12-10
2030-12-10 01:00
2030-12-10 02:00
2030-12-10 03:00
2030-12-10 04:00
2030-12-10 05:00
2030-12-10 06:00
2030-12-10 07:00
2030-12-10 08:00
2030-12-10 09:00
2030-12-10 10:00
2030-12-10 11:00
2030-12-10 12:00
2030-12-10 13:00
2030-12-10 14:00
2030-12-10 15:00
2030-12-10 16:00
2030-12-10 17:00
2030-12-10 18:00
2030-12-10 19:00
2030-12-10 20:00
2030-12-10 21:00
2030-12-10 22:00
2030-12-10 23:00
2030-12-11
2030-12-11 01:00
2030-12-11 02:00
2030-12-11 03:00
2030-12-11 04:00
2030-12-11 05:00
2030-12-11 06:00
2030-12-11 07:00
2030-12-11 08:00
2030-12-11 09:00
2030-12-11 10:00
2030-12-11 11:00
2030-12-11 12:00
2030-12-11 13:00
2030-12-11 14:00
2030-12-11 15:00
2030-12-11 16:00
2030-12-11 17:00
2030-12-11 18:00
2030-12-11 19:00
2030-12-11 20:00
2030-12-11 21:00
2030-12-11 22:00
2030-12-11 23:00
2030-12-12
2030-12-12 01:00
2030-12-12 02:00
2030-12-12 03:00
2030-12-12 04:00
2030-12-12 05:00
2030-12-12 06:00
2030-12-12 07:00
2030-12-12 08:00
2030-12-12 09:00
2030-12-12 10:00
2030-12-12 11:00
2030-12-12 12:00
2030-12-12 13:00
2030-12-12 14:00
2030-12-12 15:00
2030-12-12 16:00
2030-12-12 17:00
2030-12-12 18:00
2030-12-12 19:00
2030-12-12 20:00
2030-12-12 21:00
2030-12-12 22:00
2030-12-12 23:00
2030-12-13
2030-12-13 01:00
2030-12-13 02:00
2030-12-13 03:00
2030-12-13 04:00
2030-12-13 05:00
2030-12-13 06:00
2030-12-13 07:00
2030-12-13 08:00
2030-12-13 09:00
2030-12-13 10:00
2030-12-13 11:00
2030-12-13 12:00
2030-12-13 13:00
2030-12-13 14:00
2030-12-13 15:00
2030-12-13 16:00
2030-12-13 17:00
2030-12-13 18:00
2030-12-13 19:00
2030-12-13 20:00
2030-12-13 21:00
2030-12-13 22:00
2030-12-13 23:00
2030-12-14
2030-12-14 01:00
2030-12-14 02:00
2030-12-14 03:00
2030-12-14 04:00
2030-12-14 05:00
2030-12-14 06:00
2030-12-14 07:00
2030-12-14 08:00
2030-12-14 09:00
2030-12-14 10:00
2030-12-14 11:00
2030-12-14 12:00
2030-12-14 13:00
2030-12-14 14:00
2030-12-14 15:00
2030-12-14 16:00
2030-12-14 17:00
2030-12-14 18:00
2030-12-14 19:00
2030-12-14 20:00
2030-12-14 21:00
2030-12-14 22:00
2030-12-14 23:00
2030-12-15
2030-12-15 01:00
2030-12-15 02:00
2030-12-15 03:00
2030-12-15 04:00
2030-12-15 05:00
2030-12-15 06:00
2030-12-15 07:00
2030-12-15 08:00
2030-12-15 09:00
2030-12-15 10:00
2030-12-15 11:00
2030-12-15 12:00
2030-12-15 13:00
2030-12-15 14:00
2030-12-15 15:00
2030-12-15 16:00
2030-12-15 17:00
2030-12-15 18:00
2030-12-15 19:00
2030-12-15 20:00
2030-12-15 21:00
2030-12-15 22:00
2030-12-15 23:00
2030-12-16
2030-12-16 01:00
2030-12-16 02:00
2030-12-16 03:00
2030-12-16 04:00
2030-12-16 05:00
2030-12-16 06:00
2030-12-16 07:00
2030-12-16 08:00
2030-12-16 09:00
2030-12-16 10:00
2030-12-16 11:00
2030-12-16 12:00
2030-12-16 13:00
2030-12-16 14:00
2030-12-16 15:00
2030-12-16 16:00
2030-12-16 17:00
2030-12-16 18:00
2030-12-16 19:00
2030-12-16 20:00
2030-12-16 21:00
2030-12-16 22:00
2030-12-16 23:00
2030-12-17
2030-12-17 01:00
2030-12-17 02:00
2030-12-17 03:00
2030-12-17 04:00
2030-12-17 05:00
2030-12-17 06:00
2030-12-17 07:00
2030-12-17 08:00
2030-12-17 09:00
2030-12-17 10:00
2030-12-17 11:00
2030-12-17 12:00
2030-12-17 13:00
2030-12-17 14:00
2030-12-17 15:00
2030-12-17 16:00
2030-12-17 17:00
2030-12-17 18:00
2030-12-17 19:00
2030-12-17 20:00
2030-12-17 21:00
2030-12-17 22:00
2030-12-17 23:00
2030-12-18
2030-12-18 01:00
2030-12-18 02:00
2030-12-18 03:00
2030-12-18 04:00
2030-12-18 05:00
2030-12-18 06:00
2030-12-18 07:00
2030-12-18 08:00
2030-12-18 09:00
2030-12-18 10:00
2030-12-18 11:00
2030-12-18 12:00
2030-12-18 13:00
2030-12-18 14:00
2030-12-18 15:00
2030-12-18 16:00
2030-12-18 17:00
2030-12-18 18:00
2030-12-18 19:00
2030-12-18 20:00
2030-12-18 21:00
2030-12-18 22:00
2030-12-18 23:00
2030-12-19
2030-12-19 01:00
2030-12-19 02:00
2030-12-19 03:00
2030-12-19 04:00
2030-12-19 05:00
2030-12-19 06:00
2030-12-19 07:00
2030-12-19 08:00
2030-12-19 09:00
2030-12-19 10:00
2030-12-19 11:00
2030-12-19 12:00
2030-12-19 13:00
2030-12-19 14:00
2030-12-19 15:00
2030-12-19 16:00
2030-12-19 17:00
2030-12-19 18:00
2030-12-19 19:00
2030-12-19 20:00
2030-12-19 21:00
2030-12-19 22:00
2030-12-19 23:00
2030-12-20
2030-12-20 01:00
2030-12-20 02:00
2030-12-20 03:00
2030-12-20 04:00
2030-12-20 05:00
2030-12-20 06:00
2030-12-20 07:00
2030-12-20 08:00
2030-12-20 09:00
2030-12-20 10:00
2030-12-20 11:00
2030-12-20 12:00
2030-12-20 13:00
2030-12-20 14:00
2030-12-20 15:00
2030-12-20 16:00
2030-12-20 17:00
2030-12-20 18:00
2030-12-20 19:00
2030-12-20 20:00
2030-12-20 21:00
2030-12-20 22:00
2030-12-20 23:00
2030-12-21
2030-12-21 01:00
2030-12-21 02:00
2030-12-21 03:00
2030-12-21 04:00
2030-12-21 05:00
2030-12-21 06:00
2030-12-21 07:00
2030-12-21 08:00
2030-12-21 09:00
2030-12-21 10:00
2030-12-21 11:00
2030-12-21 12:00
2030-12-21 13:00
2030-12-21 14:00
2030-12-21 15:00
2030-12-21 16:00
2030-12-21 17:00
2030-12-21 18:00
2030-12-21 19:00
2030-12-21 20:00
2030-12-21 21:00
2030-12-21 22:00
2030-12-21 23:00
2030-12-22
2030-12-22 01:00
2030-12-22 02:00
2030-12-22 03:00
2030-12-22 04:00
2030-12-22 05:00
2030-12-22 06:00
2030-12-22 07:00
2030-12-22 08:00
2030-12-22 09:00
2030-12-22 10:00
2030-12-22 11:00
2030-12-22 12:00
2030-12-22 13:00
2030-12-22 14:00
2030-12-22 15:00
2030-12-22 16:00
2030-12-22 17:00
2030-12-22 18:00
2030-12-22 19:00
2030-12-22 20:00
2030-12-22 21:00
2030-12-22 22:00
2030-12-22 23:00
2030-12-23
2030-12-23 01:00
2030-12-23 02:00
2030-12-23 03:00
2030-12-23 04:00
2030-12-23 05:00
2030-12-23 06:00
2030-12-23 07:00
2030-12-23 08:00
2030-12-23 09:00
2030-12-23 10:00
2030-12-23 11:00
2030-12-23 12:00
2030-12-23 13:00
2030-12-23 14:00
2030-12-23 15:00
2030-12-23 16:00
2030-12-23 17:00
2030-12-23 18:00
2030-12-23 19:00
2030-12-23 20:00
2030-12-23 21:00
2030-12-23 22:00
2030-12-23 23:00
2030-12-24
2030-12-24 01:00
2030-12-24 02:00
2030-12-24 03:00
2030-12-24 04:00
2030-12-24 05:00
2030-12-24 06:00
2030-12-24 07:00
2030-12-24 08:00
2030-12-24 09:00
2030-12-24 10:00
2030-12-24 11:00
2030-12-24 12:00
2030-12-24 13:00
2030-12-24 14:00
2030-12-24 15:00
2030-12-24 16:00
2030-12-24 17:00
2030-12-24 18:00
2030-12-24 19:00
2030-12-24 20:00
2030-12-24 21:00
2030-12-24 22:00
2030-12-24 23:00
2030-12-25
2030-12-25 01:00
2030-12-25 02:00
2030-12-25 03:00
2030-12-25 04:00
2030-12-25 05:00
2030-12-25 06:00
2030-12-25 07:00
2030-12-25 08:00
2030-12-25 09:00
2030-12-25 10:00
2030-12-25 11:00
2030-12-25 12:00
2030-12-25 13:00
2030-12-25 14:00
2030-12-25 15:00
2030-12-25 16:00
2030-12-25 17:00
2030-12-25 18:00
2030-12-25 19:00
2030-12-25 20:00
2030-12-25 21:00
2030-12-25 22:00
2030-12-25 23:00
2030-12-26
2030-12-26 01:00
2030-12-26 02:00
2030-12-26 03:00
2030-12-26 04:00
2030-12-26 05:00
2030-12-26 06:00
2030-12-26 07:00
2030-12-26 08:00
2030-12-26 09:00
2030-12-26 10:00
2030-12-26 11:00
2030-12-26 12:00
2030-12-26 13:00
2030-12-26 14:00
2030-12-26 15:00
2030-12-26 16:00
2030-12-26 17:00
2030-12-26 18:00
2030-12-26 19:00
2030-12-26 20:00
2030-12-26 21:00
2030-12-26 22:00
2030-12-26 23:00
2030-12-27
2030-12-27 01:00
2030-12-27 02:00
2030-12-27 03:00
2030-12-27 04:00
2030-12-27 05:00
2030-12-27 06:00
2030-12-27 07:00
2030-12-27 08:00
2030-12-27 09:00
2030-12-27 10:00
2030-12-27 11:00
2030-12-27 12:00
2030-12-27 13:00
2030-12-27 14:00
2030-12-27 15:00
2030-12-27 16:00
2030-12-27 17:00
2030-12-27 18:00
2030-12-27 19:00
2030-12-27 20:00
2030-12-27 21:00
2030-12-27 22:00
2030-12-27 23:00
2030-12-28
2030-12-28 01:00
2030-12-28 02:00
2030-12-28 03:00
2030-12-28 04:00
2030-12-28 05:00
2030-12-28 06:00
2030-12-28 07:00
2030-12-28 08:00
2030-12-28 09:00
2030-12-28 10:00
2030-12-28 11:00
2030-12-28 12:00
2030-12-28 13:00
2030-12-28 14:00
2030-12-28 15:00
2030-12-28 16:00
2030-12-28 17:00
2030-12-28 18:00
2030-12-28 19:00
2030-12-28 20:00
2030-12-28 21:00
2030-12-28 22:00
2030-12-28 23:00
2030-12-29
2030-12-29 01:00
2030-12-29 02:00
2030-12-29 03:00
2030-12-29 04:00
2030-12-29 05:00
2030-12-29 06:00
2030-12-29 07:00
2030-12-29 08:00
2030-12-29 09:00
2030-12-29 10:00
2030-12-29 11:00
2030-12-29 12:00
2030-12-29 13:00
2030-12-29 14:00
2030-12-29 15:00
2030-12-29 16:00
2030-12-29 17:00
2030-12-29 18:00
2030-12-29 19:00
2030-12-29 20:00
2030-12-29 21:00
2030-12-29 22:00
2030-12-29 23:00
2030-12-30
2030-12-30 01:00
2030-12-30 02:00
2030-12-30 03:00
2030-12-30 04:00
2030-12-30 05:00
2030-12-30 06:00
2030-12-30 07:00
2030-12-30 08:00
2030-12-30 09:00
2030-12-30 10:00
2030-12-30 11:00
2030-12-30 12:00
2030-12-30 13:00
2030-12-30 14:00
2030-12-30 15:00
2030-12-30 16:00
2030-12-30 17:00
2030-12-30 18:00
2030-12-30 19:00
2030-12-30 20:00
2030-12-30 21:00
2030-12-30 22:00
2030-12-30 23:00
2030-12-31
2030-12-31 01:00
2030-12-31 02:00
2030-12-31 03:00
2030-12-31 04:00
2030-12-31 05:00
2030-12-31 06:00
2030-12-31 07:00
2030-12-31 08:00
2030-12-31 09:00
2030-12-31 10:00
2030-12-31 11:00
2030-12-31 12:00
2030-12-31 13:00
2030-12-31 14:00
2030-12-31 15:00
2030-12-31 16:00
2030-12-31 17:00
2030-12-31 18:00
2030-12-31 19:00
2030-12-31 20:00
2030-12-31 21:00
2030-12-31 22:00
2030-12-31 23:00